## ССР-2024
Приложение № 2 к Техническому заданию (внешний файл)
СМЕТНАЯ ДОКУМЕНТАЦИЯ
|  | Сводный сметный расчет в сумме | 46629650 | руб.
СВОДНЫЙ СМЕТНЫЙ РАСЧЕТ
Выполнение работ по капитальному ремонту нежилых помещений в Басманном районе г. Москвы
(наименование стройки)
Составлен в текущем уровне цен на 3 квартал 2024г.
№ п/п | Номера сметных расчетов и смет | Наименование глав, объектов, работ и затрат | Сметная стоимость, тыс. руб. |  |  |  | Общая сметная стоимость, тыс. руб.
|  |  | строительных работ | монтажных работ | оборудования, мебели инвентаря | прочих затрат
1 | 2 | 3 | 4 | 5 | 6 | 7 | 8
Глава 2. Основные объекты строительства.
1 | ОСР-02-01 | Выполнение работ по капитальному ремонту здания | 16625.46 | 8791.56 | 12287.22 | - | 37704.24
|  | Итого по гл. 2 | 16625.46 | 8791.56 | 12287.22 | 0 | 37704.24
|  | Итого по гл. 1-7 | 16625.46 | 8791.56 | 12287.22 | 0 | 37704.24
Глава 8. Временные здания и сооружения
2 | ТСН -2001.10, таб.1, п.22.2. | Дополнительные затраты на строительство временных зданий и сооружений (1,4 %) от итога по гл.1-7 | 232.76 | 123.08 | 0 | 0 | 355.84
|  | Итого по гл. 8 | 232.76 | 123.08 | 0 | 0 | 355.84
|  | Итого по гл. 1-8 | 16858.22 | 8914.64 | 12287.22 | 36.04 | 38096.12
Глава 9. Прочие работы и затраты
3 | ЛСР 09-01-01 | Вывоз и размещение отходов | 0 | 0 | 0 | 36.04 | 36.04
|  | Итого по Главе 9 | 0 | 0 | 0 | 36.04 | 36.04
|  | Итого по гл. 1-9 | 16858.22 | 8914.64 | 12287.22 | 36.04 | 38096.12
|  | Итого по гл. 1-12 | 16858.22 | 8914.64 | 12287.22 | 36.04 | 38096.12
4 | ТСН-2001.12, п.3.2.25 пп.а. | Непредвиденные затраты 2% | 337.17 | 178.29 | 245.74 | 0.72 | 761.92
|  | Итого по сводному расчету без НДС | 17195.39 | 9092.93 | 12532.96 | 36.76 | 38858.04
5 | ТСН-2001.12, прил.5, п.13.2. | Налог на добавленную стоимость 20% | 3439.08 | 1818.59 | 2506.59 | 7.35 | 7771.61
|  | Итого по сводному сметному расчету с НДС | 20634.47 | 10911.52 | 15039.55 | 44.11 | 46629.65
| Итого по сводному расчету , руб. | [5 empty] | 46629650
| в т.ч. НДС 20%, руб. | [5 empty] | 7771608.33
| Итого с тендерным снижением | Итого с тендерным снижением |  |  |  |  | 44298167.5
| в т.ч. НДС 20%, руб. | [5 empty] | 7383027.92
Заказчик: ГАУ «МосжилНИИпроект» И.о. заместителя директора _______________________ А.К.Стяпин М.П. |  |  | Подрядчик: ООО «КОМПЛЕКС ИНЖИНИРИНГ» Генеральный директор __________________Д.А. Новиков М.П.

## ОСР-тек
Выполнение работ по капитальному ремонту нежилых помещений в Басманном районе г. Москвы
(наименование стройки)
ОБЪЕКТНЫЙ СМЕТНЫЙ РАСЧЕТ № 02-01
СОСТАВЛЕН(А) В ЦЕНАХ на 3 квартал 2024 г. |  |  | СМЕТНАЯ СТОИМОСТЬ |  |  | 37704.24 | тыс. руб
№ п.п | № смет и расчетов | наименование работ и затрат | сметная стоимость, тыс. руб
|  |  | строительных работ | монтажных работ | оборудования, мебели, инвентаря | прочих затрат | всего
1 | 2 | 3 | 4 | 5 |  | 7 | 8
1 | ЛС № 02-01-01 | Конструктивные решения | 751.46 |  |  | 0 | 751.46
3 | ЛС № 02-01-02 | Водоснабжение | 957.41 | 57.7 |  | 0 | 1015.11
3 | ЛС № 02-01-03 | Водоотведение | 921.82 |  |  | 0 | 921.82
4 | ЛС № 02-01-04 | Отопление | 1832.42 |  |  | 0 | 1832.42
4 | ЛС № 02-01-05 | Вентиляция | 7343.49 | 20.57 | 2258.05 | 0 | 9622.11
4 | ЛС № 02-01-06 | Кондиционирование | 1121.71 | 599.08 | 6575.87 | 0 | 8296.66
5 | ЛС № 02-01-07 | Электроснабжение | 3697.15 | 5042.04 |  | 0 | 8739.19
6 | ЛС № 02-01-08 | Автоматическая установка газового пожаротушения |  | 3072.17 | 3453.3 | 0 | 6525.47
|  | ВСЕГО: | 16625.46 | 8791.56 | 12287.22 | 0 | 37704.24

## 02-01-01 КР
Форма № 4б
Выполнение работ по капитальному ремонту нежилых помещений в Басманном районе г. Москвы
(наименование стройки и/или объекта)
ЛОКАЛЬНЫЙ СМЕТНЫЙ РАСЧЕТ № 02-01-01
Конструктивные решения
(наименование работ и затрат)
[8 empty] | В базисном уровне цен | В текущем уровне цен
|  |  |  | Сметная стоимость |  |  |  | 99.53 | 751.46 | тыс.руб.
|  |  |  | Строительные работы |  |  |  | 99.53 | 751.46 | тыс.руб.
|  |  |  | Средства на оплату труда |  |  |  | 7.29 | 251.52 | тыс.руб.
|  |  |  | Затраты труда |  |  |  | 633.47 |  | чел.-ч.
Составлен(а) по ТСН-2001 с учетом Дополнения №: 73
№ и период сборника коэффициентов (индексов) пересчета: Коэффициенты к ТСН-2001 МГЭ, ремонт №212 июль 2024 года
№ п/п | Шифр расценки и коды ресурсов | Наименование работ и затрат | Ед. изм. | Кол-во единиц | Цена на ед. изм., руб. | Попра- вочные коэффи- циенты | Коэффи- циенты зимних удорожа- ний | Всего в ценах на январь 2000 года, руб. | Коэффи- циенты (индек- сы) пере- счета, нормы НР и СП | ВСЕГО затрат в текущем уровне цен, руб.
1 | 2 | 3 | 4 | 5 | 6 | 7 | 8 | 9 | 10 | 11
Раздел: Усиление проемов и отверстий в стенах и перекрытиях
Подраздел: Усиление отверстий под комуникации в стенах
1 | 6.55-4-2 | Разборка монолитных железобетонных перегородок | 1 м3 | 0.124
|  | ЗП |  |  | 112.98 |  | 1 | 14.01 | 34.51 | 483.47
|  | ЭМ |  |  | 582.93 |  | 1 | 72.28 | 16.58 | 1198.46
|  | в т.ч. ЗПМ |  |  | 168.1 |  | 1 | 20.84 | 34.51 | 719.34
|  | МР |  |  | 25.75 |  | 1 | 3.19 | 13.81 | 44.1
1,1 | 9999990001 | Масса мусора | т | 0.31 | 0 |  | 1 | 0 | 1 | 0
|  | НР от ЗП | % | 80 |  |  |  | 11.21 | 70 | 338.43
|  | СП от ЗП | % | 55 |  |  |  | 7.71 | 41 | 198.22
|  | НР и СП от ЗПМ | % | 175 |  |  |  | 36.47 | 160 | 1150.94
|  | ЗТР | чел-ч | 9.85 |  |  | 1 | 1.22
|  | ВСЕГО работ по позиции: |  |  |  |  | 144.87 |  | 3413.62
|  | ВСЕГО оборудование по позиции: |  |  |  |  | 0 |  | 0
|  | ВСЕГО по позиции: |  |  |  |  | 144.87 |  | 3413.62
2 | 6.56-35-1 | Обрамление проемов угловой сталью | 1 Т | 0.37646
|  | ЗП |  |  | 517.44 |  | 1 | 194.8 | 34.51 | 6722.39
|  | ЭМ |  |  | 3.06 |  | 1 | 1.15 | 10.67 | 12.29
|  | МР |  |  | 36.68 |  | 1 | 13.81 | 21.89 | 302.27
2,1 | 1.1-1-1092 | Полоса из стали углеродистой обыкновенного качества, спокойной | т | 0.018823 | 7254.88 |  | 1 | 136.56 | 9.21 | 1257.7
2,2 | 1.1-1-1121 | Уголок равнополочный, для строительных стальных конструкций, ширина полки более 70 мм, сталь С235, С245 | т | 0.36893 | 9853.14 |  | 1 | 3635.13 | 8.09 | 29408.19
|  | НР от ЗП | % | 105 |  |  |  | 204.54 | 87 | 5848.48
|  | СП от ЗП | % | 77 |  |  |  | 150 | 41 | 2756.18
|  | ЗТР | чел-ч | 44 |  |  | 1 | 16.56
|  | ВСЕГО работ по позиции: |  |  |  |  | 4335.99 |  | 46307.5
|  | ВСЕГО оборудование по позиции: |  |  |  |  | 0 |  | 0
|  | ВСЕГО по позиции: |  |  |  |  | 4335.99 |  | 46307.5
Итого по подразделу: Усиление отверстий под комуникации в стенах | [6 empty] | 4480.86 |  | 49721.12
Подраздел: Устройство перемычек
3 | 6.56-35-1 | Обрамление проемов угловой сталью | 1 Т | 0.321
|  | ЗП |  |  | 517.44 |  | 1 | 166.1 | 34.51 | 5732.05
|  | ЭМ |  |  | 3.06 |  | 1 | 0.98 | 10.67 | 10.48
|  | МР |  |  | 36.68 |  | 1 | 11.77 | 21.89 | 257.74
3,1 | 1.1-1-1092 | Полоса из стали углеродистой обыкновенного качества, спокойной | т | 0.01605 | 7254.88 |  | 1 | 116.44 | 9.21 | 1072.42
3,2 | 1.1-1-1121 | Уголок равнополочный, для строительных стальных конструкций, ширина полки более 70 мм, сталь С235, С245 | т | 0.31458 | 9853.14 |  | 1 | 3099.6 | 8.09 | 25075.77
|  | НР от ЗП | % | 105 |  |  |  | 174.41 | 87 | 4986.88
|  | СП от ЗП | % | 77 |  |  |  | 127.9 | 41 | 2350.14
|  | ЗТР | чел-ч | 44 |  |  | 1 | 14.12
|  | ВСЕГО работ по позиции: |  |  |  |  | 3697.2 |  | 39485.48
|  | ВСЕГО оборудование по позиции: |  |  |  |  | 0 |  | 0
|  | ВСЕГО по позиции: |  |  |  |  | 3697.2 |  | 39485.48
Итого по подразделу: Устройство перемычек | [6 empty] | 3697.2 |  | 39485.48
Подраздел: Защита металлических конструкций
4 | 3.13-9-2 Поправка: ТСН-2001.6. О.П. п.11 | Огрунтовка металлических поверхностей грунтовкой ГФ-021 за один раз | 100 м2 | 0.232
Объем: 0,232=23,2/100
|  | ЗП |  |  | 74.13 | )*1,15 | 1 | 19.78 | 34.51 | 682.53
|  | ЭМ |  |  | 13.64 | )*1,25 | 1 | 3.96 | 9.83 | 38.88
|  | в т.ч. ЗПМ |  |  | 0.25 | )*1,25 | 1 | 0.07 | 34.51 | 2.5
|  | МР |  |  | 9.46 |  | 1 | 2.19 | 24.02 | 52.72
4,1 | 1.1-1-165 | Грунтовка глифталевая, типа ГФ-021 | т | 0.002088 | 18660.61 |  | 1 | 38.96 | 3.63 | 141.44
|  | НР от ЗП | % | 100 |  |  |  | 19.78 | 83 | 566.5
|  | СП от ЗП | % | 64 |  |  |  | 12.66 | 41 | 279.84
|  | НР и СП от ЗПМ | % | 175 |  |  |  | 0.12 | 160 | 4
|  | ЗТР | чел-ч | 5.31 |  | )*1,15 | 1 | 1.42
|  | ВСЕГО работ по позиции: |  |  |  |  | 97.45 |  | 1765.91
|  | ВСЕГО оборудование по позиции: |  |  |  |  | 0 |  | 0
|  | ВСЕГО по позиции: |  |  |  |  | 97.45 |  | 1765.91
5 | 3.13-11-8 Поправка: ТСН-2001.6. О.П. п.11 | Окраска огрунтованных металлических поверхностей эмалями ПФ-115 | 100 м2 | 0.232
Объем: 0,232=23,2/100
|  | ЗП |  |  | 25.35 | )*1,15 | 1 | 6.76 | 34.51 | 233.4
|  | ЭМ |  |  | 1.98 | )*1,25 | 1 | 0.57 | 12.97 | 7.45
|  | в т.ч. ЗПМ |  |  | 0.27 | )*1,25 | 1 | 0.08 | 34.51 | 2.7
|  | МР |  |  | 287.65 |  | 1 | 66.73 | 3.02 | 201.54
|  | НР от ЗП | % | 100 |  |  |  | 6.76 | 83 | 193.72
|  | СП от ЗП | % | 64 |  |  |  | 4.33 | 41 | 95.69
|  | НР и СП от ЗПМ | % | 175 |  |  |  | 0.14 | 160 | 4.32
|  | ЗТР | чел-ч | 2.13 |  | )*1,15 | 1 | 0.57
|  | ВСЕГО работ по позиции: |  |  |  |  | 85.29 |  | 736.12
|  | ВСЕГО оборудование по позиции: |  |  |  |  | 0 |  | 0
|  | ВСЕГО по позиции: |  |  |  |  | 85.29 |  | 736.12
6 | 3.13-30-2 Поправка: ТСН-2001.6. О.П. п.11 | Огнезащитное покрытие терморасширяющимися составами металлоконструкций (4 группа огнезащитной эффективности, не менее 45 минут) с применением окрасочного агрегата безвоздушного нанесения | 100 м2 покрытия | 0.232
Объем: 0,232=23,2/100
|  | ЗП |  |  | 2653.81 | )*1,15 | 1 | 708.04 | 34.51 | 24434.34
|  | ЭМ |  |  | 259.75 | )*1,25 | 1 | 75.33 | 8.92 | 671.92
|  | в т.ч. ЗПМ |  |  | 1.18 | )*1,25 | 1 | 0.34 | 34.51 | 11.81
|  | МР |  |  | 914.84 |  | 1 | 212.24 | 3.44 | 730.12
6,1 | 1.1-1-1971 | Состав (паста) огнезащитный, вспучивающийся, на основе водной полимерной дисперсии и целевых наполнителей, механизированного и ручного нанесения, для внутренних работ, плотность покрытия от 1,1 до 1,5 г/см3, сухой остаток от 66 до 76%, степень расширения не менее 2500%, для защиты металлических строительных конструкций, огнезащитная эффективность до 3-й группы (90 мин) | т | 0.047096 | 162212.64 |  | 1 | 7639.57 | 1.87 | 14285.99
|  | НР от ЗП | % | 100 |  |  |  | 708.04 | 83 | 20280.5
|  | СП от ЗП | % | 64 |  |  |  | 453.15 | 41 | 10018.08
|  | НР и СП от ЗПМ | % | 175 |  |  |  | 0.6 | 160 | 18.9
|  | ЗТР | чел-ч | 188 |  | )*1,15 | 1 | 50.16
|  | ВСЕГО работ по позиции: |  |  |  |  | 9796.97 |  | 70439.85
|  | ВСЕГО оборудование по позиции: |  |  |  |  | 0 |  | 0
|  | ВСЕГО по позиции: |  |  |  |  | 9796.97 |  | 70439.85
Итого по подразделу: Защита металлических конструкций | [6 empty] | 9979.71 |  | 72941.88
Подраздел: Сверление отверстий
7 | 6.69-24-11 | Сверление сквозных отверстий в железобетонных стенах и полах электроперфоратором, диаметр отверстия до 30 мм, глубина сверления 100 мм (Диаметр 200 мм, глубина 1000 мм, 38 шт) | 100 отверстий | 2.53
Объем: 2,53=253/100
|  | ЗП |  |  | 123.43 |  | 1 | 312.28 | 34.51 | 10776.71
|  | ЭМ |  |  | 8.5 |  | 1 | 21.51 | 8.48 | 182.36
7,1 | 1.7-3-6 | Коронка алмазная кольцевая сегментная, для сверления бетона и железобетона, диаметр 31 мм | шт. | 25.3 | 917.81 |  | 1 | 23220.59 | 1.94 | 45047.95
|  | НР от ЗП | % | 91 |  |  |  | 284.17 | 75 | 8082.53
|  | СП от ЗП | % | 70 |  |  |  | 218.6 | 41 | 4418.45
|  | ЗТР | чел-ч | 11.04 |  |  | 1 | 27.93
|  | ВСЕГО работ по позиции: |  |  |  |  | 24057.15 |  | 68508
|  | ВСЕГО оборудование по позиции: |  |  |  |  | 0 |  | 0
|  | ВСЕГО по позиции: |  |  |  |  | 24057.15 |  | 68508
8 | 6.69-24-12 | Добавлять на каждые 50 мм глубины сверления сверх 100 мм к позиции 6.69-24-11 | 100 отверстий | 2.53
Объем: 2,53=253/100
|  | ЗП |  |  | 41.37 | *18 | 1 | 1883.99 | 34.51 | 65016.49
|  | ЭМ |  |  | 2.85 | *18 | 1 | 129.79 | 8.48 | 1100.61
|  | НР от ЗП | % | 91 |  |  |  | 1714.43 | 75 | 48762.37
|  | СП от ЗП | % | 70 |  |  |  | 1318.79 | 41 | 26656.76
|  | ЗТР | чел-ч | 3.7 |  | *18 | 1 | 168.5
|  | ВСЕГО работ по позиции: |  |  |  |  | 5047 |  | 141536.23
|  | ВСЕГО оборудование по позиции: |  |  |  |  | 0 |  | 0
|  | ВСЕГО по позиции: |  |  |  |  | 5047 |  | 141536.23
9 | 9999990001 | Масса мусора (Жб Д=200 мм, глубина 1000 мм, V=0,031 м3х38 шт=1,178 м3*2,5 т=2,945 т) | т | 2.945
|  | ВСЕГО по позиции: |  |  |  |  | 0 |  | 0
10 | 6.69-24-11 | Сверление сквозных отверстий в железобетонных стенах и полах электроперфоратором, диаметр отверстия до 30 мм, глубина сверления 100 мм (Диаметр 300 мм, глубина 1000 мм, 24 шт) | 100 отверстий | 2.4
Объем: 2,4=240/100
|  | ЗП |  |  | 123.43 |  | 1 | 296.23 | 34.51 | 10222.97
|  | ЭМ |  |  | 8.5 |  | 1 | 20.4 | 8.48 | 172.99
10,1 | 1.7-3-6 | Коронка алмазная кольцевая сегментная, для сверления бетона и железобетона, диаметр 31 мм | шт. | 24 | 917.81 |  | 1 | 22027.44 | 1.94 | 42733.23
|  | НР от ЗП | % | 91 |  |  |  | 269.57 | 75 | 7667.23
|  | СП от ЗП | % | 70 |  |  |  | 207.36 | 41 | 4191.42
|  | ЗТР | чел-ч | 11.04 |  |  | 1 | 26.5
|  | ВСЕГО работ по позиции: |  |  |  |  | 22821 |  | 64987.84
|  | ВСЕГО оборудование по позиции: |  |  |  |  | 0 |  | 0
|  | ВСЕГО по позиции: |  |  |  |  | 22821 |  | 64987.84
11 | 6.69-24-12 | Добавлять на каждые 50 мм глубины сверления сверх 100 мм к позиции 6.69-24-11 | 100 отверстий | 2.4
Объем: 2,4=240/100
|  | ЗП |  |  | 41.37 | *18 | 1 | 1787.18 | 34.51 | 61675.72
|  | ЭМ |  |  | 2.85 | *18 | 1 | 123.12 | 8.48 | 1044.06
|  | НР от ЗП | % | 91 |  |  |  | 1626.33 | 75 | 46256.79
|  | СП от ЗП | % | 70 |  |  |  | 1251.03 | 41 | 25287.05
|  | ЗТР | чел-ч | 3.7 |  | *18 | 1 | 159.84
|  | ВСЕГО работ по позиции: |  |  |  |  | 4787.66 |  | 134263.62
|  | ВСЕГО оборудование по позиции: |  |  |  |  | 0 |  | 0
|  | ВСЕГО по позиции: |  |  |  |  | 4787.66 |  | 134263.62
12 | 9999990001 | Масса мусора (Жб Д=300 мм, глубина 1000 мм, V=0,071 м3х24 шт=1,704 м3*2,5 т=4,26 т) | т | 4.26
|  | ВСЕГО по позиции: |  |  |  |  | 0 |  | 0
13 | 6.69-24-11 | Сверление сквозных отверстий в железобетонных стенах и полах электроперфоратором, диаметр отверстия до 30 мм, глубина сверления 100 мм (Диаметр 400 мм, глубина 1000 мм, 16 шт) | 100 отверстий | 2.13
Объем: 2,13=213/100
|  | ЗП |  |  | 123.43 |  | 1 | 262.91 | 34.51 | 9072.88
|  | ЭМ |  |  | 8.5 |  | 1 | 18.11 | 8.48 | 153.53
13,1 | 1.7-3-6 | Коронка алмазная кольцевая сегментная, для сверления бетона и железобетона, диаметр 31 мм | шт. | 21.3 | 917.81 |  | 1 | 19549.35 | 1.94 | 37925.74
|  | НР от ЗП | % | 91 |  |  |  | 239.25 | 75 | 6804.66
|  | СП от ЗП | % | 70 |  |  |  | 184.04 | 41 | 3719.88
|  | ЗТР | чел-ч | 11.04 |  |  | 1 | 23.52
|  | ВСЕГО работ по позиции: |  |  |  |  | 20253.66 |  | 57676.69
|  | ВСЕГО оборудование по позиции: |  |  |  |  | 0 |  | 0
|  | ВСЕГО по позиции: |  |  |  |  | 20253.66 |  | 57676.69
14 | 6.69-24-12 | Добавлять на каждые 50 мм глубины сверления сверх 100 мм к позиции 6.69-24-11 | 100 отверстий | 2.13
Объем: 2,13=213/100
|  | ЗП |  |  | 41.37 | *18 | 1 | 1586.13 | 34.51 | 54737.2
|  | ЭМ |  |  | 2.85 | *18 | 1 | 109.27 | 8.48 | 926.6
|  | НР от ЗП | % | 91 |  |  |  | 1443.38 | 75 | 41052.9
|  | СП от ЗП | % | 70 |  |  |  | 1110.29 | 41 | 22442.25
|  | ЗТР | чел-ч | 3.7 |  | *18 | 1 | 141.86
|  | ВСЕГО работ по позиции: |  |  |  |  | 4249.07 |  | 119158.95
|  | ВСЕГО оборудование по позиции: |  |  |  |  | 0 |  | 0
|  | ВСЕГО по позиции: |  |  |  |  | 4249.07 |  | 119158.95
15 | 9999990001 | Масса мусора (Жб Д=400 мм, глубина 1000 мм, V=0,126 м3х16 шт=2,016 м3*2,5 т=5,04 т) | т | 5.04
|  | ВСЕГО по позиции: |  |  |  |  | 0 |  | 0
Итого по подразделу: Сверление отверстий | [6 empty] | 81215.54 |  | 586131.33
Итого по разделу: Усиление проемов и отверстий в стенах и перекрытиях | [6 empty] | 99373.31 |  | 748279.81
Раздел: Погрузка мусора
16 |  | Масса мусора |  | 12.555
Объем: 12,555=0,31+2,945+4,26+5,04
|  | ВСЕГО работ по позиции: |  |  |  |  | 0 |  | 0
|  | ВСЕГО оборудование по позиции: |  |  |  |  | 0 |  | 0
|  | ВСЕГО по позиции: |  |  |  |  | 0 |  | 0
17 | 6.68-13-1 | Механизированная погрузка строительного мусора в автомобили-самосвалы | 1 Т | 11.2995
Объем: 11,2995=12,555*0,9
|  | ЭМ |  |  | 8.86 |  | 1 | 100.11 | 13.53 | 1354.54
|  | в т.ч. ЗПМ |  |  | 1.48 |  | 1 | 16.72 | 34.51 | 577.12
|  | НР и СП от ЗПМ | % | 175 |  |  |  | 29.26 | 160 | 923.39
|  | ВСЕГО работ по позиции: |  |  |  |  | 129.37 |  | 2277.93
|  | ВСЕГО оборудование по позиции: |  |  |  |  | 0 |  | 0
|  | ВСЕГО по позиции: |  |  |  |  | 129.37 |  | 2277.93
18 | 6.69-19-1 | Погрузка и выгрузка вручную строительного мусора на транспортные средства | 1 Т | 1.2555
Объем: 1,2555=12,555*0,1
|  | ЗП |  |  | 9.62 |  | 1 | 12.08 | 34.51 | 416.81
|  | НР от ЗП | % | 91 |  |  |  | 10.99 | 75 | 312.61
|  | СП от ЗП | % | 70 |  |  |  | 8.46 | 41 | 170.89
|  | ЗТР | чел-ч | 1.02 |  |  | 1 | 1.28
|  | ВСЕГО работ по позиции: |  |  |  |  | 31.53 |  | 900.31
|  | ВСЕГО оборудование по позиции: |  |  |  |  | 0 |  | 0
|  | ВСЕГО по позиции: |  |  |  |  | 31.53 |  | 900.31
Итого по разделу: Погрузка мусора | [6 empty] | 160.9 |  | 3178.24
Итого по локальной смете: Конструктивные решения | [6 empty] | 99534.21 |  | 751458.05

## 02-01-02 В
Форма № 4б
Выполнение работ по капитальному ремонту нежилых помещений в Басманном районе г. Москвы
(наименование стройки и/или объекта)
ЛОКАЛЬНЫЙ СМЕТНЫЙ РАСЧЕТ № 02-01-02
Водоснабжение
(наименование работ и затрат)
[8 empty] | В базисном уровне цен | В текущем уровне цен
|  |  |  | Сметная стоимость |  |  |  | 117.88 | 1015.11 | тыс.руб.
|  |  |  | Строительные работы |  |  |  | 109.76 | 957.41 | тыс.руб.
|  |  |  | Оборудование |  |  |  | 8.12 | 57.7 | тыс.руб.
|  |  |  | Средства на оплату труда |  |  |  | 3.3967 | 117.2181 | тыс.руб.
|  |  |  | Затраты труда |  |  |  | 271.4555 |  | чел.-ч.
Составлен(а) по ТСН-2001 с учетом Дополнения №: 73
№ и период сборника коэффициентов (индексов) пересчета: Коэффициенты к ТСН-2001 МГЭ, ремонт №212 июль 2024 года
№ п/п | Шифр расценки и коды ресурсов | Наименование работ и затрат | Ед. изм. | Кол-во единиц | Цена на ед. изм., руб. | Попра- вочные коэффи- циенты | Коэффи- циенты зимних удорожа- ний | Всего в ценах на январь 2000 года, руб. | Коэффи- циенты (индек- сы) пере- счета, нормы НР и СП | ВСЕГО затрат в текущем уровне цен, руб.
1 | 2 | 3 | 4 | 5 | 6 | 7 | 8 | 9 | 10 | 11
Раздел: Демонтажные работы.
1 | 3.16-40-1 Поправка: ТСН-2001.6. О.П. п.23.4 | Демонтаж Прокладка напорного трубопровода водоснабжения и отопления из многослойного полипропилена, армированного стекловолокном, из заранее собранных узлов, наружный диаметр 20 мм | 100 м | 0.572
Объем: 0,572=57,2/100
|  | ЗП |  |  | 180.31 | )*0,3 | 1 | 30.94 | 34.51 | 1067.78
|  | ЭМ |  |  | 18.38 | )*0,3 | 1 | 3.15 | 10.03 | 31.63
|  | в т.ч. ЗПМ |  |  | 0.5 | )*0,3 | 1 | 0.09 | 34.51 | 2.96
1,1 | 9999990001 | Масса мусора | т | 0.006292 | 0 |  | 1 | 0 | 9.74 | 0
|  | НР от ЗП | % | 110 |  |  |  | 34.03 | 90 | 961
|  | СП от ЗП | % | 74 |  |  |  | 22.9 | 41 | 437.79
|  | НР и СП от ЗПМ | % | 175 |  |  |  | 0.16 | 160 | 4.74
|  | ЗТР | чел-ч | 14.56 |  | )*0,3 | 1 | 2.4985
|  | ВСЕГО работ по позиции: |  |  |  |  | 91.18 |  | 2502.94
|  | ВСЕГО оборудование по позиции: |  |  |  |  | 0 |  | 0
|  | ВСЕГО по позиции: |  |  |  |  | 91.18 |  | 2502.94
2 | 3.16-40-3 Поправка: ТСН-2001.6. О.П. п.23.4 | Демонтаж Прокладка напорного трубопровода водоснабжения и отопления из многослойного полипропилена, армированного стекловолокном, из заранее собранных узлов, наружный диаметр 32 мм | 100 м | 0.463
Объем: 0,463=46,3/100
|  | ЗП |  |  | 169.54 | )*0,3 | 1 | 23.55 | 34.51 | 812.68
|  | ЭМ |  |  | 21.06 | )*0,3 | 1 | 2.93 | 10.53 | 30.8
|  | в т.ч. ЗПМ |  |  | 1.01 | )*0,3 | 1 | 0.14 | 34.51 | 4.84
2,1 | 9999990001 | Масса мусора | т | 0.011714 | 0 |  | 1 | 0 | 9.74 | 0
|  | НР от ЗП | % | 110 |  |  |  | 25.91 | 90 | 731.41
|  | СП от ЗП | % | 74 |  |  |  | 17.43 | 41 | 333.2
|  | НР и СП от ЗПМ | % | 175 |  |  |  | 0.25 | 160 | 7.74
|  | ЗТР | чел-ч | 13.73 |  | )*0,3 | 1 | 1.9071
|  | ВСЕГО работ по позиции: |  |  |  |  | 70.07 |  | 1915.83
|  | ВСЕГО оборудование по позиции: |  |  |  |  | 0 |  | 0
|  | ВСЕГО по позиции: |  |  |  |  | 70.07 |  | 1915.83
3 | 3.18-5-1 Поправка: ТСН-2001.6. О.П. п.23.4 | Демонтаж Установка водоподогревателей емкостных вместимостью до 1 м3 | 1 водоподогреватель | 6
|  | ЗП |  |  | 163.35 | )*0,3 | 1 | 294.03 | 34.51 | 10146.98
|  | ЭМ |  |  | 38.43 | )*0,3 | 1 | 69.17 | 11.59 | 801.73
|  | в т.ч. ЗПМ |  |  | 3.33 | )*0,3 | 1 | 5.99 | 34.51 | 206.85
3,1 | 9999990001 | Масса мусора | т | 1.71 | 0 |  | 1 | 0 | 9.74 | 0
|  | НР от ЗП | % | 110 |  |  |  | 323.43 | 90 | 9132.28
|  | СП от ЗП | % | 74 |  |  |  | 217.58 | 41 | 4160.26
|  | НР и СП от ЗПМ | % | 175 |  |  |  | 10.48 | 160 | 330.96
|  | ЗТР | чел-ч | 13.4 |  | )*0,3 | 1 | 24.12
|  | ВСЕГО работ по позиции: |  |  |  |  | 914.69 |  | 24572.21
|  | ВСЕГО оборудование по позиции: |  |  |  |  | 0 |  | 0
|  | ВСЕГО по позиции: |  |  |  |  | 914.69 |  | 24572.21
Итого по разделу: Демонтажные работы. | [6 empty] | 1075.94 |  | 28990.98
Раздел: Погрузка мусора
4 |  | Масса мусора |  | 1.728
Объем: 1,728006=1,71+0,011714+0,006292
|  | ВСЕГО работ по позиции: |  |  |  |  | 0 |  | 0
|  | ВСЕГО оборудование по позиции: |  |  |  |  | 0 |  | 0
|  | ВСЕГО по позиции: |  |  |  |  | 0 |  | 0
5 | 6.68-13-1 | Механизированная погрузка строительного мусора в автомобили-самосвалы | 1 Т | 1.5552
Объем: 1,5552054=1,728006*0,9
|  | ЭМ |  |  | 8.86 |  | 1 | 13.78 | 13.53 | 186.43
|  | в т.ч. ЗПМ |  |  | 1.48 |  | 1 | 2.3 | 34.51 | 79.43
|  | НР и СП от ЗПМ | % | 175 |  |  |  | 4.03 | 160 | 127.09
|  | ВСЕГО работ по позиции: |  |  |  |  | 17.81 |  | 313.52
|  | ВСЕГО оборудование по позиции: |  |  |  |  | 0 |  | 0
|  | ВСЕГО по позиции: |  |  |  |  | 17.81 |  | 313.52
6 | 6.69-19-1 | Погрузка и выгрузка вручную строительного мусора на транспортные средства | 1 Т | 0.1728
Объем: 0,1728006=1,728006*0,1
|  | ЗП |  |  | 9.62 |  | 1 | 1.66 | 34.51 | 57.37
|  | НР от ЗП | % | 91 |  |  |  | 1.51 | 75 | 43.03
|  | СП от ЗП | % | 70 |  |  |  | 1.16 | 41 | 23.52
|  | ЗТР | чел-ч | 1.02 |  |  | 1 | 0.17626
|  | ВСЕГО работ по позиции: |  |  |  |  | 4.33 |  | 123.92
|  | ВСЕГО оборудование по позиции: |  |  |  |  | 0 |  | 0
|  | ВСЕГО по позиции: |  |  |  |  | 4.33 |  | 123.92
Итого по разделу: Погрузка мусора | [6 empty] | 22.14 |  | 437.44
Раздел: Монтажные работы
Подраздел: Холодное и горячее водоснабжение (В1, Т3)
7 | 3.16-7-1 Поправка: ТСН-2001.6. О.П. п.11 | Прокладка трубопроводов водоснабжения из стальных водогазопроводных оцинкованных труб диаметром 15 мм | 100 м трубопровода | 0.34
Объем: 0,34=34/100
|  | ЗП |  |  | 425.29 | )*1,15 | 1 | 166.29 | 34.51 | 5738.61
|  | ЭМ |  |  | 47.77 | )*1,25 | 1 | 20.3 | 12.4 | 251.75
|  | в т.ч. ЗПМ |  |  | 6.08 | )*1,25 | 1 | 2.58 | 34.51 | 89.17
|  | МР |  |  | 44.65 |  | 1 | 15.18 | 5.42 | 82.28
7,2 | 1.12-1-52 | Узел трубопровода из стальных водогазопроводных оцинкованных труб, с гильзами, для водоснабжения, диаметр условного прохода 15 мм | м | 34 | 28.11 |  | 1 | 955.74 | 18.62 | 17795.88
|  | НР от ЗП | % | 110 |  |  |  | 182.92 | 90 | 5164.75
|  | СП от ЗП | % | 74 |  |  |  | 123.05 | 41 | 2352.83
|  | НР и СП от ЗПМ | % | 175 |  |  |  | 4.52 | 160 | 142.67
|  | ЗТР | чел-ч | 33.7 |  | )*1,15 | 1 | 13.1767
|  | ВСЕГО работ по позиции: |  |  |  |  | 1468 |  | 31528.77
|  | ВСЕГО оборудование по позиции: |  |  |  |  | 0 |  | 0
|  | ВСЕГО по позиции: |  |  |  |  | 1468 |  | 31528.77
8 | 3.16-7-2 Поправка: ТСН-2001.6. О.П. п.11 | Прокладка трубопроводов водоснабжения из стальных водогазопроводных оцинкованных труб диаметром 20 мм | 100 м трубопровода | 0.35
Объем: 0,35=35/100
|  | ЗП |  |  | 425.29 | )*1,15 | 1 | 171.18 | 34.51 | 5907.4
|  | ЭМ |  |  | 47.77 | )*1,25 | 1 | 20.9 | 12.4 | 259.15
|  | в т.ч. ЗПМ |  |  | 6.08 | )*1,25 | 1 | 2.66 | 34.51 | 91.8
|  | МР |  |  | 44.83 |  | 1 | 15.69 | 5.43 | 85.2
8,1 | 1.12-2-1163 | Хомуты из оцинкованной стали с резиновыми прокладками для жесткого и скользящего крепления полипропиленовых труб, наружный диаметр 20 мм | шт. | 45 | 17.33 |  | 1 | 779.85 | 0.93 | 725.26
8,2 | 1.12-1-53 | Узел трубопровода из стальных водогазопроводных оцинкованных труб, с гильзами, для водоснабжения, диаметр условного прохода 20 мм | м | 35 | 31.42 |  | 1 | 1099.7 | 18.5 | 20344.45
|  | НР от ЗП | % | 110 |  |  |  | 188.3 | 90 | 5316.66
|  | СП от ЗП | % | 74 |  |  |  | 126.67 | 41 | 2422.03
|  | НР и СП от ЗПМ | % | 175 |  |  |  | 4.66 | 160 | 146.88
|  | ЗТР | чел-ч | 33.7 |  | )*1,15 | 1 | 13.5642
|  | ВСЕГО работ по позиции: |  |  |  |  | 2406.95 |  | 35207.03
|  | ВСЕГО оборудование по позиции: |  |  |  |  | 0 |  | 0
|  | ВСЕГО по позиции: |  |  |  |  | 2406.95 |  | 35207.03
9 | 3.16-7-6 Поправка: ТСН-2001.6. О.П. п.11 | Прокладка трубопроводов водоснабжения из стальных водогазопроводных оцинкованных труб диаметром 50 мм | 100 м трубопровода | 0.3
Объем: 0,3=30/100
|  | ЗП |  |  | 546.45 | )*1,15 | 1 | 188.53 | 34.51 | 6506.01
|  | ЭМ |  |  | 81.77 | )*1,25 | 1 | 30.66 | 12.54 | 384.52
|  | в т.ч. ЗПМ |  |  | 10.99 | )*1,25 | 1 | 4.12 | 34.51 | 142.22
|  | МР |  |  | 61.03 |  | 1 | 18.31 | 6.82 | 124.87
9,1 | 1.12-2-1165 | Хомуты из оцинкованной стали с резиновыми прокладками для жесткого и скользящего крепления полипропиленовых труб, наружный диаметр 50 мм | шт. | 30 | 21.9 |  | 1 | 657 | 1.01 | 663.57
9,2 | 1.12-1-57 | Узел трубопровода из стальных водогазопроводных оцинкованных труб, с гильзами, для водоснабжения, диаметр условного прохода 50 мм | м | 30 | 76.13 |  | 1 | 2283.9 | 13.14 | 30010.45
|  | НР от ЗП | % | 110 |  |  |  | 207.38 | 90 | 5855.41
|  | СП от ЗП | % | 74 |  |  |  | 139.51 | 41 | 2667.46
|  | НР и СП от ЗПМ | % | 175 |  |  |  | 7.21 | 160 | 227.55
|  | ЗТР | чел-ч | 43.3 |  | )*1,15 | 1 | 14.9385
|  | ВСЕГО работ по позиции: |  |  |  |  | 3532.5 |  | 46439.84
|  | ВСЕГО оборудование по позиции: |  |  |  |  | 0 |  | 0
|  | ВСЕГО по позиции: |  |  |  |  | 3532.5 |  | 46439.84
10 | 3.16-7-7 Поправка: ТСН-2001.6. О.П. п.11 | Прокладка трубопроводов водоснабжения из стальных водогазопроводных оцинкованных труб диаметром 65 мм | 100 м трубопровода | 0.41
Объем: 0,41=41/100
|  | ЗП |  |  | 667.66 | )*1,15 | 1 | 314.8 | 34.51 | 10863.81
|  | ЭМ |  |  | 113.68 | )*1,25 | 1 | 58.26 | 12.46 | 725.93
|  | в т.ч. ЗПМ |  |  | 14.65 | )*1,25 | 1 | 7.51 | 34.51 | 259.11
|  | МР |  |  | 144.03 |  | 1 | 59.05 | 9.71 | 573.4
10,1 | 1.12-2-1166 | Хомуты из оцинкованной стали с резиновыми прокладками для жесткого и скользящего крепления полипропиленовых труб, наружный диаметр 75 мм | шт. | 41 | 41.13 |  | 1 | 1686.33 | 0.91 | 1534.56
10,2 | 1.12-1-58 | Узел трубопровода из стальных водогазопроводных оцинкованных труб, с гильзами, для водоснабжения, диаметр условного прохода 65 мм | м | 41 | 99.45 |  | 1 | 4077.45 | 15.17 | 61854.92
|  | НР от ЗП | % | 110 |  |  |  | 346.28 | 90 | 9777.43
|  | СП от ЗП | % | 74 |  |  |  | 232.95 | 41 | 4454.16
|  | НР и СП от ЗПМ | % | 175 |  |  |  | 13.14 | 160 | 414.58
|  | ЗТР | чел-ч | 55.5 |  | )*1,15 | 1 | 26.1682
|  | ВСЕГО работ по позиции: |  |  |  |  | 6788.26 |  | 90198.79
|  | ВСЕГО оборудование по позиции: |  |  |  |  | 0 |  | 0
|  | ВСЕГО по позиции: |  |  |  |  | 6788.26 |  | 90198.79
11 | 3.16-29-1 Поправка: ТСН-2001.6. О.П. п.11 | Гидравлическое испытание трубопроводов систем отопления, водопровода и горячего водоснабжения диаметром до 50 мм | 100 м трубопровода | 0.99
Объем: 0,99=99/100
|  | ЗП |  |  | 76.45 | )*1,15 | 1 | 87.04 | 34.51 | 3003.69
|  | МР |  |  | 9.04 |  | 1 | 8.95 | 6.42 | 57.46
|  | НР от ЗП | % | 110 |  |  |  | 95.74 | 90 | 2703.32
|  | СП от ЗП | % | 74 |  |  |  | 64.41 | 41 | 1231.51
|  | ЗТР | чел-ч | 5.01 |  | )*1,15 | 1 | 5.7039
|  | ВСЕГО работ по позиции: |  |  |  |  | 256.14 |  | 6995.98
|  | ВСЕГО оборудование по позиции: |  |  |  |  | 0 |  | 0
|  | ВСЕГО по позиции: |  |  |  |  | 256.14 |  | 6995.98
12 | 3.16-29-2 Поправка: ТСН-2001.6. О.П. п.11 | Гидравлическое испытание трубопроводов систем отопления, водопровода и горячего водоснабжения диаметром до 100 мм | 100 м трубопровода | 0.41
Объем: 0,41=41/100
|  | ЗП |  |  | 76.45 | )*1,15 | 1 | 36.05 | 34.51 | 1243.95
|  | МР |  |  | 28.84 |  | 1 | 11.82 | 6.85 | 81
|  | НР от ЗП | % | 110 |  |  |  | 39.66 | 90 | 1119.56
|  | СП от ЗП | % | 74 |  |  |  | 26.68 | 41 | 510.02
|  | ЗТР | чел-ч | 5.01 |  | )*1,15 | 1 | 2.3622
|  | ВСЕГО работ по позиции: |  |  |  |  | 114.21 |  | 2954.53
|  | ВСЕГО оборудование по позиции: |  |  |  |  | 0 |  | 0
|  | ВСЕГО по позиции: |  |  |  |  | 114.21 |  | 2954.53
13 | 3.16-40-1 Поправка: ТСН-2001.6. О.П. п.11 | Прокладка напорного трубопровода водоснабжения и отопления из многослойного полипропилена, армированного стекловолокном, из заранее собранных узлов, наружный диаметр 20 мм | 100 м | 0.28
Объем: 0,28=28/100
|  | ЗП |  |  | 180.31 | )*1,15 | 1 | 58.06 | 34.51 | 2003.64
|  | ЭМ |  |  | 18.38 | )*1,25 | 1 | 6.43 | 10.03 | 64.52
|  | в т.ч. ЗПМ |  |  | 0.5 | )*1,25 | 1 | 0.18 | 34.51 | 6.04
|  | МР |  |  | 153.13 |  | 1 | 42.88 | 2.88 | 123.48
13,1 | 1.12-2-1163 | Хомуты из оцинкованной стали с резиновыми прокладками для жесткого и скользящего крепления полипропиленовых труб, наружный диаметр 20 мм | шт. | 58 | 17.33 |  | 1 | 1005.14 | 0.93 | 934.78
13,2 | 1.12-5-573 | Трубы напорные многослойные из полипропилена, армированные стекловолокном, PPR100/PPRGF/PPR100, диаметр 20 мм, толщина стенки 2,8 мм | м | 28.7 | 16.1 |  | 1 | 462.07 | 2.51 | 1159.8
13,3 | 1.7-3-26 | Сверло победитовое, диаметр 25 мм, длина 400 мм | шт. | 0.294 | 429.49 |  | 1 | 126.27 | 3.64 | 459.62
|  | НР от ЗП | % | 110 |  |  |  | 63.87 | 90 | 1803.28
|  | СП от ЗП | % | 74 |  |  |  | 42.96 | 41 | 821.49
|  | НР и СП от ЗПМ | % | 175 |  |  |  | 0.32 | 160 | 9.66
|  | ЗТР | чел-ч | 14.56 |  | )*1,15 | 1 | 4.6883
|  | ВСЕГО работ по позиции: |  |  |  |  | 1808 |  | 7380.27
|  | ВСЕГО оборудование по позиции: |  |  |  |  | 0 |  | 0
|  | ВСЕГО по позиции: |  |  |  |  | 1808 |  | 7380.27
14 | 3.16-41-1 Поправка: ТСН-2001.6. О.П. п.11 | Сборка узла напорного трубопровода водоснабжения и отопления из многослойного полипропилена, армированного стекловолокном, раструбная сварка, наружный диаметр 20 мм | 100 сварных соединений | 0.28
Объем: 0,28=28/100
|  | ЗП |  |  | 21.01 | )*1,15 | 1 | 6.77 | 34.51 | 233.47
|  | ЭМ |  |  | 1.1 | )*1,25 | 1 | 0.39 | 10.15 | 3.91
|  | НР от ЗП | % | 110 |  |  |  | 7.45 | 90 | 210.12
|  | СП от ЗП | % | 74 |  |  |  | 5.01 | 41 | 95.72
|  | ЗТР | чел-ч | 1.56 |  | )*1,15 | 1 | 0.50232
|  | ВСЕГО работ по позиции: |  |  |  |  | 19.62 |  | 543.22
|  | ВСЕГО оборудование по позиции: |  |  |  |  | 0 |  | 0
|  | ВСЕГО по позиции: |  |  |  |  | 19.62 |  | 543.22
15 | 3.16-40-2 Поправка: ТСН-2001.6. О.П. п.11 | Прокладка напорного трубопровода водоснабжения и отопления из многослойного полипропилена, армированного стекловолокном, из заранее собранных узлов, наружный диаметр 25 мм | 100 м | 0.12
Объем: 0,12=12/100
|  | ЗП |  |  | 174.07 | )*1,15 | 1 | 24.02 | 34.51 | 828.99
|  | ЭМ |  |  | 19.67 | )*1,25 | 1 | 2.95 | 10.3 | 30.39
|  | в т.ч. ЗПМ |  |  | 0.76 | )*1,25 | 1 | 0.11 | 34.51 | 3.93
|  | МР |  |  | 134.73 |  | 1 | 16.17 | 2.99 | 48.34
15,1 | 1.12-2-1164 | Хомуты из оцинкованной стали с резиновыми прокладками для жесткого и скользящего крепления полипропиленовых труб, наружный диаметр 32 мм | шт. | 16 | 19.61 |  | 1 | 313.76 | 1 | 313.76
15,2 | 1.12-5-574 | Трубы напорные многослойные из полипропилена, армированные стекловолокном, PPR100/PPRGF/PPR100, диаметр 25 мм, толщина стенки 3,5 мм | м | 12.3 | 25.04 |  | 1 | 307.99 | 2.48 | 763.82
15,3 | 1.7-3-26 | Сверло победитовое, диаметр 25 мм, длина 400 мм | шт. | 0.108 | 429.49 |  | 1 | 46.38 | 3.64 | 168.84
|  | НР от ЗП | % | 110 |  |  |  | 26.42 | 90 | 746.09
|  | СП от ЗП | % | 74 |  |  |  | 17.77 | 41 | 339.89
|  | НР и СП от ЗПМ | % | 175 |  |  |  | 0.19 | 160 | 6.29
|  | ЗТР | чел-ч | 14.08 |  | )*1,15 | 1 | 1.943
|  | ВСЕГО работ по позиции: |  |  |  |  | 755.65 |  | 3246.41
|  | ВСЕГО оборудование по позиции: |  |  |  |  | 0 |  | 0
|  | ВСЕГО по позиции: |  |  |  |  | 755.65 |  | 3246.41
16 | 3.16-41-2 Поправка: ТСН-2001.6. О.П. п.11 | Сборка узла напорного трубопровода водоснабжения и отопления из многослойного полипропилена, армированного стекловолокном, раструбная сварка, наружный диаметр 25 мм | 100 сварных соединений | 0.12
Объем: 0,12=12/100
|  | ЗП |  |  | 31.49 | )*1,15 | 1 | 4.35 | 34.51 | 149.97
|  | ЭМ |  |  | 1.57 | )*1,25 | 1 | 0.24 | 10.15 | 2.39
|  | НР от ЗП | % | 110 |  |  |  | 4.79 | 90 | 134.97
|  | СП от ЗП | % | 74 |  |  |  | 3.22 | 41 | 61.49
|  | ЗТР | чел-ч | 2.34 |  | )*1,15 | 1 | 0.32292
|  | ВСЕГО работ по позиции: |  |  |  |  | 12.6 |  | 348.82
|  | ВСЕГО оборудование по позиции: |  |  |  |  | 0 |  | 0
|  | ВСЕГО по позиции: |  |  |  |  | 12.6 |  | 348.82
17 | 1.12-5-390 | Подводка гибкая для воды, армированная, антивибрационная, в комплекте с прокладками, диаметр 15 мм, длина 500 мм | КОМПЛЕКТ | 10 | 41 |  | 1 | 410 | 3.34 | 1369.4
|  | ВСЕГО по позиции: |  |  |  |  | 410 |  | 1369.4
18 | 1.13-4-61 | Кран шаровой, латунный, никелированный, полнопроходной, с алюминиевой рукояткой, муфтовый, температура рабочей среды от -15 до +110°С, номинальное давление PN 4,0 МПа, номинальный диаметр DN 15 мм | шт. | 10 | 34.97 |  | 1 | 349.7 | 17.97 | 6284.11
|  | ВСЕГО по позиции: |  |  |  |  | 349.7 |  | 6284.11
19 | 1.13-4-63 | Кран шаровой, латунный, никелированный, полнопроходной, с алюминиевой рукояткой, муфтовый, температура рабочей среды от -15 до +110°С, номинальное давление PN 4,0 МПа, номинальный диаметр DN 25 мм | шт. | 6 | 74.37 |  | 1 | 446.22 | 17.74 | 7915.94
|  | ВСЕГО по позиции: |  |  |  |  | 446.22 |  | 7915.94
20 | 1.13-4-64 | Кран шаровой, латунный, никелированный, полнопроходной, с алюминиевой рукояткой, муфтовый, температура рабочей среды от -15 до +110°С, номинальное давление PN 4,0 МПа, номинальный диаметр DN 32 мм | шт. | 32 | 113.32 |  | 1 | 3626.24 | 21.08 | 76441.14
|  | ВСЕГО по позиции: |  |  |  |  | 3626.24 |  | 76441.14
21 | 1.13-3-277 | Клапан балансировочный, латунный, ручной, муфтовый, с встроенным шаровым краном, сливным краном, двумя измерительными ниппелями, температура рабочей среды от -20 до +120°С, пропускная способность 3,0 м3/ч, номинальное давление PN 2,0 МПа, номинальный диаметр DN 15 мм | шт. | 32 | 666.92 |  | 1 | 21341.44 | 11.52 | 245853.39
|  | ВСЕГО по позиции: |  |  |  |  | 21341.44 |  | 245853.39
22 | 3.26-16-1 Поправка: ТСН-2001.6. О.П. п.11 | Изоляция трубопроводов изделиями из вспененного каучука, вспененного полиэтилена, трубками | 10 м изоляции | 14
Объем: 14=140/10
|  | ЗП |  |  | 28.6 | )*1,15 | 1 | 460.46 | 34.51 | 15890.47
|  | ЭМ |  |  | 0.75 | )*1,25 | 1 | 13.13 | 12.83 | 168.39
|  | в т.ч. ЗПМ |  |  | 0.11 | )*1,25 | 1 | 1.93 | 34.51 | 66.43
|  | МР |  |  | 55.69 |  | 1 | 779.66 | 19.34 | 15078.62
22,1 | 1.1-1-2541 | Лента из вспененного каучука, самоклеящаяся, для герметизации клеевых швов и соединений универсальной каучуковой теплоизоляции, диапазон рабочих температур (эксплуатации) от -40 до +85°C, ширина 50 мм, толщина 3 мм | м | 210 | 11.88 |  | 1 | 2494.8 | 3.26 | 8133.05
22,2 | 1.1-1-386 | Клей контактный, на основе полихлоропренового каучука, без ароматических растворителей, температура эксплуатации от -50 до +105°С, для склеивания гибких теплоизоляционных материалов | л | 2.324 | 144.94 |  | 1 | 336.84 | 9.37 | 3156.2
22,3 | 1.1-1-464 | Краска на водной основе, эластичная, для защиты теплоизоляции из вспененного синтетического каучука, для наружных и внутренних работ | л | -13.02 | 34.75 |  | 1 | -452.45 | 30.45 | -13776.95
|  | НР от ЗП | % | 91 |  |  |  | 419.02 | 75 | 11917.85
|  | СП от ЗП | % | 70 |  |  |  | 322.32 | 41 | 6515.09
|  | НР и СП от ЗПМ | % | 175 |  |  |  | 3.38 | 160 | 106.29
|  | ЗТР | чел-ч | 2.2 |  | )*1,15 | 1 | 35.42
|  | ВСЕГО работ по позиции: |  |  |  |  | 4377.16 |  | 47189.01
|  | ВСЕГО оборудование по позиции: |  |  |  |  | 0 |  | 0
|  | ВСЕГО по позиции: |  |  |  |  | 4377.16 |  | 47189.01
23 | 1.1-1-1273 | Трубки теплоизоляционные из вспененного синтетического каучука, для систем трубопроводов отопления, водоснабжения и кондиционирования, диапазон температур применения от -50 до +110°С, теплопроводность при температуре 0°С не более 0,036 Вт/(м х К), внутренний диаметр 22 мм, толщина 13 мм | м | 35.7 | 10.38 |  | 1 | 370.57 | 6.16 | 2282.69
|  | ВСЕГО по позиции: |  |  |  |  | 370.57 |  | 2282.69
24 | 1.1-1-1275 | Трубки теплоизоляционные из вспененного синтетического каучука, для систем трубопроводов отопления, водоснабжения и кондиционирования, диапазон температур применения от -50 до +110°С, теплопроводность при температуре 0°С не более 0,036 Вт/(м х К), внутренний диаметр 35 мм, толщина 13 мм | м | 36.75 | 14.45 |  | 1 | 531.04 | 6.39 | 3393.33
|  | ВСЕГО по позиции: |  |  |  |  | 531.04 |  | 3393.33
25 | 1.1-1-1278 | Трубки теплоизоляционные из вспененного синтетического каучука, для систем трубопроводов отопления, водоснабжения и кондиционирования, диапазон температур применения от -50 до +110°С, теплопроводность при температуре 0°С не более 0,036 Вт/(м х К), внутренний диаметр 60 мм, толщина 13 мм | м | 31.5 | 26.31 |  | 1 | 828.77 | 5.69 | 4715.67
|  | ВСЕГО по позиции: |  |  |  |  | 828.77 |  | 4715.67
26 | 1.1-1-1279 | Трубки теплоизоляционные из вспененного синтетического каучука, для систем трубопроводов отопления, водоснабжения и кондиционирования, диапазон температур применения от -50 до +110°С, теплопроводность при температуре 0°С не более 0,036 Вт/(м х К), внутренний диаметр 76 мм, толщина 13 мм | м | 43.05 | 30.38 |  | 1 | 1307.86 | 5.69 | 7441.72
|  | ВСЕГО по позиции: |  |  |  |  | 1307.86 |  | 7441.72
27 | 3.16-15-2 Поправка: ТСН-2001.6. О.П. п.11 | Установка вентилей, задвижек, затворов, клапанов обратных, кранов проходных на трубопроводах из стальных труб диаметром до 50 мм | 1 ШТ. | 20
|  | ЗП |  |  | 17.49 | )*1,15 | 1 | 402.27 | 34.51 | 13882.34
|  | ЭМ |  |  | 4.15 | )*1,25 | 1 | 103.75 | 11.55 | 1198.31
|  | в т.ч. ЗПМ |  |  | 0.25 | )*1,25 | 1 | 6.25 | 34.51 | 215.69
|  | МР |  |  | 21.82 |  | 1 | 436.4 | 7.63 | 3329.73
27,1 | 1.12-9-4 | Фланец стальной плоский приварной с соединительным выступом, из стали Ст3сп, номинальное давление PN 1,0 МПа, номинальный диаметр DN 50 мм | шт. | 40 | 45.95 |  | 1 | 1838 | 8.91 | 16376.58
|  | НР от ЗП | % | 110 |  |  |  | 442.5 | 90 | 12494.11
|  | СП от ЗП | % | 74 |  |  |  | 297.68 | 41 | 5691.76
|  | НР и СП от ЗПМ | % | 175 |  |  |  | 10.94 | 160 | 345.1
|  | ЗТР | чел-ч | 1.47 |  | )*1,15 | 1 | 33.81
|  | ВСЕГО работ по позиции: |  |  |  |  | 3531.54 |  | 53317.93
|  | ВСЕГО оборудование по позиции: |  |  |  |  | 0 |  | 0
|  | ВСЕГО по позиции: |  |  |  |  | 3531.54 |  | 53317.93
28 | 1.13-5-37 | Затвор дисковый, поворотный, корпус из чугуна, диск из нержавеющей стали, с ручкой, номинальное давление PN 1,6 МПа, номинальный диаметр DN 50 мм | шт. | 20 | 1412.19 |  | 1 | 28243.8 | 2.35 | 66372.93
|  | ВСЕГО по позиции: |  |  |  |  | 28243.8 |  | 66372.93
29 | 1.12-5-173 | Муфта соединительная из полипропилена PP-R тип 3 (PRC-R), наружный диаметр 50 мм | шт. | 30 | 16.99 |  | 1 | 509.7 | 1.71 | 871.59
|  | ВСЕГО по позиции: |  |  |  |  | 509.7 |  | 871.59
30 | 3.18-5-1 Поправка: ТСН-2001.6. О.П. п.11 | Установка водоподогревателей емкостных вместимостью до 1 м3 | 1 водоподогреватель | 4
|  | ЗП |  |  | 163.35 | )*1,15 | 1 | 751.41 | 34.51 | 25931.16
|  | ЭМ |  |  | 38.43 | )*1,25 | 1 | 192.15 | 11.59 | 2227.02
|  | в т.ч. ЗПМ |  |  | 3.33 | )*1,25 | 1 | 16.65 | 34.51 | 574.59
|  | МР |  |  | 290.55 |  | 1 | 1162.2 | 9.49 | 11029.28
|  | НР от ЗП | % | 110 |  |  |  | 826.55 | 90 | 23338.04
|  | СП от ЗП | % | 74 |  |  |  | 556.04 | 41 | 10631.78
|  | НР и СП от ЗПМ | % | 175 |  |  |  | 29.14 | 160 | 919.34
|  | ЗТР | чел-ч | 13.4 |  | )*1,15 | 1 | 61.64
|  | ВСЕГО работ по позиции: |  |  |  |  | 3517.49 |  | 74076.62
|  | ВСЕГО оборудование по позиции: |  |  |  |  | 0 |  | 0
|  | ВСЕГО по позиции: |  |  |  |  | 3517.49 |  | 74076.62
31 | Прайс-лист | Водонагреватель электрический накопительный, установка вертикальная, 50 л, эмаль, 1.5 кВт, 75 °C, с трубчатым нагревательным элементом , регулировка интенсивности нагрева, для выпуска излишнего давления обратный клапан, с технологией защиты от перегрева 1 625,84 = [13 308 / 1,2 / 7,11] + 3% Трансп + 1,2% Заг.скл | ШТ | 2 | 1625.84 |  | 1 | 3251.68 | 7.11 | 23119.44
|  | ВСЕГО по позиции: |  |  |  |  | 3251.68 |  | 23119.44
32 | Прайс-лист | Водонагреватель электрический накопительный, установка вертикальная, 30 л, эмаль, 1.5 кВт,индикатор нагрева и включения, встроенный термометр, защита от перегрева -опция автовыключения, обратный клапан. 2 432,17 = [19 908 / 1,2 / 7,11] + 3% Трансп + 1,2% Заг.скл | ШТ | 2 | 2432.17 |  | 1 | 4864.34 | 7.11 | 34585.46
|  | ВСЕГО по позиции: |  |  |  |  | 4864.34 |  | 34585.46
33 | 3.16-37-2 Поправка: ТСН-2001.6. О.П. п.11 | Установка шкафов металлических для санитарно-технических систем на стене или в нише, шкаф массой до 20 кг | 1 ШТ. | 8
|  | ЗП |  |  | 21.31 | )*1,15 | 1 | 196.05 | 34.51 | 6765.75
|  | ЭМ |  |  | 2.83 | )*1,25 | 1 | 28.3 | 11.65 | 329.7
|  | в т.ч. ЗПМ |  |  | 0.3 | )*1,25 | 1 | 3 | 34.51 | 103.53
|  | МР |  |  | 6.52 |  | 1 | 52.16 | 3.84 | 200.29
33,1 | 1.7-8-17 | Шкаф пожарного крана металлический, встроенный, закрытый, окрашенный порошковыми красками, двухсекционный, вертикальный, с местом для двух огнетушителей, размеры 540х1300х230 мм, с замком-защелкой | шт. | 8 | 1476.25 |  | 1 | 11810 | 3.04 | 35902.4
|  | НР от ЗП | % | 110 |  |  |  | 215.66 | 90 | 6089.18
|  | СП от ЗП | % | 74 |  |  |  | 145.08 | 41 | 2773.96
|  | НР и СП от ЗПМ | % | 175 |  |  |  | 5.25 | 160 | 165.65
|  | ЗТР | чел-ч | 2.01 |  | )*1,15 | 1 | 18.492
|  | ВСЕГО работ по позиции: |  |  |  |  | 12452.5 |  | 52226.93
|  | ВСЕГО оборудование по позиции: |  |  |  |  | 0 |  | 0
|  | ВСЕГО по позиции: |  |  |  |  | 12452.5 |  | 52226.93
34 | 3.16-20-1 Поправка: ТСН-2001.6. О.П. п.11 | Установка кранов пожарных диаметром 50 мм | 1 кран | 8
|  | ЗП |  |  | 11.24 | )*1,15 | 1 | 103.41 | 34.51 | 3568.61
|  | ЭМ |  |  | 1.66 | )*1,25 | 1 | 16.6 | 12.87 | 213.64
|  | в т.ч. ЗПМ |  |  | 0.25 | )*1,25 | 1 | 2.5 | 34.51 | 86.28
|  | МР |  |  | 203.73 |  | 1 | 1629.84 | 1.94 | 3161.89
34,1 | 1.13-1-104 | Клапан пожарного крана, латунный, угловой, присоединение муфта-цапка, КПЛ 50-1, номинальное давление PN 1,6 МПа, номинальный диаметр DN 50 мм | шт. | 8 | 237.49 |  | 1 | 1899.92 | 5.91 | 11228.53
34,2 | 1.17-7-17 | Рукав пожарный напорный латексированный, диаметр условного прохода 50 мм | м | 160 | 31.17 |  | 1 | 4987.2 | 4.35 | 21694.32
|  | НР от ЗП | % | 110 |  |  |  | 113.75 | 90 | 3211.75
|  | СП от ЗП | % | 74 |  |  |  | 76.52 | 41 | 1463.13
|  | НР и СП от ЗПМ | % | 175 |  |  |  | 4.38 | 160 | 138.05
|  | ЗТР | чел-ч | 0.9 |  | )*1,15 | 1 | 8.28
|  | ВСЕГО работ по позиции: |  |  |  |  | 8831.62 |  | 44679.92
|  | ВСЕГО оборудование по позиции: |  |  |  |  | 0 |  | 0
|  | ВСЕГО по позиции: |  |  |  |  | 8831.62 |  | 44679.92
35 | 3.17-12-2 Поправка: ТСН-2001.6. О.П. п.11 | Установка люков сантехнических (ревизионных), с креплением саморезами | 100 шт. | 0.07
Объем: 0,07=7/100
|  | ЗП |  |  | 241.16 | )*1,15 | 1 | 19.41 | 34.51 | 669.96
|  | ЭМ |  |  | 33.53 | )*1,25 | 1 | 2.93 | 12.08 | 35.44
|  | в т.ч. ЗПМ |  |  | 4.16 | )*1,25 | 1 | 0.36 | 34.51 | 12.56
|  | МР |  |  | 671.14 |  | 1 | 46.98 | 5.37 | 252.28
35,1 | 1.7-11-57 | Люк ревизионный стальной, с распашной дверцей с магнитом, окрашен порошковой краской, цвет белый матовый, размер 400х600 мм | шт. | 7 | 102.9 |  | 1 | 720.3 | 9.51 | 6850.05
|  | НР от ЗП | % | 110 |  |  |  | 21.35 | 90 | 602.96
|  | СП от ЗП | % | 74 |  |  |  | 14.36 | 41 | 274.68
|  | НР и СП от ЗПМ | % | 175 |  |  |  | 0.63 | 160 | 20.1
|  | ЗТР | чел-ч | 21.63 |  | )*1,15 | 1 | 1.7412
|  | ВСЕГО работ по позиции: |  |  |  |  | 825.96 |  | 8705.47
|  | ВСЕГО оборудование по позиции: |  |  |  |  | 0 |  | 0
|  | ВСЕГО по позиции: |  |  |  |  | 825.96 |  | 8705.47
Итого по подразделу: Холодное и горячее водоснабжение (В1, Т3) | [6 empty] | 116779.56 |  | 985686.35
Итого по разделу: Монтажные работы | [6 empty] | 116779.56 |  | 985686.35
Итого по локальной смете: Водоснабжение | [6 empty] | 117877.64 |  | 1015114.77

## 02-01-03 К
Форма № 4б
Выполнение работ по капитальному ремонту нежилых помещений в Басманном районе г. Москвы
(наименование стройки и/или объекта)
ЛОКАЛЬНЫЙ СМЕТНЫЙ РАСЧЕТ № 02-01-03
Водоотведение
(наименование работ и затрат)
[8 empty] | В базисном уровне цен | В текущем уровне цен
|  |  |  | Сметная стоимость |  |  |  | 102.51 | 921.82 | тыс.руб.
|  |  |  | Строительные работы |  |  |  | 102.51 | 921.82 | тыс.руб.
|  |  |  | Средства на оплату труда |  |  |  | 1.8029 | 62.2164 | тыс.руб.
|  |  |  | Затраты труда |  |  |  | 142.5626 |  | чел.-ч.
Составлен(а) по ТСН-2001 с учетом Дополнения №: 73
№ и период сборника коэффициентов (индексов) пересчета: Коэффициенты к ТСН-2001 МГЭ, ремонт №212 июль 2024 года
№ п/п | Шифр расценки и коды ресурсов | Наименование работ и затрат | Ед. изм. | Кол-во единиц | Цена на ед. изм., руб. | Попра- вочные коэффи- циенты | Коэффи- циенты зимних удорожа- ний | Всего в ценах на январь 2000 года, руб. | Коэффи- циенты (индек- сы) пере- счета, нормы НР и СП | ВСЕГО затрат в текущем уровне цен, руб.
1 | 2 | 3 | 4 | 5 | 6 | 7 | 8 | 9 | 10 | 11
Раздел: Демонтажные работы.
1 | 3.16-13-1 Поправка: Гл.6.Прил.2.2.п.2.2.14_06.00.01.35.004 | Прокладка трубопроводов канализации из ПВХ труб диаметром до 50 мм Демонтаж | 100 м | 0.277
Объем: 0,277=27,7/100
|  | ЗП |  |  | 747.52 | )*0,3 | 1 | 62.12 | 34.51 | 2143.72
|  | ЭМ |  |  | 10.1 | )*0,3 | 1 | 0.84 | 12.61 | 10.58
|  | в т.ч. ЗПМ |  |  | 1.43 | )*0,3 | 1 | 0.12 | 34.51 | 4.1
1,1 | 9999990001 | Масса мусора | т | 0.015512 | 0 |  | 1 | 0 | 9.74 | 0
|  | НР от ЗП | % | 110 |  |  |  | 68.33 | 90 | 1929.35
|  | СП от ЗП | % | 74 |  |  |  | 45.97 | 41 | 878.93
|  | НР и СП от ЗПМ | % | 175 |  |  |  | 0.21 | 160 | 6.56
|  | ЗТР | чел-ч | 58.4 |  | )*0,3 | 1 | 4.853
|  | ВСЕГО работ по позиции: |  |  |  |  | 177.47 |  | 4969.14
|  | ВСЕГО оборудование по позиции: |  |  |  |  | 0 |  | 0
|  | ВСЕГО по позиции: |  |  |  |  | 177.47 |  | 4969.14
2 | 3.16-13-2 Поправка: Гл.6.Прил.2.2.п.2.2.14_06.00.01.35.004 | Прокладка трубопроводов канализации из ПВХ труб диаметром 100 мм - 150 мм Демонтаж | 100 м | 0.242
Объем: 0,242=24,2/100
|  | ЗП |  |  | 716.8 | )*0,3 | 1 | 52.04 | 34.51 | 1795.89
|  | ЭМ |  |  | 20.2 | )*0,3 | 1 | 1.47 | 12.61 | 18.49
|  | в т.ч. ЗПМ |  |  | 2.86 | )*0,3 | 1 | 0.21 | 34.51 | 7.17
2,1 | 9999990001 | Масса мусора | т | 0.052756 | 0 |  | 1 | 0 | 9.74 | 0
|  | НР от ЗП | % | 110 |  |  |  | 57.24 | 90 | 1616.3
|  | СП от ЗП | % | 74 |  |  |  | 38.51 | 41 | 736.31
|  | НР и СП от ЗПМ | % | 175 |  |  |  | 0.37 | 160 | 11.47
|  | ЗТР | чел-ч | 56 |  | )*0,3 | 1 | 4.0656
|  | ВСЕГО работ по позиции: |  |  |  |  | 149.63 |  | 4178.46
|  | ВСЕГО оборудование по позиции: |  |  |  |  | 0 |  | 0
|  | ВСЕГО по позиции: |  |  |  |  | 149.63 |  | 4178.46
3 | 6.65-4-1 | Демонтаж санитарно-технических приборов умывальников или раковин | 100 компл. | 0.09
Объем: 0,09=9/100
|  | ЗП |  |  | 697.38 |  | 1 | 62.76 | 34.51 | 2165.99
3,1 | 9999990001 | Масса мусора | т | 0.1494 | 0 |  | 1 | 0 | 9.74 | 0
|  | НР от ЗП | % | 80 |  |  |  | 50.21 | 70 | 1516.19
|  | СП от ЗП | % | 55 |  |  |  | 34.52 | 41 | 888.06
|  | ЗТР | чел-ч | 60.8 |  |  | 1 | 5.472
|  | ВСЕГО работ по позиции: |  |  |  |  | 147.49 |  | 4570.24
|  | ВСЕГО оборудование по позиции: |  |  |  |  | 0 |  | 0
|  | ВСЕГО по позиции: |  |  |  |  | 147.49 |  | 4570.24
4 | 6.65-4-1 | Демонтаж санитарно-технических приборов умывальников или раковин (демонтаж тюльпана) | 100 компл. | 0.09
Объем: 0,09=9/100
|  | ЗП |  |  | 697.38 |  | 1 | 62.76 | 34.51 | 2165.99
4,1 | 9999990001 | Масса мусора | т | 0.0774 | 0 |  | 1 | 0 | 9.74 | 0
|  | НР от ЗП | % | 80 |  |  |  | 50.21 | 70 | 1516.19
|  | СП от ЗП | % | 55 |  |  |  | 34.52 | 41 | 888.06
|  | ЗТР | чел-ч | 60.8 |  |  | 1 | 5.472
|  | ВСЕГО работ по позиции: |  |  |  |  | 147.49 |  | 4570.24
|  | ВСЕГО оборудование по позиции: |  |  |  |  | 0 |  | 0
|  | ВСЕГО по позиции: |  |  |  |  | 147.49 |  | 4570.24
5 | 6.65-4-3 | Демонтаж санитарно-технических приборов унитазов со смывным бачком | 100 компл. | 0.1
Объем: 0,1=10/100
|  | ЗП |  |  | 1681.68 |  | 1 | 168.17 | 34.51 | 5803.48
5,1 | 9999990001 | Масса мусора | т | 0.323 | 0 |  | 1 | 0 | 9.74 | 0
|  | НР от ЗП | % | 80 |  |  |  | 134.54 | 70 | 4062.44
|  | СП от ЗП | % | 55 |  |  |  | 92.49 | 41 | 2379.43
|  | ЗТР | чел-ч | 143 |  |  | 1 | 14.3
|  | ВСЕГО работ по позиции: |  |  |  |  | 395.2 |  | 12245.35
|  | ВСЕГО оборудование по позиции: |  |  |  |  | 0 |  | 0
|  | ВСЕГО по позиции: |  |  |  |  | 395.2 |  | 12245.35
6 | 6.65-4-7 | Демонтаж санитарно-технических приборов поддонов | 100 компл. | 0.01
Объем: 0,01=1/100
|  | ЗП |  |  | 1898.82 |  | 1 | 18.99 | 34.51 | 655.28
6,1 | 9999990001 | Масса мусора | т | 0.184 | 0 |  | 1 | 0 | 9.74 | 0
|  | НР от ЗП | % | 80 |  |  |  | 15.19 | 70 | 458.7
|  | СП от ЗП | % | 55 |  |  |  | 10.44 | 41 | 268.66
|  | ЗТР | чел-ч | 154 |  |  | 1 | 1.54
|  | ВСЕГО работ по позиции: |  |  |  |  | 44.62 |  | 1382.64
|  | ВСЕГО оборудование по позиции: |  |  |  |  | 0 |  | 0
|  | ВСЕГО по позиции: |  |  |  |  | 44.62 |  | 1382.64
7 | 6.65-3-1 | Демонтаж смесителя с душем | 100 шт. | 0.01
Объем: 0,01=1/100
|  | ЗП |  |  | 2073.34 |  | 1 | 20.73 | 34.51 | 715.51
7,1 | 9999990001 | Масса мусора | т | 0.00285 | 0 |  | 1 | 0 | 9.74 | 0
|  | НР от ЗП | % | 80 |  |  |  | 16.58 | 70 | 500.86
|  | СП от ЗП | % | 55 |  |  |  | 11.4 | 41 | 293.36
|  | ЗТР | чел-ч | 166 |  |  | 1 | 1.66
|  | ВСЕГО работ по позиции: |  |  |  |  | 48.71 |  | 1509.73
|  | ВСЕГО оборудование по позиции: |  |  |  |  | 0 |  | 0
|  | ВСЕГО по позиции: |  |  |  |  | 48.71 |  | 1509.73
8 | 6.65-3-3 | Демонтаж крана водоразборного | 100 шт. | 0.1
Объем: 0,1=10/100
|  | ЗП |  |  | 82.43 |  | 1 | 8.24 | 34.51 | 284.47
8,1 | 9999990001 | Масса мусора | т | 0.0045 | 0 |  | 1 | 0 | 9.74 | 0
|  | НР от ЗП | % | 80 |  |  |  | 6.59 | 70 | 199.13
|  | СП от ЗП | % | 55 |  |  |  | 4.53 | 41 | 116.63
|  | ЗТР | чел-ч | 6.6 |  |  | 1 | 0.66
|  | ВСЕГО работ по позиции: |  |  |  |  | 19.36 |  | 600.23
|  | ВСЕГО оборудование по позиции: |  |  |  |  | 0 |  | 0
|  | ВСЕГО по позиции: |  |  |  |  | 19.36 |  | 600.23
Итого по разделу: Демонтажные работы. | [6 empty] | 1129.97 |  | 34026.03
Раздел: Погрузка мусора
9 |  | Масса мусора |  | 0.80942
Объем: 0,809418=0,015512+0,052756+0,1494+0,0774+0,323+0,184+0,00285+0,0045
|  | ВСЕГО работ по позиции: |  |  |  |  | 0 |  | 0
|  | ВСЕГО оборудование по позиции: |  |  |  |  | 0 |  | 0
|  | ВСЕГО по позиции: |  |  |  |  | 0 |  | 0
10 | 6.68-13-1 | Механизированная погрузка строительного мусора в автомобили-самосвалы | 1 Т | 0.72848
Объем: 0,7284762=0,809418*0,9
|  | ЭМ |  |  | 8.86 |  | 1 | 6.45 | 13.53 | 87.33
|  | в т.ч. ЗПМ |  |  | 1.48 |  | 1 | 1.08 | 34.51 | 37.21
|  | НР и СП от ЗПМ | % | 175 |  |  |  | 1.89 | 160 | 59.54
|  | ВСЕГО работ по позиции: |  |  |  |  | 8.34 |  | 146.87
|  | ВСЕГО оборудование по позиции: |  |  |  |  | 0 |  | 0
|  | ВСЕГО по позиции: |  |  |  |  | 8.34 |  | 146.87
11 | 6.69-19-1 | Погрузка и выгрузка вручную строительного мусора на транспортные средства | 1 Т | 0.080942
Объем: 0,0809418=0,809418*0,1
|  | ЗП |  |  | 9.62 |  | 1 | 0.78 | 34.51 | 26.87
|  | НР от ЗП | % | 91 |  |  |  | 0.71 | 75 | 20.15
|  | СП от ЗП | % | 70 |  |  |  | 0.55 | 41 | 11.02
|  | ЗТР | чел-ч | 1.02 |  |  | 1 | 0.082561
|  | ВСЕГО работ по позиции: |  |  |  |  | 2.04 |  | 58.04
|  | ВСЕГО оборудование по позиции: |  |  |  |  | 0 |  | 0
|  | ВСЕГО по позиции: |  |  |  |  | 2.04 |  | 58.04
Итого по разделу: Погрузка мусора | [6 empty] | 10.38 |  | 204.91
Раздел: Монтажные работы
Подраздел: Водоотведение К1
12 | 3.16-13-1 Поправка: ТСН-2001.6. О.П. п.11 | Прокладка трубопроводов канализации из ПВХ труб диаметром до 50 мм | 100 м | 0.2
Объем: 0,2=20/100
|  | ЗП |  |  | 747.52 | )*1,15 | 1 | 171.93 | 34.51 | 5933.29
|  | ЭМ |  |  | 10.1 | )*1,25 | 1 | 2.53 | 12.61 | 31.84
|  | в т.ч. ЗПМ |  |  | 1.43 | )*1,25 | 1 | 0.36 | 34.51 | 12.34
|  | МР |  |  | 85.17 |  | 1 | 17.03 | 14.75 | 251.25
12,1 | 1.12-2-1165 | Хомуты из оцинкованной стали с резиновыми прокладками для жесткого и скользящего крепления полипропиленовых труб, наружный диаметр 50 мм | шт. | 20 | 21.9 |  | 1 | 438 | 1.01 | 442.38
12,2 | 1.12-1-79 | Заготовка трубная из непластифицированного поливинилхлорида, для внутренней канализации, без средств крепления, диаметр 50 мм | м | 19.96 | 123.21 |  | 1 | 2459.27 | 1.47 | 3615.13
12,3 | 1.12-5-121 | Тройник из непластифицированного поливинилхлорида, диаметр 110х50 мм, 90° | шт. | 6 | 45.47 |  | 1 | 272.82 | 3.54 | 965.78
12,4 | 1.12-5-125 | Отвод из непластифицированного поливинилхлорида, диаметр 50 мм, 45° | шт. | 18 | 7.56 |  | 1 | 136.08 | 5.3 | 721.22
|  | НР от ЗП | % | 110 |  |  |  | 189.12 | 90 | 5339.96
|  | СП от ЗП | % | 74 |  |  |  | 127.23 | 41 | 2432.65
|  | НР и СП от ЗПМ | % | 175 |  |  |  | 0.63 | 160 | 19.74
|  | ЗТР | чел-ч | 58.4 |  | )*1,15 | 1 | 13.432
|  | ВСЕГО работ по позиции: |  |  |  |  | 3814.64 |  | 19753.24
|  | ВСЕГО оборудование по позиции: |  |  |  |  | 0 |  | 0
|  | ВСЕГО по позиции: |  |  |  |  | 3814.64 |  | 19753.24
13 | 3.16-13-2 Поправка: ТСН-2001.6. О.П. п.11 | Прокладка трубопроводов канализации из ПВХ труб диаметром 100 мм - 150 мм | 100 м | 0.5
Объем: 0,5=50/100
|  | ЗП |  |  | 716.8 | )*1,15 | 1 | 412.16 | 34.51 | 14223.64
|  | ЭМ |  |  | 20.2 | )*1,25 | 1 | 12.63 | 12.61 | 159.2
|  | в т.ч. ЗПМ |  |  | 2.86 | )*1,25 | 1 | 1.79 | 34.51 | 61.69
|  | МР |  |  | 231.73 |  | 1 | 115.87 | 14.63 | 1695.1
13,1 | 1.12-2-1167 | Хомуты из оцинкованной стали с резиновыми прокладками для жесткого и скользящего крепления полипропиленовых труб, наружный диаметр 110 мм | шт. | 50 | 54.28 |  | 1 | 2714 | 1.01 | 2741.14
13,2 | 1.12-1-80 | Заготовка трубная из непластифицированного поливинилхлорида, для внутренней канализации, без средств крепления, диаметр 110 мм | м | 49.9 | 179.23 |  | 1 | 8943.58 | 1.87 | 16724.49
13,3 | 1.12-5-122 | Тройник из непластифицированного поливинилхлорида, диаметр 110х110 мм, 45° | шт. | 17 | 63.13 |  | 1 | 1073.21 | 4.55 | 4883.11
13,4 | 1.12-5-128 | Отвод из непластифицированного поливинилхлорида, диаметр 110 мм, 45° | шт. | 20 | 34.11 |  | 1 | 682.2 | 4.59 | 3131.3
|  | НР от ЗП | % | 110 |  |  |  | 453.38 | 90 | 12801.28
|  | СП от ЗП | % | 74 |  |  |  | 305 | 41 | 5831.69
|  | НР и СП от ЗПМ | % | 175 |  |  |  | 3.13 | 160 | 98.7
|  | ЗТР | чел-ч | 56 |  | )*1,15 | 1 | 32.2
|  | ВСЕГО работ по позиции: |  |  |  |  | 14715.16 |  | 62289.65
|  | ВСЕГО оборудование по позиции: |  |  |  |  | 0 |  | 0
|  | ВСЕГО по позиции: |  |  |  |  | 14715.16 |  | 62289.65
14 | 3.26-16-1 Поправка: ТСН-2001.6. О.П. п.11 | Изоляция трубопроводов изделиями из вспененного каучука, вспененного полиэтилена, трубками | 10 м изоляции | 0.2
Объем: 0,2=2/10
|  | ЗП |  |  | 28.6 | )*1,15 | 1 | 6.58 | 34.51 | 227.01
|  | ЭМ |  |  | 0.75 | )*1,25 | 1 | 0.19 | 12.83 | 2.41
|  | в т.ч. ЗПМ |  |  | 0.11 | )*1,25 | 1 | 0.03 | 34.51 | 0.95
|  | МР |  |  | 55.69 |  | 1 | 11.14 | 19.34 | 215.41
14,1 | 1.1-1-2541 | Лента из вспененного каучука, самоклеящаяся, для герметизации клеевых швов и соединений универсальной каучуковой теплоизоляции, диапазон рабочих температур (эксплуатации) от -40 до +85°C, ширина 50 мм, толщина 3 мм | м | 3 | 11.88 |  | 1 | 35.64 | 3.26 | 116.19
14,2 | 1.1-1-3135 | Трубка теплоизоляционная из вспененного полиэтилена с закрытой ячеистой структурой, для тепло- и шумоизоляции внутренних инженерных систем, температура применения до +95°C, коэффициент теплопроводности при температуре +10°C не более 0,038 Вт/(м х К), группа горючести Г1, внутренний диаметр 114 мм, толщина 9 мм | м | 2.1 | 43.39 |  | 1 | 91.12 | 5.49 | 500.24
14,3 | 1.1-1-464 | Краска на водной основе, эластичная, для защиты теплоизоляции из вспененного синтетического каучука, для наружных и внутренних работ | л | -0.186 | 34.75 |  | 1 | -6.46 | 30.45 | -196.81
14,4 | 1.1-1-386 | Клей контактный, на основе полихлоропренового каучука, без ароматических растворителей, температура эксплуатации от -50 до +105°С, для склеивания гибких теплоизоляционных материалов | л | 0.0332 | 144.94 |  | 1 | 4.81 | 9.37 | 45.09
|  | НР от ЗП | % | 91 |  |  |  | 5.99 | 75 | 170.26
|  | СП от ЗП | % | 70 |  |  |  | 4.61 | 41 | 93.07
|  | НР и СП от ЗПМ | % | 175 |  |  |  | 0.05 | 160 | 1.52
|  | ЗТР | чел-ч | 2.2 |  | )*1,15 | 1 | 0.506
|  | ВСЕГО работ по позиции: |  |  |  |  | 153.67 |  | 1174.39
|  | ВСЕГО оборудование по позиции: |  |  |  |  | 0 |  | 0
|  | ВСЕГО по позиции: |  |  |  |  | 153.67 |  | 1174.39
15 | 3.20-12-1 Поправка: ТСН-2001.6. О.П. п.11 | Установка заслонок воздушных и клапанов воздушных КВР с ручным приводом диаметром до 250 мм | 1 ШТ. | 1
|  | ЗП |  |  | 12.47 | )*1,15 | 1 | 14.34 | 34.51 | 494.89
|  | ЭМ |  |  | 0.83 | )*1,25 | 1 | 1.04 | 12.88 | 13.36
|  | в т.ч. ЗПМ |  |  | 0.13 | )*1,25 | 1 | 0.16 | 34.51 | 5.61
|  | МР |  |  | 16.52 |  | 1 | 16.52 | 4.79 | 79.13
15,1 | 1.19-12-130 | Клапаны воздушные полипропиленовые для невентилируемых канализационных стояков c резиновой мембраной, двойной изолированной стенкой, уменьшителем, защитной сеткой, диаметры 50, 75, 110 мм | шт. | 1 | 535.77 |  | 1 | 535.77 | 6.35 | 3402.14
|  | НР от ЗП | % | 110 |  |  |  | 15.77 | 90 | 445.4
|  | СП от ЗП | % | 74 |  |  |  | 10.61 | 41 | 202.9
|  | НР и СП от ЗПМ | % | 175 |  |  |  | 0.28 | 160 | 8.98
|  | ЗТР | чел-ч | 1.06 |  | )*1,15 | 1 | 1.219
|  | ВСЕГО работ по позиции: |  |  |  |  | 594.33 |  | 4646.8
|  | ВСЕГО оборудование по позиции: |  |  |  |  | 0 |  | 0
|  | ВСЕГО по позиции: |  |  |  |  | 594.33 |  | 4646.8
16 | 3.16-33-2 Поправка: ТСН-2001.6. О.П. п.11 | Установка противопожарных муфт на канализационных стояках из полипропиленовых труб в междуэтажных перекрытиях, муфт с креплением болтами к перекрытиям | 100 шт. | 0.11
Объем: 0,11=11/100
|  | ЗП |  |  | 714.44 | )*1,15 | 1 | 90.38 | 34.51 | 3118.9
|  | ЭМ |  |  | 11.04 | )*1,25 | 1 | 1.52 | 8.42 | 12.78
|  | МР |  |  | 214.52 |  | 1 | 23.6 | 6.67 | 157.39
16,1 | 1.12-5-456 | Муфта противопожарная из нержавеющей стали, с вкладышем из терморасширяющейся резины, для трубы диаметром 110 мм | шт. | 11 | 265.24 |  | 1 | 2917.64 | 0.81 | 2363.29
|  | НР от ЗП | % | 110 |  |  |  | 99.42 | 90 | 2807.01
|  | СП от ЗП | % | 74 |  |  |  | 66.88 | 41 | 1278.75
|  | ЗТР | чел-ч | 56.75 |  | )*1,15 | 1 | 7.1789
|  | ВСЕГО работ по позиции: |  |  |  |  | 3199.44 |  | 9738.12
|  | ВСЕГО оборудование по позиции: |  |  |  |  | 0 |  | 0
|  | ВСЕГО по позиции: |  |  |  |  | 3199.44 |  | 9738.12
17 | 3.17-5-4 Поправка: ТСН-2001.6. О.П. п.11 | Установка раковин | 1 комплект | 10
|  | ЗП |  |  | 10.22 | )*1,15 | 1 | 117.53 | 34.51 | 4055.96
|  | ЭМ |  |  | 1.49 | )*1,25 | 1 | 18.63 | 15.23 | 283.66
|  | в т.ч. ЗПМ |  |  | 0.35 | )*1,25 | 1 | 4.38 | 34.51 | 150.98
|  | МР |  |  | 5.11 |  | 1 | 51.1 | 9.74 | 497.71
17,1 | 1.12-5-1 | Подводка к водоразборной арматуре, с двумя латунными накидными гайками, длина 500 мм | КОМПЛЕКТ | 10 | 15.74 |  | 1 | 157.4 | 5.16 | 812.18
17,2 | 1.17-2-10 | Сифон полимерный, бутылочный, для моек и умывальников | шт. | 10 | 20.88 |  | 1 | 208.8 | 3.5 | 730.8
|  | НР от ЗП | % | 110 |  |  |  | 129.28 | 90 | 3650.36
|  | СП от ЗП | % | 74 |  |  |  | 86.97 | 41 | 1662.94
|  | НР и СП от ЗПМ | % | 175 |  |  |  | 7.67 | 160 | 241.57
|  | ЗТР | чел-ч | 0.81 |  | )*1,15 | 1 | 9.315
|  | ВСЕГО работ по позиции: |  |  |  |  | 777.38 |  | 11935.18
|  | ВСЕГО оборудование по позиции: |  |  |  |  | 0 |  | 0
|  | ВСЕГО по позиции: |  |  |  |  | 777.38 |  | 11935.18
18 | Прайс-лист | Раковина с уcтанов.комплектом, фарфор, белая, полукруглая 60х48 см, отверстие для сифона диаметром: 3.2 см, встроенный слив-перелив 449,26 = [5 148 / 1,2 / 9,74] + 2% Заг.скл | ШТ | 10 | 449.26 |  | 1 | 4492.6 | 9.74 | 43757.92
|  | ВСЕГО по позиции: |  |  |  |  | 4492.6 |  | 43757.92
19 | 3.17-2-3 Поправка: ТСН-2001.6. О.П. п.11 | Установка смесителей | 1 ШТ. | 10
|  | ЗП |  |  | 8.96 | )*1,15 | 1 | 103.04 | 34.51 | 3555.91
|  | МР |  |  | 0.91 |  | 1 | 9.1 | 4.24 | 38.58
19,1 | 1.17-2-60 | Смеситель для умывальника, центральный, хромированный, однорукояточный, набортный, излив неповоротный, вылет излива до 110 мм, картридж с керамическими запорными элементами, две гибкие подводки | КОМПЛЕКТ | 10 | 344.16 |  | 1 | 3441.6 | 8.08 | 27808.13
|  | НР от ЗП | % | 110 |  |  |  | 113.34 | 90 | 3200.32
|  | СП от ЗП | % | 74 |  |  |  | 76.25 | 41 | 1457.92
|  | ЗТР | чел-ч | 0.7 |  | )*1,15 | 1 | 8.05
|  | ВСЕГО работ по позиции: |  |  |  |  | 3743.33 |  | 36060.86
|  | ВСЕГО оборудование по позиции: |  |  |  |  | 0 |  | 0
|  | ВСЕГО по позиции: |  |  |  |  | 3743.33 |  | 36060.86
20 | 3.17-3-5 Поправка: ТСН-2001.6. О.П. п.11 | Установка чаш (унитазов) напольных с краном смывным | 1 комплект | 9
|  | ЗП |  |  | 29.13 | )*1,15 | 1 | 301.5 | 34.51 | 10404.61
|  | ЭМ |  |  | 7.72 | )*1,25 | 1 | 86.85 | 15.45 | 1341.83
|  | в т.ч. ЗПМ |  |  | 1.88 | )*1,25 | 1 | 21.15 | 34.51 | 729.89
|  | МР |  |  | 102.42 |  | 1 | 921.78 | 4.85 | 4470.63
20,1 | 1.17-2-25 | Выпуск пластмассовый к санитарно-техническим приборам | шт. | 9 | 6.96 |  | 1 | 62.64 | 8.5 | 532.44
|  | НР от ЗП | % | 110 |  |  |  | 331.65 | 90 | 9364.15
|  | СП от ЗП | % | 74 |  |  |  | 223.11 | 41 | 4265.89
|  | НР и СП от ЗПМ | % | 175 |  |  |  | 37.01 | 160 | 1167.82
|  | ЗТР | чел-ч | 2.39 |  | )*1,15 | 1 | 24.7365
|  | ВСЕГО работ по позиции: |  |  |  |  | 1964.54 |  | 31547.37
|  | ВСЕГО оборудование по позиции: |  |  |  |  | 0 |  | 0
|  | ВСЕГО по позиции: |  |  |  |  | 1964.54 |  | 31547.37
21 | Прайс-лист | Подвесной унитаз в комплекте инсталляция+сиденье микролифт, выпуск горизонтальный в стену, 355х540х400, Белый 5 235,09 = [59 988 / 1,2 / 9,74] + 2% Заг.скл | ШТ | 9 | 5235.09 |  | 1 | 47115.81 | 9.74 | 458907.99
|  | ВСЕГО по позиции: |  |  |  |  | 47115.81 |  | 458907.99
22 | Прайс-лист | Смывная клавиша (панель смыва), две кнопки, хром глянец, 25,5х17 см 470,21 = [5 388 / 1,2 / 9,74] + 2% Заг.скл | ШТ | 9 | 470.21 |  | 1 | 4231.89 | 9.74 | 41218.61
|  | ВСЕГО по позиции: |  |  |  |  | 4231.89 |  | 41218.61
23 | 3.17-4-1 Поправка: ТСН-2001.6. О.П. п.11 | Установка писсуаров настенных (одиночных) | 1 комплект | 2
|  | ЗП |  |  | 11.47 | )*1,15 | 1 | 26.38 | 34.51 | 910.41
|  | ЭМ |  |  | 0.85 | )*1,25 | 1 | 2.13 | 12.73 | 27.05
|  | в т.ч. ЗПМ |  |  | 0.13 | )*1,25 | 1 | 0.33 | 34.51 | 11.22
|  | МР |  |  | 18.92 |  | 1 | 37.84 | 6.99 | 264.5
23,1 | 1.13-4-2 | Кран писсуарный, латунный, настенный, с пластиковыми ручками, номинальный диаметр DN 15 мм | шт. | 2 | 41.09 |  | 1 | 82.18 | 12.23 | 1005.06
23,2 | 1.17-2-25 | Выпуск пластмассовый к санитарно-техническим приборам | шт. | 2 | 6.96 |  | 1 | 13.92 | 8.5 | 118.32
|  | НР от ЗП | % | 110 |  |  |  | 29.02 | 90 | 819.37
|  | СП от ЗП | % | 74 |  |  |  | 19.52 | 41 | 373.27
|  | НР и СП от ЗПМ | % | 175 |  |  |  | 0.58 | 160 | 17.95
|  | ЗТР | чел-ч | 0.93 |  | )*1,15 | 1 | 2.139
|  | ВСЕГО работ по позиции: |  |  |  |  | 211.57 |  | 3535.93
|  | ВСЕГО оборудование по позиции: |  |  |  |  | 0 |  | 0
|  | ВСЕГО по позиции: |  |  |  |  | 211.57 |  | 3535.93
24 | Прайс-лист | Подвесной писсуар, подвод воды сверху , белый, 40x40x60 см, фарфор, крепления: к стене, покрытие: антибактериальная глазурь 1 150,91 = [13 188 / 1,2 / 9,74] + 2% Заг.скл | ШТ | 2 | 1150.91 |  | 1 | 2301.82 | 9.74 | 22419.73
|  | ВСЕГО по позиции: |  |  |  |  | 2301.82 |  | 22419.73
25 | 3.17-1-10 Поправка: ТСН-2001.6. О.П. п.11 | Установка поддонов душевых чугунных и стальных мелких | 1 комплект | 2
|  | ЗП |  |  | 11.78 | )*1,15 | 1 | 27.09 | 34.51 | 935.01
|  | ЭМ |  |  | 4.99 | )*1,25 | 1 | 12.48 | 12.85 | 160.3
|  | в т.ч. ЗПМ |  |  | 0.76 | )*1,25 | 1 | 1.9 | 34.51 | 65.57
|  | МР |  |  | 8.1 |  | 1 | 16.2 | 6.7 | 108.54
|  | НР от ЗП | % | 110 |  |  |  | 29.8 | 90 | 841.51
|  | СП от ЗП | % | 74 |  |  |  | 20.05 | 41 | 383.35
|  | НР и СП от ЗПМ | % | 175 |  |  |  | 3.33 | 160 | 104.91
|  | ЗТР | чел-ч | 0.99 |  | )*1,15 | 1 | 2.277
|  | ВСЕГО работ по позиции: |  |  |  |  | 108.95 |  | 2533.62
|  | ВСЕГО оборудование по позиции: |  |  |  |  | 0 |  | 0
|  | ВСЕГО по позиции: |  |  |  |  | 108.95 |  | 2533.62
26 | Прайс-лист | Поддон душевой акриловый 900x900x135 белый, в комплекте сифон, регулируемые ножки 1 255,63 = [14 388 / 1,2 / 9,74] + 2% Заг.скл | ШТ | 2 | 1255.63 |  | 1 | 2511.26 | 9.74 | 24459.67
|  | ВСЕГО по позиции: |  |  |  |  | 2511.26 |  | 24459.67
27 | Прайс-лист | Опора для поддона 900x900 151,63 = [1 737,49 / 1,2 / 9,74] + 2% Заг.скл | ШТ | 2 | 151.63 |  | 1 | 303.26 | 9.74 | 2953.75
|  | ВСЕГО по позиции: |  |  |  |  | 303.26 |  | 2953.75
28 | 3.17-2-3 Поправка: ТСН-2001.6. О.П. п.11 | Установка смесителей | 1 ШТ. | 2
|  | ЗП |  |  | 8.96 | )*1,15 | 1 | 20.61 | 34.51 | 711.18
|  | МР |  |  | 0.91 |  | 1 | 1.82 | 4.24 | 7.72
|  | НР от ЗП | % | 110 |  |  |  | 22.67 | 90 | 640.06
|  | СП от ЗП | % | 74 |  |  |  | 15.25 | 41 | 291.58
|  | ЗТР | чел-ч | 0.7 |  | )*1,15 | 1 | 1.61
|  | ВСЕГО работ по позиции: |  |  |  |  | 60.35 |  | 1650.54
|  | ВСЕГО оборудование по позиции: |  |  |  |  | 0 |  | 0
|  | ВСЕГО по позиции: |  |  |  |  | 60.35 |  | 1650.54
29 | Прайс-лист | Универсальный смеситель с душевым гарнитуром , хром, глянец, монтаж настенный, рычажное управление, излив поворотный 4 438,15 = [50 856 / 1,2 / 9,74] + 2% Заг.скл | ШТ | 2 | 4438.15 |  | 1 | 8876.3 | 9.74 | 86455.16
|  | ВСЕГО по позиции: |  |  |  |  | 8876.3 |  | 86455.16
30 | 3.17-5-1 Поправка: ТСН-2001.6. О.П. п.11 | Установка моек на одно отделение | 1 комплект | 1
|  | ЗП |  |  | 19.69 | )*1,15 | 1 | 22.64 | 34.51 | 781.43
|  | ЭМ |  |  | 1.9 | )*1,25 | 1 | 2.38 | 15.55 | 36.93
|  | в т.ч. ЗПМ |  |  | 0.47 | )*1,25 | 1 | 0.59 | 34.51 | 20.27
|  | МР |  |  | 5.18 |  | 1 | 5.18 | 9.74 | 50.45
|  | НР от ЗП | % | 110 |  |  |  | 24.9 | 90 | 703.29
|  | СП от ЗП | % | 74 |  |  |  | 16.75 | 41 | 320.39
|  | НР и СП от ЗПМ | % | 175 |  |  |  | 1.03 | 160 | 32.43
|  | ЗТР | чел-ч | 1.56 |  | )*1,15 | 1 | 1.794
|  | ВСЕГО работ по позиции: |  |  |  |  | 72.88 |  | 1924.92
|  | ВСЕГО оборудование по позиции: |  |  |  |  | 0 |  | 0
|  | ВСЕГО по позиции: |  |  |  |  | 72.88 |  | 1924.92
31 | Прайс-лист | Кухонная мойка Тип установки: интегрированный, 42х42х20, квадратная,нержавеющая сталь. Толщина материала мойки, мм: 1 Число основных чаш: 1 1 197,40 = [13 720,8 / 1,2 / 9,74] + 2% Заг.скл | ШТ | 1 | 1197.4 |  | 1 | 1197.4 | 9.74 | 11662.68
|  | ВСЕГО по позиции: |  |  |  |  | 1197.4 |  | 11662.68
32 | Прайс-лист | Смеситель для кухни, латунь, хром, глянец Высота излива: 20.7 см Длина излива: 20.1 см Керамический картридж Оснащение: аэратор / гибкая подводка / крепления 920,41 = [10 546,8 / 1,2 / 9,74] + 2% Заг.скл | ШТ | 1 | 920.41 |  | 1 | 920.41 | 9.74 | 8964.79
|  | ВСЕГО по позиции: |  |  |  |  | 920.41 |  | 8964.79
Итого по подразделу: Водоотведение К1 | [6 empty] | 101366.99 |  | 887590.92
Итого по разделу: Монтажные работы | [6 empty] | 101366.99 |  | 887590.92
Итого по локальной смете: Водоотведение | [6 empty] | 102507.34 |  | 921821.86

## 02-01-04 О
Форма № 4б
Выполнение работ по капитальному ремонту нежилых помещений в Басманном районе г. Москвы
(наименование стройки и/или объекта)
ЛОКАЛЬНЫЙ СМЕТНЫЙ РАСЧЕТ № 02-01-04
Отопление
(наименование работ и затрат)
[8 empty] | В базисном уровне цен | В текущем уровне цен
|  |  |  | Сметная стоимость |  |  |  | 222.07 | 1832.42 | тыс.руб.
|  |  |  | Строительные работы |  |  |  | 222.07 | 1832.42 | тыс.руб.
|  |  |  | Средства на оплату труда |  |  |  | 8.61 | 297.2 | тыс.руб.
|  |  |  | Затраты труда |  |  |  | 668.28 |  | чел.-ч.
Составлен(а) по ТСН-2001 с учетом Дополнения №: 73
№ и период сборника коэффициентов (индексов) пересчета: Коэффициенты к ТСН-2001 МГЭ, ремонт №212 июль 2024 года
№ п/п | Шифр расценки и коды ресурсов | Наименование работ и затрат | Ед. изм. | Кол-во единиц | Цена на ед. изм., руб. | Попра- вочные коэффи- циенты | Коэффи- циенты зимних удорожа- ний | Всего в ценах на январь 2000 года, руб. | Коэффи- циенты (индек- сы) пере- счета, нормы НР и СП | ВСЕГО затрат в текущем уровне цен, руб.
1 | 2 | 3 | 4 | 5 | 6 | 7 | 8 | 9 | 10 | 11
Раздел: Отопление
1 | 3.18-6-2 Поправка: ТСН-2001.6. О.П. п.11 | Установка радиаторов стальных | 100 кВт радиаторов и конвекторов | 0.82044
Объем: 0,82044=82,044/100
|  | ЗП |  |  | 695.02 | )*1,15 | 1 | 655.76 | 34.51 | 22630.28
|  | ЭМ |  |  | 185.33 | )*1,25 | 1 | 190.07 | 12.67 | 2408.19
|  | в т.ч. ЗПМ |  |  | 26.59 | )*1,25 | 1 | 27.27 | 34.51 | 941.09
|  | МР |  |  | 853.04 |  | 1 | 699.87 | 16.65 | 11652.84
|  | НР от ЗП | % | 110 |  |  |  | 721.34 | 90 | 20367.25
|  | СП от ЗП | % | 74 |  |  |  | 485.26 | 41 | 9278.41
|  | НР и СП от ЗПМ | % | 175 |  |  |  | 47.72 | 160 | 1505.74
|  | ЗТР | чел-ч | 59.1 |  | )*1,15 | 1 | 55.76
|  | ВСЕГО работ по позиции: |  |  |  |  | 2800.02 |  | 67842.71
|  | ВСЕГО оборудование по позиции: |  |  |  |  | 0 |  | 0
|  | ВСЕГО по позиции: |  |  |  |  | 2800.02 |  | 67842.71
2 | 1.18-4-383 | Радиатор отопительный, стальной, панельный, с нижним подключением, типа 22 , высота 300 мм, длина 400 мм, теплоотдача 674 Вт | шт. | 3 | 1292.59 |  | 1 | 3877.77 | 3.25 | 12602.75
|  | ВСЕГО по позиции: |  |  |  |  | 3877.77 |  | 12602.75
3 | 1.18-4-388 | Радиатор отопительный, стальной, панельный, с нижним подключением, типа 22 , высота 300 мм, длина 500 мм, теплоотдача 1011 Вт | шт. | 7 | 1395.08 |  | 1 | 9765.56 | 3.39 | 33105.25
|  | ВСЕГО по позиции: |  |  |  |  | 9765.56 |  | 33105.25
4 | 1.18-4-393 | Радиатор отопительный, стальной, панельный, с нижним подключением, типа 22 , высота 300 мм, длина 720 мм, теплоотдача 1213 Вт | шт. | 14 | 1497.6 |  | 1 | 20966.4 | 3.43 | 71914.75
|  | ВСЕГО по позиции: |  |  |  |  | 20966.4 |  | 71914.75
5 | 1.18-4-398 | Радиатор отопительный, стальной, панельный, с нижним подключением, типа 22 , высота 300 мм, длина 800 мм, теплоотдача 1348 Вт | шт. | 18 | 1548.85 |  | 1 | 27879.3 | 3.54 | 98692.72
|  | ВСЕГО по позиции: |  |  |  |  | 27879.3 |  | 98692.72
6 | 1.18-4-403 | Радиатор отопительный, стальной, панельный, с нижним подключением, типа 22 , высота 300 мм, длина 920 мм, теплоотдача 1550 Вт | шт. | 6 | 1611.47 |  | 1 | 9668.82 | 3.58 | 34614.38
|  | ВСЕГО по позиции: |  |  |  |  | 9668.82 |  | 34614.38
7 | 1.18-4-408 | Радиатор отопительный, стальной, панельный, с нижним подключением, типа 22 , высота 300 мм, длина 1000 мм, теплоотдача 1685 Вт | шт. | 30 | 1662.72 |  | 1 | 49881.6 | 3.69 | 184063.1
|  | ВСЕГО по позиции: |  |  |  |  | 49881.6 |  | 184063.1
8 | 3.16-7-1 Поправка: ТСН-2001.6. О.П. п.11 | Прокладка трубопроводов водоснабжения из стальных водогазопроводных оцинкованных труб диаметром 15 мм | 100 м трубопровода | 6.5
Объем: 6,5=650/100
|  | ЗП |  |  | 425.29 | )*1,15 | 1 | 3179.04 | 34.51 | 109708.67
|  | ЭМ |  |  | 47.77 | )*1,25 | 1 | 388.13 | 12.4 | 4812.81
|  | в т.ч. ЗПМ |  |  | 6.08 | )*1,25 | 1 | 49.4 | 34.51 | 1704.79
|  | МР |  |  | 44.65 |  | 1 | 290.23 | 5.42 | 1573.05
8,1 | 1.12-1-52 | Узел трубопровода из стальных водогазопроводных оцинкованных труб, с гильзами, для водоснабжения, диаметр условного прохода 15 мм | м | 650 | 28.11 |  | 1 | 18271.5 | 18.62 | 340215.33
|  | НР от ЗП | % | 110 |  |  |  | 3496.94 | 90 | 98737.8
|  | СП от ЗП | % | 74 |  |  |  | 2352.49 | 41 | 44980.55
|  | НР и СП от ЗПМ | % | 175 |  |  |  | 86.45 | 160 | 2727.66
|  | ЗТР | чел-ч | 33.7 |  | )*1,15 | 1 | 251.91
|  | ВСЕГО работ по позиции: |  |  |  |  | 28064.78 |  | 602755.87
|  | ВСЕГО оборудование по позиции: |  |  |  |  | 0 |  | 0
|  | ВСЕГО по позиции: |  |  |  |  | 28064.78 |  | 602755.87
9 | 3.16-29-1 Поправка: ТСН-2001.6. О.П. п.11 | Гидравлическое испытание трубопроводов систем отопления, водопровода и горячего водоснабжения диаметром до 50 мм | 100 м трубопровода | 6.5
Объем: 6,5=650/100
|  | ЗП |  |  | 76.45 | )*1,15 | 1 | 571.46 | 34.51 | 19721.08
|  | МР |  |  | 9.04 |  | 1 | 58.76 | 6.42 | 377.24
|  | НР от ЗП | % | 110 |  |  |  | 628.61 | 90 | 17748.97
|  | СП от ЗП | % | 74 |  |  |  | 422.88 | 41 | 8085.64
|  | ЗТР | чел-ч | 5.01 |  | )*1,15 | 1 | 37.45
|  | ВСЕГО работ по позиции: |  |  |  |  | 1681.71 |  | 45932.93
|  | ВСЕГО оборудование по позиции: |  |  |  |  | 0 |  | 0
|  | ВСЕГО по позиции: |  |  |  |  | 1681.71 |  | 45932.93
10 | 3.18-22-1 Поправка: ТСН-2001.6. О.П. п.11 | Установка терморегулирующих клапанов на отопительных приборах | 100 шт. | 0.8
Объем: 0,8=80/100
|  | ЗП |  |  | 1029.69 | )*1,15 | 1 | 947.31 | 34.51 | 32691.67
|  | ЭМ |  |  | 7.12 | )*1,25 | 1 | 7.12 | 10.07 | 71.7
|  | в т.ч. ЗПМ |  |  | 0.3 | )*1,25 | 1 | 0.3 | 34.51 | 10.35
|  | МР |  |  | 156.16 |  | 1 | 124.93 | 2.06 | 257.36
10,1 | 1.13-1-114 | Клапан запорно-регулирующий, латунный, муфтовый, хромированный, для подключения сантехнических приборов, номинальное давление PN 1,0 МПа, номинальный диаметр DN 15 мм | шт. | 80 | 26.84 |  | 1 | 2147.2 | 15.72 | 33753.98
10,2 | 1.13-5-25 | Элемент термостатический, газоконденсатный, диапазон настройки температуры от +5 до +26°С, с встроенным датчиком температуры, ограничением и блокировкой настройки, защитой от замерзания, с защитным кожухом от несанкционированного вмешательства | шт. | 80 | 338.67 |  | 1 | 27093.6 | 7.01 | 189926.14
|  | НР от ЗП | % | 110 |  |  |  | 1042.04 | 90 | 29422.5
|  | СП от ЗП | % | 74 |  |  |  | 701.01 | 41 | 13403.58
|  | НР и СП от ЗПМ | % | 175 |  |  |  | 0.53 | 160 | 16.56
|  | ЗТР | чел-ч | 86.53 |  | )*1,15 | 1 | 79.61
|  | ВСЕГО работ по позиции: |  |  |  |  | 32063.74 |  | 299543.49
|  | ВСЕГО оборудование по позиции: |  |  |  |  | 0 |  | 0
|  | ВСЕГО по позиции: |  |  |  |  | 32063.74 |  | 299543.49
11 | 3.18-21-1 Поправка: ТСН-2001.6. О.П. п.11 | Установка воздухоотводчиков | 1 ШТ. | 40
|  | ЗП |  |  | 19.6 | )*1,15 | 1 | 901.6 | 34.51 | 31114.22
|  | ЭМ |  |  | 8.57 | )*1,25 | 1 | 428.5 | 12.27 | 5257.7
|  | в т.ч. ЗПМ |  |  | 1.1 | )*1,25 | 1 | 55 | 34.51 | 1898.05
|  | МР |  |  | 3.61 |  | 1 | 144.4 | 4.49 | 648.36
11,1 | 1.18-6-143 | Воздухоотводчик автоматический, латунный, с наружным резьбовым присоединением, температура рабочей среды до +110°С, номинальное давление PN 1,0 МПа, номинальный диаметр DN 10 мм | шт. | 40 | 132.39 |  | 1 | 5295.6 | 6.33 | 33521.15
|  | НР от ЗП | % | 110 |  |  |  | 991.76 | 90 | 28002.8
|  | СП от ЗП | % | 74 |  |  |  | 667.18 | 41 | 12756.83
|  | НР и СП от ЗПМ | % | 175 |  |  |  | 96.25 | 160 | 3036.88
|  | ЗТР | чел-ч | 1.59 |  | )*1,15 | 1 | 73.14
|  | ВСЕГО работ по позиции: |  |  |  |  | 8525.29 |  | 114337.94
|  | ВСЕГО оборудование по позиции: |  |  |  |  | 0 |  | 0
|  | ВСЕГО по позиции: |  |  |  |  | 8525.29 |  | 114337.94
12 | 3.18-20-5 Поправка: ТСН-2001.6. О.П. п.11 | Установка кранов воздушных | 1 комплект | 40
|  | ЗП |  |  | 1.58 | )*1,15 | 1 | 72.68 | 34.51 | 2508.19
|  | МР |  |  | 5.92 |  | 1 | 236.8 | 6.35 | 1503.68
12,1 | 1.13-4-40 | Кран спуска воздуха из систем водяного отопления (кран Маевского), латунный, цапковый, максимальная температура +110°С, номинальное давление PN 1,0 МПа, номинальный диаметр DN 15 мм | шт. | -40 | 4.99 |  | 1 | -199.6 | 6.76 | -1349.3
12,2 | 1.13-4-61 | Кран шаровой, латунный, никелированный, полнопроходной, с алюминиевой рукояткой, муфтовый, температура рабочей среды от -15 до +110°С, номинальное давление PN 4,0 МПа, номинальный диаметр DN 15 мм | шт. | 40 | 34.97 |  | 1 | 1398.8 | 17.97 | 25136.44
|  | НР от ЗП | % | 110 |  |  |  | 79.95 | 90 | 2257.37
|  | СП от ЗП | % | 74 |  |  |  | 53.78 | 41 | 1028.36
|  | ЗТР | чел-ч | 0.12 |  | )*1,15 | 1 | 5.52
|  | ВСЕГО работ по позиции: |  |  |  |  | 1642.41 |  | 31084.74
|  | ВСЕГО оборудование по позиции: |  |  |  |  | 0 |  | 0
|  | ВСЕГО по позиции: |  |  |  |  | 1642.41 |  | 31084.74
13 | 3.26-16-1 Поправка: ТСН-2001.6. О.П. п.11 | Изоляция трубопроводов изделиями из вспененного каучука, вспененного полиэтилена, трубками | 10 м изоляции | 65
Объем: 65=650/10
|  | ЗП |  |  | 28.6 | )*1,15 | 1 | 2137.85 | 34.51 | 73777.2
|  | ЭМ |  |  | 0.75 | )*1,25 | 1 | 60.94 | 12.83 | 781.86
|  | в т.ч. ЗПМ |  |  | 0.11 | )*1,25 | 1 | 8.94 | 34.51 | 308.52
|  | МР |  |  | 55.69 |  | 1 | 3619.85 | 19.34 | 70007.9
13,1 | 1.1-1-2541 | Лента из вспененного каучука, самоклеящаяся, для герметизации клеевых швов и соединений универсальной каучуковой теплоизоляции, диапазон рабочих температур (эксплуатации) от -40 до +85°C, ширина 50 мм, толщина 3 мм | м | 975 | 11.88 |  | 1 | 11583 | 3.26 | 37760.58
13,2 | 1.1-1-3132 | Трубка теплоизоляционная из вспененного полиэтилена с закрытой ячеистой структурой, для тепло- и шумоизоляции внутренних инженерных систем, температура применения до +95°C, коэффициент теплопроводности при температуре +10°C не более 0,038 Вт/(м х К), группа горючести Г1, внутренний диаметр 22 мм, толщина 9 мм | м | 682.5 | 4.9 |  | 1 | 3344.25 | 5.49 | 18359.93
13,3 | 1.1-1-2544 | Клей контактный, на основе полихлоропренового каучука, температура эксплуатации от -40 до +105°С, для приклеивания листовых и трубчатых каучуковых теплоизоляционных материалов | л | 10.79 | 231.64 |  | 1 | 2499.4 | 3.59 | 8972.85
13,4 | 1.1-1-464 | Краска на водной основе, эластичная, для защиты теплоизоляции из вспененного синтетического каучука, для наружных и внутренних работ | л | -60.45 | 34.75 |  | 1 | -2100.64 | 30.45 | -63964.49
|  | НР от ЗП | % | 91 |  |  |  | 1945.44 | 75 | 55332.9
|  | СП от ЗП | % | 70 |  |  |  | 1496.5 | 41 | 30248.65
|  | НР и СП от ЗПМ | % | 175 |  |  |  | 15.65 | 160 | 493.63
|  | ЗТР | чел-ч | 2.2 |  | )*1,15 | 1 | 164.45
|  | ВСЕГО работ по позиции: |  |  |  |  | 24602.24 |  | 231771.01
|  | ВСЕГО оборудование по позиции: |  |  |  |  | 0 |  | 0
|  | ВСЕГО по позиции: |  |  |  |  | 24602.24 |  | 231771.01
14 | 3.18-6-4 Поправка: ТСН-2001.6. О.П. п.11 | Установка конвекторов с терморегулятором | 100 кВт радиаторов и конвекторов | 0.004
Объем: 0,004=0,4/100
|  | ЗП |  |  | 1154.88 | )*1,15 | 1 | 5.31 | 34.51 | 183.25
|  | ЭМ |  |  | 180.7 | )*1,25 | 1 | 0.9 | 12.74 | 11.47
|  | в т.ч. ЗПМ |  |  | 26.59 | )*1,25 | 1 | 0.13 | 34.51 | 4.49
|  | НР от ЗП | % | 110 |  |  |  | 5.84 | 90 | 164.93
|  | СП от ЗП | % | 74 |  |  |  | 3.93 | 41 | 75.13
|  | НР и СП от ЗПМ | % | 175 |  |  |  | 0.23 | 160 | 7.18
|  | ЗТР | чел-ч | 96 |  | )*1,15 | 1 | 0.44
|  | ВСЕГО работ по позиции: |  |  |  |  | 16.21 |  | 441.96
|  | ВСЕГО оборудование по позиции: |  |  |  |  | 0 |  | 0
|  | ВСЕГО по позиции: |  |  |  |  | 16.21 |  | 441.96
15 | 1.18-4-558 | Конвектор отопительный, стальной, окрашенный порошковой эмалью, с кожухом, малой глубины, с терморегулятором (стоимость термостатического элемента не учтена), теплоотдача 0,4 кВт | КОМПЛЕКТ | 1 | 632.6 |  | 1 | 632.6 | 5.88 | 3719.69
|  | ВСЕГО по позиции: |  |  |  |  | 632.6 |  | 3719.69
Итого по разделу: Отопление | [6 empty] | 222068.45 |  | 1832423.29
Итого по локальной смете: Отопление | [6 empty] | 222068.45 |  | 1832423.29

## 02-01-05 Вент
Форма № 4б
Выполнение работ по капитальному ремонту нежилых помещений в Басманном районе г. Москвы
(наименование стройки и/или объекта)
ЛОКАЛЬНЫЙ СМЕТНЫЙ РАСЧЕТ № 02-01-05
Вентиляция
(наименование работ и затрат)
[8 empty] | В базисном уровне цен | В текущем уровне цен
|  |  |  | Сметная стоимость |  |  |  | 1072.25 | 9622.11 | тыс.руб.
|  |  |  | Строительные работы |  |  |  | 753.74 | 7343.49 | тыс.руб.
|  |  |  | Работы по монтажу оборудования |  |  |  | 0.92 | 20.57 | тыс.руб.
|  |  |  | Оборудование |  |  |  | 317.59 | 2258.05 | тыс.руб.
|  |  |  | Средства на оплату труда |  |  |  | 24.74 | 853.93 | тыс.руб.
|  |  |  | Затраты труда |  |  |  | 2136.98 |  | чел.-ч.
Составлен(а) по ТСН-2001 с учетом Дополнения №: 73
№ и период сборника коэффициентов (индексов) пересчета: Коэффициенты к ТСН-2001 МГЭ, ремонт №212 июль 2024 года
№ п/п | Шифр расценки и коды ресурсов | Наименование работ и затрат | Ед. изм. | Кол-во единиц | Цена на ед. изм., руб. | Попра- вочные коэффи- циенты | Коэффи- циенты зимних удорожа- ний | Всего в ценах на январь 2000 года, руб. | Коэффи- циенты (индек- сы) пере- счета, нормы НР и СП | ВСЕГО затрат в текущем уровне цен, руб.
1 | 2 | 3 | 4 | 5 | 6 | 7 | 8 | 9 | 10 | 11
Раздел: Вентиляция
Подраздел: Вентиляция П1 В1
1 | 3.20-25-8 Поправка: ТСН-2001.6. О.П. п.11 Поправка: ТСН-2001.3-20. О.П. п.1.20 | Установка шумоглушителей вентиляционных пластинчатых типа ПП, ВП 3-2 размером пластин 400 х 500 х 1000 мм | 1 пластина | 4
|  | ЗП |  |  | 10.84 | )*1,15)*1,05 | 1 | 52.36 | 34.51 | 1806.94
|  | ЭМ |  |  | 3.2 | )*1,25)*1,05 | 1 | 16.8 | 12.39 | 208.15
|  | в т.ч. ЗПМ |  |  | 0.38 | )*1,25)*1,05 | 1 | 2 | 34.51 | 69.02
|  | МР |  |  | 10.75 |  | 1 | 43 | 5.42 | 233.06
|  | НР от ЗП | % | 110 |  |  |  | 57.6 | 90 | 1626.25
|  | СП от ЗП | % | 74 |  |  |  | 38.75 | 41 | 740.85
|  | НР и СП от ЗПМ | % | 175 |  |  |  | 3.5 | 160 | 110.43
|  | ЗТР | чел-ч | 0.97 |  | )*1,15)*1,05 | 1 | 4.69
|  | ВСЕГО работ по позиции: |  |  |  |  | 212.01 |  | 4725.68
|  | ВСЕГО оборудование по позиции: |  |  |  |  | 0 |  | 0
|  | ВСЕГО по позиции: |  |  |  |  | 212.01 |  | 4725.68
2 | Прайс-лист | Шумоглушитель пластинчатый , 50-30 10 153,50 = [116 347,11 / 1,2 / 9,74] + 2% Заг.скл | ШТ | 4 | 10153.5 |  | 1 | 40614 | 9.74 | 395580.36
|  | ВСЕГО по позиции: |  |  |  |  | 40614 |  | 395580.36
3 | 3.20-13-7 Поправка: ТСН-2001.6. О.П. п.11 Поправка: ТСН-2001.3-20. О.П. п.1.20 | Установка заслонок воздушных и клапанов воздушных КВР с электрическим или пневматическим приводами периметром до 1600 мм | 1 ШТ. | 2
|  | ЗП |  |  | 18.58 | )*1,15)*1,05 | 1 | 44.87 | 34.51 | 1548.46
|  | ЭМ |  |  | 0.83 | )*1,25)*1,05 | 1 | 2.18 | 12.88 | 28.08
|  | в т.ч. ЗПМ |  |  | 0.13 | )*1,25)*1,05 | 1 | 0.34 | 34.51 | 11.73
|  | МР |  |  | 12.76 |  | 1 | 25.52 | 5.28 | 134.75
|  | НР от ЗП | % | 110 |  |  |  | 49.36 | 90 | 1393.61
|  | СП от ЗП | % | 74 |  |  |  | 33.2 | 41 | 634.87
|  | НР и СП от ЗПМ | % | 175 |  |  |  | 0.6 | 160 | 18.77
|  | ЗТР | чел-ч | 1.6 |  | )*1,15)*1,05 | 1 | 3.86
|  | ВСЕГО работ по позиции: |  |  |  |  | 155.73 |  | 3758.54
|  | ВСЕГО оборудование по позиции: |  |  |  |  | 0 |  | 0
|  | ВСЕГО по позиции: |  |  |  |  | 155.73 |  | 3758.54
4 | Прайс-лист | Заслонка регулирующая 500х300, корпус оцинк. сталь, пластины из алюм. профиля 1 263,31 = [14 476,11 / 1,2 / 9,74] + 2% Заг.скл | ШТ | 2 | 1263.31 |  | 1 | 2526.62 | 9.74 | 24609.28
|  | ВСЕГО по позиции: |  |  |  |  | 2526.62 |  | 24609.28
5 | Прайс-лист | Привод для управления воздушными заслонками,IP54, 230В, 5Нм 4 200,96 = [34 386 / 1,2 / 7,11] + 3% Трансп + 1,2% Заг.скл | ШТ | 2 | 4200.96 |  | 1 | 8401.92 | 7.11 | 59737.65
|  | ВСЕГО по позиции: |  |  |  |  | 8401.92 |  | 59737.65
6 | 3.20-27-1 Поправка: ТСН-2001.6. О.П. п.11 Поправка: ТСН-2001.3-20. О.П. п.1.20 | Установка вставок гибких к радиальным вентиляторам | 1 м2 | 0.6
|  | ЗП |  |  | 65.09 | )*1,15)*1,05 | 1 | 47.16 | 34.51 | 1627.49
|  | ЭМ |  |  | 0.83 | )*1,25)*1,05 | 1 | 0.65 | 12.88 | 8.37
|  | в т.ч. ЗПМ |  |  | 0.13 | )*1,25)*1,05 | 1 | 0.1 | 34.51 | 3.45
|  | МР |  |  | 5.43 |  | 1 | 3.26 | 5.85 | 19.07
|  | НР от ЗП | % | 110 |  |  |  | 51.88 | 90 | 1464.74
|  | СП от ЗП | % | 74 |  |  |  | 34.9 | 41 | 667.27
|  | НР и СП от ЗПМ | % | 175 |  |  |  | 0.18 | 160 | 5.52
|  | ЗТР | чел-ч | 5.75 |  | )*1,15)*1,05 | 1 | 4.17
|  | ВСЕГО работ по позиции: |  |  |  |  | 138.03 |  | 3792.46
|  | ВСЕГО оборудование по позиции: |  |  |  |  | 0 |  | 0
|  | ВСЕГО по позиции: |  |  |  |  | 138.03 |  | 3792.46
7 | Прайс-лист | Вставка гибкая 500х300 402,24 = [4 609,11 / 1,2 / 9,74] + 2% Заг.скл | ШТ | 4 | 402.24 |  | 1 | 1608.96 | 9.74 | 15671.27
|  | ВСЕГО по позиции: |  |  |  |  | 1608.96 |  | 15671.27
8 | 3.20-35-1 Поправка: ТСН-2001.6. О.П. п.11 | Установка фильтров ячейковых | 1 м2 поверхности в свету | 0.15
|  | ЗП |  |  | 51.05 | )*1,15 | 1 | 8.81 | 34.51 | 304.03
|  | ЭМ |  |  | 3.32 | )*1,25 | 1 | 0.62 | 12.88 | 7.99
|  | в т.ч. ЗПМ |  |  | 0.5 | )*1,25 | 1 | 0.09 | 34.51 | 3.11
|  | МР |  |  | 28.76 |  | 1 | 4.31 | 21.4 | 92.23
|  | НР от ЗП | % | 110 |  |  |  | 9.69 | 90 | 273.63
|  | СП от ЗП | % | 74 |  |  |  | 6.52 | 41 | 124.65
|  | НР и СП от ЗПМ | % | 175 |  |  |  | 0.16 | 160 | 4.98
|  | ЗТР | чел-ч | 4.14 |  | )*1,15 | 1 | 0.71
|  | ВСЕГО работ по позиции: |  |  |  |  | 30.11 |  | 807.51
|  | ВСЕГО оборудование по позиции: |  |  |  |  | 0 |  | 0
|  | ВСЕГО по позиции: |  |  |  |  | 30.11 |  | 807.51
9 | Прайс-лист | Kopпyc фильтра укороченного (710х520х350 мм) 4 018,38 = [46 045,89 / 1,2 / 9,74] + 2% Заг.скл | ШТ | 1 | 4018.38 |  | 1 | 4018.38 | 9.74 | 39139.02
|  | ВСЕГО по позиции: |  |  |  |  | 4018.38 |  | 39139.02
10 | Прайс-лист | Вставка карманная фильтрующая укороченаяая (500х300х640 мм) 551,98 = [6 325,11 / 1,2 / 9,74] + 2% Заг.скл | ШТ | 1 | 551.98 |  | 1 | 551.98 | 9.74 | 5376.29
|  | ВСЕГО по позиции: |  |  |  |  | 551.98 |  | 5376.29
11 | 3.20-51-1 Поправка: ТСН-2001.6. О.П. п.11 Поправка: ТСН-2001.3-20. О.П. п.1.20 | Установка блоков тепломассообмена производительностью до 10 тыс.м3/час | 1 блок | 1
|  | ЗП |  |  | 184.06 | )*1,15)*1,05 | 1 | 222.25 | 34.51 | 7669.85
|  | ЭМ |  |  | 72.09 | )*1,25)*1,05 | 1 | 94.62 | 11.98 | 1133.55
|  | в т.ч. ЗПМ |  |  | 8.18 | )*1,25)*1,05 | 1 | 10.74 | 34.51 | 370.64
|  | МР |  |  | 26.67 |  | 1 | 26.67 | 8.02 | 213.89
|  | НР от ЗП | % | 110 |  |  |  | 244.48 | 90 | 6902.87
|  | СП от ЗП | % | 74 |  |  |  | 164.47 | 41 | 3144.64
|  | НР и СП от ЗПМ | % | 175 |  |  |  | 18.8 | 160 | 593.02
|  | ЗТР | чел-ч | 15.3 |  | )*1,15)*1,05 | 1 | 18.47
|  | ВСЕГО работ по позиции: |  |  |  |  | 771.29 |  | 19657.82
|  | ВСЕГО оборудование по позиции: |  |  |  |  | 0 |  | 0
|  | ВСЕГО по позиции: |  |  |  |  | 771.29 |  | 19657.82
12 | Прайс-лист | Рекупператор подвесной 50-30 (левый) 39 801,60 = [325 786,89 / 1,2 / 7,11] + 3% Трансп + 1,2% Заг.скл | ШТ | 1 | 39801.6 |  | 1 | 39801.6 | 7.11 | 282989.38
|  | ВСЕГО по позиции: |  |  |  |  | 39801.6 |  | 282989.38
13 | 3.20-29-1 Поправка: ТСН-2001.6. О.П. п.11 Поправка: ТСН-2001.3-20. О.П. п.1.20 | Установка вентиляторов радиальных с электродвигателем на одной оси или на клиноременной передаче, массой до 0,05 т | 1 вентилятор | 2
|  | ЗП |  |  | 73.14 | )*1,15)*1,05 | 1 | 176.63 | 34.51 | 6095.5
|  | ЭМ |  |  | 2.62 | )*1,25)*1,05 | 1 | 6.88 | 11.92 | 82.01
|  | в т.ч. ЗПМ |  |  | 0.3 | )*1,25)*1,05 | 1 | 0.79 | 34.51 | 27.26
|  | МР |  |  | 43.96 |  | 1 | 87.92 | 6.22 | 546.86
|  | НР от ЗП | % | 110 |  |  |  | 194.29 | 90 | 5485.95
|  | СП от ЗП | % | 74 |  |  |  | 130.71 | 41 | 2499.16
|  | НР и СП от ЗПМ | % | 175 |  |  |  | 1.38 | 160 | 43.62
|  | ЗТР | чел-ч | 6 |  | )*1,15)*1,05 | 1 | 14.49
|  | ВСЕГО работ по позиции: |  |  |  |  | 597.81 |  | 14753.1
|  | ВСЕГО оборудование по позиции: |  |  |  |  | 0 |  | 0
|  | ВСЕГО по позиции: |  |  |  |  | 597.81 |  | 14753.1
14 | Прайс-лист | Вентилятор 50-30, выхлоп прямо, 25-0,55x30 13 452,85 = [154 153,89 / 1,2 / 9,74] + 2% Заг.скл | ШТ | 2 | 13452.85 |  | 1 | 26905.7 | 9.74 | 262061.52
|  | ВСЕГО по позиции: |  |  |  |  | 26905.7 |  | 262061.52
15 | 4.11-21-1 | Монтаж узла обвязки приборов | 1 линия | 1
|  | ЗП |  |  | 14.16 |  | 1 | 14.16 | 34.51 | 488.66
|  | ЭМ |  |  | 1.9 |  | 1 | 1.9 | 11.62 | 22.08
|  | в т.ч. ЗПМ |  |  | 0.13 |  | 1 | 0.13 | 34.51 | 4.49
|  | МР |  |  | 0.43 |  | 1 | 0.43 | 21.98 | 9.45
|  | НР от ЗП | % | 114 |  |  |  | 16.14 | 79 | 386.04
|  | СП от ЗП | % | 67 |  |  |  | 9.49 | 41 | 200.35
|  | НР и СП от ЗПМ | % | 175 |  |  |  | 0.23 | 160 | 7.18
|  | ЗТР | чел-ч | 1.03 |  |  | 1 | 1.03
|  | ВСЕГО работ по позиции: |  |  |  |  | 42.35 |  | 1113.76
|  | ВСЕГО оборудование по позиции: |  |  |  |  | 0 |  | 0
|  | ВСЕГО по позиции: |  |  |  |  | 42.35 |  | 1113.76
16 | Прайс-лист | Смесительный узел с плавной регулировкой трёхходового вентиля для водяного нагревателя 13 406,50 = [109 735,89 / 1,2 / 7,11] + 3% Трансп + 1,2% Заг.скл | ШТ | 1 | 13406.5 |  | 1 | 13406.5 | 7.11 | 95320.22
|  | ВСЕГО по позиции: |  |  |  |  | 13406.5 |  | 95320.22
17 | 4.11-3-1 | Установка прибора массой до 5 кг на металлоконструкциях или щитах | 1 ШТ. | 2
|  | ЗП |  |  | 6.75 |  | 1 | 13.5 | 34.51 | 465.89
17,1 | Прайс-лист | Частотный преобразователь 0,75 кВт 220 В 3 588,15 = [29 370 / 1,2 / 7,11] + 3% Трансп + 1,2% Заг.скл | ШТ | 2 | 3588.15 |  | 1 | 7176.3 | 7.11 | 51023.49
|  | НР от ЗП | % | 114 |  |  |  | 15.39 | 79 | 368.05
|  | СП от ЗП | % | 67 |  |  |  | 9.05 | 41 | 191.01
|  | ЗТР | чел-ч | 0.52 |  |  | 1 | 1.04
|  | ВСЕГО работ по позиции: |  |  |  |  | 37.94 |  | 1024.95
|  | ВСЕГО оборудование по позиции: |  |  |  |  | 7176.3 |  | 51023.49
|  | ВСЕГО по позиции: |  |  |  |  | 7214.24 |  | 52048.44
18 | 4.11-3-1 | Установка прибора массой до 5 кг на металлоконструкциях или щитах | 1 ШТ. | 3
|  | ЗП |  |  | 6.75 |  | 1 | 20.25 | 34.51 | 698.83
|  | НР от ЗП | % | 114 |  |  |  | 23.09 | 79 | 552.08
|  | СП от ЗП | % | 67 |  |  |  | 13.57 | 41 | 286.52
|  | ЗТР | чел-ч | 0.52 |  |  | 1 | 1.56
|  | ВСЕГО работ по позиции: |  |  |  |  | 56.91 |  | 1537.43
|  | ВСЕГО оборудование по позиции: |  |  |  |  | 0 |  | 0
|  | ВСЕГО по позиции: |  |  |  |  | 56.91 |  | 1537.43
19 | Прайс-лист | Датчик температуры канальный (дтк на приток.) 818,41 = [6 699 / 1,2 / 7,11] + 3% Трансп + 1,2% Заг.скл | ШТ | 1 | 818.41 |  | 1 | 818.41 | 7.11 | 5818.9
|  | ВСЕГО по позиции: |  |  |  |  | 818.41 |  | 5818.9
20 | Прайс-лист | Датчик температуры наружного воздуха 387,04 = [3 168 / 1,2 / 7,11] + 3% Трансп + 1,2% Заг.скл | ШТ | 1 | 387.04 |  | 1 | 387.04 | 7.11 | 2751.85
|  | ВСЕГО по позиции: |  |  |  |  | 387.04 |  | 2751.85
21 | Прайс-лист | Датчик температуры воды погружной 760,65 = [6 226,11 / 1,2 / 7,11] + 3% Трансп + 1,2% Заг.скл | ШТ | 1 | 760.65 |  | 1 | 760.65 | 7.11 | 5408.22
|  | ВСЕГО по позиции: |  |  |  |  | 760.65 |  | 5408.22
22 | 4.11-2-1 | Установка прибора на резьбовых соединениях | 1 ШТ. | 2
|  | ЗП |  |  | 3.9 |  | 1 | 7.8 | 34.51 | 269.18
|  | МР |  |  | 0.81 |  | 1 | 1.62 | 7.59 | 12.3
|  | НР от ЗП | % | 114 |  |  |  | 8.89 | 79 | 212.65
|  | СП от ЗП | % | 67 |  |  |  | 5.23 | 41 | 110.36
|  | ЗТР | чел-ч | 0.3 |  |  | 1 | 0.6
|  | ВСЕГО работ по позиции: |  |  |  |  | 23.54 |  | 604.49
|  | ВСЕГО оборудование по позиции: |  |  |  |  | 0 |  | 0
|  | ВСЕГО по позиции: |  |  |  |  | 23.54 |  | 604.49
23 | Прайс-лист | Датчик перепада давления 500 Pa (дпд на прит. фильтр) 616,83 = [5 049 / 1,2 / 7,11] + 3% Трансп + 1,2% Заг.скл | ШТ | 2 | 616.83 |  | 1 | 1233.66 | 7.11 | 8771.32
|  | ВСЕГО по позиции: |  |  |  |  | 1233.66 |  | 8771.32
24 | 3.20-45-1 Поправка: ТСН-2001.6. О.П. п.11 Поправка: ТСН-2001.3-20. О.П. п.1.20 | Установка воздухонагревателей для обводного канала двухрядных производительностью до 10 тыс.м3/час | 1 воздухонагреватель | 1
|  | ЗП |  |  | 95.92 | )*1,15)*1,05 | 1 | 115.82 | 34.51 | 3996.95
|  | ЭМ |  |  | 19.3 | )*1,25)*1,05 | 1 | 25.33 | 11.98 | 303.45
|  | в т.ч. ЗПМ |  |  | 2.17 | )*1,25)*1,05 | 1 | 2.85 | 34.51 | 98.35
|  | МР |  |  | 287.52 |  | 1 | 287.52 | 8.46 | 2432.42
|  | НР от ЗП | % | 110 |  |  |  | 127.4 | 90 | 3597.26
|  | СП от ЗП | % | 74 |  |  |  | 85.71 | 41 | 1638.75
|  | НР и СП от ЗПМ | % | 175 |  |  |  | 4.99 | 160 | 157.36
|  | ЗТР | чел-ч | 7.68 |  | )*1,15)*1,05 | 1 | 9.27
|  | ВСЕГО работ по позиции: |  |  |  |  | 646.77 |  | 12126.19
|  | ВСЕГО оборудование по позиции: |  |  |  |  | 0 |  | 0
|  | ВСЕГО по позиции: |  |  |  |  | 646.77 |  | 12126.19
25 | Прайс-лист | Воздухонагреватель водяной для прямоугольных каналов 50-30 11 179,72 = [91 509 / 1,2 / 7,11] + 3% Трансп + 1,2% Заг.скл | ШТ | 1 | 11179.72 |  | 1 | 11179.72 | 7.11 | 79487.81
|  | ВСЕГО по позиции: |  |  |  |  | 11179.72 |  | 79487.81
26 | 4.11-2-1 | Установка прибора на резьбовых соединениях | 1 ШТ. | 1
|  | ЗП |  |  | 3.9 |  | 1 | 3.9 | 34.51 | 134.59
|  | МР |  |  | 0.81 |  | 1 | 0.81 | 7.59 | 6.15
|  | НР от ЗП | % | 114 |  |  |  | 4.45 | 79 | 106.33
|  | СП от ЗП | % | 67 |  |  |  | 2.61 | 41 | 55.18
|  | ЗТР | чел-ч | 0.3 |  |  | 1 | 0.3
|  | ВСЕГО работ по позиции: |  |  |  |  | 11.77 |  | 302.25
|  | ВСЕГО оборудование по позиции: |  |  |  |  | 0 |  | 0
|  | ВСЕГО по позиции: |  |  |  |  | 11.77 |  | 302.25
27 | Прайс-лист | Термостат 3 м (для 1-го водяного нагревателя) 1 776,62 = [14 542,11 / 1,2 / 7,11] + 3% Трансп + 1,2% Заг.скл | ШТ | 1 | 1776.62 |  | 1 | 1776.62 | 7.11 | 12631.77
|  | ВСЕГО по позиции: |  |  |  |  | 1776.62 |  | 12631.77
28 | 4.11-17-1 | Монтаж щитов и пультов массой до 50кг | 1 ШТ. | 1
|  | ЗП |  |  | 59.79 |  | 1 | 59.79 | 34.51 | 2063.35
|  | ЭМ |  |  | 4.27 |  | 1 | 4.27 | 11.78 | 50.3
|  | в т.ч. ЗПМ |  |  | 0.38 |  | 1 | 0.38 | 34.51 | 13.11
|  | МР |  |  | 89.44 |  | 1 | 89.44 | 5.42 | 484.76
|  | НР от ЗП | % | 114 |  |  |  | 68.16 | 79 | 1630.05
|  | СП от ЗП | % | 67 |  |  |  | 40.06 | 41 | 845.97
|  | НР и СП от ЗПМ | % | 175 |  |  |  | 0.67 | 160 | 20.98
|  | ЗТР | чел-ч | 5.15 |  |  | 1 | 5.15
|  | ВСЕГО работ по позиции: |  |  |  |  | 262.39 |  | 5095.41
|  | ВСЕГО оборудование по позиции: |  |  |  |  | 0 |  | 0
|  | ВСЕГО по позиции: |  |  |  |  | 262.39 |  | 5095.41
29 | Прайс-лист | Блок управления (защита рекуператора - отключение притока) 25 117,06 = [205 590 / 1,2 / 7,11] + 3% Трансп + 1,2% Заг.скл | ШТ | 1 | 25117.06 |  | 1 | 25117.06 | 7.11 | 178582.3
|  | ВСЕГО по позиции: |  |  |  |  | 25117.06 |  | 178582.3
Итого по подразделу: Вентиляция П1 В1 | [6 empty] | 189271.77 |  | 1594260.24
Подраздел: Вентиляция П2 В2
30 | 3.20-13-7 Поправка: ТСН-2001.6. О.П. п.11 Поправка: ТСН-2001.3-20. О.П. п.1.20 | Установка заслонок воздушных и клапанов воздушных КВР с электрическим или пневматическим приводами периметром до 1600 мм | 1 ШТ. | 2
|  | ЗП |  |  | 18.58 | )*1,15)*1,05 | 1 | 44.87 | 34.51 | 1548.46
|  | ЭМ |  |  | 0.83 | )*1,25)*1,05 | 1 | 2.18 | 12.88 | 28.08
|  | в т.ч. ЗПМ |  |  | 0.13 | )*1,25)*1,05 | 1 | 0.34 | 34.51 | 11.73
|  | МР |  |  | 12.76 |  | 1 | 25.52 | 5.28 | 134.75
|  | НР от ЗП | % | 110 |  |  |  | 49.36 | 90 | 1393.61
|  | СП от ЗП | % | 74 |  |  |  | 33.2 | 41 | 634.87
|  | НР и СП от ЗПМ | % | 175 |  |  |  | 0.6 | 160 | 18.77
|  | ЗТР | чел-ч | 1.6 |  | )*1,15)*1,05 | 1 | 3.86
|  | ВСЕГО работ по позиции: |  |  |  |  | 155.73 |  | 3758.54
|  | ВСЕГО оборудование по позиции: |  |  |  |  | 0 |  | 0
|  | ВСЕГО по позиции: |  |  |  |  | 155.73 |  | 3758.54
31 | Прайс-лист | Заслонка регулирующая 700х400, корпус оцинк. сталь, пластины из алюм. профиля 1 804,74 = [20 680,11 / 1,2 / 9,74] + 2% Заг.скл | ШТ | 2 | 1804.74 |  | 1 | 3609.48 | 9.74 | 35156.34
|  | ВСЕГО по позиции: |  |  |  |  | 3609.48 |  | 35156.34
32 | Прайс-лист | Привод для управления воздушными заслонками,IP54, 230В, 5Нм 4 200,96 = [34 386 / 1,2 / 7,11] + 3% Трансп + 1,2% Заг.скл | ШТ | 2 | 4200.96 |  | 1 | 8401.92 | 7.11 | 59737.65
|  | ВСЕГО по позиции: |  |  |  |  | 8401.92 |  | 59737.65
33 | 3.20-27-1 Поправка: ТСН-2001.6. О.П. п.11 Поправка: ТСН-2001.3-20. О.П. п.1.20 | Установка вставок гибких к радиальным вентиляторам | 1 м2 | 1.12
|  | ЗП |  |  | 65.09 | )*1,15)*1,05 | 1 | 88.03 | 34.51 | 3037.92
|  | ЭМ |  |  | 0.83 | )*1,25)*1,05 | 1 | 1.22 | 12.88 | 15.71
|  | в т.ч. ЗПМ |  |  | 0.13 | )*1,25)*1,05 | 1 | 0.19 | 34.51 | 6.56
|  | МР |  |  | 5.43 |  | 1 | 6.08 | 5.85 | 35.57
|  | НР от ЗП | % | 110 |  |  |  | 96.83 | 90 | 2734.13
|  | СП от ЗП | % | 74 |  |  |  | 65.14 | 41 | 1245.55
|  | НР и СП от ЗПМ | % | 175 |  |  |  | 0.33 | 160 | 10.5
|  | ЗТР | чел-ч | 5.75 |  | )*1,15)*1,05 | 1 | 7.78
|  | ВСЕГО работ по позиции: |  |  |  |  | 257.63 |  | 7079.38
|  | ВСЕГО оборудование по позиции: |  |  |  |  | 0 |  | 0
|  | ВСЕГО по позиции: |  |  |  |  | 257.63 |  | 7079.38
34 | Прайс-лист | Вставка гибкая 70-40 461,73 = [5 290,89 / 1,2 / 9,74] + 2% Заг.скл | ШТ | 4 | 461.73 |  | 1 | 1846.92 | 9.74 | 17989
|  | ВСЕГО по позиции: |  |  |  |  | 1846.92 |  | 17989
35 | 3.20-35-1 Поправка: ТСН-2001.6. О.П. п.11 | Установка фильтров ячейковых | 1 м2 поверхности в свету | 0.56
|  | ЗП |  |  | 51.05 | )*1,15 | 1 | 32.88 | 34.51 | 1134.69
|  | ЭМ |  |  | 3.32 | )*1,25 | 1 | 2.32 | 12.88 | 29.88
|  | в т.ч. ЗПМ |  |  | 0.5 | )*1,25 | 1 | 0.35 | 34.51 | 12.08
|  | МР |  |  | 28.76 |  | 1 | 16.11 | 21.4 | 344.75
|  | НР от ЗП | % | 110 |  |  |  | 36.17 | 90 | 1021.22
|  | СП от ЗП | % | 74 |  |  |  | 24.33 | 41 | 465.22
|  | НР и СП от ЗПМ | % | 175 |  |  |  | 0.61 | 160 | 19.33
|  | ЗТР | чел-ч | 4.14 |  | )*1,15 | 1 | 2.67
|  | ВСЕГО работ по позиции: |  |  |  |  | 112.42 |  | 3015.09
|  | ВСЕГО оборудование по позиции: |  |  |  |  | 0 |  | 0
|  | ВСЕГО по позиции: |  |  |  |  | 112.42 |  | 3015.09
36 | Прайс-лист | Корпус фильтра укороченного 70-40 (910х620х350 мм) 5 021,55 = [57 541,11 / 1,2 / 9,74] + 2% Заг.скл | ШТ | 2 | 5021.55 |  | 1 | 10043.1 | 9.74 | 97819.79
|  | ВСЕГО по позиции: |  |  |  |  | 10043.1 |  | 97819.79
37 | Прайс-лист | Вставка карманная фильтрующая укороченная 70-40 (700х400х720 мм) 805,41 = [9 229,11 / 1,2 / 9,74] + 2% Заг.скл | ШТ | 2 | 805.41 |  | 1 | 1610.82 | 9.74 | 15689.39
|  | ВСЕГО по позиции: |  |  |  |  | 1610.82 |  | 15689.39
38 | 3.20-51-1 Поправка: ТСН-2001.6. О.П. п.11 Поправка: ТСН-2001.3-20. О.П. п.1.20 | Установка блоков тепломассообмена производительностью до 10 тыс.м3/час | 1 блок | 1
|  | ЗП |  |  | 184.06 | )*1,15)*1,05 | 1 | 222.25 | 34.51 | 7669.85
|  | ЭМ |  |  | 72.09 | )*1,25)*1,05 | 1 | 94.62 | 11.98 | 1133.55
|  | в т.ч. ЗПМ |  |  | 8.18 | )*1,25)*1,05 | 1 | 10.74 | 34.51 | 370.64
|  | МР |  |  | 26.67 |  | 1 | 26.67 | 8.02 | 213.89
|  | НР от ЗП | % | 110 |  |  |  | 244.48 | 90 | 6902.87
|  | СП от ЗП | % | 74 |  |  |  | 164.47 | 41 | 3144.64
|  | НР и СП от ЗПМ | % | 175 |  |  |  | 18.8 | 160 | 593.02
|  | ЗТР | чел-ч | 15.3 |  | )*1,15)*1,05 | 1 | 18.47
|  | ВСЕГО работ по позиции: |  |  |  |  | 771.29 |  | 19657.82
|  | ВСЕГО оборудование по позиции: |  |  |  |  | 0 |  | 0
|  | ВСЕГО по позиции: |  |  |  |  | 771.29 |  | 19657.82
39 | Прайс-лист | Рекуператор подвесной 70-40 (правый) 48 675,22 = [398 419,89 / 1,2 / 7,11] + 3% Трансп + 1,2% Заг.скл | ШТ | 1 | 48675.22 |  | 1 | 48675.22 | 7.11 | 346080.81
|  | ВСЕГО по позиции: |  |  |  |  | 48675.22 |  | 346080.81
40 | Прайс-лист | Секция промежуточная 70-40 5 179,32 = [42 394,11 / 1,2 / 7,11] + 3% Трансп + 1,2% Заг.скл | ШТ | 1 | 5179.32 |  | 1 | 5179.32 | 7.11 | 36824.97
|  | ВСЕГО по позиции: |  |  |  |  | 5179.32 |  | 36824.97
41 | 3.20-29-1 Поправка: ТСН-2001.6. О.П. п.11 Поправка: ТСН-2001.3-20. О.П. п.1.20 | Установка вентиляторов радиальных с электродвигателем на одной оси или на клиноременной передаче, массой до 0,05 т | 1 вентилятор | 2
|  | ЗП |  |  | 73.14 | )*1,15)*1,05 | 1 | 176.63 | 34.51 | 6095.5
|  | ЭМ |  |  | 2.62 | )*1,25)*1,05 | 1 | 6.88 | 11.92 | 82.01
|  | в т.ч. ЗПМ |  |  | 0.3 | )*1,25)*1,05 | 1 | 0.79 | 34.51 | 27.26
|  | МР |  |  | 43.96 |  | 1 | 87.92 | 6.22 | 546.86
|  | НР от ЗП | % | 110 |  |  |  | 194.29 | 90 | 5485.95
|  | СП от ЗП | % | 74 |  |  |  | 130.71 | 41 | 2499.16
|  | НР и СП от ЗПМ | % | 175 |  |  |  | 1.38 | 160 | 43.62
|  | ЗТР | чел-ч | 6 |  | )*1,15)*1,05 | 1 | 14.49
|  | ВСЕГО работ по позиции: |  |  |  |  | 597.81 |  | 14753.1
|  | ВСЕГО оборудование по позиции: |  |  |  |  | 0 |  | 0
|  | ВСЕГО по позиции: |  |  |  |  | 597.81 |  | 14753.1
42 | Прайс-лист | Вентилятор 70-40 , выхл. прямо 35-2,2х30 20 574,79 = [235 762,89 / 1,2 / 9,74] + 2% Заг.скл | ШТ | 2 | 20574.79 |  | 1 | 41149.58 | 9.74 | 400796.91
|  | ВСЕГО по позиции: |  |  |  |  | 41149.58 |  | 400796.91
43 | 4.11-21-1 | Монтаж узла обвязки приборов | 1 линия | 1
|  | ЗП |  |  | 14.16 |  | 1 | 14.16 | 34.51 | 488.66
|  | ЭМ |  |  | 1.9 |  | 1 | 1.9 | 11.62 | 22.08
|  | в т.ч. ЗПМ |  |  | 0.13 |  | 1 | 0.13 | 34.51 | 4.49
|  | МР |  |  | 0.43 |  | 1 | 0.43 | 21.98 | 9.45
|  | НР от ЗП | % | 114 |  |  |  | 16.14 | 79 | 386.04
|  | СП от ЗП | % | 67 |  |  |  | 9.49 | 41 | 200.35
|  | НР и СП от ЗПМ | % | 175 |  |  |  | 0.23 | 160 | 7.18
|  | ЗТР | чел-ч | 1.03 |  |  | 1 | 1.03
|  | ВСЕГО работ по позиции: |  |  |  |  | 42.35 |  | 1113.76
|  | ВСЕГО оборудование по позиции: |  |  |  |  | 0 |  | 0
|  | ВСЕГО по позиции: |  |  |  |  | 42.35 |  | 1113.76
44 | Прайс-лист | Смесительный узел (для 1-го водяного нагревателя) 13 406,50 = [109 735,89 / 1,2 / 7,11] + 3% Трансп + 1,2% Заг.скл | ШТ | 1 | 13406.5 |  | 1 | 13406.5 | 7.11 | 95320.22
|  | ВСЕГО по позиции: |  |  |  |  | 13406.5 |  | 95320.22
45 | 4.11-3-1 | Установка прибора массой до 5 кг на металлоконструкциях или щитах | 1 ШТ. | 2
|  | ЗП |  |  | 6.75 |  | 1 | 13.5 | 34.51 | 465.89
45,1 | Прайс-лист | Частотный преобразователь 2,2 кВт 380 В 5 590,54 = [45 760,11 / 1,2 / 7,11] + 3% Трансп + 1,2% Заг.скл | ШТ | 2 | 5590.54 |  | 1 | 11181.08 | 7.11 | 79497.48
|  | НР от ЗП | % | 114 |  |  |  | 15.39 | 79 | 368.05
|  | СП от ЗП | % | 67 |  |  |  | 9.05 | 41 | 191.01
|  | ЗТР | чел-ч | 0.52 |  |  | 1 | 1.04
|  | ВСЕГО работ по позиции: |  |  |  |  | 37.94 |  | 1024.95
|  | ВСЕГО оборудование по позиции: |  |  |  |  | 11181.08 |  | 79497.48
|  | ВСЕГО по позиции: |  |  |  |  | 11219.02 |  | 80522.43
46 | 4.11-3-1 | Установка прибора массой до 5 кг на металлоконструкциях или щитах | 1 ШТ. | 3
|  | ЗП |  |  | 6.75 |  | 1 | 20.25 | 34.51 | 698.83
|  | НР от ЗП | % | 114 |  |  |  | 23.09 | 79 | 552.08
|  | СП от ЗП | % | 67 |  |  |  | 13.57 | 41 | 286.52
|  | ЗТР | чел-ч | 0.52 |  |  | 1 | 1.56
|  | ВСЕГО работ по позиции: |  |  |  |  | 56.91 |  | 1537.43
|  | ВСЕГО оборудование по позиции: |  |  |  |  | 0 |  | 0
|  | ВСЕГО по позиции: |  |  |  |  | 56.91 |  | 1537.43
47 | Прайс-лист | Датчик температуры канальный (дтк на приток.) 818,41 = [6 699 / 1,2 / 7,11] + 3% Трансп + 1,2% Заг.скл | ШТ | 1 | 818.41 |  | 1 | 818.41 | 7.11 | 5818.9
|  | ВСЕГО по позиции: |  |  |  |  | 818.41 |  | 5818.9
48 | Прайс-лист | Датчик температуры наружного воздуха 387,04 = [3 168 / 1,2 / 7,11] + 3% Трансп + 1,2% Заг.скл | ШТ | 1 | 387.04 |  | 1 | 387.04 | 7.11 | 2751.85
|  | ВСЕГО по позиции: |  |  |  |  | 387.04 |  | 2751.85
49 | Прайс-лист | Датчик температуры воды погружной 760,65 = [6 226,11 / 1,2 / 7,11] + 3% Трансп + 1,2% Заг.скл | ШТ | 1 | 760.65 |  | 1 | 760.65 | 7.11 | 5408.22
|  | ВСЕГО по позиции: |  |  |  |  | 760.65 |  | 5408.22
50 | 4.11-2-1 | Установка прибора на резьбовых соединениях | 1 ШТ. | 3
|  | ЗП |  |  | 3.9 |  | 1 | 11.7 | 34.51 | 403.77
|  | МР |  |  | 0.81 |  | 1 | 2.43 | 7.59 | 18.44
|  | НР от ЗП | % | 114 |  |  |  | 13.34 | 79 | 318.98
|  | СП от ЗП | % | 67 |  |  |  | 7.84 | 41 | 165.55
|  | ЗТР | чел-ч | 0.3 |  |  | 1 | 0.9
|  | ВСЕГО работ по позиции: |  |  |  |  | 35.31 |  | 906.74
|  | ВСЕГО оборудование по позиции: |  |  |  |  | 0 |  | 0
|  | ВСЕГО по позиции: |  |  |  |  | 35.31 |  | 906.74
51 | Прайс-лист | Датчик перепада давления 500 Pa (дпд на пл. рек.) 616,83 = [5 049 / 1,2 / 7,11] + 3% Трансп + 1,2% Заг.скл | ШТ | 3 | 616.83 |  | 1 | 1850.49 | 7.11 | 13156.98
|  | ВСЕГО по позиции: |  |  |  |  | 1850.49 |  | 13156.98
52 | 3.20-45-1 Поправка: ТСН-2001.6. О.П. п.11 Поправка: ТСН-2001.3-20. О.П. п.1.20 | Установка воздухонагревателей для обводного канала двухрядных производительностью до 10 тыс.м3/час | 1 воздухонагреватель | 1
|  | ЗП |  |  | 95.92 | )*1,15)*1,05 | 1 | 115.82 | 34.51 | 3996.95
|  | ЭМ |  |  | 19.3 | )*1,25)*1,05 | 1 | 25.33 | 11.98 | 303.45
|  | в т.ч. ЗПМ |  |  | 2.17 | )*1,25)*1,05 | 1 | 2.85 | 34.51 | 98.35
|  | МР |  |  | 287.52 |  | 1 | 287.52 | 8.46 | 2432.42
|  | НР от ЗП | % | 110 |  |  |  | 127.4 | 90 | 3597.26
|  | СП от ЗП | % | 74 |  |  |  | 85.71 | 41 | 1638.75
|  | НР и СП от ЗПМ | % | 175 |  |  |  | 4.99 | 160 | 157.36
|  | ЗТР | чел-ч | 7.68 |  | )*1,15)*1,05 | 1 | 9.27
|  | ВСЕГО работ по позиции: |  |  |  |  | 646.77 |  | 12126.19
|  | ВСЕГО оборудование по позиции: |  |  |  |  | 0 |  | 0
|  | ВСЕГО по позиции: |  |  |  |  | 646.77 |  | 12126.19
53 | Прайс-лист | Воздухонагреватель водяной 70-40 13 479,07 = [110 329,89 / 1,2 / 7,11] + 3% Трансп + 1,2% Заг.скл | ШТ | 1 | 13479.07 |  | 1 | 13479.07 | 7.11 | 95836.19
|  | ВСЕГО по позиции: |  |  |  |  | 13479.07 |  | 95836.19
54 | 4.11-2-1 | Установка прибора на резьбовых соединениях | 1 ШТ. | 1
|  | ЗП |  |  | 3.9 |  | 1 | 3.9 | 34.51 | 134.59
|  | МР |  |  | 0.81 |  | 1 | 0.81 | 7.59 | 6.15
|  | НР от ЗП | % | 114 |  |  |  | 4.45 | 79 | 106.33
|  | СП от ЗП | % | 67 |  |  |  | 2.61 | 41 | 55.18
|  | ЗТР | чел-ч | 0.3 |  |  | 1 | 0.3
|  | ВСЕГО работ по позиции: |  |  |  |  | 11.77 |  | 302.25
|  | ВСЕГО оборудование по позиции: |  |  |  |  | 0 |  | 0
|  | ВСЕГО по позиции: |  |  |  |  | 11.77 |  | 302.25
55 | Прайс-лист | Термостат 6 м (для 1-го водяного нагревателя) 1 776,62 = [14 542,11 / 1,2 / 7,11] + 3% Трансп + 1,2% Заг.скл | ШТ | 1 | 1776.62 |  | 1 | 1776.62 | 7.11 | 12631.77
|  | ВСЕГО по позиции: |  |  |  |  | 1776.62 |  | 12631.77
56 | 4.11-17-1 | Монтаж щитов и пультов массой до 50кг | 1 ШТ. | 1
|  | ЗП |  |  | 59.79 |  | 1 | 59.79 | 34.51 | 2063.35
|  | ЭМ |  |  | 4.27 |  | 1 | 4.27 | 11.78 | 50.3
|  | в т.ч. ЗПМ |  |  | 0.38 |  | 1 | 0.38 | 34.51 | 13.11
|  | МР |  |  | 89.44 |  | 1 | 89.44 | 5.42 | 484.76
|  | НР от ЗП | % | 114 |  |  |  | 68.16 | 79 | 1630.05
|  | СП от ЗП | % | 67 |  |  |  | 40.06 | 41 | 845.97
|  | НР и СП от ЗПМ | % | 175 |  |  |  | 0.67 | 160 | 20.98
|  | ЗТР | чел-ч | 5.15 |  |  | 1 | 5.15
|  | ВСЕГО работ по позиции: |  |  |  |  | 262.39 |  | 5095.41
|  | ВСЕГО оборудование по позиции: |  |  |  |  | 0 |  | 0
|  | ВСЕГО по позиции: |  |  |  |  | 262.39 |  | 5095.41
57 | Прайс-лист | Блок управления A (защита рекуператора - отключение притока) 26 616,82 = [217 866 / 1,2 / 7,11] + 3% Трансп + 1,2% Заг.скл | ШТ | 1 | 26616.82 |  | 1 | 26616.82 | 7.11 | 189245.59
|  | ВСЕГО по позиции: |  |  |  |  | 26616.82 |  | 189245.59
Итого по подразделу: Вентиляция П2 В2 | [6 empty] | 193781.36 |  | 1580132.72
Подраздел: Вентиляция В3
58 | 3.20-23-1 Поправка: ТСН-2001.6. О.П. п.11 Поправка: ТСН-2001.3-20. О.П. п.1.20 | Установка глушителей шума вентиляционных установок трубчатых круглого сечения типа ГТК 1-1 диаметром обечайки 125 мм | 1 ШТ. | 2
|  | ЗП |  |  | 12.5 | )*1,15)*1,05 | 1 | 30.19 | 34.51 | 1041.86
|  | ЭМ |  |  | 0.92 | )*1,25)*1,05 | 1 | 2.42 | 12.39 | 29.98
|  | в т.ч. ЗПМ |  |  | 0.13 | )*1,25)*1,05 | 1 | 0.34 | 34.51 | 11.73
|  | МР |  |  | 3.93 |  | 1 | 7.86 | 6.41 | 50.38
|  | НР от ЗП | % | 110 |  |  |  | 33.21 | 90 | 937.67
|  | СП от ЗП | % | 74 |  |  |  | 22.34 | 41 | 427.16
|  | НР и СП от ЗПМ | % | 175 |  |  |  | 0.6 | 160 | 18.77
|  | ЗТР | чел-ч | 1.09 |  | )*1,15)*1,05 | 1 | 2.63
|  | ВСЕГО работ по позиции: |  |  |  |  | 96.62 |  | 2505.82
|  | ВСЕГО оборудование по позиции: |  |  |  |  | 0 |  | 0
|  | ВСЕГО по позиции: |  |  |  |  | 96.62 |  | 2505.82
59 | Прайс-лист | Шумоглушитель канальный 125/6 719,97 = [8 250 / 1,2 / 9,74] + 2% Заг.скл | ШТ | 2 | 719.97 |  | 1 | 1439.94 | 9.74 | 14025.02
|  | ВСЕГО по позиции: |  |  |  |  | 1439.94 |  | 14025.02
60 | 3.20-30-1 Поправка: ТСН-2001.6. О.П. п.11 Поправка: ТСН-2001.3-20. О.П. п.1.20 | Установка вентиляторов осевых массой до 0,025 т | 1 вентилятор | 1
|  | ЗП |  |  | 46.06 | )*1,15)*1,05 | 1 | 55.62 | 34.51 | 1919.45
|  | ЭМ |  |  | 5.12 | )*1,25)*1,05 | 1 | 6.72 | 12.36 | 83.06
|  | в т.ч. ЗПМ |  |  | 0.67 | )*1,25)*1,05 | 1 | 0.88 | 34.51 | 30.37
|  | МР |  |  | 2.21 |  | 1 | 2.21 | 4.65 | 10.28
|  | НР от ЗП | % | 110 |  |  |  | 61.18 | 90 | 1727.51
|  | СП от ЗП | % | 74 |  |  |  | 41.16 | 41 | 786.97
|  | НР и СП от ЗПМ | % | 175 |  |  |  | 1.54 | 160 | 48.59
|  | ЗТР | чел-ч | 3.65 |  | )*1,15)*1,05 | 1 | 4.41
|  | ВСЕГО работ по позиции: |  |  |  |  | 168.43 |  | 4575.86
|  | ВСЕГО оборудование по позиции: |  |  |  |  | 0 |  | 0
|  | ВСЕГО по позиции: |  |  |  |  | 168.43 |  | 4575.86
61 | Прайс-лист | Вентилятор канальный 125/1 1 380,41 = [15 817,89 / 1,2 / 9,74] + 2% Заг.скл | ШТ | 1 | 1380.41 |  | 1 | 1380.41 | 9.74 | 13445.19
|  | ВСЕГО по позиции: |  |  |  |  | 1380.41 |  | 13445.19
62 | 3.20-28-1 Поправка: ТСН-2001.6. О.П. п.11 Поправка: ТСН-2001.3-20. О.П. п.1.20 | Установка кронштейнов под вентиляционное оборудование | 100 кг изделия | 0.006
Объем: 0,006=0,6/100
|  | ЗП |  |  | 60.39 | )*1,15)*1,05 | 1 | 0.44 | 34.51 | 15.18
|  | ЭМ |  |  | 12.24 | )*1,25)*1,05 | 1 | 0.1 | 11.14 | 1.11
|  | МР |  |  | 11.39 |  | 1 | 0.07 | 14.8 | 1.04
|  | НР от ЗП | % | 110 |  |  |  | 0.48 | 90 | 13.66
|  | СП от ЗП | % | 74 |  |  |  | 0.33 | 41 | 6.22
|  | ЗТР | чел-ч | 5.02 |  | )*1,15)*1,05 | 1 | 0.04
|  | ВСЕГО работ по позиции: |  |  |  |  | 1.42 |  | 37.21
|  | ВСЕГО оборудование по позиции: |  |  |  |  | 0 |  | 0
|  | ВСЕГО по позиции: |  |  |  |  | 1.42 |  | 37.21
63 | Прайс-лист | Кронштейн крепления вентилятора 125 148,81 = [1 705,11 / 1,2 / 9,74] + 2% Заг.скл | ШТ | 1 | 148.81 |  | 1 | 148.81 | 9.74 | 1449.41
|  | ВСЕГО по позиции: |  |  |  |  | 148.81 |  | 1449.41
64 | 3.20-28-1 Поправка: ТСН-2001.6. О.П. п.11 Поправка: ТСН-2001.3-20. О.П. п.1.20 | Установка кронштейнов под вентиляционное оборудование | 100 кг изделия | 0.01
Объем: 0,01=1/100
|  | ЗП |  |  | 60.39 | )*1,15)*1,05 | 1 | 0.73 | 34.51 | 25.19
|  | ЭМ |  |  | 12.24 | )*1,25)*1,05 | 1 | 0.16 | 11.14 | 1.78
|  | в т.ч. ЗПМ |  |  | 0.59 | )*1,25)*1,05 | 1 | 0.01 | 34.51 | 0.35
|  | МР |  |  | 11.39 |  | 1 | 0.11 | 14.8 | 1.63
|  | НР от ЗП | % | 110 |  |  |  | 0.8 | 90 | 22.67
|  | СП от ЗП | % | 74 |  |  |  | 0.54 | 41 | 10.33
|  | НР и СП от ЗПМ | % | 175 |  |  |  | 0.02 | 160 | 0.56
|  | ЗТР | чел-ч | 5.02 |  | )*1,15)*1,05 | 1 | 0.06
|  | ВСЕГО работ по позиции: |  |  |  |  | 2.36 |  | 62.16
|  | ВСЕГО оборудование по позиции: |  |  |  |  | 0 |  | 0
|  | ВСЕГО по позиции: |  |  |  |  | 2.36 |  | 62.16
65 | Прайс-лист | Подставка под привод 35,51 = [406,89 / 1,2 / 9,74] + 2% Заг.скл | ШТ | 1 | 35.51 |  | 1 | 35.51 | 9.74 | 345.87
|  | ВСЕГО по позиции: |  |  |  |  | 35.51 |  | 345.87
66 | 3.20-13-1 Поправка: ТСН-2001.6. О.П. п.11 Поправка: ТСН-2001.3-20. О.П. п.1.20 | Установка заслонок воздушных и клапанов воздушных КВР с электрическим или пневматическим приводами диаметром до 250 мм | 1 ШТ. | 1
|  | ЗП |  |  | 16.49 | )*1,15)*1,05 | 1 | 19.91 | 34.51 | 687.09
|  | ЭМ |  |  | 0.83 | )*1,25)*1,05 | 1 | 1.09 | 12.88 | 14.04
|  | в т.ч. ЗПМ |  |  | 0.13 | )*1,25)*1,05 | 1 | 0.17 | 34.51 | 5.87
|  | МР |  |  | 16.52 |  | 1 | 16.52 | 4.79 | 79.13
|  | НР от ЗП | % | 110 |  |  |  | 21.9 | 90 | 618.38
|  | СП от ЗП | % | 74 |  |  |  | 14.73 | 41 | 281.71
|  | НР и СП от ЗПМ | % | 175 |  |  |  | 0.3 | 160 | 9.39
|  | ЗТР | чел-ч | 1.42 |  | )*1,15)*1,05 | 1 | 1.71
|  | ВСЕГО работ по позиции: |  |  |  |  | 74.45 |  | 1689.74
|  | ВСЕГО оборудование по позиции: |  |  |  |  | 0 |  | 0
|  | ВСЕГО по позиции: |  |  |  |  | 74.45 |  | 1689.74
67 | Прайс-лист | Заслонка регулирующая для круглых каналов 125 мм, оц.сталь 236,15 = [2 706 / 1,2 / 9,74] + 2% Заг.скл | ШТ | 1 | 236.15 |  | 1 | 236.15 | 9.74 | 2300.1
|  | ВСЕГО по позиции: |  |  |  |  | 236.15 |  | 2300.1
68 | Прайс-лист | Привод для воздушной заслонки, 230В, 3 нм (для засл. выт. канала) 2 476,75 = [20 272,89 / 1,2 / 7,11] + 3% Трансп + 1,2% Заг.скл | ШТ | 1 | 2476.75 |  | 1 | 2476.75 | 7.11 | 17609.69
|  | ВСЕГО по позиции: |  |  |  |  | 2476.75 |  | 17609.69
69 | Прайс-лист | Хомут соединительный 125 116,15 = [1 330,89 / 1,2 / 9,74] + 2% Заг.скл | ШТ | 2 | 116.15 |  | 1 | 232.3 | 9.74 | 2262.6
|  | ВСЕГО по позиции: |  |  |  |  | 232.3 |  | 2262.6
70 | 4.11-2-1 | Установка прибора на резьбовых соединениях | 1 ШТ. | 1
|  | ЗП |  |  | 3.9 |  | 1 | 3.9 | 34.51 | 134.59
|  | МР |  |  | 0.81 |  | 1 | 0.81 | 7.59 | 6.15
|  | НР от ЗП | % | 114 |  |  |  | 4.45 | 79 | 106.33
|  | СП от ЗП | % | 67 |  |  |  | 2.61 | 41 | 55.18
|  | ЗТР | чел-ч | 0.3 |  |  | 1 | 0.3
|  | ВСЕГО работ по позиции: |  |  |  |  | 11.77 |  | 302.25
|  | ВСЕГО оборудование по позиции: |  |  |  |  | 0 |  | 0
|  | ВСЕГО по позиции: |  |  |  |  | 11.77 |  | 302.25
71 | Прайс-лист | Регулятор скорости 975,66 = [7 986 / 1,2 / 7,11] + 3% Трансп + 1,2% Заг.скл | ШТ | 1 | 975.66 |  | 1 | 975.66 | 7.11 | 6936.94
|  | ВСЕГО по позиции: |  |  |  |  | 975.66 |  | 6936.94
Итого по подразделу: Вентиляция В3 | [6 empty] | 7280.58 |  | 67547.86
Подраздел: Вентиляция В4
72 | 3.20-23-1 Поправка: ТСН-2001.6. О.П. п.11 Поправка: ТСН-2001.3-20. О.П. п.1.20 | Установка глушителей шума вентиляционных установок трубчатых круглого сечения типа ГТК 1-1 диаметром обечайки 125 мм | 1 ШТ. | 2
|  | ЗП |  |  | 12.5 | )*1,15)*1,05 | 1 | 30.19 | 34.51 | 1041.86
|  | ЭМ |  |  | 0.92 | )*1,25)*1,05 | 1 | 2.42 | 12.39 | 29.98
|  | в т.ч. ЗПМ |  |  | 0.13 | )*1,25)*1,05 | 1 | 0.34 | 34.51 | 11.73
|  | МР |  |  | 3.93 |  | 1 | 7.86 | 6.41 | 50.38
|  | НР от ЗП | % | 110 |  |  |  | 33.21 | 90 | 937.67
|  | СП от ЗП | % | 74 |  |  |  | 22.34 | 41 | 427.16
|  | НР и СП от ЗПМ | % | 175 |  |  |  | 0.6 | 160 | 18.77
|  | ЗТР | чел-ч | 1.09 |  | )*1,15)*1,05 | 1 | 2.63
|  | ВСЕГО работ по позиции: |  |  |  |  | 96.62 |  | 2505.82
|  | ВСЕГО оборудование по позиции: |  |  |  |  | 0 |  | 0
|  | ВСЕГО по позиции: |  |  |  |  | 96.62 |  | 2505.82
73 | Прайс-лист | Шумоглушитель 125/6 719,97 = [8 250 / 1,2 / 9,74] + 2% Заг.скл | ШТ | 2 | 719.97 |  | 1 | 1439.94 | 9.74 | 14025.02
|  | ВСЕГО по позиции: |  |  |  |  | 1439.94 |  | 14025.02
74 | 3.20-30-1 Поправка: ТСН-2001.6. О.П. п.11 Поправка: ТСН-2001.3-20. О.П. п.1.20 | Установка вентиляторов осевых массой до 0,025 т | 1 вентилятор | 1
|  | ЗП |  |  | 46.06 | )*1,15)*1,05 | 1 | 55.62 | 34.51 | 1919.45
|  | ЭМ |  |  | 5.12 | )*1,25)*1,05 | 1 | 6.72 | 12.36 | 83.06
|  | в т.ч. ЗПМ |  |  | 0.67 | )*1,25)*1,05 | 1 | 0.88 | 34.51 | 30.37
|  | МР |  |  | 2.21 |  | 1 | 2.21 | 4.65 | 10.28
|  | НР от ЗП | % | 110 |  |  |  | 61.18 | 90 | 1727.51
|  | СП от ЗП | % | 74 |  |  |  | 41.16 | 41 | 786.97
|  | НР и СП от ЗПМ | % | 175 |  |  |  | 1.54 | 160 | 48.59
|  | ЗТР | чел-ч | 3.65 |  | )*1,15)*1,05 | 1 | 4.41
|  | ВСЕГО работ по позиции: |  |  |  |  | 168.43 |  | 4575.86
|  | ВСЕГО оборудование по позиции: |  |  |  |  | 0 |  | 0
|  | ВСЕГО по позиции: |  |  |  |  | 168.43 |  | 4575.86
75 | Прайс-лист | Вентилятор канальный 125/1 1 380,41 = [15 817,89 / 1,2 / 9,74] + 2% Заг.скл | ШТ | 1 | 1380.41 |  | 1 | 1380.41 | 9.74 | 13445.19
|  | ВСЕГО по позиции: |  |  |  |  | 1380.41 |  | 13445.19
76 | 3.20-28-1 Поправка: ТСН-2001.6. О.П. п.11 Поправка: ТСН-2001.3-20. О.П. п.1.20 | Установка кронштейнов под вентиляционное оборудование | 100 кг изделия | 0.006
Объем: 0,006=0,6/100
|  | ЗП |  |  | 60.39 | )*1,15)*1,05 | 1 | 0.44 | 34.51 | 15.18
|  | ЭМ |  |  | 12.24 | )*1,25)*1,05 | 1 | 0.1 | 11.14 | 1.11
|  | МР |  |  | 11.39 |  | 1 | 0.07 | 14.8 | 1.04
|  | НР от ЗП | % | 110 |  |  |  | 0.48 | 90 | 13.66
|  | СП от ЗП | % | 74 |  |  |  | 0.33 | 41 | 6.22
|  | ЗТР | чел-ч | 5.02 |  | )*1,15)*1,05 | 1 | 0.04
|  | ВСЕГО работ по позиции: |  |  |  |  | 1.42 |  | 37.21
|  | ВСЕГО оборудование по позиции: |  |  |  |  | 0 |  | 0
|  | ВСЕГО по позиции: |  |  |  |  | 1.42 |  | 37.21
77 | Прайс-лист | Кронштейн крепления вентилятора 125 148,81 = [1 705,11 / 1,2 / 9,74] + 2% Заг.скл | ШТ | 1 | 148.81 |  | 1 | 148.81 | 9.74 | 1449.41
|  | ВСЕГО по позиции: |  |  |  |  | 148.81 |  | 1449.41
78 | 3.20-28-1 Поправка: ТСН-2001.6. О.П. п.11 Поправка: ТСН-2001.3-20. О.П. п.1.20 | Установка кронштейнов под вентиляционное оборудование | 100 кг изделия | 0.01
Объем: 0,01=1/100
|  | ЗП |  |  | 60.39 | )*1,15)*1,05 | 1 | 0.73 | 34.51 | 25.19
|  | ЭМ |  |  | 12.24 | )*1,25)*1,05 | 1 | 0.16 | 11.14 | 1.78
|  | в т.ч. ЗПМ |  |  | 0.59 | )*1,25)*1,05 | 1 | 0.01 | 34.51 | 0.35
|  | МР |  |  | 11.39 |  | 1 | 0.11 | 14.8 | 1.63
|  | НР от ЗП | % | 110 |  |  |  | 0.8 | 90 | 22.67
|  | СП от ЗП | % | 74 |  |  |  | 0.54 | 41 | 10.33
|  | НР и СП от ЗПМ | % | 175 |  |  |  | 0.02 | 160 | 0.56
|  | ЗТР | чел-ч | 5.02 |  | )*1,15)*1,05 | 1 | 0.06
|  | ВСЕГО работ по позиции: |  |  |  |  | 2.36 |  | 62.16
|  | ВСЕГО оборудование по позиции: |  |  |  |  | 0 |  | 0
|  | ВСЕГО по позиции: |  |  |  |  | 2.36 |  | 62.16
79 | Прайс-лист | Подставка под привод 35,51 = [406,89 / 1,2 / 9,74] + 2% Заг.скл | ШТ | 1 | 35.51 |  | 1 | 35.51 | 9.74 | 345.87
|  | ВСЕГО по позиции: |  |  |  |  | 35.51 |  | 345.87
80 | 3.20-13-1 Поправка: ТСН-2001.6. О.П. п.11 Поправка: ТСН-2001.3-20. О.П. п.1.20 | Установка заслонок воздушных и клапанов воздушных КВР с электрическим или пневматическим приводами диаметром до 250 мм | 1 ШТ. | 1
|  | ЗП |  |  | 16.49 | )*1,15)*1,05 | 1 | 19.91 | 34.51 | 687.09
|  | ЭМ |  |  | 0.83 | )*1,25)*1,05 | 1 | 1.09 | 12.88 | 14.04
|  | в т.ч. ЗПМ |  |  | 0.13 | )*1,25)*1,05 | 1 | 0.17 | 34.51 | 5.87
|  | МР |  |  | 16.52 |  | 1 | 16.52 | 4.79 | 79.13
|  | НР от ЗП | % | 110 |  |  |  | 21.9 | 90 | 618.38
|  | СП от ЗП | % | 74 |  |  |  | 14.73 | 41 | 281.71
|  | НР и СП от ЗПМ | % | 175 |  |  |  | 0.3 | 160 | 9.39
|  | ЗТР | чел-ч | 1.42 |  | )*1,15)*1,05 | 1 | 1.71
|  | ВСЕГО работ по позиции: |  |  |  |  | 74.45 |  | 1689.74
|  | ВСЕГО оборудование по позиции: |  |  |  |  | 0 |  | 0
|  | ВСЕГО по позиции: |  |  |  |  | 74.45 |  | 1689.74
81 | Прайс-лист | Заслонка регулирующая 125 236,15 = [2 706 / 1,2 / 9,74] + 2% Заг.скл | ШТ | 1 | 236.15 |  | 1 | 236.15 | 9.74 | 2300.1
|  | ВСЕГО по позиции: |  |  |  |  | 236.15 |  | 2300.1
82 | Прайс-лист | Привод для воздушной заслонки, 230В, 3 нм (для засл. выт. канала) 2 476,75 = [20 272,89 / 1,2 / 7,11] + 3% Трансп + 1,2% Заг.скл | ШТ | 1 | 2476.75 |  | 1 | 2476.75 | 7.11 | 17609.69
|  | ВСЕГО по позиции: |  |  |  |  | 2476.75 |  | 17609.69
83 | Прайс-лист | Хомут соединительный 125 116,15 = [1 330,89 / 1,2 / 9,74] + 2% Заг.скл | ШТ | 2 | 116.15 |  | 1 | 232.3 | 9.74 | 2262.6
|  | ВСЕГО по позиции: |  |  |  |  | 232.3 |  | 2262.6
84 | 4.11-2-1 | Установка прибора на резьбовых соединениях | 1 ШТ. | 1
|  | ЗП |  |  | 3.9 |  | 1 | 3.9 | 34.51 | 134.59
|  | МР |  |  | 0.81 |  | 1 | 0.81 | 7.59 | 6.15
|  | НР от ЗП | % | 114 |  |  |  | 4.45 | 79 | 106.33
|  | СП от ЗП | % | 67 |  |  |  | 2.61 | 41 | 55.18
|  | ЗТР | чел-ч | 0.3 |  |  | 1 | 0.3
|  | ВСЕГО работ по позиции: |  |  |  |  | 11.77 |  | 302.25
|  | ВСЕГО оборудование по позиции: |  |  |  |  | 0 |  | 0
|  | ВСЕГО по позиции: |  |  |  |  | 11.77 |  | 302.25
85 | Прайс-лист | Регулятор скорости 975,66 = [7 986 / 1,2 / 7,11] + 3% Трансп + 1,2% Заг.скл | ШТ | 1 | 975.66 |  | 1 | 975.66 | 7.11 | 6936.94
|  | ВСЕГО по позиции: |  |  |  |  | 975.66 |  | 6936.94
Итого по подразделу: Вентиляция В4 | [6 empty] | 7280.58 |  | 67547.86
Подраздел: Вентиляция В5
86 | 3.20-23-2 Поправка: ТСН-2001.6. О.П. п.11 Поправка: ТСН-2001.3-20. О.П. п.1.20 | Установка глушителей шума вентиляционных установок трубчатых круглого сечения типа ГТК 1-2 диаметром обечайки 200 мм | 1 ШТ. | 2
|  | ЗП |  |  | 12.5 | )*1,15)*1,05 | 1 | 30.19 | 34.51 | 1041.86
|  | ЭМ |  |  | 0.92 | )*1,25)*1,05 | 1 | 2.42 | 12.39 | 29.98
|  | в т.ч. ЗПМ |  |  | 0.13 | )*1,25)*1,05 | 1 | 0.34 | 34.51 | 11.73
|  | МР |  |  | 3.93 |  | 1 | 7.86 | 6.41 | 50.38
|  | НР от ЗП | % | 110 |  |  |  | 33.21 | 90 | 937.67
|  | СП от ЗП | % | 74 |  |  |  | 22.34 | 41 | 427.16
|  | НР и СП от ЗПМ | % | 175 |  |  |  | 0.6 | 160 | 18.77
|  | ЗТР | чел-ч | 1.09 |  | )*1,15)*1,05 | 1 | 2.63
|  | ВСЕГО работ по позиции: |  |  |  |  | 96.62 |  | 2505.82
|  | ВСЕГО оборудование по позиции: |  |  |  |  | 0 |  | 0
|  | ВСЕГО по позиции: |  |  |  |  | 96.62 |  | 2505.82
87 | Прайс-лист | Шумоглушитель 200/6 908,12 = [10 405,89 / 1,2 / 9,74] + 2% Заг.скл | ШТ | 2 | 908.12 |  | 1 | 1816.24 | 9.74 | 17690.18
|  | ВСЕГО по позиции: |  |  |  |  | 1816.24 |  | 17690.18
88 | 3.20-30-1 Поправка: ТСН-2001.6. О.П. п.11 Поправка: ТСН-2001.3-20. О.П. п.1.20 | Установка вентиляторов осевых массой до 0,025 т | 1 вентилятор | 1
|  | ЗП |  |  | 46.06 | )*1,15)*1,05 | 1 | 55.62 | 34.51 | 1919.45
|  | ЭМ |  |  | 5.12 | )*1,25)*1,05 | 1 | 6.72 | 12.36 | 83.06
|  | в т.ч. ЗПМ |  |  | 0.67 | )*1,25)*1,05 | 1 | 0.88 | 34.51 | 30.37
|  | МР |  |  | 2.21 |  | 1 | 2.21 | 4.65 | 10.28
|  | НР от ЗП | % | 110 |  |  |  | 61.18 | 90 | 1727.51
|  | СП от ЗП | % | 74 |  |  |  | 41.16 | 41 | 786.97
|  | НР и СП от ЗПМ | % | 175 |  |  |  | 1.54 | 160 | 48.59
|  | ЗТР | чел-ч | 3.65 |  | )*1,15)*1,05 | 1 | 4.41
|  | ВСЕГО работ по позиции: |  |  |  |  | 168.43 |  | 4575.86
|  | ВСЕГО оборудование по позиции: |  |  |  |  | 0 |  | 0
|  | ВСЕГО по позиции: |  |  |  |  | 168.43 |  | 4575.86
89 | Прайс-лист | Вентилятор канальный 200/1 2 076,39 = [23 793 / 1,2 / 9,74] + 2% Заг.скл | ШТ | 1 | 2076.39 |  | 1 | 2076.39 | 9.74 | 20224.04
|  | ВСЕГО по позиции: |  |  |  |  | 2076.39 |  | 20224.04
90 | 3.20-28-1 Поправка: ТСН-2001.6. О.П. п.11 Поправка: ТСН-2001.3-20. О.П. п.1.20 | Установка кронштейнов под вентиляционное оборудование | 100 кг изделия | 0.008
Объем: 0,008=0,8/100
|  | ЗП |  |  | 60.39 | )*1,15)*1,05 | 1 | 0.58 | 34.51 | 20.02
|  | ЭМ |  |  | 12.24 | )*1,25)*1,05 | 1 | 0.13 | 11.14 | 1.45
|  | в т.ч. ЗПМ |  |  | 0.59 | )*1,25)*1,05 | 1 | 0.01 | 34.51 | 0.35
|  | МР |  |  | 11.39 |  | 1 | 0.09 | 14.8 | 1.33
|  | НР от ЗП | % | 110 |  |  |  | 0.64 | 90 | 18.02
|  | СП от ЗП | % | 74 |  |  |  | 0.43 | 41 | 8.21
|  | НР и СП от ЗПМ | % | 175 |  |  |  | 0.02 | 160 | 0.56
|  | ЗТР | чел-ч | 5.02 |  | )*1,15)*1,05 | 1 | 0.05
|  | ВСЕГО работ по позиции: |  |  |  |  | 1.89 |  | 49.59
|  | ВСЕГО оборудование по позиции: |  |  |  |  | 0 |  | 0
|  | ВСЕГО по позиции: |  |  |  |  | 1.89 |  | 49.59
91 | Прайс-лист | Кронштейн крепления вентилятора 200 164,15 = [1 881 / 1,2 / 9,74] + 2% Заг.скл | ШТ | 1 | 164.15 |  | 1 | 164.15 | 9.74 | 1598.82
|  | ВСЕГО по позиции: |  |  |  |  | 164.15 |  | 1598.82
92 | 3.20-28-1 Поправка: ТСН-2001.6. О.П. п.11 Поправка: ТСН-2001.3-20. О.П. п.1.20 | Установка кронштейнов под вентиляционное оборудование | 100 кг изделия | 0.01
Объем: 0,01=1/100
|  | ЗП |  |  | 60.39 | )*1,15)*1,05 | 1 | 0.73 | 34.51 | 25.19
|  | ЭМ |  |  | 12.24 | )*1,25)*1,05 | 1 | 0.16 | 11.14 | 1.78
|  | в т.ч. ЗПМ |  |  | 0.59 | )*1,25)*1,05 | 1 | 0.01 | 34.51 | 0.35
|  | МР |  |  | 11.39 |  | 1 | 0.11 | 14.8 | 1.63
|  | НР от ЗП | % | 110 |  |  |  | 0.8 | 90 | 22.67
|  | СП от ЗП | % | 74 |  |  |  | 0.54 | 41 | 10.33
|  | НР и СП от ЗПМ | % | 175 |  |  |  | 0.02 | 160 | 0.56
|  | ЗТР | чел-ч | 5.02 |  | )*1,15)*1,05 | 1 | 0.06
|  | ВСЕГО работ по позиции: |  |  |  |  | 2.36 |  | 62.16
|  | ВСЕГО оборудование по позиции: |  |  |  |  | 0 |  | 0
|  | ВСЕГО по позиции: |  |  |  |  | 2.36 |  | 62.16
93 | Прайс-лист | Подставка под привод 35,51 = [406,89 / 1,2 / 9,74] + 2% Заг.скл | ШТ | 1 | 35.51 |  | 1 | 35.51 | 9.74 | 345.87
|  | ВСЕГО по позиции: |  |  |  |  | 35.51 |  | 345.87
94 | 3.20-13-1 Поправка: ТСН-2001.6. О.П. п.11 Поправка: ТСН-2001.3-20. О.П. п.1.20 | Установка заслонок воздушных и клапанов воздушных КВР с электрическим или пневматическим приводами диаметром до 250 мм | 1 ШТ. | 1
|  | ЗП |  |  | 16.49 | )*1,15)*1,05 | 1 | 19.91 | 34.51 | 687.09
|  | ЭМ |  |  | 0.83 | )*1,25)*1,05 | 1 | 1.09 | 12.88 | 14.04
|  | в т.ч. ЗПМ |  |  | 0.13 | )*1,25)*1,05 | 1 | 0.17 | 34.51 | 5.87
|  | МР |  |  | 16.52 |  | 1 | 16.52 | 4.79 | 79.13
|  | НР от ЗП | % | 110 |  |  |  | 21.9 | 90 | 618.38
|  | СП от ЗП | % | 74 |  |  |  | 14.73 | 41 | 281.71
|  | НР и СП от ЗПМ | % | 175 |  |  |  | 0.3 | 160 | 9.39
|  | ЗТР | чел-ч | 1.42 |  | )*1,15)*1,05 | 1 | 1.71
|  | ВСЕГО работ по позиции: |  |  |  |  | 74.45 |  | 1689.74
|  | ВСЕГО оборудование по позиции: |  |  |  |  | 0 |  | 0
|  | ВСЕГО по позиции: |  |  |  |  | 74.45 |  | 1689.74
95 | Прайс-лист | Заслонка регулирующая 200 284,16 = [3 256,11 / 1,2 / 9,74] + 2% Заг.скл | ШТ | 1 | 284.16 |  | 1 | 284.16 | 9.74 | 2767.72
|  | ВСЕГО по позиции: |  |  |  |  | 284.16 |  | 2767.72
96 | Прайс-лист | Привод для воздушной заслонки, 230В, 3 нм (для засл. выт. канала) 2 476,75 = [20 272,89 / 1,2 / 7,11] + 3% Трансп + 1,2% Заг.скл | ШТ | 1 | 2476.75 |  | 1 | 2476.75 | 7.11 | 17609.69
|  | ВСЕГО по позиции: |  |  |  |  | 2476.75 |  | 17609.69
97 | Прайс-лист | Хомут соединительный 200 134,41 = [1 540,11 / 1,2 / 9,74] + 2% Заг.скл | ШТ | 2 | 134.41 |  | 1 | 268.82 | 9.74 | 2618.31
|  | ВСЕГО по позиции: |  |  |  |  | 268.82 |  | 2618.31
98 | 4.11-2-1 | Установка прибора на резьбовых соединениях | 1 ШТ. | 1
|  | ЗП |  |  | 3.9 |  | 1 | 3.9 | 34.51 | 134.59
|  | МР |  |  | 0.81 |  | 1 | 0.81 | 7.59 | 6.15
|  | НР от ЗП | % | 114 |  |  |  | 4.45 | 79 | 106.33
|  | СП от ЗП | % | 67 |  |  |  | 2.61 | 41 | 55.18
|  | ЗТР | чел-ч | 0.3 |  |  | 1 | 0.3
|  | ВСЕГО работ по позиции: |  |  |  |  | 11.77 |  | 302.25
|  | ВСЕГО оборудование по позиции: |  |  |  |  | 0 |  | 0
|  | ВСЕГО по позиции: |  |  |  |  | 11.77 |  | 302.25
99 | Прайс-лист | Регулятор скорости 975,66 = [7 986 / 1,2 / 7,11] + 3% Трансп + 1,2% Заг.скл | ШТ | 1 | 975.66 |  | 1 | 975.66 | 7.11 | 6936.94
|  | ВСЕГО по позиции: |  |  |  |  | 975.66 |  | 6936.94
Итого по подразделу: Вентиляция В5 | [6 empty] | 8453.2 |  | 78976.99
Подраздел: Думоудаление ДУ2
100 | 3.20-29-1 Поправка: ТСН-2001.6. О.П. п.11 Поправка: ТСН-2001.3-20. О.П. п.1.20 | Установка вентиляторов радиальных с электродвигателем на одной оси или на клиноременной передаче, массой до 0,05 т | 1 вентилятор | 1
|  | ЗП |  |  | 73.14 | )*1,15)*1,05 | 1 | 88.32 | 34.51 | 3047.92
|  | ЭМ |  |  | 2.62 | )*1,25)*1,05 | 1 | 3.44 | 11.92 | 41
|  | в т.ч. ЗПМ |  |  | 0.3 | )*1,25)*1,05 | 1 | 0.39 | 34.51 | 13.46
|  | МР |  |  | 43.96 |  | 1 | 43.96 | 6.22 | 273.43
|  | НР от ЗП | % | 110 |  |  |  | 97.15 | 90 | 2743.13
|  | СП от ЗП | % | 74 |  |  |  | 65.36 | 41 | 1249.65
|  | НР и СП от ЗПМ | % | 175 |  |  |  | 0.68 | 160 | 21.54
|  | ЗТР | чел-ч | 6 |  | )*1,15)*1,05 | 1 | 7.25
|  | ВСЕГО работ по позиции: |  |  |  |  | 298.91 |  | 7376.67
|  | ВСЕГО оборудование по позиции: |  |  |  |  | 0 |  | 0
|  | ВСЕГО по позиции: |  |  |  |  | 298.91 |  | 7376.67
101 | Прайс-лист | Вентилятор крышный дымоудаления 400-71B-11х15 41 317,49 = [338 194,89 / 1,2 / 7,11] + 3% Трансп + 1,2% Заг.скл | ШТ | 1 | 41317.49 |  | 1 | 41317.49 | 7.11 | 293767.35
|  | ВСЕГО по позиции: |  |  |  |  | 41317.49 |  | 293767.35
102 | Прайс-лист | Вставка гибкая прямоуг. термостойкая 710 826,53 = [9 471 / 1,2 / 9,74] + 2% Заг.скл | ШТ | 1 | 826.53 |  | 1 | 826.53 | 9.74 | 8050.4
|  | ВСЕГО по позиции: |  |  |  |  | 826.53 |  | 8050.4
103 | Прайс-лист | Вставка гибкая круг. термостойкая 710 1 393,86 = [15 972 / 1,2 / 9,74] + 2% Заг.скл | ШТ | 1 | 1393.86 |  | 1 | 1393.86 | 9.74 | 13576.2
|  | ВСЕГО по позиции: |  |  |  |  | 1393.86 |  | 13576.2
104 | 3.20-39-1 Поправка: ТСН-2001.6. О.П. п.11 Поправка: ТСН-2001.3-20. О.П. п.1.20 | Установка виброизоляторов | 10 виброизоляторов | 0.4
Объем: 0,4=4/10
|  | ЗП |  |  | 48.1 | )*1,15)*1,05 | 1 | 23.23 | 34.51 | 801.67
|  | ЭМ |  |  | 0.83 | )*1,25)*1,05 | 1 | 0.44 | 12.88 | 5.67
|  | в т.ч. ЗПМ |  |  | 0.13 | )*1,25)*1,05 | 1 | 0.07 | 34.51 | 2.42
|  | МР |  |  | 32.58 |  | 1 | 13.03 | 4.8 | 62.54
|  | НР от ЗП | % | 110 |  |  |  | 25.55 | 90 | 721.5
|  | СП от ЗП | % | 74 |  |  |  | 17.19 | 41 | 328.68
|  | НР и СП от ЗПМ | % | 175 |  |  |  | 0.12 | 160 | 3.87
|  | ЗТР | чел-ч | 3.7 |  | )*1,15)*1,05 | 1 | 1.79
|  | ВСЕГО работ по позиции: |  |  |  |  | 79.56 |  | 1923.93
|  | ВСЕГО оборудование по позиции: |  |  |  |  | 0 |  | 0
|  | ВСЕГО по позиции: |  |  |  |  | 79.56 |  | 1923.93
105 | Прайс-лист | Комплект резинометаллических виброопор (4 шт) 677,72 = [7 765,89 / 1,2 / 9,74] + 2% Заг.скл | КОМПЛЕКТ | 1 | 677.72 |  | 1 | 677.72 | 9.74 | 6600.99
|  | ВСЕГО по позиции: |  |  |  |  | 677.72 |  | 6600.99
Итого по подразделу: Думоудаление ДУ2 | [6 empty] | 44594.07 |  | 331295.54
Подраздел: ПД2
106 | 3.20-29-1 Поправка: ТСН-2001.6. О.П. п.11 Поправка: ТСН-2001.3-20. О.П. п.1.20 | Установка вентиляторов радиальных с электродвигателем на одной оси или на клиноременной передаче, массой до 0,05 т | 1 вентилятор | 1
|  | ЗП |  |  | 73.14 | )*1,15)*1,05 | 1 | 88.32 | 34.51 | 3047.92
|  | ЭМ |  |  | 2.62 | )*1,25)*1,05 | 1 | 3.44 | 11.92 | 41
|  | в т.ч. ЗПМ |  |  | 0.3 | )*1,25)*1,05 | 1 | 0.39 | 34.51 | 13.46
|  | МР |  |  | 43.96 |  | 1 | 43.96 | 6.22 | 273.43
|  | НР от ЗП | % | 110 |  |  |  | 97.15 | 90 | 2743.13
|  | СП от ЗП | % | 74 |  |  |  | 65.36 | 41 | 1249.65
|  | НР и СП от ЗПМ | % | 175 |  |  |  | 0.68 | 160 | 21.54
|  | ЗТР | чел-ч | 6 |  | )*1,15)*1,05 | 1 | 7.25
|  | ВСЕГО работ по позиции: |  |  |  |  | 298.91 |  | 7376.67
|  | ВСЕГО оборудование по позиции: |  |  |  |  | 0 |  | 0
|  | ВСЕГО по позиции: |  |  |  |  | 298.91 |  | 7376.67
107 | Прайс-лист | Вентилятор радиальный 45В-7,5х30 23 320,29 = [190 882,89 / 1,2 / 7,11] + 3% Трансп + 1,2% Заг.скл | ШТ | 1 | 23320.29 |  | 1 | 23320.29 | 7.11 | 165807.26
|  | ВСЕГО по позиции: |  |  |  |  | 23320.29 |  | 165807.26
108 | Прайс-лист | Вставка гибкая кругл. 450/500 862,03 = [9 877,89 / 1,2 / 9,74] + 2% Заг.скл | ШТ | 1 | 862.03 |  | 1 | 862.03 | 9.74 | 8396.17
|  | ВСЕГО по позиции: |  |  |  |  | 862.03 |  | 8396.17
109 | Прайс-лист | Вставка гибкая прямоуг.450 578,86 = [6 633 / 1,2 / 9,74] + 2% Заг.скл | ШТ | 1 | 578.86 |  | 1 | 578.86 | 9.74 | 5638.1
|  | ВСЕГО по позиции: |  |  |  |  | 578.86 |  | 5638.1
110 | 3.20-39-1 Поправка: ТСН-2001.6. О.П. п.11 Поправка: ТСН-2001.3-20. О.П. п.1.20 | Установка виброизоляторов | 10 виброизоляторов | 0.3
Объем: 0,3=3/10
|  | ЗП |  |  | 48.1 | )*1,15)*1,05 | 1 | 17.42 | 34.51 | 601.16
|  | ЭМ |  |  | 0.83 | )*1,25)*1,05 | 1 | 0.33 | 12.88 | 4.25
|  | в т.ч. ЗПМ |  |  | 0.13 | )*1,25)*1,05 | 1 | 0.05 | 34.51 | 1.73
|  | МР |  |  | 32.58 |  | 1 | 9.77 | 4.8 | 46.9
|  | НР от ЗП | % | 110 |  |  |  | 19.16 | 90 | 541.04
|  | СП от ЗП | % | 74 |  |  |  | 12.89 | 41 | 246.48
|  | НР и СП от ЗПМ | % | 175 |  |  |  | 0.09 | 160 | 2.77
|  | ЗТР | чел-ч | 3.7 |  | )*1,15)*1,05 | 1 | 1.34
|  | ВСЕГО работ по позиции: |  |  |  |  | 59.66 |  | 1442.6
|  | ВСЕГО оборудование по позиции: |  |  |  |  | 0 |  | 0
|  | ВСЕГО по позиции: |  |  |  |  | 59.66 |  | 1442.6
111 | Прайс-лист | Комплект резинометаллических виброопор (3 шт) 256,31 = [2 937 / 1,2 / 9,74] + 2% Заг.скл | КОМПЛЕКТ | 1 | 256.31 |  | 1 | 256.31 | 9.74 | 2496.46
|  | ВСЕГО по позиции: |  |  |  |  | 256.31 |  | 2496.46
Итого по подразделу: ПД2 | [6 empty] | 25376.06 |  | 191157.26
Подраздел: Монтаж воздуховодов
112 | 3.20-1-1 Поправка: ТСН-2001.6. О.П. п.11 Поправка: ТСН-2001.3-20. О.П. п.1.20 | Прокладка воздуховодов из черной, оцинкованной стали и алюминия толщиной 0,5 мм диаметром до 200 мм (Д=100 мм) | 100 м2 поверхности воздуховодов | 0.157
Объем: 0,157=15,7/100
|  | ЗП |  |  | 1743.28 | )*1,15)*1,05 | 1 | 330.49 | 34.51 | 11405.21
|  | ЭМ |  |  | 157.86 | )*1,25)*1,05 | 1 | 32.53 | 11.92 | 387.76
|  | в т.ч. ЗПМ |  |  | 17.23 | )*1,25)*1,05 | 1 | 3.55 | 34.51 | 122.51
|  | МР |  |  | 499.52 |  | 1 | 78.42 | 6.16 | 483.07
112,1 | 1.19-10-1 | Дроссель-клапан из оцинкованной стали, круглый, для регулирования расхода воздуха, в обечайке, с сектором управления, диаметр 250 мм | шт. | 14 | 351.97 |  | 1 | 4927.58 | 1.98 | 9756.61
112,2 | 1.19-3-5 | Воздуховоды круглого сечения из оцинкованной стали, толщина стенки до 1,2 мм, диаметр до 200 мм (Д=100 мм) | м2 | 15.7 | 147.7 |  | 1 | 2318.89 | 6.69 | 15513.37
112,3 | 1.19-12-131 | Хомут быстросъемный из оцинкованной стали с микропористой резиной для элементов вентиляционных систем, диаметр 160 мм | шт. | 50 | 46.53 |  | 1 | 2326.5 | 4.64 | 10794.96
112,4 | 1.7-5-285 | Шпилька резьбовая стальная, оцинкованная, класс прочности 4.8, М10х1000 мм | 10 шт. | 10 | 475.52 |  | 1 | 4755.2 | 6.81 | 32382.91
112,5 | 1.7-5-236 | Анкер забивной, распорный, из нержавеющей стали, M8 | 100 шт. | 1 | 687.83 |  | 1 | 687.83 | 58.33 | 40121.12
|  | НР от ЗП | % | 110 |  |  |  | 363.54 | 90 | 10264.69
|  | СП от ЗП | % | 74 |  |  |  | 244.56 | 41 | 4676.14
|  | НР и СП от ЗПМ | % | 175 |  |  |  | 6.21 | 160 | 196.02
|  | ЗТР | чел-ч | 154 |  | )*1,15)*1,05 | 1 | 29.19
|  | ВСЕГО работ по позиции: |  |  |  |  | 16071.75 |  | 135981.86
|  | ВСЕГО оборудование по позиции: |  |  |  |  | 0 |  | 0
|  | ВСЕГО по позиции: |  |  |  |  | 16071.75 |  | 135981.86
113 | 3.20-1-1 Поправка: ТСН-2001.6. О.П. п.11 Поправка: ТСН-2001.3-20. О.П. п.1.20 | Прокладка воздуховодов из черной, оцинкованной стали и алюминия толщиной 0,5 мм диаметром до 200 мм (Д=125 мм) | 100 м2 поверхности воздуховодов | 0.5498
Объем: 0,5498=54,98/100
|  | ЗП |  |  | 1743.28 | )*1,15)*1,05 | 1 | 1157.33 | 34.51 | 39939.46
|  | ЭМ |  |  | 157.86 | )*1,25)*1,05 | 1 | 113.91 | 11.92 | 1357.81
|  | в т.ч. ЗПМ |  |  | 17.23 | )*1,25)*1,05 | 1 | 12.43 | 34.51 | 428.96
|  | МР |  |  | 499.52 |  | 1 | 274.64 | 6.16 | 1691.78
113,1 | 1.19-10-1 | Дроссель-клапан из оцинкованной стали, круглый, для регулирования расхода воздуха, в обечайке, с сектором управления, диаметр 250 мм | шт. | 22 | 351.97 |  | 1 | 7743.34 | 1.98 | 15331.81
113,2 | 1.19-3-5 | Воздуховоды круглого сечения из оцинкованной стали, толщина стенки до 1,2 мм, диаметр до 200 мм | м2 | 54.98 | 147.7 |  | 1 | 8120.55 | 6.69 | 54326.48
113,3 | 1.19-12-131 | Хомут быстросъемный из оцинкованной стали с микропористой резиной для элементов вентиляционных систем, диаметр 160 мм | шт. | 140 | 46.53 |  | 1 | 6514.2 | 4.64 | 30225.89
113,4 | 1.7-5-285 | Шпилька резьбовая стальная, оцинкованная, класс прочности 4.8, М10х1000 мм | 10 шт. | 28 | 475.52 |  | 1 | 13314.56 | 6.81 | 90672.15
113,5 | 1.7-5-236 | Анкер забивной, распорный, из нержавеющей стали, M8 | 100 шт. | 2.8 | 687.83 |  | 1 | 1925.92 | 58.33 | 112338.91
|  | НР от ЗП | % | 110 |  |  |  | 1273.06 | 90 | 35945.51
|  | СП от ЗП | % | 74 |  |  |  | 856.42 | 41 | 16375.18
|  | НР и СП от ЗПМ | % | 175 |  |  |  | 21.75 | 160 | 686.34
|  | ЗТР | чел-ч | 154 |  | )*1,15)*1,05 | 1 | 102.24
|  | ВСЕГО работ по позиции: |  |  |  |  | 41315.68 |  | 398891.32
|  | ВСЕГО оборудование по позиции: |  |  |  |  | 0 |  | 0
|  | ВСЕГО по позиции: |  |  |  |  | 41315.68 |  | 398891.32
114 | 3.20-1-1 Поправка: ТСН-2001.6. О.П. п.11 Поправка: ТСН-2001.3-20. О.П. п.1.20 | Прокладка воздуховодов из черной, оцинкованной стали и алюминия толщиной 0,5 мм диаметром до 200 мм (Д=160 мм) | 100 м2 поверхности воздуховодов | 0.8042
Объем: 0,8042=80,42/100
|  | ЗП |  |  | 1743.28 | )*1,15)*1,05 | 1 | 1692.85 | 34.51 | 58420.25
|  | ЭМ |  |  | 157.86 | )*1,25)*1,05 | 1 | 166.62 | 11.92 | 1986.11
|  | в т.ч. ЗПМ |  |  | 17.23 | )*1,25)*1,05 | 1 | 18.19 | 34.51 | 627.74
|  | МР |  |  | 499.52 |  | 1 | 401.71 | 6.16 | 2474.53
114,1 | 1.19-10-1 | Дроссель-клапан из оцинкованной стали, круглый, для регулирования расхода воздуха, в обечайке, с сектором управления, диаметр 250 мм | шт. | 36 | 351.97 |  | 1 | 12670.92 | 1.98 | 25088.42
114,2 | 1.19-3-5 | Воздуховоды круглого сечения из оцинкованной стали, толщина стенки до 1,2 мм, диаметр до 200 мм | м2 | 80.42 | 147.7 |  | 1 | 11878.03 | 6.69 | 79464.02
114,3 | 1.19-12-131 | Хомут быстросъемный из оцинкованной стали с микропористой резиной для элементов вентиляционных систем, диаметр 160 мм | шт. | 160 | 46.53 |  | 1 | 7444.8 | 4.64 | 34543.87
114,4 | 1.7-5-285 | Шпилька резьбовая стальная, оцинкованная, класс прочности 4.8, М10х1000 мм | 10 шт. | 32 | 475.52 |  | 1 | 15216.64 | 6.81 | 103625.32
114,5 | 1.7-5-236 | Анкер забивной, распорный, из нержавеющей стали, M8 | 100 шт. | 3.2 | 687.83 |  | 1 | 2201.06 | 58.33 | 128387.83
|  | НР от ЗП | % | 110 |  |  |  | 1862.14 | 90 | 52578.23
|  | СП от ЗП | % | 74 |  |  |  | 1252.71 | 41 | 23952.3
|  | НР и СП от ЗПМ | % | 175 |  |  |  | 31.83 | 160 | 1004.38
|  | ЗТР | чел-ч | 154 |  | )*1,15)*1,05 | 1 | 149.55
|  | ВСЕГО работ по позиции: |  |  |  |  | 54819.31 |  | 511525.26
|  | ВСЕГО оборудование по позиции: |  |  |  |  | 0 |  | 0
|  | ВСЕГО по позиции: |  |  |  |  | 54819.31 |  | 511525.26
115 | 3.20-1-1 Поправка: ТСН-2001.6. О.П. п.11 Поправка: ТСН-2001.3-20. О.П. п.1.20 | Прокладка воздуховодов из черной, оцинкованной стали и алюминия толщиной 0,5 мм диаметром до 200 мм | 100 м2 поверхности воздуховодов | 0.5027
Объем: 0,5027=50,27/100
|  | ЗП |  |  | 1743.28 | )*1,15)*1,05 | 1 | 1058.19 | 34.51 | 36518.14
|  | ЭМ |  |  | 157.86 | )*1,25)*1,05 | 1 | 104.16 | 11.92 | 1241.59
|  | в т.ч. ЗПМ |  |  | 17.23 | )*1,25)*1,05 | 1 | 11.37 | 34.51 | 392.38
|  | МР |  |  | 499.52 |  | 1 | 251.11 | 6.16 | 1546.84
115,1 | 1.19-10-1 | Дроссель-клапан из оцинкованной стали, круглый, для регулирования расхода воздуха, в обечайке, с сектором управления, диаметр 250 мм | шт. | 10 | 351.97 |  | 1 | 3519.7 | 1.98 | 6969.01
115,2 | 1.19-3-5 | Воздуховоды круглого сечения из оцинкованной стали, толщина стенки до 1,2 мм, диаметр до 200 мм | м2 | 50.27 | 147.7 |  | 1 | 7424.88 | 6.69 | 49672.45
115,3 | 1.19-12-132 | Хомут быстросъемный из оцинкованной стали с микропористой резиной для элементов вентиляционных систем, диаметр 200 мм | шт. | 80 | 50.79 |  | 1 | 4063.2 | 5.07 | 20600.42
115,4 | 1.7-5-285 | Шпилька резьбовая стальная, оцинкованная, класс прочности 4.8, М10х1000 мм | 10 шт. | 16 | 475.52 |  | 1 | 7608.32 | 6.81 | 51812.66
115,5 | 1.7-5-236 | Анкер забивной, распорный, из нержавеющей стали, M8 | 100 шт. | 1.6 | 687.83 |  | 1 | 1100.53 | 58.33 | 64193.91
|  | НР от ЗП | % | 110 |  |  |  | 1164.01 | 90 | 32866.33
|  | СП от ЗП | % | 74 |  |  |  | 783.06 | 41 | 14972.44
|  | НР и СП от ЗПМ | % | 175 |  |  |  | 19.9 | 160 | 627.81
|  | ЗТР | чел-ч | 154 |  | )*1,15)*1,05 | 1 | 93.48
|  | ВСЕГО работ по позиции: |  |  |  |  | 27097.06 |  | 281021.6
|  | ВСЕГО оборудование по позиции: |  |  |  |  | 0 |  | 0
|  | ВСЕГО по позиции: |  |  |  |  | 27097.06 |  | 281021.6
116 | 3.20-1-4 Поправка: ТСН-2001.6. О.П. п.11 Поправка: ТСН-2001.3-20. О.П. п.1.20 | Прокладка воздуховодов из черной, оцинкованной стали и алюминия толщиной 0,6 мм диаметром до 250 мм | 100 м2 поверхности воздуховодов | 1.2566
Объем: 1,2566=125,66/100
|  | ЗП |  |  | 1743.28 | )*1,15)*1,05 | 1 | 2645.16 | 34.51 | 91284.47
|  | ЭМ |  |  | 158.7 | )*1,25)*1,05 | 1 | 261.74 | 11.92 | 3119.94
|  | в т.ч. ЗПМ |  |  | 17.34 | )*1,25)*1,05 | 1 | 28.6 | 34.51 | 986.99
|  | МР |  |  | 499.52 |  | 1 | 627.7 | 6.16 | 3866.63
116,1 | 1.19-3-6 | Воздуховоды круглого сечения из оцинкованной стали, толщина стенки до 1,2 мм, диаметр от 250 до 450 мм | м2 | 125.66 | 156.05 |  | 1 | 19609.24 | 6.3 | 123538.21
116,2 | 1.19-12-133 | Хомут быстросъемный из оцинкованной стали с микропористой резиной для элементов вентиляционных систем, диаметр 315 мм | шт. | 160 | 64.41 |  | 1 | 10305.6 | 4.73 | 48745.49
116,3 | 1.7-5-285 | Шпилька резьбовая стальная, оцинкованная, класс прочности 4.8, М10х1000 мм | 10 шт. | 32 | 475.52 |  | 1 | 15216.64 | 6.81 | 103625.32
116,4 | 1.7-5-236 | Анкер забивной, распорный, из нержавеющей стали, M8 | 100 шт. | 3.2 | 687.83 |  | 1 | 2201.06 | 58.33 | 128387.83
|  | НР от ЗП | % | 110 |  |  |  | 2909.68 | 90 | 82156.02
|  | СП от ЗП | % | 74 |  |  |  | 1957.42 | 41 | 37426.63
|  | НР и СП от ЗПМ | % | 175 |  |  |  | 50.05 | 160 | 1579.18
|  | ЗТР | чел-ч | 154 |  | )*1,15)*1,05 | 1 | 233.67
|  | ВСЕГО работ по позиции: |  |  |  |  | 55784.29 |  | 623729.72
|  | ВСЕГО оборудование по позиции: |  |  |  |  | 0 |  | 0
|  | ВСЕГО по позиции: |  |  |  |  | 55784.29 |  | 623729.72
117 | 3.20-1-5 Поправка: ТСН-2001.6. О.П. п.11 Поправка: ТСН-2001.3-20. О.П. п.1.20 | Прокладка воздуховодов из черной, оцинкованной стали и алюминия толщиной 0,6 мм диаметром до 355 мм | 100 м2 поверхности воздуховодов | 0.0495
Объем: 0,0495=4,95/100
|  | ЗП |  |  | 1596.12 | )*1,15)*1,05 | 1 | 95.4 | 34.51 | 3292.25
|  | ЭМ |  |  | 128.28 | )*1,25)*1,05 | 1 | 8.33 | 11.89 | 99.04
|  | в т.ч. ЗПМ |  |  | 13.8 | )*1,25)*1,05 | 1 | 0.9 | 34.51 | 31.06
|  | МР |  |  | 427.67 |  | 1 | 21.17 | 6.06 | 128.29
117,1 | 1.19-3-6 | Воздуховоды круглого сечения из оцинкованной стали, толщина стенки до 1,2 мм, диаметр от 250 до 450 мм | м2 | 4.95 | 156.05 |  | 1 | 772.45 | 6.3 | 4866.44
117,2 | 1.19-12-133 | Хомут быстросъемный из оцинкованной стали с микропористой резиной для элементов вентиляционных систем, диаметр 315 мм | шт. | 5 | 64.41 |  | 1 | 322.05 | 4.73 | 1523.3
117,3 | 1.7-5-285 | Шпилька резьбовая стальная, оцинкованная, класс прочности 4.8, М10х1000 мм | 10 шт. | 1 | 475.52 |  | 1 | 475.52 | 6.81 | 3238.29
117,4 | 1.7-5-236 | Анкер забивной, распорный, из нержавеющей стали, M8 | 100 шт. | 0.1 | 687.83 |  | 1 | 68.78 | 58.33 | 4011.94
|  | НР от ЗП | % | 110 |  |  |  | 104.94 | 90 | 2963.03
|  | СП от ЗП | % | 74 |  |  |  | 70.6 | 41 | 1349.82
|  | НР и СП от ЗПМ | % | 175 |  |  |  | 1.58 | 160 | 49.7
|  | ЗТР | чел-ч | 141 |  | )*1,15)*1,05 | 1 | 8.43
|  | ВСЕГО работ по позиции: |  |  |  |  | 1940.82 |  | 21522.1
|  | ВСЕГО оборудование по позиции: |  |  |  |  | 0 |  | 0
|  | ВСЕГО по позиции: |  |  |  |  | 1940.82 |  | 21522.1
118 | 3.20-1-9 Поправка: ТСН-2001.6. О.П. п.11 Поправка: ТСН-2001.3-20. О.П. п.1.20 | Прокладка воздуховодов из черной, оцинкованной стали и алюминия толщиной 0,7 мм периметром 900 мм | 100 м2 поверхности воздуховодов | 0.08
Объем: 0,08=8/100
|  | ЗП |  |  | 1596.12 | )*1,15)*1,05 | 1 | 154.19 | 34.51 | 5321.1
|  | ЭМ |  |  | 125.66 | )*1,25)*1,05 | 1 | 13.19 | 11.89 | 156.83
|  | в т.ч. ЗПМ |  |  | 13.5 | )*1,25)*1,05 | 1 | 1.42 | 34.51 | 49
|  | МР |  |  | 499.18 |  | 1 | 39.93 | 6.15 | 245.57
118,1 | 1.19-3-12 | Воздуховоды прямоугольного сечения из оцинкованной стали, толщина стенки до 1,2 мм, периметр до 1000 мм (Р=800 мм) | м2 | 8 | 125.64 |  | 1 | 1005.12 | 8.98 | 9025.98
118,2 | 1.19-12-60 | Шина из оцинкованной стали для крепления вентиляционного оборудования, ширина 30 мм | м | 8 | 27.79 |  | 1 | 222.32 | 2.31 | 513.56
118,3 | 1.7-5-285 | Шпилька резьбовая стальная, оцинкованная, класс прочности 4.8, М10х1000 мм | 10 шт. | 1.6 | 475.52 |  | 1 | 760.83 | 6.81 | 5181.25
118,4 | 1.7-5-236 | Анкер забивной, распорный, из нержавеющей стали, M8 | 100 шт. | 0.16 | 687.83 |  | 1 | 110.05 | 58.33 | 6419.22
|  | НР от ЗП | % | 110 |  |  |  | 169.61 | 90 | 4788.99
|  | СП от ЗП | % | 74 |  |  |  | 114.1 | 41 | 2181.65
|  | НР и СП от ЗПМ | % | 175 |  |  |  | 2.49 | 160 | 78.4
|  | ЗТР | чел-ч | 141 |  | )*1,15)*1,05 | 1 | 13.62
|  | ВСЕГО работ по позиции: |  |  |  |  | 2591.83 |  | 33912.55
|  | ВСЕГО оборудование по позиции: |  |  |  |  | 0 |  | 0
|  | ВСЕГО по позиции: |  |  |  |  | 2591.83 |  | 33912.55
119 | 3.20-1-9 Поправка: ТСН-2001.6. О.П. п.11 Поправка: ТСН-2001.3-20. О.П. п.1.20 | Прокладка воздуховодов из черной, оцинкованной стали и алюминия толщиной 0,7 мм периметром 900 мм | 100 м2 поверхности воздуховодов | 0.117
Объем: 0,117=11,7/100
|  | ЗП |  |  | 1596.12 | )*1,15)*1,05 | 1 | 225.5 | 34.51 | 7782.01
|  | ЭМ |  |  | 125.66 | )*1,25)*1,05 | 1 | 19.3 | 11.89 | 229.48
|  | в т.ч. ЗПМ |  |  | 13.5 | )*1,25)*1,05 | 1 | 2.07 | 34.51 | 71.44
|  | МР |  |  | 499.18 |  | 1 | 58.4 | 6.15 | 359.16
119,1 | 1.19-3-12 | Воздуховоды прямоугольного сечения из оцинкованной стали, толщина стенки до 1,2 мм, периметр до 1000 мм (Р=900 мм) | м2 | 11.7 | 125.64 |  | 1 | 1469.99 | 8.98 | 13200.51
119,2 | 1.19-12-60 | Шина из оцинкованной стали для крепления вентиляционного оборудования, ширина 30 мм | м | 11.7 | 27.79 |  | 1 | 325.14 | 2.31 | 751.07
119,3 | 1.7-5-285 | Шпилька резьбовая стальная, оцинкованная, класс прочности 4.8, М10х1000 мм | 10 шт. | 2.6 | 475.52 |  | 1 | 1236.35 | 6.81 | 8419.54
119,4 | 1.7-5-236 | Анкер забивной, распорный, из нержавеющей стали, M8 | 100 шт. | 0.26 | 687.83 |  | 1 | 178.84 | 58.33 | 10431.74
|  | НР от ЗП | % | 110 |  |  |  | 248.05 | 90 | 7003.81
|  | СП от ЗП | % | 74 |  |  |  | 166.87 | 41 | 3190.62
|  | НР и СП от ЗПМ | % | 175 |  |  |  | 3.62 | 160 | 114.3
|  | ЗТР | чел-ч | 141 |  | )*1,15)*1,05 | 1 | 19.92
|  | ВСЕГО работ по позиции: |  |  |  |  | 3932.06 |  | 51482.24
|  | ВСЕГО оборудование по позиции: |  |  |  |  | 0 |  | 0
|  | ВСЕГО по позиции: |  |  |  |  | 3932.06 |  | 51482.24
120 | 3.20-1-3 Поправка: ТСН-2001.6. О.П. п.11 Поправка: ТСН-2001.3-20. О.П. п.1.20 | Прокладка воздуховодов из черной, оцинкованной стали и алюминия толщиной 0,5 мм периметром 800 мм, 1000 мм | 100 м2 поверхности воздуховодов | 0.43
Объем: 0,43=43/100
|  | ЗП |  |  | 1596.12 | )*1,15)*1,05 | 1 | 828.75 | 34.51 | 28600.16
|  | ЭМ |  |  | 125.66 | )*1,25)*1,05 | 1 | 70.92 | 11.89 | 843.24
|  | в т.ч. ЗПМ |  |  | 13.5 | )*1,25)*1,05 | 1 | 7.62 | 34.51 | 262.97
|  | МР |  |  | 499.18 |  | 1 | 214.65 | 6.15 | 1320.1
120,1 | 1.19-3-12 | Воздуховоды прямоугольного сечения из оцинкованной стали, толщина стенки до 1,2 мм, периметр до 1000 мм | м2 | 43 | 125.64 |  | 1 | 5402.52 | 8.98 | 48514.63
120,2 | 1.19-12-60 | Шина из оцинкованной стали для крепления вентиляционного оборудования, ширина 30 мм | м | 43 | 27.79 |  | 1 | 1194.97 | 2.31 | 2760.38
120,3 | 1.7-5-285 | Шпилька резьбовая стальная, оцинкованная, класс прочности 4.8, М10х1000 мм | 10 шт. | 8.6 | 475.52 |  | 1 | 4089.47 | 6.81 | 27849.29
120,4 | 1.7-5-236 | Анкер забивной, распорный, из нержавеющей стали, M8 | 100 шт. | 0.86 | 687.83 |  | 1 | 591.53 | 58.33 | 34503.94
|  | НР от ЗП | % | 110 |  |  |  | 911.63 | 90 | 25740.14
|  | СП от ЗП | % | 74 |  |  |  | 613.28 | 41 | 11726.07
|  | НР и СП от ЗПМ | % | 175 |  |  |  | 13.34 | 160 | 420.75
|  | ЗТР | чел-ч | 141 |  | )*1,15)*1,05 | 1 | 73.21
|  | ВСЕГО работ по позиции: |  |  |  |  | 13931.06 |  | 182278.7
|  | ВСЕГО оборудование по позиции: |  |  |  |  | 0 |  | 0
|  | ВСЕГО по позиции: |  |  |  |  | 13931.06 |  | 182278.7
121 | 3.20-1-10 Поправка: ТСН-2001.6. О.П. п.11 Поправка: ТСН-2001.3-20. О.П. п.1.20 | Прокладка воздуховодов из черной, оцинкованной стали и алюминия толщиной 0,7 мм периметром от 1100 до 1600 мм | 100 м2 поверхности воздуховодов | 0.22
Объем: 0,22=22/100
|  | ЗП |  |  | 1381.04 | )*1,15)*1,05 | 1 | 366.87 | 34.51 | 12660.68
|  | ЭМ |  |  | 116.46 | )*1,25)*1,05 | 1 | 33.63 | 11.89 | 399.86
|  | в т.ч. ЗПМ |  |  | 12.49 | )*1,25)*1,05 | 1 | 3.61 | 34.51 | 124.58
|  | МР |  |  | 417.44 |  | 1 | 91.84 | 6.08 | 558.39
121,1 | 1.19-3-13 | Воздуховоды прямоугольного сечения из оцинкованной стали, толщина стенки до 1,2 мм, периметр до 4000 мм (Р=1100 мм) | м2 | 22 | 157.54 |  | 1 | 3465.88 | 7.17 | 24850.36
121,2 | 1.19-12-60 | Шина из оцинкованной стали для крепления вентиляционного оборудования, ширина 30 мм | м | 22 | 27.79 |  | 1 | 611.38 | 2.31 | 1412.29
121,3 | 1.7-5-285 | Шпилька резьбовая стальная, оцинкованная, класс прочности 4.8, М10х1000 мм | 10 шт. | 4.4 | 475.52 |  | 1 | 2092.29 | 6.81 | 14248.49
121,4 | 1.7-5-236 | Анкер забивной, распорный, из нержавеющей стали, M8 | 100 шт. | 0.44 | 687.83 |  | 1 | 302.65 | 58.33 | 17653.57
|  | НР от ЗП | % | 110 |  |  |  | 403.56 | 90 | 11394.61
|  | СП от ЗП | % | 74 |  |  |  | 271.48 | 41 | 5190.88
|  | НР и СП от ЗПМ | % | 175 |  |  |  | 6.32 | 160 | 199.33
|  | ЗТР | чел-ч | 122 |  | )*1,15)*1,05 | 1 | 32.41
|  | ВСЕГО работ по позиции: |  |  |  |  | 7645.9 |  | 88568.46
|  | ВСЕГО оборудование по позиции: |  |  |  |  | 0 |  | 0
|  | ВСЕГО по позиции: |  |  |  |  | 7645.9 |  | 88568.46
122 | 3.20-1-10 Поправка: ТСН-2001.6. О.П. п.11 Поправка: ТСН-2001.3-20. О.П. п.1.20 | Прокладка воздуховодов из черной, оцинкованной стали и алюминия толщиной 0,7 мм периметром от 1100 до 1600 мм | 100 м2 поверхности воздуховодов | 0.264
Объем: 0,264=26,4/100
|  | ЗП |  |  | 1381.04 | )*1,15)*1,05 | 1 | 440.25 | 34.51 | 15193.03
|  | ЭМ |  |  | 116.46 | )*1,25)*1,05 | 1 | 40.35 | 11.89 | 479.76
|  | в т.ч. ЗПМ |  |  | 12.49 | )*1,25)*1,05 | 1 | 4.33 | 34.51 | 149.43
|  | МР |  |  | 417.44 |  | 1 | 110.2 | 6.08 | 670.02
122,1 | 1.19-3-13 | Воздуховоды прямоугольного сечения из оцинкованной стали, толщина стенки до 1,2 мм, периметр до 4000 мм (Р=1200 мм) | м2 | 26.4 | 157.54 |  | 1 | 4159.06 | 7.17 | 29820.46
122,2 | 1.19-12-60 | Шина из оцинкованной стали для крепления вентиляционного оборудования, ширина 30 мм | м | 26.4 | 27.79 |  | 1 | 733.66 | 2.31 | 1694.75
122,3 | 1.7-5-285 | Шпилька резьбовая стальная, оцинкованная, класс прочности 4.8, М10х1000 мм | 10 шт. | 5.3 | 475.52 |  | 1 | 2520.26 | 6.81 | 17162.97
122,4 | 1.7-5-236 | Анкер забивной, распорный, из нержавеющей стали, M8 | 100 шт. | 0.53 | 687.83 |  | 1 | 364.55 | 58.33 | 21264.2
|  | НР от ЗП | % | 110 |  |  |  | 484.28 | 90 | 13673.73
|  | СП от ЗП | % | 74 |  |  |  | 325.79 | 41 | 6229.14
|  | НР и СП от ЗПМ | % | 175 |  |  |  | 7.58 | 160 | 239.09
|  | ЗТР | чел-ч | 122 |  | )*1,15)*1,05 | 1 | 38.89
|  | ВСЕГО работ по позиции: |  |  |  |  | 9185.98 |  | 106427.15
|  | ВСЕГО оборудование по позиции: |  |  |  |  | 0 |  | 0
|  | ВСЕГО по позиции: |  |  |  |  | 9185.98 |  | 106427.15
123 | 3.20-1-10 Поправка: ТСН-2001.6. О.П. п.11 Поправка: ТСН-2001.3-20. О.П. п.1.20 | Прокладка воздуховодов из черной, оцинкованной стали и алюминия толщиной 0,7 мм периметром от 1100 до 1600 мм | 100 м2 поверхности воздуховодов | 0.234
Объем: 0,234=23,4/100
|  | ЗП |  |  | 1381.04 | )*1,15)*1,05 | 1 | 390.22 | 34.51 | 13466.49
|  | ЭМ |  |  | 116.46 | )*1,25)*1,05 | 1 | 35.77 | 11.89 | 425.31
|  | в т.ч. ЗПМ |  |  | 12.49 | )*1,25)*1,05 | 1 | 3.84 | 34.51 | 132.52
|  | МР |  |  | 417.44 |  | 1 | 97.68 | 6.08 | 593.89
123,1 | 1.19-3-13 | Воздуховоды прямоугольного сечения из оцинкованной стали, толщина стенки до 1,2 мм, периметр до 4000 мм (Р=1300 мм) | м2 | 23.4 | 157.54 |  | 1 | 3686.44 | 7.17 | 26431.77
123,2 | 1.19-12-60 | Шина из оцинкованной стали для крепления вентиляционного оборудования, ширина 30 мм | м | 23.4 | 27.79 |  | 1 | 650.29 | 2.31 | 1502.17
123,3 | 1.7-5-285 | Шпилька резьбовая стальная, оцинкованная, класс прочности 4.8, М10х1000 мм | 10 шт. | 4.7 | 475.52 |  | 1 | 2234.94 | 6.81 | 15219.94
123,4 | 1.7-5-236 | Анкер забивной, распорный, из нержавеющей стали, M8 | 100 шт. | 0.47 | 687.83 |  | 1 | 323.28 | 58.33 | 18856.92
|  | НР от ЗП | % | 110 |  |  |  | 429.24 | 90 | 12119.84
|  | СП от ЗП | % | 74 |  |  |  | 288.76 | 41 | 5521.26
|  | НР и СП от ЗПМ | % | 175 |  |  |  | 6.72 | 160 | 212.03
|  | ЗТР | чел-ч | 122 |  | )*1,15)*1,05 | 1 | 34.47
|  | ВСЕГО работ по позиции: |  |  |  |  | 8143.34 |  | 94349.62
|  | ВСЕГО оборудование по позиции: |  |  |  |  | 0 |  | 0
|  | ВСЕГО по позиции: |  |  |  |  | 8143.34 |  | 94349.62
124 | 3.20-1-10 Поправка: ТСН-2001.6. О.П. п.11 Поправка: ТСН-2001.3-20. О.П. п.1.20 | Прокладка воздуховодов из черной, оцинкованной стали и алюминия толщиной 0,7 мм периметром от 1100 до 1600 мм | 100 м2 поверхности воздуховодов | 0.252
Объем: 0,252=25,2/100
|  | ЗП |  |  | 1381.04 | )*1,15)*1,05 | 1 | 420.24 | 34.51 | 14502.48
|  | ЭМ |  |  | 116.46 | )*1,25)*1,05 | 1 | 38.52 | 11.89 | 458
|  | в т.ч. ЗПМ |  |  | 12.49 | )*1,25)*1,05 | 1 | 4.13 | 34.51 | 142.53
|  | МР |  |  | 417.44 |  | 1 | 105.19 | 6.08 | 639.56
124,1 | 1.19-3-13 | Воздуховоды прямоугольного сечения из оцинкованной стали, толщина стенки до 1,2 мм, периметр до 4000 мм (Р=1400 мм) | м2 | 25.2 | 157.54 |  | 1 | 3970.01 | 7.17 | 28464.97
124,2 | 1.19-12-60 | Шина из оцинкованной стали для крепления вентиляционного оборудования, ширина 30 мм | м | 25.2 | 27.79 |  | 1 | 700.31 | 2.31 | 1617.72
124,3 | 1.7-5-285 | Шпилька резьбовая стальная, оцинкованная, класс прочности 4.8, М10х1000 мм | 10 шт. | 5 | 475.52 |  | 1 | 2377.6 | 6.81 | 16191.46
124,4 | 1.7-5-236 | Анкер забивной, распорный, из нержавеющей стали, M8 | 100 шт. | 0.5 | 687.83 |  | 1 | 343.92 | 58.33 | 20060.85
|  | НР от ЗП | % | 110 |  |  |  | 462.26 | 90 | 13052.23
|  | СП от ЗП | % | 74 |  |  |  | 310.98 | 41 | 5946.02
|  | НР и СП от ЗПМ | % | 175 |  |  |  | 7.23 | 160 | 228.05
|  | ЗТР | чел-ч | 122 |  | )*1,15)*1,05 | 1 | 37.12
|  | ВСЕГО работ по позиции: |  |  |  |  | 8736.26 |  | 101161.34
|  | ВСЕГО оборудование по позиции: |  |  |  |  | 0 |  | 0
|  | ВСЕГО по позиции: |  |  |  |  | 8736.26 |  | 101161.34
125 | 3.20-1-10 Поправка: ТСН-2001.6. О.П. п.11 Поправка: ТСН-2001.3-20. О.П. п.1.20 | Прокладка воздуховодов из черной, оцинкованной стали и алюминия толщиной 0,7 мм периметром от 1100 до 1600 мм | 100 м2 поверхности воздуховодов | 0.848
Объем: 0,848=84,8/100
|  | ЗП |  |  | 1381.04 | )*1,15)*1,05 | 1 | 1414.13 | 34.51 | 48801.63
|  | ЭМ |  |  | 116.46 | )*1,25)*1,05 | 1 | 129.62 | 11.89 | 1541.18
|  | в т.ч. ЗПМ |  |  | 12.49 | )*1,25)*1,05 | 1 | 13.9 | 34.51 | 479.69
|  | МР |  |  | 417.44 |  | 1 | 353.99 | 6.08 | 2152.26
125,1 | 1.19-3-13 | Воздуховоды прямоугольного сечения из оцинкованной стали, толщина стенки до 1,2 мм, периметр до 4000 мм (Р=1600 мм) | м2 | 84.8 | 157.54 |  | 1 | 13359.39 | 7.17 | 95786.83
125,2 | 1.19-12-60 | Шина из оцинкованной стали для крепления вентиляционного оборудования, ширина 30 мм | м | 84.8 | 27.79 |  | 1 | 2356.59 | 2.31 | 5443.72
125,3 | 1.7-5-285 | Шпилька резьбовая стальная, оцинкованная, класс прочности 4.8, М10х1000 мм | 10 шт. | 17 | 475.52 |  | 1 | 8083.84 | 6.81 | 55050.95
125,4 | 1.7-5-236 | Анкер забивной, распорный, из нержавеющей стали, M8 | 100 шт. | 1.7 | 687.83 |  | 1 | 1169.31 | 58.33 | 68205.85
|  | НР от ЗП | % | 110 |  |  |  | 1555.54 | 90 | 43921.47
|  | СП от ЗП | % | 74 |  |  |  | 1046.46 | 41 | 20008.67
|  | НР и СП от ЗПМ | % | 175 |  |  |  | 24.33 | 160 | 767.5
|  | ЗТР | чел-ч | 122 |  | )*1,15)*1,05 | 1 | 124.92
|  | ВСЕГО работ по позиции: |  |  |  |  | 29493.2 |  | 341680.06
|  | ВСЕГО оборудование по позиции: |  |  |  |  | 0 |  | 0
|  | ВСЕГО по позиции: |  |  |  |  | 29493.2 |  | 341680.06
126 | 3.20-1-11 Поправка: ТСН-2001.6. О.П. п.11 Поправка: ТСН-2001.3-20. О.П. п.1.20 | Прокладка воздуховодов из черной, оцинкованной стали и алюминия толщиной 0,7 мм периметром до 2400 мм | 100 м2 поверхности воздуховодов | 0.48
Объем: 0,48=48/100
|  | ЗП |  |  | 1039.18 | )*1,15)*1,05 | 1 | 602.31 | 34.51 | 20785.72
|  | ЭМ |  |  | 87.57 | )*1,25)*1,05 | 1 | 55.17 | 11.89 | 655.97
|  | в т.ч. ЗПМ |  |  | 9.32 | )*1,25)*1,05 | 1 | 5.87 | 34.51 | 202.57
|  | МР |  |  | 409.71 |  | 1 | 196.66 | 5.8 | 1140.63
126,1 | 1.19-3-13 | Воздуховоды прямоугольного сечения из оцинкованной стали, толщина стенки до 1,2 мм, периметр до 4000 мм (Р=2400 мм) | м2 | 48 | 157.54 |  | 1 | 7561.92 | 7.17 | 54218.97
126,2 | 1.19-12-60 | Шина из оцинкованной стали для крепления вентиляционного оборудования, ширина 30 мм | м | 48 | 27.79 |  | 1 | 1333.92 | 2.31 | 3081.36
126,3 | 1.7-5-285 | Шпилька резьбовая стальная, оцинкованная, класс прочности 4.8, М10х1000 мм | 10 шт. | 9.6 | 475.52 |  | 1 | 4564.99 | 6.81 | 31087.58
126,4 | 1.7-5-236 | Анкер забивной, распорный, из нержавеющей стали, M8 | 100 шт. | 0.96 | 687.83 |  | 1 | 660.32 | 58.33 | 38516.47
|  | НР от ЗП | % | 110 |  |  |  | 662.54 | 90 | 18707.15
|  | СП от ЗП | % | 74 |  |  |  | 445.71 | 41 | 8522.15
|  | НР и СП от ЗПМ | % | 175 |  |  |  | 10.27 | 160 | 324.11
|  | ЗТР | чел-ч | 91.8 |  | )*1,15)*1,05 | 1 | 53.21
|  | ВСЕГО работ по позиции: |  |  |  |  | 16093.81 |  | 177040.11
|  | ВСЕГО оборудование по позиции: |  |  |  |  | 0 |  | 0
|  | ВСЕГО по позиции: |  |  |  |  | 16093.81 |  | 177040.11
127 | 3.20-1-11 Поправка: ТСН-2001.6. О.П. п.11 Поправка: ТСН-2001.3-20. О.П. п.1.20 | Прокладка воздуховодов из черной, оцинкованной стали и алюминия толщиной 0,7 мм периметром до 2400 мм | 100 м2 поверхности воздуховодов | 0.44
Объем: 0,44=44/100
|  | ЗП |  |  | 1039.18 | )*1,15)*1,05 | 1 | 552.12 | 34.51 | 19053.66
|  | ЭМ |  |  | 87.57 | )*1,25)*1,05 | 1 | 50.57 | 11.89 | 601.28
|  | в т.ч. ЗПМ |  |  | 9.32 | )*1,25)*1,05 | 1 | 5.38 | 34.51 | 185.66
|  | МР |  |  | 409.71 |  | 1 | 180.27 | 5.8 | 1045.57
127,1 | 1.19-3-13 | Воздуховоды прямоугольного сечения из оцинкованной стали, толщина стенки до 1,2 мм, периметр до 4000 мм (Р=2200 мм) | м2 | 44 | 157.54 |  | 1 | 6931.76 | 7.17 | 49700.72
127,2 | 1.19-12-60 | Шина из оцинкованной стали для крепления вентиляционного оборудования, ширина 30 мм | м | 44 | 27.79 |  | 1 | 1222.76 | 2.31 | 2824.58
127,3 | 1.7-5-285 | Шпилька резьбовая стальная, оцинкованная, класс прочности 4.8, М10х1000 мм | 10 шт. | 8.8 | 475.52 |  | 1 | 4184.58 | 6.81 | 28496.99
127,4 | 1.7-5-236 | Анкер забивной, распорный, из нержавеющей стали, M8 | 100 шт. | 0.88 | 687.83 |  | 1 | 605.29 | 58.33 | 35306.57
|  | НР от ЗП | % | 110 |  |  |  | 607.33 | 90 | 17148.29
|  | СП от ЗП | % | 74 |  |  |  | 408.57 | 41 | 7812
|  | НР и СП от ЗПМ | % | 175 |  |  |  | 9.42 | 160 | 297.06
|  | ЗТР | чел-ч | 91.8 |  | )*1,15)*1,05 | 1 | 48.77
|  | ВСЕГО работ по позиции: |  |  |  |  | 14752.67 |  | 162286.72
|  | ВСЕГО оборудование по позиции: |  |  |  |  | 0 |  | 0
|  | ВСЕГО по позиции: |  |  |  |  | 14752.67 |  | 162286.72
128 | 3.20-1-11 Поправка: ТСН-2001.6. О.П. п.11 Поправка: ТСН-2001.3-20. О.П. п.1.20 | Прокладка воздуховодов из черной, оцинкованной стали и алюминия толщиной 0,7 мм периметром до 2400 мм | 100 м2 поверхности воздуховодов | 0.77
Объем: 0,77=77/100
|  | ЗП |  |  | 1039.18 | )*1,15)*1,05 | 1 | 966.2 | 34.51 | 33343.56
|  | ЭМ |  |  | 87.57 | )*1,25)*1,05 | 1 | 88.5 | 11.89 | 1052.27
|  | в т.ч. ЗПМ |  |  | 9.32 | )*1,25)*1,05 | 1 | 9.42 | 34.51 | 325.08
|  | МР |  |  | 409.71 |  | 1 | 315.48 | 5.8 | 1829.78
128,1 | 1.19-3-10 | Воздуховоды прямоугольного сечения из стали, толщина стенки до 1,2 мм, периметр 4000 мм (Р=2200 мм) | м2 | 77 | 102.64 |  | 1 | 7903.28 | 14.55 | 114992.72
128,2 | 1.19-12-60 | Шина из оцинкованной стали для крепления вентиляционного оборудования, ширина 30 мм | м | 77 | 27.79 |  | 1 | 2139.83 | 2.31 | 4943.01
128,3 | 1.7-5-285 | Шпилька резьбовая стальная, оцинкованная, класс прочности 4.8, М10х1000 мм | 10 шт. | 15.4 | 475.52 |  | 1 | 7323.01 | 6.81 | 49869.7
128,4 | 1.7-5-236 | Анкер забивной, распорный, из нержавеющей стали, M8 | 100 шт. | 1.54 | 687.83 |  | 1 | 1059.26 | 58.33 | 61786.64
|  | НР от ЗП | % | 110 |  |  |  | 1062.82 | 90 | 30009.2
|  | СП от ЗП | % | 74 |  |  |  | 714.99 | 41 | 13670.86
|  | НР и СП от ЗПМ | % | 175 |  |  |  | 16.49 | 160 | 520.13
|  | ЗТР | чел-ч | 91.8 |  | )*1,15)*1,05 | 1 | 85.35
|  | ВСЕГО работ по позиции: |  |  |  |  | 21589.86 |  | 312017.87
|  | ВСЕГО оборудование по позиции: |  |  |  |  | 0 |  | 0
|  | ВСЕГО по позиции: |  |  |  |  | 21589.86 |  | 312017.87
129 | 3.20-1-3 Поправка: ТСН-2001.6. О.П. п.11 Поправка: ТСН-2001.3-20. О.П. п.1.20 | Прокладка воздуховодов из черной, оцинкованной стали и алюминия толщиной 0,5 мм периметром 800 мм, 1000 мм | 100 м2 поверхности воздуховодов | 2.8
Объем: 2,8=280/100
|  | ЗП |  |  | 1596.12 | )*1,15)*1,05 | 1 | 5396.48 | 34.51 | 186232.52
|  | ЭМ |  |  | 125.66 | )*1,25)*1,05 | 1 | 461.8 | 11.89 | 5490.8
|  | в т.ч. ЗПМ |  |  | 13.5 | )*1,25)*1,05 | 1 | 49.61 | 34.51 | 1712.04
|  | МР |  |  | 499.18 |  | 1 | 1397.7 | 6.15 | 8595.86
129,1 | 1.19-3-19 | Детали ненормализованные воздуховодов, из черной стали (включая сварные) и оцинкованной стали | м2 | 280 | 473 |  | 1 | 132440 | 3.57 | 472810.8
|  | НР от ЗП | % | 110 |  |  |  | 5936.13 | 90 | 167609.27
|  | СП от ЗП | % | 74 |  |  |  | 3993.4 | 41 | 76355.33
|  | НР и СП от ЗПМ | % | 175 |  |  |  | 86.82 | 160 | 2739.26
|  | ЗТР | чел-ч | 141 |  | )*1,15)*1,05 | 1 | 476.72
|  | ВСЕГО работ по позиции: |  |  |  |  | 149712.33 |  | 919833.84
|  | ВСЕГО оборудование по позиции: |  |  |  |  | 0 |  | 0
|  | ВСЕГО по позиции: |  |  |  |  | 149712.33 |  | 919833.84
130 | 3.26-63-2 Поправка: ТСН-2001.6. О.П. п.11 | Устройство комбинированного теплоогнезащитного покрытия воздуховодов на основе базальтового материала и клеевого состава с пределом огнестойкости 1 час | 100 м2 | 1
Объем: 1=100/100
|  | ЗП |  |  | 263.76 | )*1,15 | 1 | 303.32 | 34.51 | 10467.57
|  | ЭМ |  |  | 7.48 | )*1,25 | 1 | 9.35 | 12.86 | 120.24
|  | в т.ч. ЗПМ |  |  | 1.14 | )*1,25 | 1 | 1.43 | 34.51 | 49.35
|  | МР |  |  | 1430 |  | 1 | 1430 | 5.6 | 8008
130,1 | 1.1-1-4332 | Материал рулонный тепло-, звуко-, огнезащитный, базальтовый, прошивной, с обкладкой из алюминиевой фольги с одной стороны, толщина материала 5 мм, теплопроводность при температуре +25°С не более 0,038 Вт/(м х К), для строительных конструкций, воздуховодов систем вентиляции и дымоудаления | м2 | 109.564 | 24.63 |  | 1 | 2698.56 | 4.33 | 11684.76
|  | НР от ЗП | % | 91 |  |  |  | 276.02 | 75 | 7850.68
|  | СП от ЗП | % | 70 |  |  |  | 212.32 | 41 | 4291.7
|  | НР и СП от ЗПМ | % | 175 |  |  |  | 2.5 | 160 | 78.96
|  | ЗТР | чел-ч | 22.26 |  | )*1,15 | 1 | 25.6
|  | ВСЕГО работ по позиции: |  |  |  |  | 4932.07 |  | 42501.91
|  | ВСЕГО оборудование по позиции: |  |  |  |  | 0 |  | 0
|  | ВСЕГО по позиции: |  |  |  |  | 4932.07 |  | 42501.91
131 | 3.26-63-3 Поправка: ТСН-2001.6. О.П. п.11 | Устройство комбинированного теплоогнезащитного покрытия воздуховодов на основе базальтового материала и клеевого состава с пределом огнестойкости 1,5 часа | 100 м2 | 4
Объем: 4=400/100
|  | ЗП |  |  | 294.85 | )*1,15 | 1 | 1356.31 | 34.51 | 46806.26
|  | ЭМ |  |  | 11.63 | )*1,25 | 1 | 58.15 | 12.86 | 747.81
|  | в т.ч. ЗПМ |  |  | 1.77 | )*1,25 | 1 | 8.85 | 34.51 | 305.41
|  | МР |  |  | 1932.23 |  | 1 | 7728.92 | 5.8 | 44827.74
131,1 | 1.1-1-4333 | Материал рулонный тепло-, звуко-, огнезащитный базальтовый, прошивной, с обкладкой из алюминиевой фольги с одной стороны, толщина материала 8 мм, теплопроводность при температуре +25°С не более 0,038 Вт/(м х К), для строительных конструкций, воздуховодов систем вентиляции и дымоудаления | м2 | 438.256 | 26.02 |  | 1 | 11403.42 | 5.42 | 61806.54
|  | НР от ЗП | % | 91 |  |  |  | 1234.24 | 75 | 35104.7
|  | СП от ЗП | % | 70 |  |  |  | 949.42 | 41 | 19190.57
|  | НР и СП от ЗПМ | % | 175 |  |  |  | 15.49 | 160 | 488.66
|  | ЗТР | чел-ч | 24.77 |  | )*1,15 | 1 | 113.94
|  | ВСЕГО работ по позиции: |  |  |  |  | 22745.95 |  | 208972.28
|  | ВСЕГО оборудование по позиции: |  |  |  |  | 0 |  | 0
|  | ВСЕГО по позиции: |  |  |  |  | 22745.95 |  | 208972.28
132 | 3.26-63-3 Поправка: ТСН-2001.6. О.П. п.11 | Устройство комбинированного теплоогнезащитного покрытия воздуховодов на основе базальтового материала и клеевого состава с пределом огнестойкости 1,5 часа | 100 м2 | 0.25
Объем: 0,25=25/100
|  | ЗП |  |  | 294.85 | )*1,15 | 1 | 84.77 | 34.51 | 2925.41
|  | ЭМ |  |  | 11.63 | )*1,25 | 1 | 3.63 | 12.86 | 46.68
|  | в т.ч. ЗПМ |  |  | 1.77 | )*1,25 | 1 | 0.55 | 34.51 | 18.98
|  | МР |  |  | 1932.23 |  | 1 | 483.06 | 5.8 | 2801.75
132,1 | 1.1-1-4393 | Материал рулонный тепло-, звуко-, огнезащитный, базальтовый, прошивной, с обкладкой из алюминиевой фольги с одной стороны, толщина материала 20 мм, плотность 35 кг/м3, теплопроводность при температуре +22°С не более 0,038 Вт/(м х К), для строительных конструкций, воздуховодов систем вентиляции и дымоудаления | м2 | 27.391 | 37.59 |  | 1 | 1029.63 | 6.71 | 6908.82
|  | НР от ЗП | % | 91 |  |  |  | 77.14 | 75 | 2194.06
|  | СП от ЗП | % | 70 |  |  |  | 59.34 | 41 | 1199.42
|  | НР и СП от ЗПМ | % | 175 |  |  |  | 0.96 | 160 | 30.37
|  | ЗТР | чел-ч | 24.77 |  | )*1,15 | 1 | 7.12
|  | ВСЕГО работ по позиции: |  |  |  |  | 1738.53 |  | 16106.51
|  | ВСЕГО оборудование по позиции: |  |  |  |  | 0 |  | 0
|  | ВСЕГО по позиции: |  |  |  |  | 1738.53 |  | 16106.51
133 | 3.20-8-1 Поправка: ТСН-2001.6. О.П. п.11 Поправка: ТСН-2001.3-20. О.П. п.1.20 | Установка воздухораспределителей, предназначенных для подачи воздуха в рабочую зону массой до 20 кг | 1 воздухораспределитель | 5
|  | ЗП |  |  | 14.87 | )*1,15)*1,05 | 1 | 89.78 | 34.51 | 3098.31
|  | ЭМ |  |  | 2.38 | )*1,25)*1,05 | 1 | 15.62 | 11.34 | 177.13
|  | в т.ч. ЗПМ |  |  | 0.13 | )*1,25)*1,05 | 1 | 0.85 | 34.51 | 29.33
|  | МР |  |  | 7.92 |  | 1 | 39.6 | 8.08 | 319.97
133,1 | 1.19-7-17 | Диффузор вентиляционный, стальной, круглый, приточный/вытяжной, диаметр воздуховода 125 мм | шт. | 5 | 79.61 |  | 1 | 398.05 | 3.8 | 1512.59
|  | НР от ЗП | % | 110 |  |  |  | 98.76 | 90 | 2788.48
|  | СП от ЗП | % | 74 |  |  |  | 66.44 | 41 | 1270.31
|  | НР и СП от ЗПМ | % | 175 |  |  |  | 1.49 | 160 | 46.93
|  | ЗТР | чел-ч | 1.22 |  | )*1,15)*1,05 | 1 | 7.37
|  | ВСЕГО работ по позиции: |  |  |  |  | 709.74 |  | 9213.72
|  | ВСЕГО оборудование по позиции: |  |  |  |  | 0 |  | 0
|  | ВСЕГО по позиции: |  |  |  |  | 709.74 |  | 9213.72
134 | 3.20-8-1 Поправка: ТСН-2001.6. О.П. п.11 Поправка: ТСН-2001.3-20. О.П. п.1.20 | Установка воздухораспределителей, предназначенных для подачи воздуха в рабочую зону массой до 20 кг | 1 воздухораспределитель | 7
|  | ЗП |  |  | 14.87 | )*1,15)*1,05 | 1 | 125.69 | 34.51 | 4337.56
|  | ЭМ |  |  | 2.38 | )*1,25)*1,05 | 1 | 21.87 | 11.34 | 248.01
|  | в т.ч. ЗПМ |  |  | 0.13 | )*1,25)*1,05 | 1 | 1.19 | 34.51 | 41.07
|  | МР |  |  | 7.92 |  | 1 | 55.44 | 8.08 | 447.96
134,1 | 1.19-7-18 | Диффузор вентиляционный, стальной, круглый, приточный/вытяжной, диаметр воздуховода 160 мм | шт. | 7 | 110.77 |  | 1 | 775.39 | 3.47 | 2690.6
|  | НР от ЗП | % | 110 |  |  |  | 138.26 | 90 | 3903.8
|  | СП от ЗП | % | 74 |  |  |  | 93.01 | 41 | 1778.4
|  | НР и СП от ЗПМ | % | 175 |  |  |  | 2.08 | 160 | 65.71
|  | ЗТР | чел-ч | 1.22 |  | )*1,15)*1,05 | 1 | 10.31
|  | ВСЕГО работ по позиции: |  |  |  |  | 1211.74 |  | 13472.04
|  | ВСЕГО оборудование по позиции: |  |  |  |  | 0 |  | 0
|  | ВСЕГО по позиции: |  |  |  |  | 1211.74 |  | 13472.04
135 | 3.20-8-1 Поправка: ТСН-2001.6. О.П. п.11 Поправка: ТСН-2001.3-20. О.П. п.1.20 | Установка воздухораспределителей, предназначенных для подачи воздуха в рабочую зону массой до 20 кг | 1 воздухораспределитель | 7
|  | ЗП |  |  | 14.87 | )*1,15)*1,05 | 1 | 125.69 | 34.51 | 4337.56
|  | ЭМ |  |  | 2.38 | )*1,25)*1,05 | 1 | 21.87 | 11.34 | 248.01
|  | в т.ч. ЗПМ |  |  | 0.13 | )*1,25)*1,05 | 1 | 1.19 | 34.51 | 41.07
|  | МР |  |  | 7.92 |  | 1 | 55.44 | 8.08 | 447.96
135,1 | 1.19-7-19 | Диффузор вентиляционный, стальной, круглый, приточный/вытяжной, диаметр воздуховода 200 мм | шт. | 7 | 141.98 |  | 1 | 993.86 | 3.81 | 3786.61
|  | НР от ЗП | % | 110 |  |  |  | 138.26 | 90 | 3903.8
|  | СП от ЗП | % | 74 |  |  |  | 93.01 | 41 | 1778.4
|  | НР и СП от ЗПМ | % | 175 |  |  |  | 2.08 | 160 | 65.71
|  | ЗТР | чел-ч | 1.22 |  | )*1,15)*1,05 | 1 | 10.31
|  | ВСЕГО работ по позиции: |  |  |  |  | 1430.21 |  | 14568.05
|  | ВСЕГО оборудование по позиции: |  |  |  |  | 0 |  | 0
|  | ВСЕГО по позиции: |  |  |  |  | 1430.21 |  | 14568.05
136 | 3.20-9-2 Поправка: ТСН-2001.6. О.П. п.11 Поправка: ТСН-2001.3-20. О.П. п.1.20 | Установка решеток жалюзийных площадью в свету до 1 м2 | 1 решетка | 6
|  | ЗП |  |  | 16.35 | )*1,15)*1,05 | 1 | 118.46 | 34.51 | 4088.05
|  | ЭМ |  |  | 3.61 | )*1,25)*1,05 | 1 | 28.43 | 11.4 | 324.1
|  | в т.ч. ЗПМ |  |  | 0.3 | )*1,25)*1,05 | 1 | 2.36 | 34.51 | 81.44
|  | МР |  |  | 10.19 |  | 1 | 61.14 | 8.91 | 544.76
|  | НР от ЗП | % | 110 |  |  |  | 130.31 | 90 | 3679.25
|  | СП от ЗП | % | 74 |  |  |  | 87.66 | 41 | 1676.1
|  | НР и СП от ЗПМ | % | 175 |  |  |  | 4.13 | 160 | 130.3
|  | ЗТР | чел-ч | 1.39 |  | )*1,15)*1,05 | 1 | 10.07
|  | ВСЕГО работ по позиции: |  |  |  |  | 430.13 |  | 10442.56
|  | ВСЕГО оборудование по позиции: |  |  |  |  | 0 |  | 0
|  | ВСЕГО по позиции: |  |  |  |  | 430.13 |  | 10442.56
137 | Прайс-лист | Решетка РНСс 500x1000x1,5 591,36 = [6 776,25 / 1,2 / 9,74] + 2% Заг.скл | ШТ | 6 | 591.36 |  | 1 | 3548.16 | 9.74 | 34559.08
|  | ВСЕГО по позиции: |  |  |  |  | 3548.16 |  | 34559.08
138 | 3.20-9-1 Поправка: ТСН-2001.6. О.П. п.11 Поправка: ТСН-2001.3-20. О.П. п.1.20 | Установка решеток жалюзийных площадью в свету до 0,25 м2 | 1 решетка | 44
|  | ЗП |  |  | 12.58 | )*1,15)*1,05 | 1 | 668.38 | 34.51 | 23065.79
|  | ЭМ |  |  | 1.76 | )*1,25)*1,05 | 1 | 101.64 | 11.42 | 1160.73
|  | в т.ч. ЗПМ |  |  | 0.13 | )*1,25)*1,05 | 1 | 7.51 | 34.51 | 259.17
|  | МР |  |  | 3.03 |  | 1 | 133.32 | 14.22 | 1895.81
|  | НР от ЗП | % | 110 |  |  |  | 735.22 | 90 | 20759.21
|  | СП от ЗП | % | 74 |  |  |  | 494.6 | 41 | 9456.97
|  | НР и СП от ЗПМ | % | 175 |  |  |  | 13.14 | 160 | 414.67
|  | ЗТР | чел-ч | 1.07 |  | )*1,15)*1,05 | 1 | 56.85
|  | ВСЕГО работ по позиции: |  |  |  |  | 2146.3 |  | 56753.18
|  | ВСЕГО оборудование по позиции: |  |  |  |  | 0 |  | 0
|  | ВСЕГО по позиции: |  |  |  |  | 2146.3 |  | 56753.18
139 | Прайс-лист | Решетка алюминиевая с поворотными жалюзи 600x100 245,23 = [2 810 / 1,2 / 9,74] + 2% Заг.скл | ШТ | 44 | 245.23 |  | 1 | 10790.12 | 9.74 | 105095.77
|  | ВСЕГО по позиции: |  |  |  |  | 10790.12 |  | 105095.77
140 | 3.20-13-1 Поправка: ТСН-2001.6. О.П. п.11 Поправка: ТСН-2001.3-20. О.П. п.1.20 | Установка заслонок воздушных и клапанов воздушных КВР с электрическим или пневматическим приводами диаметром до 250 мм | 1 ШТ. | 12
|  | ЗП |  |  | 16.49 | )*1,15)*1,05 | 1 | 238.94 | 34.51 | 8245.82
|  | ЭМ |  |  | 0.83 | )*1,25)*1,05 | 1 | 13.07 | 12.88 | 168.34
|  | в т.ч. ЗПМ |  |  | 0.13 | )*1,25)*1,05 | 1 | 2.05 | 34.51 | 70.75
|  | МР |  |  | 16.52 |  | 1 | 198.24 | 4.79 | 949.57
|  | НР от ЗП | % | 110 |  |  |  | 262.83 | 90 | 7421.24
|  | СП от ЗП | % | 74 |  |  |  | 176.82 | 41 | 3380.79
|  | НР и СП от ЗПМ | % | 175 |  |  |  | 3.59 | 160 | 113.2
|  | ЗТР | чел-ч | 1.42 |  | )*1,15)*1,05 | 1 | 20.58
|  | ВСЕГО работ по позиции: |  |  |  |  | 893.49 |  | 20278.96
|  | ВСЕГО оборудование по позиции: |  |  |  |  | 0 |  | 0
|  | ВСЕГО по позиции: |  |  |  |  | 893.49 |  | 20278.96
141 | Прайс-лист | Клапан противопожарный с цилиндрическим корпусом 60-HO-0100- с приводом, 220-240В 1 679,76 = [19 248 / 1,2 / 9,74] + 2% Заг.скл | ШТ | 1 | 1679.76 |  | 1 | 1679.76 | 9.74 | 16360.86
|  | ВСЕГО по позиции: |  |  |  |  | 1679.76 |  | 16360.86
142 | Прайс-лист | Клапан противопожарный с цилиндрическим корпусом 60-HO-0125- с приводом, 220-240В 1 711,59 = [19 612,8 / 1,2 / 9,74] + 2% Заг.скл | ШТ | 5 | 1711.59 |  | 1 | 8557.95 | 9.74 | 83354.43
|  | ВСЕГО по позиции: |  |  |  |  | 8557.95 |  | 83354.43
143 | Прайс-лист | Клапан противопожарный с цилиндрическим корпусом 60-HO-0200- с приводом, 220-240В 1 825,52 = [20 918,4 / 1,2 / 9,74] + 2% Заг.скл | ШТ | 6 | 1825.52 |  | 1 | 10953.12 | 9.74 | 106683.39
|  | ВСЕГО по позиции: |  |  |  |  | 10953.12 |  | 106683.39
144 | 3.20-13-7 Поправка: ТСН-2001.6. О.П. п.11 Поправка: ТСН-2001.3-20. О.П. п.1.20 | Установка заслонок воздушных и клапанов воздушных КВР с электрическим или пневматическим приводами периметром до 1600 мм | 1 ШТ. | 4
|  | ЗП |  |  | 18.58 | )*1,15)*1,05 | 1 | 89.74 | 34.51 | 3096.93
|  | ЭМ |  |  | 0.83 | )*1,25)*1,05 | 1 | 4.36 | 12.88 | 56.16
|  | в т.ч. ЗПМ |  |  | 0.13 | )*1,25)*1,05 | 1 | 0.68 | 34.51 | 23.47
|  | МР |  |  | 12.76 |  | 1 | 51.04 | 5.28 | 269.49
|  | НР от ЗП | % | 110 |  |  |  | 98.71 | 90 | 2787.24
|  | СП от ЗП | % | 74 |  |  |  | 66.41 | 41 | 1269.74
|  | НР и СП от ЗПМ | % | 175 |  |  |  | 1.19 | 160 | 37.55
|  | ЗТР | чел-ч | 1.6 |  | )*1,15)*1,05 | 1 | 7.73
|  | ВСЕГО работ по позиции: |  |  |  |  | 311.45 |  | 7517.11
|  | ВСЕГО оборудование по позиции: |  |  |  |  | 0 |  | 0
|  | ВСЕГО по позиции: |  |  |  |  | 311.45 |  | 7517.11
145 | Прайс-лист | Клапан противопожарный прямоугольного сечения 60-НO-400x300- с приводом, 220-240В 2 295,73 = [26 306,4 / 1,2 / 9,74] + 2% Заг.скл | ШТ | 1 | 2295.73 |  | 1 | 2295.73 | 9.74 | 22360.41
|  | ВСЕГО по позиции: |  |  |  |  | 2295.73 |  | 22360.41
146 | Прайс-лист | Клапан противопожарный прямоугольного сечения 60-НO-500x300- с приводом, 220-240В 2 387,16 = [27 354 / 1,2 / 9,74] + 2% Заг.скл | ШТ | 2 | 2387.16 |  | 1 | 4774.32 | 9.74 | 46501.88
|  | ВСЕГО по позиции: |  |  |  |  | 4774.32 |  | 46501.88
147 | Прайс-лист | Клапан противопожарный прямоугольного сечения 60-НO-450x300- с приводом, 220-240В 2 264,00 = [25 942,8 / 1,2 / 9,74] + 2% Заг.скл | ШТ | 1 | 2264 |  | 1 | 2264 | 9.74 | 22051.36
|  | ВСЕГО по позиции: |  |  |  |  | 2264 |  | 22051.36
148 | 3.20-13-8 Поправка: ТСН-2001.6. О.П. п.11 Поправка: ТСН-2001.3-20. О.П. п.1.20 | Установка заслонок воздушных и клапанов воздушных КВР с электрическим или пневматическим приводами периметром до 2400 мм | 1 ШТ. | 2
|  | ЗП |  |  | 23.22 | )*1,15)*1,05 | 1 | 56.08 | 34.51 | 1935.32
|  | ЭМ |  |  | 3.45 | )*1,25)*1,05 | 1 | 9.06 | 12.15 | 110.08
|  | в т.ч. ЗПМ |  |  | 0.42 | )*1,25)*1,05 | 1 | 1.1 | 34.51 | 37.96
|  | МР |  |  | 33.22 |  | 1 | 66.44 | 4.92 | 326.88
|  | НР от ЗП | % | 110 |  |  |  | 61.69 | 90 | 1741.79
|  | СП от ЗП | % | 74 |  |  |  | 41.5 | 41 | 793.48
|  | НР и СП от ЗПМ | % | 175 |  |  |  | 1.93 | 160 | 60.74
|  | ЗТР | чел-ч | 2 |  | )*1,15)*1,05 | 1 | 4.83
|  | ВСЕГО работ по позиции: |  |  |  |  | 236.7 |  | 4968.29
|  | ВСЕГО оборудование по позиции: |  |  |  |  | 0 |  | 0
|  | ВСЕГО по позиции: |  |  |  |  | 236.7 |  | 4968.29
149 | Прайс-лист | Клапан противопожарный прямоугольного сечения 60-НO-700x500- с приводом, 220-240В 2 914,44 = [33 396 / 1,2 / 9,74] + 2% Заг.скл | ШТ | 2 | 2914.44 |  | 1 | 5828.88 | 9.74 | 56773.29
|  | ВСЕГО по позиции: |  |  |  |  | 5828.88 |  | 56773.29
150 | 3.20-13-9 Поправка: ТСН-2001.6. О.П. п.11 Поправка: ТСН-2001.3-20. О.П. п.1.20 | Установка заслонок воздушных и клапанов воздушных КВР с электрическим или пневматическим приводами периметром до 4000 мм | 1 ШТ. | 8
|  | ЗП |  |  | 36.22 | )*1,15)*1,05 | 1 | 349.89 | 34.51 | 12074.7
|  | ЭМ |  |  | 6.08 | )*1,25)*1,05 | 1 | 63.84 | 12.03 | 768
|  | в т.ч. ЗПМ |  |  | 0.72 | )*1,25)*1,05 | 1 | 7.56 | 34.51 | 260.9
|  | МР |  |  | 48.41 |  | 1 | 387.28 | 4.8 | 1858.94
|  | НР от ЗП | % | 110 |  |  |  | 384.88 | 90 | 10867.23
|  | СП от ЗП | % | 74 |  |  |  | 258.92 | 41 | 4950.63
|  | НР и СП от ЗПМ | % | 175 |  |  |  | 13.23 | 160 | 417.44
|  | ЗТР | чел-ч | 3.12 |  | )*1,15)*1,05 | 1 | 30.14
|  | ВСЕГО работ по позиции: |  |  |  |  | 1458.04 |  | 30936.94
|  | ВСЕГО оборудование по позиции: |  |  |  |  | 0 |  | 0
|  | ВСЕГО по позиции: |  |  |  |  | 1458.04 |  | 30936.94
151 | Прайс-лист | Клапан противопожарный прямоугольного сечения 120-НЗ(СЛ)-500x1000- с приводом, 220-240В 3 054,41 = [35 000 / 1,2 / 9,74] + 2% Заг.скл | ШТ | 8 | 3054.41 |  | 1 | 24435.28 | 9.74 | 237999.63
|  | ВСЕГО по позиции: |  |  |  |  | 24435.28 |  | 237999.63
Итого по подразделу: Монтаж воздуховодов | [6 empty] | 596208.88 |  | 5711182.17
Итого по разделу: Вентиляция | [6 empty] | 1072246.5 |  | 9622100.64

## 02-01-06 Конд
Форма № 4б
Выполнение работ по капитальному ремонту нежилых помещений в Басманном районе г. Москвы
(наименование стройки и/или объекта)
ЛОКАЛЬНЫЙ СМЕТНЫЙ РАСЧЕТ № 02-01-06
Кондиционирование
(наименование работ и затрат)
[8 empty] | В базисном уровне цен | В текущем уровне цен
|  |  |  | Сметная стоимость |  |  |  | 944.79 | 8296.66 | тыс.руб.
|  |  |  | Строительные работы |  |  |  | 73.06 | 1121.71 | тыс.руб.
|  |  |  | Работы по монтажу оборудования |  |  |  | 19.5 | 599.08 | тыс.руб.
|  |  |  | Оборудование |  |  |  | 852.23 | 6575.87 | тыс.руб.
|  |  |  | Средства на оплату труда |  |  |  | 14.33 | 494.36 | тыс.руб.
|  |  |  | Затраты труда |  |  |  | 1121.34 |  | чел.-ч.
Составлен(а) по ТСН-2001 с учетом Дополнения №: 73
№ и период сборника коэффициентов (индексов) пересчета: Коэффициенты к ТСН-2001 МГЭ, ремонт №212 июль 2024 года
№ п/п | Шифр расценки и коды ресурсов | Наименование работ и затрат | Ед. изм. | Кол-во единиц | Цена на ед. изм., руб. | Попра- вочные коэффи- циенты | Коэффи- циенты зимних удорожа- ний | Всего в ценах на январь 2000 года, руб. | Коэффи- циенты (индек- сы) пере- счета, нормы НР и СП | ВСЕГО затрат в текущем уровне цен, руб.
1 | 2 | 3 | 4 | 5 | 6 | 7 | 8 | 9 | 10 | 11
Раздел: Кондиционирование К2
1 | 3.20-56-4 Поправка: ТСН-2001.6. О.П. п.11 Поправка: ТСН-2001.3-20. О.П. п.1.20 | Установка наружного блока сплит-системы весом более 50 кг | 1 ШТ. | 2
|  | ЗП |  |  | 277.76 | )*1,15)*1,05 | 1 | 670.79 | 34.51 | 23148.96
|  | ЭМ |  |  | 2.61 | )*1,25)*1,05 | 1 | 6.85 | 11.33 | 77.61
|  | в т.ч. ЗПМ |  |  | 0.25 | )*1,25)*1,05 | 1 | 0.66 | 34.51 | 22.78
|  | МР |  |  | 86.02 |  | 1 | 172.04 | 6.95 | 1195.68
|  | НР от ЗП | % | 110 |  |  |  | 737.87 | 90 | 20834.06
|  | СП от ЗП | % | 74 |  |  |  | 496.38 | 41 | 9491.07
|  | НР и СП от ЗПМ | % | 175 |  |  |  | 1.16 | 160 | 36.45
|  | ЗТР | чел-ч | 21.7 |  | )*1,15)*1,05 | 1 | 52.41
|  | ВСЕГО работ по позиции: |  |  |  |  | 2085.09 |  | 54783.83
|  | ВСЕГО оборудование по позиции: |  |  |  |  | 0 |  | 0
|  | ВСЕГО по позиции: |  |  |  |  | 2085.09 |  | 54783.83
2 | Прайс-лист | Наружный блок системы (380~415В-3ф-50Гц, кол присоед. блоков 29 шт, производительность 50-56 кВТ, охлаждение-обогрев, мощность 12,22-11,89 Квт, компрессор-1шт, заправка хладагентом 15кг, уровень шума 62 Дб.) 266 213,99 = [2 179 033,89 / 1,2 / 7,11] + 3% Трансп + 1,2% Заг.скл | ШТ | 1 | 232248.12 |  | 1 | 232248.12 | 7.11 | 1892781.47
|  | ВСЕГО по позиции: |  |  |  |  | 232248.12 |  | 1892781.47
3 | Прайс-лист | Наружный блок системы (380~415В-3ф-50Гц, кол присоед. блоков 26 шт, производительность 45-50 кВТ, охлаждение-обогрев, мощность 11,63-10,87 Квт, компрессор-1шт, заправка хладагентом 14 кг, уровень шума 61 Дб.) 253 428,89 = [2 074 384,29 / 1,2 / 7,11] + 3% Трансп + 1,2% Заг.скл | ШТ | 1 | 221094.25 |  | 1 | 221094.25 | 7.11 | 1801879.41
|  | ВСЕГО по позиции: |  |  |  |  | 221094.25 |  | 1801879.41
4 | 3.20-57-3 Поправка: ТСН-2001.6. О.П. п.11 Поправка: ТСН-2001.3-20. О.П. п.1.20 | Установка внутреннего блока сплит-системы весом до 20 кг | 1 ШТ. | 32
Объем: 32=8+8+7+2+5+1+1
|  | ЗП |  |  | 181.63 | )*1,15)*1,05 | 1 | 7018.18 | 34.51 | 242197.39
|  | ЭМ |  |  | 0.85 | )*1,25)*1,05 | 1 | 35.7 | 10.81 | 385.92
|  | в т.ч. ЗПМ |  |  | 0.07 | )*1,25)*1,05 | 1 | 2.94 | 34.51 | 101.46
|  | МР |  |  | 6.78 |  | 1 | 216.96 | 4.1 | 889.54
|  | НР от ЗП | % | 110 |  |  |  | 7720 | 90 | 217977.65
|  | СП от ЗП | % | 74 |  |  |  | 5193.45 | 41 | 99300.93
|  | НР и СП от ЗПМ | % | 175 |  |  |  | 5.15 | 160 | 162.34
|  | ЗТР | чел-ч | 14.24 |  | )*1,15)*1,05 | 1 | 550.23
|  | ВСЕГО работ по позиции: |  |  |  |  | 20189.44 |  | 560913.77
|  | ВСЕГО оборудование по позиции: |  |  |  |  | 0 |  | 0
|  | ВСЕГО по позиции: |  |  |  |  | 20189.44 |  | 560913.77
5 | Прайс-лист | Внутренний блок настенный( пульт управления беспроводной в комплекте)Режим работы тепло-холод.Охлаждение, кВт 3,6.Обогрев, кВт 4.Обслуживаемая площадь, м2 36 11 527,76 = [94 357,89 / 1,2 / 7,11] + 3% Трансп + 1,2% Заг.скл | ШТ | 8 | 10056.96 |  | 1 | 80455.68 | 7.11 | 655698.99
|  | ВСЕГО по позиции: |  |  |  |  | 80455.68 |  | 655698.99
6 | Прайс-лист | Внутренний блок настенный ( пульт управления беспроводной в комплекте)Режим работы тепло-холод.Охлаждение, кВт 2,8.Обогрев, кВт 3,2.Обслуживаемая площадь, м2 28 10 889,60 = [89 134,32 / 1,2 / 7,11] + 3% Трансп + 1,2% Заг.скл | ШТ | 8 | 10889.6 |  | 1 | 87116.8 | 7.11 | 619400.45
|  | ВСЕГО по позиции: |  |  |  |  | 87116.8 |  | 619400.45
7 | Прайс-лист | Внутренний блок настенный пульт управления беспроводной в комплекте)Режим работы тепло-холод.Охлаждение, кВт 2,2.Обогрев, кВт 2,5.Обслуживаемая площадь, м2 22 9 993,45 = [81 799,08 / 1,2 / 7,11] + 3% Трансп + 1,2% Заг.скл | ШТ | 7 | 9993.45 |  | 1 | 69954.15 | 7.11 | 497374.01
|  | ВСЕГО по позиции: |  |  |  |  | 69954.15 |  | 497374.01
8 | Прайс-лист | Внутренний блок четырехпоточный кассетный компактный ( пульт управления беспроводной в комплекте)Режим работы тепло-холод.Охлаждение, кВт 3,6.Обогрев, кВт 4.Обслуживаемая площадь, м2 36 16 851,74 = [137 936,04 / 1,2 / 7,11] + 3% Трансп + 1,2% Заг.скл | ШТ | 2 | 16851.74 |  | 1 | 33703.48 | 7.11 | 239631.74
|  | ВСЕГО по позиции: |  |  |  |  | 33703.48 |  | 239631.74
9 | Прайс лист | Внутренний блок кассетный с раздачей 360° ( пульт управления беспроводной в комплекте)Режим работы тепло-холод.Охлаждение, кВт 5,6.Обогрев, кВт 6,3.Обслуживаемая площадь, м2 55 18 834,13 = [154 162,47 / 1,2 / 7,11] + 3% Трансп + 1,2% Заг.скл | ШТ | 5 | 18834.13 |  | 1 | 94170.65 | 7.11 | 669553.32
|  | ВСЕГО по позиции: |  |  |  |  | 94170.65 |  | 669553.32
10 | Прайс-лист | Внутренний блок настенный ( пульт управления беспроводной в комплекте)Режим работы тепло-холод.Охлаждение, кВт 5,6.Обогрев, кВт 6,2.Обслуживаемая площадь, м2 56 13 931,10 = [114 029,85 / 1,2 / 7,11] + 3% Трансп + 1,2% Заг.скл | ШТ | 1 | 19351.25 |  | 1 | 19351.25 | 7.11 | 99050.12
|  | ВСЕГО по позиции: |  |  |  |  | 19351.25 |  | 99050.12
11 | Прайс-лист | Внутренний блок настенный ( пульт управления беспроводной в комплекте)Режим работы тепло-холод.Охлаждение, кВт 7,1.Обогрев, кВт 67,8.Обслуживаемая площадь, м2 71 14 134,74 = [115 696,68 / 1,2 / 7,11] + 3% Трансп + 1,2% Заг.скл | ШТ | 1 | 14134.74 |  | 1 | 14134.74 | 7.11 | 100498
|  | ВСЕГО по позиции: |  |  |  |  | 14134.74 |  | 100498
12 | Прайс -лист | Рефнет -разветвители тип 04 1 765,22 = [20 227,35 / 1,2 / 9,74] + 2% Заг.скл | ШТ | 1 | 1765.22 |  | 1 | 1765.22 | 9.74 | 17193.24
|  | ВСЕГО по позиции: |  |  |  |  | 1765.22 |  | 17193.24
13 | Прайс-лист | Рефнет-разветвители тип 02 938,87 = [10 758,33 / 1,2 / 9,74] + 2% Заг.скл | ШТ | 3 | 938.87 |  | 1 | 2816.61 | 9.74 | 27433.78
|  | ВСЕГО по позиции: |  |  |  |  | 2816.61 |  | 27433.78
14 | Прайс-лист | Рефнет -разветвитель тип 01 892,33 = [10 225,05 / 1,2 / 9,74] + 2% Заг.скл | ШТ | 23 | 892.33 |  | 1 | 20523.59 | 9.74 | 199899.77
|  | ВСЕГО по позиции: |  |  |  |  | 20523.59 |  | 199899.77
15 | Прайс-лист | Рефнет -разветвитель тип 03 969,92 = [11 114,07 / 1,2 / 9,74] + 2% Заг.скл | ШТ | 4 | 969.92 |  | 1 | 3879.68 | 9.74 | 37788.08
|  | ВСЕГО по позиции: |  |  |  |  | 3879.68 |  | 37788.08
16 | Прайс-лист | Рефнет-разветвитель универсальный 2 104,70 = [24 117,39 / 1,2 / 9,74] + 2% Заг.скл | ШТ | 1 | 2104.7 |  | 1 | 2104.7 | 9.74 | 20499.78
|  | ВСЕГО по позиции: |  |  |  |  | 2104.7 |  | 20499.78
17 | 4.12-60-1 | Монтаж трубопровода из медных труб на номинальное давление до 2,5 МПа, наружный диаметр труб 18 мм | 100 м | 1.162
Объем: 1,162=116,2/100
|  | ЗП |  |  | 1009.6 |  | 1 | 1173.16 | 34.51 | 40485.75
|  | ЭМ |  |  | 155.75 |  | 1 | 180.98 | 9.61 | 1739.22
|  | в т.ч. ЗПМ |  |  | 6.81 |  | 1 | 7.91 | 34.51 | 272.97
|  | МР |  |  | 86.26 |  | 1 | 100.23 | 15.4 | 1543.54
17,1 | 1.12-7-186 | Трубы медные для отопления и водоснабжения, наружный диаметр 6,35 мм, толщина стенки 0,76 мм | м | 120.848 | 4.37 |  | 1 | 528.11 | 38.35 | 20253.02
|  | НР от ЗП | % | 67 |  |  |  | 786.02 | 70 | 28340.03
|  | СП от ЗП | % | 67 |  |  |  | 786.02 | 41 | 16599.16
|  | НР и СП от ЗПМ | % | 175 |  |  |  | 13.84 | 160 | 436.75
|  | ЗТР | чел-ч | 80 |  |  | 1 | 92.96
|  | ВСЕГО работ по позиции: |  |  |  |  | 3568.36 |  | 109397.47
|  | ВСЕГО оборудование по позиции: |  |  |  |  | 0 |  | 0
|  | ВСЕГО по позиции: |  |  |  |  | 3568.36 |  | 109397.47
18 | 4.12-60-1 | Монтаж трубопровода из медных труб на номинальное давление до 2,5 МПа, наружный диаметр труб 18 мм | 100 м | 1.395
Объем: 1,395=139,5/100
|  | ЗП |  |  | 1009.6 |  | 1 | 1408.39 | 34.51 | 48603.54
|  | ЭМ |  |  | 155.75 |  | 1 | 217.27 | 9.61 | 2087.96
|  | в т.ч. ЗПМ |  |  | 6.81 |  | 1 | 9.5 | 34.51 | 327.85
|  | МР |  |  | 86.26 |  | 1 | 120.33 | 15.4 | 1853.08
18,1 | 1.12-7-187 | Трубы медные для отопления и водоснабжения, наружный диаметр 9,52 мм, толщина стенки 0,81 мм | м | 145.08 | 7.73 |  | 1 | 1121.47 | 33.36 | 37412.24
|  | НР от ЗП | % | 67 |  |  |  | 943.62 | 70 | 34022.48
|  | СП от ЗП | % | 67 |  |  |  | 943.62 | 41 | 19927.45
|  | НР и СП от ЗПМ | % | 175 |  |  |  | 16.63 | 160 | 524.56
|  | ЗТР | чел-ч | 80 |  |  | 1 | 111.6
|  | ВСЕГО работ по позиции: |  |  |  |  | 4771.33 |  | 144431.31
|  | ВСЕГО оборудование по позиции: |  |  |  |  | 0 |  | 0
|  | ВСЕГО по позиции: |  |  |  |  | 4771.33 |  | 144431.31
19 | 4.12-60-1 | Монтаж трубопровода из медных труб на номинальное давление до 2,5 МПа, наружный диаметр труб 18 мм | 100 м | 0.641
Объем: 0,641=64,1/100
|  | ЗП |  |  | 1009.6 |  | 1 | 647.15 | 34.51 | 22333.15
|  | ЭМ |  |  | 155.75 |  | 1 | 99.84 | 9.61 | 959.46
|  | в т.ч. ЗПМ |  |  | 6.81 |  | 1 | 4.37 | 34.51 | 150.81
|  | МР |  |  | 86.26 |  | 1 | 55.29 | 15.4 | 851.47
19,1 | 1.12-7-188 | Трубы медные для отопления и водоснабжения, наружный диаметр 12,7 мм, толщина стенки 0,81 мм | м | 66.664 | 10.28 |  | 1 | 685.31 | 36.09 | 24732.84
|  | НР от ЗП | % | 67 |  |  |  | 433.59 | 70 | 15633.21
|  | СП от ЗП | % | 67 |  |  |  | 433.59 | 41 | 9156.59
|  | НР и СП от ЗПМ | % | 175 |  |  |  | 7.65 | 160 | 241.3
|  | ЗТР | чел-ч | 80 |  |  | 1 | 51.28
|  | ВСЕГО работ по позиции: |  |  |  |  | 2362.42 |  | 73908.02
|  | ВСЕГО оборудование по позиции: |  |  |  |  | 0 |  | 0
|  | ВСЕГО по позиции: |  |  |  |  | 2362.42 |  | 73908.02
20 | 4.12-60-1 | Монтаж трубопровода из медных труб на номинальное давление до 2,5 МПа, наружный диаметр труб 18 мм | 100 м | 0.607
Объем: 0,607=60,7/100
|  | ЗП |  |  | 1009.6 |  | 1 | 612.83 | 34.51 | 21148.76
|  | ЭМ |  |  | 155.75 |  | 1 | 94.54 | 9.61 | 908.53
|  | в т.ч. ЗПМ |  |  | 6.81 |  | 1 | 4.13 | 34.51 | 142.53
|  | МР |  |  | 86.26 |  | 1 | 52.36 | 15.4 | 806.34
20,1 | 1.12-7-192 | Трубы медные для отопления и водоснабжения, наружный диаметр 15,9 мм, толщина стенки 0,89 мм | м | 63.128 | 15.1 |  | 1 | 953.23 | 31.49 | 30017.21
|  | НР от ЗП | % | 67 |  |  |  | 410.6 | 70 | 14804.13
|  | СП от ЗП | % | 67 |  |  |  | 410.6 | 41 | 8670.99
|  | НР и СП от ЗПМ | % | 175 |  |  |  | 7.23 | 160 | 228.05
|  | ЗТР | чел-ч | 80 |  |  | 1 | 48.56
|  | ВСЕГО работ по позиции: |  |  |  |  | 2541.39 |  | 76584.01
|  | ВСЕГО оборудование по позиции: |  |  |  |  | 0 |  | 0
|  | ВСЕГО по позиции: |  |  |  |  | 2541.39 |  | 76584.01
21 | 4.12-60-2 | Монтаж трубопровода из медных труб на номинальное давление до 2,5 МПа, наружный диаметр труб 28 мм | 100 м | 0.21
Объем: 0,21=21/100
|  | ЗП |  |  | 1262 |  | 1 | 265.02 | 34.51 | 9145.84
|  | ЭМ |  |  | 167.6 |  | 1 | 35.2 | 9.83 | 346.02
|  | в т.ч. ЗПМ |  |  | 8.58 |  | 1 | 1.8 | 34.51 | 62.12
|  | МР |  |  | 216.12 |  | 1 | 45.39 | 15.89 | 721.25
21,1 | 1.12-7-189 | Трубы медные для отопления и водоснабжения, наружный диаметр 19,1 мм, толщина стенки 0,89 мм | м | 21.84 | 17.55 |  | 1 | 383.29 | 31.4 | 12035.31
|  | НР от ЗП | % | 67 |  |  |  | 177.56 | 70 | 6402.09
|  | СП от ЗП | % | 67 |  |  |  | 177.56 | 41 | 3749.79
|  | НР и СП от ЗПМ | % | 175 |  |  |  | 3.15 | 160 | 99.39
|  | ЗТР | чел-ч | 100 |  |  | 1 | 21
|  | ВСЕГО работ по позиции: |  |  |  |  | 1087.17 |  | 32499.69
|  | ВСЕГО оборудование по позиции: |  |  |  |  | 0 |  | 0
|  | ВСЕГО по позиции: |  |  |  |  | 1087.17 |  | 32499.69
22 | 4.12-60-2 | Монтаж трубопровода из медных труб на номинальное давление до 2,5 МПа, наружный диаметр труб 28 мм | 100 м | 0.503
Объем: 0,503=50,3/100
|  | ЗП |  |  | 1262 |  | 1 | 634.79 | 34.51 | 21906.6
|  | ЭМ |  |  | 167.6 |  | 1 | 84.3 | 9.83 | 828.67
|  | в т.ч. ЗПМ |  |  | 8.58 |  | 1 | 4.32 | 34.51 | 149.08
|  | МР |  |  | 216.12 |  | 1 | 108.71 | 15.89 | 1727.4
22,1 | 1.12-7-190 | Трубы медные для отопления и водоснабжения, наружный диаметр 22,2 мм, толщина стенки 1,14 мм | м | 52.312 | 26.84 |  | 1 | 1404.05 | 35.24 | 49478.72
|  | НР от ЗП | % | 67 |  |  |  | 425.31 | 70 | 15334.62
|  | СП от ЗП | % | 67 |  |  |  | 425.31 | 41 | 8981.71
|  | НР и СП от ЗПМ | % | 175 |  |  |  | 7.56 | 160 | 238.53
|  | ЗТР | чел-ч | 100 |  |  | 1 | 50.3
|  | ВСЕГО работ по позиции: |  |  |  |  | 3090.03 |  | 98496.25
|  | ВСЕГО оборудование по позиции: |  |  |  |  | 0 |  | 0
|  | ВСЕГО по позиции: |  |  |  |  | 3090.03 |  | 98496.25
23 | 4.12-60-2 | Монтаж трубопровода из медных труб на номинальное давление до 2,5 МПа, наружный диаметр труб 28 мм | 100 м | 0.094
Объем: 0,094=9,4/100
|  | ЗП |  |  | 1262 |  | 1 | 118.63 | 34.51 | 4093.92
|  | ЭМ |  |  | 167.6 |  | 1 | 15.75 | 9.83 | 154.82
|  | в т.ч. ЗПМ |  |  | 8.58 |  | 1 | 0.81 | 34.51 | 27.95
|  | МР |  |  | 216.12 |  | 1 | 20.32 | 15.89 | 322.88
23,1 | 1.12-7-191 | Трубы медные для отопления и водоснабжения, наружный диаметр 28,6 мм, толщина стенки 1,27 мм | м | 9.776 | 44.57 |  | 1 | 435.72 | 29.08 | 12670.74
|  | НР от ЗП | % | 67 |  |  |  | 79.48 | 70 | 2865.74
|  | СП от ЗП | % | 67 |  |  |  | 79.48 | 41 | 1678.51
|  | НР и СП от ЗПМ | % | 175 |  |  |  | 1.42 | 160 | 44.72
|  | ЗТР | чел-ч | 100 |  |  | 1 | 9.4
|  | ВСЕГО работ по позиции: |  |  |  |  | 750.8 |  | 21831.33
|  | ВСЕГО оборудование по позиции: |  |  |  |  | 0 |  | 0
|  | ВСЕГО по позиции: |  |  |  |  | 750.8 |  | 21831.33
24 | 4.12-60-3 | Монтаж трубопровода из медных труб на номинальное давление до 2,5 МПа, наружный диаметр труб 35 мм | 100 м | 0.09
Объем: 0,09=9/100
|  | ЗП |  |  | 1262 |  | 1 | 113.58 | 34.51 | 3919.65
|  | ЭМ |  |  | 225.93 |  | 1 | 20.33 | 9.85 | 200.25
|  | в т.ч. ЗПМ |  |  | 11.76 |  | 1 | 1.06 | 34.51 | 36.58
|  | МР |  |  | 517.62 |  | 1 | 46.59 | 16.11 | 750.56
24,1 | 1.12-7-21 | Трубы медные для отопления и водоснабжения, наружный диаметр 32 мм, толщина стенки 1,5 мм | м | 9.36 | 54.8 |  | 1 | 512.93 | 34.1 | 17490.91
|  | НР от ЗП | % | 67 |  |  |  | 76.1 | 70 | 2743.76
|  | СП от ЗП | % | 67 |  |  |  | 76.1 | 41 | 1607.06
|  | НР и СП от ЗПМ | % | 175 |  |  |  | 1.86 | 160 | 58.53
|  | ЗТР | чел-ч | 100 |  |  | 1 | 9
|  | ВСЕГО работ по позиции: |  |  |  |  | 847.49 |  | 26770.72
|  | ВСЕГО оборудование по позиции: |  |  |  |  | 0 |  | 0
|  | ВСЕГО по позиции: |  |  |  |  | 847.49 |  | 26770.72
25 | 4.12-60-3 | Монтаж трубопровода из медных труб на номинальное давление до 2,5 МПа, наружный диаметр труб 35 мм | 100 м | 0.045
Объем: 0,045=4,5/100
|  | ЗП |  |  | 1262 |  | 1 | 56.79 | 34.51 | 1959.82
|  | ЭМ |  |  | 225.93 |  | 1 | 10.17 | 9.85 | 100.17
|  | в т.ч. ЗПМ |  |  | 11.76 |  | 1 | 0.53 | 34.51 | 18.29
|  | МР |  |  | 517.62 |  | 1 | 23.29 | 16.11 | 375.2
25,1 | 1.12-7-22 | Трубы медные для отопления и водоснабжения, наружный диаметр 42 мм, толщина стенки 1,5 мм | м | 4.68 | 66.34 |  | 1 | 310.47 | 33.89 | 10521.83
|  | НР от ЗП | % | 67 |  |  |  | 38.05 | 70 | 1371.87
|  | СП от ЗП | % | 67 |  |  |  | 38.05 | 41 | 803.53
|  | НР и СП от ЗПМ | % | 175 |  |  |  | 0.93 | 160 | 29.26
|  | ЗТР | чел-ч | 100 |  |  | 1 | 4.5
|  | ВСЕГО работ по позиции: |  |  |  |  | 477.75 |  | 15161.68
|  | ВСЕГО оборудование по позиции: |  |  |  |  | 0 |  | 0
|  | ВСЕГО по позиции: |  |  |  |  | 477.75 |  | 15161.68
26 | 3.26-16-1 Поправка: ТСН-2001.6. О.П. п.11 | Изоляция трубопроводов изделиями из вспененного каучука, вспененного полиэтилена, трубками | 10 м изоляции | 47.47
Объем: 47,47=474,7/10
|  | ЗП |  |  | 28.6 | )*1,15 | 1 | 1561.29 | 34.51 | 53880.12
|  | ЭМ |  |  | 0.75 | )*1,25 | 1 | 44.5 | 12.83 | 570.94
|  | в т.ч. ЗПМ |  |  | 0.11 | )*1,25 | 1 | 6.53 | 34.51 | 225.35
|  | МР |  |  | 55.69 |  | 1 | 2643.6 | 19.34 | 51127.22
26,1 | 1.1-1-516 | Лента из вспененного синтетического каучука, самоклеящаяся, для продольных и поперечных швов теплоизоляции, ширина 50 мм, толщина 3 мм | м | 712.05 | 6.29 |  | 1 | 4478.79 | 9.67 | 43309.9
26,2 | 1.1-1-464 | Краска на водной основе, эластичная, для защиты теплоизоляции из вспененного синтетического каучука, для наружных и внутренних работ | л | -44.1471 | 34.75 |  | 1 | -1534.11 | 30.45 | -46713.65
26,3 | 1.1-1-2544 | Клей контактный, на основе полихлоропренового каучука, температура эксплуатации от -40 до +105°С, для приклеивания листовых и трубчатых каучуковых теплоизоляционных материалов | л | 5.9337 | 231.64 |  | 1 | 1374.49 | 3.59 | 4934.42
|  | НР от ЗП | % | 91 |  |  |  | 1420.77 | 75 | 40410.09
|  | СП от ЗП | % | 70 |  |  |  | 1092.9 | 41 | 22090.85
|  | НР и СП от ЗПМ | % | 175 |  |  |  | 11.43 | 160 | 360.56
|  | ЗТР | чел-ч | 2.2 |  | )*1,15 | 1 | 120.1
|  | ВСЕГО работ по позиции: |  |  |  |  | 11093.66 |  | 169970.45
|  | ВСЕГО оборудование по позиции: |  |  |  |  | 0 |  | 0
|  | ВСЕГО по позиции: |  |  |  |  | 11093.66 |  | 169970.45
27 | 1.1-1-3639 | Трубки теплоизоляционные из вспененного каучука, для систем трубопроводов, диапазон температур применения от -200 до +110°C, коэффициент теплопроводности при температуре 0°C не более 0,032 Вт/(м х К), внутренний диаметр 6 мм, толщина 9 мм | м | 122.01 | 11.96 |  | 1 | 1459.24 | 3.54 | 5165.71
Объем: 122,01=116,2*1,05
|  | ВСЕГО по позиции: |  |  |  |  | 1459.24 |  | 5165.71
28 | 1.1-1-3640 | Трубки теплоизоляционные из вспененного каучука, для систем трубопроводов, диапазон температур применения от -200 до +110°C, коэффициент теплопроводности при температуре 0°C не более 0,032 Вт/(м х К), внутренний диаметр 10 мм, толщина 13 мм | м | 146.475 | 17.95 |  | 1 | 2629.23 | 4.07 | 10700.97
Объем: 146,475=139,5*1,05
|  | ВСЕГО по позиции: |  |  |  |  | 2629.23 |  | 10700.97
29 | 1.1-1-3641 | Трубки теплоизоляционные из вспененного каучука, для систем трубопроводов, диапазон температур применения от -200 до +110°C, коэффициент теплопроводности при температуре 0°C не более 0,032 Вт/(м х К), внутренний диаметр 12 мм, толщина 13 мм | м | 67.305 | 19.37 |  | 1 | 1303.7 | 3.89 | 5071.39
Объем: 67,305=64,1*1,05
|  | ВСЕГО по позиции: |  |  |  |  | 1303.7 |  | 5071.39
30 | 1.1-1-3642 | Трубки теплоизоляционные из вспененного каучука, для систем трубопроводов, диапазон температур применения от -200 до +110°C, коэффициент теплопроводности при температуре 0°C не более 0,032 Вт/(м х К), внутренний диаметр 15 мм, толщина 13 мм | м | 63.735 | 21.39 |  | 1 | 1363.29 | 3.75 | 5112.34
Объем: 63,735=60,7*1,05
|  | ВСЕГО по позиции: |  |  |  |  | 1363.29 |  | 5112.34
31 | 1.1-1-3118 | Трубки теплоизоляционные из вспененного каучука, для систем трубопроводов, диапазон температур применения от -200 до +110°C, коэффициент теплопроводности при температуре 0°C не более 0,032 Вт/(м х К), внутренний диаметр 22 мм, толщина 9 мм | м | 22.05 | 16.52 |  | 1 | 364.27 | 4.15 | 1511.72
Объем: 22,05=21*1,05
|  | ВСЕГО по позиции: |  |  |  |  | 364.27 |  | 1511.72
32 | 1.1-1-3118 | Трубки теплоизоляционные из вспененного каучука, для систем трубопроводов, диапазон температур применения от -200 до +110°C, коэффициент теплопроводности при температуре 0°C не более 0,032 Вт/(м х К), внутренний диаметр 22 мм, толщина 9 мм | м | 52.815 | 16.52 |  | 1 | 872.5 | 4.15 | 3620.88
Объем: 52,815=50,3*1,05
|  | ВСЕГО по позиции: |  |  |  |  | 872.5 |  | 3620.88
33 | 1.1-1-2507 | Трубки теплоизоляционные из вспененного каучука, для систем трубопроводов, диапазон температур применения от -200 до +110°C, коэффициент теплопроводности при температуре 0°C не более 0,032 Вт/(м х К), внутренний диаметр 28 мм, толщина 9 мм | м | 9.87 | 24.54 |  | 1 | 242.21 | 3.35 | 811.4
Объем: 9,87=9,4*1,05
|  | ВСЕГО по позиции: |  |  |  |  | 242.21 |  | 811.4
34 | 1.1-1-2508 | Трубки теплоизоляционные из вспененного каучука, для систем трубопроводов, диапазон температур применения от -200 до +110°C, коэффициент теплопроводности при температуре 0°C не более 0,032 Вт/(м х К), внутренний диаметр 35 мм, толщина 9 мм | м | 9.45 | 26.16 |  | 1 | 247.21 | 3.32 | 820.74
Объем: 9,45=9*1,05
|  | ВСЕГО по позиции: |  |  |  |  | 247.21 |  | 820.74
35 | 1.1-1-2508 | Трубки теплоизоляционные из вспененного каучука, для систем трубопроводов, диапазон температур применения от -200 до +110°C, коэффициент теплопроводности при температуре 0°C не более 0,032 Вт/(м х К), внутренний диаметр 35 мм, толщина 9 мм | м | 4.725 | 26.16 |  | 1 | 123.61 | 3.32 | 410.39
Объем: 4,725=4,5*1,05
|  | ВСЕГО по позиции: |  |  |  |  | 123.61 |  | 410.39
Итого по разделу: Кондиционирование К2 | [6 empty] | 944789.11 |  | 8296656.23
Итого по локальной смете: Кондиционирование | [6 empty] | 944789.11 |  | 8296656.23

## 02-01-07 ЭС
Форма № 4б
Выполнение работ по капитальному ремонту нежилых помещений в Басманном районе г. Москвы
(наименование стройки и/или объекта)
ЛОКАЛЬНЫЙ СМЕТНЫЙ РАСЧЕТ № 02-01-07
Электроснабжение
(наименование работ и затрат)
[8 empty] | В базисном уровне цен | В текущем уровне цен
|  |  |  | Сметная стоимость |  |  |  | 89623 | 8739.19 | тыс.руб.
|  |  |  | Строительные работы |  |  |  | 368.3 | 3697.15 | тыс.руб.
|  |  |  | Работы по монтажу оборудования |  |  |  | 527.93 | 5042.04 | тыс.руб.
|  |  |  | Средства на оплату труда |  |  |  | 26.7645 | 923.6419 | тыс.руб.
|  |  |  | Затраты труда |  |  |  | 2099.8078 |  | чел.-ч.
Составлен(а) по ТСН-2001 с учетом Дополнения №: 73
№ и период сборника коэффициентов (индексов) пересчета: Коэффициенты к ТСН-2001 МГЭ №212 июль 2024 года
№ п/п | Шифр расценки и коды ресурсов | Наименование работ и затрат | Ед. изм. | Кол-во единиц | Цена на ед. изм., руб. | Попра- вочные коэффи- циенты | Коэффи- циенты зимних удорожа- ний | Всего в ценах на январь 2000 года, руб. | Коэффи- циенты (индек- сы) пере- счета, нормы НР и СП | ВСЕГО затрат в текущем уровне цен, руб.
1 | 2 | 3 | 4 | 5 | 6 | 7 | 8 | 9 | 10 | 11
Раздел: Демонтажные работы
1 | 4.8-251-1 Поправка: ТСН-2001.4. О.П. п.6.1.1.3 | Демонтаж / Монтаж щитка осветительного, устанавливаемого в нише распорными дюбелями, масса щитка до 6 кг | 1 ШТ. | 8
|  | ЗП |  |  | 25.98 | )*0,3 | 1 | 62.35 | 34.51 | 2151.7
|  | ЭМ |  |  | 1.06 | )*0,3 | 1 | 2.54 | 11.94 | 30.33
|  | в т.ч. ЗПМ |  |  | 0.13 | )*0,3 | 1 | 0.31 | 34.51 | 10.7
1,1 | 9999990001 | Масса мусора | т | 0.048 | 0 |  | 1 | 0 | 9.74 | 0
|  | НР от ЗП | % | 112 |  |  |  | 69.83 | 92 | 1979.56
|  | СП от ЗП | % | 70 |  |  |  | 43.65 | 43 | 925.23
|  | НР и СП от ЗПМ | % | 175 |  |  |  | 0.54 | 160 | 17.12
|  | ЗТР | чел-ч | 2 |  | )*0,3 | 1 | 4.8
|  | ВСЕГО работ по позиции: |  |  |  |  | 178.91 |  | 5103.94
|  | ВСЕГО оборудование по позиции: |  |  |  |  | 0 |  | 0
|  | ВСЕГО по позиции: |  |  |  |  | 178.91 |  | 5103.94
2 | 4.8-280-1 Поправка: ТСН-2001.4. О.П. п.6.1.1.3 | Демонтаж / Прокладка пластикового кабель-канала по кирпичному основанию | 100 м | 2.297
Объем: 2,297=229,7/100
|  | ЗП |  |  | 405.5 | )*0,3 | 1 | 279.43 | 34.51 | 9643.13
|  | ЭМ |  |  | 24.51 | )*0,3 | 1 | 16.89 | 13.08 | 220.92
|  | в т.ч. ЗПМ |  |  | 3.66 | )*0,3 | 1 | 2.52 | 34.51 | 86.97
2,1 | 9999990001 | Масса мусора | т | 0.04594 | 0 |  | 1 | 0 | 9.74 | 0
|  | НР от ЗП | % | 112 |  |  |  | 312.96 | 92 | 8871.68
|  | СП от ЗП | % | 70 |  |  |  | 195.6 | 43 | 4146.55
|  | НР и СП от ЗПМ | % | 175 |  |  |  | 4.41 | 160 | 139.15
|  | ЗТР | чел-ч | 33.79 |  | )*0,3 | 1 | 23.2847
|  | ВСЕГО работ по позиции: |  |  |  |  | 809.29 |  | 23021.43
|  | ВСЕГО оборудование по позиции: |  |  |  |  | 0 |  | 0
|  | ВСЕГО по позиции: |  |  |  |  | 809.29 |  | 23021.43
3 | 6.67-5-1 | Демонтаж трубных проводок, первого провода сечением 6 мм2 | 100 м | 26.18
Объем: 26,18=2618/100
|  | ЗП |  |  | 24.07 |  | 1 | 630.15 | 34.51 | 21746.48
3,1 | 9999990001 | Масса мусора | т | 0.18326 | 0 |  | 1 | 0 | 9.74 | 0
|  | НР от ЗП | % | 80 |  |  |  | 504.12 | 70 | 15222.54
|  | СП от ЗП | % | 55 |  |  |  | 346.58 | 41 | 8916.06
|  | ЗТР | чел-ч | 2.25 |  |  | 1 | 58.905
|  | ВСЕГО работ по позиции: |  |  |  |  | 1480.85 |  | 45885.08
|  | ВСЕГО оборудование по позиции: |  |  |  |  | 0 |  | 0
|  | ВСЕГО по позиции: |  |  |  |  | 1480.85 |  | 45885.08
4 | 6.67-5-2 | Демонтаж трубных проводок, первого провода сечением 16 мм2 | 100 м | 27.33
Объем: 27,33=2733/100
|  | ЗП |  |  | 31.56 |  | 1 | 862.53 | 34.51 | 29765.91
4,1 | 9999990001 | Масса мусора | т | 0.46461 | 0 |  | 1 | 0 | 9.74 | 0
|  | НР от ЗП | % | 80 |  |  |  | 690.02 | 70 | 20836.14
|  | СП от ЗП | % | 55 |  |  |  | 474.39 | 41 | 12204.02
|  | ЗТР | чел-ч | 2.95 |  |  | 1 | 80.6235
|  | ВСЕГО работ по позиции: |  |  |  |  | 2026.94 |  | 62806.07
|  | ВСЕГО оборудование по позиции: |  |  |  |  | 0 |  | 0
|  | ВСЕГО по позиции: |  |  |  |  | 2026.94 |  | 62806.07
5 | 6.67-7-1 | Демонтаж осветительных приборов, выключатели, розетки | 100 шт. | 3.46
Объем: 3,46=346/100
|  | ЗП |  |  | 59.68 |  | 1 | 206.49 | 34.51 | 7125.97
5,1 | 9999990001 | Масса мусора | т | 0.0692 | 0 |  | 1 | 0 | 9.74 | 0
|  | НР от ЗП | % | 80 |  |  |  | 165.19 | 70 | 4988.18
|  | СП от ЗП | % | 55 |  |  |  | 113.57 | 41 | 2921.65
|  | ЗТР | чел-ч | 5.84 |  |  | 1 | 20.2064
|  | ВСЕГО работ по позиции: |  |  |  |  | 485.25 |  | 15035.8
|  | ВСЕГО оборудование по позиции: |  |  |  |  | 0 |  | 0
|  | ВСЕГО по позиции: |  |  |  |  | 485.25 |  | 15035.8
6 | 6.67-7-5 | Демонтаж осветительных приборов, светильник для люминесцентных ламп | 100 шт. | 2.64
Объем: 2,64=264/100
|  | ЗП |  |  | 188.2 |  | 1 | 496.85 | 34.51 | 17146.29
6,1 | 9999990001 | Масса мусора | т | 0.8976 | 0 |  | 1 | 0 | 9.74 | 0
|  | НР от ЗП | % | 80 |  |  |  | 397.48 | 70 | 12002.4
|  | СП от ЗП | % | 55 |  |  |  | 273.27 | 41 | 7029.98
|  | ЗТР | чел-ч | 17.89 |  |  | 1 | 47.2296
|  | ВСЕГО работ по позиции: |  |  |  |  | 1167.6 |  | 36178.67
|  | ВСЕГО оборудование по позиции: |  |  |  |  | 0 |  | 0
|  | ВСЕГО по позиции: |  |  |  |  | 1167.6 |  | 36178.67
Итого по разделу: Демонтажные работы | [6 empty] | 6148.84 |  | 188030.99
Раздел: Погрузка мусора
7 |  | Масса мусора |  | 1.7086
Объем: 1,70861=0,048+0,04594+0,18326+0,46461+0,0692+0,8976
|  | ВСЕГО работ по позиции: |  |  |  |  | 0 |  | 0
|  | ВСЕГО оборудование по позиции: |  |  |  |  | 0 |  | 0
|  | ВСЕГО по позиции: |  |  |  |  | 0 |  | 0
8 | 6.68-13-1 | Механизированная погрузка строительного мусора в автомобили-самосвалы | 1 Т | 1.5377
Объем: 1,537749=1,70861*0,9
|  | ЭМ |  |  | 8.86 |  | 1 | 13.62 | 13.53 | 184.28
|  | в т.ч. ЗПМ |  |  | 1.48 |  | 1 | 2.28 | 34.51 | 78.68
|  | НР и СП от ЗПМ | % | 175 |  |  |  | 3.99 | 160 | 125.89
|  | ВСЕГО работ по позиции: |  |  |  |  | 17.61 |  | 310.17
|  | ВСЕГО оборудование по позиции: |  |  |  |  | 0 |  | 0
|  | ВСЕГО по позиции: |  |  |  |  | 17.61 |  | 310.17
9 | 6.69-19-1 | Погрузка и выгрузка вручную строительного мусора на транспортные средства | 1 Т | 0.17086
Объем: 0,170861=1,70861*0,1
|  | ЗП |  |  | 9.62 |  | 1 | 1.64 | 34.51 | 56.6
|  | НР от ЗП | % | 91 |  |  |  | 1.49 | 75 | 42.45
|  | СП от ЗП | % | 70 |  |  |  | 1.15 | 41 | 23.21
|  | ЗТР | чел-ч | 1.02 |  |  | 1 | 0.17428
|  | ВСЕГО работ по позиции: |  |  |  |  | 4.28 |  | 122.26
|  | ВСЕГО оборудование по позиции: |  |  |  |  | 0 |  | 0
|  | ВСЕГО по позиции: |  |  |  |  | 4.28 |  | 122.26
Итого по разделу: Погрузка мусора | [6 empty] | 21.89 |  | 432.43
Раздел: Монтажные работы
10 | 4.8-240-4 | Монтаж пультов и шкафов управления, шкафа (пульта) управления навесного, высотой, шириной, глубиной до 600х600х350 мм | 1 ШТ. | 13
|  | ЗП |  |  | 26.76 |  | 1 | 347.88 | 34.51 | 12005.34
|  | ЭМ |  |  | 17.45 |  | 1 | 226.85 | 14.42 | 3271.18
|  | в т.ч. ЗПМ |  |  | 3.16 |  | 1 | 41.08 | 34.51 | 1417.67
|  | МР |  |  | 1.46 |  | 1 | 18.98 | 11.99 | 227.57
10,1 | 1.1-1-2626 | Болты шестигранные для монтажа стальных конструкций, оцинкованные, М8х40 мм | т | 0.0013 | 37843.7 |  | 1 | 49.2 | 4.85 | 238.62
10,2 | 1.21-4-115 | Щит групповой, навесной, управления освещением, в составе: выключатель автоматический 3 полюса 80 А - 1 шт., пускатель магнитный 25 А - 2 шт., реле времени - 1 шт., выключатель автоматический 1 полюс 16 А - 12 шт., выключатель автоматический 1 полюс 10 А - 1 шт., переключатель кулачковый 16 А - 1 шт., степень защиты IP31, габаритные размеры 600х600х150 мм | КОМПЛЕКТ | 13 | 3418.63 |  | 1 | 44442.19 | 7.89 | 350648.88
|  | НР от ЗП | % | 112 |  |  |  | 389.63 | 92 | 11044.91
|  | СП от ЗП | % | 70 |  |  |  | 243.52 | 43 | 5162.3
|  | НР и СП от ЗПМ | % | 175 |  |  |  | 71.89 | 160 | 2268.27
|  | ЗТР | чел-ч | 2.06 |  |  | 1 | 26.78
|  | ВСЕГО работ по позиции: |  |  |  |  | 45790.14 |  | 384867.07
|  | ВСЕГО оборудование по позиции: |  |  |  |  | 0 |  | 0
|  | ВСЕГО по позиции: |  |  |  |  | 45790.14 |  | 384867.07
11 | 4.8-218-2 Поправка: ТСН-2001.4-8. о3. р3. п.6 | Монтаж выключателей установочных автоматических (автоматов) или неавтоматических, автомата одно-, двух-, трехполюсного, устанавливаемого на конструкции на стене или колонне, на ток до 100 А | 1 ШТ. | 3
|  | ЗП |  |  | 24.92 | )*0,8 | 1 | 59.81 | 34.51 | 2064.04
|  | ЭМ |  |  | 1.88 | )*0,8 | 1 | 4.51 | 11.37 | 51.28
|  | в т.ч. ЗПМ |  |  | 0.13 | )*0,8 | 1 | 0.31 | 34.51 | 10.7
|  | МР |  |  | 29.73 |  | 1 | 89.19 | 5.56 | 495.9
11,1 | 1.1-1-2626 | Болты шестигранные для монтажа стальных конструкций, оцинкованные, М8х40 мм | т | 0.00114 | 37843.7 |  | 1 | 43.14 | 4.85 | 209.23
11,2 | 1.21-5-1132 | Выключатель автоматический, трехполюсный, типа ВА 47-100, номинальный ток до 100 А | шт. | 3 | 112.12 |  | 1 | 336.36 | 16.81 | 5654.21
11,3 | 1.21-5-1230 | Наконечник кабельный, латунный, кольцевой, неизолированный, для жил сечением от 1,0 до 2,5 мм2 | шт. | 18.3 | 0.25 |  | 1 | 4.58 | 9.48 | 43.42
11,4 | 1.6-1-269 | Элементы отдельные конструктивные с преобладанием горячекатаных профилей, средняя масса сборочной единицы до 0,05 т | т | 0.006 | 12416.1 |  | 1 | 74.5 | 10.66 | 794.17
|  | НР от ЗП | % | 112 |  |  |  | 66.99 | 92 | 1898.92
|  | СП от ЗП | % | 70 |  |  |  | 41.87 | 43 | 887.54
|  | НР и СП от ЗПМ | % | 175 |  |  |  | 0.54 | 160 | 17.12
|  | ЗТР | чел-ч | 2 |  | )*0,8 | 1 | 4.8
|  | ВСЕГО работ по позиции: |  |  |  |  | 721.49 |  | 12115.83
|  | ВСЕГО оборудование по позиции: |  |  |  |  | 0 |  | 0
|  | ВСЕГО по позиции: |  |  |  |  | 721.49 |  | 12115.83
12 | 4.8-218-1 Поправка: ТСН-2001.4-8. о3. р3. п.6 | Монтаж выключателей установочных автоматических (автоматов) или неавтоматических, автомата одно-, двух-, трехполюсного, устанавливаемого на конструкции на стене или колонне, на ток до 25 А | 1 ШТ. | 161
|  | ЗП |  |  | 16.7 | )*0,8 | 1 | 2150.96 | 34.51 | 74229.63
|  | ЭМ |  |  | 0.79 | )*0,8 | 1 | 101.75 | 10.68 | 1086.69
|  | МР |  |  | 25.27 |  | 1 | 4068.47 | 6.12 | 24899.04
12,1 | 1.1-1-2626 | Болты шестигранные для монтажа стальных конструкций, оцинкованные, М8х40 мм | т | 0.06118 | 37843.7 |  | 1 | 2315.28 | 4.85 | 11229.11
12,2 | 1.21-5-930 | Выключатель автоматический, управляемый дифференциальным током, без защиты от сверхтоков (УЗО), 2 полюса, модульный, характеристика срабатывания А, номинальный ток/номинальный отключающий дифференциальный ток 16 А/10 мА; 25 А, 32 А, 40 А/30 мА | шт. | 161 | 917.23 |  | 1 | 147674.03 | 6.13 | 905241.8
12,3 | 1.21-5-1230 | Наконечник кабельный, латунный, кольцевой, неизолированный, для жил сечением от 1,0 до 2,5 мм2 | шт. | 982.1 | 0.25 |  | 1 | 245.53 | 9.48 | 2327.62
12,4 | 1.6-1-269 | Элементы отдельные конструктивные с преобладанием горячекатаных профилей, средняя масса сборочной единицы до 0,05 т | т | 0.161 | 12416.1 |  | 1 | 1998.99 | 10.66 | 21309.23
|  | НР от ЗП | % | 112 |  |  |  | 2409.08 | 92 | 68291.26
|  | СП от ЗП | % | 70 |  |  |  | 1505.67 | 43 | 31918.74
|  | ЗТР | чел-ч | 1.34 |  | )*0,8 | 1 | 172.592
|  | ВСЕГО работ по позиции: |  |  |  |  | 162469.76 |  | 1140533.12
|  | ВСЕГО оборудование по позиции: |  |  |  |  | 0 |  | 0
|  | ВСЕГО по позиции: |  |  |  |  | 162469.76 |  | 1140533.12
13 | 4.8-243-2 | Монтаж выключателя одноклавишного утопленного типа при скрытой проводке | 100 шт. | 0.8
Объем: 0,8=80/100
|  | ЗП |  |  | 389.7 |  | 1 | 311.76 | 34.51 | 10758.84
|  | ЭМ |  |  | 2.49 |  | 1 | 1.99 | 12.88 | 25.63
|  | в т.ч. ЗПМ |  |  | 0.38 |  | 1 | 0.3 | 34.51 | 10.35
|  | МР |  |  | 3.87 |  | 1 | 3.1 | 5.57 | 17.27
13,1 | 1.21-5-1542 | Втулки полихлорвиниловые | 100 шт. | 0.816 | 21.2 |  | 1 | 17.3 | 5.22 | 90.31
13,2 | 1.21-5-1056 | Выключатель одноклавишный, скрытой установки, типа ВС10-001, напряжение 250 В, сила тока 10 А | шт. | 81.6 | 15.71 |  | 1 | 1281.94 | 7.65 | 9806.84
|  | НР от ЗП | % | 112 |  |  |  | 349.17 | 92 | 9898.13
|  | СП от ЗП | % | 70 |  |  |  | 218.23 | 43 | 4626.3
|  | НР и СП от ЗПМ | % | 175 |  |  |  | 0.53 | 160 | 16.56
|  | ЗТР | чел-ч | 30 |  |  | 1 | 24
|  | ВСЕГО работ по позиции: |  |  |  |  | 2184.02 |  | 35239.88
|  | ВСЕГО оборудование по позиции: |  |  |  |  | 0 |  | 0
|  | ВСЕГО по позиции: |  |  |  |  | 2184.02 |  | 35239.88
14 | 4.8-243-11 | Монтаж розетки штепсельной трехполюсной | 100 шт. | 0.21
Объем: 0,21=21/100
|  | ЗП |  |  | 875.14 |  | 1 | 183.78 | 34.51 | 6342.25
|  | ЭМ |  |  | 9.14 |  | 1 | 1.92 | 12.86 | 24.69
|  | в т.ч. ЗПМ |  |  | 1.39 |  | 1 | 0.29 | 34.51 | 10.01
|  | МР |  |  | 857.09 |  | 1 | 179.99 | 2.76 | 496.77
14,1 | 1.21-5-947 | Розетка штепсельная силовая, открытой установки, с крышкой, 1-местная, 5 контактов (3P+N+E), номинальное напряжение 415 В, номинальный ток 32 А, степень защиты IP44, корпус из полиамида, цветовая кодировка "красный", с винтовыми зажимами, размер 121х164х85 мм | шт. | 21.42 | 273.66 |  | 1 | 5861.8 | 4.24 | 24854.03
|  | НР от ЗП | % | 112 |  |  |  | 205.83 | 92 | 5834.87
|  | СП от ЗП | % | 70 |  |  |  | 128.65 | 43 | 2727.17
|  | НР и СП от ЗПМ | % | 175 |  |  |  | 0.51 | 160 | 16.02
|  | ЗТР | чел-ч | 67.37 |  |  | 1 | 14.1477
|  | ВСЕГО работ по позиции: |  |  |  |  | 6562.48 |  | 40295.8
|  | ВСЕГО оборудование по позиции: |  |  |  |  | 0 |  | 0
|  | ВСЕГО по позиции: |  |  |  |  | 6562.48 |  | 40295.8
15 | 4.8-243-9 | Монтаж розетки штепсельной утопленного типа при скрытой проводке | 100 шт. | 6.25
Объем: 6,25=625/100
|  | ЗП |  |  | 454.65 |  | 1 | 2841.56 | 34.51 | 98062.24
|  | ЭМ |  |  | 2.49 |  | 1 | 15.56 | 12.88 | 200.41
|  | в т.ч. ЗПМ |  |  | 0.38 |  | 1 | 2.38 | 34.51 | 82.13
|  | МР |  |  | 70.68 |  | 1 | 441.75 | 1.91 | 843.74
15,1 | 1.1-1-2626 | Болты шестигранные для монтажа стальных конструкций, оцинкованные, М8х40 мм | т | 0.009375 | 37843.7 |  | 1 | 354.78 | 4.85 | 1720.68
15,2 | 1.21-5-1542 | Втулки полихлорвиниловые | 100 шт. | 6.375 | 21.2 |  | 1 | 135.15 | 5.22 | 705.48
15,3 | 1.21-5-1066 | Розетка штепсельная, одноместная, скрытой установки, с заземляющими контактами, защитными шторками и крышкой, напряжение 250 В, номинальный ток 16 А, степень защиты IP44, типа РС16-044 | шт. | 637.5 | 28.92 |  | 1 | 18436.5 | 7.1 | 130899.15
|  | НР от ЗП | % | 112 |  |  |  | 3182.55 | 92 | 90217.26
|  | СП от ЗП | % | 70 |  |  |  | 1989.09 | 43 | 42166.76
|  | НР и СП от ЗПМ | % | 175 |  |  |  | 4.17 | 160 | 131.41
|  | ЗТР | чел-ч | 35 |  |  | 1 | 218.75
|  | ВСЕГО работ по позиции: |  |  |  |  | 27401.11 |  | 364947.13
|  | ВСЕГО оборудование по позиции: |  |  |  |  | 0 |  | 0
|  | ВСЕГО по позиции: |  |  |  |  | 27401.11 |  | 364947.13
16 | 4.8-243-8 | Монтаж розетки штепсельной неутопленного типа при открытой проводке | 100 шт. | 0.36
Объем: 0,36=36/100
|  | ЗП |  |  | 483.62 |  | 1 | 174.1 | 34.51 | 6008.19
|  | ЭМ |  |  | 4.43 |  | 1 | 1.59 | 10.84 | 17.24
|  | в т.ч. ЗПМ |  |  | 0.38 |  | 1 | 0.14 | 34.51 | 4.83
|  | МР |  |  | 18.41 |  | 1 | 6.63 | 1.66 | 11.01
16,1 | 1.1-1-2626 | Болты шестигранные для монтажа стальных конструкций, оцинкованные, М8х40 мм | т | 0.000108 | 37843.7 |  | 1 | 4.09 | 4.85 | 19.84
16,2 | 1.21-5-1490 | Розетка штепсельная, двухместная, с суппортом, заземляющим контактом и защитными створками, двухстороннего подключения, номинальное напряжение 250 В, номинальный ток 16 А, для монтажа в кабель-канал с крышкой 65 мм | шт. | 36.72 | 148.01 |  | 1 | 5434.93 | 11.36 | 61740.8
|  | НР от ЗП | % | 112 |  |  |  | 194.99 | 92 | 5527.53
|  | СП от ЗП | % | 70 |  |  |  | 121.87 | 43 | 2583.52
|  | НР и СП от ЗПМ | % | 175 |  |  |  | 0.25 | 160 | 7.73
|  | ЗТР | чел-ч | 37.23 |  |  | 1 | 13.4028
|  | ВСЕГО работ по позиции: |  |  |  |  | 5938.45 |  | 75915.86
|  | ВСЕГО оборудование по позиции: |  |  |  |  | 0 |  | 0
|  | ВСЕГО по позиции: |  |  |  |  | 5938.45 |  | 75915.86
17 | 4.8-243-13 | Монтаж на бетонные стены блока с выключателями до 3 штук и одной штепсельной розеткой неутопленного типа | 100 шт. | 0.16
Объем: 0,16=16/100
|  | ЗП |  |  | 654.64 |  | 1 | 104.74 | 34.51 | 3614.58
|  | ЭМ |  |  | 28.81 |  | 1 | 4.61 | 8.6 | 39.65
|  | в т.ч. ЗПМ |  |  | 0.13 |  | 1 | 0.02 | 34.51 | 0.69
|  | МР |  |  | 377.48 |  | 1 | 60.4 | 1.45 | 87.58
|  | НР от ЗП | % | 112 |  |  |  | 117.31 | 92 | 3325.41
|  | СП от ЗП | % | 70 |  |  |  | 73.32 | 43 | 1554.27
|  | НР и СП от ЗПМ | % | 175 |  |  |  | 0.04 | 160 | 1.1
|  | ЗТР | чел-ч | 54.44 |  |  | 1 | 8.7104
|  | ВСЕГО работ по позиции: |  |  |  |  | 360.42 |  | 8622.59
|  | ВСЕГО оборудование по позиции: |  |  |  |  | 0 |  | 0
|  | ВСЕГО по позиции: |  |  |  |  | 360.42 |  | 8622.59
18 | Прайс-лист | Выдвижная розетка, выдвижной встраиваемый блок розеток, на 2 EURO розетки, 2 RJ45 и 2 USB-A+C, серый, макс. ток 16А, IP20 1 043,04 = [11 952 / 1,2 / 9,74] + 2% Заг.скл | ШТ | 16 | 1043.04 |  | 1 | 16688.64 | 9.74 | 162547.35
|  | ВСЕГО по позиции: |  |  |  |  | 16688.64 |  | 162547.35
19 | 4.8-269-9 | Монтаж лючка коробки сценической переходной и штепсельной типа ЛП-6 | 1 ШТ. | 3
|  | ЗП |  |  | 12.83 |  | 1 | 38.49 | 34.51 | 1328.29
|  | ЭМ |  |  | 0.78 |  | 1 | 2.34 | 10.71 | 25.06
|  | МР |  |  | 199.66 |  | 1 | 598.98 | 6.3 | 3773.57
|  | НР от ЗП | % | 112 |  |  |  | 43.11 | 92 | 1222.03
|  | СП от ЗП | % | 70 |  |  |  | 26.94 | 43 | 571.16
|  | ЗТР | чел-ч | 1.03 |  |  | 1 | 3.09
|  | ВСЕГО работ по позиции: |  |  |  |  | 709.86 |  | 6920.11
|  | ВСЕГО оборудование по позиции: |  |  |  |  | 0 |  | 0
|  | ВСЕГО по позиции: |  |  |  |  | 709.86 |  | 6920.11
20 | Прайс-лист | Люк в пол на 12 постов 45x45мм в комплекте с коробкой и суппортами 1 671,69 = [19 155,6 / 1,2 / 9,74] + 2% Заг.скл | ШТ | 3 | 1671.69 |  | 1 | 5015.07 | 9.74 | 48846.78
|  | ВСЕГО по позиции: |  |  |  |  | 5015.07 |  | 48846.78
21 | 4.8-269-9 | Монтаж лючка коробки сценической переходной и штепсельной типа ЛП-6 | 1 ШТ. | 7
|  | ЗП |  |  | 12.83 |  | 1 | 89.81 | 34.51 | 3099.34
|  | ЭМ |  |  | 0.78 |  | 1 | 5.46 | 10.71 | 58.48
|  | МР |  |  | 199.66 |  | 1 | 1397.62 | 6.3 | 8805.01
|  | НР от ЗП | % | 112 |  |  |  | 100.59 | 92 | 2851.39
|  | СП от ЗП | % | 70 |  |  |  | 62.87 | 43 | 1332.72
|  | ЗТР | чел-ч | 1.03 |  |  | 1 | 7.21
|  | ВСЕГО работ по позиции: |  |  |  |  | 1656.35 |  | 16146.94
|  | ВСЕГО оборудование по позиции: |  |  |  |  | 0 |  | 0
|  | ВСЕГО по позиции: |  |  |  |  | 1656.35 |  | 16146.94
22 | Прайс-лист | Лючок в пол на 4 поста 45х45 512,39 = [5 871,31 / 1,2 / 9,74] + 2% Заг.скл | ШТ | 7 | 512.39 |  | 1 | 3586.73 | 9.74 | 34934.75
|  | ВСЕГО по позиции: |  |  |  |  | 3586.73 |  | 34934.75
23 | 1.21-5-192 | Коробка, типа КУВ-1М УХЛЗ, для установки выключателей, переключателей и штепсельных розеток при скрытой электропроводке | 1000 шт. | 0.705 | 3907.01 |  | 1 | 2754.44 | 11.99 | 33025.74
Объем: 0,705=705/1000
|  | ВСЕГО по позиции: |  |  |  |  | 2754.44 |  | 33025.74
24 | 1.21-5-1063 | Коробка типа КП-2 УЗ, для протяжки и разветвления проводов, размеры 100х100х56 мм | шт. | 350 | 41.59 |  | 1 | 14556.5 | 4.6 | 66959.9
|  | ВСЕГО по позиции: |  |  |  |  | 14556.5 |  | 66959.9
25 | 4.8-246-14 | Светильники с люминесцентными лампами, светильник в подвесных потолках, устанавливаемый на профиле, с количеством ламп до 4 | 100 шт. | 0.13
Объем: 0,13=13/100
|  | ЗП |  |  | 3018.21 |  | 1 | 392.37 | 34.51 | 13540.69
|  | ЭМ |  |  | 123.93 |  | 1 | 16.11 | 14.81 | 238.59
|  | в т.ч. ЗПМ |  |  | 26.99 |  | 1 | 3.51 | 34.51 | 121.13
|  | МР |  |  | 2654.26 |  | 1 | 345.05 | 9.74 | 3360.79
|  | НР от ЗП | % | 112 |  |  |  | 439.45 | 92 | 12457.43
|  | СП от ЗП | % | 70 |  |  |  | 274.66 | 43 | 5822.5
|  | НР и СП от ЗПМ | % | 175 |  |  |  | 6.14 | 160 | 193.81
|  | ЗТР | чел-ч | 232.17 |  |  | 1 | 30.1821
|  | ВСЕГО работ по позиции: |  |  |  |  | 1473.78 |  | 35613.81
|  | ВСЕГО оборудование по позиции: |  |  |  |  | 0 |  | 0
|  | ВСЕГО по позиции: |  |  |  |  | 1473.78 |  | 35613.81
26 | Прайс-лист | Накладной светильник ,350x350 40Вт 3000 WH 500,75 = [5 738,04 / 1,2 / 9,74] + 2% Заг.скл | ШТ | 13 | 500.75 |  | 1 | 6509.75 | 9.74 | 63404.97
|  | ВСЕГО по позиции: |  |  |  |  | 6509.75 |  | 63404.97
27 | 4.8-246-10 | Светильники с люминесцентными лампами, светильник в подвесных потолках, устанавливаемый на подвесках, с количеством ламп в светильнике до 2 | 100 шт. | 2.01
Объем: 2,01=201/100
|  | ЗП |  |  | 3063.45 |  | 1 | 6157.53 | 34.51 | 212496.36
|  | ЭМ |  |  | 100.78 |  | 1 | 202.57 | 14.62 | 2961.57
|  | в т.ч. ЗПМ |  |  | 21.19 |  | 1 | 42.59 | 34.51 | 1469.78
|  | МР |  |  | 5902.86 |  | 1 | 11864.75 | 9.74 | 115562.67
|  | НР от ЗП | % | 112 |  |  |  | 6896.43 | 92 | 195496.65
|  | СП от ЗП | % | 70 |  |  |  | 4310.27 | 43 | 91373.43
|  | НР и СП от ЗПМ | % | 175 |  |  |  | 74.53 | 160 | 2351.65
|  | ЗТР | чел-ч | 235.65 |  |  | 1 | 473.6565
|  | ВСЕГО работ по позиции: |  |  |  |  | 29506.08 |  | 620242.33
|  | ВСЕГО оборудование по позиции: |  |  |  |  | 0 |  | 0
|  | ВСЕГО по позиции: |  |  |  |  | 29506.08 |  | 620242.33
28 | Прайс-лист | Линейный светодиодный светильник 600мм Ra90 3000К 654,32 = [7 497,7 / 1,2 / 9,74] + 2% Заг.скл | ШТ | 201 | 654.32 |  | 1 | 131518.32 | 9.74 | 1280988.44
|  | ВСЕГО по позиции: |  |  |  |  | 131518.32 |  | 1280988.44
29 | 4.8-245-19 | Монтаж светильника в подвесных потолках | 100 шт. | 1.1
Объем: 1,1=110/100
|  | ЗП |  |  | 705.88 |  | 1 | 776.47 | 34.51 | 26795.98
|  | ЭМ |  |  | 27.42 |  | 1 | 30.16 | 12.86 | 387.86
|  | в т.ч. ЗПМ |  |  | 4.16 |  | 1 | 4.58 | 34.51 | 158.06
|  | МР |  |  | 1845.1 |  | 1 | 2029.61 | 5.2 | 10553.97
|  | НР от ЗП | % | 112 |  |  |  | 869.65 | 92 | 24652.3
|  | СП от ЗП | % | 70 |  |  |  | 543.53 | 43 | 11522.27
|  | НР и СП от ЗПМ | % | 175 |  |  |  | 8.02 | 160 | 252.9
|  | ЗТР | чел-ч | 54.34 |  |  | 1 | 59.774
|  | ВСЕГО работ по позиции: |  |  |  |  | 4257.44 |  | 74165.28
|  | ВСЕГО оборудование по позиции: |  |  |  |  | 0 |  | 0
|  | ВСЕГО по позиции: |  |  |  |  | 4257.44 |  | 74165.28
30 | Прайс-лист | Встраиваемый светодиодный светильник 10Вт Ra90 3000К IP65 (Белый) 398,89 = [4 570,8 / 1,2 / 9,74] + 2% Заг.скл | ШТ | 110 | 398.89 |  | 1 | 43877.9 | 9.74 | 427370.75
|  | ВСЕГО по позиции: |  |  |  |  | 43877.9 |  | 427370.75
31 | 4.8-246-13 | Светильники с люминесцентными лампами, светильник в подвесных потолках, устанавливаемый на профиле, с количеством ламп до 2 | 100 шт. | 0.32
Объем: 0,32=32/100
|  | ЗП |  |  | 2498.21 |  | 1 | 799.43 | 34.51 | 27588.33
|  | ЭМ |  |  | 98.53 |  | 1 | 31.53 | 14.71 | 463.81
|  | в т.ч. ЗПМ |  |  | 21.09 |  | 1 | 6.75 | 34.51 | 232.94
|  | МР |  |  | 2654.26 |  | 1 | 849.36 | 9.74 | 8272.77
|  | НР от ЗП | % | 112 |  |  |  | 895.36 | 92 | 25381.26
|  | СП от ЗП | % | 70 |  |  |  | 559.6 | 43 | 11862.98
|  | НР и СП от ЗПМ | % | 175 |  |  |  | 11.81 | 160 | 372.7
|  | ЗТР | чел-ч | 192.17 |  |  | 1 | 61.4944
|  | ВСЕГО работ по позиции: |  |  |  |  | 3147.09 |  | 73941.85
|  | ВСЕГО оборудование по позиции: |  |  |  |  | 0 |  | 0
|  | ВСЕГО по позиции: |  |  |  |  | 3147.09 |  | 73941.85
32 | Прайс-лист | Светильник линейный накладной 1209мм 3000К IP40 172,79 = [1 980 / 1,2 / 9,74] + 2% Заг.скл | ШТ | 32 | 172.79 |  | 1 | 5529.28 | 9.74 | 53855.19
|  | ВСЕГО по позиции: |  |  |  |  | 5529.28 |  | 53855.19
33 | 4.8-246-6 | Монтаж светильника с люминесцентными лампами, светильника отдельно устанавливаемого на подвесах (штангах) с количеством ламп в светильнике 1 | 100 шт. | 0.08
Объем: 0,08=8/100
|  | ЗП |  |  | 1286.01 |  | 1 | 102.88 | 34.51 | 3550.39
|  | ЭМ |  |  | 121.33 |  | 1 | 9.71 | 12.86 | 124.87
|  | в т.ч. ЗПМ |  |  | 18.43 |  | 1 | 1.47 | 34.51 | 50.73
|  | МР |  |  | 362.92 |  | 1 | 29.03 | 14.12 | 409.9
|  | НР от ЗП | % | 112 |  |  |  | 115.23 | 92 | 3266.36
|  | СП от ЗП | % | 70 |  |  |  | 72.02 | 43 | 1526.67
|  | НР и СП от ЗПМ | % | 175 |  |  |  | 2.57 | 160 | 81.17
|  | ЗТР | чел-ч | 99 |  |  | 1 | 7.92
|  | ВСЕГО работ по позиции: |  |  |  |  | 331.44 |  | 8959.36
|  | ВСЕГО оборудование по позиции: |  |  |  |  | 0 |  | 0
|  | ВСЕГО по позиции: |  |  |  |  | 331.44 |  | 8959.36
34 | Прайс-лист | Светильник линейный подвесной 1900мм 3000К IP40 4 110,73 = [47 104,2 / 1,2 / 9,74] + 2% Заг.скл | ШТ | 8 | 4110.73 |  | 1 | 32885.84 | 9.74 | 320308.08
|  | ВСЕГО по позиции: |  |  |  |  | 32885.84 |  | 320308.08
35 | 4.8-246-6 | Монтаж светильника с люминесцентными лампами, светильника отдельно устанавливаемого на подвесах (штангах) с количеством ламп в светильнике 1 | 100 шт. | 0.23
Объем: 0,23=23/100
|  | ЗП |  |  | 1286.01 |  | 1 | 295.78 | 34.51 | 10207.37
|  | ЭМ |  |  | 121.33 |  | 1 | 27.91 | 12.86 | 358.92
|  | в т.ч. ЗПМ |  |  | 18.43 |  | 1 | 4.24 | 34.51 | 146.32
|  | МР |  |  | 362.92 |  | 1 | 83.47 | 14.12 | 1178.6
|  | НР от ЗП | % | 112 |  |  |  | 331.27 | 92 | 9390.78
|  | СП от ЗП | % | 70 |  |  |  | 207.05 | 43 | 4389.17
|  | НР и СП от ЗПМ | % | 175 |  |  |  | 7.42 | 160 | 234.11
|  | ЗТР | чел-ч | 99 |  |  | 1 | 22.77
|  | ВСЕГО работ по позиции: |  |  |  |  | 952.9 |  | 25758.95
|  | ВСЕГО оборудование по позиции: |  |  |  |  | 0 |  | 0
|  | ВСЕГО по позиции: |  |  |  |  | 952.9 |  | 25758.95
36 | Прайс-лист | Светильник линейный подвесной 1250мм 3000К IP40 2 133,99 = [24 453 / 1,2 / 9,74] + 2% Заг.скл | ШТ | 23 | 2133.99 |  | 1 | 49081.77 | 9.74 | 478056.44
|  | ВСЕГО по позиции: |  |  |  |  | 49081.77 |  | 478056.44
37 | 4.8-245-6 | Монтаж светильников с лампами накаливания, светильника потолочного или настенного с креплением винтами для помещений с нормальными условиями среды, однолампового | 100 шт. | 0.5
Объем: 0,5=50/100
|  | ЗП |  |  | 997.63 |  | 1 | 498.82 | 34.51 | 17214.28
|  | ЭМ |  |  | 109.61 |  | 1 | 54.81 | 12.62 | 691.7
|  | в т.ч. ЗПМ |  |  | 15.78 |  | 1 | 7.89 | 34.51 | 272.28
|  | МР |  |  | 108.9 |  | 1 | 54.45 | 4.69 | 255.37
|  | НР от ЗП | % | 112 |  |  |  | 558.68 | 92 | 15837.14
|  | СП от ЗП | % | 70 |  |  |  | 349.17 | 43 | 7402.14
|  | НР и СП от ЗПМ | % | 175 |  |  |  | 13.81 | 160 | 435.65
|  | ЗТР | чел-ч | 76.8 |  |  | 1 | 38.4
|  | ВСЕГО работ по позиции: |  |  |  |  | 1529.74 |  | 41836.28
|  | ВСЕГО оборудование по позиции: |  |  |  |  | 0 |  | 0
|  | ВСЕГО по позиции: |  |  |  |  | 1529.74 |  | 41836.28
38 | Прайс-лист | Накладной светодиодный светильник 3000К 13W IP40 673,48 = [7 717,2 / 1,2 / 9,74] + 2% Заг.скл | ШТ | 50 | 673.48 |  | 1 | 33674 | 9.74 | 327984.76
|  | ВСЕГО по позиции: |  |  |  |  | 33674 |  | 327984.76
39 | 4.8-245-6 | Монтаж светильников с лампами накаливания, светильника потолочного или настенного с креплением винтами для помещений с нормальными условиями среды, однолампового | 100 шт. | 0.22
Объем: 0,22=22/100
|  | ЗП |  |  | 997.63 |  | 1 | 219.48 | 34.51 | 7574.25
|  | ЭМ |  |  | 109.61 |  | 1 | 24.11 | 12.62 | 304.27
|  | в т.ч. ЗПМ |  |  | 15.78 |  | 1 | 3.47 | 34.51 | 119.75
|  | МР |  |  | 108.9 |  | 1 | 23.96 | 4.69 | 112.37
|  | НР от ЗП | % | 112 |  |  |  | 245.82 | 92 | 6968.31
|  | СП от ЗП | % | 70 |  |  |  | 153.64 | 43 | 3256.93
|  | НР и СП от ЗПМ | % | 175 |  |  |  | 6.07 | 160 | 191.6
|  | ЗТР | чел-ч | 76.8 |  |  | 1 | 16.896
|  | ВСЕГО работ по позиции: |  |  |  |  | 673.08 |  | 18407.73
|  | ВСЕГО оборудование по позиции: |  |  |  |  | 0 |  | 0
|  | ВСЕГО по позиции: |  |  |  |  | 673.08 |  | 18407.73
40 | Прайс-лист | Светодиодный накладной светильник 25Вт Ra90 3000К IP65 396,10 = [4 538,76 / 1,2 / 9,74] + 2% Заг.скл | ШТ | 22 | 396.1 |  | 1 | 8714.2 | 9.74 | 84876.31
|  | ВСЕГО по позиции: |  |  |  |  | 8714.2 |  | 84876.31
41 | 4.8-246-10 | Светильники с люминесцентными лампами, светильник в подвесных потолках, устанавливаемый на подвесках, с количеством ламп в светильнике до 2 | 100 шт. | 0.02
Объем: 0,02=2/100
|  | ЗП |  |  | 3063.45 |  | 1 | 61.27 | 34.51 | 2114.43
|  | ЭМ |  |  | 100.78 |  | 1 | 2.02 | 14.62 | 29.53
|  | в т.ч. ЗПМ |  |  | 21.19 |  | 1 | 0.42 | 34.51 | 14.49
|  | МР |  |  | 5902.86 |  | 1 | 118.06 | 9.74 | 1149.9
|  | НР от ЗП | % | 112 |  |  |  | 68.62 | 92 | 1945.28
|  | СП от ЗП | % | 70 |  |  |  | 42.89 | 43 | 909.2
|  | НР и СП от ЗПМ | % | 175 |  |  |  | 0.74 | 160 | 23.18
|  | ЗТР | чел-ч | 235.65 |  |  | 1 | 4.713
|  | ВСЕГО работ по позиции: |  |  |  |  | 293.6 |  | 6171.52
|  | ВСЕГО оборудование по позиции: |  |  |  |  | 0 |  | 0
|  | ВСЕГО по позиции: |  |  |  |  | 293.6 |  | 6171.52
42 | Прайс-лист | Светильник линейный подвесной 900мм 3000К IP40 2 133,99 = [24 453 / 1,2 / 9,74] + 2% Заг.скл | ШТ | 2 | 2133.99 |  | 1 | 4267.98 | 9.74 | 41570.13
|  | ВСЕГО по позиции: |  |  |  |  | 4267.98 |  | 41570.13
43 | 4.8-246-14 | Светильники с люминесцентными лампами, светильник в подвесных потолках, устанавливаемый на профиле, с количеством ламп до 4 | 100 шт. | 0.21
Объем: 0,21=21/100
|  | ЗП |  |  | 3018.21 |  | 1 | 633.82 | 34.51 | 21873.13
|  | ЭМ |  |  | 123.93 |  | 1 | 26.03 | 14.81 | 385.5
|  | в т.ч. ЗПМ |  |  | 26.99 |  | 1 | 5.67 | 34.51 | 195.67
|  | МР |  |  | 2654.26 |  | 1 | 557.39 | 9.74 | 5428.98
|  | НР от ЗП | % | 112 |  |  |  | 709.88 | 92 | 20123.28
|  | СП от ЗП | % | 70 |  |  |  | 443.67 | 43 | 9405.45
|  | НР и СП от ЗПМ | % | 175 |  |  |  | 9.92 | 160 | 313.07
|  | ЗТР | чел-ч | 232.17 |  |  | 1 | 48.7557
|  | ВСЕГО работ по позиции: |  |  |  |  | 2380.71 |  | 57529.41
|  | ВСЕГО оборудование по позиции: |  |  |  |  | 0 |  | 0
|  | ВСЕГО по позиции: |  |  |  |  | 2380.71 |  | 57529.41
44 | Прайс-лист | Накладной светодиодный светильник 3000К 10W 636,36 = [7 291,94 / 1,2 / 9,74] + 2% Заг.скл | ШТ | 21 | 636.36 |  | 1 | 13363.56 | 9.74 | 130161.07
|  | ВСЕГО по позиции: |  |  |  |  | 13363.56 |  | 130161.07
45 | 4.8-246-14 | Светильники с люминесцентными лампами, светильник в подвесных потолках, устанавливаемый на профиле, с количеством ламп до 4 | 100 шт. | 0.11
Объем: 0,11=11/100
|  | ЗП |  |  | 3018.21 |  | 1 | 332 | 34.51 | 11457.32
|  | ЭМ |  |  | 123.93 |  | 1 | 13.63 | 14.81 | 201.86
|  | в т.ч. ЗПМ |  |  | 26.99 |  | 1 | 2.97 | 34.51 | 102.49
|  | МР |  |  | 2654.26 |  | 1 | 291.97 | 9.74 | 2843.79
|  | НР от ЗП | % | 112 |  |  |  | 371.84 | 92 | 10540.73
|  | СП от ЗП | % | 70 |  |  |  | 232.4 | 43 | 4926.65
|  | НР и СП от ЗПМ | % | 175 |  |  |  | 5.2 | 160 | 163.98
|  | ЗТР | чел-ч | 232.17 |  |  | 1 | 25.5387
|  | ВСЕГО работ по позиции: |  |  |  |  | 1247.04 |  | 30134.33
|  | ВСЕГО оборудование по позиции: |  |  |  |  | 0 |  | 0
|  | ВСЕГО по позиции: |  |  |  |  | 1247.04 |  | 30134.33
46 | Прайс-лист | Накладной светодиодный светильник 3000К 20W 764,44 = [8 759,62 / 1,2 / 9,74] + 2% Заг.скл | ШТ | 11 | 764.44 |  | 1 | 8408.84 | 9.74 | 81902.1
|  | ВСЕГО по позиции: |  |  |  |  | 8408.84 |  | 81902.1
47 | 4.8-158-1 | Прокладка металлического штампованного лотка по установленным конструкциям, ширина лотка до 200 мм | 1 Т | 0.1625
|  | ЗП |  |  | 723.18 |  | 1 | 117.52 | 34.51 | 4055.62
|  | ЭМ |  |  | 619.04 |  | 1 | 100.59 | 18.83 | 1894.11
|  | в т.ч. ЗПМ |  |  | 237.65 |  | 1 | 38.62 | 34.51 | 1332.78
|  | МР |  |  | 74.3 |  | 1 | 12.07 | 11.21 | 135.3
47,1 | 1.21-5-1346 | Лоток кабельный замковый стальной, оцинкованный, перфорированный, без крышки, толщина стали 0,7 мм, размер 3000х100х50 мм (вес=1,03 кг/м) | шт. | 42 | 193.57 |  | 1 | 8129.94 | 4.93 | 40080.6
47,2 | 1.21-5-1390 | Крышка для лотка замкового, стальная, горячеоцинкованная, с заземлением, толщина стали 0,8 мм, размер 3000х100х14 мм (вес=0,27 кг/м) | шт. | 42 | 409.27 |  | 1 | 17189.34 | 4.17 | 71679.55
|  | НР от ЗП | % | 112 |  |  |  | 131.62 | 92 | 3731.17
|  | СП от ЗП | % | 70 |  |  |  | 82.26 | 43 | 1743.92
|  | НР и СП от ЗПМ | % | 175 |  |  |  | 67.59 | 160 | 2132.45
|  | ЗТР | чел-ч | 58.7 |  |  | 1 | 9.5388
|  | ВСЕГО работ по позиции: |  |  |  |  | 25830.93 |  | 125452.72
|  | ВСЕГО оборудование по позиции: |  |  |  |  | 0 |  | 0
|  | ВСЕГО по позиции: |  |  |  |  | 25830.93 |  | 125452.72
48 | 4.8-158-1 | Прокладка металлического штампованного лотка по установленным конструкциям, ширина лотка до 200 мм | 1 Т | 0.43
|  | ЗП |  |  | 723.18 |  | 1 | 310.97 | 34.51 | 10731.57
|  | ЭМ |  |  | 619.04 |  | 1 | 266.19 | 18.83 | 5012.36
|  | в т.ч. ЗПМ |  |  | 237.65 |  | 1 | 102.19 | 34.51 | 3526.58
|  | МР |  |  | 74.3 |  | 1 | 31.95 | 11.21 | 358.16
48,1 | 1.21-5-1383 | Лоток кабельный замковый стальной, оцинкованный, неперфорированный, без крышки, толщина стали 0,8 мм, размер 3000х200х100 мм (вес=2,9 кг/м) | шт. | 42 | 726.32 |  | 1 | 30505.44 | 3.68 | 112260.02
48,2 | 1.21-5-1388 | Крышка для лотка замкового, стальная, горячеоцинкованная, с заземлением, толщина стали 1,5 мм, размер 3000х200х14 мм (вес=0,54 кг/м) | шт. | 42 | 806.95 |  | 1 | 33891.9 | 4.75 | 160986.53
|  | НР от ЗП | % | 112 |  |  |  | 348.29 | 92 | 9873.04
|  | СП от ЗП | % | 70 |  |  |  | 217.68 | 43 | 4614.58
|  | НР и СП от ЗПМ | % | 175 |  |  |  | 178.83 | 160 | 5642.53
|  | ЗТР | чел-ч | 58.7 |  |  | 1 | 25.241
|  | ВСЕГО работ по позиции: |  |  |  |  | 65751.25 |  | 309478.79
|  | ВСЕГО оборудование по позиции: |  |  |  |  | 0 |  | 0
|  | ВСЕГО по позиции: |  |  |  |  | 65751.25 |  | 309478.79
49 | 4.8-280-2 | Прокладка пластикового кабель-канала по бетонному основанию | 100 м | 0.18
Объем: 0,18=18/100
|  | ЗП |  |  | 491.35 |  | 1 | 88.44 | 34.51 | 3052.06
|  | ЭМ |  |  | 29.47 |  | 1 | 5.3 | 12.69 | 67.26
|  | в т.ч. ЗПМ |  |  | 3.94 |  | 1 | 0.71 | 34.51 | 24.5
|  | МР |  |  | 1844.59 |  | 1 | 332.03 | 9.74 | 3233.97
49,1 | 1.1-1-2650 | Кабель-канал, размер 100х60 мм, короб с направляющими | м | 18 | 86.29 |  | 1 | 1553.22 | 5.43 | 8433.98
|  | НР от ЗП | % | 112 |  |  |  | 99.05 | 92 | 2807.9
|  | СП от ЗП | % | 70 |  |  |  | 61.91 | 43 | 1312.39
|  | НР и СП от ЗПМ | % | 175 |  |  |  | 1.24 | 160 | 39.2
|  | ЗТР | чел-ч | 40.67 |  |  | 1 | 7.3206
|  | ВСЕГО работ по позиции: |  |  |  |  | 2141.19 |  | 18946.76
|  | ВСЕГО оборудование по позиции: |  |  |  |  | 0 |  | 0
|  | ВСЕГО по позиции: |  |  |  |  | 2141.19 |  | 18946.76
50 | 4.8-288-2 | Трубы гофрированные поливинилхлоридные наружным диаметром 20 мм открыто по стенам и потолкам с установкой соединительных коробок | 100 м | 15
Объем: 15=1500/100
|  | ЗП |  |  | 192.26 |  | 1 | 2883.9 | 34.51 | 99523.39
|  | ЭМ |  |  | 32.87 |  | 1 | 493.05 | 13.7 | 6754.79
|  | в т.ч. ЗПМ |  |  | 5.71 |  | 1 | 85.65 | 34.51 | 2955.78
|  | МР |  |  | 314.29 |  | 1 | 4714.35 | 9.74 | 45917.77
50,1 | 1.12-5-372 | Трубы электротехнические, гофрированные, из ПВХ, негорючие, с зондом, наружный диаметр 20 мм | м | 1530 | 3.45 |  | 1 | 5278.5 | 4.24 | 22380.84
50,2 | 1.21-5-1136 | Держатель пластиковый с защелкой для крепления труб, рукавов и гибких вводов диаметром 20 мм | 100 шт. | 30 | 146.89 |  | 1 | 4406.7 | 1.89 | 8328.66
|  | НР от ЗП | % | 112 |  |  |  | 3229.97 | 92 | 91561.52
|  | СП от ЗП | % | 70 |  |  |  | 2018.73 | 43 | 42795.06
|  | НР и СП от ЗПМ | % | 175 |  |  |  | 149.89 | 160 | 4729.25
|  | ЗТР | чел-ч | 15 |  |  | 1 | 225
|  | ВСЕГО работ по позиции: |  |  |  |  | 23175.09 |  | 321991.28
|  | ВСЕГО оборудование по позиции: |  |  |  |  | 0 |  | 0
|  | ВСЕГО по позиции: |  |  |  |  | 23175.09 |  | 321991.28
51 | 4.8-288-2 | Трубы гофрированные поливинилхлоридные наружным диаметром 20 мм открыто по стенам и потолкам с установкой соединительных коробок | 100 м | 0.25
Объем: 0,25=25/100
|  | ЗП |  |  | 192.26 |  | 1 | 48.07 | 34.51 | 1658.9
|  | ЭМ |  |  | 32.87 |  | 1 | 8.22 | 13.7 | 112.61
|  | в т.ч. ЗПМ |  |  | 5.71 |  | 1 | 1.43 | 34.51 | 49.35
|  | МР |  |  | 314.29 |  | 1 | 78.57 | 9.74 | 765.27
51,1 | 1.12-5-372 | Трубы электротехнические, гофрированные, из ПВХ, негорючие, с зондом, наружный диаметр 20 мм | м | 25.5 | 3.45 |  | 1 | 87.98 | 4.24 | 373.04
51,2 | 1.21-5-1136 | Держатель пластиковый с защелкой для крепления труб, рукавов и гибких вводов диаметром 20 мм | 100 шт. | 0.5 | 146.89 |  | 1 | 73.45 | 1.89 | 138.82
|  | НР от ЗП | % | 112 |  |  |  | 53.84 | 92 | 1526.19
|  | СП от ЗП | % | 70 |  |  |  | 33.65 | 43 | 713.33
|  | НР и СП от ЗПМ | % | 175 |  |  |  | 2.5 | 160 | 78.96
|  | ЗТР | чел-ч | 15 |  |  | 1 | 3.75
|  | ВСЕГО работ по позиции: |  |  |  |  | 386.28 |  | 5367.12
|  | ВСЕГО оборудование по позиции: |  |  |  |  | 0 |  | 0
|  | ВСЕГО по позиции: |  |  |  |  | 386.28 |  | 5367.12
52 | 4.8-187-10 | Монтаж заземляющего проводника открыто по строительным основаниям из медного изолированного провода сечением 25 мм2 | 100 м | 1
Объем: 1=100/100
|  | ЗП |  |  | 495.26 |  | 1 | 495.26 | 34.51 | 17091.42
|  | ЭМ |  |  | 11.29 |  | 1 | 11.29 | 9.41 | 106.24
|  | в т.ч. ЗПМ |  |  | 0.38 |  | 1 | 0.38 | 34.51 | 13.11
|  | МР |  |  | 1177.7 |  | 1 | 1177.7 | 6.28 | 7395.96
52,1 | 1.23-13-241 | Провод установочный с медной жилой повышенной гибкости, с изоляцией из ПВХ пластиката пониженной пожароопасности, с пониженным дымо- и газовыделением, ПуГВнг(А)-LS, напряжение 450/750 В, число жил и сечение 1х2,5 мм2 | км | 0.102 | 2191.13 |  | 1 | 223.5 | 10.96 | 2449.56
|  | НР от ЗП | % | 112 |  |  |  | 554.69 | 92 | 15724.11
|  | СП от ЗП | % | 70 |  |  |  | 346.68 | 43 | 7349.31
|  | НР и СП от ЗПМ | % | 175 |  |  |  | 0.67 | 160 | 20.98
|  | ЗТР | чел-ч | 40.2 |  |  | 1 | 40.2
|  | ВСЕГО работ по позиции: |  |  |  |  | 2809.79 |  | 50137.58
|  | ВСЕГО оборудование по позиции: |  |  |  |  | 0 |  | 0
|  | ВСЕГО по позиции: |  |  |  |  | 2809.79 |  | 50137.58
53 | 4.8-187-10 | Монтаж заземляющего проводника открыто по строительным основаниям из медного изолированного провода сечением 25 мм2 | 100 м | 2.5
Объем: 2,5=250/100
|  | ЗП |  |  | 495.26 |  | 1 | 1238.15 | 34.51 | 42728.56
|  | ЭМ |  |  | 11.29 |  | 1 | 28.23 | 9.41 | 265.64
|  | в т.ч. ЗПМ |  |  | 0.38 |  | 1 | 0.95 | 34.51 | 32.78
|  | МР |  |  | 1177.7 |  | 1 | 2944.25 | 6.28 | 18489.89
53,1 | 1.23-13-242 | Провод установочный с медной жилой повышенной гибкости, с изоляцией из ПВХ пластиката пониженной пожароопасности, с пониженным дымо- и газовыделением, ПуГВнг(А)-LS, напряжение 450/750 В, число жил и сечение 1х4 мм2 | км | 0.255 | 3496.94 |  | 1 | 891.72 | 10.99 | 9800
|  | НР от ЗП | % | 112 |  |  |  | 1386.73 | 92 | 39310.28
|  | СП от ЗП | % | 70 |  |  |  | 866.71 | 43 | 18373.28
|  | НР и СП от ЗПМ | % | 175 |  |  |  | 1.66 | 160 | 52.45
|  | ЗТР | чел-ч | 40.2 |  |  | 1 | 100.5
|  | ВСЕГО работ по позиции: |  |  |  |  | 7357.45 |  | 129020.1
|  | ВСЕГО оборудование по позиции: |  |  |  |  | 0 |  | 0
|  | ВСЕГО по позиции: |  |  |  |  | 7357.45 |  | 129020.1
54 | 4.8-187-10 | Монтаж заземляющего проводника открыто по строительным основаниям из медного изолированного провода сечением 25 мм2 | 100 м | 0.5
Объем: 0,5=50/100
|  | ЗП |  |  | 495.26 |  | 1 | 247.63 | 34.51 | 8545.71
|  | ЭМ |  |  | 11.29 |  | 1 | 5.65 | 9.41 | 53.17
|  | в т.ч. ЗПМ |  |  | 0.38 |  | 1 | 0.19 | 34.51 | 6.56
|  | МР |  |  | 1177.7 |  | 1 | 588.85 | 6.28 | 3697.98
54,1 | 1.23-13-249 | Провод установочный с медной жилой повышенной гибкости, с изоляцией из ПВХ пластиката пониженной пожароопасности, с пониженным дымо- и газовыделением, ПуГВнг(А)-LS, напряжение 450/750 В, число жил и сечение 1х10 мм2 | км | 0.051 | 8469.22 |  | 1 | 431.93 | 11.45 | 4945.6
|  | НР от ЗП | % | 112 |  |  |  | 277.35 | 92 | 7862.05
|  | СП от ЗП | % | 70 |  |  |  | 173.34 | 43 | 3674.66
|  | НР и СП от ЗПМ | % | 175 |  |  |  | 0.33 | 160 | 10.5
|  | ЗТР | чел-ч | 40.2 |  |  | 1 | 20.1
|  | ВСЕГО работ по позиции: |  |  |  |  | 1725.08 |  | 28789.67
|  | ВСЕГО оборудование по позиции: |  |  |  |  | 0 |  | 0
|  | ВСЕГО по позиции: |  |  |  |  | 1725.08 |  | 28789.67
55 | 4.8-187-10 | Монтаж заземляющего проводника открыто по строительным основаниям из медного изолированного провода сечением 25 мм2 | 100 м | 0.25
Объем: 0,25=25/100
|  | ЗП |  |  | 495.26 |  | 1 | 123.82 | 34.51 | 4273.03
|  | ЭМ |  |  | 11.29 |  | 1 | 2.82 | 9.41 | 26.54
|  | в т.ч. ЗПМ |  |  | 0.38 |  | 1 | 0.1 | 34.51 | 3.45
|  | МР |  |  | 1177.7 |  | 1 | 294.43 | 6.28 | 1849.02
55,1 | 1.23-13-244 | Провод установочный с медной жилой повышенной гибкости, с изоляцией из ПВХ пластиката пониженной пожароопасности, с пониженным дымо- и газовыделением, ПуГВнг(А)-LS, напряжение 450/750 В, число жил и сечение 1х25 мм2 | км | 0.0255 | 21286.5 |  | 1 | 542.81 | 11.06 | 6003.48
|  | НР от ЗП | % | 112 |  |  |  | 138.68 | 92 | 3931.19
|  | СП от ЗП | % | 70 |  |  |  | 86.67 | 43 | 1837.4
|  | НР и СП от ЗПМ | % | 175 |  |  |  | 0.18 | 160 | 5.52
|  | ЗТР | чел-ч | 40.2 |  |  | 1 | 10.05
|  | ВСЕГО работ по позиции: |  |  |  |  | 1189.41 |  | 17926.18
|  | ВСЕГО оборудование по позиции: |  |  |  |  | 0 |  | 0
|  | ВСЕГО по позиции: |  |  |  |  | 1189.41 |  | 17926.18
56 | 4.8-175-2 | Затягивание провода в проложенные трубы и металлические рукава, первого одножильного или многожильного в общей оплетке, суммарное сечение до 6 мм2 | 100 м | 13
Объем: 13=1300/100
|  | ЗП |  |  | 66.3 |  | 1 | 861.9 | 34.51 | 29744.17
|  | ЭМ |  |  | 5.25 |  | 1 | 68.25 | 11.89 | 811.49
|  | в т.ч. ЗПМ |  |  | 0.59 |  | 1 | 7.67 | 34.51 | 264.69
|  | МР |  |  | 61.99 |  | 1 | 805.87 | 4 | 3223.48
56,1 | 1.23-8-876 | Кабель силовой с медными жилами, не распространяющий горение, с изоляцией и оболочкой из полимерных композиций, не содержащих галогенов, ППГнг(А)-HF, напряжение 660 В, число жил и сечение 3х1,5 мм2 | км | 1.326 | 6267.91 |  | 1 | 8311.25 | 9.12 | 75798.6
|  | НР от ЗП | % | 112 |  |  |  | 965.33 | 92 | 27364.64
|  | СП от ЗП | % | 70 |  |  |  | 603.33 | 43 | 12789.99
|  | НР и СП от ЗПМ | % | 175 |  |  |  | 13.42 | 160 | 423.5
|  | ЗТР | чел-ч | 5.39 |  |  | 1 | 70.07
|  | ВСЕГО работ по позиции: |  |  |  |  | 11629.35 |  | 150155.87
|  | ВСЕГО оборудование по позиции: |  |  |  |  | 0 |  | 0
|  | ВСЕГО по позиции: |  |  |  |  | 11629.35 |  | 150155.87
57 | 4.8-175-2 | Затягивание провода в проложенные трубы и металлические рукава, первого одножильного или многожильного в общей оплетке, суммарное сечение до 6 мм2 | 100 м | 2.25
Объем: 2,25=225/100
|  | ЗП |  |  | 66.3 |  | 1 | 149.18 | 34.51 | 5148.2
|  | ЭМ |  |  | 5.25 |  | 1 | 11.81 | 11.89 | 140.42
|  | в т.ч. ЗПМ |  |  | 0.59 |  | 1 | 1.33 | 34.51 | 45.9
|  | МР |  |  | 61.99 |  | 1 | 139.48 | 4 | 557.92
57,1 | 1.23-8-877 | Кабель силовой с медными жилами, не распространяющий горение, с изоляцией и оболочкой из полимерных композиций, не содержащих галогенов, ППГнг(А)-HF, напряжение 660 В, число жил и сечение 3х2,5 мм2 | км | 0.2295 | 9260.19 |  | 1 | 2125.21 | 9.29 | 19743.2
|  | НР от ЗП | % | 112 |  |  |  | 167.08 | 92 | 4736.34
|  | СП от ЗП | % | 70 |  |  |  | 104.43 | 43 | 2213.73
|  | НР и СП от ЗПМ | % | 175 |  |  |  | 2.33 | 160 | 73.44
|  | ЗТР | чел-ч | 5.39 |  |  | 1 | 12.1275
|  | ВСЕГО работ по позиции: |  |  |  |  | 2699.52 |  | 32613.25
|  | ВСЕГО оборудование по позиции: |  |  |  |  | 0 |  | 0
|  | ВСЕГО по позиции: |  |  |  |  | 2699.52 |  | 32613.25
58 | 4.8-161-1 | Прокладка в лотках кабельного изделия сечением до 6 мм2 | 100 м | 34.73
Объем: 34,73=3473/100
|  | ЗП |  |  | 12.69 |  | 1 | 440.72 | 34.51 | 15209.25
|  | ЭМ |  |  | 0.83 |  | 1 | 28.83 | 12.88 | 371.33
|  | в т.ч. ЗПМ |  |  | 0.13 |  | 1 | 4.51 | 34.51 | 155.64
|  | МР |  |  | 88.94 |  | 1 | 3088.89 | 7.24 | 22363.56
58,1 | 1.23-8-877 | Кабель силовой с медными жилами, не распространяющий горение, с изоляцией и оболочкой из полимерных композиций, не содержащих галогенов, ППГнг(А)-HF, напряжение 660 В, число жил и сечение 3х2,5 мм2 | км | 3.5425 | 9260.19 |  | 1 | 32803.85 | 9.29 | 304747.77
|  | НР от ЗП | % | 112 |  |  |  | 493.61 | 92 | 13992.51
|  | СП от ЗП | % | 70 |  |  |  | 308.5 | 43 | 6539.98
|  | НР и СП от ЗПМ | % | 175 |  |  |  | 7.89 | 160 | 249.02
|  | ЗТР | чел-ч | 1.03 |  |  | 1 | 35.7719
|  | ВСЕГО работ по позиции: |  |  |  |  | 37172.29 |  | 363473.42
|  | ВСЕГО оборудование по позиции: |  |  |  |  | 0 |  | 0
|  | ВСЕГО по позиции: |  |  |  |  | 37172.29 |  | 363473.42
59 | 4.8-161-2 | Прокладка в лотках кабельного изделия сечением до 35 мм2 | 100 м | 0.9
Объем: 0,9=90/100
|  | ЗП |  |  | 25.38 |  | 1 | 22.84 | 34.51 | 788.21
|  | ЭМ |  |  | 2.49 |  | 1 | 2.24 | 12.88 | 28.85
|  | в т.ч. ЗПМ |  |  | 0.38 |  | 1 | 0.34 | 34.51 | 11.73
|  | МР |  |  | 102.24 |  | 1 | 92.02 | 7.23 | 665.3
59,1 | 1.23-8-878 | Кабель силовой с медными жилами, не распространяющий горение, с изоляцией и оболочкой из полимерных композиций, не содержащих галогенов, ППГнг(А)-HF, напряжение 660 В, число жил и сечение 3х4 мм2 | км | 0.0918 | 14616.01 |  | 1 | 1341.75 | 9.16 | 12290.43
|  | НР от ЗП | % | 112 |  |  |  | 25.58 | 92 | 725.15
|  | СП от ЗП | % | 70 |  |  |  | 15.99 | 43 | 338.93
|  | НР и СП от ЗПМ | % | 175 |  |  |  | 0.6 | 160 | 18.77
|  | ЗТР | чел-ч | 2.06 |  |  | 1 | 1.854
|  | ВСЕГО работ по позиции: |  |  |  |  | 1501.02 |  | 14855.64
|  | ВСЕГО оборудование по позиции: |  |  |  |  | 0 |  | 0
|  | ВСЕГО по позиции: |  |  |  |  | 1501.02 |  | 14855.64
60 | 4.8-161-2 | Прокладка в лотках кабельного изделия сечением до 35 мм2 | 100 м | 0.2
Объем: 0,2=20/100
|  | ЗП |  |  | 25.38 |  | 1 | 5.08 | 34.51 | 175.31
|  | ЭМ |  |  | 2.49 |  | 1 | 0.5 | 12.88 | 6.44
|  | в т.ч. ЗПМ |  |  | 0.38 |  | 1 | 0.08 | 34.51 | 2.76
|  | МР |  |  | 102.24 |  | 1 | 20.45 | 7.23 | 147.85
60,1 | 1.23-8-879 | Кабель силовой с медными жилами, не распространяющий горение, с изоляцией и оболочкой из полимерных композиций, не содержащих галогенов, ППГнг(А)-HF, напряжение 660 В, число жил и сечение 3х10 мм2 | км | 0.0204 | 32545.2 |  | 1 | 663.92 | 9.85 | 6539.61
|  | НР от ЗП | % | 112 |  |  |  | 5.69 | 92 | 161.29
|  | СП от ЗП | % | 70 |  |  |  | 3.56 | 43 | 75.38
|  | НР и СП от ЗПМ | % | 175 |  |  |  | 0.14 | 160 | 4.42
|  | ЗТР | чел-ч | 2.06 |  |  | 1 | 0.412
|  | ВСЕГО работ по позиции: |  |  |  |  | 699.34 |  | 7110.3
|  | ВСЕГО оборудование по позиции: |  |  |  |  | 0 |  | 0
|  | ВСЕГО по позиции: |  |  |  |  | 699.34 |  | 7110.3
61 | 4.8-161-2 | Прокладка в лотках кабельного изделия сечением до 35 мм2 | 100 м | 4.55
Объем: 4,55=455/100
|  | ЗП |  |  | 25.38 |  | 1 | 115.48 | 34.51 | 3985.21
|  | ЭМ |  |  | 2.49 |  | 1 | 11.33 | 12.88 | 145.93
|  | в т.ч. ЗПМ |  |  | 0.38 |  | 1 | 1.73 | 34.51 | 59.7
|  | МР |  |  | 102.24 |  | 1 | 465.19 | 7.23 | 3363.32
61,1 | 1.23-8-881 | Кабель силовой с медными жилами, не распространяющий горение, с изоляцией и оболочкой из полимерных композиций, не содержащих галогенов, ППГнг(А)-HF, напряжение 660 В, число жил и сечение 5х2,5 мм2 | км | 0.4641 | 14907.63 |  | 1 | 6918.63 | 9.3 | 64343.26
|  | НР от ЗП | % | 112 |  |  |  | 129.34 | 92 | 3666.39
|  | СП от ЗП | % | 70 |  |  |  | 80.84 | 43 | 1713.64
|  | НР и СП от ЗПМ | % | 175 |  |  |  | 3.03 | 160 | 95.52
|  | ЗТР | чел-ч | 2.06 |  |  | 1 | 9.373
|  | ВСЕГО работ по позиции: |  |  |  |  | 7723.84 |  | 77313.27
|  | ВСЕГО оборудование по позиции: |  |  |  |  | 0 |  | 0
|  | ВСЕГО по позиции: |  |  |  |  | 7723.84 |  | 77313.27
62 | 4.8-161-2 | Прокладка в лотках кабельного изделия сечением до 35 мм2 | 100 м | 0.6
Объем: 0,6=60/100
|  | ЗП |  |  | 25.38 |  | 1 | 15.23 | 34.51 | 525.59
|  | ЭМ |  |  | 2.49 |  | 1 | 1.49 | 12.88 | 19.19
|  | в т.ч. ЗПМ |  |  | 0.38 |  | 1 | 0.23 | 34.51 | 7.94
|  | МР |  |  | 102.24 |  | 1 | 61.34 | 7.23 | 443.49
62,1 | 1.23-8-882 | Кабель силовой с медными жилами, не распространяющий горение, с изоляцией и оболочкой из полимерных композиций, не содержащих галогенов, ППГнг(А)-HF, напряжение 660 В, число жил и сечение 5х4 мм2 | км | 0.0612 | 22765.25 |  | 1 | 1393.23 | 9.56 | 13319.28
|  | НР от ЗП | % | 112 |  |  |  | 17.06 | 92 | 483.54
|  | СП от ЗП | % | 70 |  |  |  | 10.66 | 43 | 226
|  | НР и СП от ЗПМ | % | 175 |  |  |  | 0.4 | 160 | 12.7
|  | ЗТР | чел-ч | 2.06 |  |  | 1 | 1.236
|  | ВСЕГО работ по позиции: |  |  |  |  | 1499.41 |  | 15029.79
|  | ВСЕГО оборудование по позиции: |  |  |  |  | 0 |  | 0
|  | ВСЕГО по позиции: |  |  |  |  | 1499.41 |  | 15029.79
63 | 4.8-161-2 | Прокладка в лотках кабельного изделия сечением до 35 мм2 | 100 м | 0.33
Объем: 0,33=33/100
|  | ЗП |  |  | 25.38 |  | 1 | 8.38 | 34.51 | 289.19
|  | ЭМ |  |  | 2.49 |  | 1 | 0.82 | 12.88 | 10.56
|  | в т.ч. ЗПМ |  |  | 0.38 |  | 1 | 0.13 | 34.51 | 4.49
|  | МР |  |  | 102.24 |  | 1 | 33.74 | 7.23 | 243.94
63,1 | 1.23-8-883 | Кабель силовой с медными жилами, не распространяющий горение, с изоляцией и оболочкой из полимерных композиций, не содержащих галогенов, ППГнг(А)-HF, напряжение 660 В, число жил и сечение 5х6 мм2 | км | 0.03366 | 31903.59 |  | 1 | 1073.87 | 9.97 | 10706.48
|  | НР от ЗП | % | 112 |  |  |  | 9.39 | 92 | 266.05
|  | СП от ЗП | % | 70 |  |  |  | 5.87 | 43 | 124.35
|  | НР и СП от ЗПМ | % | 175 |  |  |  | 0.23 | 160 | 7.18
|  | ЗТР | чел-ч | 2.06 |  |  | 1 | 0.6798
|  | ВСЕГО работ по позиции: |  |  |  |  | 1132.3 |  | 11647.75
|  | ВСЕГО оборудование по позиции: |  |  |  |  | 0 |  | 0
|  | ВСЕГО по позиции: |  |  |  |  | 1132.3 |  | 11647.75
64 | 4.8-161-4 | Прокладка в лотках кабельного изделия сечением до 120 мм2 | 100 м | 1.75
Объем: 1,75=175/100
|  | ЗП |  |  | 50.76 |  | 1 | 88.83 | 34.51 | 3065.52
|  | ЭМ |  |  | 16.62 |  | 1 | 29.09 | 12.86 | 374.1
|  | в т.ч. ЗПМ |  |  | 2.52 |  | 1 | 4.41 | 34.51 | 152.19
|  | МР |  |  | 116.24 |  | 1 | 203.42 | 7.23 | 1470.73
64,1 | 1.23-8-884 | Кабель силовой с медными жилами, не распространяющий горение, с изоляцией и оболочкой из полимерных композиций, не содержащих галогенов, ППГнг(А)-HF, напряжение 660 В, число жил и сечение 5х16 мм2 | км | 0.1785 | 82718.44 |  | 1 | 14765.24 | 9.72 | 143518.13
|  | НР от ЗП | % | 112 |  |  |  | 99.49 | 92 | 2820.28
|  | СП от ЗП | % | 70 |  |  |  | 62.18 | 43 | 1318.17
|  | НР и СП от ЗПМ | % | 175 |  |  |  | 7.72 | 160 | 243.5
|  | ЗТР | чел-ч | 4.12 |  |  | 1 | 7.21
|  | ВСЕГО работ по позиции: |  |  |  |  | 15255.97 |  | 152810.43
|  | ВСЕГО оборудование по позиции: |  |  |  |  | 0 |  | 0
|  | ВСЕГО по позиции: |  |  |  |  | 15255.97 |  | 152810.43
65 | 4.8-161-1 | Прокладка в лотках кабельного изделия сечением до 6 мм2 | 100 м | 0.55
Объем: 0,55=55/100
|  | ЗП |  |  | 12.69 |  | 1 | 6.98 | 34.51 | 240.88
|  | ЭМ |  |  | 0.83 |  | 1 | 0.46 | 12.88 | 5.92
|  | в т.ч. ЗПМ |  |  | 0.13 |  | 1 | 0.07 | 34.51 | 2.42
|  | МР |  |  | 88.94 |  | 1 | 48.92 | 7.24 | 354.18
65,1 | 1.23-8-885 | Кабель силовой с медными жилами, не распространяющий горение, с изоляцией и оболочкой из полимерных композиций, не содержащих галогенов, ППГнг(А)-HF, напряжение 1000 В, число жил и сечение 2х1,5 мм2 | км | 0.0561 | 5335.7 |  | 1 | 299.33 | 8.39 | 2511.38
|  | НР от ЗП | % | 112 |  |  |  | 7.82 | 92 | 221.61
|  | СП от ЗП | % | 70 |  |  |  | 4.89 | 43 | 103.58
|  | НР и СП от ЗПМ | % | 175 |  |  |  | 0.12 | 160 | 3.87
|  | ЗТР | чел-ч | 1.03 |  |  | 1 | 0.5665
|  | ВСЕГО работ по позиции: |  |  |  |  | 368.52 |  | 3441.42
|  | ВСЕГО оборудование по позиции: |  |  |  |  | 0 |  | 0
|  | ВСЕГО по позиции: |  |  |  |  | 368.52 |  | 3441.42
Итого по разделу: Монтажные работы | [6 empty] | 890067.83 |  | 8550719.28
Итого по локальной смете: Электроснабжение | [6 empty] | 896238.56 |  | 8739182.7

## 02-01-08 АУПТ
Форма № 4б
Выполнение работ по капитальному ремонту нежилых помещений в Басманном районе г. Москвы
(наименование стройки и/или объекта)
ЛОКАЛЬНЫЙ СМЕТНЫЙ РАСЧЕТ № 02-01-08
Автоматическая установка газового пожаротушения
(наименование работ и затрат)
[8 empty] | В базисном уровне цен | В текущем уровне цен
|  |  |  | Сметная стоимость |  |  |  | 776.42 | 6525.47 | тыс.руб.
|  |  |  | Работы по монтажу оборудования |  |  |  | 288.83 | 3072.17 | тыс.руб.
|  |  |  | Оборудование |  |  |  | 487.59 | 3453.3 | тыс.руб.
|  |  |  | Средства на оплату труда |  |  |  | 7.0785 | 244.2808 | тыс.руб.
|  |  |  | Затраты труда |  |  |  | 564.5664 |  | чел.-ч.
Составлен(а) по ТСН-2001 с учетом Дополнения №: 73
№ и период сборника коэффициентов (индексов) пересчета: Коэффициенты к ТСН-2001 МГЭ №212 июль 2024 года и Коэффициенты пересчета к ТСН-2001.13-2 июль 2024 года
№ п/п | Шифр расценки и коды ресурсов | Наименование работ и затрат | Ед. изм. | Кол-во единиц | Цена на ед. изм., руб. | Попра- вочные коэффи- циенты | Коэффи- циенты зимних удорожа- ний | Всего в ценах на январь 2000 года, руб. | Коэффи- циенты (индек- сы) пере- счета, нормы НР и СП | ВСЕГО затрат в текущем уровне цен, руб.
1 | 2 | 3 | 4 | 5 | 6 | 7 | 8 | 9 | 10 | 11
Раздел: Монтажные работы
Подраздел: Оборудование
1 | 4.10-80-2 | Аппараты приемные, приборы ПС приемно-контрольные, пусковые, концентратор, блок базовый на 20 лучей | 1 ШТ. | 1
|  | ЗП |  |  | 154.44 |  | 1 | 154.44 | 34.51 | 5329.72
|  | ЭМ |  |  | 0.06 |  | 1 | 0.06 | 13.67 | 0.82
|  | в т.ч. ЗПМ |  |  | 0.01 |  | 1 | 0.01 | 34.51 | 0.35
|  | МР |  |  | 20.93 |  | 1 | 20.93 | 9.74 | 203.86
|  | НР от ЗП | % | 112 |  |  |  | 172.97 | 92 | 4903.34
|  | СП от ЗП | % | 70 |  |  |  | 108.11 | 43 | 2291.78
|  | НР и СП от ЗПМ | % | 175 |  |  |  | 0.02 | 160 | 0.56
|  | ЗТР | чел-ч | 11.7 |  |  | 1 | 11.7
|  | ВСЕГО работ по позиции: |  |  |  |  | 456.53 |  | 12730.08
|  | ВСЕГО оборудование по позиции: |  |  |  |  | 0 |  | 0
|  | ВСЕГО по позиции: |  |  |  |  | 456.53 |  | 12730.08
2 | Прайс-лист | Прибор приемно-контрольный и управления пожарный; до 4096 входов, до 1024 выходов, до 1024 зон, до 128 групп, до 2048 пользователей, до 256 групп доступа, до 122 зон оповещения; 4 направления пожаротушения (до 127 с блоками С2000-ПТ); 4 линии RS-485; встроенный С2000-КДЛ-С (возможность установки дополнительного); ЖКИ, WEB -интерфейс; 4 контролируемых выхода "ОК" (24 В/2 А), 3 выхода "СК" (200 В/100 мА); выход питания внешних устройств 24 В/300 мА с защитой от КЗ и перегрузки; дискретный вход "Неисправность"; 11-пит.220 В, под 2 АКБ 12 В 17 Ач; IP41, t-раб.0...+40°С, 500x425x110 мм 4 740,32 = [38 800,8 / 1,2 / 7,11] + 3% Трансп + 1,2% Заг.скл | ШТ | 1 | 4740.32 |  | 1 | 4740.32 | 7.11 | 33703.68
|  | ВСЕГО по позиции: |  |  |  |  | 4740.32 |  | 33703.68
3 | 4.10-80-9 | Аппараты приемные, приборы приемно-контрольные объектовые на 2 луча | 1 ШТ. | 2
|  | ЗП |  |  | 77.35 |  | 1 | 154.7 | 34.51 | 5338.7
|  | ЭМ |  |  | 0.05 |  | 1 | 0.1 | 14.4 | 1.44
|  | в т.ч. ЗПМ |  |  | 0.01 |  | 1 | 0.02 | 34.51 | 0.69
|  | МР |  |  | 4.83 |  | 1 | 9.66 | 9.74 | 94.09
|  | НР от ЗП | % | 112 |  |  |  | 173.26 | 92 | 4911.6
|  | СП от ЗП | % | 70 |  |  |  | 108.29 | 43 | 2295.64
|  | НР и СП от ЗПМ | % | 175 |  |  |  | 0.04 | 160 | 1.1
|  | ЗТР | чел-ч | 5.7 |  |  | 1 | 11.4
|  | ВСЕГО работ по позиции: |  |  |  |  | 446.05 |  | 12642.57
|  | ВСЕГО оборудование по позиции: |  |  |  |  | 0 |  | 0
|  | ВСЕГО по позиции: |  |  |  |  | 446.05 |  | 12642.57
4 | 13.1-2-228 | Контроллер адресной линии, типа С2000-КДЛ. Количество подключаемых адресных устройств - 127, напряжение питания от 10,2 до 28,4 В постоянного тока, подключение к ПК через интерфейс RS-485 с помощью преобразователя интерфейсов, встроенный звуковой сигнализатор не менее 50 дБА на расстоянии 1 м, готовность к работе после включения питания не более 15 с, степень защиты IР30, диапазон рабочих температур от -30 до +55 °C, габаритные размеры 156х107х39 мм. | шт. | 2 | 515.28 |  | 1 | 1030.56 | 5.95 | 6131.83
|  | ВСЕГО по позиции: |  |  |  |  | 1030.56 |  | 6131.83
5 | 4.10-80-11 | Аппараты приемные, устройства промежуточные на 10 лучей | 1 ШТ. | 7
|  | ЗП |  |  | 56.99 |  | 1 | 398.93 | 34.51 | 13767.07
|  | ЭМ |  |  | 0.05 |  | 1 | 0.35 | 14.4 | 5.04
|  | в т.ч. ЗПМ |  |  | 0.01 |  | 1 | 0.07 | 34.51 | 2.42
|  | МР |  |  | 8.33 |  | 1 | 58.31 | 9.74 | 567.94
|  | НР от ЗП | % | 112 |  |  |  | 446.8 | 92 | 12665.7
|  | СП от ЗП | % | 70 |  |  |  | 279.25 | 43 | 5919.84
|  | НР и СП от ЗПМ | % | 175 |  |  |  | 0.12 | 160 | 3.87
|  | ЗТР | чел-ч | 4.2 |  |  | 1 | 29.4
|  | ВСЕГО работ по позиции: |  |  |  |  | 1183.76 |  | 32929.46
|  | ВСЕГО оборудование по позиции: |  |  |  |  | 0 |  | 0
|  | ВСЕГО по позиции: |  |  |  |  | 1183.76 |  | 32929.46
6 | 13.1-2-225 | Расширитель адресный типа С2000-АР2 исполнение 02. Количество зон (шлейфов) расширения 2, напряжение питания от ДПЛС 8 - 12 В, ток потребления от двухпроводной линии связи не более 1 мА, степень защиты IP41, диапазон рабочих температур -30 до +55°С, габаритные размеры 56х38х20 мм | шт. | 7 | 126.58 |  | 1 | 886.06 | 5.33 | 4722.7
|  | ВСЕГО по позиции: |  |  |  |  | 886.06 |  | 4722.7
7 | 4.10-80-9 | Аппараты приемные, приборы приемно-контрольные объектовые на 2 луча | 1 ШТ. | 7
|  | ЗП |  |  | 77.35 |  | 1 | 541.45 | 34.51 | 18685.44
|  | ЭМ |  |  | 0.05 |  | 1 | 0.35 | 14.4 | 5.04
|  | в т.ч. ЗПМ |  |  | 0.01 |  | 1 | 0.07 | 34.51 | 2.42
|  | МР |  |  | 4.83 |  | 1 | 33.81 | 9.74 | 329.31
|  | НР от ЗП | % | 112 |  |  |  | 606.42 | 92 | 17190.6
|  | СП от ЗП | % | 70 |  |  |  | 379.02 | 43 | 8034.74
|  | НР и СП от ЗПМ | % | 175 |  |  |  | 0.12 | 160 | 3.87
|  | ЗТР | чел-ч | 5.7 |  |  | 1 | 39.9
|  | ВСЕГО работ по позиции: |  |  |  |  | 1561.17 |  | 44249
|  | ВСЕГО оборудование по позиции: |  |  |  |  | 0 |  | 0
|  | ВСЕГО по позиции: |  |  |  |  | 1561.17 |  | 44249
8 | 13.1-2-197 | Блок релейный исполнительный сигнально-пусковой, типа С2000-СП2. Напряжение в линии связи от 8 до 12 В, ток потребления от линии связи не более 1 мА, 2 выхода реле, коммутируемая мощность 30 ВА, коммутируемый ток 2 А, степень защиты IP20, диапазон рабочих температур от -30 до +55°С, габаритные размеры 102х107х39 мм | шт. | 7 | 231.79 |  | 1 | 1622.53 | 6.55 | 10627.57
|  | ВСЕГО по позиции: |  |  |  |  | 1622.53 |  | 10627.57
9 | 4.10-80-5 | Аппараты приемные, приборы ПС приемно-контрольные, пусковые, прибор ПС на 1 луч | 1 ШТ. | 1
|  | ЗП |  |  | 23.04 |  | 1 | 23.04 | 34.51 | 795.11
|  | ЭМ |  |  | 0.05 |  | 1 | 0.05 | 14.4 | 0.72
|  | в т.ч. ЗПМ |  |  | 0.01 |  | 1 | 0.01 | 34.51 | 0.35
|  | МР |  |  | 3.43 |  | 1 | 3.43 | 9.74 | 33.41
|  | НР от ЗП | % | 112 |  |  |  | 25.8 | 92 | 731.5
|  | СП от ЗП | % | 70 |  |  |  | 16.13 | 43 | 341.9
|  | НР и СП от ЗПМ | % | 175 |  |  |  | 0.02 | 160 | 0.56
|  | ЗТР | чел-ч | 1.8 |  |  | 1 | 1.8
|  | ВСЕГО работ по позиции: |  |  |  |  | 68.47 |  | 1903.2
|  | ВСЕГО оборудование по позиции: |  |  |  |  | 0 |  | 0
|  | ВСЕГО по позиции: |  |  |  |  | 68.47 |  | 1903.2
10 | 13.1-2-325 | Блок индикации и управления пожаротушением, типа С2000-ПТ. Напряжение питания от 10,2 до 28,4 В, потребляемая мощность не более 3 Вт, 36 индикаторов, сгруппированных в 4 столбца, отображающих состояния 4 направлений пожаротушения, 4 семисегментных индикатора задержки пуска, 8 обобщенных индикатора состояния установки пожаротушения, 6 индикаторов состояния блока, степень защиты IP20, диапазон рабочих температур от -30° до +50°С, размеры 170х340х27 мм | шт. | 1 | 1306.02 |  | 1 | 1306.02 | 4.71 | 6151.35
|  | ВСЕГО по позиции: |  |  |  |  | 1306.02 |  | 6151.35
11 | 4.10-81-2 | Извещатели ПС автоматические, дымовой, фотоэлектрический, радиоизотопный, световой в нормальном исполнении | 1 ШТ. | 14
|  | ЗП |  |  | 21.2 |  | 1 | 296.8 | 34.51 | 10242.57
|  | ЭМ |  |  | 0.06 |  | 1 | 0.84 | 13.67 | 11.48
|  | в т.ч. ЗПМ |  |  | 0.01 |  | 1 | 0.14 | 34.51 | 4.83
|  | МР |  |  | 1.26 |  | 1 | 17.64 | 9.74 | 171.81
|  | НР от ЗП | % | 112 |  |  |  | 332.42 | 92 | 9423.16
|  | СП от ЗП | % | 70 |  |  |  | 207.76 | 43 | 4404.31
|  | НР и СП от ЗПМ | % | 175 |  |  |  | 0.25 | 160 | 7.73
|  | ЗТР | чел-ч | 1.68 |  |  | 1 | 23.52
|  | ВСЕГО работ по позиции: |  |  |  |  | 855.71 |  | 24261.06
|  | ВСЕГО оборудование по позиции: |  |  |  |  | 0 |  | 0
|  | ВСЕГО по позиции: |  |  |  |  | 855.71 |  | 24261.06
12 | 13.1-2-617 | Извещатель пожарный дымовой, оптико-электронный, точечный, адресно-аналоговый, типа ИП 212-34А, с защитной крышкой. 2-проводной, поддержка протокола ДПЛС_v2.xx, напряжение в линии связи от 8 до 11 В, потребляемый ток 0,05 мА, чувствительность от 0,05 до 0,2 дБ/м, инерционность срабатывания не более 10 с, с изолятором короткого замыкания, степень защиты IP41, диапазон рабочих температур от -30 до +55°, диаметр 100 мм, высота 47 мм | шт. | 14 | 252.79 |  | 1 | 3539.06 | 5.24 | 18544.67
|  | ВСЕГО по позиции: |  |  |  |  | 3539.06 |  | 18544.67
13 | 4.10-76-10 | Монтаж ключа или кнопки на панели | 1 ШТ. | 4
|  | ЗП |  |  | 11.89 |  | 1 | 47.56 | 34.51 | 1641.3
|  | МР |  |  | 1.68 |  | 1 | 6.72 | 18.2 | 122.3
|  | НР от ЗП | % | 112 |  |  |  | 53.27 | 92 | 1510
|  | СП от ЗП | % | 70 |  |  |  | 33.29 | 43 | 705.76
|  | ЗТР | чел-ч | 1 |  |  | 1 | 4
|  | ВСЕГО работ по позиции: |  |  |  |  | 140.84 |  | 3979.36
|  | ВСЕГО оборудование по позиции: |  |  |  |  | 0 |  | 0
|  | ВСЕГО по позиции: |  |  |  |  | 140.84 |  | 3979.36
14 | Прайс-лист | Устройство дистанционного пуска адресное со встроен.изолятором, "ПУСК ПОЖАРОТУШЕНИЯ", желтого цвета, с устройством индикации, до 40 , U-пит. 8…11 В, I-потр. в дежурном режиме 0,6 мА, I-потр., IP40 149,83 = [1 226,4 / 1,2 / 7,11] + 3% Трансп + 1,2% Заг.скл | ШТ | 4 | 149.83 |  | 1 | 599.32 | 7.11 | 4261.17
|  | ВСЕГО по позиции: |  |  |  |  | 599.32 |  | 4261.17
15 | 4.10-81-1 | Извещатели ПС автоматические, тепловой электроконтактный, магнито-контактный в нормальном исполнении | 1 ШТ. | 16
|  | ЗП |  |  | 10.6 |  | 1 | 169.6 | 34.51 | 5852.9
|  | ЭМ |  |  | 0.03 |  | 1 | 0.48 | 9.33 | 4.48
|  | МР |  |  | 0.56 |  | 1 | 8.96 | 9.73 | 87.18
|  | НР от ЗП | % | 112 |  |  |  | 189.95 | 92 | 5384.67
|  | СП от ЗП | % | 70 |  |  |  | 118.72 | 43 | 2516.75
|  | ЗТР | чел-ч | 0.84 |  |  | 1 | 13.44
|  | ВСЕГО работ по позиции: |  |  |  |  | 487.71 |  | 13845.98
|  | ВСЕГО оборудование по позиции: |  |  |  |  | 0 |  | 0
|  | ВСЕГО по позиции: |  |  |  |  | 487.71 |  | 13845.98
16 | Прайс-лист | Магнитоконтактный адресный извещатель для работы с контроллером на металлические поверхности, питание по ДПЛС, расстояние срабатывания 50 мм, IP40, t-раб. -30...+50°C 92,07 = [753,6 / 1,2 / 7,11] + 3% Трансп + 1,2% Заг.скл | ШТ | 16 | 92.07 |  | 1 | 1473.12 | 7.11 | 10473.88
|  | ВСЕГО по позиции: |  |  |  |  | 1473.12 |  | 10473.88
17 | 4.10-173-2 | Монтаж блока бесперебойного питания (ББП) в диспетчерской | 1 ШТ. | 4
|  | ЗП |  |  | 40.17 |  | 1 | 160.68 | 34.51 | 5545.07
|  | МР |  |  | 2.34 |  | 1 | 9.36 | 10.26 | 96.03
|  | НР от ЗП | % | 112 |  |  |  | 179.96 | 92 | 5101.46
|  | СП от ЗП | % | 70 |  |  |  | 112.48 | 43 | 2384.38
|  | ЗТР | чел-ч | 3.18 |  |  | 1 | 12.72
|  | ВСЕГО работ по позиции: |  |  |  |  | 462.48 |  | 13126.94
|  | ВСЕГО оборудование по позиции: |  |  |  |  | 0 |  | 0
|  | ВСЕГО по позиции: |  |  |  |  | 462.48 |  | 13126.94
18 | Прайс-лист | Резервированный источник питания ; U-вх.150…250 В, U-вых.13…14.2 В, I-ном.1 А, I-max..1.5 А (до 2 минут); под АКБ 12 В 7 А·ч; световая индикация режимов работы, выход "НЕИСПРАВНОСТЬ", защита от короткого замыкания, защита аккумулятора от глубокого разряда; IP30 628,71 = [5 146,13 / 1,2 / 7,11] + 3% Трансп + 1,2% Заг.скл | ШТ | 4 | 628.71 |  | 1 | 2514.84 | 7.11 | 17880.51
|  | ВСЕГО по позиции: |  |  |  |  | 2514.84 |  | 17880.51
19 | 4.8-245-10 | Монтаж светильников с лампами накаливания, светового настенного указателя | 100 шт. | 0.12
Объем: 0,12=12/100
|  | ЗП |  |  | 1099.86 |  | 1 | 131.98 | 34.51 | 4554.63
|  | ЭМ |  |  | 93.32 |  | 1 | 11.2 | 12.48 | 139.78
|  | в т.ч. ЗПМ |  |  | 13 |  | 1 | 1.56 | 34.51 | 53.84
|  | МР |  |  | 81.37 |  | 1 | 9.76 | 10.61 | 103.55
|  | НР от ЗП | % | 112 |  |  |  | 147.82 | 92 | 4190.26
|  | СП от ЗП | % | 70 |  |  |  | 92.39 | 43 | 1958.49
|  | НР и СП от ЗПМ | % | 175 |  |  |  | 2.73 | 160 | 86.14
|  | ЗТР | чел-ч | 84.67 |  |  | 1 | 10.1604
|  | ВСЕГО работ по позиции: |  |  |  |  | 395.88 |  | 11032.85
|  | ВСЕГО оборудование по позиции: |  |  |  |  | 0 |  | 0
|  | ВСЕГО по позиции: |  |  |  |  | 395.88 |  | 11032.85
20 | Прайс-лист | Оповещатель световой адресный с надписью "Автоматика отключена" 140,54 = [1 610,4 / 1,2 / 9,74] + 2% Заг.скл | ШТ | 4 | 140.54 |  | 1 | 562.16 | 9.74 | 5475.44
|  | ВСЕГО по позиции: |  |  |  |  | 562.16 |  | 5475.44
21 | Прайс-лист | Оповещатель световой адресный с надписью "Газ! Уходи!" 140,54 = [1 610,4 / 1,2 / 9,74] + 2% Заг.скл | ШТ | 4 | 140.54 |  | 1 | 562.16 | 9.74 | 5475.44
|  | ВСЕГО по позиции: |  |  |  |  | 562.16 |  | 5475.44
22 | Прайс-лист | Оповещатель световой адресный с надписью "Газ! Не входи!" 140,54 = [1 610,4 / 1,2 / 9,74] + 2% Заг.скл | ШТ | 4 | 140.54 |  | 1 | 562.16 | 9.74 | 5475.44
|  | ВСЕГО по позиции: |  |  |  |  | 562.16 |  | 5475.44
23 | 4.10-76-7 | Монтаж громкоговорителя или звуковой колонки в помещении | 1 ШТ. | 4
|  | ЗП |  |  | 23.78 |  | 1 | 95.12 | 34.51 | 3282.59
|  | МР |  |  | 24.46 |  | 1 | 97.84 | 10.67 | 1043.95
|  | НР от ЗП | % | 112 |  |  |  | 106.53 | 92 | 3019.98
|  | СП от ЗП | % | 70 |  |  |  | 66.58 | 43 | 1411.51
|  | ЗТР | чел-ч | 2 |  |  | 1 | 8
|  | ВСЕГО работ по позиции: |  |  |  |  | 366.07 |  | 8758.03
|  | ВСЕГО оборудование по позиции: |  |  |  |  | 0 |  | 0
|  | ВСЕГО по позиции: |  |  |  |  | 366.07 |  | 8758.03
24 | Прайс-лист | Оповещатель звуковой адресный уровень звукового давления 97 дБ, U-пит.10…28,5 В (от внешнего источника питания), I-потр.20…60 мА, IP41 291,65 = [3 342 / 1,2 / 9,74] + 2% Заг.скл | ШТ | 4 | 291.65 |  | 1 | 1166.6 | 9.74 | 11362.68
|  | ВСЕГО по позиции: |  |  |  |  | 1166.6 |  | 11362.68
25 | Прайс-лист | Аккумулятор 12 В, 17 Ач , 181*76*167 5 264,58 = [43 092 / 1,2 / 7,11] + 3% Трансп + 1,2% Заг.скл | ШТ | 2 | 5264.58 |  | 1 | 10529.16 | 7.11 | 74862.33
|  | ВСЕГО по позиции: |  |  |  |  | 10529.16 |  | 74862.33
26 | Прайс-лист | Аккумулятор 12В/7Ач, ножевые клеммы 4.75 мм , 150х65х93, 0.93 кг 2 381,59 = [19 494 / 1,2 / 7,11] + 3% Трансп + 1,2% Заг.скл | ШТ | 4 | 2381.59 |  | 1 | 9526.36 | 7.11 | 67732.42
|  | ВСЕГО по позиции: |  |  |  |  | 9526.36 |  | 67732.42
Итого по подразделу: Оборудование | [6 empty] | 47045.1 |  | 462339.64
Подраздел: Электроснабжение оборудования
27 | 4.8-173-1 | Прокладка полиэтиленовой трубы по основанию пола, диаметр до 25 мм | 100 м | 2.82
Объем: 2,82=282/100
|  | ЗП |  |  | 177.41 |  | 1 | 500.3 | 34.51 | 17265.35
|  | ЭМ |  |  | 8.85 |  | 1 | 24.96 | 12.59 | 314.25
|  | в т.ч. ЗПМ |  |  | 1.26 |  | 1 | 3.55 | 34.51 | 122.51
|  | МР |  |  | 603.79 |  | 1 | 1702.69 | 3.26 | 5550.77
27,1 | 1.12-5-372 | Трубы электротехнические, гофрированные, из ПВХ, негорючие, с зондом, наружный диаметр 20 мм | м | 287.64 | 3.45 |  | 1 | 992.36 | 4.24 | 4207.61
|  | НР от ЗП | % | 112 |  |  |  | 560.34 | 92 | 15884.12
|  | СП от ЗП | % | 70 |  |  |  | 350.21 | 43 | 7424.1
|  | НР и СП от ЗПМ | % | 175 |  |  |  | 6.21 | 160 | 196.02
|  | ЗТР | чел-ч | 14.4 |  |  | 1 | 40.608
|  | ВСЕГО работ по позиции: |  |  |  |  | 4137.07 |  | 50842.22
|  | ВСЕГО оборудование по позиции: |  |  |  |  | 0 |  | 0
|  | ВСЕГО по позиции: |  |  |  |  | 4137.07 |  | 50842.22
28 | 4.8-175-1 | Затягивание провода в проложенные трубы и металлические рукава, первого одножильного или многожильного в общей оплетке, суммарное сечение до 2,5 мм2 | 100 м | 2.82
Объем: 2,82=282/100
|  | ЗП |  |  | 55.23 |  | 1 | 155.75 | 34.51 | 5374.93
|  | ЭМ |  |  | 2.62 |  | 1 | 7.39 | 11.92 | 88.09
|  | в т.ч. ЗПМ |  |  | 0.3 |  | 1 | 0.85 | 34.51 | 29.33
|  | МР |  |  | 58.15 |  | 1 | 163.98 | 3.32 | 544.41
28,1 | 1.23-9-101 | Кабель симметричный для систем охраны и противопожарной защиты огнестойкий, групповой прокладки, с пониженным дымо- и газовыделением, марка КПСнг(А)-FRLS, напряжение 300 В, число пар и сечение жил 1х2х0,75 мм2 | км | 0.28764 | 4536.98 |  | 1 | 1305.02 | 4.49 | 5859.54
|  | НР от ЗП | % | 112 |  |  |  | 174.44 | 92 | 4944.94
|  | СП от ЗП | % | 70 |  |  |  | 109.03 | 43 | 2311.22
|  | НР и СП от ЗПМ | % | 175 |  |  |  | 1.49 | 160 | 46.93
|  | ЗТР | чел-ч | 4.49 |  |  | 1 | 12.6618
|  | ВСЕГО работ по позиции: |  |  |  |  | 1917.1 |  | 19170.06
|  | ВСЕГО оборудование по позиции: |  |  |  |  | 0 |  | 0
|  | ВСЕГО по позиции: |  |  |  |  | 1917.1 |  | 19170.06
29 | 4.8-280-2 | Прокладка пластикового кабель-канала по бетонному основанию | 100 м | 0.22
Объем: 0,22=22/100
|  | ЗП |  |  | 491.35 |  | 1 | 108.1 | 34.51 | 3730.53
|  | ЭМ |  |  | 29.47 |  | 1 | 6.48 | 12.69 | 82.23
|  | в т.ч. ЗПМ |  |  | 3.94 |  | 1 | 0.87 | 34.51 | 30.02
|  | МР |  |  | 1844.59 |  | 1 | 405.81 | 9.74 | 3952.59
29,1 | 1.1-1-1965 | Кабель-канал, размер 40х16 мм | м | 22 | 15.62 |  | 1 | 343.64 | 5.36 | 1841.91
|  | НР от ЗП | % | 112 |  |  |  | 121.07 | 92 | 3432.09
|  | СП от ЗП | % | 70 |  |  |  | 75.67 | 43 | 1604.13
|  | НР и СП от ЗПМ | % | 175 |  |  |  | 1.52 | 160 | 48.03
|  | ЗТР | чел-ч | 40.67 |  |  | 1 | 8.9474
|  | ВСЕГО работ по позиции: |  |  |  |  | 1062.29 |  | 14691.51
|  | ВСЕГО оборудование по позиции: |  |  |  |  | 0 |  | 0
|  | ВСЕГО по позиции: |  |  |  |  | 1062.29 |  | 14691.51
30 | 1.1-1-3317 | Кабель-канал, размер 40х16 мм, заглушка | шт. | 4 | 4.35 |  | 1 | 17.4 | 11.12 | 193.49
|  | ВСЕГО по позиции: |  |  |  |  | 17.4 |  | 193.49
31 | 1.1-1-3316 | Кабель-канал, размер 40х16 мм, угол плоский | шт. | 2 | 4.96 |  | 1 | 9.92 | 4.49 | 44.54
|  | ВСЕГО по позиции: |  |  |  |  | 9.92 |  | 44.54
32 | 1.1-1-3318 | Кабель-канал, размер 40х16 мм, накладка стыковая | шт. | 2 | 4.19 |  | 1 | 8.38 | 13.36 | 111.96
|  | ВСЕГО по позиции: |  |  |  |  | 8.38 |  | 111.96
33 | 4.8-161-1 | Прокладка в лотках кабельного изделия сечением до 6 мм2 | 100 м | 0.46
Объем: 0,46=46/100
|  | ЗП |  |  | 12.69 |  | 1 | 5.84 | 34.51 | 201.54
|  | ЭМ |  |  | 0.83 |  | 1 | 0.38 | 12.88 | 4.89
|  | в т.ч. ЗПМ |  |  | 0.13 |  | 1 | 0.06 | 34.51 | 2.07
|  | МР |  |  | 88.94 |  | 1 | 40.91 | 7.24 | 296.19
33,1 | 1.23-9-101 | Кабель симметричный для систем охраны и противопожарной защиты огнестойкий, групповой прокладки, с пониженным дымо- и газовыделением, марка КПСнг(А)-FRLS, напряжение 300 В, число пар и сечение жил 1х2х0,75 мм2 | км | 0.04692 | 4536.98 |  | 1 | 212.88 | 4.49 | 955.83
|  | НР от ЗП | % | 112 |  |  |  | 6.54 | 92 | 185.42
|  | СП от ЗП | % | 70 |  |  |  | 4.09 | 43 | 86.66
|  | НР и СП от ЗПМ | % | 175 |  |  |  | 0.11 | 160 | 3.31
|  | ЗТР | чел-ч | 1.03 |  |  | 1 | 0.4738
|  | ВСЕГО работ по позиции: |  |  |  |  | 270.75 |  | 1733.84
|  | ВСЕГО оборудование по позиции: |  |  |  |  | 0 |  | 0
|  | ВСЕГО по позиции: |  |  |  |  | 270.75 |  | 1733.84
34 | Прайс-лист | Коробка монтажная огнестойкая, 6 керам.колодок 2 х 3мм, IP41, tраб.-40…+80°С 36,68 = [420,25 / 1,2 / 9,74] + 2% Заг.скл | ШТ | 10 | 36.68 |  | 1 | 366.8 | 9.74 | 3572.63
|  | ВСЕГО по позиции: |  |  |  |  | 366.8 |  | 3572.63
Итого по подразделу: Электроснабжение оборудования | [6 empty] | 7789.71 |  | 90360.25
Подраздел: Технологическое оборудование
35 | 4.37-2-3 | Монтаж в помещении сосуда или аппарата без механизмов массой 0,1 т | 1 ШТ. | 10
|  | ЗП |  |  | 267.07 |  | 1 | 2670.7 | 34.51 | 92165.86
|  | ЭМ |  |  | 23.81 |  | 1 | 238.1 | 10.94 | 2604.81
|  | в т.ч. ЗПМ |  |  | 0.63 |  | 1 | 6.3 | 34.51 | 217.41
|  | МР |  |  | 41.93 |  | 1 | 419.3 | 15.92 | 6675.26
|  | НР от ЗП | % | 79 |  |  |  | 2109.85 | 70 | 64516.1
|  | СП от ЗП | % | 70 |  |  |  | 1869.49 | 43 | 39631.32
|  | НР и СП от ЗПМ | % | 175 |  |  |  | 11.03 | 160 | 347.86
|  | ЗТР | чел-ч | 22.2 |  |  | 1 | 222
|  | ВСЕГО работ по позиции: |  |  |  |  | 7318.47 |  | 205941.21
|  | ВСЕГО оборудование по позиции: |  |  |  |  | 0 |  | 0
|  | ВСЕГО по позиции: |  |  |  |  | 7318.47 |  | 205941.21
36 | Прайс-лист | Модуль газового пожаротушения, защищаемое помещение до 40 м3, срабатывание 2 с., распыление до 10 с, цвет золото 31 962,48 = [261 621,6 / 1,2 / 7,11] + 3% Трансп + 1,2% Заг.скл | ШТ | 10 | 31962.48 |  | 1 | 319624.8 | 7.11 | 2272532.33
|  | ВСЕГО по позиции: |  |  |  |  | 319624.8 |  | 2272532.33
37 | 3.19-6-5 | Установка клапанов предохранительных диаметром до 300 мм | 1 клапан | 3
|  | ЗП |  |  | 177.94 |  | 1 | 533.82 | 34.51 | 18422.13
|  | ЭМ |  |  | 61.15 |  | 1 | 183.45 | 11.42 | 2095
|  | в т.ч. ЗПМ |  |  | 3.75 |  | 1 | 11.25 | 34.51 | 388.24
|  | МР |  |  | 965.44 |  | 1 | 2896.32 | 7.17 | 20766.61
|  | НР от ЗП | % | 125 |  |  |  | 667.28 | 103 | 18974.79
|  | СП от ЗП | % | 94 |  |  |  | 501.79 | 46 | 8474.18
|  | НР и СП от ЗПМ | % | 175 |  |  |  | 19.69 | 160 | 621.18
|  | ЗТР | чел-ч | 14.1 |  |  | 1 | 42.3
|  | ВСЕГО работ по позиции: |  |  |  |  | 4802.35 |  | 69353.89
|  | ВСЕГО оборудование по позиции: |  |  |  |  | 0 |  | 0
|  | ВСЕГО по позиции: |  |  |  |  | 4802.35 |  | 69353.89
38 | Прайс-лист | клапан сброса избыточного давления 600 см2, 0,5 кПа, 2 440,04 = [27 960 / 1,2 / 9,74] + 2% Заг.скл | ШТ | 3 | 2519.39 |  | 1 | 7558.17 | 9.74 | 71297.97
|  | ВСЕГО по позиции: |  |  |  |  | 7558.17 |  | 71297.97
39 | 3.20-9-1 | Установка решеток жалюзийных площадью в свету до 0,25 м2 | 1 решетка | 3
|  | ЗП |  |  | 12.58 |  | 1 | 37.74 | 34.51 | 1302.41
|  | ЭМ |  |  | 1.76 |  | 1 | 5.28 | 11.42 | 60.3
|  | в т.ч. ЗПМ |  |  | 0.13 |  | 1 | 0.39 | 34.51 | 13.46
|  | МР |  |  | 3.03 |  | 1 | 9.09 | 14.22 | 129.26
|  | НР от ЗП | % | 125 |  |  |  | 47.18 | 103 | 1341.48
|  | СП от ЗП | % | 94 |  |  |  | 35.48 | 46 | 599.11
|  | НР и СП от ЗПМ | % | 175 |  |  |  | 0.68 | 160 | 21.54
|  | ЗТР | чел-ч | 1.07 |  |  | 1 | 3.21
|  | ВСЕГО работ по позиции: |  |  |  |  | 135.45 |  | 3454.1
|  | ВСЕГО оборудование по позиции: |  |  |  |  | 0 |  | 0
|  | ВСЕГО по позиции: |  |  |  |  | 135.45 |  | 3454.1
40 | Прайс-лист | Решетка защитная для клапана сброса избыточного давления 700х200 мм 282,75 = [3 240 / 1,2 / 9,74] + 2% Заг.скл | ШТ | 3 | 282.75 |  | 1 | 848.25 | 9.74 | 8261.96
|  | ВСЕГО по позиции: |  |  |  |  | 848.25 |  | 8261.96
41 | 4.11-2-1 | Установка прибора на резьбовых соединениях | 1 ШТ. | 1
|  | ЗП |  |  | 3.9 |  | 1 | 3.9 | 34.51 | 134.59
|  | МР |  |  | 0.81 |  | 1 | 0.81 | 7.59 | 6.15
|  | НР от ЗП | % | 112 |  |  |  | 4.37 | 92 | 123.82
|  | СП от ЗП | % | 70 |  |  |  | 2.73 | 41 | 55.18
|  | ЗТР | чел-ч | 0.3 |  |  | 1 | 0.3
|  | ВСЕГО работ по позиции: |  |  |  |  | 11.81 |  | 319.74
|  | ВСЕГО оборудование по позиции: |  |  |  |  | 0 |  | 0
|  | ВСЕГО по позиции: |  |  |  |  | 11.81 |  | 319.74
42 | Прайс-лист | Рукав высокого давления диаметр 32 мм, М48х2, длина 400 мм 2 562,84 = [29 367,18 / 1,2 / 9,74] + 2% Заг.скл | ШТ | 1 | 2562.84 |  | 1 | 2562.84 | 9.74 | 24962.06
|  | ВСЕГО по позиции: |  |  |  |  | 2562.84 |  | 24962.06
43 | 4.12-34-2 | Монтаж трубопровода установки газового пожаротушения в помещениях с подвесными потолками, номинальный диаметр труб до 32 мм | 1000 м | 0.005
Объем: 0,005=5/1000
|  | ЗП |  |  | 22842.2 |  | 1 | 114.21 | 34.51 | 3941.39
|  | ЭМ |  |  | 2711.25 |  | 1 | 13.56 | 12.5 | 169.5
|  | в т.ч. ЗПМ |  |  | 288.49 |  | 1 | 1.44 | 34.51 | 49.69
|  | МР |  |  | 8569.16 |  | 1 | 42.85 | 2.4 | 102.84
43,1 | 1.12-6-96 | Трубы стальные бесшовные горячедеформированные со снятой фаской из стали марок 15, 20, 25, ГОСТ 8732-78, наружный диаметр 25 мм, толщина стенки 2,5 мм | м | 5 | 11.5 |  | 1 | 57.5 | 7.56 | 434.7
|  | НР от ЗП | % | 79 |  |  |  | 90.23 | 70 | 2758.97
|  | СП от ЗП | % | 70 |  |  |  | 79.95 | 43 | 1694.8
|  | НР и СП от ЗПМ | % | 175 |  |  |  | 2.52 | 160 | 79.5
|  | ЗТР | чел-ч | 1810 |  |  | 1 | 9.05
|  | ВСЕГО работ по позиции: |  |  |  |  | 400.82 |  | 9181.7
|  | ВСЕГО оборудование по позиции: |  |  |  |  | 0 |  | 0
|  | ВСЕГО по позиции: |  |  |  |  | 400.82 |  | 9181.7
44 | Прайс-лист | Муфта насадка приварная с наружной резьбой 1/2" 99,99 = [1 145,77 / 1,2 / 9,74] + 2% Заг.скл | ШТ | 10 | 99.99 |  | 1 | 999.9 | 9.74 | 9739.03
|  | ВСЕГО по позиции: |  |  |  |  | 999.9 |  | 9739.03
45 | Прайс-лист | Муфта насадка приварная с наружной резьбой 3/4" 121,41 = [1 391,26 / 1,2 / 9,74] + 2% Заг.скл | ШТ | 6 | 121.41 |  | 1 | 728.46 | 9.74 | 7095.2
|  | ВСЕГО по позиции: |  |  |  |  | 728.46 |  | 7095.2
46 | Прайс-лист | Муфта насадка приварная с наружной резьбой 1" 145,33 = [1 665,25 / 1,2 / 9,74] + 2% Заг.скл | ШТ | 2 | 145.33 |  | 1 | 290.66 | 9.74 | 2831.03
|  | ВСЕГО по позиции: |  |  |  |  | 290.66 |  | 2831.03
47 | Прайс-лист | Муфта насадка приварная с наружной резьбой 1 1/4" 157,92 = [1 809,55 / 1,2 / 9,74] + 2% Заг.скл | ШТ | 4 | 157.92 |  | 1 | 631.68 | 9.74 | 6152.56
|  | ВСЕГО по позиции: |  |  |  |  | 631.68 |  | 6152.56
48 | 4.12-33-3 | Монтаж трубопровода установок газового пожаротушения из стальных труб, монтируемые из готовых узлов, номинальный диаметр труб 50 мм | 1000 м | 0.005
Объем: 0,005=5/1000
|  | ЗП |  |  | 21706.4 |  | 1 | 108.53 | 34.51 | 3745.37
|  | ЭМ |  |  | 3304.17 |  | 1 | 16.52 | 12.71 | 209.97
|  | в т.ч. ЗПМ |  |  | 387.18 |  | 1 | 1.94 | 34.51 | 66.95
|  | МР |  |  | 13544.17 |  | 1 | 67.72 | 2.81 | 190.29
48,1 | 1.12-6-365 | Трубы стальные бесшовные холоднодеформированные из стали марок 10, 20, 30, 45, ГОСТ 8734-75, 8733-74, наружный диаметр 45 мм, толщина стенки 3,5 мм | м | 5.025 | 60.57 |  | 1 | 304.36 | 10.1 | 3074.04
|  | НР от ЗП | % | 79 |  |  |  | 85.74 | 70 | 2621.76
|  | СП от ЗП | % | 70 |  |  |  | 75.97 | 43 | 1610.51
|  | НР и СП от ЗПМ | % | 175 |  |  |  | 3.4 | 160 | 107.12
|  | ЗТР | чел-ч | 1720 |  |  | 1 | 8.6
|  | ВСЕГО работ по позиции: |  |  |  |  | 662.24 |  | 11559.06
|  | ВСЕГО оборудование по позиции: |  |  |  |  | 0 |  | 0
|  | ВСЕГО по позиции: |  |  |  |  | 662.24 |  | 11559.06
49 | 3.16-37-1 | Установка шкафов металлических для санитарно-технических систем на стене или в нише, шкаф массой до 10 кг | 1 ШТ. | 2
|  | ЗП |  |  | 17.03 |  | 1 | 34.06 | 34.51 | 1175.41
|  | ЭМ |  |  | 2.83 |  | 1 | 5.66 | 11.65 | 65.94
|  | в т.ч. ЗПМ |  |  | 0.3 |  | 1 | 0.6 | 34.51 | 20.71
|  | МР |  |  | 5.39 |  | 1 | 10.78 | 3.26 | 35.14
|  | НР от ЗП | % | 125 |  |  |  | 42.58 | 103 | 1210.67
|  | СП от ЗП | % | 94 |  |  |  | 32.02 | 46 | 540.69
|  | НР и СП от ЗПМ | % | 175 |  |  |  | 1.05 | 160 | 33.14
|  | ЗТР | чел-ч | 1.6 |  |  | 1 | 3.2
|  | ВСЕГО работ по позиции: |  |  |  |  | 126.15 |  | 3060.99
|  | ВСЕГО оборудование по позиции: |  |  |  |  | 0 |  | 0
|  | ВСЕГО по позиции: |  |  |  |  | 126.15 |  | 3060.99
50 | Прайс-лист | Шкаф модульный 500x520x1670 мм, с окном 4 651,65 = [53 302,4 / 1,2 / 9,74] + 2% Заг.скл | ШТ | 1 | 4802.93 |  | 1 | 4802.93 | 9.74 | 45307.07
|  | ВСЕГО по позиции: |  |  |  |  | 4802.93 |  | 45307.07
51 | Прайс-лист | Шкаф модульный 500x520x1510 мм, с окном, 4 399,69 = [50 415,25 / 1,2 / 9,74] + 2% Заг.скл | ШТ | 1 | 4542.77 |  | 1 | 4542.77 | 9.74 | 42852.98
|  | ВСЕГО по позиции: |  |  |  |  | 4542.77 |  | 42852.98
52 | 4.11-2-1 | Установка прибора на резьбовых соединениях | 1 ШТ. | 4
|  | ЗП |  |  | 3.9 |  | 1 | 15.6 | 34.51 | 538.36
|  | МР |  |  | 0.81 |  | 1 | 3.24 | 7.59 | 24.59
|  | НР от ЗП | % | 112 |  |  |  | 17.47 | 92 | 495.29
|  | СП от ЗП | % | 70 |  |  |  | 10.92 | 41 | 220.73
|  | ЗТР | чел-ч | 0.3 |  |  | 1 | 1.2
|  | ВСЕГО работ по позиции: |  |  |  |  | 47.23 |  | 1278.97
|  | ВСЕГО оборудование по позиции: |  |  |  |  | 0 |  | 0
|  | ВСЕГО по позиции: |  |  |  |  | 47.23 |  | 1278.97
53 | Прайс-лист | Сигнализатор давления газовый 1 160,57 = [7 916,38 / 7,11] + 3% Трансп + 1,2% Заг.скл | ШТ | 4 | 1160.57 |  | 1 | 4642.28 | 7.11 | 33006.61
|  | ВСЕГО по позиции: |  |  |  |  | 4642.28 |  | 33006.61
54 | 4.12-35-10 | Монтаж оросителя, насадки газового пожаротушения без декоративной розетки | 100 шт. | 0.4
Объем: 0,4=40/100
|  | ЗП |  |  | 517.42 |  | 1 | 206.97 | 34.51 | 7142.53
|  | ЭМ |  |  | 2.56 |  | 1 | 1.02 | 12.75 | 13.01
|  | в т.ч. ЗПМ |  |  | 0.38 |  | 1 | 0.15 | 34.51 | 5.18
|  | МР |  |  | 181.27 |  | 1 | 72.51 | 4.26 | 308.89
|  | НР от ЗП | % | 79 |  |  |  | 163.51 | 70 | 4999.77
|  | СП от ЗП | % | 70 |  |  |  | 144.88 | 43 | 3071.29
|  | НР и СП от ЗПМ | % | 175 |  |  |  | 0.26 | 160 | 8.29
|  | ЗТР | чел-ч | 41 |  |  | 1 | 16.4
|  | ВСЕГО работ по позиции: |  |  |  |  | 589.15 |  | 15543.78
|  | ВСЕГО оборудование по позиции: |  |  |  |  | 0 |  | 0
|  | ВСЕГО по позиции: |  |  |  |  | 589.15 |  | 15543.78
55 | Прайс-лист | Насадок газовый внутренняя резьба 1", стальной 338,66 = [3 880,7 / 1,2 / 9,74] + 2% Заг.скл | ШТ | 2 | 338.66 |  | 1 | 677.32 | 9.74 | 6597.1
|  | ВСЕГО по позиции: |  |  |  |  | 677.32 |  | 6597.1
56 | Прайс-лист | Насадок газовый внутренняя резьба 1/2", стальной 213,47 = [2 446,12 / 1,2 / 9,74] + 2% Заг.скл | ШТ | 8 | 213.47 |  | 1 | 1707.76 | 9.74 | 16633.58
|  | ВСЕГО по позиции: |  |  |  |  | 1707.76 |  | 16633.58
57 | Прайс-лист | Насадок газовый внутренняя резьба 3/4", стальной 246,08 = [2 819,68 / 1,2 / 9,74] + 2% Заг.скл | ШТ | 6 | 246.08 |  | 1 | 1476.48 | 9.74 | 14380.92
|  | ВСЕГО по позиции: |  |  |  |  | 1476.48 |  | 14380.92
58 | Прайс-лист | Насадок газовый внутренняя резьба 1 1/4", стальной 579,68 = [6 642,35 / 1,2 / 9,74] + 2% Заг.скл | ШТ | 4 | 579.68 |  | 1 | 2318.72 | 9.74 | 22584.33
|  | ВСЕГО по позиции: |  |  |  |  | 2318.72 |  | 22584.33
59 | Прайс-лист | Заглушка насадка испытательная с внутренней резьбой 1 1/4" 292,57 = [3 352,51 / 1,2 / 9,74] + 2% Заг.скл | ШТ | 4 | 292.57 |  | 1 | 1170.28 | 9.74 | 11398.53
|  | ВСЕГО по позиции: |  |  |  |  | 1170.28 |  | 11398.53
60 | Прайс-лист | Заглушка насадка испытательная с внутренней резьбой 3/4" 163,05 = [1 868,35 / 1,2 / 9,74] + 2% Заг.скл | ШТ | 6 | 163.05 |  | 1 | 978.3 | 9.74 | 9528.64
|  | ВСЕГО по позиции: |  |  |  |  | 978.3 |  | 9528.64
61 | Прайс-лист | Заглушка насадка испытательная с внутренней резьбой 1/2" 142,61 = [1 634,14 / 1,2 / 9,74] + 2% Заг.скл | ШТ | 10 | 142.61 |  | 1 | 1426.1 | 9.74 | 13890.21
|  | ВСЕГО по позиции: |  |  |  |  | 1426.1 |  | 13890.21
62 | 4.12-39-1 | Монтаж закладного устройства прибора: бобышки, штуцера на номинальное давление до 10 МПа | 100 шт. | 0.13
Объем: 0,13=13/100
|  | ЗП |  |  | 757.2 |  | 1 | 98.44 | 34.51 | 3397.16
|  | ЭМ |  |  | 336.42 |  | 1 | 43.73 | 10.68 | 467.04
|  | в т.ч. ЗПМ |  |  | 0.13 |  | 1 | 0.02 | 34.51 | 0.69
|  | МР |  |  | 3463.28 |  | 1 | 450.23 | 7.88 | 3547.81
|  | НР от ЗП | % | 79 |  |  |  | 77.77 | 70 | 2378.01
|  | СП от ЗП | % | 70 |  |  |  | 68.91 | 43 | 1460.78
|  | НР и СП от ЗПМ | % | 175 |  |  |  | 0.04 | 160 | 1.1
|  | ЗТР | чел-ч | 60 |  |  | 1 | 7.8
|  | ВСЕГО работ по позиции: |  |  |  |  | 739.12 |  | 11251.9
|  | ВСЕГО оборудование по позиции: |  |  |  |  | 0 |  | 0
|  | ВСЕГО по позиции: |  |  |  |  | 739.12 |  | 11251.9
63 | Прайс-лист | Штуцер приварной, выход под СДУ, в компл. с прокладкой 157,95 = [1 809,83 / 1,2 / 9,74] + 2% Заг.скл | ШТ | 1 | 157.95 |  | 1 | 157.95 | 9.74 | 1538.43
|  | ВСЕГО по позиции: |  |  |  |  | 157.95 |  | 1538.43
64 | Прайс-лист | Переходник штуцера пневмопуска M14x1,5-R 1/4 138,21 = [1 583,69 / 1,2 / 9,74] + 2% Заг.скл | ШТ | 1 | 138.21 |  | 1 | 138.21 | 9.74 | 1346.17
|  | ВСЕГО по позиции: |  |  |  |  | 138.21 |  | 1346.17
65 | Прайс-лист | Заглушка штуцера пневмопуска концевая, внутренняя резьба 499,88 = [5 728,06 / 1,2 / 9,74] + 2% Заг.скл | ШТ | 1 | 499.88 |  | 1 | 499.88 | 9.74 | 4868.83
|  | ВСЕГО по позиции: |  |  |  |  | 499.88 |  | 4868.83
66 | Прайс-лист | Заглушка штуцера коллектора испытательная 68х2, в.р. 404,08 = [4 630,28 / 1,2 / 9,74] + 2% Заг.скл | ШТ | 3 | 404.08 |  | 1 | 1212.24 | 9.74 | 11807.22
|  | ВСЕГО по позиции: |  |  |  |  | 1212.24 |  | 11807.22
67 | Прайс-лист | Заглушка штуцера коллектора испытательная 48х2, в.р. 301,02 = [3 449,32 / 1,2 / 9,74] + 2% Заг.скл | ШТ | 2 | 301.02 |  | 1 | 602.04 | 9.74 | 5863.87
|  | ВСЕГО по позиции: |  |  |  |  | 602.04 |  | 5863.87
68 | Прайс-лист | Заглушка насадка испытательная 1", в.р. 188,72 = [2 162,5 / 1,2 / 9,74] + 2% Заг.скл | ШТ | 2 | 188.72 |  | 1 | 377.44 | 9.74 | 3676.27
|  | ВСЕГО по позиции: |  |  |  |  | 377.44 |  | 3676.27
69 | Прайс-лист | Заглушка-насадка испытательная 1/2", н. р. 109,69 = [1 256,9 / 1,2 / 9,74] + 2% Заг.скл | ШТ | 1 | 109.69 |  | 1 | 109.69 | 9.74 | 1068.38
|  | ВСЕГО по позиции: |  |  |  |  | 109.69 |  | 1068.38
70 | Прайс-лист | Втулка 48х2 мм 431,08 = [4 939,7 / 1,2 / 9,74] + 2% Заг.скл | ШТ | 2 | 431.08 |  | 1 | 862.16 | 9.74 | 8397.44
|  | ВСЕГО по позиции: |  |  |  |  | 862.16 |  | 8397.44
71 | 4.8-83-2 | Установка конструкций металлических кабельных, (кронштейны , скобы, опоры) | 1 Т | 0.35
|  | ЗП |  |  | 723.18 |  | 1 | 253.11 | 34.51 | 8734.83
|  | ЭМ |  |  | 269.16 |  | 1 | 94.21 | 11.94 | 1124.87
|  | в т.ч. ЗПМ |  |  | 23.6 |  | 1 | 8.26 | 34.51 | 285.05
|  | МР |  |  | 2139.82 |  | 1 | 748.94 | 2.5 | 1872.35
|  | НР от ЗП | % | 112 |  |  |  | 283.48 | 92 | 8036.04
|  | СП от ЗП | % | 70 |  |  |  | 177.18 | 43 | 3755.98
|  | НР и СП от ЗПМ | % | 175 |  |  |  | 14.46 | 160 | 456.08
|  | ЗТР | чел-ч | 58.7 |  |  | 1 | 20.545
|  | ВСЕГО работ по позиции: |  |  |  |  | 1571.38 |  | 23980.15
|  | ВСЕГО оборудование по позиции: |  |  |  |  | 0 |  | 0
|  | ВСЕГО по позиции: |  |  |  |  | 1571.38 |  | 23980.15
72 | Прайс-лист | Кронштейн для крепления 448,32 = [5 137,2 / 1,2 / 9,74] + 2% Заг.скл | ШТ | 3 | 448.32 |  | 1 | 1344.96 | 9.74 | 13099.91
|  | ВСЕГО по позиции: |  |  |  |  | 1344.96 |  | 13099.91
73 | Прайс-лист | Скоба монтажная , радиус 64,5 мм, вес=0,2 кг 130,79 = [1 498,76 / 1,2 / 9,74] + 2% Заг.скл | ШТ | 3 | 130.79 |  | 1 | 392.37 | 9.74 | 3821.68
|  | ВСЕГО по позиции: |  |  |  |  | 392.37 |  | 3821.68
74 | Прайс-лист | Опора-хомут для модулей V=150 -180 л 620,76 = [7 113,18 / 1,2 / 9,74] + 2% Заг.скл | ШТ | 6 | 620.76 |  | 1 | 3724.56 | 9.74 | 36277.21
|  | ВСЕГО по позиции: |  |  |  |  | 3724.56 |  | 36277.21
75 | Прайс-лист | Опора-хомут для модулей V до 120 л 1 699,25 = [19 471,4 / 1,2 / 9,74] + 2% Заг.скл | ШТ | 5 | 1699.25 |  | 1 | 8496.25 | 9.74 | 82753.48
|  | ВСЕГО по позиции: |  |  |  |  | 8496.25 |  | 82753.48
76 | 4.37-18-1 | Монтаж модуля установки пожаротушения тонкораспыленной водой объемом 13 л к монолитной железобетонной плите перекрытия при высоте помещения до 4 м | 1 ШТ. | 3
|  | ЗП |  |  | 6.54 |  | 1 | 19.62 | 34.51 | 677.09
|  | ЭМ |  |  | 0.05 |  | 1 | 0.15 | 7.8 | 1.17
|  | МР |  |  | 1.61 |  | 1 | 4.83 | 6.48 | 31.3
|  | НР от ЗП | % | 79 |  |  |  | 15.5 | 70 | 473.96
|  | СП от ЗП | % | 70 |  |  |  | 13.73 | 43 | 291.15
|  | ЗТР | чел-ч | 0.41 |  |  | 1 | 1.23
|  | ВСЕГО работ по позиции: |  |  |  |  | 53.83 |  | 1474.67
|  | ВСЕГО оборудование по позиции: |  |  |  |  | 0 |  | 0
|  | ВСЕГО по позиции: |  |  |  |  | 53.83 |  | 1474.67
77 | Прайс-лист | Модуль газового пожаротушения (55 – рабочее давление (кгс/см2), 180– вместимость баллона (л), 50 – диаметр условного прохода ЗПУ (мм)).В составе баллон, запорно-пусковое устройство и сифонная трубка 47 106,61 = [385 580,4 / 1,2 / 7,11] + 3% Трансп + 1,2% Заг.скл | ШТ | 2 | 47106.61 |  | 1 | 94213.22 | 7.11 | 669855.99
|  | ВСЕГО по позиции: |  |  |  |  | 94213.22 |  | 669855.99
78 | Прайс-лист | Модуль газового пожаротушения (55 – рабочее давление (кгс/см2), 90 – вместимость баллона (л), 32 – диаметр условного прохода ЗПУ (мм)).В составе баллон, запорно-пусковое устройство и сифонная трубка 31 338,54 = [256 514,52 / 1,2 / 7,11] + 3% Трансп + 1,2% Заг.скл | ШТ | 1 | 31338.54 |  | 1 | 31338.54 | 7.11 | 222817.02
|  | ВСЕГО по позиции: |  |  |  |  | 31338.54 |  | 222817.02
79 | Прайс-лист | Газовое огнетушащее вещество, не впитывается в чувствительные к влаге объекты и не вступает в реакции с металлами, пластиком 520,12 = [5 960 / 1,2 / 9,74] + 2% Заг.скл | кг | 381 | 537.18 |  | 1 | 204665.58 | 9.74 | 1930134.11
|  | ВСЕГО по позиции: |  |  |  |  | 204665.58 |  | 1930134.11
Итого по подразделу: Технологическое оборудование | [6 empty] | 721580.79 |  | 5972778.28
Итого по разделу: Монтажные работы | [6 empty] | 776415.6 |  | 6525478.17
Итого по локальной смете: Автоматическая установка газового пожаротушения | [6 empty] | 776415.6 |  | 6525478.17

## 09-01-01
Форма № 4б
Выполнение работ по капитальному ремонту нежилых помещений в Басманном районе г. Москвы
(наименование стройки и/или объекта)
ЛОКАЛЬНЫЙ СМЕТНЫЙ РАСЧЕТ № 09-01-01
Вывоз и размещение отходов
(наименование работ и затрат)
[8 empty] | В базисном уровне цен | В текущем уровне цен
|  |  |  | Сметная стоимость |  |  |  | 1.49 | 36.04 | тыс.руб.
|  |  |  | Прочие работы и затраты |  |  |  | 1.49 | 36.04 | тыс.руб.
Составлен(а) по ТСН-2001 с учетом Дополнения №: 73
№ и период сборника коэффициентов (индексов) пересчета: Коэффициенты к ТСН-2001 МГЭ, ремонт №212 июль 2024 года
№ п/п | Шифр расценки и коды ресурсов | Наименование работ и затрат | Ед. изм. | Кол-во единиц | Цена на ед. изм., руб. | Попра- вочные коэффи- циенты | Коэффи- циенты зимних удорожа- ний | Всего в ценах на январь 2000 года, руб. | Коэффи- циенты (индек- сы) пере- счета, нормы НР и СП | ВСЕГО затрат в текущем уровне цен, руб.
1 | 2 | 3 | 4 | 5 | 6 | 7 | 8 | 9 | 10 | 11
Раздел: Конструктивные решения
1 | 15.2-52-11 | Перевозка строительного мусора на расстояние до 52 км автосамосвалами грузоподъемностью до 20 т | т | 12.555
|  | ЭМ |  |  | 56.94 |  | 1 | 714.88 | 13.55 | 9686.62
|  | ВСЕГО работ по позиции: |  |  |  |  | 714.88 |  | 9686.62
|  | ВСЕГО оборудование по позиции: |  |  |  |  | 0 |  | 0
|  | ВСЕГО по позиции: |  |  |  |  | 714.88 |  | 9686.62
2 | 15.1-1500-01 | Отходы (мусор) от строительных и ремонтных работ малоопасные | 1 Т | 12.555
|  | ЭМ |  |  | 31.67 |  | 1 | 397.62 | 43.37 | 17244.78
|  | ВСЕГО работ по позиции: |  |  |  |  | 397.62 |  | 17244.78
|  | ВСЕГО оборудование по позиции: |  |  |  |  | 0 |  | 0
|  | ВСЕГО по позиции: |  |  |  |  | 397.62 |  | 17244.78
Итого по разделу: Конструктивные решения | [6 empty] | 1112.5 |  | 26931.4
Раздел: Водоснабжение
3 | 15.2-52-11 | Перевозка строительного мусора на расстояние до 52 км автосамосвалами грузоподъемностью до 20 т | т | 1.728
|  | ЭМ |  |  | 56.94 |  | 1 | 98.39 | 13.55 | 1333.18
|  | ВСЕГО работ по позиции: |  |  |  |  | 98.39 |  | 1333.18
|  | ВСЕГО оборудование по позиции: |  |  |  |  | 0 |  | 0
|  | ВСЕГО по позиции: |  |  |  |  | 98.39 |  | 1333.18
4 | 15.1-1500-01 | Отходы (мусор) от строительных и ремонтных работ малоопасные | 1 Т | 1.728
|  | ЭМ |  |  | 31.67 |  | 1 | 54.73 | 43.37 | 2373.64
|  | ВСЕГО работ по позиции: |  |  |  |  | 54.73 |  | 2373.64
|  | ВСЕГО оборудование по позиции: |  |  |  |  | 0 |  | 0
|  | ВСЕГО по позиции: |  |  |  |  | 54.73 |  | 2373.64
Итого по разделу: Водоснабжение | [6 empty] | 153.12 |  | 3706.82
Раздел: Водоотведение
5 | 15.2-52-11 | Перевозка строительного мусора на расстояние до 52 км автосамосвалами грузоподъемностью до 20 т | т | 0.80942
|  | ЭМ |  |  | 56.94 |  | 1 | 46.09 | 13.55 | 624.52
|  | ВСЕГО работ по позиции: |  |  |  |  | 46.09 |  | 624.52
|  | ВСЕГО оборудование по позиции: |  |  |  |  | 0 |  | 0
|  | ВСЕГО по позиции: |  |  |  |  | 46.09 |  | 624.52
6 | 15.1-1500-01 | Отходы (мусор) от строительных и ремонтных работ малоопасные | 1 Т | 0.80942
|  | ЭМ |  |  | 31.67 |  | 1 | 25.63 | 43.37 | 1111.57
|  | ВСЕГО работ по позиции: |  |  |  |  | 25.63 |  | 1111.57
|  | ВСЕГО оборудование по позиции: |  |  |  |  | 0 |  | 0
|  | ВСЕГО по позиции: |  |  |  |  | 25.63 |  | 1111.57
Итого по разделу: Водоотведение | [6 empty] | 71.72 |  | 1736.09
Раздел: Электроснабжение
7 | 15.2-52-11 | Перевозка строительного мусора на расстояние до 52 км автосамосвалами грузоподъемностью до 20 т | т | 1.7086
|  | ЭМ |  |  | 56.94 |  | 1 | 97.29 | 13.55 | 1318.28
|  | ВСЕГО работ по позиции: |  |  |  |  | 97.29 |  | 1318.28
|  | ВСЕГО оборудование по позиции: |  |  |  |  | 0 |  | 0
|  | ВСЕГО по позиции: |  |  |  |  | 97.29 |  | 1318.28
8 | 15.1-1500-01 | Отходы (мусор) от строительных и ремонтных работ малоопасные | 1 Т | 1.7086
|  | ЭМ |  |  | 31.67 |  | 1 | 54.11 | 43.37 | 2346.75
|  | ВСЕГО работ по позиции: |  |  |  |  | 54.11 |  | 2346.75
|  | ВСЕГО оборудование по позиции: |  |  |  |  | 0 |  | 0
|  | ВСЕГО по позиции: |  |  |  |  | 54.11 |  | 2346.75
Итого по разделу: Электроснабжение | [6 empty] | 151.4 |  | 3665.03
Итого по локальной смете: Перевозка мусора | [6 empty] | 1488.74 |  | 36039.34