## Смета по ТСН-2001(с доп.67
Приложение 2 к Техническому заданию
ГБУ "Жилищник район Бибирево", г. Москва ул. Пришвина д.12.Ремонт административного 2х этажного модуля.
(наименование стройки и/или объекта)
ЛОКАЛЬНАЯ СМЕТА №
(наименование работ и затрат)
Основание: чертежи №
[8 empty] | В базисном уровне цен | В текущем уровне цен
|  |  |  | Сметная стоимость |  |  |  | 2080.17 | 17720.23 | тыс.руб.
|  |  |  | Строительные работы |  |  |  | 1739.99 | 16179.11 | тыс.руб.
|  |  |  | Работы по монтажу оборудования |  |  |  | 124.25 | 1376.56 | тыс.руб.
|  |  |  | Оборудование |  |  |  | 215.93 | 164.56 | тыс.руб.
|  |  |  | Прочие работы и затраты |  |  |  | 0 | 0 | тыс.руб.
|  |  |  | Средства на оплату труда |  |  |  | 71.53 | 2438.3514 | тыс.руб.
|  |  |  | Затраты труда |  |  |  | 5624.3445 |  | чел.-ч.
Кроме того:
|  |  |  | Возврат материалов |  |  |  | 0 | 0 | тыс.руб.
Составлен(а) по ТСН-2001 с учетом Дополнения №: 72
№ и период сборника коэффициентов (индексов) пересчета: Коэффициенты к ТСН-2001 МГЭ №211 апрель 2024 года и Коэффициенты пересчета к ТСН-2001.13-2 апрель 2024 года | [25 empty] | № и период сборника коэффициентов (индексов) пересчета: Коэффициенты к ТСН-2001 МГЭ №211 апрель 2024 года и Коэффициенты пересчета к ТСН-2001.13-2 апрель 2024 года
№ п/п | Шифр расценки и коды ресурсов | Наименование работ и затрат | Ед. изм. | Кол-во единиц | Цена на ед. изм., руб. | Попра- вочные коэффи- циенты | Коэффи- циенты зимних удорожа- ний | Всего затрат в базисном уровне цен, руб. | Коэффи- циенты (индек- сы) пере- счета, нормы НР и СП | ВСЕГО затрат в текущем уровне цен, руб.
1 | 2 | 3 | 4 | 5 | 6 | 7 | 8 | 9 | 10 | 11
Локальная смета: ремонт административного модуля
Раздел: Земляные работы
1 | 3.1-6-10 | Разработка грунта с погрузкой на автомобили-самосвалы экскаваторами с ковшом вместимостью 0,5 м3 группа грунтов 1-3 (23,2*13,2*0,63)*0,9 | 100 м3 грунта | 0.78 | [8 empty] | 11.86 | 387.74 | 9.32 | 210.37 | 126.72 | 3949.54 | [6 empty] | 0
Объем: 0,78=78/100
|  | ЗП |  |  | 14.1 | )*1,1 | 1 | 12.1 | 34.09 | 412.49 | [8 empty] | 12.1
|  | ЭМ |  |  | 994.4 | )*1,1 | 1 | 853.2 | 11.88 | 10136.02
|  | в т.ч. ЗПМ |  |  | 84.39 | )*1,1 | 1 | 72.41 | 34.09 | 2468.46 | [8 empty] | 72.41
|  | НР от ЗП | % | 98 |  |  |  | 11.86 | 94 | 387.74
|  | СП от ЗП | % | 77 |  |  |  | 9.32 | 51 | 210.37
|  | НР и СП от ЗПМ | % | 175 |  |  |  | 126.72 | 160 | 3949.54
|  | ЗТР | чел-ч | 1.38 |  | )*1,1 | 1 | 1.184 | [15 empty] | 1.184
|  | ВСЕГО работ по позиции: |  |  |  |  | 1013.2 |  | 15096.16
|  | ВСЕГО оборудование по позиции: |  |  |  |  | 0 |  | 0
[11 empty] | 1013.2 | 15096.16 | [7 empty] | 1013.2 | 0 | 0 | 0
2 | 3.1-51-1 | Разработка грунта вручную в траншеях глубиной до 2 м без креплений с откосами группа грунтов 1-3 (23,2*13,2*0,63)*0,1 | 100 м3 грунта | 0.078 | [8 empty] | 184.02 | 5197.91 | 134.95 | 2449.59 | 0 | 0 | [6 empty] | 0
Объем: 0,078=7,8/100
|  | ЗП |  |  | 2042.62 | )*1,1 | 1 | 175.26 | 34.09 | 5974.61 | [8 empty] | 175.26
|  | НР от ЗП | % | 105 |  |  |  | 184.02 | 87 | 5197.91
|  | СП от ЗП | % | 77 |  |  |  | 134.95 | 41 | 2449.59
|  | ЗТР | чел-ч | 192.7 |  | )*1,1 | 1 | 16.5337 | [15 empty] | 16.5337
|  | ВСЕГО работ по позиции: |  |  |  |  | 494.23 |  | 13622.11
|  | ВСЕГО оборудование по позиции: |  |  |  |  | 0 |  | 0
[11 empty] | 494.23 | 13622.11 | [7 empty] | 494.23 | 0 | 0 | 0
3 | 3.1-6-10 | Разработка грунта с погрузкой на автомобили-самосвалы экскаваторами с ковшом вместимостью 0,5 м3 группа грунтов 1-3 (Погрузка) | 100 м3 грунта | 0.0702 | [8 empty] | 1.07 | 34.93 | 0.84 | 18.95 | 11.81 | 368.18 | [6 empty] | 0
Объем: 0,0702=0,078*0,9
|  | ЗП |  |  | 14.1 | )*1,1 | 1 | 1.09 | 34.09 | 37.16 | [8 empty] | 1.09
|  | ЭМ |  |  | 881.63 | )*1,1 | 1 | 68.08 | 11.88 | 808.79
|  | в т.ч. ЗПМ |  |  | 87.47 | )*1,1 | 1 | 6.75 | 34.09 | 230.11 | [8 empty] | 6.75
|  | НР от ЗП | % | 98 |  |  |  | 1.07 | 94 | 34.93
|  | СП от ЗП | % | 77 |  |  |  | 0.84 | 51 | 18.95
|  | НР и СП от ЗПМ | % | 175 |  |  |  | 11.81 | 160 | 368.18
|  | ЗТР | чел-ч | 1.38 |  | )*1,1 | 1 | 0.10656 | [15 empty] | 0.10656
|  | ВСЕГО работ по позиции: |  |  |  |  | 82.89 |  | 1268.01
|  | ВСЕГО оборудование по позиции: |  |  |  |  | 0 |  | 0
[11 empty] | 82.89 | 1268.01 | [7 empty] | 82.89 | 0 | 0 | 0
4 | 6.51-6-1 | Погрузка грунта вручную в автомобили-самосвалы с выгрузкой | 100 м3 грунта | 0.0078 | [8 empty] | 6.21 | 174.37 | 4.57 | 95.32 | 0 | 0 | [6 empty] | 0
Объем: 0,0078=0,078*0,1
|  | ЗП |  |  | 795.14 | )*1,1 | 1 | 6.82 | 34.09 | 232.49 | [8 empty] | 6.82
|  | НР от ЗП | % | 91 |  |  |  | 6.21 | 75 | 174.37
|  | СП от ЗП | % | 67 |  |  |  | 4.57 | 41 | 95.32
|  | ЗТР | чел-ч | 83 |  | )*1,1 | 1 | 0.71214 | [15 empty] | 0.71214
|  | ВСЕГО работ по позиции: |  |  |  |  | 17.6 |  | 502.18
|  | ВСЕГО оборудование по позиции: |  |  |  |  | 0 |  | 0
[11 empty] | 17.6 | 502.18 | [7 empty] | 17.6 | 0 | 0 | 0
5 | 3.1-14-1 | Засыпка траншей и котлованов бульдозерами мощностью 59 (80) кВт (л.с.) при перемещении грунта до 5 м группа грунтов 1-3 (10,32*0,9) | 100 м3 грунта | 0.09288 | [8 empty] | 0 | 0 | 0 | 0 | 2.47 | 76.91 | [6 empty] | 0
Объем: 0,09288=9,288/100
|  | ЭМ |  |  | 145.99 | )*1,1 | 1 | 14.92 | 11.93 | 178
|  | в т.ч. ЗПМ |  |  | 13.81 | )*1,1 | 1 | 1.41 | 34.09 | 48.07 | [8 empty] | 1.41
|  | НР и СП от ЗПМ | % | 175 |  |  |  | 2.47 | 160 | 76.91
|  | ВСЕГО работ по позиции: |  |  |  |  | 17.39 |  | 254.91
|  | ВСЕГО оборудование по позиции: |  |  |  |  | 0 |  | 0
[11 empty] | 17.39 | 254.91 | [7 empty] | 17.39 | 0 | 0 | 0
6 | 3.1-53-1 | Засыпка вручную траншей, пазух котлованов и ям группа грунтов 1-3 10,32*0,1) | 100 м3 грунта | 0.01032 | [8 empty] | 12.53 | 353.82 | 9.19 | 166.74 | 0 | 0 | [6 empty] | 0
Объем: 0,01032=1,032/100
|  | ЗП |  |  | 1051.13 | )*1,1 | 1 | 11.93 | 34.09 | 406.69 | [8 empty] | 11.93
|  | НР от ЗП | % | 105 |  |  |  | 12.53 | 87 | 353.82
|  | СП от ЗП | % | 77 |  |  |  | 9.19 | 41 | 166.74
|  | ЗТР | чел-ч | 107.04 |  | )*1,1 | 1 | 1.2151 | [15 empty] | 1.2151
|  | ВСЕГО работ по позиции: |  |  |  |  | 33.65 |  | 927.25
|  | ВСЕГО оборудование по позиции: |  |  |  |  | 0 |  | 0
[11 empty] | 33.65 | 927.25 | [7 empty] | 33.65 | 0 | 0 | 0
7 | 1.1-1-766 | Песок для строительных работ, рядовой (карьерный). | м3 | 10.32 | 104.99 |  | 1 | 1083.5 | 7.69 | 8332.12 |  |  | 0 | 0 | 0 | 0 | 0 | 0 | [6 empty] | 3
|  | ВСЕГО по позиции: |  |  |  |  | 1083.5 |  | 8332.12 |  | 1083.5 | 8332.12 | [7 empty] | 1083.5 | 0 | 0 | 0
8 | 3.1-29-1 | Уплотнение грунта пневматическими трамбовками группа грунтов 1,2 | 100 м3 уплотненного грунта | 0.078 | [8 empty] | 10.15 | 331.98 | 7.98 | 180.12 | 20 | 623.44 | [6 empty] | 0
Объем: 0,078=7,8/100
|  | ЗП |  |  | 120.74 | )*1,1 | 1 | 10.36 | 34.09 | 353.17 | [8 empty] | 10.36
|  | ЭМ |  |  | 417.05 | )*1,1 | 1 | 35.78 | 17.39 | 622.21
|  | в т.ч. ЗПМ |  |  | 133.24 | )*1,1 | 1 | 11.43 | 34.09 | 389.65 | [8 empty] | 11.43
|  | НР от ЗП | % | 98 |  |  |  | 10.15 | 94 | 331.98
|  | СП от ЗП | % | 77 |  |  |  | 7.98 | 51 | 180.12
|  | НР и СП от ЗПМ | % | 175 |  |  |  | 20 | 160 | 623.44
|  | ЗТР | чел-ч | 10.8 |  | )*1,1 | 1 | 0.92664 | [15 empty] | 0.92664
|  | ВСЕГО работ по позиции: |  |  |  |  | 84.27 |  | 2110.92
|  | ВСЕГО оборудование по позиции: |  |  |  |  | 0 |  | 0
[11 empty] | 84.27 | 2110.92 | [7 empty] | 84.27 | 0 | 0 | 0
Итого по разделу: Земляные работы | [6 empty] | 2826.73 |  | 42113.66
Итого по ТСН-2001.16 | [6 empty] | 0 |  | 0
Итого возвратных сумм | [6 empty] | 0 |  | 0
Раздел: Устройство фундамента
9 | 3.8-1-1 | Устройство песчаного основания под фундаменты (23,2*13,2*0,4) | 1 м3 основания | 20 | [8 empty] | 187.57 | 5298.16 | 137.55 | 2496.83 | 127.82 | 3983.89 | [6 empty] | 0
|  | ЗП |  |  | 8.12 | )*1,1 | 1 | 178.64 | 34.09 | 6089.84 | [8 empty] | 178.64
|  | ЭМ |  |  | 15.22 | )*1,1 | 1 | 334.84 | 14.62 | 4895.36
|  | в т.ч. ЗПМ |  |  | 3.32 | )*1,1 | 1 | 73.04 | 34.09 | 2489.93 | [8 empty] | 73.04
|  | МР |  |  | 1.06 |  | 1 | 21.2 | 6.01 | 127.41
9,1 | 1.1-1-766 | Песок для строительных работ, рядовой (карьерный). | м3 | 22 | 104.99 |  | 1 | 2309.78 | 7.69 | 17762.21 |  |  | 0 | 0 | 0 | 0 | 0 | 0 |  | 2309.78 | 0 | 0 | 0 |  | 3
|  | НР от ЗП | % | 105 |  |  |  | 187.57 | 87 | 5298.16
|  | СП от ЗП | % | 77 |  |  |  | 137.55 | 41 | 2496.83
|  | НР и СП от ЗПМ | % | 175 |  |  |  | 127.82 | 160 | 3983.89
|  | ЗТР | чел-ч | 0.78 |  | )*1,1 | 1 | 17.16 | [15 empty] | 17.16
|  | ВСЕГО работ по позиции: |  |  |  |  | 3297.4 |  | 40653.7
|  | ВСЕГО оборудование по позиции: |  |  |  |  | 0 |  | 0
[11 empty] | 3297.4 | 40653.7 | [7 empty] | 987.62 | 0 | 0 | 0
10 | 3.8-1-2 | Устройство щебеночного основания под фундаменты (23,2*13,2*0,35)+(23,2*13,2*0,05) | 1 м3 основания | 30 | [8 empty] | 306.65 | 8661.7 | 224.88 | 4081.95 | 204.44 | 6371.82 | [6 empty] | 0
|  | ЗП |  |  | 8.85 | )*1,1 | 1 | 292.05 | 34.09 | 9955.98 | [8 empty] | 292.05
|  | ЭМ |  |  | 17.77 | )*1,1 | 1 | 586.41 | 14.78 | 8667.14
|  | в т.ч. ЗПМ |  |  | 3.54 | )*1,1 | 1 | 116.82 | 34.09 | 3982.39 | [8 empty] | 116.82
|  | МР |  |  | 1.06 |  | 1 | 31.8 | 6.01 | 191.12
10,1 | 1.1-1-1530 | Щебень из плотных горных пород, марка от 800 до 1200, фракция 20-40 мм | м3 | 34.5 | 214.13 |  | 1 | 7387.49 | 15.56 | 114949.34 |  |  | 0 | 0 | 0 | 0 | 0 | 0 |  | 7387.49 | 0 | 0 | 0 |  | 3
|  | НР от ЗП | % | 105 |  |  |  | 306.65 | 87 | 8661.7
|  | СП от ЗП | % | 77 |  |  |  | 224.88 | 41 | 4081.95
|  | НР и СП от ЗПМ | % | 175 |  |  |  | 204.44 | 160 | 6371.82
|  | ЗТР | чел-ч | 0.85 |  | )*1,1 | 1 | 28.05 | [15 empty] | 28.05
|  | ВСЕГО работ по позиции: |  |  |  |  | 9033.72 |  | 152879.05
|  | ВСЕГО оборудование по позиции: |  |  |  |  | 0 |  | 0
[11 empty] | 9033.72 | 152879.05 | [7 empty] | 1646.23 | 0 | 0 | 0
11 | 3.6-1-1 | Устройство бетонной подготовки | 100 м3 в деле | 0.1 | [8 empty] | 148.73 | 4863.41 | 106.24 | 3414.73 | 0.35 | 10.91 | [6 empty] | 0
Объем: 0,1=10/100
|  | ЗП |  |  | 1379.7 | )*1,1 | 1 | 151.77 | 34.09 | 5173.84 | [8 empty] | 151.77
|  | ЭМ |  |  | 14.47 | )*1,1 | 1 | 1.59 | 11.26 | 17.9
|  | в т.ч. ЗПМ |  |  | 1.85 | )*1,1 | 1 | 0.2 | 34.09 | 6.82 | [8 empty] | 0.2
|  | МР |  |  | 1859.87 |  | 1 | 185.99 | 6.51 | 1210.79
11,1 | 1.3-1-161 | Смесь бетонная тяжелого бетона БСТ на гравийном щебне, крупность заполнителя от 5 до 20 мм, класс прочности В7,5 (М100), П3, F50, W2 | м3 | 10.2 | 604.5 |  | 1 | 6165.9 | 8.49 | 52348.49 |  |  | 0 | 0 | 0 | 0 | 0 | 0 |  | 6165.9 | 0 | 0 | 0 |  | 3
|  | НР от ЗП | % | 98 |  |  |  | 148.73 | 94 | 4863.41
|  | СП от ЗП | % | 70 |  |  |  | 106.24 | 66 | 3414.73
|  | НР и СП от ЗПМ | % | 175 |  |  |  | 0.35 | 160 | 10.91
|  | ЗТР | чел-ч | 135 |  | )*1,1 | 1 | 14.85 | [15 empty] | 14.85
|  | ВСЕГО работ по позиции: |  |  |  |  | 6760.57 |  | 67040.07
|  | ВСЕГО оборудование по позиции: |  |  |  |  | 0 |  | 0
[11 empty] | 6760.57 | 67040.07 | [7 empty] | 594.67 | 0 | 0 | 0
12 | 3.8-2-3 | Оклеечная горизонтальная гидроизоляция стен, фундаментов в 2 слоя ((21,2*11,2)+(10,8+20,8)*2*0,2) | 100 м2 изолируемой поверхности | 0.65 | [8 empty] | 168.7 | 4765.2 | 123.72 | 2245.67 | 27.09 | 844.34 | [6 empty] | 0
Объем: 0,65=65/100
|  | ЗП |  |  | 224.72 | )*1,1 | 1 | 160.67 | 34.09 | 5477.24 | [8 empty] | 160.67
|  | ЭМ |  |  | 184.86 | )*1,1 | 1 | 132.17 | 11.8 | 1559.61
|  | в т.ч. ЗПМ |  |  | 21.65 | )*1,1 | 1 | 15.48 | 34.09 | 527.71 | [8 empty] | 15.48
|  | МР |  |  | 85.77 |  | 1 | 55.75 | 6.8 | 379.1
12,1 | 1.1-1-143 | Материал рулонный кровельный и гидроизоляционный, наплавляемый, битумный, на основе стеклоткани, разрывная сила в продольном/поперечном направлении не менее 800 Н, гибкость не выше 0°С, теплостойкость не ниже +85°С, температура хрупкости вяжущего до -15°С, типа ТПП-3,5 | м2 | 143 | 15.56 |  | 1 | 2225.08 | 6.83 | 15197.3 |  |  | 0 | 0 | 0 | 0 | 0 | 0 |  | 2225.08 | 0 | 0 | 0 |  | 3
12,2 | 1.1-1-613 | Мастика битумно-масляная клеящая, гидроизоляционная, герметизирующая, морозостойкая, горячего применения, диапазон температур применения от -25 до +40°С, для изоляции кабелей, защиты конструкций от блуждающих токов, заливки соединительных, осветительных и концевых муфт, защиты от коррозии подземных металлических коммуникаций | т | 0.273 | 11626.84 |  | 1 | 3174.13 | 2.99 | 9490.65 |  |  | 0 | 0 | 0 | 0 | 0 | 0 |  | 3174.13 | 0 | 0 | 0 |  | 3
|  | НР от ЗП | % | 105 |  |  |  | 168.7 | 87 | 4765.2
|  | СП от ЗП | % | 77 |  |  |  | 123.72 | 41 | 2245.67
|  | НР и СП от ЗПМ | % | 175 |  |  |  | 27.09 | 160 | 844.34
|  | ЗТР | чел-ч | 20.1 |  | )*1,1 | 1 | 14.3715 | [15 empty] | 14.3715
|  | ВСЕГО работ по позиции: |  |  |  |  | 6067.31 |  | 39959.11
|  | ВСЕГО оборудование по позиции: |  |  |  |  | 0 |  | 0
[11 empty] | 6067.31 | 39959.11 | [7 empty] | 668.1 | 0 | 0 | 0
13 | 3.6-1-1 | Устройство бетонной подготовки | 100 м3 в деле | 0.1 | [8 empty] | 148.73 | 4863.41 | 106.24 | 3414.73 | 0.35 | 10.91 | [6 empty] | 0
Объем: 0,1=10/100
|  | ЗП |  |  | 1379.7 | )*1,1 | 1 | 151.77 | 34.09 | 5173.84 | [8 empty] | 151.77
|  | ЭМ |  |  | 14.47 | )*1,1 | 1 | 1.59 | 11.26 | 17.9
|  | в т.ч. ЗПМ |  |  | 1.85 | )*1,1 | 1 | 0.2 | 34.09 | 6.82 | [8 empty] | 0.2
|  | МР |  |  | 1859.87 |  | 1 | 185.99 | 6.51 | 1210.79
13,1 | 1.3-1-161 | Смесь бетонная тяжелого бетона БСТ на гравийном щебне, крупность заполнителя от 5 до 20 мм, класс прочности В7,5 (М100), П3, F50, W2 | м3 | 10.2 | 604.5 |  | 1 | 6165.9 | 8.49 | 52348.49 |  |  | 0 | 0 | 0 | 0 | 0 | 0 |  | 6165.9 | 0 | 0 | 0 |  | 3
|  | НР от ЗП | % | 98 |  |  |  | 148.73 | 94 | 4863.41
|  | СП от ЗП | % | 70 |  |  |  | 106.24 | 66 | 3414.73
|  | НР и СП от ЗПМ | % | 175 |  |  |  | 0.35 | 160 | 10.91
|  | ЗТР | чел-ч | 135 |  | )*1,1 | 1 | 14.85 | [15 empty] | 14.85
|  | ВСЕГО работ по позиции: |  |  |  |  | 6760.57 |  | 67040.07
|  | ВСЕГО оборудование по позиции: |  |  |  |  | 0 |  | 0
[11 empty] | 6760.57 | 67040.07 | [7 empty] | 594.67 | 0 | 0 | 0
14 | 3.6-1-15 | Устройство фундаментных плит железобетонных плоских | 100 м3 в деле | 0.32 | [8 empty] | 690.34 | 22573.18 | 493.1 | 15849.25 | 25.83 | 805.07 | [6 empty] | 0
Объем: 0,32=32/100
|  | ЗП |  |  | 2001.22 | )*1,1 | 1 | 704.43 | 34.09 | 24014.02 | [8 empty] | 704.43
|  | ЭМ |  |  | 1059.1 | )*1,1 | 1 | 372.8 | 11.08 | 4130.62
|  | в т.ч. ЗПМ |  |  | 41.92 | )*1,1 | 1 | 14.76 | 34.09 | 503.17 | [8 empty] | 14.76
|  | МР |  |  | 1800.88 |  | 1 | 576.28 | 15.35 | 8845.9
14,1 | 1.3-4-22 | Арматурные заготовки (стержни, хомуты и т.п.), не собранные в каркасы или сетки, арматурная сталь периодического профиля, класс А-III, диаметр от 12 до 14 мм | т | 4.672 | 5752.41 |  | 1 | 26875.26 | 15.79 | 424360.36 |  |  | 0 | 0 | 0 | 0 | 0 | 0 |  | 26875.26 | 0 | 0 | 0 |  | 3
14,2 | 1.3-1-41 | Смесь бетонная тяжелого бетона БСТ на гранитном щебне, крупность заполнителя от 5 до 20 мм, класс прочности В25 (М350), П3, F150, W6 | м3 | 32.48 | 745.24 |  | 1 | 24205.4 | 8.95 | 216638.33 |  |  | 0 | 0 | 0 | 0 | 0 | 0 |  | 24205.4 | 0 | 0 | 0 |  | 3
|  | НР от ЗП | % | 98 |  |  |  | 690.34 | 94 | 22573.18
|  | СП от ЗП | % | 70 |  |  |  | 493.1 | 66 | 15849.25
|  | НР и СП от ЗПМ | % | 175 |  |  |  | 25.83 | 160 | 805.07
|  | ЗТР | чел-ч | 179 |  | )*1,1 | 1 | 63.008 | [15 empty] | 63.008
|  | ВСЕГО работ по позиции: |  |  |  |  | 53943.44 |  | 717216.73
|  | ВСЕГО оборудование по позиции: |  |  |  |  | 0 |  | 0
[11 empty] | 53943.44 | 717216.73 | [7 empty] | 2862.78 | 0 | 0 | 0
Итого по разделу: Устройство фундамента | [6 empty] | 85863.01 |  | 1084788.73
Итого по ТСН-2001.16 | [6 empty] | 0 |  | 0
Итого возвратных сумм | [6 empty] | 0 |  | 0
Раздел: Устройство здания
Подраздел: Каркас
15 | 3.9-1-1 | Монтаж каркасов одноэтажных одно и многопролетных зданий пролетом до 24 м, высотой до 15 м без кранов (5883,4+476,9+209,5+574,5+1571,9+682,4+319,5+2617,9+2390,0*1,039 | 1 т конструкций | 23.71 | [8 empty] | 5990.28 | 169000.27 | 7229.65 | 119708.53 | 215.88 | 6728.54 | [6 empty] | 0
|  | ЗП |  |  | 264 | )*1,1 | 1 | 6885.38 | 34.09 | 234722.6 | [8 empty] | 6885.38
|  | ЭМ |  |  | 88.81 | )*1,1 | 1 | 2316.25 | 10.44 | 24181.65
|  | в т.ч. ЗПМ |  |  | 4.73 | )*1,1 | 1 | 123.36 | 34.09 | 4205.34 | [8 empty] | 123.36
|  | МР |  |  | 102.75 |  | 1 | 2436.2 | 8.64 | 21048.77
15,1 | 1.1-1-1077 | Двутавр с параллельными полками, из стали углеродистой обыкновенного качества, спокойной, номер профиля от 16 до 30 (двутавр 25К2) | т | 8.294 | 8595.42 |  | 1 | 71290.73 | 9.03 | 643755.29 |  |  | 0 | 0 | 0 | 0 | 0 | 0 |  | 71290.73 | 0 | 0 | 0 |  | 3
15,2 | 1.1-1-1077 | Двутавр с параллельными полками, из стали углеродистой обыкновенного качества, спокойной, номер профиля от 16 до 30 (двутавр 20Б2) | т | 2.212 | 8595.42 |  | 1 | 19013.19 | 9.03 | 171689.11 |  |  | 0 | 0 | 0 | 0 | 0 | 0 |  | 19013.19 | 0 | 0 | 0 |  | 3
15,3 | 1.1-1-1145 | Швеллер №№ 12-40, из стали углеродистой обыкновенного качества, спокойной (швеллер 18П) | т | 3.6844 | 8416.35 |  | 1 | 31009.47 | 11.41 | 353818.05 |  |  | 0 | 0 | 0 | 0 | 0 | 0 |  | 31009.47 | 0 | 0 | 0 |  | 3
15,4 | 1.1-1-1145 | Швеллер №№ 12-40, из стали углеродистой обыкновенного качества, спокойной (швеллер гнутый) | т | 6.334 | 8416.35 |  | 1 | 53308.93 | 11.41 | 608254.89 |  |  | 0 | 0 | 0 | 0 | 0 | 0 |  | 53308.93 | 0 | 0 | 0 |  | 3
15,5 | 1.1-1-2286 | Профили стальные электросварные квадратного сечения трубчатые, размер стороны 100 мм, толщина стенки от 3 до 6 мм (100*100*7) | т | 0.80868 | 10000.22 |  | 1 | 8086.97 | 5.48 | 44316.6 |  |  | 0 | 0 | 0 | 0 | 0 | 0 |  | 8086.97 | 0 | 0 | 0 |  | 3
15,6 | 1.1-1-1114 | Уголок равнополочный, ширина полки 35-70 мм, из стали углеродистой обыкновенного качества, полуспокойной (70*7) | т | 1.4101 | 8344.71 |  | 1 | 11766.94 | 9.64 | 113433.3 |  |  | 0 | 0 | 0 | 0 | 0 | 0 |  | 11766.94 | 0 | 0 | 0 |  | 3
15,7 | 1.1-1-1151 | Прокат широкополосный универсальный из стали углеродистой обыкновенного качества, полуспокойной, толщина от 6 до 60 мм | т | 0.96581 | 8344.71 |  | 1 | 8059.4 | 10.66 | 85913.2 |  |  | 0 | 0 | 0 | 0 | 0 | 0 |  | 8059.4 | 0 | 0 | 0 |  | 3
|  | НР от ЗП | % | 87 |  |  |  | 5990.28 | 72 | 169000.27
|  | СП от ЗП | % | 105 |  |  |  | 7229.65 | 51 | 119708.53
|  | НР и СП от ЗПМ | % | 175 |  |  |  | 215.88 | 160 | 6728.54
|  | ЗТР | чел-ч | 20 |  | )*1,1 | 1 | 521.62 | [15 empty] | 521.62
|  | ВСЕГО работ по позиции: |  |  |  |  | 227609.27 |  | 2596570.8
|  | ВСЕГО оборудование по позиции: |  |  |  |  | 0 |  | 0
[11 empty] | 227609.27 | 2596570.8 | [7 empty] | 25073.64 | 0 | 0 | 0
16 | 3.6-6-1 | Установка анкерных болтов в готовые гнезда с заделкой длиной до 1 м | 1 Т | 0.485 | [8 empty] | 1754.25 | 57361.43 | 1253.04 | 40275.05 | 5.9 | 183.81 | [6 empty] | 0
|  | ЗП |  |  | 3355.29 | *1,1 | 1 | 1790.05 | 34.09 | 61022.8 | [8 empty] | 1790.05
|  | ЭМ |  |  | 49.75 | *1,1 | 1 | 26.54 | 12.12 | 321.66
|  | в т.ч. ЗПМ |  |  | 6.32 | *1,1 | 1 | 3.37 | 34.09 | 114.88 | [8 empty] | 3.37
16,1 | 1.3-4-22 | Арматурные заготовки (стержни, хомуты и т.п.), не собранные в каркасы или сетки, арматурная сталь периодического профиля, класс А-III, диаметр от 12 до 14 мм | т | 0.485 | 5752.41 |  | 1 | 2789.92 | 15.79 | 44052.84 |  |  | 0 | 0 | 0 | 0 | 0 | 0 |  | 2789.92 | 0 | 0 | 0 |  | 3
|  | НР от ЗП | % | 98 |  |  |  | 1754.25 | 94 | 57361.43
|  | СП от ЗП | % | 70 |  |  |  | 1253.04 | 66 | 40275.05
|  | НР и СП от ЗПМ | % | 175 |  |  |  | 5.9 | 160 | 183.81
|  | ЗТР | чел-ч | 289 |  | *1,1 | 1 | 154.1815 | [15 empty] | 154.1815
|  | ВСЕГО работ по позиции: |  |  |  |  | 7619.7 |  | 203217.59
|  | ВСЕГО оборудование по позиции: |  |  |  |  | 0 |  | 0
[11 empty] | 7619.7 | 203217.59 | [7 empty] | 4829.78 | 0 | 0 | 0
17 | 3.13-9-2 | Огрунтовка металлических поверхностей грунтовкой ГФ-021 за один раз (81,4*1,48+3,04*2+2,67*2+29,05*0,4+62,13*0,7972+117,66*0,3+65,1*0,26+160,61*0,6298+774,65*0,392) | 100 м2 | 5.75 | [8 empty] | 492.31 | 13905.89 | 361.03 | 6553.35 | 4.53 | 141.26 | [6 empty] | 0
Объем: 5,75=575/100
|  | ЗП |  |  | 74.13 | )*1,1 | 1 | 468.87 | 34.09 | 15983.78 | [8 empty] | 468.87
|  | ЭМ |  |  | 13.14 | )*1,1 | 1 | 83.11 | 9.84 | 817.8
|  | в т.ч. ЗПМ |  |  | 0.41 | )*1,1 | 1 | 2.59 | 34.09 | 88.29 | [8 empty] | 2.59
|  | МР |  |  | 9.46 |  | 1 | 54.4 | 25.63 | 1394.27
17,1 | 1.1-1-165 | Грунтовка глифталевая, типа ГФ-021 | т | 0.052048 | 18660.61 |  | 1 | 971.25 | 3.63 | 3525.64 |  |  | 0 | 0 | 0 | 0 | 0 | 0 |  | 971.25 | 0 | 0 | 0 |  | 3
|  | НР от ЗП | % | 105 |  |  |  | 492.31 | 87 | 13905.89
|  | СП от ЗП | % | 77 |  |  |  | 361.03 | 41 | 6553.35
|  | НР и СП от ЗПМ | % | 175 |  |  |  | 4.53 | 160 | 141.26
|  | ЗТР | чел-ч | 5.31 |  | )*1,1 | 1 | 33.5858 | [15 empty] | 33.5858
|  | ВСЕГО работ по позиции: |  |  |  |  | 2435.5 |  | 42321.99
|  | ВСЕГО оборудование по позиции: |  |  |  |  | 0 |  | 0
[11 empty] | 2435.5 | 42321.99 | [7 empty] | 1464.25 | 0 | 0 | 0
18 | 3.13-11-1 | Окраска огрунтованных металлических поверхностей эмалью ЭП-140 (81,4*1,48+3,04*2+2,67*2+29,05*0,4+62,13*0,7972+117,66*0,3+65,1*0,26+160,61*0,6298+774,65*0,392) | 100 м2 | 5.75 | [8 empty] | 195.98 | 5535.72 | 143.72 | 2608.79 | 4.53 | 141.26 | [6 empty] | 0
|  | ЗП |  |  | 29.51 | )*1,1 | 1 | 186.65 | 34.09 | 6362.9 | [8 empty] | 186.65
|  | ЭМ |  |  | 13.14 | )*1,1 | 1 | 83.11 | 9.84 | 817.8
|  | в т.ч. ЗПМ |  |  | 0.41 | )*1,1 | 1 | 2.59 | 34.09 | 88.29 | [8 empty] | 2.59
|  | МР |  |  | 432.64 |  | 1 | 2487.68 | 3.5 | 8706.88
18,1 | 1.1-1-1583 | Эмаль эпоксидная, белая или цветная, типа ЭП-140 | кг | 72.5079 | 104.64 |  | 1 | 7587.22 | 1.67 | 12670.66 |  |  | 0 | 0 | 0 | 0 | 0 | 0 |  | 7587.22 | 0 | 0 | 0 |  | 3
|  | НР от ЗП | % | 105 |  |  |  | 195.98 | 87 | 5535.72
|  | СП от ЗП | % | 77 |  |  |  | 143.72 | 41 | 2608.79
|  | НР и СП от ЗПМ | % | 175 |  |  |  | 4.53 | 160 | 141.26
|  | ЗТР | чел-ч | 2.48 |  | )*1,1 | 1 | 15.686 | [15 empty] | 15.686
|  | ВСЕГО работ по позиции: |  |  |  |  | 10688.89 |  | 36844.01
|  | ВСЕГО оборудование по позиции: |  |  |  |  | 0 |  | 0
[11 empty] | 10688.89 | 36844.01 | [7 empty] | 3101.67 | 0 | 0 | 0
19 | 3.13-27-3 | Устройство огнезащитного покрытия несущих металлоконструкций покрытий, балок перекрытий и ферм терморасширяющимися красками на органической основе с пределом огнестойкости 1,00 час | 100 м2 окрашенной поверхности | 5.75 | [8 empty] | 11085.71 | 313126.99 | 8129.52 | 147565.59 | 81.03 | 2525.39 | [6 empty] | 0
Объем: 5,75=575/100
|  | ЗП |  |  | 1669.22 | )*1,1 | 1 | 10557.82 | 34.09 | 359916.08 | [8 empty] | 10557.82
|  | ЭМ |  |  | 145.84 | )*1,1 | 1 | 922.44 | 10.2 | 9408.89
|  | в т.ч. ЗПМ |  |  | 7.32 | )*1,1 | 1 | 46.3 | 34.09 | 1578.37 | [8 empty] | 46.3
|  | МР |  |  | 2057.71 |  | 1 | 11831.83 | 4.25 | 50285.28
19,1 | 1.1-1-3335 | Краска огнезащитная терморасширяющаяся на органической основе для защиты несущих металлоконструкций | т | 1.2937 | 178378.05 |  | 1 | 230776.6 | 1.79 | 413090.11 |  |  | 0 | 0 | 0 | 0 | 0 | 0 |  | 230776.6 | 0 | 0 | 0 |  | 3
|  | НР от ЗП | % | 105 |  |  |  | 11085.71 | 87 | 313126.99
|  | СП от ЗП | % | 77 |  |  |  | 8129.52 | 41 | 147565.59
|  | НР и СП от ЗПМ | % | 175 |  |  |  | 81.03 | 160 | 2525.39
|  | ЗТР | чел-ч | 128.63 |  | )*1,1 | 1 | 813.5847 | [15 empty] | 813.5847
|  | ВСЕГО работ по позиции: |  |  |  |  | 273384.95 |  | 1295918.33
|  | ВСЕГО оборудование по позиции: |  |  |  |  | 0 |  | 0
[11 empty] | 273384.95 | 1295918.33 | [7 empty] | 42608.35 | 0 | 0 | 0
Итого по подразделу: Каркас | [6 empty] | 521738.31 |  | 4174872.72
Итого по ТСН-2001.16 | [6 empty] | 0 |  | 0
Итого возвратных сумм | [6 empty] | 0 |  | 0
Подраздел: Стены, перегородки, кровля
20 | 3.9-21-2 | Монтаж стен из профилированного листа с установкой нащельников и сливов в зданиях высотой до 30 м | 100 м2 | 4.2 | [8 empty] | 4987.28 | 140703.07 | 6019.13 | 99664.67 | 201.39 | 6276.93 | [6 empty] | 0
Объем: 4,2=420/100
|  | ЗП |  |  | 1240.8 | )*1,1 | 1 | 5732.5 | 34.09 | 195420.93 | [8 empty] | 5732.5
|  | ЭМ |  |  | 120.48 | )*1,1 | 1 | 556.62 | 14.43 | 8032.03
|  | в т.ч. ЗПМ |  |  | 24.91 | )*1,1 | 1 | 115.08 | 34.09 | 3923.08 | [8 empty] | 115.08
|  | МР |  |  | 445.6 |  | 1 | 1871.52 | 8.83 | 16525.52
20,1 | 1.1-1-2117 | Профили стальные оцинкованные с лакокрасочным покрытием, с трапециевидной формой гофра, для стеновых ограждений, высота 8 мм, монтажная ширина 1200 мм, толщина 0,7 мм, типа С8-1200-0,7 | м2 | 924 | 110.67 |  | 1 | 102259.08 | 6.65 | 680022.88 |  |  | 0 | 0 | 0 | 0 | 0 | 0 |  | 102259.08 | 0 | 0 | 0 |  | 3
20,2 | 1.7-1-105 | Нащельники из алюминиевых сплавов, окрашенные порошковой эмалью, для навесных вентилируемых фасадов, марка Н-1 | м | 125.5307 | 15.97 |  | 1 | 2004.73 | 10.81 | 21671.13 |  |  | 0 | 0 | 0 | 0 | 0 | 0 |  | 2004.73 | 0 | 0 | 0 |  | 3
|  | НР от ЗП | % | 87 |  |  |  | 4987.28 | 72 | 140703.07
|  | СП от ЗП | % | 105 |  |  |  | 6019.13 | 51 | 99664.67
|  | НР и СП от ЗПМ | % | 175 |  |  |  | 201.39 | 160 | 6276.93
|  | ЗТР | чел-ч | 94 |  | )*1,1 | 1 | 434.28 | [15 empty] | 434.28
|  | ВСЕГО работ по позиции: |  |  |  |  | 123632.25 |  | 1168317.16
|  | ВСЕГО оборудование по позиции: |  |  |  |  | 0 |  | 0
[11 empty] | 123632.25 | 1168317.16 | [7 empty] | 19368.44 | 0 | 0 | 0
21 | 3.26-26-1 | Теплоизоляция холодных поверхностей изделиями из волокнистых и зернистых материалов на битуме, плиты минераловатные жесткие, плиты перлитобитумные, асбестовермикулитовые | 1 м3 изоляции | 42 | [8 empty] | 11613.74 | 327233.85 | 8651.05 | 165636.89 | 800.42 | 24947.33 | [6 empty] | 0
|  | ЗП |  |  | 256.51 | )*1,1 | 1 | 11850.76 | 34.09 | 403992.41 | [8 empty] | 11850.76
|  | ЭМ |  |  | 49.51 | )*1,1 | 1 | 2287.36 | 14.26 | 32617.75
|  | в т.ч. ЗПМ |  |  | 9.9 | )*1,1 | 1 | 457.38 | 34.09 | 15592.08 | [8 empty] | 457.38
|  | МР |  |  | 637.04 |  | 1 | 26755.68 | 6.32 | 169095.9
21,1 | 1.1-1-890 | Плиты из минеральной ваты на синтетическом связующем, теплоизоляционные, марка ПЖ-100 | м3 | 40.74 | 806.26 |  | 1 | 32847.03 | 10.29 | 337995.94 |  |  | 0 | 0 | 0 | 0 | 0 | 0 |  | 32847.03 | 0 | 0 | 0 |  | 3
|  | НР от ЗП | % | 98 |  |  |  | 11613.74 | 81 | 327233.85
|  | СП от ЗП | % | 73 |  |  |  | 8651.05 | 41 | 165636.89
|  | НР и СП от ЗПМ | % | 175 |  |  |  | 800.42 | 160 | 24947.33
|  | ЗТР | чел-ч | 20.04 |  | )*1,1 | 1 | 925.848 | [15 empty] | 925.848
|  | ВСЕГО работ по позиции: |  |  |  |  | 94806.04 |  | 1461520.07
|  | ВСЕГО оборудование по позиции: |  |  |  |  | 0 |  | 0
[11 empty] | 94806.04 | 1461520.07 | [7 empty] | 61959.01 | 0 | 0 | 0
22 | 3.11-38-1 | Устройство пароизоляции из полиэтиленовой пленки в один слой насухо | 100 м2 | 7.6 | [8 empty] | 386.53 | 9772.85 | 270.57 | 4502.1 | 2.63 | 81.82 | [6 empty] | 0
Объем: 7,6=760/100
|  | ЗП |  |  | 38.53 | )*1,1 | 1 | 322.11 | 34.09 | 10980.73 | [8 empty] | 322.11
|  | ЭМ |  |  | 0.92 | )*1,1 | 1 | 7.69 | 12.73 | 97.89
|  | в т.ч. ЗПМ |  |  | 0.18 | )*1,1 | 1 | 1.5 | 34.09 | 51.14 | [8 empty] | 1.5
22,1 | 1.1-1-2688 | Пленка пароизоляционная, трехслойная, на основе армирующей сетки из полиэтиленовых полос с двух сторон ламинированной полиэтиленовой пленкой, с черной идентификационной полосой, паропроницаемость 0,9 г/м2/24 ч, плотность 110 г/м2, для устройства пароизоляции внутренней поверхности теплоизоляции крыш, наружных стен | м2 | 930.24 | 4.2 |  | 1 | 3907.01 | 7.3 | 28521.17 |  |  | 0 | 0 | 0 | 0 | 0 | 0 |  | 3907.01 | 0 | 0 | 0 |  | 3
|  | НР от ЗП | % | 120 |  |  |  | 386.53 | 89 | 9772.85
|  | СП от ЗП | % | 84 |  |  |  | 270.57 | 41 | 4502.1
|  | НР и СП от ЗПМ | % | 175 |  |  |  | 2.63 | 160 | 81.82
|  | ЗТР | чел-ч | 3.45 |  | )*1,1 | 1 | 28.842 | [15 empty] | 28.842
|  | ВСЕГО работ по позиции: |  |  |  |  | 4896.54 |  | 53956.56
|  | ВСЕГО оборудование по позиции: |  |  |  |  | 0 |  | 0
[11 empty] | 4896.54 | 53956.56 | [7 empty] | 989.53 | 0 | 0 | 0
23 | 3.9-35-1 | Монтаж мелких конструкций из стали различного профиля массой до 20 кг | 1 Т | 0.25 | [8 empty] | 366.34 | 10335.33 | 442.13 | 7320.86 | 0 | 0 | [6 empty] | 0
|  | ЗП |  |  | 1531.2 | )*1,1 | 1 | 421.08 | 34.09 | 14354.62 | [8 empty] | 421.08
|  | ЭМ |  |  | 52.66 | )*1,1 | 1 | 14.48 | 8.84 | 128
|  | МР |  |  | 21.58 |  | 1 | 5.4 | 21.27 | 114.86
23,1 | 1.6-1-178 | Элементы связей линейные из одиночных уголков | т | 0.0015 | 13167.92 |  | 1 | 19.75 | 8.79 | 173.6 |  |  | 0 | 0 | 0 | 0 | 0 | 0 |  | 19.75 | 0 | 0 | 0 |  | 3
23,2 | 1.6-1-183 | Элементы связей линейные из тяжелого типа, составного сечения, из горячекатаных профилей, листа | т | 0.25 | 14498.74 |  | 1 | 3624.69 | 8.79 | 31861.03 |  |  | 0 | 0 | 0 | 0 | 0 | 0 |  | 3624.69 | 0 | 0 | 0 |  | 3
|  | НР от ЗП | % | 87 |  |  |  | 366.34 | 72 | 10335.33
|  | СП от ЗП | % | 105 |  |  |  | 442.13 | 51 | 7320.86
|  | ЗТР | чел-ч | 116 |  | )*1,1 | 1 | 31.9 | [15 empty] | 31.9
|  | ВСЕГО работ по позиции: |  |  |  |  | 4893.87 |  | 64288.3
|  | ВСЕГО оборудование по позиции: |  |  |  |  | 0 |  | 0
[11 empty] | 4893.87 | 64288.3 | [7 empty] | 1249.43 | 0 | 0 | 0
24 | 3.9-22-3 | Монтаж кровельного покрытия из многослойных панелей (монопанелей) заводской готовности при высоте здания до 50 м (31,47*11,472) | 100 м2 | 1.2 | [8 empty] | 1038.38 | 29295.2 | 1253.22 | 20750.77 | 0 | 0 | [6 empty] | 0
Объем: 1,2=120/100
|  | ЗП |  |  | 904.2 | )*1,1 | 1 | 1193.54 | 34.09 | 40687.78 | [8 empty] | 1193.54
24,1 | 1.1-1-529 | Лента герметизирующая, эластопластичная, бутилкаучуковая, самоклеящаяся, дублированная клееным прокладочным полотном, прочность сцепления с бетоном не менее 0,1 МПа, теплостойкость до +120°С, ширина 200 мм, толщина 3 мм, для герметизации стыков конструкций в полносборном строительстве, щелей при установке оконных блоков | м | 120 | 24.35 |  | 1 | 2922 | 5.03 | 14697.66 |  |  | 0 | 0 | 0 | 0 | 0 | 0 |  | 2922 | 0 | 0 | 0 |  | 3
24,2 | 1.1-1-117 | Винты самонарезающие, оцинкованные, с потайной головкой, двухзаходная резьба, длина 35 мм | кг | 1.1448 | 63.88 |  | 1 | 73.13 | 2.97 | 217.2 |  |  | 0 | 0 | 0 | 0 | 0 | 0 |  | 73.13 | 0 | 0 | 0 |  | 3
24,3 | 1.1-1-245 | Заклепки вытяжные, комбинированные алюминий/сталь оцинкованная, диаметр 4 мм, длина 8 мм | кг | 0.0936 | 83.83 |  | 1 | 7.85 | 2.8 | 21.98 |  |  | 0 | 0 | 0 | 0 | 0 | 0 |  | 7.85 | 0 | 0 | 0 |  | 3
24,4 | 1.6-3-6 | Панель (сэндвич) кровельная, легкая, огнестойкая, сердечник из жесткого пенополиуретана толщиной 140 мм, внешняя облицовка - ПВХ мембрана толщиной 1,5 мм, внутренняя облицовка - профиль из оцинкованной стали толщиной 1,1 мм с полимерным покрытием, класс пожарной опасности К1(15), предел огнестойкости REI 45 | м2 | 120 | 377.08 |  | 1 | 45249.6 | 25.69 | 1162462.22 |  |  | 0 | 0 | 0 | 0 | 0 | 0 |  | 45249.6 | 0 | 0 | 0 |  | 3
24,5 | 1.7-1-88 | Планка примыкания из оцинкованной стали с полимерным покрытием для устройства кровли | м | 130.4573 | 66.31 |  | 1 | 8650.62 | 2.41 | 20847.99 |  |  | 0 | 0 | 0 | 0 | 0 | 0 |  | 8650.62 | 0 | 0 | 0 |  | 3
24,6 | 1.7-1-83 | Профиль из оцинкованной стали шляпный типа ПШ-28 | м | 89.0423 | 34.3 |  | 1 | 3054.15 | 3.32 | 10139.78 |  |  | 0 | 0 | 0 | 0 | 0 | 0 |  | 3054.15 | 0 | 0 | 0 |  | 3
|  | НР от ЗП | % | 87 |  |  |  | 1038.38 | 72 | 29295.2
|  | СП от ЗП | % | 105 |  |  |  | 1253.22 | 51 | 20750.77
|  | ЗТР | чел-ч | 68.5 |  | )*1,1 | 1 | 90.42 | [15 empty] | 90.42
|  | ВСЕГО работ по позиции: |  |  |  |  | 63442.49 |  | 1299120.58
|  | ВСЕГО оборудование по позиции: |  |  |  |  | 0 |  | 0
[11 empty] | 63442.49 | 1299120.58 | [7 empty] | 3485.14 | 0 | 0 | 0
25 | 6.69-24-3 | Сверление сквозных отверстий в железобетонных стенах и полах электроперфоратором, диаметр отверстия до 20 мм, глубина сверления 100 мм | 100 отверстий | 3.25 | [8 empty] | 282.38 | 7933.85 | 217.22 | 4337.17 | 0 | 0 | [6 empty] | 0
Объем: 3,25=325/100
|  | ЗП |  |  | 95.48 |  | 1 | 310.31 | 34.09 | 10578.47 | [8 empty] | 310.31
|  | ЭМ |  |  | 6.58 |  | 1 | 21.39 | 8.48 | 181.39
25,1 | 1.7-3-120 | Сверло спиральное HSS, для сверления алюминия, нержавеющей стали, углеродистой стали и чугуна, диаметр 12 мм, длина 151 мм | шт. | 32.5 | 104.86 |  | 1 | 3407.95 | 3.29 | 11212.16 |  |  | 0 | 0 | 0 | 0 | 0 | 0 |  | 3407.95 | 0 | 0 | 0 |  | 3
|  | НР от ЗП | % | 91 |  |  |  | 282.38 | 75 | 7933.85
|  | СП от ЗП | % | 70 |  |  |  | 217.22 | 41 | 4337.17
|  | ЗТР | чел-ч | 8.54 |  |  | 1 | 27.755 | [15 empty] | 27.755
|  | ВСЕГО работ по позиции: |  |  |  |  | 4239.25 |  | 34243.04
|  | ВСЕГО оборудование по позиции: |  |  |  |  | 0 |  | 0
[11 empty] | 4239.25 | 34243.04 | [7 empty] | 831.3 | 0 | 0 | 0
26 | 3.10-89-1 | Устройство перегородок из гипсокартонных листов (ГКЛ) с одинарным металлическим каркасом и двухслойной обшивкой с обеих сторон (С 112) глухих | 100 м2 перегородки | 5.07 | [8 empty] | 9242.24 | 261056.21 | 6777.64 | 123026.49 | 123.32 | 3843.71 | [6 empty] | 0
Объем: 5,07=507/100
|  | ЗП |  |  | 1736.12 |  | 1 | 8802.13 | 34.09 | 300064.61 | [8 empty] | 8802.13
|  | ЭМ |  |  | 132.04 |  | 1 | 669.44 | 11.59 | 7758.81
|  | в т.ч. ЗПМ |  |  | 13.9 |  | 1 | 70.47 | 34.09 | 2402.32 | [8 empty] | 70.47
|  | МР |  |  | 2183.32 |  | 1 | 11069.43 | 5.6 | 61988.81
26,1 | 1.1-1-3721 | Лента уплотнительная, полимерная, микропористая, самоклеящаяся, ширина 95 мм, толщина 3 мм, для звукоизоляции и плотного сопряжения металлических профилей каркаса облицовок и перегородок с несущими строительными конструкциями в местах примыкания | м | 638.82 | 1.35 |  | 1 | 862.41 | 8.44 | 7278.74 |  |  | 0 | 0 | 0 | 0 | 0 | 0 |  | 862.41 | 0 | 0 | 0 |  | 3
26,2 | 1.7-4-31 | Профиль стоечный С-образный, стальной оцинкованный, для устройства вертикальных стоек каркасов гипсокартонных перегородок и облицовок, типа ПС, сечение 50х50х0,6 мм | м | 1034.28 | 19.44 |  | 1 | 20106.4 | 5.08 | 102140.51 |  |  | 0 | 0 | 0 | 0 | 0 | 0 |  | 20106.4 | 0 | 0 | 0 |  | 3
26,3 | 1.7-4-27 | Профиль направляющий П-образный, стальной оцинкованный, для использования в качестве направляющих элементов стоечных профилей и устройства перемычек между ними в каркасах гипсокартонных перегородок и облицовок, типа ПН, сечение 50х40х0,6 мм | м | 385.32 | 23.58 |  | 1 | 9085.85 | 3.87 | 35162.24 |  |  | 0 | 0 | 0 | 0 | 0 | 0 |  | 9085.85 | 0 | 0 | 0 |  | 3
26,4 | 1.1-1-2586 | Плиты теплоизоляционные на основе базальтового волокна, плотность от 30 до 37 кг/м3, коэффициент теплопроводности не более 0,041 Вт/(м х К), группа горючести НГ, для утепления ненагружаемых конструкций, в том числе подвергающихся сильному нагреву, отделки под сайдинг | м3 | 26.2704 | 480.08 |  | 1 | 12611.88 | 9.65 | 121704.64 |  |  | 0 | 0 | 0 | 0 | 0 | 0 |  | 12611.88 | 0 | 0 | 0 |  | 3
26,5 | 1.1-1-569 | Лист гипсокартонный влагостойкий, толщина от 13 до 16 мм | м2 | 1044.42 | 41.26 |  | 1 | 43092.77 | 4.75 | 204690.66 |  |  | 0 | 0 | 0 | 0 | 0 | 0 |  | 43092.77 | 0 | 0 | 0 |  | 3
26,6 | 1.1-1-7342 | Панели стеновые отделочные трудногорючие на основе гипсокартона с акриловым покрытием, для внутренней отделки стен, толщина 12,5 мм | м2 | 522.21 | 32.17 |  | 1 | 16799.5 | 9.54 | 160267.23 |  |  | 0 | 0 | 0 | 0 | 0 | 0 |  | 16799.5 | 0 | 0 | 0 |  | 3
|  | НР от ЗП | % | 105 |  |  |  | 9242.24 | 87 | 261056.21
|  | СП от ЗП | % | 77 |  |  |  | 6777.64 | 41 | 123026.49
|  | НР и СП от ЗПМ | % | 175 |  |  |  | 123.32 | 160 | 3843.71
|  | ЗТР | чел-ч | 147.65 |  |  | 1 | 748.5855 | [15 empty] | 748.5855
|  | ВСЕГО работ по позиции: |  |  |  |  | 139243.01 |  | 1388982.66
|  | ВСЕГО оборудование по позиции: |  |  |  |  | 0 |  | 0
[11 empty] | 139243.01 | 1388982.66 | [7 empty] | 36684.2 | 0 | 0 | 0
27 | 3.10-98-2 | Устройство подвесных потолков из гипсокартонных листов (ГКЛ) одноуровневых (П 113) | 100 м2 | 1.19 | [8 empty] | 1602.26 | 45257.38 | 1174.99 | 21328.19 | 11.73 | 365.44 | [6 empty] | 0
Объем: 1,19=119/100
|  | ЗП |  |  | 1282.32 |  | 1 | 1525.96 | 34.09 | 52019.98 | [8 empty] | 1525.96
|  | ЭМ |  |  | 52.43 |  | 1 | 62.39 | 11.63 | 725.6
|  | в т.ч. ЗПМ |  |  | 5.63 |  | 1 | 6.7 | 34.09 | 228.4 | [8 empty] | 6.7
|  | МР |  |  | 8585.09 |  | 1 | 10216.26 | 3.61 | 36880.7
27,1 | 1.1-1-3720 | Лента уплотнительная, полимерная, микропористая, самоклеящаяся, ширина 70 мм, толщина 3 мм, для звукоизоляции и плотного сопряжения металлических профилей каркаса облицовок и перегородок с несущими строительными конструкциями в местах примыкания | м | 160.65 | 1 |  | 1 | 160.65 | 9.08 | 1458.7 |  |  | 0 | 0 | 0 | 0 | 0 | 0 |  | 160.65 | 0 | 0 | 0 |  | 3
27,2 | 1.7-4-39 | Тяги подвесов из оцинкованной стали для монтажа подвесных потолков, длина 500 мм | 100 шт. | 0.9639 | 108.45 |  | 1 | 104.53 | 5.68 | 593.73 |  |  | 0 | 0 | 0 | 0 | 0 | 0 |  | 104.53 | 0 | 0 | 0 |  | 3
27,3 | 1.1-1-569 | Лист гипсокартонный влагостойкий, толщина от 13 до 16 мм | м2 | 264.18 | 41.26 |  | 1 | 10900.07 | 4.75 | 51775.33 |  |  | 0 | 0 | 0 | 0 | 0 | 0 |  | 10900.07 | 0 | 0 | 0 |  | 3
|  | НР от ЗП | % | 105 |  |  |  | 1602.26 | 87 | 45257.38
|  | СП от ЗП | % | 77 |  |  |  | 1174.99 | 41 | 21328.19
|  | НР и СП от ЗПМ | % | 175 |  |  |  | 11.73 | 160 | 365.44
|  | ЗТР | чел-ч | 107.93 |  |  | 1 | 128.4367 | [15 empty] | 128.4367
|  | ВСЕГО работ по позиции: |  |  |  |  | 25758.84 |  | 210405.05
|  | ВСЕГО оборудование по позиции: |  |  |  |  | 0 |  | 0
[11 empty] | 25758.84 | 210405.05 | [7 empty] | 14593.59 | 0 | 0 | 0
28 | 3.15-176-4 | Окраска водно-дисперсионными акриловыми и латексными составами, улучшенная, по сборным конструкциям потолков, подготовленным под окраску | 100 м2 | 1.2 | [8 empty] | 668.4 | 17089.32 | 467.88 | 7975.01 | 2.64 | 82.37 | [6 empty] | 0
Объем: 1,2=120/100
|  | ЗП |  |  | 464.17 |  | 1 | 557 | 34.09 | 18988.13 | [8 empty] | 557
|  | ЭМ |  |  | 8.31 |  | 1 | 9.97 | 12.72 | 126.82
|  | в т.ч. ЗПМ |  |  | 1.26 |  | 1 | 1.51 | 34.09 | 51.48 | [8 empty] | 1.51
|  | МР |  |  | 164.6 |  | 1 | 197.52 | 2.35 | 464.17
28,1 | 1.1-1-2480 | Грунтовка на основе полимерной дисперсии, концентрированная, паропроницаемая, с желтым пигментом, для впитывающих оснований | т | 0.0264 | 69883.65 |  | 1 | 1844.93 | 3.78 | 6973.84 |  |  | 0 | 0 | 0 | 0 | 0 | 0 |  | 1844.93 | 0 | 0 | 0 |  | 3
28,2 | 1.1-1-3933 | Краска водно-дисперсионная, состав: поливинилацетатная дисперсия, диоксид титана, карбонат кальция, силикатные наполнители, вода, аддитивы, консерванты метилизотиазлинон, бензизотиазолинон, матовая, механизированного и ручного нанесения, для внутренних работ, паропроницаемая, моющаяся, износоустойчивая, стойкая к дезинфицирующим средствам, класс укрывистости 1, класс стойкости к влажному истиранию 1, плотность 1,5 г/см3 | кг | 39.6 | 142.85 |  | 1 | 5656.86 | 4.72 | 26700.38 |  |  | 0 | 0 | 0 | 0 | 0 | 0 |  | 5656.86 | 0 | 0 | 0 |  | 3
|  | НР от ЗП | % | 120 |  |  |  | 668.4 | 90 | 17089.32
|  | СП от ЗП | % | 84 |  |  |  | 467.88 | 42 | 7975.01
|  | НР и СП от ЗПМ | % | 175 |  |  |  | 2.64 | 160 | 82.37
|  | ЗТР | чел-ч | 39.98 |  |  | 1 | 47.976 | [15 empty] | 47.976
|  | ВСЕГО работ по позиции: |  |  |  |  | 9405.2 |  | 78400.04
|  | ВСЕГО оборудование по позиции: |  |  |  |  | 0 |  | 0
[11 empty] | 9405.2 | 78400.04 | [7 empty] | 1903.41 | 0 | 0 | 0
Итого по подразделу: Стены, перегородки, кровля | [6 empty] | 470317.49 |  | 5759233.46
Итого по ТСН-2001.16 | [6 empty] | 0 |  | 0
Итого возвратных сумм | [6 empty] | 0 |  | 0
Итого по разделу: Устройство здания | [6 empty] | 992055.8 |  | 9934106.18
Итого по ТСН-2001.16 | [6 empty] | 0 |  | 0
Итого возвратных сумм | [6 empty] | 0 |  | 0
Раздел: Полы
29 | 3.11-8-1 | Устройство тепло и звукоизоляции сплошной из плит или матов минераловатных или стекловолокнистых | 100 м2 изолируемой поверхности | 1.2 | [8 empty] | 436.91 | 11046.53 | 305.84 | 5088.85 | 23.85 | 743.44 | [6 empty] | 0
Объем: 1,2=120/100
|  | ЗП |  |  | 303.41 |  | 1 | 364.09 | 34.09 | 12411.83 | [8 empty] | 364.09
|  | ЭМ |  |  | 74.79 |  | 1 | 89.75 | 12.72 | 1141.62
|  | в т.ч. ЗПМ |  |  | 11.36 |  | 1 | 13.63 | 34.09 | 464.65 | [8 empty] | 13.63
29,1 | 1.1-1-2922 | Плита тепло- и звукоизоляционная на основе базальтового волокна, жесткие, гидрофобизированные, плотность 115 кг/м3, коэффициент теплопроводности не более 0,042 Вт/(м х К), группа горючести НГ, для использования в качестве нижнего звукопоглощающего и теплоизоляционного слоя в многослойных теплоизоляционных системах кровель | м3 | 18 | 1247.15 |  | 1 | 22448.7 | 8.35 | 187446.65 |  |  | 0 | 0 | 0 | 0 | 0 | 0 |  | 22448.7 | 0 | 0 | 0 |  | 3
|  | НР от ЗП | % | 120 |  |  |  | 436.91 | 89 | 11046.53
|  | СП от ЗП | % | 84 |  |  |  | 305.84 | 41 | 5088.85
|  | НР и СП от ЗПМ | % | 175 |  |  |  | 23.85 | 160 | 743.44
|  | ЗТР | чел-ч | 25.8 |  |  | 1 | 30.96 | [15 empty] | 30.96
|  | ВСЕГО работ по позиции: |  |  |  |  | 23669.14 |  | 217878.92
|  | ВСЕГО оборудование по позиции: |  |  |  |  | 0 |  | 0
[11 empty] | 23669.14 | 217878.92 | [7 empty] | 1220.44 | 0 | 0 | 0
30 | 3.11-38-1 | Устройство пароизоляции из полиэтиленовой пленки в один слой насухо | 100 м2 | 1.2 | [8 empty] | 55.49 | 1402.92 | 38.84 | 646.29 | 0.53 | 16.37 | [6 empty] | 0
Объем: 1,2=120/100
|  | ЗП |  |  | 38.53 |  | 1 | 46.24 | 34.09 | 1576.32 | [8 empty] | 46.24
|  | ЭМ |  |  | 1.66 |  | 1 | 1.99 | 12.73 | 25.33
|  | в т.ч. ЗПМ |  |  | 0.25 |  | 1 | 0.3 | 34.09 | 10.23 | [8 empty] | 0.3
30,1 | 1.1-1-2389 | Пленка полиэтиленовая армированная | м2 | 146.88 | 4.32 |  | 1 | 634.52 | 5.51 | 3496.21 |  |  | 0 | 0 | 0 | 0 | 0 | 0 |  | 634.52 | 0 | 0 | 0 |  | 3
|  | НР от ЗП | % | 120 |  |  |  | 55.49 | 89 | 1402.92
|  | СП от ЗП | % | 84 |  |  |  | 38.84 | 41 | 646.29
|  | НР и СП от ЗПМ | % | 175 |  |  |  | 0.53 | 160 | 16.37
|  | ЗТР | чел-ч | 3.45 |  |  | 1 | 4.14 | [15 empty] | 4.14
|  | ВСЕГО работ по позиции: |  |  |  |  | 777.61 |  | 7163.44
|  | ВСЕГО оборудование по позиции: |  |  |  |  | 0 |  | 0
[11 empty] | 777.61 | 7163.44 | [7 empty] | 143.09 | 0 | 0 | 0
31 | 3.11-10-3 | Устройство стяжек бетонных толщиной 20 мм | 100 м2 стяжки | 1.2 | [8 empty] | 432.67 | 10939.43 | 302.87 | 5039.51 | 0 | 0 | [6 empty] | 0
Объем: 1,2=120/100
|  | ЗП |  |  | 300.47 |  | 1 | 360.56 | 34.09 | 12291.49 | [8 empty] | 360.56
|  | ЭМ |  |  | 0.93 |  | 1 | 1.12 | 9.8 | 10.98
|  | МР |  |  | 24.74 |  | 1 | 29.69 | 6 | 178.14
31,1 | 1.3-1-36 | Смесь бетонная тяжелого бетона БСТ на гранитном щебне, крупность заполнителя от 5 до 20 мм, класс прочности В7,5 (М100), П3 | м3 | 2.3763 | 517.14 |  | 1 | 1228.89 | 11.34 | 13935.61 |  |  | 0 | 0 | 0 | 0 | 0 | 0 |  | 1228.89 | 0 | 0 | 0 |  | 3
|  | НР от ЗП | % | 120 |  |  |  | 432.67 | 89 | 10939.43
|  | СП от ЗП | % | 84 |  |  |  | 302.87 | 41 | 5039.51
|  | ЗТР | чел-ч | 29.4 |  |  | 1 | 35.28 | [15 empty] | 35.28
|  | ВСЕГО работ по позиции: |  |  |  |  | 2355.8 |  | 42395.16
|  | ВСЕГО оборудование по позиции: |  |  |  |  | 0 |  | 0
[11 empty] | 2355.8 | 42395.16 | [7 empty] | 1126.91 | 0 | 0 | 0
32 | 3.11-10-4 | Добавляется или исключается на каждые 5 мм изменения толщины стяжки к позиции 3.11-10-3 | 100 м2 стяжки | 1.2 | [8 empty] | 103.68 | 2621.39 | 72.58 | 1207.61 | 0 | 0 | [6 empty] | 0
Объем: 1,2=120/100
|  | ЗП |  |  | 4.5 | )*16 | 1 | 86.4 | 34.09 | 2945.38 | [8 empty] | 86.4
|  | ЭМ |  |  | 0.46 | )*16 | 1 | 8.83 | 9.78 | 86.36
32,1 | 1.3-1-36 | Смесь бетонная тяжелого бетона БСТ на гранитном щебне, крупность заполнителя от 5 до 20 мм, класс прочности В7,5 (М100), П3 | м3 | 9.792 | 517.14 | к нр )*16 | 1 | 5063.83 | 11.34 | 57423.83 |  |  | 0 | 0 | 0 | 0 | 0 | 0 |  | 5063.83 | 0 | 0 | 0 |  | 3
|  | НР от ЗП | % | 120 |  |  |  | 103.68 | 89 | 2621.39
|  | СП от ЗП | % | 84 |  |  |  | 72.58 | 41 | 1207.61
|  | ЗТР | чел-ч | 0.44 |  | )*16 | 1 | 8.448 | [15 empty] | 8.448
|  | ВСЕГО работ по позиции: |  |  |  |  | 5335.32 |  | 64284.57
|  | ВСЕГО оборудование по позиции: |  |  |  |  | 0 |  | 0
[11 empty] | 5335.32 | 64284.57 | [7 empty] | 271.49 | 0 | 0 | 0
33 | 3.6-6-10 | Армирование подстилающих слоев и набетонок | 1 Т | 0.072 | [8 empty] | 9.51 | 310.83 | 6.79 | 218.24 | 0.63 | 19.63 | [6 empty] | 0
|  | ЗП |  |  | 134.68 |  | 1 | 9.7 | 34.09 | 330.67 | [8 empty] | 9.7
|  | ЭМ |  |  | 43.5 |  | 1 | 3.13 | 11.87 | 37.15
|  | в т.ч. ЗПМ |  |  | 5.06 |  | 1 | 0.36 | 34.09 | 12.27 | [8 empty] | 0.36
|  | МР |  |  | 258.91 |  | 1 | 18.64 | 8.36 | 155.83
33,1 | 1.3-4-75 | Каркасы и сетки арматурные плоские, собранные и сваренные (связанные) в арматурные изделия, класс Вр-1, диаметр 5 мм | т | 0.072 | 9733.52 |  | 1 | 700.81 | 3.21 | 2249.6 |  |  | 0 | 0 | 0 | 0 | 0 | 0 |  | 700.81 | 0 | 0 | 0 |  | 3
|  | НР от ЗП | % | 98 |  |  |  | 9.51 | 94 | 310.83
|  | СП от ЗП | % | 70 |  |  |  | 6.79 | 66 | 218.24
|  | НР и СП от ЗПМ | % | 175 |  |  |  | 0.63 | 160 | 19.63
|  | ЗТР | чел-ч | 11.6 |  |  | 1 | 0.8352 | [15 empty] | 0.8352
|  | ВСЕГО работ по позиции: |  |  |  |  | 749.21 |  | 3321.95
|  | ВСЕГО оборудование по позиции: |  |  |  |  | 0 |  | 0
[11 empty] | 749.21 | 3321.95 | [7 empty] | 48.4 | 0 | 0 | 0
34 | 3.11-38-1 | Устройство пароизоляции из полиэтиленовой пленки в один слой насухо | 100 м2 | 1.2 | [8 empty] | 55.49 | 1402.92 | 38.84 | 646.29 | 0.53 | 16.37 | [6 empty] | 0
Объем: 1,2=120/100
|  | ЗП |  |  | 38.53 |  | 1 | 46.24 | 34.09 | 1576.32 | [8 empty] | 46.24
|  | ЭМ |  |  | 1.66 |  | 1 | 1.99 | 12.73 | 25.33
|  | в т.ч. ЗПМ |  |  | 0.25 |  | 1 | 0.3 | 34.09 | 10.23 | [8 empty] | 0.3
34,1 | 1.1-1-2389 | Пленка полиэтиленовая армированная | м2 | 146.88 | 4.32 |  | 1 | 634.52 | 5.51 | 3496.21 |  |  | 0 | 0 | 0 | 0 | 0 | 0 |  | 634.52 | 0 | 0 | 0 |  | 3
|  | НР от ЗП | % | 120 |  |  |  | 55.49 | 89 | 1402.92
|  | СП от ЗП | % | 84 |  |  |  | 38.84 | 41 | 646.29
|  | НР и СП от ЗПМ | % | 175 |  |  |  | 0.53 | 160 | 16.37
|  | ЗТР | чел-ч | 3.45 |  |  | 1 | 4.14 | [15 empty] | 4.14
|  | ВСЕГО работ по позиции: |  |  |  |  | 777.61 |  | 7163.44
|  | ВСЕГО оборудование по позиции: |  |  |  |  | 0 |  | 0
[11 empty] | 777.61 | 7163.44 | [7 empty] | 143.09 | 0 | 0 | 0
35 | 3.11-4-1 | Устройство первого слоя оклеечной гидроизоляции рулонными материалами на битумной мастике | 100 м2 изолируемой поверхности | 0.22 | [8 empty] | 99.35 | 2511.86 | 69.54 | 1157.15 | 24.71 | 770.16 | [6 empty] | 0
Объем: 0,22=22/100
|  | ЗП |  |  | 376.32 |  | 1 | 82.79 | 34.09 | 2822.31 | [8 empty] | 82.79
|  | ЭМ |  |  | 403.01 |  | 1 | 88.66 | 11.25 | 997.43
|  | в т.ч. ЗПМ |  |  | 64.18 |  | 1 | 14.12 | 34.09 | 481.35 | [8 empty] | 14.12
|  | МР |  |  | 10508.86 |  | 1 | 2311.95 | 4.44 | 10265.06
35,1 | 1.1-1-1312 | Материал рулонный, кровельный и гидроизоляционный, битумно-полимерный, водостойкий, СБС-модифицированный, наплавляемый, на полиэфирной основе, с крупнозернистой посыпкой с верхней стороны, с мелкозернистой посыпкой или полимерной пленкой с нижней стороны, типа ЭКП 4,5, теплостойкость до +100°С, гибкость до -27°С, разрывная сила в продольном/поперечном направлении не менее 700/500 Н, для верхнего слоя кровельного ковра | м2 | 24.64 | 25.09 |  | 1 | 618.22 | 10.99 | 6794.24 |  |  | 0 | 0 | 0 | 0 | 0 | 0 |  | 618.22 | 0 | 0 | 0 |  | 3
|  | НР от ЗП | % | 120 |  |  |  | 99.35 | 89 | 2511.86
|  | СП от ЗП | % | 84 |  |  |  | 69.54 | 41 | 1157.15
|  | НР и СП от ЗПМ | % | 175 |  |  |  | 24.71 | 160 | 770.16
|  | ЗТР | чел-ч | 32 |  |  | 1 | 7.04 | [15 empty] | 7.04
|  | ВСЕГО работ по позиции: |  |  |  |  | 3295.22 |  | 25318.21
|  | ВСЕГО оборудование по позиции: |  |  |  |  | 0 |  | 0
[11 empty] | 3295.22 | 25318.21 | [7 empty] | 2677 | 0 | 0 | 0
36 | 3.11-36-1 | Устройство полов из керамических крупноразмерных плиток типа керамогранит на клее из сухих смесей толщиной слоя 4 мм с затиркой швов | 100 м2 пола | 0.22 | [8 empty] | 260.57 | 6588.05 | 182.4 | 3034.94 | 3.5 | 109.09 | [6 empty] | 0
Объем: 0,22=22/100
|  | ЗП |  |  | 986.98 |  | 1 | 217.14 | 34.09 | 7402.3 | [8 empty] | 217.14
|  | ЭМ |  |  | 52.14 |  | 1 | 11.47 | 12.67 | 145.32
|  | в т.ч. ЗПМ |  |  | 9.1 |  | 1 | 2 | 34.09 | 68.18 | [8 empty] | 2
|  | МР |  |  | 699.78 |  | 1 | 153.95 | 3.78 | 581.93
36,1 | 1.3-2-138 | Смесь сухая, цементная, фуговочная, для заполнения широких и узких швов между плитками из натурального, искусственного камня и керамогранита, цветная | т | 0.0132 | 27362.67 |  | 1 | 361.19 | 3.34 | 1206.37 |  |  | 0 | 0 | 0 | 0 | 0 | 0 |  | 361.19 | 0 | 0 | 0 |  | 3
36,2 | 1.3-2-167 | Смесь сухая, цементная, клеевая, высокоадгезионная, для внутренних и наружных работ, для облицовки поверхностей керамогранитом, натуральным и искусственным камнем, керамической плиткой, для кладки блоков из ячеистого бетона | т | 0.1034 | 3971.63 |  | 1 | 410.67 | 3.16 | 1297.72 |  |  | 0 | 0 | 0 | 0 | 0 | 0 |  | 410.67 | 0 | 0 | 0 |  | 3
36,3 | 1.1-1-3228 | Плитка керамогранитная неполированная, универсальная, размер 600х600х10 мм, цвет: темно-зеленый, красно-розовый, серо-синий | м2 | 22.44 | 198.81 |  | 1 | 4461.3 | 7.32 | 32656.72 |  |  | 0 | 0 | 0 | 0 | 0 | 0 |  | 4461.3 | 0 | 0 | 0 |  | 3
|  | НР от ЗП | % | 120 |  |  |  | 260.57 | 89 | 6588.05
|  | СП от ЗП | % | 84 |  |  |  | 182.4 | 41 | 3034.94
|  | НР и СП от ЗПМ | % | 175 |  |  |  | 3.5 | 160 | 109.09
|  | ЗТР | чел-ч | 84.08 |  |  | 1 | 18.4976 | [15 empty] | 18.4976
|  | ВСЕГО работ по позиции: |  |  |  |  | 6062.19 |  | 53022.44
|  | ВСЕГО оборудование по позиции: |  |  |  |  | 0 |  | 0
[11 empty] | 6062.19 | 53022.44 | [7 empty] | 829.03 | 0 | 0 | 0
37 | 3.11-36-2 | Добавлять при устройстве полов из керамических плиток типа керамогранит на клее из сухих смесей толщиной клеевого слоя 5 мм с затиркой швов | 100 м2 | 0.22 | [8 empty] | 28.27 | 714.81 | 19.79 | 329.3 | 0.14 | 4.37 | [6 empty] | 0
Объем: 0,22=22/100
|  | ЗП |  |  | 107.09 |  | 1 | 23.56 | 34.09 | 803.16 | [8 empty] | 23.56
|  | ЭМ |  |  | 9.51 |  | 1 | 2.09 | 9.67 | 20.21
|  | в т.ч. ЗПМ |  |  | 0.38 |  | 1 | 0.08 | 34.09 | 2.73 | [8 empty] | 0.08
|  | МР |  |  | 0.23 |  | 1 | 0.05 | 6.09 | 0.3
37,1 | 1.3-2-167 | Смесь сухая, цементная, клеевая, высокоадгезионная, для внутренних и наружных работ, для облицовки поверхностей керамогранитом, натуральным и искусственным камнем, керамической плиткой, для кладки блоков из ячеистого бетона | т | 0.0264 | 3971.63 |  | 1 | 104.85 | 3.16 | 331.33 |  |  | 0 | 0 | 0 | 0 | 0 | 0 |  | 104.85 | 0 | 0 | 0 |  | 3
|  | НР от ЗП | % | 120 |  |  |  | 28.27 | 89 | 714.81
|  | СП от ЗП | % | 84 |  |  |  | 19.79 | 41 | 329.3
|  | НР и СП от ЗПМ | % | 175 |  |  |  | 0.14 | 160 | 4.37
|  | ЗТР | чел-ч | 9.06 |  |  | 1 | 1.9932 | [15 empty] | 1.9932
|  | ВСЕГО работ по позиции: |  |  |  |  | 178.75 |  | 2203.48
|  | ВСЕГО оборудование по позиции: |  |  |  |  | 0 |  | 0
[11 empty] | 178.75 | 2203.48 | [7 empty] | 73.9 | 0 | 0 | 0
38 | 3.11-45-1 | Устройство тепло - и звукоизоляции пола из фанеры | 100 м2 | 2.4 | [8 empty] | 2895.12 | 73198.52 | 2026.58 | 33720.67 | 3.19 | 99.26 | [6 empty] | 0
Объем: 2,4=240/100
|  | ЗП |  |  | 1005.25 |  | 1 | 2412.6 | 34.09 | 82245.53 | [8 empty] | 2412.6
|  | ЭМ |  |  | 43.45 |  | 1 | 104.28 | 9.27 | 966.68
|  | в т.ч. ЗПМ |  |  | 0.76 |  | 1 | 1.82 | 34.09 | 62.04 | [8 empty] | 1.82
|  | МР |  |  | 108.5 |  | 1 | 260.4 | 13.45 | 3502.38
38,1 | 1.1-1-3383 | Дюбель-гвоздь стальной, диаметр 6 мм, длина 40 мм | 100 шт. | 36.48 | 94.94 |  | 1 | 3463.41 | 4.71 | 16312.66 |  |  | 0 | 0 | 0 | 0 | 0 | 0 |  | 3463.41 | 0 | 0 | 0 |  | 3
38,2 | 1.1-1-394 | Мастика клеящая каучуковая, типа КН-2 | кг | 192 | 9.99 |  | 1 | 1918.08 | 9.49 | 18202.58 |  |  | 0 | 0 | 0 | 0 | 0 | 0 |  | 1918.08 | 0 | 0 | 0 |  | 3
38,3 | 1.1-1-1308 | Фанера березовая общего назначения, шлифованная с двух сторон, водостойкая, для внутреннего использования, марка ФК, сорт I/II, толщина 10 мм | м3 | 4.8 | 2526.86 |  | 1 | 12128.93 | 19.51 | 236635.42 |  |  | 0 | 0 | 0 | 0 | 0 | 0 |  | 12128.93 | 0 | 0 | 0 |  | 3
|  | НР от ЗП | % | 120 |  |  |  | 2895.12 | 89 | 73198.52
|  | СП от ЗП | % | 84 |  |  |  | 2026.58 | 41 | 33720.67
|  | НР и СП от ЗПМ | % | 175 |  |  |  | 3.19 | 160 | 99.26
|  | ЗТР | чел-ч | 83.04 |  |  | 1 | 199.296 | [15 empty] | 199.296
|  | ВСЕГО работ по позиции: |  |  |  |  | 25212.59 |  | 464883.7
|  | ВСЕГО оборудование по позиции: |  |  |  |  | 0 |  | 0
[11 empty] | 25212.59 | 464883.7 | [7 empty] | 7702.17 | 0 | 0 | 0
39 | 3.11-42-1 | Устройство покрытий из рулонного линолеума высокой износостойкости на клее со сваркой стыков | 100 м2 | 0.98 | [8 empty] | 718.91 | 18176.45 | 503.24 | 8373.42 | 12.13 | 377.98 | [6 empty] | 0
Объем: 0,98=98/100
|  | ЗП |  |  | 611.32 |  | 1 | 599.09 | 34.09 | 20422.98 | [8 empty] | 599.09
|  | ЭМ |  |  | 75.13 |  | 1 | 73.63 | 11.27 | 829.81
|  | в т.ч. ЗПМ |  |  | 7.07 |  | 1 | 6.93 | 34.09 | 236.24 | [8 empty] | 6.93
|  | МР |  |  | 766.29 |  | 1 | 750.96 | 5.28 | 3965.07
39,1 | 1.1-1-3499 | Клей акриловый, универсальный, водостойкий | л | 35.329 | 53.02 |  | 1 | 1873.14 | 4.81 | 9009.8 |  |  | 0 | 0 | 0 | 0 | 0 | 0 |  | 1873.14 | 0 | 0 | 0 |  | 3
39,2 | 1.1-1-3320 | Линолеум поливинилхлоридный высокой износостойкости, класс 34/43, истираемость 110 (86) мкм (Р), группа горючести Г1, толщина 2 мм | м2 | 104.86 | 324.74 |  | 1 | 34052.24 | 2.74 | 93303.14 |  |  | 0 | 0 | 0 | 0 | 0 | 0 |  | 34052.24 | 0 | 0 | 0 |  | 3
|  | НР от ЗП | % | 120 |  |  |  | 718.91 | 89 | 18176.45
|  | СП от ЗП | % | 84 |  |  |  | 503.24 | 41 | 8373.42
|  | НР и СП от ЗПМ | % | 175 |  |  |  | 12.13 | 160 | 377.98
|  | ЗТР | чел-ч | 52.21 |  |  | 1 | 51.1658 | [15 empty] | 51.1658
|  | ВСЕГО работ по позиции: |  |  |  |  | 38583.34 |  | 154458.65
|  | ВСЕГО оборудование по позиции: |  |  |  |  | 0 |  | 0
[11 empty] | 38583.34 | 154458.65 | [7 empty] | 2657.96 | 0 | 0 | 0
40 | 3.11-29-1 | Устройство плинтусов поливинилхлоридных на клее КН-2 | 100 м плинтусов | 1.6 | [8 empty] | 220.93 | 5585.92 | 154.65 | 2573.29 | 1.49 | 46.37 | [6 empty] | 0
Объем: 1,6=160/100
|  | ЗП |  |  | 115.07 |  | 1 | 184.11 | 34.09 | 6276.31 | [8 empty] | 184.11
|  | ЭМ |  |  | 2.23 |  | 1 | 3.57 | 12.73 | 45.45
|  | в т.ч. ЗПМ |  |  | 0.53 |  | 1 | 0.85 | 34.09 | 28.98 | [8 empty] | 0.85
40,1 | 1.1-1-394 | Мастика клеящая каучуковая, типа КН-2 | кг | 8.24 | 9.99 |  | 1 | 82.32 | 9.49 | 781.22 |  |  | 0 | 0 | 0 | 0 | 0 | 0 |  | 82.32 | 0 | 0 | 0 |  | 3
40,2 | цена поставщика | Плинтус алюминиевый RAL 9010 мат. APL 100 мм 65,83 = [746,65 / 1,2 / 9,64] + 2% Заг.скл | м | 159.966 | 65.83 |  | 1 | 10530.56 | 9.64 | 101514.6 |  |  | 0 | 0 | 0 | 0 | 0 | 0 |  | 10530.56 | 0 | 0 | 0 |  | 3
|  | НР от ЗП | % | 120 |  |  |  | 220.93 | 89 | 5585.92
|  | СП от ЗП | % | 84 |  |  |  | 154.65 | 41 | 2573.29
|  | НР и СП от ЗПМ | % | 175 |  |  |  | 1.49 | 160 | 46.37
|  | ЗТР | чел-ч | 8.99 |  |  | 1 | 14.384 | [15 empty] | 14.384
|  | ВСЕГО работ по позиции: |  |  |  |  | 11177.63 |  | 116823.16
|  | ВСЕГО оборудование по позиции: |  |  |  |  | 0 |  | 0
[11 empty] | 11177.63 | 116823.16 | [7 empty] | 564.75 | 0 | 0 | 0
Итого по разделу: Полы | [6 empty] | 118174.41 |  | 1158917.12
Итого по ТСН-2001.16 | [6 empty] | 0 |  | 0
Итого возвратных сумм | [6 empty] | 0 |  | 0
Раздел: Двери
41 | 3.10-21-3 | Установка блоков в наружных и внутренних дверных проемах в перегородках и деревянных нерубленых стенах площадь проема до 3 м2 | 100 м2 проемов | 0.432 | [8 empty] | 701.09 | 17725.9 | 490.76 | 8165.86 | 34.16 | 1064.7 | [6 empty] | 0
Объем: 0,432=43,2/100
|  | ЗП |  |  | 1352.4 |  | 1 | 584.24 | 34.09 | 19916.74 | [8 empty] | 584.24
|  | ЭМ |  |  | 297.5 |  | 1 | 128.52 | 12.72 | 1634.77
|  | в т.ч. ЗПМ |  |  | 45.18 |  | 1 | 19.52 | 34.09 | 665.44 | [8 empty] | 19.52
|  | МР |  |  | 1277.16 |  | 1 | 551.73 | 9.68 | 5340.75
41,1 | 1.8-1-9 | Замок врезной усиленной конструкции ЗВ4-У | компл. | 24 | 69.18 |  | 1 | 1660.32 | 8.53 | 14162.53 |  |  | 0 | 0 | 0 | 0 | 0 | 0 |  | 1660.32 | 0 | 0 | 0 |  | 3
41,2 | 1.9-7-36 | Блок дверной, деревянный, внутренний, однопольный, глухой, со сплошным заполнением щита, окрашенный, с петлями, размер дверного проема 2070х1210 мм, площадь 2,42 м2 | м2 | 43.2 | 273.52 |  | 1 | 11816.06 | 10.98 | 129740.34 |  |  | 0 | 0 | 0 | 0 | 0 | 0 |  | 11816.06 | 0 | 0 | 0 |  | 3
41,3 | 1.9-12-38 | Наличники хвойных пород, окрашенные, сечение 44х13 мм | м | 233.28 | 4.99 |  | 1 | 1164.07 | 6.68 | 7775.99 |  |  | 0 | 0 | 0 | 0 | 0 | 0 |  | 1164.07 | 0 | 0 | 0 |  | 3
|  | НР от ЗП | % | 120 |  |  |  | 701.09 | 89 | 17725.9
|  | СП от ЗП | % | 84 |  |  |  | 490.76 | 41 | 8165.86
|  | НР и СП от ЗПМ | % | 175 |  |  |  | 34.16 | 160 | 1064.7
|  | ЗТР | чел-ч | 115 |  |  | 1 | 49.68 | [15 empty] | 49.68
|  | ВСЕГО работ по позиции: |  |  |  |  | 17130.95 |  | 205527.58
|  | ВСЕГО оборудование по позиции: |  |  |  |  | 0 |  | 0
[11 empty] | 17130.95 | 205527.58 | [7 empty] | 2490.5 | 0 | 0 | 0
42 | 3.10-82-1 | Установка дверного доводчика | 1 ШТ. | 28 | [8 empty] | 437.47 | 12356.84 | 320.81 | 5823.34 | 1.47 | 45.82 | [6 empty] | 0
|  | ЗП |  |  | 14.88 |  | 1 | 416.64 | 34.09 | 14203.26 | [8 empty] | 416.64
|  | ЭМ |  |  | 1.79 |  | 1 | 50.12 | 10.82 | 542.3
|  | в т.ч. ЗПМ |  |  | 0.03 |  | 1 | 0.84 | 34.09 | 28.64 | [8 empty] | 0.84
|  | МР |  |  | 0.41 |  | 1 | 11.48 | 5.76 | 66.12
42,1 | 1.8-1-83 | Доводчик дверной универсальный, с механизмом «шестерня-рейка», регулируемый, масса двери до 160 кг | КОМПЛЕКТ | 28 | 1390.95 |  | 1 | 38946.6 | 7.4 | 288204.84 |  |  | 0 | 0 | 0 | 0 | 0 | 0 |  | 38946.6 | 0 | 0 | 0 |  | 3
|  | НР от ЗП | % | 105 |  |  |  | 437.47 | 87 | 12356.84
|  | СП от ЗП | % | 77 |  |  |  | 320.81 | 41 | 5823.34
|  | НР и СП от ЗПМ | % | 175 |  |  |  | 1.47 | 160 | 45.82
|  | ЗТР | чел-ч | 1.11 |  |  | 1 | 31.08 | [15 empty] | 31.08
|  | ВСЕГО работ по позиции: |  |  |  |  | 40184.59 |  | 321242.52
|  | ВСЕГО оборудование по позиции: |  |  |  |  | 0 |  | 0
[11 empty] | 40184.59 | 321242.52 | [7 empty] | 1237.99 | 0 | 0 | 0
43 | 3.9-74-2 | Установка противопожарных металлических двупольных дверных блоков | 10 шт. | 0.4 | [8 empty] | 382.7 | 10797.01 | 461.88 | 7647.88 | 2.47 | 76.91 | [6 empty] | 0
Объем: 0,4=4/10
|  | ЗП |  |  | 1099.73 |  | 1 | 439.89 | 34.09 | 14995.85 | [8 empty] | 439.89
|  | ЭМ |  |  | 28.84 |  | 1 | 11.54 | 11.9 | 137.33
|  | в т.ч. ЗПМ |  |  | 3.53 |  | 1 | 1.41 | 34.09 | 48.07 | [8 empty] | 1.41
|  | МР |  |  | 3665.85 |  | 1 | 1466.34 | 9.8 | 14370.13
43,1 | 1.7-2-267 | Блок дверной металлический противопожарный с заполнением минеральной ватой, окрашенный порошковой краской, двупольный, ДПМ 02/60, габаритные размеры 1300х2100 мм, с замком и ручками | шт. | 4 | 6964.85 |  | 1 | 27859.4 | 5.57 | 155176.86 |  |  | 0 | 0 | 0 | 0 | 0 | 0 |  | 27859.4 | 0 | 0 | 0 |  | 3
|  | НР от ЗП | % | 87 |  |  |  | 382.7 | 72 | 10797.01
|  | СП от ЗП | % | 105 |  |  |  | 461.88 | 51 | 7647.88
|  | НР и СП от ЗПМ | % | 175 |  |  |  | 2.47 | 160 | 76.91
|  | ЗТР | чел-ч | 93.33 |  |  | 1 | 37.332 | [15 empty] | 37.332
|  | ВСЕГО работ по позиции: |  |  |  |  | 30624.22 |  | 203201.97
|  | ВСЕГО оборудование по позиции: |  |  |  |  | 0 |  | 0
[11 empty] | 30624.22 | 203201.97 | [7 empty] | 2764.82 | 0 | 0 | 0
Итого по разделу: Двери | [6 empty] | 87939.76 |  | 729972.07
Итого по ТСН-2001.16 | [6 empty] | 0 |  | 0
Итого возвратных сумм | [6 empty] | 0 |  | 0
Раздел: Окна
44 | 3.10-84-3 | Установка в жилых и общественных зданиях оконных блоков из ПВХ-профилей, поворотные (откидные, поворотно-откидные) одностворчатые площадь проема до 2 м2 | 100 м2 | 0.43 | [8 empty] | 1292.21 | 32671.44 | 904.55 | 15050.89 | 31.15 | 970.88 | [6 empty] | 0
Объем: 0,43=43/100
|  | ЗП |  |  | 2504.29 |  | 1 | 1076.84 | 34.09 | 36709.48 | [8 empty] | 1076.84
|  | ЭМ |  |  | 310.5 |  | 1 | 133.52 | 12.21 | 1630.28
|  | в т.ч. ЗПМ |  |  | 41.39 |  | 1 | 17.8 | 34.09 | 606.8 | [8 empty] | 17.8
|  | МР |  |  | 7556.85 |  | 1 | 3249.45 | 3.52 | 11438.06
44,1 | 1.1-1-2980 | Лента гидроизоляционная, паропроницаемая, герметизирующая, бутилкаучуковая, на основе пародиффузионной мембраны, с клеящими неотверждаемыми слоями герметика с двух краев, прочность сцепления не менее 0,1 МПа, диапазон температур эксплуатации от -60 до +80°С, теплостойкость до +180°С, пенетрация при 0,1 мм от 3 до 90, ширина 100 мм, толщина 1,5 мм, для вентиляции и защиты от проникновения влаги в стык различных конструкций, отделки под отлив, наружная герметизация примыканий оконных и дверных блоков к стеновому проему и защиты теплоизоляционного слоя | м | 28.81 | 14.75 |  | 1 | 424.95 | 1.56 | 662.92 |  |  | 0 | 0 | 0 | 0 | 0 | 0 |  | 424.95 | 0 | 0 | 0 |  | 3
44,2 | 1.1-1-2469 | Лента пароизоляционная, герметизирующая, бутилкаучуковая, самоклеящиеся, армированная нетканым полотном, с дополнительной клеевой крепежной полосой для монтажа в скрытые места, прочность сцепления не менее 0,1 МПа, диапазон температур эксплуатации от -60 до +140°, теплостойкость до +180°С, пенетрация при 0,1 мм от 3 до 90, ширина 100 мм, толщина 1,5 мм, для герметизации оконного шва с внутренней стороны по всему периметру | м | 184.47 | 14.98 |  | 1 | 2763.36 | 1.41 | 3896.34 |  |  | 0 | 0 | 0 | 0 | 0 | 0 |  | 2763.36 | 0 | 0 | 0 |  | 3
44,3 | 1.9-1-190 | Блок оконный из ПВХ профиля, одностворчатый, с двухкамерным стеклопакетом, с комплектом фурнитуры, типа ОП 15-9, площадь 1,31 м2 | м2 | 43 | 2309.85 |  | 1 | 99323.55 | 4.63 | 459868.04 |  |  | 0 | 0 | 0 | 0 | 0 | 0 |  | 99323.55 | 0 | 0 | 0 |  | 3
44,4 | 1.1-1-3080 | Лента предварительносжатая, саморасширяющаяся, уплотнительная, типа ПСУЛ 20/6 | м | 116.53 | 16.01 |  | 1 | 1865.65 | 1.14 | 2126.84 |  |  | 0 | 0 | 0 | 0 | 0 | 0 |  | 1865.65 | 0 | 0 | 0 |  | 3
|  | НР от ЗП | % | 120 |  |  |  | 1292.21 | 89 | 32671.44
|  | СП от ЗП | % | 84 |  |  |  | 904.55 | 41 | 15050.89
|  | НР и СП от ЗПМ | % | 175 |  |  |  | 31.15 | 160 | 970.88
|  | ЗТР | чел-ч | 214.09 |  |  | 1 | 92.0587 | [15 empty] | 92.0587
|  | ВСЕГО работ по позиции: |  |  |  |  | 111065.23 |  | 565025.17
|  | ВСЕГО оборудование по позиции: |  |  |  |  | 0 |  | 0
[11 empty] | 111065.23 | 565025.17 | [7 empty] | 6687.72 | 0 | 0 | 0
45 | 3.10-85-3 | Установка подоконных досок из ПВХ в панельных стенах | 100 м | 0.3 | [8 empty] | 80.52 | 2035.82 | 56.36 | 937.85 | 1.14 | 35.46 | [6 empty] | 0
Объем: 0,3=30/100
|  | ЗП |  |  | 223.67 |  | 1 | 67.1 | 34.09 | 2287.44 | [8 empty] | 67.1
|  | ЭМ |  |  | 14.13 |  | 1 | 4.24 | 12.72 | 53.93
|  | в т.ч. ЗПМ |  |  | 2.15 |  | 1 | 0.65 | 34.09 | 22.16 | [8 empty] | 0.65
|  | МР |  |  | 1858.71 |  | 1 | 557.61 | 4.9 | 2732.29
45,1 | 1.9-12-115 | Доски подоконные из ПВХ ламинированные декоративными ПВХ пленками, цвет: белый, мрамор, размеры 20х400х6000 мм | м | 30 | 156.88 |  | 1 | 4706.4 | 3.05 | 14354.52 |  |  | 0 | 0 | 0 | 0 | 0 | 0 |  | 4706.4 | 0 | 0 | 0 |  | 3
45,2 | 1.9-12-112 | Заглушка торцевая двусторонняя к подоконной доске из ПВХ, цвет: белый, мрамор, размеры 40х480 мм | шт. | 60 | 10.42 |  | 1 | 625.2 | 4.35 | 2719.62 |  |  | 0 | 0 | 0 | 0 | 0 | 0 |  | 625.2 | 0 | 0 | 0 |  | 3
|  | НР от ЗП | % | 120 |  |  |  | 80.52 | 89 | 2035.82
|  | СП от ЗП | % | 84 |  |  |  | 56.36 | 41 | 937.85
|  | НР и СП от ЗПМ | % | 175 |  |  |  | 1.14 | 160 | 35.46
|  | ЗТР | чел-ч | 19.5 |  |  | 1 | 5.85 | [15 empty] | 5.85
|  | ВСЕГО работ по позиции: |  |  |  |  | 6098.57 |  | 25156.93
|  | ВСЕГО оборудование по позиции: |  |  |  |  | 0 |  | 0
[11 empty] | 6098.57 | 25156.93 | [7 empty] | 766.97 | 0 | 0 | 0
46 | 3.12-14-1 | Устройство мелких покрытий (брандмауэры, парапеты, свесы и т.п.) из листовой оцинкованной стали | 100 м2 покрытия | 0.15 | [8 empty] | 195.61 | 4945.74 | 136.93 | 2278.37 | 0.23 | 7.09 | [6 empty] | 0
Объем: 0,15=15/100
|  | ЗП |  |  | 1086.7 |  | 1 | 163.01 | 34.09 | 5557.01 | [8 empty] | 163.01
|  | ЭМ |  |  | 3.72 |  | 1 | 0.56 | 12.71 | 7.12
|  | в т.ч. ЗПМ |  |  | 0.88 |  | 1 | 0.13 | 34.09 | 4.43 | [8 empty] | 0.13
|  | МР |  |  | 40.18 |  | 1 | 6.03 | 10.65 | 64.22
46,1 | 1.7-1-66 | Обрамление оконного проема (сливы, откосы) и покрытие парапета из оцинкованной стали с полимерным покрытием с одной стороны, для навесных вентилируемых фасадов, толщина 0,7 мм | м2 | 16.5 | 232 |  | 1 | 3828 | 13.38 | 51218.64 |  |  | 0 | 0 | 0 | 0 | 0 | 0 |  | 3828 | 0 | 0 | 0 |  | 3
|  | НР от ЗП | % | 120 |  |  |  | 195.61 | 89 | 4945.74
|  | СП от ЗП | % | 84 |  |  |  | 136.93 | 41 | 2278.37
|  | НР и СП от ЗПМ | % | 175 |  |  |  | 0.23 | 160 | 7.09
|  | ЗТР | чел-ч | 97.2 |  |  | 1 | 14.58 | [15 empty] | 14.58
|  | ВСЕГО работ по позиции: |  |  |  |  | 4330.37 |  | 64078.19
|  | ВСЕГО оборудование по позиции: |  |  |  |  | 0 |  | 0
[11 empty] | 4330.37 | 64078.19 | [7 empty] | 502.37 | 0 | 0 | 0
47 | 3.12-16-1 | Ограждение кровель перилами | 100 м ограждения | 0.2 | [8 empty] | 16.44 | 415.66 | 11.51 | 191.48 | 1.17 | 36.54 | [6 empty] | 0
Объем: 0,2=20/100
|  | ЗП |  |  | 68.5 |  | 1 | 13.7 | 34.09 | 467.03 | [8 empty] | 13.7
|  | ЭМ |  |  | 40.02 |  | 1 | 8 | 11.56 | 92.48
|  | в т.ч. ЗПМ |  |  | 3.34 |  | 1 | 0.67 | 34.09 | 22.84 | [8 empty] | 0.67
|  | МР |  |  | 15.62 |  | 1 | 3.12 | 8.18 | 25.52
47,1 | 1.6-1-218 | Ограждения из прокатных и гнутых профилей полосовой и круглой стали | т | 0.06 | 14881.46 |  | 1 | 892.89 | 8.58 | 7661 |  |  | 0 | 0 | 0 | 0 | 0 | 0 |  | 892.89 | 0 | 0 | 0 |  | 3
|  | НР от ЗП | % | 120 |  |  |  | 16.44 | 89 | 415.66
|  | СП от ЗП | % | 84 |  |  |  | 11.51 | 41 | 191.48
|  | НР и СП от ЗПМ | % | 175 |  |  |  | 1.17 | 160 | 36.54
|  | ЗТР | чел-ч | 5.9 |  |  | 1 | 1.18 | [15 empty] | 1.18
|  | ВСЕГО работ по позиции: |  |  |  |  | 946.83 |  | 8889.71
|  | ВСЕГО оборудование по позиции: |  |  |  |  | 0 |  | 0
[11 empty] | 946.83 | 8889.71 | [7 empty] | 53.94 | 0 | 0 | 0
Итого по разделу: Окна | [6 empty] | 122441 |  | 663150
Итого по ТСН-2001.16 | [6 empty] | 0 |  | 0
Итого возвратных сумм | [6 empty] | 0 |  | 0
Раздел: Отопление
48 | 3.18-21-1 | Установка воздухоотводчиков | 1 ШТ. | 12 | [8 empty] | 294 | 8258.51 | 221.09 | 3688.27 | 23.1 | 719.98 | [6 empty] | 0
|  | ЗП |  |  | 19.6 |  | 1 | 235.2 | 34.09 | 8017.97 | [8 empty] | 235.2
|  | ЭМ |  |  | 8.57 |  | 1 | 102.84 | 12.14 | 1248.48
|  | в т.ч. ЗПМ |  |  | 1.1 |  | 1 | 13.2 | 34.09 | 449.99 | [8 empty] | 13.2
|  | МР |  |  | 3.61 |  | 1 | 43.32 | 4.49 | 194.51
48,1 | 1.18-6-143 | Воздухоотводчик автоматический, латунный, с наружным резьбовым присоединением, температура рабочей среды до +110°С, номинальное давление PN 1,0 МПа, номинальный диаметр DN 10 мм | шт. | 12 | 132.39 |  | 1 | 1588.68 | 6.33 | 10056.34 |  |  | 0 | 0 | 0 | 0 | 0 | 0 |  | 1588.68 | 0 | 0 | 0 |  | 3
|  | НР от ЗП | % | 125 |  |  |  | 294 | 103 | 8258.51
|  | СП от ЗП | % | 94 |  |  |  | 221.09 | 46 | 3688.27
|  | НР и СП от ЗПМ | % | 175 |  |  |  | 23.1 | 160 | 719.98
|  | ЗТР | чел-ч | 1.59 |  |  | 1 | 19.08 | [15 empty] | 19.08
|  | ВСЕГО работ по позиции: |  |  |  |  | 2508.23 |  | 32184.06
|  | ВСЕГО оборудование по позиции: |  |  |  |  | 0 |  | 0
[11 empty] | 2508.23 | 32184.06 | [7 empty] | 919.55 | 0 | 0 | 0
49 | 3.16-40-4 | Прокладка напорного трубопровода водоснабжения и отопления из многослойного полипропилена, армированного стекловолокном, из заранее собранных узлов, наружный диаметр 40 мм | 100 м | 1.2 | [8 empty] | 249.99 | 7022.19 | 187.99 | 3136.12 | 3.17 | 98.72 | [6 empty] | 0
Объем: 1,2=120/100
|  | ЗП |  |  | 166.66 |  | 1 | 199.99 | 34.09 | 6817.66 | [8 empty] | 199.99
|  | ЭМ |  |  | 24.18 |  | 1 | 29.02 | 10.84 | 314.58
|  | в т.ч. ЗПМ |  |  | 1.51 |  | 1 | 1.81 | 34.09 | 61.7 | [8 empty] | 1.81
|  | МР |  |  | 122.01 |  | 1 | 146.41 | 3.2 | 468.51
49,1 | 1.12-2-1165 | Хомуты из оцинкованной стали с резиновыми прокладками для жесткого и скользящего крепления полипропиленовых труб, наружный диаметр 50 мм | шт. | 66.055 | 21.9 |  | 1 | 1446.61 | 1.21 | 1750.4 |  |  | 0 | 0 | 0 | 0 | 0 | 0 |  | 1446.61 | 0 | 0 | 0 |  | 3
49,2 | 1.12-5-336 | Трубы из полипропилена PP-R80 со слоем алюминиевой фольги, для холодного, горячего водоснабжения и отопления, диаметр 40 мм, толщина 5,6 мм | м | 123 | 156.39 |  | 1 | 19235.97 | 17.11 | 329127.45 |  |  | 0 | 0 | 0 | 0 | 0 | 0 |  | 19235.97 | 0 | 0 | 0 |  | 3
49,3 | 1.12-5-350 | Угольник из полипропилена PP-R80, для трубопроводов холодного и горячего водоснабжения и отопления, диаметр 40 мм | шт. | 44 | 20.66 |  | 1 | 909.04 | 26.39 | 23989.57 |  |  | 0 | 0 | 0 | 0 | 0 | 0 |  | 909.04 | 0 | 0 | 0 |  | 3
49,4 | 1.12-5-172 | Муфта соединительная из полипропилена PP-R тип 3 (PRC-R), наружный диаметр 40 мм | шт. | 27 | 9.1 |  | 1 | 245.7 | 1.92 | 471.74 |  |  | 0 | 0 | 0 | 0 | 0 | 0 |  | 245.7 | 0 | 0 | 0 |  | 3
49,5 | 1.7-3-8 | Сверло победитовое, диаметр 8 мм, длина 80 мм | шт. | 0.84 | 11.82 |  | 1 | 9.93 | 7.2 | 71.5 |  |  | 0 | 0 | 0 | 0 | 0 | 0 |  | 9.93 | 0 | 0 | 0 |  | 3
|  | НР от ЗП | % | 125 |  |  |  | 249.99 | 103 | 7022.19
|  | СП от ЗП | % | 94 |  |  |  | 187.99 | 46 | 3136.12
|  | НР и СП от ЗПМ | % | 175 |  |  |  | 3.17 | 160 | 98.72
|  | ЗТР | чел-ч | 13.52 |  |  | 1 | 16.224 | [15 empty] | 16.224
|  | ВСЕГО работ по позиции: |  |  |  |  | 22663.82 |  | 373268.44
|  | ВСЕГО оборудование по позиции: |  |  |  |  | 0 |  | 0
[11 empty] | 22663.82 | 373268.44 | [7 empty] | 816.57 | 0 | 0 | 0
50 | 3.16-40-2 | Прокладка напорного трубопровода водоснабжения и отопления из многослойного полипропилена, армированного стекловолокном, из заранее собранных узлов, наружный диаметр 25 мм | 100 м | 2.55 | [8 empty] | 554.85 | 15585.83 | 417.25 | 6960.66 | 3.4 | 105.81 | [6 empty] | 0
Объем: 2,55=255/100
|  | ЗП |  |  | 174.07 |  | 1 | 443.88 | 34.09 | 15131.87 | [8 empty] | 443.88
|  | ЭМ |  |  | 19.72 |  | 1 | 50.29 | 10.31 | 518.49
|  | в т.ч. ЗПМ |  |  | 0.76 |  | 1 | 1.94 | 34.09 | 66.13 | [8 empty] | 1.94
|  | МР |  |  | 134.73 |  | 1 | 343.56 | 2.73 | 937.92
50,1 | 1.12-5-334 | Трубы из полипропилена PP-R80 со слоем алюминиевой фольги, для холодного, горячего водоснабжения и отопления, диаметр 25 мм, толщина 3,5 мм | м | 261.375 | 74.89 |  | 1 | 19574.37 | 14.97 | 293028.32 |  |  | 0 | 0 | 0 | 0 | 0 | 0 |  | 19574.37 | 0 | 0 | 0 |  | 3
50,2 | 1.12-2-1164 | Хомуты из оцинкованной стали с резиновыми прокладками для жесткого и скользящего крепления полипропиленовых труб, наружный диаметр 32 мм | шт. | 125.0438 | 19.61 |  | 1 | 2452.11 | 1.17 | 2868.97 |  |  | 0 | 0 | 0 | 0 | 0 | 0 |  | 2452.11 | 0 | 0 | 0 |  | 3
50,3 | 1.13-4-172 | Кран шаровой, полипропиленовый (PP-R), температура рабочей среды до +80°C, номинальное давление PN 1,0 МПа, номинальный диаметр DN 25 мм | шт. | 11 | 145.99 |  | 1 | 1605.89 | 1.89 | 3035.13 |  |  | 0 | 0 | 0 | 0 | 0 | 0 |  | 1605.89 | 0 | 0 | 0 |  | 3
50,4 | 1.13-4-72 | Кран шаровой, латунный, никелированный, запорный, полнопроходной, со спускным элементом, с алюминиевой ручкой, муфтовый, температура рабочей среды от -15 до +110°С, пропускная способность 28 м3/ч, номинальное давление PN 4,0 МПа, номинальный диаметр DN 20 мм | шт. | 40 | 56.67 |  | 1 | 2266.8 | 26.55 | 60183.54 |  |  | 0 | 0 | 0 | 0 | 0 | 0 |  | 2266.8 | 0 | 0 | 0 |  | 3
50,5 | 1.13-4-71 | Кран шаровой, латунный, никелированный, запорный, полнопроходной, со спускным элементом, с алюминиевой ручкой, муфтовый, температура рабочей среды от -15 до +110°С, пропускная способность 15 м3/ч, номинальное давление PN 4,0 МПа, номинальный диаметр DN 15 мм | шт. | 40 | 38.95 |  | 1 | 1558 | 31.43 | 48967.94 |  |  | 0 | 0 | 0 | 0 | 0 | 0 |  | 1558 | 0 | 0 | 0 |  | 3
|  | НР от ЗП | % | 125 |  |  |  | 554.85 | 103 | 15585.83
|  | СП от ЗП | % | 94 |  |  |  | 417.25 | 46 | 6960.66
|  | НР и СП от ЗПМ | % | 175 |  |  |  | 3.4 | 160 | 105.81
|  | ЗТР | чел-ч | 14.08 |  |  | 1 | 35.904 | [15 empty] | 35.904
|  | ВСЕГО работ по позиции: |  |  |  |  | 29270.4 |  | 447324.48
|  | ВСЕГО оборудование по позиции: |  |  |  |  | 0 |  | 0
[11 empty] | 29270.4 | 447324.48 | [7 empty] | 1813.23 | 0 | 0 | 0
51 | 3.18-6-3 | Установка конвекторов | 100 кВт радиаторов и конвекторов | 0.5766 | [8 empty] | 754.35 | 21189.81 | 567.27 | 9463.41 | 37.92 | 1181.97 | [6 empty] | 0
Объем: 0,5766=57,66/100
|  | ЗП |  |  | 1046.61 |  | 1 | 603.48 | 34.09 | 20572.63 | [8 empty] | 603.48
|  | ЭМ |  |  | 157.05 |  | 1 | 90.56 | 12.61 | 1141.96
|  | в т.ч. ЗПМ |  |  | 37.58 |  | 1 | 21.67 | 34.09 | 738.73 | [8 empty] | 21.67
|  | МР |  |  | 31.08 |  | 1 | 17.92 | 1 | 17.92
51,1 | 1.18-4-602 | Конвектор отопительный, стальной, окрашенный порошковой эмалью, с кожухом, средней глубины, без терморегулятора, теплоотдача 1,593 кВт | шт. | 36 | 515.89 |  | 1 | 18572.04 | 7.86 | 145976.23 |  |  | 0 | 0 | 0 | 0 | 0 | 0 |  | 18572.04 | 0 | 0 | 0 |  | 3
51,2 | 1.13-4-40 | Кран спуска воздуха из систем водяного отопления (кран Маевского), латунный, цапковый, максимальная температура +110°С, номинальное давление PN 1,0 МПа, номинальный диаметр DN 15 мм | шт. | 36 | 4.99 |  | 1 | 179.64 | 6.76 | 1214.37 |  |  | 0 | 0 | 0 | 0 | 0 | 0 |  | 179.64 | 0 | 0 | 0 |  | 3
|  | НР от ЗП | % | 125 |  |  |  | 754.35 | 103 | 21189.81
|  | СП от ЗП | % | 94 |  |  |  | 567.27 | 46 | 9463.41
|  | НР и СП от ЗПМ | % | 175 |  |  |  | 37.92 | 160 | 1181.97
|  | ЗТР | чел-ч | 87 |  |  | 1 | 50.1642 | [15 empty] | 50.1642
|  | ВСЕГО работ по позиции: |  |  |  |  | 20823.18 |  | 200758.3
|  | ВСЕГО оборудование по позиции: |  |  |  |  | 0 |  | 0
[11 empty] | 20823.18 | 200758.3 | [7 empty] | 2071.5 | 0 | 0 | 0
52 | 3.16-29-1 | Гидравлическое испытание трубопроводов систем отопления, водопровода и горячего водоснабжения диаметром до 50 мм | 100 м трубопровода | 3.75 | [8 empty] | 358.36 | 10066.46 | 269.49 | 4495.7 | 0 | 0 | [6 empty] | 0
Объем: 3,75=375/100
|  | ЗП |  |  | 76.45 |  | 1 | 286.69 | 34.09 | 9773.26 | [8 empty] | 286.69
|  | МР |  |  | 9.04 |  | 1 | 33.9 | 5.6 | 189.84
|  | НР от ЗП | % | 125 |  |  |  | 358.36 | 103 | 10066.46
|  | СП от ЗП | % | 94 |  |  |  | 269.49 | 46 | 4495.7
|  | ЗТР | чел-ч | 5.01 |  |  | 1 | 18.7875 | [15 empty] | 18.7875
|  | ВСЕГО работ по позиции: |  |  |  |  | 948.44 |  | 24525.26
|  | ВСЕГО оборудование по позиции: |  |  |  |  | 0 |  | 0
[11 empty] | 948.44 | 24525.26 | [7 empty] | 948.44 | 0 | 0 | 0
Итого по разделу: Отопление | [6 empty] | 76214.07 |  | 1078060.54
Итого по ТСН-2001.16 | [6 empty] | 0 |  | 0
Итого возвратных сумм | [6 empty] | 0 |  | 0
Раздел: Водоснабжение, водоотведение
53 | 3.16-7-2 | Прокладка трубопроводов водоснабжения из стальных водогазопроводных оцинкованных труб диаметром 20 мм | 100 м трубопровода | 0.88 | [8 empty] | 467.83 | 13141.28 | 351.8 | 5868.92 | 9.36 | 291.81 | [6 empty] | 0
Объем: 0,88=88/100
|  | ЗП |  |  | 425.29 |  | 1 | 374.26 | 34.09 | 12758.52 | [8 empty] | 374.26
|  | ЭМ |  |  | 47.77 |  | 1 | 42.04 | 12.28 | 516.25
|  | в т.ч. ЗПМ |  |  | 6.08 |  | 1 | 5.35 | 34.09 | 182.38 | [8 empty] | 5.35
|  | МР |  |  | 44.83 |  | 1 | 39.45 | 5.2 | 205.14
53,1 | 1.12-2-1163 | Хомуты из оцинкованной стали с резиновыми прокладками для жесткого и скользящего крепления полипропиленовых труб, наружный диаметр 20 мм | шт. | 44 | 17.33 |  | 1 | 762.52 | 0.98 | 747.27 |  |  | 0 | 0 | 0 | 0 | 0 | 0 |  | 762.52 | 0 | 0 | 0 |  | 3
53,2 | 1.12-1-53 | Узел трубопровода из стальных водогазопроводных оцинкованных труб, с гильзами, для водоснабжения, диаметр условного прохода 20 мм | м | 88 | 31.42 |  | 1 | 2764.96 | 18.5 | 51151.76 |  |  | 0 | 0 | 0 | 0 | 0 | 0 |  | 2764.96 | 0 | 0 | 0 |  | 3
|  | НР от ЗП | % | 125 |  |  |  | 467.83 | 103 | 13141.28
|  | СП от ЗП | % | 94 |  |  |  | 351.8 | 46 | 5868.92
|  | НР и СП от ЗПМ | % | 175 |  |  |  | 9.36 | 160 | 291.81
|  | ЗТР | чел-ч | 33.7 |  |  | 1 | 29.656 | [15 empty] | 29.656
|  | ВСЕГО работ по позиции: |  |  |  |  | 4812.22 |  | 84680.95
|  | ВСЕГО оборудование по позиции: |  |  |  |  | 0 |  | 0
[11 empty] | 4812.22 | 84680.95 | [7 empty] | 1284.74 | 0 | 0 | 0
54 | 3.17-3-1 | Установка унитазов с бачком непосредстенно присоединенным | 1 комплект | 2 | [8 empty] | 69.33 | 1947.35 | 52.13 | 869.69 | 3.08 | 96 | [6 empty] | 0
|  | ЗП |  |  | 27.73 |  | 1 | 55.46 | 34.09 | 1890.63 | [8 empty] | 55.46
|  | ЭМ |  |  | 3.72 |  | 1 | 7.44 | 15.17 | 112.86
|  | в т.ч. ЗПМ |  |  | 0.88 |  | 1 | 1.76 | 34.09 | 60 | [8 empty] | 1.76
|  | МР |  |  | 11.48 |  | 1 | 22.96 | 9.62 | 220.88
54,1 | 1.17-1-80 | Унитаз фарфоровый с косым выпуском, в комплекте с сиденьем с микролифтом, бачком с верхним пуском, двумя режимами слива, нижним подводом воды, цвет белый | КОМПЛЕКТ | 2 | 912.81 |  | 1 | 1825.62 | 6.03 | 11008.49 |  |  | 0 | 0 | 0 | 0 | 0 | 0 |  | 1825.62 | 0 | 0 | 0 |  | 3
|  | НР от ЗП | % | 125 |  |  |  | 69.33 | 103 | 1947.35
|  | СП от ЗП | % | 94 |  |  |  | 52.13 | 46 | 869.69
|  | НР и СП от ЗПМ | % | 175 |  |  |  | 3.08 | 160 | 96
|  | ЗТР | чел-ч | 2.22 |  |  | 1 | 4.44 | [15 empty] | 4.44
|  | ВСЕГО работ по позиции: |  |  |  |  | 2036.02 |  | 16145.9
|  | ВСЕГО оборудование по позиции: |  |  |  |  | 0 |  | 0
[11 empty] | 2036.02 | 16145.9 | [7 empty] | 210.4 | 0 | 0 | 0
55 | 3.17-5-4 | Установка раковин | 1 комплект | 2 | [8 empty] | 25.55 | 717.7 | 19.21 | 320.53 | 1.23 | 38.18 | [6 empty] | 0
|  | ЗП |  |  | 10.22 |  | 1 | 20.44 | 34.09 | 696.8 | [8 empty] | 20.44
|  | ЭМ |  |  | 1.49 |  | 1 | 2.98 | 15.13 | 45.09
|  | в т.ч. ЗПМ |  |  | 0.35 |  | 1 | 0.7 | 34.09 | 23.86 | [8 empty] | 0.7
|  | МР |  |  | 5.11 |  | 1 | 10.22 | 9.62 | 98.32
55,1 | 1.13-4-18 | Кран пробно-спускной, латунный, сальниковый, с прямым спуском и ниппелем, цапковый, 10б19бк1, номинальное давление PN 1,0 МПа, номинальный диаметр DN 15 мм | шт. | 4 | 30.51 |  | 1 | 122.04 | 26.84 | 3275.55 |  |  | 0 | 0 | 0 | 0 | 0 | 0 |  | 122.04 | 0 | 0 | 0 |  | 3
55,2 | 1.17-1-34 | Раковина стальная эмалированная без арматуры | шт. | 2 | 144.19 |  | 1 | 288.38 | 7.74 | 2232.06 |  |  | 0 | 0 | 0 | 0 | 0 | 0 |  | 288.38 | 0 | 0 | 0 |  | 3
55,3 | 1.17-2-9 | Сифон полимерный, гофрированный | шт. | 2 | 20.8 |  | 1 | 41.6 | 8.57 | 356.51 |  |  | 0 | 0 | 0 | 0 | 0 | 0 |  | 41.6 | 0 | 0 | 0 |  | 3
|  | НР от ЗП | % | 125 |  |  |  | 25.55 | 103 | 717.7
|  | СП от ЗП | % | 94 |  |  |  | 19.21 | 46 | 320.53
|  | НР и СП от ЗПМ | % | 175 |  |  |  | 1.23 | 160 | 38.18
|  | ЗТР | чел-ч | 0.81 |  |  | 1 | 1.62 | [15 empty] | 1.62
|  | ВСЕГО работ по позиции: |  |  |  |  | 531.65 |  | 7780.74
|  | ВСЕГО оборудование по позиции: |  |  |  |  | 0 |  | 0
[11 empty] | 531.65 | 7780.74 | [7 empty] | 79.63 | 0 | 0 | 0
56 | 3.17-2-3 | Установка смесителей | 1 ШТ. | 2 | [8 empty] | 22.4 | 629.22 | 16.84 | 281.01 | 0 | 0 | [6 empty] | 0
|  | ЗП |  |  | 8.96 |  | 1 | 17.92 | 34.09 | 610.89 | [8 empty] | 17.92
|  | МР |  |  | 0.91 |  | 1 | 1.82 | 4.24 | 7.72
56,1 | 1.17-2-17 | Смеситель водоразборный, для умывальника, с керамическим затвором и гибкой подводкой | шт. | 2 | 370.67 |  | 1 | 741.34 | 17.63 | 13069.82 |  |  | 0 | 0 | 0 | 0 | 0 | 0 |  | 741.34 | 0 | 0 | 0 |  | 3
|  | НР от ЗП | % | 125 |  |  |  | 22.4 | 103 | 629.22
|  | СП от ЗП | % | 94 |  |  |  | 16.84 | 46 | 281.01
|  | ЗТР | чел-ч | 0.7 |  |  | 1 | 1.4 | [15 empty] | 1.4
|  | ВСЕГО работ по позиции: |  |  |  |  | 800.32 |  | 14598.66
|  | ВСЕГО оборудование по позиции: |  |  |  |  | 0 |  | 0
[11 empty] | 800.32 | 14598.66 | [7 empty] | 58.98 | 0 | 0 | 0
57 | 3.16-13-1 | Прокладка трубопроводов канализации из ПВХ труб диаметром до 50 мм | 100 м | 0.22 | [8 empty] | 205.56 | 5774.28 | 154.58 | 2578.81 | 0.54 | 16.91 | [6 empty] | 0
Объем: 0,22=22/100
|  | ЗП |  |  | 747.52 |  | 1 | 164.45 | 34.09 | 5606.1 | [8 empty] | 164.45
|  | ЭМ |  |  | 10.1 |  | 1 | 2.22 | 12.48 | 27.71
|  | в т.ч. ЗПМ |  |  | 1.43 |  | 1 | 0.31 | 34.09 | 10.57 | [8 empty] | 0.31
|  | МР |  |  | 85.17 |  | 1 | 18.74 | 14.58 | 273.23
57,1 | 1.12-10-24 | Кронштейн для крепления радиаторов на кирпичных и бетонных стенах, крючки для труб, диаметр труб 50 мм | 1000 шт. | 11 | 7732.42 |  | 1 | 85056.62 | 5.29 | 449949.52 |  |  | 0 | 0 | 0 | 0 | 0 | 0 |  | 85056.62 | 0 | 0 | 0 |  | 3
57,2 | 1.12-1-79 | Заготовка трубная из непластифицированного поливинилхлорида, для внутренней канализации, без средств крепления, диаметр 50 мм | м | 21.956 | 123.21 |  | 1 | 2705.2 | 1.4 | 3787.28 |  |  | 0 | 0 | 0 | 0 | 0 | 0 |  | 2705.2 | 0 | 0 | 0 |  | 3
57,3 | 1.12-5-97 | Ревизия из полиэтилена низкого давления, с крышкой, для канализации, диаметр 50 мм | шт. | 4 | 16.74 |  | 1 | 66.96 | 3.23 | 216.28 |  |  | 0 | 0 | 0 | 0 | 0 | 0 |  | 66.96 | 0 | 0 | 0 |  | 3
|  | НР от ЗП | % | 125 |  |  |  | 205.56 | 103 | 5774.28
|  | СП от ЗП | % | 94 |  |  |  | 154.58 | 46 | 2578.81
|  | НР и СП от ЗПМ | % | 175 |  |  |  | 0.54 | 160 | 16.91
|  | ЗТР | чел-ч | 58.4 |  |  | 1 | 12.848 | [15 empty] | 12.848
|  | ВСЕГО работ по позиции: |  |  |  |  | 88374.87 |  | 468230.12
|  | ВСЕГО оборудование по позиции: |  |  |  |  | 0 |  | 0
[11 empty] | 88374.87 | 468230.12 | [7 empty] | 546.09 | 0 | 0 | 0
58 | 3.16-13-2 | Прокладка трубопроводов канализации из ПВХ труб диаметром 100 мм - 150 мм | 100 м | 0.35 | [8 empty] | 313.6 | 8809.08 | 235.83 | 3934.15 | 1.75 | 54.54 | [6 empty] | 0
Объем: 0,35=35/100
|  | ЗП |  |  | 716.8 |  | 1 | 250.88 | 34.09 | 8552.5 | [8 empty] | 250.88
|  | ЭМ |  |  | 20.2 |  | 1 | 7.07 | 12.48 | 88.23
|  | в т.ч. ЗПМ |  |  | 2.86 |  | 1 | 1 | 34.09 | 34.09 | [8 empty] | 1
|  | МР |  |  | 231.73 |  | 1 | 81.11 | 14.41 | 1168.8
58,1 | 1.12-10-24 | Кронштейн для крепления радиаторов на кирпичных и бетонных стенах, крючки для труб, диаметр труб 50 мм | 1000 шт. | 18 | 7732.42 |  | 1 | 139183.56 | 5.29 | 736281.03 |  |  | 0 | 0 | 0 | 0 | 0 | 0 |  | 139183.56 | 0 | 0 | 0 |  | 3
58,2 | 1.12-1-80 | Заготовка трубная из непластифицированного поливинилхлорида, для внутренней канализации, без средств крепления, диаметр 110 мм | м | 34.93 | 179.23 |  | 1 | 6260.5 | 1.87 | 11707.14 |  |  | 0 | 0 | 0 | 0 | 0 | 0 |  | 6260.5 | 0 | 0 | 0 |  | 3
|  | НР от ЗП | % | 125 |  |  |  | 313.6 | 103 | 8809.08
|  | СП от ЗП | % | 94 |  |  |  | 235.83 | 46 | 3934.15
|  | НР и СП от ЗПМ | % | 175 |  |  |  | 1.75 | 160 | 54.54
|  | ЗТР | чел-ч | 56 |  |  | 1 | 19.6 | [15 empty] | 19.6
|  | ВСЕГО работ по позиции: |  |  |  |  | 146334.3 |  | 770595.47
|  | ВСЕГО оборудование по позиции: |  |  |  |  | 0 |  | 0
[11 empty] | 146334.3 | 770595.47 | [7 empty] | 890.24 | 0 | 0 | 0
59 | 3.16-7-6 | Прокладка трубопроводов водоснабжения из стальных водогазопроводных оцинкованных труб диаметром 50 мм | 100 м трубопровода | 0.239 | [8 empty] | 163.25 | 4585.71 | 122.76 | 2047.99 | 4.6 | 143.46 | [6 empty] | 0
Объем: 0,239=23,9/100
|  | ЗП |  |  | 546.45 |  | 1 | 130.6 | 34.09 | 4452.15 | [8 empty] | 130.6
|  | ЭМ |  |  | 81.77 |  | 1 | 19.54 | 12.42 | 242.69
|  | в т.ч. ЗПМ |  |  | 10.99 |  | 1 | 2.63 | 34.09 | 89.66 | [8 empty] | 2.63
|  | МР |  |  | 61.03 |  | 1 | 14.59 | 6.46 | 94.25
59,1 | 1.12-1-57 | Узел трубопровода из стальных водогазопроводных оцинкованных труб, с гильзами, для водоснабжения, диаметр условного прохода 50 мм | м | 23.9 | 76.13 |  | 1 | 1819.51 | 13.14 | 23908.36 |  |  | 0 | 0 | 0 | 0 | 0 | 0 |  | 1819.51 | 0 | 0 | 0 |  | 3
59,2 | 1.12-2-1165 | Хомуты из оцинкованной стали с резиновыми прокладками для жесткого и скользящего крепления полипропиленовых труб, наружный диаметр 50 мм | шт. | 20 | 21.9 |  | 1 | 438 | 1.21 | 529.98 |  |  | 0 | 0 | 0 | 0 | 0 | 0 |  | 438 | 0 | 0 | 0 |  | 3
|  | НР от ЗП | % | 125 |  |  |  | 163.25 | 103 | 4585.71
|  | СП от ЗП | % | 94 |  |  |  | 122.76 | 46 | 2047.99
|  | НР и СП от ЗПМ | % | 175 |  |  |  | 4.6 | 160 | 143.46
|  | ЗТР | чел-ч | 43.3 |  |  | 1 | 10.3487 | [15 empty] | 10.3487
|  | ВСЕГО работ по позиции: |  |  |  |  | 2712.85 |  | 36004.59
|  | ВСЕГО оборудование по позиции: |  |  |  |  | 0 |  | 0
[11 empty] | 2712.85 | 36004.59 | [7 empty] | 455.34 | 0 | 0 | 0
60 | 3.16-20-3 | Установка кранов поливочных, диаметром 25 мм | 1 кран | 2 | [8 empty] | 9.38 | 263.35 | 7.05 | 117.61 | 0.46 | 14.18 | [6 empty] | 0
|  | ЗП |  |  | 3.75 |  | 1 | 7.5 | 34.09 | 255.68 | [8 empty] | 7.5
|  | ЭМ |  |  | 0.83 |  | 1 | 1.66 | 12.73 | 21.13
|  | в т.ч. ЗПМ |  |  | 0.13 |  | 1 | 0.26 | 34.09 | 8.86 | [8 empty] | 0.26
|  | МР |  |  | 25.73 |  | 1 | 51.46 | 10.71 | 551.14
60,1 | 1.13-4-137 | Кран шаровой, латунный, никелированный, спускной, с наружной резьбой, с насадкой для шланга, с алюминиевой рукояткой, температура рабочей среды от -15 до +90°С, пропускная способность 1,9 м3/ч, номинальное давление PN 1,0 МПа, номинальный диаметр DN 15 мм | шт. | 2 | 24.61 |  | 1 | 49.22 | 37.31 | 1836.4 |  |  | 0 | 0 | 0 | 0 | 0 | 0 |  | 49.22 | 0 | 0 | 0 |  | 3
|  | НР от ЗП | % | 125 |  |  |  | 9.38 | 103 | 263.35
|  | СП от ЗП | % | 94 |  |  |  | 7.05 | 46 | 117.61
|  | НР и СП от ЗПМ | % | 175 |  |  |  | 0.46 | 160 | 14.18
|  | ЗТР | чел-ч | 0.3 |  |  | 1 | 0.6 | [15 empty] | 0.6
|  | ВСЕГО работ по позиции: |  |  |  |  | 126.73 |  | 3059.49
|  | ВСЕГО оборудование по позиции: |  |  |  |  | 0 |  | 0
[11 empty] | 126.73 | 3059.49 | [7 empty] | 77.51 | 0 | 0 | 0
61 | 3.16-20-1 | Установка кранов пожарных диаметром 50 мм | 1 кран | 2 | [8 empty] | 28.1 | 789.33 | 21.13 | 352.52 | 0.88 | 27.28 | [6 empty] | 0
|  | ЗП |  |  | 11.24 |  | 1 | 22.48 | 34.09 | 766.34 | [8 empty] | 22.48
|  | ЭМ |  |  | 1.66 |  | 1 | 3.32 | 12.73 | 42.26
|  | в т.ч. ЗПМ |  |  | 0.25 |  | 1 | 0.5 | 34.09 | 17.05 | [8 empty] | 0.5
|  | МР |  |  | 203.73 |  | 1 | 407.46 | 1.88 | 766.02
61,1 | 1.13-1-108 | Клапан пожарного крана, латунный, угловой, присоединение муфта-муфта, КПУ 50 мм, номинальное давление PN 1,6 МПа, номинальный диаметр DN 50 мм | шт. | 2 | 387.13 |  | 1 | 774.26 | 5.45 | 4219.72 |  |  | 0 | 0 | 0 | 0 | 0 | 0 |  | 774.26 | 0 | 0 | 0 |  | 3
61,2 | 1.17-7-62 | Рукав пожарный напорный, с внутренним гидроизоляционным покрытием, для пожарных кранов и переносных мотопомп, диаметр 50 мм | м | 40 | 9.28 |  | 1 | 371.2 | 7.76 | 2880.51 |  |  | 0 | 0 | 0 | 0 | 0 | 0 |  | 371.2 | 0 | 0 | 0 |  | 3
|  | НР от ЗП | % | 125 |  |  |  | 28.1 | 103 | 789.33
|  | СП от ЗП | % | 94 |  |  |  | 21.13 | 46 | 352.52
|  | НР и СП от ЗПМ | % | 175 |  |  |  | 0.88 | 160 | 27.28
|  | ЗТР | чел-ч | 0.9 |  |  | 1 | 1.8 | [15 empty] | 1.8
|  | ВСЕГО работ по позиции: |  |  |  |  | 1628.83 |  | 9843.98
|  | ВСЕГО оборудование по позиции: |  |  |  |  | 0 |  | 0
[11 empty] | 1628.83 | 9843.98 | [7 empty] | 483.37 | 0 | 0 | 0
62 | 3.16-37-2 | Установка шкафов металлических для санитарно-технических систем на стене или в нише, шкаф массой до 20 кг | 1 ШТ. | 2 | [8 empty] | 53.28 | 1496.51 | 40.06 | 668.34 | 1.05 | 32.72 | [6 empty] | 0
|  | ЗП |  |  | 21.31 |  | 1 | 42.62 | 34.09 | 1452.92 | [8 empty] | 42.62
|  | ЭМ |  |  | 2.83 |  | 1 | 5.66 | 11.54 | 65.32
|  | в т.ч. ЗПМ |  |  | 0.3 |  | 1 | 0.6 | 34.09 | 20.45 | [8 empty] | 0.6
|  | МР |  |  | 6.52 |  | 1 | 13.04 | 3.85 | 50.2
62,1 | 1.7-8-20 | Шкаф пожарного крана металлический, встроенный, открытый, окрашенный порошковыми красками, остекленный оргстеклом, двухсекционный, вертикальный, с местом для двух огнетушителей, размеры 540х1300х230 мм, с замком-защелкой | шт. | 2 | 1579.99 |  | 1 | 3159.98 | 2.54 | 8026.35 |  |  | 0 | 0 | 0 | 0 | 0 | 0 |  | 3159.98 | 0 | 0 | 0 |  | 3
|  | НР от ЗП | % | 125 |  |  |  | 53.28 | 103 | 1496.51
|  | СП от ЗП | % | 94 |  |  |  | 40.06 | 46 | 668.34
|  | НР и СП от ЗПМ | % | 175 |  |  |  | 1.05 | 160 | 32.72
|  | ЗТР | чел-ч | 2.01 |  |  | 1 | 4.02 | [15 empty] | 4.02
|  | ВСЕГО работ по позиции: |  |  |  |  | 3315.69 |  | 11792.36
|  | ВСЕГО оборудование по позиции: |  |  |  |  | 0 |  | 0
[11 empty] | 3315.69 | 11792.36 | [7 empty] | 155.71 | 0 | 0 | 0
63 | 13.3-9-49 | Огнетушитель порошковый ОП-2. Продолжительность подачи не менее 6 с, масса заряда 2 кг, диапазон рабочих температур от -50 до +60°C | шт. | 2 | 74.13 |  | 1 | 148.26 | 3.48 | 515.94 |  |  | 0 | 0 | 0 | 0 | 0 | 0 | [6 empty] | 5
|  | ВСЕГО по позиции: |  |  |  |  | 148.26 |  | 515.94 |  | 148.26 | 515.94 | [7 empty] | 0 | 0 | 148.26 | 0
64 | 3.16-29-1 | Гидравлическое испытание трубопроводов систем отопления, водопровода и горячего водоснабжения диаметром до 50 мм | 100 м трубопровода | 1.119 | [8 empty] | 106.94 | 3003.89 | 80.42 | 1341.54 | 0 | 0 | [6 empty] | 0
Объем: 1,119=111,9/100
|  | ЗП |  |  | 76.45 |  | 1 | 85.55 | 34.09 | 2916.4 | [8 empty] | 85.55
|  | МР |  |  | 9.04 |  | 1 | 10.12 | 5.6 | 56.67
|  | НР от ЗП | % | 125 |  |  |  | 106.94 | 103 | 3003.89
|  | СП от ЗП | % | 94 |  |  |  | 80.42 | 46 | 1341.54
|  | ЗТР | чел-ч | 5.01 |  |  | 1 | 5.6062 | [15 empty] | 5.6062
|  | ВСЕГО работ по позиции: |  |  |  |  | 283.03 |  | 7318.5
|  | ВСЕГО оборудование по позиции: |  |  |  |  | 0 |  | 0
[11 empty] | 283.03 | 7318.5 | [7 empty] | 283.03 | 0 | 0 | 0
Итого по разделу: Водоснабжение, водоотведение | [6 empty] | 251104.77 |  | 1430566.7
Итого по ТСН-2001.16 | [6 empty] | 0 |  | 0
Итого возвратных сумм | [6 empty] | 0 |  | 0
Раздел: Кондиционирование
65 | 3.20-56-3 | Установка наружного блока сплит-системы весом до 50 кг | 1 ШТ. | 1 | [8 empty] | 306.34 | 8605.07 | 230.37 | 3843.04 | 0.35 | 10.91 | [6 empty] | 0
|  | ЗП |  |  | 245.07 |  | 1 | 245.07 | 34.09 | 8354.44 | [8 empty] | 245.07
|  | ЭМ |  |  | 2.24 |  | 1 | 2.24 | 11.15 | 24.98
|  | в т.ч. ЗПМ |  |  | 0.2 |  | 1 | 0.2 | 34.09 | 6.82 | [8 empty] | 0.2
|  | МР |  |  | 86.02 |  | 1 | 86.02 | 6.87 | 590.96
65,1 | 13.1-5-49 | Блок наружный кондиционеров типа сплит-система для помещений площадью до 50 м2. Номинальная холодопроизводительность 5,1 кВт, номинальная теплопроизводительность 5,8 кВт, номинальная потребляемая мощность 2,12 кВт | шт. | 1 | 119370.49 |  | 1 | 119370.49 | 0.51 | 60878.95 |  |  | 0 | 0 | 0 | 0 | 0 | 0 |  | 0 | 0 | 119370.49 | 0 |  | 5
|  | НР от ЗП | % | 125 |  |  |  | 306.34 | 103 | 8605.07
|  | СП от ЗП | % | 94 |  |  |  | 230.37 | 46 | 3843.04
|  | НР и СП от ЗПМ | % | 175 |  |  |  | 0.35 | 160 | 10.91
|  | ЗТР | чел-ч | 19.14 |  |  | 1 | 19.14 | [15 empty] | 19.14
|  | ВСЕГО работ по позиции: |  |  |  |  | 870.39 |  | 21429.4
|  | ВСЕГО оборудование по позиции: |  |  |  |  | 119370.49 |  | 60878.95
[11 empty] | 120240.88 | 82308.35 | [7 empty] | 870.39 | 0 | 0 | 0
66 | 3.20-57-3 | Установка внутреннего блока сплит-системы весом до 20 кг | 1 ШТ. | 1 | [8 empty] | 227.04 | 6377.52 | 170.73 | 2848.21 | 0.12 | 3.82 | [6 empty] | 0
|  | ЗП |  |  | 181.63 |  | 1 | 181.63 | 34.09 | 6191.77 | [8 empty] | 181.63
|  | ЭМ |  |  | 0.85 |  | 1 | 0.85 | 10.73 | 9.12
|  | в т.ч. ЗПМ |  |  | 0.07 |  | 1 | 0.07 | 34.09 | 2.39 | [8 empty] | 0.07
|  | МР |  |  | 6.78 |  | 1 | 6.78 | 4.13 | 28
66,1 | 13.1-5-34 | Блок внутренний настенный, для кондиционеров типа сплит-система, площадь помещения до 70 м2, номинальная потребляемая мощность 2,25 кВт. Номинальная холодопроизводительность не менее 7,1 кВт, номинальная теплопроизводительность не менее 8,2 кВт | шт. | 1 | 96411.79 |  | 1 | 96411.79 | 1.07 | 103160.62 |  |  | 0 | 0 | 0 | 0 | 0 | 0 |  | 0 | 0 | 96411.79 | 0 |  | 5
|  | НР от ЗП | % | 125 |  |  |  | 227.04 | 103 | 6377.52
|  | СП от ЗП | % | 94 |  |  |  | 170.73 | 46 | 2848.21
|  | НР и СП от ЗПМ | % | 175 |  |  |  | 0.12 | 160 | 3.82
|  | ЗТР | чел-ч | 14.24 |  |  | 1 | 14.24 | [15 empty] | 14.24
|  | ВСЕГО работ по позиции: |  |  |  |  | 587.15 |  | 15458.44
|  | ВСЕГО оборудование по позиции: |  |  |  |  | 96411.79 |  | 103160.62
[11 empty] | 96998.94 | 118619.06 | [7 empty] | 587.15 | 0 | 0 | 0
67 | 4.12-60-1 | Монтаж трубопровода из медных труб на номинальное давление до 2,5 МПа, наружный диаметр труб 18 мм | 100 м | 0.32 | [8 empty] | 255.23 | 7709.42 | 226.15 | 4735.79 | 3.82 | 118.91 | [6 empty] | 0
Объем: 0,32=32/100
|  | ЗП |  |  | 1009.6 |  | 1 | 323.07 | 34.09 | 11013.46 | [8 empty] | 323.07
|  | ЭМ |  |  | 155.75 |  | 1 | 49.84 | 9.59 | 477.97
|  | в т.ч. ЗПМ |  |  | 6.81 |  | 1 | 2.18 | 34.09 | 74.32 | [8 empty] | 2.18
|  | МР |  |  | 86.26 |  | 1 | 27.6 | 15.05 | 415.38
67,1 | 1.12-7-187 | Трубы медные для отопления и водоснабжения, наружный диаметр 9,52 мм, толщина стенки 0,81 мм | м | 33.28 | 7.73 |  | 1 | 257.25 | 33.36 | 8581.86 |  |  | 0 | 0 | 0 | 0 | 0 | 0 |  | 0 | 257.25 | 0 | 0 |  | 3
|  | НР от ЗП | % | 79 |  |  |  | 255.23 | 70 | 7709.42
|  | СП от ЗП | % | 70 |  |  |  | 226.15 | 43 | 4735.79
|  | НР и СП от ЗПМ | % | 175 |  |  |  | 3.82 | 160 | 118.91
|  | ЗТР | чел-ч | 80 |  |  | 1 | 25.6 | [15 empty] | 25.6
|  | ВСЕГО работ по позиции: |  |  |  |  | 1142.96 |  | 33052.79
|  | ВСЕГО оборудование по позиции: |  |  |  |  | 0 |  | 0
[11 empty] | 1142.96 | 33052.79 | [7 empty] | 0 | 885.71 | 0 | 0
68 | 3.26-16-1 | Изоляция трубопроводов изделиями из вспененного каучука, вспененного полиэтилена, трубками | 10 м изоляции | 3.2 | [8 empty] | 89.69 | 2527.14 | 66.81 | 1279.17 | 14.79 | 460.9 | [6 empty] | 0
Объем: 3,2=32/10
|  | ЗП |  |  | 28.6 |  | 1 | 91.52 | 34.09 | 3119.92 | [8 empty] | 91.52
|  | ЭМ |  |  | 13.2 |  | 1 | 42.24 | 14.27 | 602.76
|  | в т.ч. ЗПМ |  |  | 2.64 |  | 1 | 8.45 | 34.09 | 288.06 | [8 empty] | 8.45
|  | МР |  |  | 59.82 |  | 1 | 191.42 | 18.41 | 3524.04
68,1 | 1.1-1-2541 | Лента из вспененного каучука, самоклеящаяся, для герметизации клеевых швов и соединений универсальной каучуковой теплоизоляции, диапазон рабочих температур (эксплуатации) от -40 до +85°C, ширина 50 мм, толщина 3 мм | м | 48 | 11.88 |  | 1 | 570.24 | 5.33 | 3039.38 |  |  | 0 | 0 | 0 | 0 | 0 | 0 |  | 570.24 | 0 | 0 | 0 |  | 3
68,2 | 1.1-1-2539 | Рулоны теплоизоляционные из вспененного каучука, универсальные, для всех областей применения, диапазон температур применения от -200 до +110°C, коэффициент теплопроводности при температуре 0°C не более 0,032 Вт/(м х К), толщина 13 мм | м2 | 0.8 | 101.75 |  | 1 | 81.4 | 8.42 | 685.39 |  |  | 0 | 0 | 0 | 0 | 0 | 0 |  | 81.4 | 0 | 0 | 0 |  | 3
68,3 | 1.1-1-3639 | Трубки теплоизоляционные из вспененного каучука, для систем трубопроводов, диапазон температур применения от -200 до +110°C, коэффициент теплопроводности при температуре 0°C не более 0,032 Вт/(м х К), внутренний диаметр 6 мм, толщина 9 мм | м | 33.6 | 11.96 |  | 1 | 401.86 | 3.28 | 1318.1 |  |  | 0 | 0 | 0 | 0 | 0 | 0 |  | 401.86 | 0 | 0 | 0 |  | 3
68,4 | 1.1-1-2544 | Клей контактный, на основе полихлоропренового каучука, температура эксплуатации от -40 до +105°С, для приклеивания листовых и трубчатых каучуковых теплоизоляционных материалов | л | 1.6 | 231.64 |  | 1 | 370.62 | 3.9 | 1445.42 |  |  | 0 | 0 | 0 | 0 | 0 | 0 |  | 370.62 | 0 | 0 | 0 |  | 3
|  | НР от ЗП | % | 98 |  |  |  | 89.69 | 81 | 2527.14
|  | СП от ЗП | % | 73 |  |  |  | 66.81 | 41 | 1279.17
|  | НР и СП от ЗПМ | % | 175 |  |  |  | 14.79 | 160 | 460.9
|  | ЗТР | чел-ч | 2.2 |  |  | 1 | 7.04 | [15 empty] | 7.04
|  | ВСЕГО работ по позиции: |  |  |  |  | 1920.59 |  | 18002.22
|  | ВСЕГО оборудование по позиции: |  |  |  |  | 0 |  | 0
[11 empty] | 1920.59 | 18002.22 | [7 empty] | 496.47 | 0 | 0 | 0
Итого по разделу: Кондиционирование | [6 empty] | 220303.37 |  | 251982.42
Итого по ТСН-2001.16 | [6 empty] | 0 |  | 0
Итого возвратных сумм | [6 empty] | 0 |  | 0
Раздел: Электроснабжение
69 | 4.8-280-1 | Прокладка пластикового кабель-канала по кирпичному основанию | 100 м | 3.5 | [8 empty] | 1589.56 | 44511.65 | 993.48 | 20804.36 | 22.42 | 698.7 | [6 empty] | 0
Объем: 3,5=350/100
|  | ЗП |  |  | 405.5 |  | 1 | 1419.25 | 34.09 | 48382.23 | [8 empty] | 1419.25
|  | ЭМ |  |  | 24.51 |  | 1 | 85.79 | 13.01 | 1116.13
|  | в т.ч. ЗПМ |  |  | 3.66 |  | 1 | 12.81 | 34.09 | 436.69 | [8 empty] | 12.81
|  | МР |  |  | 1018.27 |  | 1 | 3563.95 | 9.62 | 34285.2
69,1 | 1.1-1-3169 | Кабель-канал, размер 25х17 мм | м | 350 | 9.74 |  | 1 | 3409 | 7.32 | 24953.88 |  |  | 0 | 0 | 0 | 0 | 0 | 0 |  | 0 | 3409 | 0 | 0 |  | 3
|  | НР от ЗП | % | 112 |  |  |  | 1589.56 | 92 | 44511.65
|  | СП от ЗП | % | 70 |  |  |  | 993.48 | 43 | 20804.36
|  | НР и СП от ЗПМ | % | 175 |  |  |  | 22.42 | 160 | 698.7
|  | ЗТР | чел-ч | 33.79 |  |  | 1 | 118.265 | [15 empty] | 118.265
|  | ВСЕГО работ по позиции: |  |  |  |  | 11083.45 |  | 174752.15
|  | ВСЕГО оборудование по позиции: |  |  |  |  | 0 |  | 0
[11 empty] | 11083.45 | 174752.15 | [7 empty] | 0 | 7674.45 | 0 | 0
70 | 4.8-280-1 | Прокладка пластикового кабель-канала по кирпичному основанию | 100 м | 1.25 | [8 empty] | 567.71 | 15897.18 | 354.82 | 7430.2 | 8.02 | 249.81 | [6 empty] | 0
Объем: 1,25=125/100
|  | ЗП |  |  | 405.5 |  | 1 | 506.88 | 34.09 | 17279.54 | [8 empty] | 506.88
|  | ЭМ |  |  | 24.51 |  | 1 | 30.64 | 13.01 | 398.63
|  | в т.ч. ЗПМ |  |  | 3.66 |  | 1 | 4.58 | 34.09 | 156.13 | [8 empty] | 4.58
|  | МР |  |  | 1018.27 |  | 1 | 1272.84 | 9.62 | 12244.72
70,1 | 1.1-1-3175 | Кабель-канал, размер 40х17 мм | м | 125 | 16.43 |  | 1 | 2053.75 | 6.28 | 12897.55 |  |  | 0 | 0 | 0 | 0 | 0 | 0 |  | 0 | 2053.75 | 0 | 0 |  | 3
|  | НР от ЗП | % | 112 |  |  |  | 567.71 | 92 | 15897.18
|  | СП от ЗП | % | 70 |  |  |  | 354.82 | 43 | 7430.2
|  | НР и СП от ЗПМ | % | 175 |  |  |  | 8.02 | 160 | 249.81
|  | ЗТР | чел-ч | 33.79 |  |  | 1 | 42.2375 | [15 empty] | 42.2375
|  | ВСЕГО работ по позиции: |  |  |  |  | 4794.66 |  | 66397.63
|  | ВСЕГО оборудование по позиции: |  |  |  |  | 0 |  | 0
[11 empty] | 4794.66 | 66397.63 | [7 empty] | 0 | 2740.91 | 0 | 0
71 | 4.8-280-1 | Прокладка пластикового кабель-канала по кирпичному основанию | 100 м | 0.8 | [8 empty] | 363.33 | 10174.1 | 227.08 | 4755.28 | 5.13 | 159.81 | [6 empty] | 0
Объем: 0,8=80/100
|  | ЗП |  |  | 405.5 |  | 1 | 324.4 | 34.09 | 11058.8 | [8 empty] | 324.4
|  | ЭМ |  |  | 24.51 |  | 1 | 19.61 | 13.01 | 255.13
|  | в т.ч. ЗПМ |  |  | 3.66 |  | 1 | 2.93 | 34.09 | 99.88 | [8 empty] | 2.93
|  | МР |  |  | 1018.27 |  | 1 | 814.62 | 9.62 | 7836.64
71,1 | 1.1-1-1967 | Кабель-канал, размер 100х40 мм | м | 80 | 61.04 |  | 1 | 4883.2 | 5.31 | 25929.79 |  |  | 0 | 0 | 0 | 0 | 0 | 0 |  | 0 | 4883.2 | 0 | 0 |  | 3
|  | НР от ЗП | % | 112 |  |  |  | 363.33 | 92 | 10174.1
|  | СП от ЗП | % | 70 |  |  |  | 227.08 | 43 | 4755.28
|  | НР и СП от ЗПМ | % | 175 |  |  |  | 5.13 | 160 | 159.81
|  | ЗТР | чел-ч | 33.79 |  |  | 1 | 27.032 | [15 empty] | 27.032
|  | ВСЕГО работ по позиции: |  |  |  |  | 6637.37 |  | 60169.55
|  | ВСЕГО оборудование по позиции: |  |  |  |  | 0 |  | 0
[11 empty] | 6637.37 | 60169.55 | [7 empty] | 0 | 1754.17 | 0 | 0
72 | 4.8-162-1 | Прокладка в коробах провода сечением до 6 мм2 | 100 м | 8.8 | [8 empty] | 375.22 | 10507.16 | 234.51 | 4910.96 | 2 | 62.18 | [6 empty] | 0
Объем: 8,8=880/100
|  | ЗП |  |  | 38.07 |  | 1 | 335.02 | 34.09 | 11420.83 | [8 empty] | 335.02
|  | ЭМ |  |  | 0.83 |  | 1 | 7.3 | 12.73 | 92.93
|  | в т.ч. ЗПМ |  |  | 0.13 |  | 1 | 1.14 | 34.09 | 38.86 | [8 empty] | 1.14
|  | МР |  |  | 88.94 |  | 1 | 782.67 | 7.23 | 5658.7
72,1 | 1.23-8-389 | Кабель силовой с медными жилами, с изоляцией и оболочкой из ПВХ композиций пониженной пожароопасности, с пониженным дымо- и газовыделением, марка ВВГнг(А)-LS, напряжение 660 В, число жил и сечение 3х1,5 мм2 | км | 0.64114 | 6747.27 |  | 1 | 4325.96 | 7.27 | 31449.73 |  |  | 0 | 0 | 0 | 0 | 0 | 0 |  | 0 | 4325.96 | 0 | 0 |  | 3
72,2 | 1.23-8-390 | Кабель силовой с медными жилами, с изоляцией и оболочкой из ПВХ композиций пониженной пожароопасности, с пониженным дымо- и газовыделением, марка ВВГнг(А)-LS, напряжение 660 В, число жил и сечение 3х2,5 мм2 | км | 0.25646 | 11394.78 |  | 1 | 2922.28 | 6.45 | 18848.71 |  |  | 0 | 0 | 0 | 0 | 0 | 0 |  | 0 | 2922.28 | 0 | 0 |  | 3
|  | НР от ЗП | % | 112 |  |  |  | 375.22 | 92 | 10507.16
|  | СП от ЗП | % | 70 |  |  |  | 234.51 | 43 | 4910.96
|  | НР и СП от ЗПМ | % | 175 |  |  |  | 2 | 160 | 62.18
|  | ЗТР | чел-ч | 3.09 |  |  | 1 | 27.192 | [15 empty] | 27.192
|  | ВСЕГО работ по позиции: |  |  |  |  | 8984.96 |  | 82951.2
|  | ВСЕГО оборудование по позиции: |  |  |  |  | 0 |  | 0
[11 empty] | 8984.96 | 82951.2 | [7 empty] | 0 | 1736.72 | 0 | 0
73 | 4.8-162-2 | Прокладка в коробах провода сечением до 35 мм2 | 100 м | 2 | [8 empty] | 113.7 | 3183.95 | 71.06 | 1488.15 | 1.33 | 41.46 | [6 empty] | 0
Объем: 2=200/100
|  | ЗП |  |  | 50.76 |  | 1 | 101.52 | 34.09 | 3460.82 | [8 empty] | 101.52
|  | ЭМ |  |  | 2.49 |  | 1 | 4.98 | 12.73 | 63.4
|  | в т.ч. ЗПМ |  |  | 0.38 |  | 1 | 0.76 | 34.09 | 25.91 | [8 empty] | 0.76
|  | МР |  |  | 102.24 |  | 1 | 204.48 | 7.23 | 1478.39
73,1 | 1.23-8-659 | Кабель силовой с жилами из медной проволоки, с термическим барьером из слюдосодержащей ленты, с изоляцией и оболочкой из ПВХ композиции пониженной пожароопасности с низким дымо- и газовыделением, марка ВВГнг(А)-FRLS, напряжение 1000 В, число жил и сечение 5х10 мм2 | км | 0.204 | 104903.13 |  | 1 | 21400.24 | 4.71 | 100795.13 |  |  | 0 | 0 | 0 | 0 | 0 | 0 |  | 0 | 21400.24 | 0 | 0 |  | 3
|  | НР от ЗП | % | 112 |  |  |  | 113.7 | 92 | 3183.95
|  | СП от ЗП | % | 70 |  |  |  | 71.06 | 43 | 1488.15
|  | НР и СП от ЗПМ | % | 175 |  |  |  | 1.33 | 160 | 41.46
|  | ЗТР | чел-ч | 4.12 |  |  | 1 | 8.24 | [15 empty] | 8.24
|  | ВСЕГО работ по позиции: |  |  |  |  | 21897.31 |  | 110511.3
|  | ВСЕГО оборудование по позиции: |  |  |  |  | 0 |  | 0
[11 empty] | 21897.31 | 110511.3 | [7 empty] | 0 | 497.07 | 0 | 0
74 | 4.8-251-1 | Монтаж щитка осветительного, устанавливаемого в нише распорными дюбелями, масса щитка до 6 кг | 1 ШТ. | 1 | [8 empty] | 29.1 | 814.81 | 18.19 | 380.83 | 0.23 | 7.09 | [6 empty] | 0
|  | ЗП |  |  | 25.98 |  | 1 | 25.98 | 34.09 | 885.66 | [8 empty] | 25.98
|  | ЭМ |  |  | 1.06 |  | 1 | 1.06 | 11.83 | 12.54
|  | в т.ч. ЗПМ |  |  | 0.13 |  | 1 | 0.13 | 34.09 | 4.43 | [8 empty] | 0.13
|  | МР |  |  | 30.21 |  | 1 | 30.21 | 5.89 | 177.94
74,1 | 1.21-1-69 | Щит распределительный, навесной, до 36 модулей, с дверцей, замком, монтажной рейкой ТН-35 и оперативной панелью, степень защиты IР31, габаритные размеры 540х310х120 мм, металлоконструкция без аппаратов | шт. | 1 | 323.26 |  | 1 | 323.26 | 7.74 | 2502.03 |  |  | 0 | 0 | 0 | 0 | 0 | 0 |  | 0 | 323.26 | 0 | 0 |  | 3
|  | НР от ЗП | % | 112 |  |  |  | 29.1 | 92 | 814.81
|  | СП от ЗП | % | 70 |  |  |  | 18.19 | 43 | 380.83
|  | НР и СП от ЗПМ | % | 175 |  |  |  | 0.23 | 160 | 7.09
|  | ЗТР | чел-ч | 2 |  |  | 1 | 2 | [15 empty] | 2
|  | ВСЕГО работ по позиции: |  |  |  |  | 428.03 |  | 4780.9
|  | ВСЕГО оборудование по позиции: |  |  |  |  | 0 |  | 0
[11 empty] | 428.03 | 4780.9 | [7 empty] | 0 | 104.77 | 0 | 0
75 | 4.8-218-2 | Монтаж выключателей установочных автоматических (автоматов) или неавтоматических, автомата одно-, двух-, трехполюсного, устанавливаемого на конструкции на стене или колонне, на ток до 100 А | 1 ШТ. | 2 | [8 empty] | 55.82 | 1563.13 | 34.89 | 730.59 | 0.46 | 14.18 | [6 empty] | 0
|  | ЗП |  |  | 24.92 |  | 1 | 49.84 | 34.09 | 1699.05 | [8 empty] | 49.84
|  | ЭМ |  |  | 1.87 |  | 1 | 3.74 | 11.35 | 42.45
|  | в т.ч. ЗПМ |  |  | 0.13 |  | 1 | 0.26 | 34.09 | 8.86 | [8 empty] | 0.26
|  | МР |  |  | 29.73 |  | 1 | 59.46 | 5.58 | 331.79
75,1 | 1.21-5-1051 | Выключатель-разъединитель, модульный, трехполюсный, номинальный ток 63 А, номинальное выдерживаемое импульсное напряжение 8 кВ, монтаж на рейку ТН35 или панель | шт. | 1 | 312.16 |  | 1 | 312.16 | 10.07 | 3143.45 |  |  | 0 | 0 | 0 | 0 | 0 | 0 |  | 0 | 312.16 | 0 | 0 |  | 3
75,2 | 1.21-5-1075 | Выключатель автоматический, трехполюсный, типа ВА 63(С), номинальный ток 50 А, 63 А | шт. | 1 | 398.82 |  | 1 | 398.82 | 4.95 | 1974.16 |  |  | 0 | 0 | 0 | 0 | 0 | 0 |  | 0 | 398.82 | 0 | 0 |  | 3
|  | НР от ЗП | % | 112 |  |  |  | 55.82 | 92 | 1563.13
|  | СП от ЗП | % | 70 |  |  |  | 34.89 | 43 | 730.59
|  | НР и СП от ЗПМ | % | 175 |  |  |  | 0.46 | 160 | 14.18
|  | ЗТР | чел-ч | 2 |  |  | 1 | 4 | [15 empty] | 4
|  | ВСЕГО работ по позиции: |  |  |  |  | 915.19 |  | 9498.8
|  | ВСЕГО оборудование по позиции: |  |  |  |  | 0 |  | 0
[11 empty] | 915.19 | 9498.8 | [7 empty] | 0 | 204.21 | 0 | 0
76 | 4.8-218-1 | Монтаж выключателей установочных автоматических (автоматов) или неавтоматических, автомата одно-, двух-, трехполюсного, устанавливаемого на конструкции на стене или колонне, на ток до 25 А | 1 ШТ. | 5 | [8 empty] | 93.52 | 2618.8 | 58.45 | 1224 | 0 | 0 | [6 empty] | 0
|  | ЗП |  |  | 16.7 |  | 1 | 83.5 | 34.09 | 2846.52 | [8 empty] | 83.5
|  | ЭМ |  |  | 0.79 |  | 1 | 3.95 | 10.8 | 42.66
|  | МР |  |  | 25.27 |  | 1 | 126.35 | 6.14 | 775.79
76,1 | 1.21-5-1037 | Выключатель автоматический, однополюсный, типа S201, номинальный ток от 10 до 25 А | шт. | 5 | 77.01 |  | 1 | 385.05 | 7.25 | 2791.61 |  |  | 0 | 0 | 0 | 0 | 0 | 0 |  | 0 | 385.05 | 0 | 0 |  | 3
|  | НР от ЗП | % | 112 |  |  |  | 93.52 | 92 | 2618.8
|  | СП от ЗП | % | 70 |  |  |  | 58.45 | 43 | 1224
|  | ЗТР | чел-ч | 1.34 |  |  | 1 | 6.7 | [15 empty] | 6.7
|  | ВСЕГО работ по позиции: |  |  |  |  | 750.82 |  | 10299.38
|  | ВСЕГО оборудование по позиции: |  |  |  |  | 0 |  | 0
[11 empty] | 750.82 | 10299.38 | [7 empty] | 0 | 365.77 | 0 | 0
77 | 4.8-243-1 | Монтаж выключателя одноклавишного неутопленного типа при открытой проводке | 100 шт. | 0.44 | [8 empty] | 218.29 | 6112.61 | 136.43 | 2856.98 | 0.3 | 9.28 | [6 empty] | 0
Объем: 0,44=44/100
|  | ЗП |  |  | 442.96 |  | 1 | 194.9 | 34.09 | 6644.14 | [8 empty] | 194.9
|  | ЭМ |  |  | 3.92 |  | 1 | 1.72 | 11.08 | 19.06
|  | в т.ч. ЗПМ |  |  | 0.38 |  | 1 | 0.17 | 34.09 | 5.8 | [8 empty] | 0.17
|  | МР |  |  | 21.61 |  | 1 | 9.51 | 3.38 | 32.14
77,1 | 1.21-5-1060 | Выключатель одноклавишный, открытой установки, типа ВА10-041, напряжение 250 В, сила тока 10 А | шт. | 44 | 31.42 |  | 1 | 1382.48 | 6.28 | 8681.97 |  |  | 0 | 0 | 0 | 0 | 0 | 0 |  | 0 | 1382.48 | 0 | 0 |  | 3
|  | НР от ЗП | % | 112 |  |  |  | 218.29 | 92 | 6112.61
|  | СП от ЗП | % | 70 |  |  |  | 136.43 | 43 | 2856.98
|  | НР и СП от ЗПМ | % | 175 |  |  |  | 0.3 | 160 | 9.28
|  | ЗТР | чел-ч | 34.1 |  |  | 1 | 15.004 | [15 empty] | 15.004
|  | ВСЕГО работ по позиции: |  |  |  |  | 1943.63 |  | 24356.18
|  | ВСЕГО оборудование по позиции: |  |  |  |  | 0 |  | 0
[11 empty] | 1943.63 | 24356.18 | [7 empty] | 0 | 561.15 | 0 | 0
78 | 4.8-243-9 | Монтаж розетки штепсельной утопленного типа при скрытой проводке | 100 шт. | 0.98 | [8 empty] | 499.03 | 13974.01 | 311.89 | 6531.33 | 0.65 | 20.18 | [6 empty] | 0
Объем: 0,98=98/100
|  | ЗП |  |  | 454.65 |  | 1 | 445.56 | 34.09 | 15189.14 | [8 empty] | 445.56
|  | ЭМ |  |  | 2.49 |  | 1 | 2.44 | 12.73 | 31.06
|  | в т.ч. ЗПМ |  |  | 0.38 |  | 1 | 0.37 | 34.09 | 12.61 | [8 empty] | 0.37
|  | МР |  |  | 70.68 |  | 1 | 69.27 | 1.91 | 132.31
78,1 | 1.21-5-828 | Розетка штепсельная, скрытой установки, напряжение 250 В, номинальный ток 16 А, двухместная, с заземляющими контактами и защитными шторками, тип РС16-007 | шт. | 98 | 18.92 |  | 1 | 1854.16 | 12.9 | 23918.66 |  |  | 0 | 0 | 0 | 0 | 0 | 0 |  | 0 | 1854.16 | 0 | 0 |  | 3
|  | НР от ЗП | % | 112 |  |  |  | 499.03 | 92 | 13974.01
|  | СП от ЗП | % | 70 |  |  |  | 311.89 | 43 | 6531.33
|  | НР и СП от ЗПМ | % | 175 |  |  |  | 0.65 | 160 | 20.18
|  | ЗТР | чел-ч | 35 |  |  | 1 | 34.3 | [15 empty] | 34.3
|  | ВСЕГО работ по позиции: |  |  |  |  | 3183 |  | 59796.69
|  | ВСЕГО оборудование по позиции: |  |  |  |  | 0 |  | 0
[11 empty] | 3183 | 59796.69 | [7 empty] | 0 | 1328.84 | 0 | 0
79 | 4.8-246-2 | Монтаж светильника с люминесцентными лампами, светильника отдельно устанавливаемого на штырях с количеством ламп в светильнике 2 | 100 шт. | 0.68 | [8 empty] | 1305.9 | 36568.4 | 816.19 | 17091.75 | 36.94 | 1151.42 | [6 empty] | 0
Объем: 0,68=68/100
|  | ЗП |  |  | 1714.68 |  | 1 | 1165.98 | 34.09 | 39748.26 | [8 empty] | 1165.98
|  | ЭМ |  |  | 204.43 |  | 1 | 139.01 | 12.72 | 1768.21
|  | в т.ч. ЗПМ |  |  | 31.05 |  | 1 | 21.11 | 34.09 | 719.64 | [8 empty] | 21.11
|  | МР |  |  | 146.56 |  | 1 | 99.66 | 6.54 | 651.78
79,1 | 1.22-2-122 | Светильник настенно-потолочный накладной под 2 люминесцентные лампы с цоколем G13, мощность 72 Вт, с ЭПРА, степень защиты IP65, с корпусом и рассеивателем из поликарбоната, размеры 1271х173х103 мм, для промышленных зданий | шт. | 68 | 556.13 |  | 1 | 37816.84 | 10.3 | 389513.45 |  |  | 0 | 0 | 0 | 0 | 0 | 0 |  | 0 | 37816.84 | 0 | 0 |  | 3
|  | НР от ЗП | % | 112 |  |  |  | 1305.9 | 92 | 36568.4
|  | СП от ЗП | % | 70 |  |  |  | 816.19 | 43 | 17091.75
|  | НР и СП от ЗПМ | % | 175 |  |  |  | 36.94 | 160 | 1151.42
|  | ЗТР | чел-ч | 132 |  |  | 1 | 89.76 | [15 empty] | 89.76
|  | ВСЕГО работ по позиции: |  |  |  |  | 41380.52 |  | 486493.27
|  | ВСЕГО оборудование по позиции: |  |  |  |  | 0 |  | 0
[11 empty] | 41380.52 | 486493.27 | [7 empty] | 0 | 3563.68 | 0 | 0
80 | 4.8-149-1 | Светильники, устанавливаемые вне здания с лампами накаливания | 1 ШТ. | 4 | [8 empty] | 61.06 | 1709.9 | 38.16 | 799.19 | 47.6 | 1483.6 | [6 empty] | 0
|  | ЗП |  |  | 13.63 |  | 1 | 54.52 | 34.09 | 1858.59 | [8 empty] | 54.52
|  | ЭМ |  |  | 34.26 |  | 1 | 137.04 | 14.23 | 1950.08
|  | в т.ч. ЗПМ |  |  | 6.8 |  | 1 | 27.2 | 34.09 | 927.25 | [8 empty] | 27.2
|  | МР |  |  | 0.12 |  | 1 | 0.48 | 9.58 | 4.6
80,1 | 1.22-8-16 | Светильник светодиодный потолочный накладной, световой поток 7910 лм, цветовая температура от 3500 до 4500 К, мощность 63 Вт, степень защиты IP65, с микро-призматическим экраном, алюминиевый корпус с анодированным покрытием, размеры 1189х76х56 мм, для общественных зданий и наружного освещения | шт. | 4 | 1390.44 |  | 1 | 5561.76 | 6.22 | 34594.15 |  |  | 0 | 0 | 0 | 0 | 0 | 0 |  | 0 | 5561.76 | 0 | 0 |  | 3
|  | НР от ЗП | % | 112 |  |  |  | 61.06 | 92 | 1709.9
|  | СП от ЗП | % | 70 |  |  |  | 38.16 | 43 | 799.19
|  | НР и СП от ЗПМ | % | 175 |  |  |  | 47.6 | 160 | 1483.6
|  | ЗТР | чел-ч | 0.99 |  |  | 1 | 3.96 | [15 empty] | 3.96
|  | ВСЕГО работ по позиции: |  |  |  |  | 5900.62 |  | 42400.11
|  | ВСЕГО оборудование по позиции: |  |  |  |  | 0 |  | 0
[11 empty] | 5900.62 | 42400.11 | [7 empty] | 0 | 338.86 | 0 | 0
81 | 4.8-187-8 | Монтаж заземляющего проводника открыто по строительным основаниям из круглой стали диаметром 8 мм | 100 м | 0.4 | [8 empty] | 96.59 | 2704.73 | 60.37 | 1264.17 | 0.89 | 27.82 | [6 empty] | 0
Объем: 0,4=40/100
|  | ЗП |  |  | 215.6 |  | 1 | 86.24 | 34.09 | 2939.92 | [8 empty] | 86.24
|  | ЭМ |  |  | 28.93 |  | 1 | 11.57 | 11.35 | 131.32
|  | в т.ч. ЗПМ |  |  | 1.27 |  | 1 | 0.51 | 34.09 | 17.39 | [8 empty] | 0.51
|  | МР |  |  | 383.98 |  | 1 | 153.59 | 3.1 | 476.13
81,1 | 1.1-1-1081 | Круг, квадрат горячекатаный из стали углеродистой обыкновенного качества, кипящей, размер более 12 мм | т | 0.016 | 6446.56 |  | 1 | 103.14 | 3.9 | 402.25 |  |  | 0 | 0 | 0 | 0 | 0 | 0 |  | 0 | 103.14 | 0 | 0 |  | 3
81,2 | 1.21-5-705 | Сжим, типа У731М для проводников магистральных сечением от 4 до 10 мм2 и ответвительных от 1,5 до 10 мм2 | шт. | 53 | 6.94 |  | 1 | 367.82 | 3.22 | 1184.38 |  |  | 0 | 0 | 0 | 0 | 0 | 0 |  | 0 | 367.82 | 0 | 0 |  | 3
81,3 | 1.21-5-705 | Сжимы, тип У731М для проводников магистральных сечением от 4 до 10 мм2 и ответвительных от 1,5 до 10 мм2 | шт. | 6 | 6.94 |  | 1 | 41.64 | 3.22 | 134.08 |  |  | 0 | 0 | 0 | 0 | 0 | 0 |  | 0 | 41.64 | 0 | 0 |  | 3
|  | НР от ЗП | % | 112 |  |  |  | 96.59 | 92 | 2704.73
|  | СП от ЗП | % | 70 |  |  |  | 60.37 | 43 | 1264.17
|  | НР и СП от ЗПМ | % | 175 |  |  |  | 0.89 | 160 | 27.82
|  | ЗТР | чел-ч | 17.5 |  |  | 1 | 7 | [15 empty] | 7
|  | ВСЕГО работ по позиции: |  |  |  |  | 921.85 |  | 9264.8
|  | ВСЕГО оборудование по позиции: |  |  |  |  | 0 |  | 0
[11 empty] | 921.85 | 9264.8 | [7 empty] | 0 | 409.25 | 0 | 0
82 | 3.34-38-1 | Устройство молниеотвода к опорам высотой до 8,5 м | 1 молниеотвод | 4 | [8 empty] | 35.08 | 982.28 | 21.92 | 437.76 | 0 | 0 | [6 empty] | 0
|  | ЗП |  |  | 7.83 |  | 1 | 31.32 | 34.09 | 1067.7 | [8 empty] | 31.32
|  | МР |  |  | 12.58 |  | 1 | 50.32 | 11.31 | 569.12
|  | НР от ЗП | % | 112 |  |  |  | 35.08 | 92 | 982.28
|  | СП от ЗП | % | 70 |  |  |  | 21.92 | 41 | 437.76
|  | ЗТР | чел-ч | 0.7 |  |  | 1 | 2.8 | [15 empty] | 2.8
|  | ВСЕГО работ по позиции: |  |  |  |  | 138.64 |  | 3056.86
|  | ВСЕГО оборудование по позиции: |  |  |  |  | 0 |  | 0
[11 empty] | 138.64 | 3056.86 | [7 empty] | 138.64 | 0 | 0 | 0
83 | 4.8-186-4 | Монтаж заземлителя вертикального из круглой стали диаметром 16 мм | 10 шт. | 0.6 | [8 empty] | 59.7 | 1671.64 | 37.31 | 781.31 | 1.72 | 53.46 | [6 empty] | 0
Объем: 0,6=6/10
|  | ЗП |  |  | 88.83 |  | 1 | 53.3 | 34.09 | 1817 | [8 empty] | 53.3
|  | ЭМ |  |  | 26.38 |  | 1 | 15.83 | 11.58 | 183.31
|  | в т.ч. ЗПМ |  |  | 1.64 |  | 1 | 0.98 | 34.09 | 33.41 | [8 empty] | 0.98
|  | МР |  |  | 39.09 |  | 1 | 23.45 | 5.63 | 132.02
83,1 | 1.1-1-1081 | Круг, квадрат горячекатаный из стали углеродистой обыкновенного качества, кипящей, размер более 12 мм | т | 0.0486 | 6446.56 |  | 1 | 313.3 | 3.9 | 1221.87 |  |  | 0 | 0 | 0 | 0 | 0 | 0 |  | 0 | 313.3 | 0 | 0 |  | 3
|  | НР от ЗП | % | 112 |  |  |  | 59.7 | 92 | 1671.64
|  | СП от ЗП | % | 70 |  |  |  | 37.31 | 43 | 781.31
|  | НР и СП от ЗПМ | % | 175 |  |  |  | 1.72 | 160 | 53.46
|  | ЗТР | чел-ч | 7.21 |  |  | 1 | 4.326 | [15 empty] | 4.326
|  | ВСЕГО работ по позиции: |  |  |  |  | 504.61 |  | 5860.61
|  | ВСЕГО оборудование по позиции: |  |  |  |  | 0 |  | 0
[11 empty] | 504.61 | 5860.61 | [7 empty] | 0 | 191.31 | 0 | 0
84 | 4.8-187-7 | Монтаж заземляющего проводника открыто по строительным основаниям из полосовой стали сечением 160 мм2 | 100 м | 1.2 | [8 empty] | 306.32 | 8577.73 | 191.45 | 4009.16 | 6.09 | 189.81 | [6 empty] | 0
Объем: 1,2=120/100
|  | ЗП |  |  | 227.92 |  | 1 | 273.5 | 34.09 | 9323.62 | [8 empty] | 273.5
|  | ЭМ |  |  | 39.74 |  | 1 | 47.69 | 11.72 | 558.93
|  | в т.ч. ЗПМ |  |  | 2.9 |  | 1 | 3.48 | 34.09 | 118.63 | [8 empty] | 3.48
|  | МР |  |  | 392.29 |  | 1 | 470.75 | 3.23 | 1520.52
84,1 | 1.21-5-705 | Сжим, типа У731М для проводников магистральных сечением от 4 до 10 мм2 и ответвительных от 1,5 до 10 мм2 | шт. | 160.8 | 6.94 |  | 1 | 1115.95 | 3.22 | 3593.36 |  |  | 0 | 0 | 0 | 0 | 0 | 0 |  | 0 | 1115.95 | 0 | 0 |  | 3
84,2 | 1.21-5-707 | Сжим, типа У859М для проводников магистральных сечением от 50 до 70 мм2 и ответвительных от 4 до 35 мм2 | шт. | 18 | 21.22 |  | 1 | 381.96 | 3.16 | 1206.99 |  |  | 0 | 0 | 0 | 0 | 0 | 0 |  | 0 | 381.96 | 0 | 0 |  | 3
84,3 | 1.1-1-1090 | Полоса из стали углеродистой обыкновенного качества, кипящей | т | 0.156 | 6500.22 |  | 1 | 1014.03 | 4.45 | 4512.43 |  |  | 0 | 0 | 0 | 0 | 0 | 0 |  | 0 | 1014.03 | 0 | 0 |  | 3
|  | НР от ЗП | % | 112 |  |  |  | 306.32 | 92 | 8577.73
|  | СП от ЗП | % | 70 |  |  |  | 191.45 | 43 | 4009.16
|  | НР и СП от ЗПМ | % | 175 |  |  |  | 6.09 | 160 | 189.81
|  | ЗТР | чел-ч | 18.5 |  |  | 1 | 22.2 | [15 empty] | 22.2
|  | ВСЕГО работ по позиции: |  |  |  |  | 3807.74 |  | 33492.55
|  | ВСЕГО оборудование по позиции: |  |  |  |  | 0 |  | 0
[11 empty] | 3807.74 | 33492.55 | [7 empty] | 0 | 1295.8 | 0 | 0
85 | 4.8-187-8 | Монтаж заземляющего проводника открыто по строительным основаниям из круглой стали диаметром 8 мм | 100 м | 0.4 | [8 empty] | 96.59 | 2704.73 | 60.37 | 1264.17 | 0.89 | 27.82 | [6 empty] | 0
Объем: 0,4=40/100
|  | ЗП |  |  | 215.6 |  | 1 | 86.24 | 34.09 | 2939.92 | [8 empty] | 86.24
|  | ЭМ |  |  | 28.93 |  | 1 | 11.57 | 11.35 | 131.32
|  | в т.ч. ЗПМ |  |  | 1.27 |  | 1 | 0.51 | 34.09 | 17.39 | [8 empty] | 0.51
|  | МР |  |  | 383.98 |  | 1 | 153.59 | 3.1 | 476.13
85,1 | 1.1-1-3490 | Прокат стальной листовой горячекатаный, марка стали Ст3пс, толщина 4 мм | т | 0.016 | 6819.03 |  | 1 | 109.1 | 8.51 | 928.44 |  |  | 0 | 0 | 0 | 0 | 0 | 0 |  | 0 | 109.1 | 0 | 0 |  | 3
85,2 | 1.21-5-705 | Сжим, типа У731М для проводников магистральных сечением от 4 до 10 мм2 и ответвительных от 1,5 до 10 мм2 | шт. | 53.6 | 6.94 |  | 1 | 371.98 | 3.22 | 1197.78 |  |  | 0 | 0 | 0 | 0 | 0 | 0 |  | 0 | 371.98 | 0 | 0 |  | 3
85,3 | 1.21-5-705 | Сжим, типа У731М для проводников магистральных сечением от 4 до 10 мм2 и ответвительных от 1,5 до 10 мм2 | шт. | 6 | 6.94 |  | 1 | 41.64 | 3.22 | 134.08 |  |  | 0 | 0 | 0 | 0 | 0 | 0 |  | 0 | 41.64 | 0 | 0 |  | 3
|  | НР от ЗП | % | 112 |  |  |  | 96.59 | 92 | 2704.73
|  | СП от ЗП | % | 70 |  |  |  | 60.37 | 43 | 1264.17
|  | НР и СП от ЗПМ | % | 175 |  |  |  | 0.89 | 160 | 27.82
|  | ЗТР | чел-ч | 17.5 |  |  | 1 | 7 | [15 empty] | 7
|  | ВСЕГО работ по позиции: |  |  |  |  | 931.97 |  | 9804.39
|  | ВСЕГО оборудование по позиции: |  |  |  |  | 0 |  | 0
[11 empty] | 931.97 | 9804.39 | [7 empty] | 0 | 409.25 | 0 | 0
86 | 4.8-187-10 | Монтаж заземляющего проводника открыто по строительным основаниям из медного изолированного провода сечением 25 мм2 | 100 м | 3 | [8 empty] | 1664.07 | 46598.22 | 1040.05 | 21779.6 | 2 | 62.18 | [6 empty] | 0
Объем: 3=300/100
|  | ЗП |  |  | 495.26 |  | 1 | 1485.78 | 34.09 | 50650.24 | [8 empty] | 1485.78
|  | ЭМ |  |  | 11.29 |  | 1 | 33.87 | 9.39 | 318.04
|  | в т.ч. ЗПМ |  |  | 0.38 |  | 1 | 1.14 | 34.09 | 38.86 | [8 empty] | 1.14
|  | МР |  |  | 1177.7 |  | 1 | 3533.1 | 6.35 | 22435.19
86,1 | 1.23-13-66 | Провода силовые с медными жилами в поливинилхлоридной изоляции, марка ПВ1, номинальное напряжение до 450 В, число жил и сечение 1х4 мм2 | км | 0.306 | 4195.67 |  | 1 | 1283.88 | 8.44 | 10835.95 |  |  | 0 | 0 | 0 | 0 | 0 | 0 |  | 0 | 1283.88 | 0 | 0 |  | 3
|  | НР от ЗП | % | 112 |  |  |  | 1664.07 | 92 | 46598.22
|  | СП от ЗП | % | 70 |  |  |  | 1040.05 | 43 | 21779.6
|  | НР и СП от ЗПМ | % | 175 |  |  |  | 2 | 160 | 62.18
|  | ЗТР | чел-ч | 40.2 |  |  | 1 | 120.6 | [15 empty] | 120.6
|  | ВСЕГО работ по позиции: |  |  |  |  | 9042.75 |  | 152679.42
|  | ВСЕГО оборудование по позиции: |  |  |  |  | 0 |  | 0
[11 empty] | 9042.75 | 152679.42 | [7 empty] | 0 | 7758.87 | 0 | 0
Итого по разделу: Электроснабжение | [6 empty] | 123247.12 |  | 1346565.79
Итого по ТСН-2001.16 | [6 empty] | 0 |  | 0
Итого возвратных сумм | [6 empty] | 0 |  | 0
Итого по локальной смете: ремонт административного модуля | [6 empty] | 2080170.04 |  | 17720223.21
Итого по ТСН-2001.16 | [6 empty] | 0 |  | 0
Итого возвратных сумм | [6 empty] | 0 |  | 0
|  | Итого | [6 empty] | 17720223.21
|  | в т. ч. Строительные работы | [6 empty] | 16179105.98
|  | в. т.ч. Монтажные работы | [6 empty] | 1376561.72
|  | в т. ч. Оборудование | [6 empty] | 164555.51
в т. ч. Прочии работы и затраты
|  | Затраты на временные здания и сооружения 1,5 от СМР | [6 empty] | 263335.02
|  | Итого с ВЗиС | [6 empty] | 17983558.23
|  | НДС 20 % | [6 empty] | 3596711.65
|  | Итого с НДС | [6 empty] | 21580269.88
Итого возвратные суммы с НДС
|  | Всего по акту | [6 empty] | 21580269.88
|  | В том числе НДС 20% | [6 empty] | 3596711.65
ИТОГО ПО СМЕТЕ | [6 empty] | 2080170.04 |  | 17720223.21
Итого по ТСН-2001.16 | [6 empty] | 0 |  | 0
Итого возвратных сумм | [6 empty] | 0 |  | 0
|  | Итого | [6 empty] | 17720223.21
|  | НДС 20% | [6 empty] | 3544044.64
|  | Всего | [6 empty] | 21264267.85
|  | Итого, с учётом тендерного снижения (с НДС 20%) | [6 empty] | 20838982.49
| «Заказчик»: ГБУ «Жилищник района Бибирево» Заместитель директора по экономике и финансам __________________/ Н.В. Селиванова / М.П. подписано усиленной электронной подписью |  |  |  | «Подрядчик»: ООО «Комплекс Инжиниринг» Генеральный директор _______________/ В.П. Большаков / М.П. подписано усиленной электронной подписью

## Source
0 | Smeta.RU (495) 974-1589 |  | _PS_ |  | 0 | 0 | 0 | Smeta.RU |  | 1 | 71223 | 10 | 11 | 9 | 0 | 1
1 | 968 | 0 | 932 | 0 |  | ремонт 2х этажного модуля Бибирево 23265тр |  | 0 |  | 0 | 0 | 4098 |  | 0 | 0 | 0 | 175 | 160 | 1 |  | 0 | [31 empty] | 0 | [5 empty] | Сметные нормы списания | Коды ОКП для ТСН-2001 МГЭ (История развития) | 1 | 1 | 0 | 0 | 1 | 0 | 6 | 2 | 1 | 1 | 0 | 0 | 0 | 0 | 0 |  | Типовой расчет для ТСН-2001 МГЭ, Новая методика с выпуска доп. 43 (Строительство), Доп 72 | История развития для ТСН-2001 (МГЭ) 72 доп от 12.04.2024 | История развития для ТСН-2001 (МГЭ) 72 доп от 12.04.2024 | История развития для ТСН-2001 (МГЭ) 72 доп от 12.04.2024 | История развития для ТСН-2001 (МГЭ) 72 доп от 12.04.2024 | Поправки для ТСН-2001 от 16.04.2024 г. доп.72 | 0 | 0 | 16785416 |  |  | 73 | [5 empty] | Территориальные сметные нормативы для Москвы (ТСН-2001) | ТЕР | 41660 | 1 | 72 |  |  |  | 0 | [29 empty] | 0
15 | 1
52 | 968 | 1 | 12 | 0 |  | ремонт 2х этажного модуля Бибирево 23265тр | [7 empty] | 1947669.43 | 1866301.22 | 11206.8 | 1365.47 | 70161.41 | 0 | 5624.3445 | 0 | 0 | 72091.24 | 58019.71 | 0 | 0 | 0 | 0 | 0 | 0 | 0 | 0 | 0 | 0 | 0 | 0 | 0 | 0 | 0 | 0 | 215930.54 | 0 | 2080170.04 | 1739988.06 | 124251.44 | 0 | 1866301.22 | 1650370.68 | 0 | 1650370.68 | 215930.54 | 0 | 0 | 0 | 0 | 0 | 0 | 0 | 0 | 0 | 0 | 0 | 0 | 0 | 0 | 0 | 0 | 0 | 0 | 0 | 0 | 0 | 0 | 0 | 0 | 0 | 0 | 0 | 0 | 0 | 0 | 0 | 0 | 0 | 0 | 0 | 0 | 0 | 0 | 0 | 0 | 0 | 0 | 0 | 0 | 0 | 0 | 0 | 0 | 0 | 0 | 0 | 0 | 0 | 0 | 0 | 0 | 0 | 0 | 14560428.9 | 12031331.81 | 137294.6 | 46548.88 | 2391802.49 | 0 | 5624.3445 | 0 | 0 | 2019935.89 | 1065380.21 | 0 | 0 | 0 | 0 | 0 | 0 | 0 | 0 | 0 | 0 | 0 | 0 | 0 | 0 | 0 | 0 | 164555.51 | 0 | 17720223.21 | 16179105.98 | 1376561.72 | 0 | 12031331.81 | 11866776.3 | 0 | 11866776.3 | 164555.51 | 0 | 0 | 0 | 0 | 0 | 0 | 0 | 0 | 0 | 0 | 0 | 0 | 0 | 0 | 0 | 0 | 0 | 0 | 0 | 0 | 0 | 0 | 0 | 0 | 0 | 0 | 0 | 0 | 0 | 0 | 0 | 0 | 0 | 0 | 0 | 0 | 0 | 0 | 0 | 0 | 0 | 0 | 0 | 0 | 0 | 0 | 0 | 0 | 0 | 0 | 0 | 0 | 0 | 0 | 0 | 0 | 0 | 0
3 | 1 |  | 889 |  |  | ремонт административного модуля |  | 0 |  | -1 | [7 empty] | 0 | 0 |  | 0 | [53 empty] | 0 | [7 empty] | 0 | 0
52 | 1 | 3 | 20 | 0 |  | ремонт административного модуля | [7 empty] | 1947669.43 | 1866301.22 | 11206.8 | 1365.47 | 70161.41 | 0 | 5624.3445 | 0 | 0 | 72091.24 | 58019.71 | 0 | 0 | 0 | 0 | 0 | 0 | 0 | 0 | 0 | 0 | 0 | 0 | 0 | 0 | 0 | 0 | 215930.54 | 0 | 2080170.04 | 1739988.06 | 124251.44 | 0 | 1866301.22 | 1650370.68 | 0 | 1650370.68 | 215930.54 | 0 | 0 | 0 | 0 | 0 | 0 | 0 | 0 | 0 | 0 | 0 | 0 | 0 | 0 | 0 | 0 | 0 | 0 | 0 | 0 | 0 | 0 | 0 | 0 | 0 | 0 | 0 | 0 | 0 | 0 | 0 | 0 | 0 | 0 | 0 | 0 | 0 | 0 | 0 | 0 | 0 | 0 | 0 | 0 | 0 | 0 | 0 | 0 | 0 | 0 | 0 | 0 | 0 | 0 | 0 | 0 | 0 | 0 | 14560428.9 | 12031331.81 | 137294.6 | 46548.88 | 2391802.49 | 0 | 5624.3445 | 0 | 0 | 2019935.89 | 1065380.21 | 0 | 0 | 0 | 0 | 0 | 0 | 0 | 0 | 0 | 0 | 0 | 0 | 0 | 0 | 0 | 0 | 164555.51 | 0 | 17720223.21 | 16179105.98 | 1376561.72 | 0 | 12031331.81 | 11866776.3 | 0 | 11866776.3 | 164555.51 | 0 | 0 | 0 | 0 | 0 | 0 | 0 | 0 | 0 | 0 | 0 | 0 | 0 | 0 | 0 | 0 | 0 | 0 | 0 | 0 | 0 | 0 | 0 | 0 | 0 | 0 | 0 | 0 | 0 | 0 | 0 | 0 | 0 | 0 | 0 | 0 | 0 | 0 | 0 | 0 | 0 | 0 | 0 | 0 | 0 | 0 | 0 | 0 | 0 | 0 | 0 | 0 | 0 | 0 | 0 | 0 | 0 | 0
4 | 1 |  | 45 |  | Новый раздел | Земляные работы |  | 0 |  | -1 | [7 empty] | 0 | 0 |  | 0 | [53 empty] | 0 | [11 empty] | 0
52 | 1 | 4 | 24 | 0 | Новый раздел | Земляные работы | [7 empty] | 2273.04 | 1083.5 | 971.98 | 92 | 217.56 | 0 | 20.6782 | 0 | 0 | 225.84 | 166.85 | 0 | 0 | 2273.04 | 1083.5 | 971.98 | 92 | 217.56 | 0 | 20.6782 | 0 | 0 | 225.84 | 166.85 | 0 | 0 | 0 | 0 | 0 | 2826.73 | 2826.73 | 0 | 0 | 1083.5 | 1083.5 | 0 | 1083.5 | 0 | 0 | 0 | 0 | 0 | 0 | 0 | 0 | 0 | 0 | 0 | 0 | 0 | 0 | 0 | 0 | 0 | 0 | 0 | 0 | 0 | 0 | 0 | 0 | 0 | 0 | 0 | 2826.73 | 2826.73 | 0 | 0 | 1083.5 | 1083.5 | 0 | 1083.5 | 0 | 0 | 0 | 0 | 0 | 0 | 0 | 0 | 0 | 0 | 0 | 0 | 0 | 0 | 0 | 0 | 0 | 0 | 0 | 0 | 0 | 0 | 0 | 0 | 27493.75 | 8332.12 | 11745.02 | 3136.29 | 7416.61 | 0 | 20.6782 | 0 | 0 | 6480.75 | 3121.09 | 0 | 0 | 27493.75 | 8332.12 | 11745.02 | 3136.29 | 7416.61 | 0 | 20.6782 | 0 | 0 | 6480.75 | 3121.09 | 0 | 0 | 0 | 0 | 0 | 42113.66 | 42113.66 | 0 | 0 | 8332.12 | 8332.12 | 0 | 8332.12 | 0 | 0 | 0 | 0 | 0 | 0 | 0 | 0 | 0 | 0 | 0 | 0 | 0 | 0 | 0 | 0 | 0 | 0 | 0 | 0 | 0 | 0 | 0 | 0 | 0 | 0 | 0 | 42113.66 | 42113.66 | 0 | 0 | 8332.12 | 8332.12 | 0 | 8332.12 | 0 | 0 | 0 | 0 | 0 | 0 | 0 | 0 | 0 | 0 | 0 | 0 | 0 | 0 | 0 | 0 | 0 | 0 | 0 | 0 | 0 | 0 | 0 | 0
17 | 1 | 3 | 3 | 1 | 3.1-6-10 | Разработка грунта с погрузкой на автомобили-самосвалы экскаваторами с ковшом вместимостью 0,5 м3 группа грунтов 1-3 (23,2*13,2*0,63)*0,9 | 100 м3 грунта | 0.78 | 0 | 0.78 |  |  |  | 865.3 | 0 | 853.2 | 72.41 | 12.1 | 0 | 1.184 | 0 | 0 | 11.86 | 9.32 |  | 50518600 | 1109.35 | 0 | 1093.84 | 92.829 | 15.51 | 0 | 1.518 | 0 | 0 | 1008.5 | 0 | 994.4 | 84.39 | 14.1 | 0 | 1.38 | 0 | 0 | 98 | 77 | 1 | 1 |  |  | 1 | 1 | 1 | 1 |  |  |  |  | 0 | 1 | ТСН-2001.3 Доп. 68, Сб. 1, т. 6, поз. 10 |  |  | 2 | 0 |  | 0 | 30 | 0 | 1 | 1 | 1 | 1 | 1 | 1 |  | 98 | 77 |  |  |  | 30 | 0 | 0 | [5 empty] | 0 | Поправка: О.П. п.3.4.30.в Наименование: В отношении объектов, реализуемых с привлечением средств бюджета города Москвы, затраты, учитывающие усложненные условия производства работ (стесненность, сложность складирования и транспортной логистики, наличие в зоне производства работ действующего технологического оборудования или движения технологического транспорта и т.п.), определяются заказчиком в задании на проектирование при составлении локальных сметных расчетов (смет): для объектов, расположенных за пределами Третьего транспортного кольца города Москвы, но в пределах Московской кольцевой автомобильной дороги | 0 | 865.3 | 0 | 1093.84 | 92.83 | 15.51 | 0 | 1.518 | 0 | 0 | 11.858 | 9.317 |  |  |  |  | )*1,1 | )*1,1 | )*1,1 |  | )*1,1 | )*1,1 |  |  |  | 0 | 0 | 1 | 1 |  |  |  | 1013 | 100 м3 грунта | 100 м3 грунта | 1 | [6 empty] | 49573361 | 30 | Строительные работы | 0 |  | 1 | 2 | ТСН-2001.3-1. 1-1...1-7 | ТСН-2001.3-1-1 |  | Поправка: О.П. п.3.4.30.в |  | 131072 | 1008.5 | 0 | 994.4 | 84.39 | 14.1 | 1.38 | 0 | 0 | [17 empty] | 0 | 0 | 0 |  |  |  |  | 98 | 77 |  |  |  |  | 0 |  | -1762556793 | 2 | 1 | -2 | 0 | 126.72 | 0 | 1013.2 | 1013.2 | 0 | 0 |  | 0 | 3 | 0 |  | 0 | 1 | 0 | 0 | 0 | 0 |  |  |  | 0
17 | 1 | 6 | 6 | 1 | 3.1-6-10 | Разработка грунта с погрузкой на автомобили-самосвалы экскаваторами с ковшом вместимостью 0,5 м3 группа грунтов 1-3 (23,2*13,2*0,63)*0,9 | 100 м3 грунта | 0.78 | 0 | 0.78 |  |  |  | 10548.51 | 0 | 10136.02 | 2468.46 | 412.49 | 0 | 1.184 | 0 | 0 | 387.74 | 210.37 |  | 50518601 | 1109.35 | 0 | 1093.84 | 92.829 | 15.51 | 0 | 1.518 | 0 | 0 | 1008.5 | 0 | 994.4 | 84.39 | 14.1 | 0 | 1.38 | 0 | 0 | 94 | 51 | 1 | 1 |  |  | 1 | 34.09 | 11.88 | 1 |  |  |  |  | 0 | 1 | ТСН-2001.3 Доп. 68, Сб. 1, т. 6, поз. 10 |  |  | 2 | 0 | 3.1-6-10 | 1 | 30 | 0 | 34.09 | 1 | 1 | 1 | 1 | 1 |  | 94 | 51 |  |  |  | 30 | 0 | 0 | [5 empty] | 0 | Поправка: О.П. п.3.4.30.в Наименование: В отношении объектов, реализуемых с привлечением средств бюджета города Москвы, затраты, учитывающие усложненные условия производства работ (стесненность, сложность складирования и транспортной логистики, наличие в зоне производства работ действующего технологического оборудования или движения технологического транспорта и т.п.), определяются заказчиком в задании на проектирование при составлении локальных сметных расчетов (смет): для объектов, расположенных за пределами Третьего транспортного кольца города Москвы, но в пределах Московской кольцевой автомобильной дороги | 0 | 10548.51 | 0 | 12994.82 | 3164.57 | 528.74 | 0 | 1.518 | 0 | 0 | 387.7406 | 210.3699 |  |  |  |  | )*1,1 | )*1,1 | )*1,1 |  | )*1,1 | )*1,1 |  |  |  | 98 | 77 | 1 | 1 |  |  |  | 1013 | 100 м3 грунта | 100 м3 грунта | 1 | [6 empty] | 49573361 | 30 | Строительные работы | 0 |  | 1 | 2 | ТСН-2001.3-1. 1-1...1-7 | ТСН-2001.3-1-1 |  | Поправка: О.П. п.3.4.30.в |  | 131072 | 1008.5 | 0 | 994.4 | 84.39 | 14.1 | 1.38 | 0 | 0 | [17 empty] | 0 | 0 | 0 |  |  |  |  | 98 | 77 |  |  |  |  | 0 |  | -1762556793 | 2 | 1 | 2 | 0 | 3949.54 | 0 | 15096.16 | 15096.16 | 0 | 0 |  | 0 | 0 | 0 |  | 0 | 1 | 0 | 0 | 0 | 0 |  |  |  | 0
17 | 1 |  |  | 2 | 3.1-51-1 | Разработка грунта вручную в траншеях глубиной до 2 м без креплений с откосами группа грунтов 1-3 (23,2*13,2*0,63)*0,1 | 100 м3 грунта | 0.078 | 0 | 0.078 |  |  |  | 175.26 | 0 | 0 | 0 | 175.26 | 0 | 16.5337 | 0 | 0 | 184.02 | 134.95 |  | 50518600 | 2246.882 | 0 | 0 | 0 | 2246.882 | 0 | 211.97 | 0 | 0 | 2042.62 | 0 | 0 | 0 | 2042.62 | 0 | 192.7 | 0 | 0 | 105 | 77 | 1 | 1 |  |  | 1 | 1 | 1 | 1 |  |  |  |  | 0 | 1 | ТСН-2001.3. Доп. 1-42. Сб. 1, т. 51, поз. 1 |  |  | 16 | 0 |  | 0 | 30 | 0 | 1 | 1 | 1 | 1 | 1 | 1 |  | 105 | 77 |  |  |  | 30 | 0 | 0 | [5 empty] | 0 | Поправка: О.П. п.3.4.30.в Наименование: В отношении объектов, реализуемых с привлечением средств бюджета города Москвы, затраты, учитывающие усложненные условия производства работ (стесненность, сложность складирования и транспортной логистики, наличие в зоне производства работ действующего технологического оборудования или движения технологического транспорта и т.п.), определяются заказчиком в задании на проектирование при составлении локальных сметных расчетов (смет): для объектов, расположенных за пределами Третьего транспортного кольца города Москвы, но в пределах Московской кольцевой автомобильной дороги | 0 | 175.26 | 0 | 0 | 0 | 2246.88 | 0 | 211.97 | 0 | 0 | 184.023 | 134.9502 |  |  |  |  | )*1,1 | )*1,1 | )*1,1 |  | )*1,1 | )*1,1 |  |  |  | 0 | 0 | 1 | 1 |  |  |  | 1013 | 100 м3 грунта | 100 м3 грунта | 1 | [6 empty] | 49573375 | 30 | Строительные работы | 0 |  | 1 | 16 | ТСН-2001.3-1. 1-49...1-55 | ТСН-2001.3-1-15 |  | Поправка: О.П. п.3.4.30.в |  | 131072 | 2042.62 | 0 | 0 | 0 | 2042.62 | 192.7 | 0 | 0 | [17 empty] | 0 | 0 | 0 |  |  |  |  | 105 | 77 |  |  |  |  | 0 |  | -767404294 | 2 | 1 | -2 | 0 | 0 | 0 | 494.23 | 494.23 | 0 | 0 |  | 0 | 0 | 0 |  | 0 | 1 | 0 | 0 | 0 | 0 |  |  |  | 0
17 | 1 |  |  | 2 | 3.1-51-1 | Разработка грунта вручную в траншеях глубиной до 2 м без креплений с откосами группа грунтов 1-3 (23,2*13,2*0,63)*0,1 | 100 м3 грунта | 0.078 | 0 | 0.078 |  |  |  | 5974.61 | 0 | 0 | 0 | 5974.61 | 0 | 16.5337 | 0 | 0 | 5197.91 | 2449.59 |  | 50518601 | 2246.882 | 0 | 0 | 0 | 2246.882 | 0 | 211.97 | 0 | 0 | 2042.62 | 0 | 0 | 0 | 2042.62 | 0 | 192.7 | 0 | 0 | 87 | 41 | 1 | 1 |  |  | 1 | 34.09 | 1 | 1 |  |  |  |  | 0 | 1 | ТСН-2001.3. Доп. 1-42. Сб. 1, т. 51, поз. 1 |  |  | 16 | 0 | 3.1-51-1 | 1 | 30 | 0 | 34.09 | 1 | 1 | 1 | 1 | 1 |  | 87 | 41 |  |  |  | 30 | 0 | 0 | [5 empty] | 0 | Поправка: О.П. п.3.4.30.в Наименование: В отношении объектов, реализуемых с привлечением средств бюджета города Москвы, затраты, учитывающие усложненные условия производства работ (стесненность, сложность складирования и транспортной логистики, наличие в зоне производства работ действующего технологического оборудования или движения технологического транспорта и т.п.), определяются заказчиком в задании на проектирование при составлении локальных сметных расчетов (смет): для объектов, расположенных за пределами Третьего транспортного кольца города Москвы, но в пределах Московской кольцевой автомобильной дороги | 0 | 5974.61 | 0 | 0 | 0 | 76596.14 | 0 | 211.97 | 0 | 0 | 5197.9107 | 2449.5901 |  |  |  |  | )*1,1 | )*1,1 | )*1,1 |  | )*1,1 | )*1,1 |  |  |  | 105 | 77 | 1 | 1 |  |  |  | 1013 | 100 м3 грунта | 100 м3 грунта | 1 | [6 empty] | 49573375 | 30 | Строительные работы | 0 |  | 1 | 16 | ТСН-2001.3-1. 1-49...1-55 | ТСН-2001.3-1-15 |  | Поправка: О.П. п.3.4.30.в |  | 131072 | 2042.62 | 0 | 0 | 0 | 2042.62 | 192.7 | 0 | 0 | [17 empty] | 0 | 0 | 0 |  |  |  |  | 105 | 77 |  |  |  |  | 0 |  | -767404294 | 2 | 1 | 2 | 0 | 0 | 0 | 13622.11 | 13622.11 | 0 | 0 |  | 0 | 0 | 0 |  | 0 | 1 | 0 | 0 | 0 | 0 |  |  |  | 0
17 | 1 |  |  | 3 | 3.1-6-10 | Разработка грунта с погрузкой на автомобили-самосвалы экскаваторами с ковшом вместимостью 0,5 м3 группа грунтов 1-3 (Погрузка) | 100 м3 грунта | 0.0702 | 0 | 0.0702 |  |  |  | 69.17 | 0 | 68.08 | 6.75 | 1.09 | 0 | 0.10656 | 0 | 0 | 1.07 | 0.84 |  | 50518600 | 985.303 | 0 | 969.793 | 96.217 | 15.51 | 0 | 1.518 | 0 | 0 | 895.73 | 0 | 881.63 | 87.47 | 14.1 | 0 | 1.38 | 0 | 0 | 98 | 77 | 1 | 1 |  |  | 1 | 1 | 1 | 1 |  |  |  |  | 0 | 1 | ТСН-2001.3 Доп. 61, Сб. 1, т. 6, поз. 10 |  |  | 2 | 0 |  | 0 | 30 | 0 | 1 | 1 | 1 | 1 | 1 | 1 |  | 98 | 77 |  |  |  | 30 | 0 | 0 | [5 empty] | 0 | Поправка: О.П. п.3.4.30.в Наименование: В отношении объектов, реализуемых с привлечением средств бюджета города Москвы, затраты, учитывающие усложненные условия производства работ (стесненность, сложность складирования и транспортной логистики, наличие в зоне производства работ действующего технологического оборудования или движения технологического транспорта и т.п.), определяются заказчиком в задании на проектирование при составлении локальных сметных расчетов (смет): для объектов, расположенных за пределами Третьего транспортного кольца города Москвы, но в пределах Московской кольцевой автомобильной дороги | 0 | 69.17 | 0 | 969.79 | 96.22 | 15.51 | 0 | 1.518 | 0 | 0 | 1.0682 | 0.8393 |  |  |  |  | )*1,1 | )*1,1 | )*1,1 |  | )*1,1 | )*1,1 |  |  |  | 0 | 0 | 1 | 1 |  |  |  | 1013 | 100 м3 грунта | 100 м3 грунта | 1 | [6 empty] | 49573361 | 30 | Строительные работы | 0 |  | 1 | 2 | ТСН-2001.3-1. 1-1...1-7 | ТСН-2001.3-1-1 |  | Поправка: О.П. п.3.4.30.в |  | 131072 | 895.73 | 0 | 881.63 | 87.47 | 14.1 | 1.38 | 0 | 0 | [17 empty] | 0 | 0 | 0 |  |  |  |  | 98 | 77 |  |  |  |  | 0 |  | -791407958 | 2 | 1 | -2 | 0 | 11.81 | 0 | 82.89 | 82.89 | 0 | 0 |  | 0 | 0 | 0 |  | 0 | 1 | 0 | 0 | 0 | 0 |  |  |  | 0
17 | 1 |  |  | 3 | 3.1-6-10 | Разработка грунта с погрузкой на автомобили-самосвалы экскаваторами с ковшом вместимостью 0,5 м3 группа грунтов 1-3 (Погрузка) | 100 м3 грунта | 0.0702 | 0 | 0.0702 |  |  |  | 845.95 | 0 | 808.79 | 230.11 | 37.16 | 0 | 0.10656 | 0 | 0 | 34.93 | 18.95 |  | 50518601 | 985.303 | 0 | 969.793 | 96.217 | 15.51 | 0 | 1.518 | 0 | 0 | 895.73 | 0 | 881.63 | 87.47 | 14.1 | 0 | 1.38 | 0 | 0 | 94 | 51 | 1 | 1 |  |  | 1 | 34.09 | 11.88 | 1 |  |  |  |  | 0 | 1 | ТСН-2001.3 Доп. 61, Сб. 1, т. 6, поз. 10 |  |  | 2 | 0 | 3.1-6-10 | 1 | 30 | 0 | 34.09 | 1 | 1 | 1 | 1 | 1 |  | 94 | 51 |  |  |  | 30 | 0 | 0 | [5 empty] | 0 | Поправка: О.П. п.3.4.30.в Наименование: В отношении объектов, реализуемых с привлечением средств бюджета города Москвы, затраты, учитывающие усложненные условия производства работ (стесненность, сложность складирования и транспортной логистики, наличие в зоне производства работ действующего технологического оборудования или движения технологического транспорта и т.п.), определяются заказчиком в задании на проектирование при составлении локальных сметных расчетов (смет): для объектов, расположенных за пределами Третьего транспортного кольца города Москвы, но в пределах Московской кольцевой автомобильной дороги | 0 | 845.95 | 0 | 11521.11 | 3280.14 | 528.74 | 0 | 1.518 | 0 | 0 | 34.9304 | 18.9516 |  |  |  |  | )*1,1 | )*1,1 | )*1,1 |  | )*1,1 | )*1,1 |  |  |  | 98 | 77 | 1 | 1 |  |  |  | 1013 | 100 м3 грунта | 100 м3 грунта | 1 | [6 empty] | 49573361 | 30 | Строительные работы | 0 |  | 1 | 2 | ТСН-2001.3-1. 1-1...1-7 | ТСН-2001.3-1-1 |  | Поправка: О.П. п.3.4.30.в |  | 131072 | 895.73 | 0 | 881.63 | 87.47 | 14.1 | 1.38 | 0 | 0 | [17 empty] | 0 | 0 | 0 |  |  |  |  | 98 | 77 |  |  |  |  | 0 |  | -791407958 | 2 | 1 | 2 | 0 | 368.18 | 0 | 1268.01 | 1268.01 | 0 | 0 |  | 0 | 0 | 0 |  | 0 | 1 | 0 | 0 | 0 | 0 |  |  |  | 0
17 | 1 |  |  | 4 | 6.51-6-1 | Погрузка грунта вручную в автомобили-самосвалы с выгрузкой | 100 м3 грунта | 0.0078 | 0 | 0.0078 |  |  |  | 6.82 | 0 | 0 | 0 | 6.82 | 0 | 0.71214 | 0 | 0 | 6.21 | 4.57 |  | 50518600 | 874.654 | 0 | 0 | 0 | 874.654 | 0 | 91.3 | 0 | 0 | 795.14 | 0 | 0 | 0 | 795.14 | 0 | 83 | 0 | 0 | 91 | 67 | 1 | 1 |  |  | 1 | 1 | 1 | 1 |  |  |  |  | 0 | 1 | ТСН-2001.6. Доп. 1-42. Сб. 51, т. 6, поз. 1 |  |  | 393 | 0 |  | 0 | 60 | 0 | 1 | 1 | 1 | 1 | 1 | 1 |  | 91 | 67 |  |  |  | 30 | 0 | 0 | [5 empty] | 0 | Поправка: О.П. п.3.4.30.в Наименование: В отношении объектов, реализуемых с привлечением средств бюджета города Москвы, затраты, учитывающие усложненные условия производства работ (стесненность, сложность складирования и транспортной логистики, наличие в зоне производства работ действующего технологического оборудования или движения технологического транспорта и т.п.), определяются заказчиком в задании на проектирование при составлении локальных сметных расчетов (смет): для объектов, расположенных за пределами Третьего транспортного кольца города Москвы, но в пределах Московской кольцевой автомобильной дороги | 0 | 6.82 | 0 | 0 | 0 | 874.65 | 0 | 91.3 | 0 | 0 | 6.2062 | 4.5694 |  |  |  |  | )*1,1 | )*1,1 | )*1,1 |  | )*1,1 | )*1,1 |  |  |  | 0 | 0 | 1 | 1 |  |  |  | 1013 | 100 м3 грунта | 100 м3 грунта | 1 | [6 empty] | 49573708 | 60 | Ремонтно-строительные работы | 0 |  | 1 | 393 | ТСН-2001.6-51. 51-6 | ТСН-2001.6-51-4 |  | Поправка: О.П. п.3.4.30.в |  | 131072 | 795.14 | 0 | 0 | 0 | 795.14 | 83 | 0 | 0 | [17 empty] | 0 | 0 | 0 |  |  |  |  | 91 | 67 |  |  |  |  | 0 |  | 2144161260 | 2 | 1 | -2 | 0 | 0 | 0 | 17.6 | 17.6 | 0 | 0 |  | 0 | 0 | 0 |  | 0 | 1 | 0 | 0 | 0 | 0 |  |  |  | 0
17 | 1 |  |  | 4 | 6.51-6-1 | Погрузка грунта вручную в автомобили-самосвалы с выгрузкой | 100 м3 грунта | 0.0078 | 0 | 0.0078 |  |  |  | 232.49 | 0 | 0 | 0 | 232.49 | 0 | 0.71214 | 0 | 0 | 174.37 | 95.32 |  | 50518601 | 874.654 | 0 | 0 | 0 | 874.654 | 0 | 91.3 | 0 | 0 | 795.14 | 0 | 0 | 0 | 795.14 | 0 | 83 | 0 | 0 | 75 | 41 | 1 | 1 |  |  | 1 | 34.09 | 1 | 1 |  |  |  |  | 0 | 1 | ТСН-2001.6. Доп. 1-42. Сб. 51, т. 6, поз. 1 |  |  | 393 | 0 | 6.51-6-1 | 1 | 60 | 0 | 34.09 | 1 | 1 | 1 | 1 | 1 |  | 75 | 41 |  |  |  | 30 | 0 | 0 | [5 empty] | 0 | Поправка: О.П. п.3.4.30.в Наименование: В отношении объектов, реализуемых с привлечением средств бюджета города Москвы, затраты, учитывающие усложненные условия производства работ (стесненность, сложность складирования и транспортной логистики, наличие в зоне производства работ действующего технологического оборудования или движения технологического транспорта и т.п.), определяются заказчиком в задании на проектирование при составлении локальных сметных расчетов (смет): для объектов, расположенных за пределами Третьего транспортного кольца города Москвы, но в пределах Московской кольцевой автомобильной дороги | 0 | 232.49 | 0 | 0 | 0 | 29816.82 | 0 | 91.3 | 0 | 0 | 174.3675 | 95.3209 |  |  |  |  | )*1,1 | )*1,1 | )*1,1 |  | )*1,1 | )*1,1 |  |  |  | 91 | 67 | 1 | 1 |  |  |  | 1013 | 100 м3 грунта | 100 м3 грунта | 1 | [6 empty] | 49573708 | 60 | Ремонтно-строительные работы | 0 |  | 1 | 393 | ТСН-2001.6-51. 51-6 | ТСН-2001.6-51-4 |  | Поправка: О.П. п.3.4.30.в |  | 131072 | 795.14 | 0 | 0 | 0 | 795.14 | 83 | 0 | 0 | [17 empty] | 0 | 0 | 0 |  |  |  |  | 91 | 67 |  |  |  |  | 0 |  | 2144161260 | 2 | 1 | 2 | 0 | 0 | 0 | 502.18 | 502.18 | 0 | 0 |  | 0 | 0 | 0 |  | 0 | 1 | 0 | 0 | 0 | 0 |  |  |  | 0
17 | 1 |  |  | 5 | 3.1-14-1 | Засыпка траншей и котлованов бульдозерами мощностью 59 (80) кВт (л.с.) при перемещении грунта до 5 м группа грунтов 1-3 (10,32*0,9) | 100 м3 грунта | 0.09288 | 0 | 0.09288 |  |  |  | 14.92 | 0 | 14.92 | 1.41 | 0 | 0 | 0 | 0 | 0 | 0 | 0 |  | 50518600 | 160.589 | 0 | 160.589 | 15.191 | 0 | 0 | 0 | 0 | 0 | 145.99 | 0 | 145.99 | 13.81 | 0 | 0 | 0 | 0 | 0 | 98 | 77 | 1 | 1 |  |  | 1 | 1 | 1 | 1 |  |  |  |  | 0 | 1 | ТСН-2001.3 Доп. 59, Сб. 1, т. 14, поз. 1 |  |  | 5 | 0 |  | 0 | 30 | 0 | 1 | 1 | 1 | 1 | 1 | 1 |  | 98 | 77 |  |  |  | 30 | 0 | 0 | [5 empty] | 0 | Поправка: О.П. п.3.4.30.в Наименование: В отношении объектов, реализуемых с привлечением средств бюджета города Москвы, затраты, учитывающие усложненные условия производства работ (стесненность, сложность складирования и транспортной логистики, наличие в зоне производства работ действующего технологического оборудования или движения технологического транспорта и т.п.), определяются заказчиком в задании на проектирование при составлении локальных сметных расчетов (смет): для объектов, расположенных за пределами Третьего транспортного кольца города Москвы, но в пределах Московской кольцевой автомобильной дороги | 0 | 14.92 | 0 | 160.59 | 15.19 | 0 | 0 | 0 | 0 | 0 | 0 | 0 |  |  |  |  | )*1,1 | )*1,1 | )*1,1 |  | )*1,1 | )*1,1 |  |  |  | 0 | 0 | 1 | 1 |  |  |  | 1013 | 100 м3 грунта | 100 м3 грунта | 1 | [6 empty] | 49573364 | 30 | Строительные работы | 0 |  | 1 | 5 | ТСН-2001.3-1. 1-11...1-17 | ТСН-2001.3-1-4 |  | Поправка: О.П. п.3.4.30.в |  | 131072 | 145.99 | 0 | 145.99 | 13.81 | 0 | 0 | 0 | 0 | [17 empty] | 0 | 0 | 0 |  |  |  |  | 98 | 77 |  |  |  |  | 0 |  | 2052300524 | 2 | 1 | -2 | 0 | 2.47 | 0 | 17.39 | 17.39 | 0 | 0 |  | 0 | 0 | 0 |  | 0 | 1 | 0 | 0 | 0 | 0 |  |  |  | 0
17 | 1 |  |  | 5 | 3.1-14-1 | Засыпка траншей и котлованов бульдозерами мощностью 59 (80) кВт (л.с.) при перемещении грунта до 5 м группа грунтов 1-3 (10,32*0,9) | 100 м3 грунта | 0.09288 | 0 | 0.09288 |  |  |  | 178 | 0 | 178 | 48.07 | 0 | 0 | 0 | 0 | 0 | 0 | 0 |  | 50518601 | 160.589 | 0 | 160.589 | 15.191 | 0 | 0 | 0 | 0 | 0 | 145.99 | 0 | 145.99 | 13.81 | 0 | 0 | 0 | 0 | 0 | 94 | 51 | 1 | 1 |  |  | 1 | 34.09 | 11.93 | 1 |  |  |  |  | 0 | 1 | ТСН-2001.3 Доп. 59, Сб. 1, т. 14, поз. 1 |  |  | 5 | 0 | 3.1-14-1 | 1 | 30 | 0 | 34.09 | 1 | 1 | 1 | 1 | 1 |  | 94 | 51 |  |  |  | 30 | 0 | 0 | [5 empty] | 0 | Поправка: О.П. п.3.4.30.в Наименование: В отношении объектов, реализуемых с привлечением средств бюджета города Москвы, затраты, учитывающие усложненные условия производства работ (стесненность, сложность складирования и транспортной логистики, наличие в зоне производства работ действующего технологического оборудования или движения технологического транспорта и т.п.), определяются заказчиком в задании на проектирование при составлении локальных сметных расчетов (смет): для объектов, расположенных за пределами Третьего транспортного кольца города Москвы, но в пределах Московской кольцевой автомобильной дороги | 0 | 178 | 0 | 1915.84 | 517.83 | 0 | 0 | 0 | 0 | 0 | 0 | 0 |  |  |  |  | )*1,1 | )*1,1 | )*1,1 |  | )*1,1 | )*1,1 |  |  |  | 98 | 77 | 1 | 1 |  |  |  | 1013 | 100 м3 грунта | 100 м3 грунта | 1 | [6 empty] | 49573364 | 30 | Строительные работы | 0 |  | 1 | 5 | ТСН-2001.3-1. 1-11...1-17 | ТСН-2001.3-1-4 |  | Поправка: О.П. п.3.4.30.в |  | 131072 | 145.99 | 0 | 145.99 | 13.81 | 0 | 0 | 0 | 0 | [17 empty] | 0 | 0 | 0 |  |  |  |  | 98 | 77 |  |  |  |  | 0 |  | 2052300524 | 2 | 1 | 2 | 0 | 76.91 | 0 | 254.91 | 254.91 | 0 | 0 |  | 0 | 0 | 0 |  | 0 | 1 | 0 | 0 | 0 | 0 |  |  |  | 0
17 | 1 |  |  | 6 | 3.1-53-1 | Засыпка вручную траншей, пазух котлованов и ям группа грунтов 1-3 10,32*0,1) | 100 м3 грунта | 0.01032 | 0 | 0.01032 |  |  |  | 11.93 | 0 | 0 | 0 | 11.93 | 0 | 1.2151 | 0 | 0 | 12.53 | 9.19 |  | 50518600 | 1156.243 | 0 | 0 | 0 | 1156.243 | 0 | 117.744 | 0 | 0 | 1051.13 | 0 | 0 | 0 | 1051.13 | 0 | 107.04 | 0 | 0 | 105 | 77 | 1 | 1 |  |  | 1 | 1 | 1 | 1 |  |  |  |  | 0 | 1 | ТСН-2001.3. Доп. 1-42. Сб. 1, т. 53, поз. 1 |  |  | 16 | 0 |  | 0 | 30 | 0 | 1 | 1 | 1 | 1 | 1 | 1 |  | 105 | 77 |  |  |  | 30 | 0 | 0 | [5 empty] | 0 | Поправка: О.П. п.3.4.30.в Наименование: В отношении объектов, реализуемых с привлечением средств бюджета города Москвы, затраты, учитывающие усложненные условия производства работ (стесненность, сложность складирования и транспортной логистики, наличие в зоне производства работ действующего технологического оборудования или движения технологического транспорта и т.п.), определяются заказчиком в задании на проектирование при составлении локальных сметных расчетов (смет): для объектов, расположенных за пределами Третьего транспортного кольца города Москвы, но в пределах Московской кольцевой автомобильной дороги | 0 | 11.93 | 0 | 0 | 0 | 1156.24 | 0 | 117.744 | 0 | 0 | 12.5265 | 9.1861 |  |  |  |  | )*1,1 | )*1,1 | )*1,1 |  | )*1,1 | )*1,1 |  |  |  | 0 | 0 | 1 | 1 |  |  |  | 1013 | 100 м3 грунта | 100 м3 грунта | 1 | [6 empty] | 49573375 | 30 | Строительные работы | 0 |  | 1 | 16 | ТСН-2001.3-1. 1-49...1-55 | ТСН-2001.3-1-15 |  | Поправка: О.П. п.3.4.30.в |  | 131072 | 1051.13 | 0 | 0 | 0 | 1051.13 | 107.04 | 0 | 0 | [17 empty] | 0 | 0 | 0 |  |  |  |  | 105 | 77 |  |  |  |  | 0 |  | 1333524858 | 2 | 1 | -2 | 0 | 0 | 0 | 33.65 | 33.65 | 0 | 0 |  | 0 | 0 | 0 |  | 0 | 1 | 0 | 0 | 0 | 0 |  |  |  | 0
17 | 1 |  |  | 6 | 3.1-53-1 | Засыпка вручную траншей, пазух котлованов и ям группа грунтов 1-3 10,32*0,1) | 100 м3 грунта | 0.01032 | 0 | 0.01032 |  |  |  | 406.69 | 0 | 0 | 0 | 406.69 | 0 | 1.2151 | 0 | 0 | 353.82 | 166.74 |  | 50518601 | 1156.243 | 0 | 0 | 0 | 1156.243 | 0 | 117.744 | 0 | 0 | 1051.13 | 0 | 0 | 0 | 1051.13 | 0 | 107.04 | 0 | 0 | 87 | 41 | 1 | 1 |  |  | 1 | 34.09 | 1 | 1 |  |  |  |  | 0 | 1 | ТСН-2001.3. Доп. 1-42. Сб. 1, т. 53, поз. 1 |  |  | 16 | 0 | 3.1-53-1 | 1 | 30 | 0 | 34.09 | 1 | 1 | 1 | 1 | 1 |  | 87 | 41 |  |  |  | 30 | 0 | 0 | [5 empty] | 0 | Поправка: О.П. п.3.4.30.в Наименование: В отношении объектов, реализуемых с привлечением средств бюджета города Москвы, затраты, учитывающие усложненные условия производства работ (стесненность, сложность складирования и транспортной логистики, наличие в зоне производства работ действующего технологического оборудования или движения технологического транспорта и т.п.), определяются заказчиком в задании на проектирование при составлении локальных сметных расчетов (смет): для объектов, расположенных за пределами Третьего транспортного кольца города Москвы, но в пределах Московской кольцевой автомобильной дороги | 0 | 406.69 | 0 | 0 | 0 | 39416.22 | 0 | 117.744 | 0 | 0 | 353.8203 | 166.7429 |  |  |  |  | )*1,1 | )*1,1 | )*1,1 |  | )*1,1 | )*1,1 |  |  |  | 105 | 77 | 1 | 1 |  |  |  | 1013 | 100 м3 грунта | 100 м3 грунта | 1 | [6 empty] | 49573375 | 30 | Строительные работы | 0 |  | 1 | 16 | ТСН-2001.3-1. 1-49...1-55 | ТСН-2001.3-1-15 |  | Поправка: О.П. п.3.4.30.в |  | 131072 | 1051.13 | 0 | 0 | 0 | 1051.13 | 107.04 | 0 | 0 | [17 empty] | 0 | 0 | 0 |  |  |  |  | 105 | 77 |  |  |  |  | 0 |  | 1333524858 | 2 | 1 | 2 | 0 | 0 | 0 | 927.25 | 927.25 | 0 | 0 |  | 0 | 0 | 0 |  | 0 | 1 | 0 | 0 | 0 | 0 |  |  |  | 0
17 | 1 |  |  | 7 | 1.1-1-766 | Песок для строительных работ, рядовой (карьерный). | м3 | 10.32 | 0 | 10.32 |  |  |  | 1083.5 | 1083.5 | 0 | 0 | 0 | 0 | 0 | 0 | 0 | 0 | 0 |  | 50518600 | 104.99 | 104.99 | 0 | 0 | 0 | 0 | 0 | 0 | 0 | 104.99 | 104.99 | 0 | 0 | 0 | 0 | 0 | 0 | 0 | 105 | 77 | 1 | 1 |  |  | 1 | 1 | 1 | 1 |  |  |  |  | 3 | 1 | ТСН-2001.1 Доп. 67, Р. 1, о. 1, поз. 766 |  |  | 64 | 0 |  | 0 | 30 | 0 | 1 | 1 | 1 | 1 | 1 | 1 |  | 105 | 77 |  |  |  | 30 | 0 | 0 | [5 empty] | 0 |  | 0 | 1083.5 | 104.99 | 0 | 0 | 0 | 0 | 0 | 0 | 0 | 0 | 0 | [13 empty] | 0 | 0 | 1 | 1 |  |  |  | 1007 | м3 | м3 | 1 | [6 empty] | 49573325 | 30 | Строительные работы | 0 |  | 1 | 64 | ТСН-2001.3-8. 8-1 | ТСН-2001.3-8-1 |  |  |  | 131072 | 104.99 | 104.99 | 0 | 0 | 0 | 0 | 0 | 0 | [17 empty] | 0 | 0 | 0 |  |  |  |  | 105 | 77 |  |  |  |  | 0 |  | 1378719434 | 2 | 1 | -2 | 0 | 0 | 0 | 1083.5 | 1083.5 | 0 | 0 |  | 0 | 0 | 0 |  | 0 | 1 | 0 | 0 | 0 | 0 |  |  |  | 0
17 | 1 |  |  | 7 | 1.1-1-766 | Песок для строительных работ, рядовой (карьерный). | м3 | 10.32 | 0 | 10.32 |  |  |  | 8332.12 | 8332.12 | 0 | 0 | 0 | 0 | 0 | 0 | 0 | 0 | 0 |  | 50518601 | 104.99 | 104.99 | 0 | 0 | 0 | 0 | 0 | 0 | 0 | 104.99 | 104.99 | 0 | 0 | 0 | 0 | 0 | 0 | 0 | 0 | 0 | 1 | 1 |  |  | 1 | 1 | 1 | 7.69 |  |  |  |  | 3 | 1 | ТСН-2001.1 Доп. 67, Р. 1, о. 1, поз. 766 |  |  | 64 | 0 | 1.1-1-766 | 1 | 30 | 0 | 1 | 1 | 1 | 1 | 1 | 1 |  | 0 | 0 |  |  |  | 30 | 0 | 0 | [5 empty] | 0 |  | 0 | 8332.12 | 807.37 | 0 | 0 | 0 | 0 | 0 | 0 | 0 | 0 | 0 | [13 empty] | 105 | 77 | 1 | 1 |  |  |  | 1007 | м3 | м3 | 1 | [6 empty] | 49573325 | 30 | Строительные работы | 0 |  | 1 | 64 | ТСН-2001.3-8. 8-1 | ТСН-2001.3-8-1 |  |  |  | 131072 | 104.99 | 104.99 | 0 | 0 | 0 | 0 | 0 | 0 | [17 empty] | 0 | 0 | 0 |  |  |  |  | 105 | 77 |  |  |  |  | 0 |  | 1378719434 | 2 | 1 | 2 | 0 | 0 | 0 | 8332.12 | 8332.12 | 0 | 0 |  | 0 | 0 | 0 |  | 0 | 1 | 0 | 0 | 0 | 0 |  |  |  | 0
17 | 1 |  |  | 8 | 3.1-29-1 | Уплотнение грунта пневматическими трамбовками группа грунтов 1,2 | 100 м3 уплотненного грунта | 0.078 | 0 | 0.078 |  |  |  | 46.14 | 0 | 35.78 | 11.43 | 10.36 | 0 | 0.92664 | 0 | 0 | 10.15 | 7.98 |  | 50518600 | 591.569 | 0 | 458.755 | 146.564 | 132.814 | 0 | 11.88 | 0 | 0 | 537.79 | 0 | 417.05 | 133.24 | 120.74 | 0 | 10.8 | 0 | 0 | 98 | 77 | 1 | 1 |  |  | 1 | 1 | 1 | 1 |  |  |  |  | 0 | 1 | ТСН-2001.3 Доп. 64, Сб. 1, т. 29, поз. 1 |  |  | 10 | 0 |  | 0 | 30 | 0 | 1 | 1 | 1 | 1 | 1 | 1 |  | 98 | 77 |  |  |  | 30 | 0 | 0 | [5 empty] | 0 | Поправка: О.П. п.3.4.30.в Наименование: В отношении объектов, реализуемых с привлечением средств бюджета города Москвы, затраты, учитывающие усложненные условия производства работ (стесненность, сложность складирования и транспортной логистики, наличие в зоне производства работ действующего технологического оборудования или движения технологического транспорта и т.п.), определяются заказчиком в задании на проектирование при составлении локальных сметных расчетов (смет): для объектов, расположенных за пределами Третьего транспортного кольца города Москвы, но в пределах Московской кольцевой автомобильной дороги | 0 | 46.14 | 0 | 458.76 | 146.56 | 132.81 | 0 | 11.88 | 0 | 0 | 10.1528 | 7.9772 |  |  |  |  | )*1,1 | )*1,1 | )*1,1 |  | )*1,1 | )*1,1 |  |  |  | 0 | 0 | 1 | 1 |  |  |  | 1013 | 100 м3 уплотненного грунта | 100 м3 уплотненного грунта | 1 | [6 empty] | 49573369 | 30 | Строительные работы | 0 |  | 1 | 10 | ТСН-2001.3-1. 1-29...1-33 | ТСН-2001.3-1-9 |  | Поправка: О.П. п.3.4.30.в |  | 131072 | 537.79 | 0 | 417.05 | 133.24 | 120.74 | 10.8 | 0 | 0 | [17 empty] | 0 | 0 | 0 |  |  |  |  | 98 | 77 |  |  |  |  | 0 |  | 94004235 | 2 | 1 | -2 | 0 | 20 | 0 | 84.27 | 84.27 | 0 | 0 |  | 0 | 0 | 0 |  | 0 | 1 | 0 | 0 | 0 | 0 |  |  |  | 0
17 | 1 |  |  | 8 | 3.1-29-1 | Уплотнение грунта пневматическими трамбовками группа грунтов 1,2 | 100 м3 уплотненного грунта | 0.078 | 0 | 0.078 |  |  |  | 975.38 | 0 | 622.21 | 389.65 | 353.17 | 0 | 0.92664 | 0 | 0 | 331.98 | 180.12 |  | 50518601 | 591.569 | 0 | 458.755 | 146.564 | 132.814 | 0 | 11.88 | 0 | 0 | 537.79 | 0 | 417.05 | 133.24 | 120.74 | 0 | 10.8 | 0 | 0 | 94 | 51 | 1 | 1 |  |  | 1 | 34.09 | 17.39 | 1 |  |  |  |  | 0 | 1 | ТСН-2001.3 Доп. 64, Сб. 1, т. 29, поз. 1 |  |  | 10 | 0 | 3.1-29-1 | 1 | 30 | 0 | 34.09 | 1 | 1 | 1 | 1 | 1 |  | 94 | 51 |  |  |  | 30 | 0 | 0 | [5 empty] | 0 | Поправка: О.П. п.3.4.30.в Наименование: В отношении объектов, реализуемых с привлечением средств бюджета города Москвы, затраты, учитывающие усложненные условия производства работ (стесненность, сложность складирования и транспортной логистики, наличие в зоне производства работ действующего технологического оборудования или движения технологического транспорта и т.п.), определяются заказчиком в задании на проектирование при составлении локальных сметных расчетов (смет): для объектов, расположенных за пределами Третьего транспортного кольца города Москвы, но в пределах Московской кольцевой автомобильной дороги | 0 | 975.38 | 0 | 7977.84 | 4996.23 | 4527.49 | 0 | 11.88 | 0 | 0 | 331.9798 | 180.1167 |  |  |  |  | )*1,1 | )*1,1 | )*1,1 |  | )*1,1 | )*1,1 |  |  |  | 98 | 77 | 1 | 1 |  |  |  | 1013 | 100 м3 уплотненного грунта | 100 м3 уплотненного грунта | 1 | [6 empty] | 49573369 | 30 | Строительные работы | 0 |  | 1 | 10 | ТСН-2001.3-1. 1-29...1-33 | ТСН-2001.3-1-9 |  | Поправка: О.П. п.3.4.30.в |  | 131072 | 537.79 | 0 | 417.05 | 133.24 | 120.74 | 10.8 | 0 | 0 | [17 empty] | 0 | 0 | 0 |  |  |  |  | 98 | 77 |  |  |  |  | 0 |  | 94004235 | 2 | 1 | 2 | 0 | 623.44 | 0 | 2110.92 | 2110.92 | 0 | 0 |  | 0 | 0 | 0 |  | 0 | 1 | 0 | 0 | 0 | 0 |  |  |  | 0
51 | 1 | 4 | 24 |  | Новый раздел | Земляные работы | 0 | [6 empty] | 2273.04 | 1083.5 | 971.98 | 92 | 217.56 | 0 | 20.6782 | 0 | 0 | 225.84 | 166.85 |  |  | 2273.04 | 1083.5 | 971.98 | 92 | 217.56 | 0 | 20.6782 | 0 | 0 | 225.84 | 166.85 |  |  | 0 | 0 | 0 | 2826.73 | 2826.73 | 0 | 0 | 1083.5 | 1083.5 | 0 | 1083.5 | 0 | 0 | 0 | 0 | 0 | [19 empty] | 0 | 0 | 0 | 2826.73 | 2826.73 | 0 | 0 | 1083.5 | 1083.5 | 0 | 1083.5 | 0 | 0 | 0 | 0 | 0 | [19 empty] | 27493.75 | 8332.12 | 11745.02 | 3136.29 | 7416.61 | 0 | 20.6782 | 0 | 0 | 6480.75 | 3121.09 |  |  | 27493.75 | 8332.12 | 11745.02 | 3136.29 | 7416.61 | 0 | 20.6782 | 0 | 0 | 6480.75 | 3121.09 |  |  | 0 | 0 | 0 | 42113.66 | 42113.66 | 0 | 0 | 8332.12 | 8332.12 | 0 | 8332.12 | 0 | 0 | 0 | 0 | 0 | [19 empty] | 0 | 0 | 0 | 42113.66 | 42113.66 | 0 | 0 | 8332.12 | 8332.12 | 0 | 8332.12 | 0 | 0 | 0 | 0 | 0 | [18 empty] | 0
50 | 0 | 0 | 1 | 201 | 2273.04 | ПЗ | Прямые затраты |  |  | 201 | 1 | 3 |  | 2 | 27493.75 | [6 empty] | 2273.04 | 1 | 2273.04 | 27493.75 | 1 | 27493.75
50 | 0 | 0 | 1 | 202 | 1083.5 | СтМатОб | Стоимость материальных ресурсов (всего) |  |  | 202 | 2 | 3 |  | 2 | 8332.12 | [6 empty] | 1083.5 | 1 | 1083.5 | 8332.12 | 1 | 8332.12
50 | 0 | 0 | 1 | 222 | 0 | СтМатОбЗак | Стоимость материалов и оборудования заказчика |  |  | 222 | 3 | 3 |  | 2 | 0 | [6 empty] | 0 | 1 | 0 | 0 | 1 | 0
50 | 0 | 0 | 1 | 225 | 1083.5 | СтМатОбПод | Стоимость материалов и оборудования подрядчика |  |  | 225 | 4 | 3 |  | 2 | 8332.12 | [6 empty] | 1083.5 | 1 | 1083.5 | 8332.12 | 1 | 8332.12
50 | 0 | 0 | 1 | 226 | 1083.5 | СтМат | Стоимость материалов (всего) |  |  | 226 | 5 | 3 |  | 2 | 8332.12 | [6 empty] | 1083.5 | 1 | 1083.5 | 8332.12 | 1 | 8332.12
50 | 0 | 0 | 1 | 227 | 0 | СтМатЗак | Стоимость материалов заказчика |  |  | 227 | 6 | 3 |  | 2 | 0 | [6 empty] | 0 | 1 | 0 | 0 | 1 | 0
50 | 0 | 0 | 1 | 228 | 1083.5 | СтМатПод | Стоимость материалов подрядчика |  |  | 228 | 7 | 3 |  | 2 | 8332.12 | [6 empty] | 1083.5 | 1 | 1083.5 | 8332.12 | 1 | 8332.12
50 | 0 | 0 | 1 | 216 | 0 | Оборуд | Стоимость оборудования (всего) |  |  | 216 | 8 | 3 |  | 2 | 0 | [6 empty] | 0 | 1 | 0 | 0 | 1 | 0
50 | 0 | 0 | 1 | 223 | 0 | ОборудЗак | Стоимость оборудования заказчика |  |  | 223 | 9 | 3 |  | 2 | 0 | [6 empty] | 0 | 1 | 0 | 0 | 1 | 0
50 | 0 | 0 | 1 | 229 | 0 | ОборудПод | Стоимость оборудования подрядчика |  |  | 229 | 10 | 3 |  | 2 | 0 | [6 empty] | 0 | 1 | 0 | 0 | 1 | 0
50 | 0 | 0 | 1 | 203 | 971.98 | ЭММ | Эксплуатация машин |  |  | 203 | 11 | 3 |  | 2 | 11745.02 | [6 empty] | 971.98 | 1 | 971.98 | 11745.02 | 1 | 11745.02
50 | 0 | 0 | 1 | 231 | 0 | ЭММсНРиСП | Эксплуатация машин по ТСН-2001.16 |  |  | 231 | 12 | 3 |  | 2 | 0 | [6 empty] | 0 | 1 | 0 | 0 | 1 | 0
50 | 0 | 0 | 1 | 204 | 92 | ЗПМ | ЗП машинистов |  |  | 204 | 13 | 3 |  | 2 | 3136.29 | [6 empty] | 92 | 1 | 92 | 3136.29 | 1 | 3136.29
50 | 0 | 0 | 1 | 205 | 217.56 | ОЗП | Основная ЗП рабочих |  |  | 205 | 14 | 3 |  | 2 | 7416.61 | [6 empty] | 217.56 | 1 | 217.56 | 7416.61 | 1 | 7416.61
50 | 0 | 0 | 1 | 232 | 0 | ОЗПсНРиСП | Основная ЗП рабочих по ТСН-2001.16 |  |  | 232 | 15 | 3 |  | 2 | 0 | [6 empty] | 0 | 1 | 0 | 0 | 1 | 0
50 | 0 | 0 | 1 | 214 | 2826.73 | Строит | Строительные работы с НР и СП |  |  | 214 | 16 | 3 |  | 2 | 42113.66 | [6 empty] | 2826.73 | 1 | 2826.73 | 42113.66 | 1 | 42113.66
50 | 0 | 0 | 1 | 215 | 0 | Монтаж | Монтажные работы с НР и СП |  |  | 215 | 17 | 3 |  | 2 | 0 | [6 empty] | 0 | 1 | 0 | 0 | 1 | 0
50 | 0 | 0 | 1 | 217 | 0 | Прочие | Прочие работы с НР и СП |  |  | 217 | 18 | 3 |  | 2 | 0 | [6 empty] | 0 | 1 | 0 | 0 | 1 | 0
50 | 0 | 0 | 1 | 230 | 0 | ПрочиеЗатр | Прочие затраты по ТСН-2001.16 |  |  | 230 | 19 | 3 |  | 2 | 0 | [6 empty] | 0 | 1 | 0 | 0 | 1 | 0
50 | 0 | 0 | 1 | 206 | 0 | ВозврМат | Возврат материалов |  |  | 206 | 20 | 3 |  | 2 | 0 | [6 empty] | 0 | 1 | 0 | 0 | 1 | 0
50 | 0 | 0 | 1 | 207 | 20.6782 | ТрудСтр | Трудозатраты строителей |  |  | 207 | 21 | 3 |  | -1 | 20.6782 | [6 empty] | 20.6782 | 1 | 20.6782 | 20.6782 | 1 | 20.6782
50 | 0 | 0 | 1 | 208 | 0 | ТрудМаш | Трудозатраты машинистов |  |  | 208 | 22 | 3 |  | -1 | 0 | [6 empty] | 0 | 1 | 0 | 0 | 1 | 0
50 | 0 | 0 | 1 | 209 | 0 | ТранспМат | Транспорт материалов |  |  | 209 | 23 | 3 |  | 2 | 0 | [6 empty] | 0 | 1 | 0 | 0 | 1 | 0
50 | 0 | 0 | 1 | 233 | 0 | Перевозка | Перевозка грузов |  |  | 233 | 24 | 3 |  | 2 | 0 | [6 empty] | 0 | 1 | 0 | 0 | 1 | 0
50 | 0 | 0 | 1 | 210 | 225.84 | НР | Накладные расходы |  |  | 210 | 25 | 3 |  | 2 | 6480.75 | [6 empty] | 225.84 | 1 | 225.84 | 6480.75 | 1 | 6480.75
50 | 0 | 0 | 1 | 211 | 166.85 | СмПриб | Сметная прибыль |  |  | 211 | 26 | 3 |  | 2 | 3121.09 | [6 empty] | 166.85 | 1 | 166.85 | 3121.09 | 1 | 3121.09
50 | 0 | 0 | 1 | 224 | 2826.73 | Всего | Всего с НР и СП |  |  | 224 | 27 | 3 |  | 2 | 42113.66 | [6 empty] | 2826.73 | 1 | 2826.73 | 42113.66 | 1 | 42113.66
4 | 1 |  | 108 |  | Новый раздел | Устройство фундамента |  | 0 |  | -1 | [7 empty] | 0 | 0 |  | 0 | [53 empty] | 0 | [11 empty] | 0
52 | 1 | 4 | 75 | 0 | Новый раздел | Устройство фундамента | [7 empty] | 82634.68 | 79565.95 | 1429.4 | 220.5 | 1639.33 | 0 | 152.2895 | 0 | 0 | 1650.72 | 1191.73 | 0 | 0 | 82634.68 | 79565.95 | 1429.4 | 220.5 | 1639.33 | 0 | 152.2895 | 0 | 0 | 1650.72 | 1191.73 | 0 | 0 | 0 | 0 | 0 | 85863.01 | 85863.01 | 0 | 0 | 79565.95 | 79565.95 | 0 | 79565.95 | 0 | 0 | 0 | 0 | 0 | 0 | 0 | 0 | 0 | 0 | 0 | 0 | 0 | 0 | 0 | 0 | 0 | 0 | 0 | 0 | 0 | 0 | 0 | 0 | 0 | 0 | 0 | 85863.01 | 85863.01 | 0 | 0 | 79565.95 | 79565.95 | 0 | 79565.95 | 0 | 0 | 0 | 0 | 0 | 0 | 0 | 0 | 0 | 0 | 0 | 0 | 0 | 0 | 0 | 0 | 0 | 0 | 0 | 0 | 0 | 0 | 0 | 0 | 990233.57 | 915060.28 | 19288.53 | 7516.84 | 55884.76 | 0 | 152.2895 | 0 | 0 | 51025.06 | 31503.16 | 0 | 0 | 990233.57 | 915060.28 | 19288.53 | 7516.84 | 55884.76 | 0 | 152.2895 | 0 | 0 | 51025.06 | 31503.16 | 0 | 0 | 0 | 0 | 0 | 1084788.73 | 1084788.73 | 0 | 0 | 915060.28 | 915060.28 | 0 | 915060.28 | 0 | 0 | 0 | 0 | 0 | 0 | 0 | 0 | 0 | 0 | 0 | 0 | 0 | 0 | 0 | 0 | 0 | 0 | 0 | 0 | 0 | 0 | 0 | 0 | 0 | 0 | 0 | 1084788.73 | 1084788.73 | 0 | 0 | 915060.28 | 915060.28 | 0 | 915060.28 | 0 | 0 | 0 | 0 | 0 | 0 | 0 | 0 | 0 | 0 | 0 | 0 | 0 | 0 | 0 | 0 | 0 | 0 | 0 | 0 | 0 | 0 | 0 | 0
17 | 1 |  |  | 9 | 3.8-1-1 | Устройство песчаного основания под фундаменты (23,2*13,2*0,4) | 1 м3 основания | 20 | 0 | 20 |  |  |  | 534.68 | 21.2 | 334.84 | 73.04 | 178.64 | 0 | 17.16 | 0 | 0 | 187.57 | 137.55 |  | 50518600 | 26.734 | 1.06 | 16.742 | 3.652 | 8.932 | 0 | 0.858 | 0 | 0 | 24.4 | 1.06 | 15.22 | 3.32 | 8.12 | 0 | 0.78 | 0 | 0 | 105 | 77 | 1 | 1 |  |  | 1 | 1 | 1 | 1 |  |  |  |  | 0 | 1 | ТСН-2001.3 Доп. 64, Сб. 8, т. 1, поз. 1 |  |  | 64 | 0 |  | 0 | 30 | 0 | 1 | 1 | 1 | 1 | 1 | 1 |  | 105 | 77 |  |  |  | 30 | 0 | 0 | [5 empty] | 0 | Поправка: О.П. п.3.4.30.в Наименование: В отношении объектов, реализуемых с привлечением средств бюджета города Москвы, затраты, учитывающие усложненные условия производства работ (стесненность, сложность складирования и транспортной логистики, наличие в зоне производства работ действующего технологического оборудования или движения технологического транспорта и т.п.), определяются заказчиком в задании на проектирование при составлении локальных сметных расчетов (смет): для объектов, расположенных за пределами Третьего транспортного кольца города Москвы, но в пределах Московской кольцевой автомобильной дороги | 0 | 534.68 | 1.06 | 16.74 | 3.65 | 8.93 | 0 | 0.858 | 0 | 0 | 187.572 | 137.5528 |  |  |  |  | )*1,1 | )*1,1 | )*1,1 |  | )*1,1 | )*1,1 |  |  |  | 0 | 0 | 1 | 1 |  |  |  | 1013 | 1 м3 основания | 1 м3 основания | 1 | [6 empty] | 49573325 | 30 | Строительные работы | 0 |  | 1 | 64 | ТСН-2001.3-8. 8-1 | ТСН-2001.3-8-1 |  | Поправка: О.П. п.3.4.30.в |  | 1441792 | 24.4 | 1.06 | 15.22 | 3.32 | 8.12 | 0.78 | 0 | 0 | [17 empty] | 0 | 0 | 0 |  |  |  |  | 105 | 77 |  |  |  |  | 0 |  | -2024973971 | 2 | 1 | -2 | 0 | 127.82 | 0 | 987.62 | 987.62 | 0 | 0 |  | 0 | 0 | 0 |  | 0 | 1 | 0 | 0 | 0 | 0 |  |  |  | 0
17 | 1 |  |  | 9 | 3.8-1-1 | Устройство песчаного основания под фундаменты (23,2*13,2*0,4) | 1 м3 основания | 20 | 0 | 20 |  |  |  | 11112.61 | 127.41 | 4895.36 | 2489.93 | 6089.84 | 0 | 17.16 | 0 | 0 | 5298.16 | 2496.83 |  | 50518601 | 26.734 | 1.06 | 16.742 | 3.652 | 8.932 | 0 | 0.858 | 0 | 0 | 24.4 | 1.06 | 15.22 | 3.32 | 8.12 | 0 | 0.78 | 0 | 0 | 87 | 41 | 1 | 1 |  |  | 1 | 34.09 | 14.62 | 6.01 |  |  |  |  | 0 | 1 | ТСН-2001.3 Доп. 64, Сб. 8, т. 1, поз. 1 |  |  | 64 | 0 | 3.8-1-1 | 1 | 30 | 0 | 34.09 | 1 | 1 | 1 | 1 | 1 |  | 87 | 41 |  |  |  | 30 | 0 | 0 | [5 empty] | 0 | Поправка: О.П. п.3.4.30.в Наименование: В отношении объектов, реализуемых с привлечением средств бюджета города Москвы, затраты, учитывающие усложненные условия производства работ (стесненность, сложность складирования и транспортной логистики, наличие в зоне производства работ действующего технологического оборудования или движения технологического транспорта и т.п.), определяются заказчиком в задании на проектирование при составлении локальных сметных расчетов (смет): для объектов, расположенных за пределами Третьего транспортного кольца города Москвы, но в пределах Московской кольцевой автомобильной дороги | 0 | 11112.61 | 6.37 | 244.74 | 124.43 | 304.42 | 0 | 0.858 | 0 | 0 | 5298.1608 | 2496.8344 |  |  |  |  | )*1,1 | )*1,1 | )*1,1 |  | )*1,1 | )*1,1 |  |  |  | 105 | 77 | 1 | 1 |  |  |  | 1013 | 1 м3 основания | 1 м3 основания | 1 | [6 empty] | 49573325 | 30 | Строительные работы | 0 |  | 1 | 64 | ТСН-2001.3-8. 8-1 | ТСН-2001.3-8-1 |  | Поправка: О.П. п.3.4.30.в |  | 1441792 | 24.4 | 1.06 | 15.22 | 3.32 | 8.12 | 0.78 | 0 | 0 | [17 empty] | 0 | 0 | 0 |  |  |  |  | 105 | 77 |  |  |  |  | 0 |  | -2024973971 | 2 | 1 | 2 | 0 | 3983.89 | 0 | 22891.49 | 22891.49 | 0 | 0 |  | 0 | 0 | 0 |  | 0 | 1 | 0 | 0 | 0 | 0 |  |  |  | 0
18 | 1 |  |  | 9,1 | 1.1-1-766 | Песок для строительных работ, рядовой (карьерный). | м3 | 22 | 1.1 | 1.1 |  |  |  | 2309.78 | 2309.78 | 0 | 0 | 0 | 0 | 0 | 0 | 0 | 0 | 0 |  | 50518600 | 104.99 | 104.99 | 0 | 0 | 0 | 0 | 0 | 0 | 0 | 104.99 | 104.99 | 0 | 0 | 0 | 0 | 0 | 0 | 0 | 105 | 77 | 1 | 1 |  |  | 1 | 1 | 1 | 1 |  |  |  |  | 3 | 1 | ТСН-2001.1 Доп. 67, Р. 1, о. 1, поз. 766 |  |  | 64 | 0 |  | 0 | 30 | 0 | 1 | 1 | 1 | 1 | 1 | 1 |  | 105 | 77 |  |  |  | 30 | 0 | 0 | [5 empty] | 0 |  | 0 | 2309.78 | 104.99 | 0 | 0 | 0 | 0 | 0 | 0 | 0 | 0 | 0 | [13 empty] | 0 | 0 | 1 | 1 |  |  |  | 1007 | м3 | м3 | 1 | [6 empty] | 49573325 | 30 | Строительные работы | 0 |  | 1 | 64 | ТСН-2001.3-8. 8-1 | ТСН-2001.3-8-1 |  |  |  | 0 | 104.99 | 104.99 | 0 | 0 | 0 | 0 | 0 | [18 empty] | 0 | 0 | 0 |  |  |  |  | 105 | 77 |  |  |  |  | 0 |  | 1378719434 | 2 | 1 | -2 | 0 | 0 | 0 | 2309.78 | 2309.78 | 0 | 0 |  | 0 | 0 | 0 |  | 0 | 1 | 0 | 0 | 0 | 0 |  |  |  | 0
18 | 1 |  |  | 9,1 | 1.1-1-766 | Песок для строительных работ, рядовой (карьерный). | м3 | 22 | 1.1 | 1.1 |  |  |  | 17762.21 | 17762.21 | 0 | 0 | 0 | 0 | 0 | 0 | 0 | 0 | 0 |  | 50518601 | 104.99 | 104.99 | 0 | 0 | 0 | 0 | 0 | 0 | 0 | 104.99 | 104.99 | 0 | 0 | 0 | 0 | 0 | 0 | 0 | 0 | 0 | 1 | 1 |  |  | 1 | 1 | 1 | 7.69 |  |  |  |  | 3 | 1 | ТСН-2001.1 Доп. 67, Р. 1, о. 1, поз. 766 |  |  | 64 | 0 | 1.1-1-766 | 1 | 30 | 0 | 1 | 1 | 1 | 1 | 1 | 1 |  | 0 | 0 |  |  |  | 30 | 0 | 0 | [5 empty] | 0 |  | 0 | 17762.21 | 807.37 | 0 | 0 | 0 | 0 | 0 | 0 | 0 | 0 | 0 | [13 empty] | 105 | 77 | 1 | 1 |  |  |  | 1007 | м3 | м3 | 1 | [6 empty] | 49573325 | 30 | Строительные работы | 0 |  | 1 | 64 | ТСН-2001.3-8. 8-1 | ТСН-2001.3-8-1 |  |  |  | 0 | 104.99 | 104.99 | 0 | 0 | 0 | 0 | 0 | [18 empty] | 0 | 0 | 0 |  |  |  |  | 105 | 77 |  |  |  |  | 0 |  | 1378719434 | 2 | 1 | 2 | 0 | 0 | 0 | 17762.21 | 17762.21 | 0 | 0 |  | 0 | 0 | 0 |  | 0 | 1 | 0 | 0 | 0 | 0 |  |  |  | 0
17 | 1 | 13 | 13 | 10 | 3.8-1-2 | Устройство щебеночного основания под фундаменты (23,2*13,2*0,35)+(23,2*13,2*0,05) | 1 м3 основания | 30 | 0 | 30 |  |  |  | 910.26 | 31.8 | 586.41 | 116.82 | 292.05 | 0 | 28.05 | 0 | 0 | 306.65 | 224.88 |  | 50518600 | 30.342 | 1.06 | 19.547 | 3.894 | 9.735 | 0 | 0.935 | 0 | 0 | 27.68 | 1.06 | 17.77 | 3.54 | 8.85 | 0 | 0.85 | 0 | 0 | 105 | 77 | 1 | 1 |  |  | 1 | 1 | 1 | 1 |  |  |  |  | 0 | 1 | ТСН-2001.3 Доп. 68, Сб. 8, т. 1, поз. 2 |  |  | 64 | 0 |  | 0 | 30 | 0 | 1 | 1 | 1 | 1 | 1 | 1 |  | 105 | 77 |  |  |  | 30 | 0 | 0 | [5 empty] | 0 | Поправка: О.П. п.3.4.30.в Наименование: В отношении объектов, реализуемых с привлечением средств бюджета города Москвы, затраты, учитывающие усложненные условия производства работ (стесненность, сложность складирования и транспортной логистики, наличие в зоне производства работ действующего технологического оборудования или движения технологического транспорта и т.п.), определяются заказчиком в задании на проектирование при составлении локальных сметных расчетов (смет): для объектов, расположенных за пределами Третьего транспортного кольца города Москвы, но в пределах Московской кольцевой автомобильной дороги | 0 | 910.26 | 1.06 | 19.55 | 3.89 | 9.74 | 0 | 0.935 | 0 | 0 | 306.6525 | 224.8785 |  |  |  |  | )*1,1 | )*1,1 | )*1,1 |  | )*1,1 | )*1,1 |  |  |  | 0 | 0 | 1 | 1 |  |  |  | 1013 | 1 м3 основания | 1 м3 основания | 1 | [6 empty] | 49573325 | 30 | Строительные работы | 0 |  | 1 | 64 | ТСН-2001.3-8. 8-1 | ТСН-2001.3-8-1 |  | Поправка: О.П. п.3.4.30.в |  | 1441792 | 27.68 | 1.06 | 17.77 | 3.54 | 8.85 | 0.85 | 0 | 0 | [17 empty] | 0 | 0 | 0 |  |  |  |  | 105 | 77 |  |  |  |  | 0 |  | -1679731823 | 2 | 1 | -2 | 0 | 204.44 | 0 | 1646.23 | 1646.23 | 0 | 0 |  | 0 | 3 | 0 |  | 0 | 1 | 0 | 0 | 0 | 0 |  |  |  | 0
17 | 1 | 20 | 20 | 10 | 3.8-1-2 | Устройство щебеночного основания под фундаменты (23,2*13,2*0,35)+(23,2*13,2*0,05) | 1 м3 основания | 30 | 0 | 30 |  |  |  | 18814.24 | 191.12 | 8667.14 | 3982.39 | 9955.98 | 0 | 28.05 | 0 | 0 | 8661.7 | 4081.95 |  | 50518601 | 30.342 | 1.06 | 19.547 | 3.894 | 9.735 | 0 | 0.935 | 0 | 0 | 27.68 | 1.06 | 17.77 | 3.54 | 8.85 | 0 | 0.85 | 0 | 0 | 87 | 41 | 1 | 1 |  |  | 1 | 34.09 | 14.78 | 6.01 |  |  |  |  | 0 | 1 | ТСН-2001.3 Доп. 68, Сб. 8, т. 1, поз. 2 |  |  | 64 | 0 | 3.8-1-2 | 1 | 30 | 0 | 34.09 | 1 | 1 | 1 | 1 | 1 |  | 87 | 41 |  |  |  | 30 | 0 | 0 | [5 empty] | 0 | Поправка: О.П. п.3.4.30.в Наименование: В отношении объектов, реализуемых с привлечением средств бюджета города Москвы, затраты, учитывающие усложненные условия производства работ (стесненность, сложность складирования и транспортной логистики, наличие в зоне производства работ действующего технологического оборудования или движения технологического транспорта и т.п.), определяются заказчиком в задании на проектирование при составлении локальных сметных расчетов (смет): для объектов, расположенных за пределами Третьего транспортного кольца города Москвы, но в пределах Московской кольцевой автомобильной дороги | 0 | 18814.24 | 6.37 | 288.95 | 132.61 | 332.04 | 0 | 0.935 | 0 | 0 | 8661.7026 | 4081.9518 |  |  |  |  | )*1,1 | )*1,1 | )*1,1 |  | )*1,1 | )*1,1 |  |  |  | 105 | 77 | 1 | 1 |  |  |  | 1013 | 1 м3 основания | 1 м3 основания | 1 | [6 empty] | 49573325 | 30 | Строительные работы | 0 |  | 1 | 64 | ТСН-2001.3-8. 8-1 | ТСН-2001.3-8-1 |  | Поправка: О.П. п.3.4.30.в |  | 1441792 | 27.68 | 1.06 | 17.77 | 3.54 | 8.85 | 0.85 | 0 | 0 | [17 empty] | 0 | 0 | 0 |  |  |  |  | 105 | 77 |  |  |  |  | 0 |  | -1679731823 | 2 | 1 | 2 | 0 | 6371.82 | 0 | 37929.71 | 37929.71 | 0 | 0 |  | 0 | 0 | 0 |  | 0 | 1 | 0 | 0 | 0 | 0 |  |  |  | 0
18 | 1 | 13 |  | 10,1 | 1.1-1-1530 | Щебень из плотных горных пород, марка от 800 до 1200, фракция 20-40 мм | м3 | 34.5 | 1.15 | 1.15 |  |  |  | 7387.49 | 7387.49 | 0 | 0 | 0 | 0 | 0 | 0 | 0 | 0 | 0 |  | 50518600 | 214.13 | 214.13 | 0 | 0 | 0 | 0 | 0 | 0 | 0 | 214.13 | 214.13 | 0 | 0 | 0 | 0 | 0 | 0 | 0 | 105 | 77 | 1 | 1 |  |  | 1 | 1 | 1 | 1 |  |  |  |  | 3 | 1 | ТСН-2001.1 Доп. 67, Р. 1, о. 1, поз. 1530 |  |  | 64 | 0 |  | 0 | 30 | 0 | 1 | 1 | 1 | 1 | 1 | 1 |  | 105 | 77 |  |  |  | 30 | 0 | 0 | [5 empty] | 0 |  | 0 | 7387.49 | 214.13 | 0 | 0 | 0 | 0 | 0 | 0 | 0 | 0 | 0 | [13 empty] | 0 | 0 | 1 | 1 |  |  |  | 1007 | м3 | м3 | 1 | [6 empty] | 49573325 | 30 | Строительные работы | 0 |  | 1 | 64 | ТСН-2001.3-8. 8-1 | ТСН-2001.3-8-1 |  |  |  | 0 | 214.13 | 214.13 | 0 | 0 | 0 | 0 | 0 | [18 empty] | 0 | 0 | 0 |  |  |  |  | 105 | 77 |  |  |  |  | 0 |  | -1708342623 | 2 | 1 | -2 | 0 | 0 | 0 | 7387.49 | 7387.49 | 0 | 0 |  | 0 | 3 | 0 |  | 0 | 1 | 0 | 0 | 0 | 0 |  |  |  | 0
18 | 1 | 20 |  | 10,1 | 1.1-1-1530 | Щебень из плотных горных пород, марка от 800 до 1200, фракция 20-40 мм | м3 | 34.5 | 1.15 | 1.15 |  |  |  | 114949.34 | 114949.34 | 0 | 0 | 0 | 0 | 0 | 0 | 0 | 0 | 0 |  | 50518601 | 214.13 | 214.13 | 0 | 0 | 0 | 0 | 0 | 0 | 0 | 214.13 | 214.13 | 0 | 0 | 0 | 0 | 0 | 0 | 0 | 0 | 0 | 1 | 1 |  |  | 1 | 1 | 1 | 15.56 |  |  |  |  | 3 | 1 | ТСН-2001.1 Доп. 67, Р. 1, о. 1, поз. 1530 |  |  | 64 | 0 | 1.1-1-1530 | 1 | 30 | 0 | 1 | 1 | 1 | 1 | 1 | 1 |  | 0 | 0 |  |  |  | 30 | 0 | 0 | [5 empty] | 0 |  | 0 | 114949.34 | 3331.86 | 0 | 0 | 0 | 0 | 0 | 0 | 0 | 0 | 0 | [13 empty] | 105 | 77 | 1 | 1 |  |  |  | 1007 | м3 | м3 | 1 | [6 empty] | 49573325 | 30 | Строительные работы | 0 |  | 1 | 64 | ТСН-2001.3-8. 8-1 | ТСН-2001.3-8-1 |  |  |  | 0 | 214.13 | 214.13 | 0 | 0 | 0 | 0 | 0 | [18 empty] | 0 | 0 | 0 |  |  |  |  | 105 | 77 |  |  |  |  | 0 |  | -1708342623 | 2 | 1 | 2 | 0 | 0 | 0 | 114949.34 | 114949.34 | 0 | 0 |  | 0 | 0 | 0 |  | 0 | 1 | 0 | 0 | 0 | 0 |  |  |  | 0
17 | 1 |  |  | 11 | 3.6-1-1 | Устройство бетонной подготовки | 100 м3 в деле | 0.1 | 0 | 0.1 |  |  |  | 339.35 | 185.99 | 1.59 | 0.2 | 151.77 | 0 | 14.85 | 0 | 0 | 148.73 | 106.24 |  | 50518600 | 3393.457 | 1859.87 | 15.917 | 2.035 | 1517.67 | 0 | 148.5 | 0 | 0 | 3254.04 | 1859.87 | 14.47 | 1.85 | 1379.7 | 0 | 135 | 0 | 0 | 98 | 70 | 1 | 1 |  |  | 1 | 1 | 1 | 1 |  |  |  |  | 0 | 1 | ТСН-2001.3 Доп. 63, Сб. 6, т. 1, поз. 1 |  |  | 47 | 0 |  | 0 | 30 | 0 | 1 | 1 | 1 | 1 | 1 | 1 |  | 98 | 70 |  |  |  | 30 | 0 | 0 | [5 empty] | 0 | Поправка: О.П. п.3.4.30.в Наименование: В отношении объектов, реализуемых с привлечением средств бюджета города Москвы, затраты, учитывающие усложненные условия производства работ (стесненность, сложность складирования и транспортной логистики, наличие в зоне производства работ действующего технологического оборудования или движения технологического транспорта и т.п.), определяются заказчиком в задании на проектирование при составлении локальных сметных расчетов (смет): для объектов, расположенных за пределами Третьего транспортного кольца города Москвы, но в пределах Московской кольцевой автомобильной дороги | 0 | 339.35 | 1859.87 | 15.92 | 2.04 | 1517.67 | 0 | 148.5 | 0 | 0 | 148.7346 | 106.239 |  |  |  |  | )*1,1 | )*1,1 | )*1,1 |  | )*1,1 | )*1,1 |  |  |  | 0 | 0 | 1 | 1 |  |  |  | 1013 | 100 м3 в деле | 100 м3 в деле | 1 | [6 empty] | 49573406 | 30 | Строительные работы | 0 |  | 1 | 47 | ТСН-2001.3-6. 6-1...6-13 | ТСН-2001.3-6-1 |  | Поправка: О.П. п.3.4.30.в |  | 1441792 | 3254.04 | 1859.87 | 14.47 | 1.85 | 1379.7 | 135 | 0 | 0 | [17 empty] | 0 | 0 | 0 |  |  |  |  | 98 | 70 |  |  |  |  | 0 |  | 154582984 | 2 | 1 | -2 | 0 | 0.35 | 0 | 594.67 | 594.67 | 0 | 0 |  | 0 | 0 | 0 |  | 0 | 1 | 0 | 0 | 0 | 0 |  |  |  | 0
17 | 1 |  |  | 11 | 3.6-1-1 | Устройство бетонной подготовки | 100 м3 в деле | 0.1 | 0 | 0.1 |  |  |  | 6402.53 | 1210.79 | 17.9 | 6.82 | 5173.84 | 0 | 14.85 | 0 | 0 | 4863.41 | 3414.73 |  | 50518601 | 3393.457 | 1859.87 | 15.917 | 2.035 | 1517.67 | 0 | 148.5 | 0 | 0 | 3254.04 | 1859.87 | 14.47 | 1.85 | 1379.7 | 0 | 135 | 0 | 0 | 94 | 66 | 1 | 1 |  |  | 1 | 34.09 | 11.26 | 6.51 |  |  |  |  | 0 | 1 | ТСН-2001.3 Доп. 63, Сб. 6, т. 1, поз. 1 |  |  | 47 | 0 | 3.6-1-1 | 1 | 30 | 0 | 34.09 | 1 | 1 | 1 | 1 | 1 |  | 94 | 66 |  |  |  | 30 | 0 | 0 | [5 empty] | 0 | Поправка: О.П. п.3.4.30.в Наименование: В отношении объектов, реализуемых с привлечением средств бюджета города Москвы, затраты, учитывающие усложненные условия производства работ (стесненность, сложность складирования и транспортной логистики, наличие в зоне производства работ действующего технологического оборудования или движения технологического транспорта и т.п.), определяются заказчиком в задании на проектирование при составлении локальных сметных расчетов (смет): для объектов, расположенных за пределами Третьего транспортного кольца города Москвы, но в пределах Московской кольцевой автомобильной дороги | 0 | 6402.53 | 12107.75 | 179.26 | 69.54 | 51737.37 | 0 | 148.5 | 0 | 0 | 4863.4096 | 3414.7344 |  |  |  |  | )*1,1 | )*1,1 | )*1,1 |  | )*1,1 | )*1,1 |  |  |  | 98 | 70 | 1 | 1 |  |  |  | 1013 | 100 м3 в деле | 100 м3 в деле | 1 | [6 empty] | 49573406 | 30 | Строительные работы | 0 |  | 1 | 47 | ТСН-2001.3-6. 6-1...6-13 | ТСН-2001.3-6-1 |  | Поправка: О.П. п.3.4.30.в |  | 1441792 | 3254.04 | 1859.87 | 14.47 | 1.85 | 1379.7 | 135 | 0 | 0 | [17 empty] | 0 | 0 | 0 |  |  |  |  | 98 | 70 |  |  |  |  | 0 |  | 154582984 | 2 | 1 | 2 | 0 | 10.91 | 0 | 14691.58 | 14691.58 | 0 | 0 |  | 0 | 0 | 0 |  | 0 | 1 | 0 | 0 | 0 | 0 |  |  |  | 0
18 | 1 |  |  | 11,1 | 1.3-1-161 | Смесь бетонная тяжелого бетона БСТ на гравийном щебне, крупность заполнителя от 5 до 20 мм, класс прочности В7,5 (М100), П3, F50, W2 | м3 | 10.2 | 102 | 102 |  |  |  | 6165.9 | 6165.9 | 0 | 0 | 0 | 0 | 0 | 0 | 0 | 0 | 0 |  | 50518600 | 604.5 | 604.5 | 0 | 0 | 0 | 0 | 0 | 0 | 0 | 604.5 | 604.5 | 0 | 0 | 0 | 0 | 0 | 0 | 0 | 98 | 70 | 1 | 1 |  |  | 1 | 1 | 1 | 1 |  |  |  |  | 3 | 1 | ТСН-2001.1 Доп. 67, Р. 3, о. 1, поз. 161 |  |  | 47 | 0 |  | 0 | 30 | 0 | 1 | 1 | 1 | 1 | 1 | 1 |  | 98 | 70 |  |  |  | 30 | 0 | 0 | [5 empty] | 0 |  | 0 | 6165.9 | 604.5 | 0 | 0 | 0 | 0 | 0 | 0 | 0 | 0 | 0 | [13 empty] | 0 | 0 | 1 | 1 |  |  |  | 1007 | м3 | м3 | 1 | [6 empty] | 49573406 | 30 | Строительные работы | 0 |  | 1 | 47 | ТСН-2001.3-6. 6-1...6-13 | ТСН-2001.3-6-1 |  |  |  | 0 | 604.5 | 604.5 | 0 | 0 | 0 | 0 | 0 | [18 empty] | 0 | 0 | 0 |  |  |  |  | 98 | 70 |  |  |  |  | 0 |  | -737006202 | 2 | 1 | -2 | 0 | 0 | 0 | 6165.9 | 6165.9 | 0 | 0 |  | 0 | 0 | 0 |  | 0 | 1 | 0 | 0 | 0 | 0 |  |  |  | 0
18 | 1 |  |  | 11,1 | 1.3-1-161 | Смесь бетонная тяжелого бетона БСТ на гравийном щебне, крупность заполнителя от 5 до 20 мм, класс прочности В7,5 (М100), П3, F50, W2 | м3 | 10.2 | 102 | 102 |  |  |  | 52348.49 | 52348.49 | 0 | 0 | 0 | 0 | 0 | 0 | 0 | 0 | 0 |  | 50518601 | 604.5 | 604.5 | 0 | 0 | 0 | 0 | 0 | 0 | 0 | 604.5 | 604.5 | 0 | 0 | 0 | 0 | 0 | 0 | 0 | 0 | 0 | 1 | 1 |  |  | 1 | 1 | 1 | 8.49 |  |  |  |  | 3 | 1 | ТСН-2001.1 Доп. 67, Р. 3, о. 1, поз. 161 |  |  | 47 | 0 | 1.3-1-161 | 1 | 30 | 0 | 1 | 1 | 1 | 1 | 1 | 1 |  | 0 | 0 |  |  |  | 30 | 0 | 0 | [5 empty] | 0 |  | 0 | 52348.49 | 5132.21 | 0 | 0 | 0 | 0 | 0 | 0 | 0 | 0 | 0 | [13 empty] | 98 | 70 | 1 | 1 |  |  |  | 1007 | м3 | м3 | 1 | [6 empty] | 49573406 | 30 | Строительные работы | 0 |  | 1 | 47 | ТСН-2001.3-6. 6-1...6-13 | ТСН-2001.3-6-1 |  |  |  | 0 | 604.5 | 604.5 | 0 | 0 | 0 | 0 | 0 | [18 empty] | 0 | 0 | 0 |  |  |  |  | 98 | 70 |  |  |  |  | 0 |  | -737006202 | 2 | 1 | 2 | 0 | 0 | 0 | 52348.49 | 52348.49 | 0 | 0 |  | 0 | 0 | 0 |  | 0 | 1 | 0 | 0 | 0 | 0 |  |  |  | 0
17 | 1 |  |  | 12 | 3.8-2-3 | Оклеечная горизонтальная гидроизоляция стен, фундаментов в 2 слоя ((21,2*11,2)+(10,8+20,8)*2*0,2) | 100 м2 изолируемой поверхности | 0.65 | 0 | 0.65 |  |  |  | 348.59 | 55.75 | 132.17 | 15.48 | 160.67 | 0 | 14.3715 | 0 | 0 | 168.7 | 123.72 |  | 50518600 | 536.308 | 85.77 | 203.346 | 23.815 | 247.192 | 0 | 22.11 | 0 | 0 | 495.35 | 85.77 | 184.86 | 21.65 | 224.72 | 0 | 20.1 | 0 | 0 | 105 | 77 | 1 | 1 |  |  | 1 | 1 | 1 | 1 |  |  |  |  | 0 | 1 | ТСН-2001.3 Доп. 55, Сб. 8, т. 2, поз. 3 |  |  | 65 | 0 |  | 0 | 30 | 0 | 1 | 1 | 1 | 1 | 1 | 1 |  | 105 | 77 |  |  |  | 30 | 0 | 0 | [5 empty] | 0 | Поправка: О.П. п.3.4.30.в Наименование: В отношении объектов, реализуемых с привлечением средств бюджета города Москвы, затраты, учитывающие усложненные условия производства работ (стесненность, сложность складирования и транспортной логистики, наличие в зоне производства работ действующего технологического оборудования или движения технологического транспорта и т.п.), определяются заказчиком в задании на проектирование при составлении локальных сметных расчетов (смет): для объектов, расположенных за пределами Третьего транспортного кольца города Москвы, но в пределах Московской кольцевой автомобильной дороги | 0 | 348.59 | 85.77 | 203.35 | 23.82 | 247.19 | 0 | 22.11 | 0 | 0 | 168.7035 | 123.7159 |  |  |  |  | )*1,1 | )*1,1 | )*1,1 |  | )*1,1 | )*1,1 |  |  |  | 0 | 0 | 1 | 1 |  |  |  | 1005 | 100 м2 изолируемой поверхности | 100 м2 изолируемой поверхности | 100 | [6 empty] | 49573326 | 30 | Строительные работы | 0 |  | 1 | 65 | ТСН-2001.3-8. 8-2-2,3,5...7 | ТСН-2001.3-8-2 |  | Поправка: О.П. п.3.4.30.в |  | 1441792 | 495.35 | 85.77 | 184.86 | 21.65 | 224.72 | 20.1 | 0 | 0 | [17 empty] | 0 | 0 | 0 |  |  |  |  | 105 | 77 |  |  |  |  | 0 |  | 1650319958 | 2 | 1 | -2 | 0 | 27.09 | 0 | 668.1 | 668.1 | 0 | 0 |  | 0 | 0 | 0 |  | 0 | 1 | 0 | 0 | 0 | 0 |  |  |  | 0
17 | 1 |  |  | 12 | 3.8-2-3 | Оклеечная горизонтальная гидроизоляция стен, фундаментов в 2 слоя ((21,2*11,2)+(10,8+20,8)*2*0,2) | 100 м2 изолируемой поверхности | 0.65 | 0 | 0.65 |  |  |  | 7415.95 | 379.1 | 1559.61 | 527.71 | 5477.24 | 0 | 14.3715 | 0 | 0 | 4765.2 | 2245.67 |  | 50518601 | 536.308 | 85.77 | 203.346 | 23.815 | 247.192 | 0 | 22.11 | 0 | 0 | 495.35 | 85.77 | 184.86 | 21.65 | 224.72 | 0 | 20.1 | 0 | 0 | 87 | 41 | 1 | 1 |  |  | 1 | 34.09 | 11.8 | 6.8 |  |  |  |  | 0 | 1 | ТСН-2001.3 Доп. 55, Сб. 8, т. 2, поз. 3 |  |  | 65 | 0 | 3.8-2-3 | 1 | 30 | 0 | 34.09 | 1 | 1 | 1 | 1 | 1 |  | 87 | 41 |  |  |  | 30 | 0 | 0 | [5 empty] | 0 | Поправка: О.П. п.3.4.30.в Наименование: В отношении объектов, реализуемых с привлечением средств бюджета города Москвы, затраты, учитывающие усложненные условия производства работ (стесненность, сложность складирования и транспортной логистики, наличие в зоне производства работ действующего технологического оборудования или движения технологического транспорта и т.п.), определяются заказчиком в задании на проектирование при составлении локальных сметных расчетов (смет): для объектов, расположенных за пределами Третьего транспортного кольца города Москвы, но в пределах Московской кольцевой автомобильной дороги | 0 | 7415.95 | 583.24 | 2399.53 | 812.02 | 8426.71 | 0 | 22.11 | 0 | 0 | 4765.1988 | 2245.6684 |  |  |  |  | )*1,1 | )*1,1 | )*1,1 |  | )*1,1 | )*1,1 |  |  |  | 105 | 77 | 1 | 1 |  |  |  | 1005 | 100 м2 изолируемой поверхности | 100 м2 изолируемой поверхности | 100 | [6 empty] | 49573326 | 30 | Строительные работы | 0 |  | 1 | 65 | ТСН-2001.3-8. 8-2-2,3,5...7 | ТСН-2001.3-8-2 |  | Поправка: О.П. п.3.4.30.в |  | 1441792 | 495.35 | 85.77 | 184.86 | 21.65 | 224.72 | 20.1 | 0 | 0 | [17 empty] | 0 | 0 | 0 |  |  |  |  | 105 | 77 |  |  |  |  | 0 |  | 1650319958 | 2 | 1 | 2 | 0 | 844.34 | 0 | 15271.16 | 15271.16 | 0 | 0 |  | 0 | 0 | 0 |  | 0 | 1 | 0 | 0 | 0 | 0 |  |  |  | 0
18 | 1 |  |  | 12,1 | 1.1-1-143 | Материал рулонный кровельный и гидроизоляционный, наплавляемый, битумный, на основе стеклоткани, разрывная сила в продольном/поперечном направлении не менее 800 Н, гибкость не выше 0°С, теплостойкость не ниже +85°С, температура хрупкости вяжущего до -15°С, типа ТПП-3,5 | м2 | 143 | 220 | 220 |  |  |  | 2225.08 | 2225.08 | 0 | 0 | 0 | 0 | 0 | 0 | 0 | 0 | 0 |  | 50518600 | 15.56 | 15.56 | 0 | 0 | 0 | 0 | 0 | 0 | 0 | 15.56 | 15.56 | 0 | 0 | 0 | 0 | 0 | 0 | 0 | 105 | 77 | 1 | 1 |  |  | 1 | 1 | 1 | 1 |  |  |  |  | 3 | 1 | ТСН-2001.1 Доп. 67, Р. 1, о. 1, поз. 143 |  |  | 65 | 0 |  | 0 | 30 | 0 | 1 | 1 | 1 | 1 | 1 | 1 |  | 105 | 77 |  |  |  | 30 | 0 | 0 | [5 empty] | 0 |  | 0 | 2225.08 | 15.56 | 0 | 0 | 0 | 0 | 0 | 0 | 0 | 0 | 0 | [13 empty] | 0 | 0 | 1 | 1 |  |  |  | 1005 | м2 | м2 | 1 | [6 empty] | 49573326 | 30 | Строительные работы | 0 |  | 1 | 65 | ТСН-2001.3-8. 8-2-2,3,5...7 | ТСН-2001.3-8-2 |  |  |  | 0 | 15.56 | 15.56 | 0 | 0 | 0 | 0 | 0 | [18 empty] | 0 | 0 | 0 |  |  |  |  | 105 | 77 |  |  |  |  | 0 |  | -1485192757 | 2 | 1 | -2 | 0 | 0 | 0 | 2225.08 | 2225.08 | 0 | 0 |  | 0 | 0 | 0 |  | 0 | 1 | 0 | 0 | 0 | 0 |  |  |  | 0
18 | 1 |  |  | 12,1 | 1.1-1-143 | Материал рулонный кровельный и гидроизоляционный, наплавляемый, битумный, на основе стеклоткани, разрывная сила в продольном/поперечном направлении не менее 800 Н, гибкость не выше 0°С, теплостойкость не ниже +85°С, температура хрупкости вяжущего до -15°С, типа ТПП-3,5 | м2 | 143 | 220 | 220 |  |  |  | 15197.3 | 15197.3 | 0 | 0 | 0 | 0 | 0 | 0 | 0 | 0 | 0 |  | 50518601 | 15.56 | 15.56 | 0 | 0 | 0 | 0 | 0 | 0 | 0 | 15.56 | 15.56 | 0 | 0 | 0 | 0 | 0 | 0 | 0 | 0 | 0 | 1 | 1 |  |  | 1 | 1 | 1 | 6.83 |  |  |  |  | 3 | 1 | ТСН-2001.1 Доп. 67, Р. 1, о. 1, поз. 143 |  |  | 65 | 0 | 1.1-1-143 | 1 | 30 | 0 | 1 | 1 | 1 | 1 | 1 | 1 |  | 0 | 0 |  |  |  | 30 | 0 | 0 | [5 empty] | 0 |  | 0 | 15197.3 | 106.27 | 0 | 0 | 0 | 0 | 0 | 0 | 0 | 0 | 0 | [13 empty] | 105 | 77 | 1 | 1 |  |  |  | 1005 | м2 | м2 | 1 | [6 empty] | 49573326 | 30 | Строительные работы | 0 |  | 1 | 65 | ТСН-2001.3-8. 8-2-2,3,5...7 | ТСН-2001.3-8-2 |  |  |  | 0 | 15.56 | 15.56 | 0 | 0 | 0 | 0 | 0 | [18 empty] | 0 | 0 | 0 |  |  |  |  | 105 | 77 |  |  |  |  | 0 |  | -1485192757 | 2 | 1 | 2 | 0 | 0 | 0 | 15197.3 | 15197.3 | 0 | 0 |  | 0 | 0 | 0 |  | 0 | 1 | 0 | 0 | 0 | 0 |  |  |  | 0
18 | 1 |  |  | 12,2 | 1.1-1-613 | Мастика битумно-масляная клеящая, гидроизоляционная, герметизирующая, морозостойкая, горячего применения, диапазон температур применения от -25 до +40°С, для изоляции кабелей, защиты конструкций от блуждающих токов, заливки соединительных, осветительных и концевых муфт, защиты от коррозии подземных металлических коммуникаций | т | 0.273 | 0.42 | 0.42 |  |  |  | 3174.13 | 3174.13 | 0 | 0 | 0 | 0 | 0 | 0 | 0 | 0 | 0 |  | 50518600 | 11626.84 | 11626.84 | 0 | 0 | 0 | 0 | 0 | 0 | 0 | 11626.84 | 11626.84 | 0 | 0 | 0 | 0 | 0 | 0 | 0 | 105 | 77 | 1 | 1 |  |  | 1 | 1 | 1 | 1 |  |  |  |  | 3 | 1 | ТСН-2001.1 Доп. 50, Р. 1, о. 1, поз. 613 |  |  | 65 | 0 |  | 0 | 30 | 0 | 1 | 1 | 1 | 1 | 1 | 1 |  | 105 | 77 |  |  |  | 30 | 0 | 0 | [5 empty] | 0 |  | 0 | 3174.13 | 11626.84 | 0 | 0 | 0 | 0 | 0 | 0 | 0 | 0 | 0 | [13 empty] | 0 | 0 | 1 | 1 |  |  |  | 1009 | т | т | 1000 | [6 empty] | 49573326 | 30 | Строительные работы | 0 |  | 1 | 65 | ТСН-2001.3-8. 8-2-2,3,5...7 | ТСН-2001.3-8-2 |  |  |  | 0 | 11626.84 | 11626.84 | 0 | 0 | 0 | 0 | 0 | [18 empty] | 0 | 0 | 0 |  |  |  |  | 105 | 77 |  |  |  |  | 0 |  | -1988634631 | 2 | 1 | -2 | 0 | 0 | 0 | 3174.13 | 3174.13 | 0 | 0 |  | 0 | 0 | 0 |  | 0 | 1 | 0 | 0 | 0 | 0 |  |  |  | 0
18 | 1 |  |  | 12,2 | 1.1-1-613 | Мастика битумно-масляная клеящая, гидроизоляционная, герметизирующая, морозостойкая, горячего применения, диапазон температур применения от -25 до +40°С, для изоляции кабелей, защиты конструкций от блуждающих токов, заливки соединительных, осветительных и концевых муфт, защиты от коррозии подземных металлических коммуникаций | т | 0.273 | 0.42 | 0.42 |  |  |  | 9490.65 | 9490.65 | 0 | 0 | 0 | 0 | 0 | 0 | 0 | 0 | 0 |  | 50518601 | 11626.84 | 11626.84 | 0 | 0 | 0 | 0 | 0 | 0 | 0 | 11626.84 | 11626.84 | 0 | 0 | 0 | 0 | 0 | 0 | 0 | 0 | 0 | 1 | 1 |  |  | 1 | 1 | 1 | 2.99 |  |  |  |  | 3 | 1 | ТСН-2001.1 Доп. 50, Р. 1, о. 1, поз. 613 |  |  | 65 | 0 | 1.1-1-613 | 1 | 30 | 0 | 1 | 1 | 1 | 1 | 1 | 1 |  | 0 | 0 |  |  |  | 30 | 0 | 0 | [5 empty] | 0 |  | 0 | 9490.65 | 34764.25 | 0 | 0 | 0 | 0 | 0 | 0 | 0 | 0 | 0 | [13 empty] | 105 | 77 | 1 | 1 |  |  |  | 1009 | т | т | 1000 | [6 empty] | 49573326 | 30 | Строительные работы | 0 |  | 1 | 65 | ТСН-2001.3-8. 8-2-2,3,5...7 | ТСН-2001.3-8-2 |  |  |  | 0 | 11626.84 | 11626.84 | 0 | 0 | 0 | 0 | 0 | [18 empty] | 0 | 0 | 0 |  |  |  |  | 105 | 77 |  |  |  |  | 0 |  | -1988634631 | 2 | 1 | 2 | 0 | 0 | 0 | 9490.65 | 9490.65 | 0 | 0 |  | 0 | 0 | 0 |  | 0 | 1 | 0 | 0 | 0 | 0 |  |  |  | 0
17 | 1 | 21 |  | 13 | 3.6-1-1 | Устройство бетонной подготовки | 100 м3 в деле | 0.1 | 0 | 0.1 |  |  |  | 339.35 | 185.99 | 1.59 | 0.2 | 151.77 | 0 | 14.85 | 0 | 0 | 148.73 | 106.24 |  | 50518600 | 3393.457 | 1859.87 | 15.917 | 2.035 | 1517.67 | 0 | 148.5 | 0 | 0 | 3254.04 | 1859.87 | 14.47 | 1.85 | 1379.7 | 0 | 135 | 0 | 0 | 98 | 70 | 1 | 1 |  |  | 1 | 1 | 1 | 1 |  |  |  |  | 0 | 1 | ТСН-2001.3 Доп. 63, Сб. 6, т. 1, поз. 1 |  |  | 47 | 0 |  | 0 | 30 | 0 | 1 | 1 | 1 | 1 | 1 | 1 |  | 98 | 70 |  |  |  | 30 | 0 | 0 | [5 empty] | 0 | Поправка: О.П. п.3.4.30.в Наименование: В отношении объектов, реализуемых с привлечением средств бюджета города Москвы, затраты, учитывающие усложненные условия производства работ (стесненность, сложность складирования и транспортной логистики, наличие в зоне производства работ действующего технологического оборудования или движения технологического транспорта и т.п.), определяются заказчиком в задании на проектирование при составлении локальных сметных расчетов (смет): для объектов, расположенных за пределами Третьего транспортного кольца города Москвы, но в пределах Московской кольцевой автомобильной дороги | 0 | 339.35 | 1859.87 | 15.92 | 2.04 | 1517.67 | 0 | 148.5 | 0 | 0 | 148.7346 | 106.239 |  |  |  |  | )*1,1 | )*1,1 | )*1,1 |  | )*1,1 | )*1,1 |  |  |  | 0 | 0 | 1 | 1 |  |  |  | 1013 | 100 м3 в деле | 100 м3 в деле | 1 | [6 empty] | 49573406 | 30 | Строительные работы | 0 |  | 1 | 47 | ТСН-2001.3-6. 6-1...6-13 | ТСН-2001.3-6-1 |  | Поправка: О.П. п.3.4.30.в |  | 1441792 | 3254.04 | 1859.87 | 14.47 | 1.85 | 1379.7 | 135 | 0 | 0 | [17 empty] | 0 | 0 | 0 |  |  |  |  | 98 | 70 |  |  |  |  | 0 |  | 154582984 | 2 | 1 | -2 | 0 | 0.35 | 0 | 594.67 | 594.67 | 0 | 0 |  | 0 | 0 | 0 |  | 0 | 1 | 0 | 0 | 0 | 0 |  |  |  | 0
17 | 1 | 22 |  | 13 | 3.6-1-1 | Устройство бетонной подготовки | 100 м3 в деле | 0.1 | 0 | 0.1 |  |  |  | 6402.53 | 1210.79 | 17.9 | 6.82 | 5173.84 | 0 | 14.85 | 0 | 0 | 4863.41 | 3414.73 |  | 50518601 | 3393.457 | 1859.87 | 15.917 | 2.035 | 1517.67 | 0 | 148.5 | 0 | 0 | 3254.04 | 1859.87 | 14.47 | 1.85 | 1379.7 | 0 | 135 | 0 | 0 | 94 | 66 | 1 | 1 |  |  | 1 | 34.09 | 11.26 | 6.51 |  |  |  |  | 0 | 1 | ТСН-2001.3 Доп. 63, Сб. 6, т. 1, поз. 1 |  |  | 47 | 0 | 3.6-1-1 | 1 | 30 | 0 | 34.09 | 1 | 1 | 1 | 1 | 1 |  | 94 | 66 |  |  |  | 30 | 0 | 0 | [5 empty] | 0 | Поправка: О.П. п.3.4.30.в Наименование: В отношении объектов, реализуемых с привлечением средств бюджета города Москвы, затраты, учитывающие усложненные условия производства работ (стесненность, сложность складирования и транспортной логистики, наличие в зоне производства работ действующего технологического оборудования или движения технологического транспорта и т.п.), определяются заказчиком в задании на проектирование при составлении локальных сметных расчетов (смет): для объектов, расположенных за пределами Третьего транспортного кольца города Москвы, но в пределах Московской кольцевой автомобильной дороги | 0 | 6402.53 | 12107.75 | 179.26 | 69.54 | 51737.37 | 0 | 148.5 | 0 | 0 | 4863.4096 | 3414.7344 |  |  |  |  | )*1,1 | )*1,1 | )*1,1 |  | )*1,1 | )*1,1 |  |  |  | 98 | 70 | 1 | 1 |  |  |  | 1013 | 100 м3 в деле | 100 м3 в деле | 1 | [6 empty] | 49573406 | 30 | Строительные работы | 0 |  | 1 | 47 | ТСН-2001.3-6. 6-1...6-13 | ТСН-2001.3-6-1 |  | Поправка: О.П. п.3.4.30.в |  | 1441792 | 3254.04 | 1859.87 | 14.47 | 1.85 | 1379.7 | 135 | 0 | 0 | [17 empty] | 0 | 0 | 0 |  |  |  |  | 98 | 70 |  |  |  |  | 0 |  | 154582984 | 2 | 1 | 2 | 0 | 10.91 | 0 | 14691.58 | 14691.58 | 0 | 0 |  | 0 | 0 | 0 |  | 0 | 1 | 0 | 0 | 0 | 0 |  |  |  | 0
18 | 1 | 21 |  | 13,1 | 1.3-1-161 | Смесь бетонная тяжелого бетона БСТ на гравийном щебне, крупность заполнителя от 5 до 20 мм, класс прочности В7,5 (М100), П3, F50, W2 | м3 | 10.2 | 102 | 102 |  |  |  | 6165.9 | 6165.9 | 0 | 0 | 0 | 0 | 0 | 0 | 0 | 0 | 0 |  | 50518600 | 604.5 | 604.5 | 0 | 0 | 0 | 0 | 0 | 0 | 0 | 604.5 | 604.5 | 0 | 0 | 0 | 0 | 0 | 0 | 0 | 98 | 70 | 1 | 1 |  |  | 1 | 1 | 1 | 1 |  |  |  |  | 3 | 1 | ТСН-2001.1 Доп. 67, Р. 3, о. 1, поз. 161 |  |  | 47 | 0 |  | 0 | 30 | 0 | 1 | 1 | 1 | 1 | 1 | 1 |  | 98 | 70 |  |  |  | 30 | 0 | 0 | [5 empty] | 0 |  | 0 | 6165.9 | 604.5 | 0 | 0 | 0 | 0 | 0 | 0 | 0 | 0 | 0 | [13 empty] | 0 | 0 | 1 | 1 |  |  |  | 1007 | м3 | м3 | 1 | [6 empty] | 49573406 | 30 | Строительные работы | 0 |  | 1 | 47 | ТСН-2001.3-6. 6-1...6-13 | ТСН-2001.3-6-1 |  |  |  | 0 | 604.5 | 604.5 | 0 | 0 | 0 | 0 | 0 | [18 empty] | 0 | 0 | 0 |  |  |  |  | 98 | 70 |  |  |  |  | 0 |  | -737006202 | 2 | 1 | -2 | 0 | 0 | 0 | 6165.9 | 6165.9 | 0 | 0 |  | 0 | 0 | 0 |  | 0 | 1 | 0 | 0 | 0 | 0 |  |  |  | 0
18 | 1 | 22 |  | 13,1 | 1.3-1-161 | Смесь бетонная тяжелого бетона БСТ на гравийном щебне, крупность заполнителя от 5 до 20 мм, класс прочности В7,5 (М100), П3, F50, W2 | м3 | 10.2 | 102 | 102 |  |  |  | 52348.49 | 52348.49 | 0 | 0 | 0 | 0 | 0 | 0 | 0 | 0 | 0 |  | 50518601 | 604.5 | 604.5 | 0 | 0 | 0 | 0 | 0 | 0 | 0 | 604.5 | 604.5 | 0 | 0 | 0 | 0 | 0 | 0 | 0 | 0 | 0 | 1 | 1 |  |  | 1 | 1 | 1 | 8.49 |  |  |  |  | 3 | 1 | ТСН-2001.1 Доп. 67, Р. 3, о. 1, поз. 161 |  |  | 47 | 0 | 1.3-1-161 | 1 | 30 | 0 | 1 | 1 | 1 | 1 | 1 | 1 |  | 0 | 0 |  |  |  | 30 | 0 | 0 | [5 empty] | 0 |  | 0 | 52348.49 | 5132.21 | 0 | 0 | 0 | 0 | 0 | 0 | 0 | 0 | 0 | [13 empty] | 98 | 70 | 1 | 1 |  |  |  | 1007 | м3 | м3 | 1 | [6 empty] | 49573406 | 30 | Строительные работы | 0 |  | 1 | 47 | ТСН-2001.3-6. 6-1...6-13 | ТСН-2001.3-6-1 |  |  |  | 0 | 604.5 | 604.5 | 0 | 0 | 0 | 0 | 0 | [18 empty] | 0 | 0 | 0 |  |  |  |  | 98 | 70 |  |  |  |  | 0 |  | -737006202 | 2 | 1 | 2 | 0 | 0 | 0 | 52348.49 | 52348.49 | 0 | 0 |  | 0 | 0 | 0 |  | 0 | 1 | 0 | 0 | 0 | 0 |  |  |  | 0
17 | 1 |  |  | 14 | 3.6-1-15 | Устройство фундаментных плит железобетонных плоских | 100 м3 в деле | 0.32 | 0 | 0.32 |  |  |  | 1653.51 | 576.28 | 372.8 | 14.76 | 704.43 | 0 | 63.008 | 0 | 0 | 690.34 | 493.1 |  | 50518600 | 5167.232 | 1800.88 | 1165.01 | 46.112 | 2201.342 | 0 | 196.9 | 0 | 0 | 4861.2 | 1800.88 | 1059.1 | 41.92 | 2001.22 | 0 | 179 | 0 | 0 | 98 | 70 | 1 | 1 |  |  | 1 | 1 | 1 | 1 |  |  |  |  | 0 | 1 | ТСН-2001.3 Доп. 64, Сб. 6, т. 1, поз. 15 |  |  | 47 | 0 |  | 0 | 30 | 0 | 1 | 1 | 1 | 1 | 1 | 1 |  | 98 | 70 |  |  |  | 30 | 0 | 0 | [5 empty] | 0 | Поправка: О.П. п.3.4.30.в Наименование: В отношении объектов, реализуемых с привлечением средств бюджета города Москвы, затраты, учитывающие усложненные условия производства работ (стесненность, сложность складирования и транспортной логистики, наличие в зоне производства работ действующего технологического оборудования или движения технологического транспорта и т.п.), определяются заказчиком в задании на проектирование при составлении локальных сметных расчетов (смет): для объектов, расположенных за пределами Третьего транспортного кольца города Москвы, но в пределах Московской кольцевой автомобильной дороги | 0 | 1653.51 | 1800.88 | 1165.01 | 46.11 | 2201.34 | 0 | 196.9 | 0 | 0 | 690.3414 | 493.101 |  |  |  |  | )*1,1 | )*1,1 | )*1,1 |  | )*1,1 | )*1,1 |  |  |  | 0 | 0 | 1 | 1 |  |  |  | 1013 | 100 м3 в деле | 100 м3 в деле | 1 | [6 empty] | 49573406 | 30 | Строительные работы | 0 |  | 1 | 47 | ТСН-2001.3-6. 6-1...6-13 | ТСН-2001.3-6-1 |  | Поправка: О.П. п.3.4.30.в |  | 131072 | 4861.2 | 1800.88 | 1059.1 | 41.92 | 2001.22 | 179 | 0 | 0 | [17 empty] | 0 | 0 | 0 |  |  |  |  | 98 | 70 |  |  |  |  | 0 |  | -1149819124 | 2 | 1 | -2 | 0 | 25.83 | 0 | 2862.78 | 2862.78 | 0 | 0 |  | 0 | 0 | 0 |  | 0 | 1 | 0 | 0 | 0 | 0 |  |  |  | 0
17 | 1 |  |  | 14 | 3.6-1-15 | Устройство фундаментных плит железобетонных плоских | 100 м3 в деле | 0.32 | 0 | 0.32 |  |  |  | 36990.54 | 8845.9 | 4130.62 | 503.17 | 24014.02 | 0 | 63.008 | 0 | 0 | 22573.18 | 15849.25 |  | 50518601 | 5167.232 | 1800.88 | 1165.01 | 46.112 | 2201.342 | 0 | 196.9 | 0 | 0 | 4861.2 | 1800.88 | 1059.1 | 41.92 | 2001.22 | 0 | 179 | 0 | 0 | 94 | 66 | 1 | 1 |  |  | 1 | 34.09 | 11.08 | 15.35 |  |  |  |  | 0 | 1 | ТСН-2001.3 Доп. 64, Сб. 6, т. 1, поз. 15 |  |  | 47 | 0 | 3.6-1-15 | 1 | 30 | 0 | 34.09 | 1 | 1 | 1 | 1 | 1 |  | 94 | 66 |  |  |  | 30 | 0 | 0 | [5 empty] | 0 | Поправка: О.П. п.3.4.30.в Наименование: В отношении объектов, реализуемых с привлечением средств бюджета города Москвы, затраты, учитывающие усложненные условия производства работ (стесненность, сложность складирования и транспортной логистики, наличие в зоне производства работ действующего технологического оборудования или движения технологического транспорта и т.п.), определяются заказчиком в задании на проектирование при составлении локальных сметных расчетов (смет): для объектов, расположенных за пределами Третьего транспортного кольца города Москвы, но в пределах Московской кольцевой автомобильной дороги | 0 | 36990.54 | 27643.51 | 12908.31 | 1571.89 | 75043.68 | 0 | 196.9 | 0 | 0 | 22573.1788 | 15849.2532 |  |  |  |  | )*1,1 | )*1,1 | )*1,1 |  | )*1,1 | )*1,1 |  |  |  | 98 | 70 | 1 | 1 |  |  |  | 1013 | 100 м3 в деле | 100 м3 в деле | 1 | [6 empty] | 49573406 | 30 | Строительные работы | 0 |  | 1 | 47 | ТСН-2001.3-6. 6-1...6-13 | ТСН-2001.3-6-1 |  | Поправка: О.П. п.3.4.30.в |  | 131072 | 4861.2 | 1800.88 | 1059.1 | 41.92 | 2001.22 | 179 | 0 | 0 | [17 empty] | 0 | 0 | 0 |  |  |  |  | 98 | 70 |  |  |  |  | 0 |  | -1149819124 | 2 | 1 | 2 | 0 | 805.07 | 0 | 76218.04 | 76218.04 | 0 | 0 |  | 0 | 0 | 0 |  | 0 | 1 | 0 | 0 | 0 | 0 |  |  |  | 0
18 | 1 |  |  | 14,1 | 1.3-4-22 | Арматурные заготовки (стержни, хомуты и т.п.), не собранные в каркасы или сетки, арматурная сталь периодического профиля, класс А-III, диаметр от 12 до 14 мм | т | 4.672 | 14.6 | 14.6 |  |  |  | 26875.26 | 26875.26 | 0 | 0 | 0 | 0 | 0 | 0 | 0 | 0 | 0 |  | 50518600 | 5752.41 | 5752.41 | 0 | 0 | 0 | 0 | 0 | 0 | 0 | 5752.41 | 5752.41 | 0 | 0 | 0 | 0 | 0 | 0 | 0 | 98 | 70 | 1 | 1 |  |  | 1 | 1 | 1 | 1 |  |  |  |  | 3 | 1 | ТСН-2001.1 Доп. 67, Р. 3, о. 4, поз. 22 |  |  | 47 | 0 |  | 0 | 30 | 0 | 1 | 1 | 1 | 1 | 1 | 1 |  | 98 | 70 |  |  |  | 30 | 0 | 0 | [5 empty] | 0 |  | 0 | 26875.26 | 5752.41 | 0 | 0 | 0 | 0 | 0 | 0 | 0 | 0 | 0 | [13 empty] | 0 | 0 | 1 | 1 |  |  |  | 1009 | т | т | 1000 | [6 empty] | 49573406 | 30 | Строительные работы | 0 |  | 1 | 47 | ТСН-2001.3-6. 6-1...6-13 | ТСН-2001.3-6-1 |  |  |  | 0 | 5752.41 | 5752.41 | 0 | 0 | 0 | 0 | 0 | [18 empty] | 0 | 0 | 0 |  |  |  |  | 98 | 70 |  |  |  |  | 0 |  | 725072865 | 2 | 1 | -2 | 0 | 0 | 0 | 26875.26 | 26875.26 | 0 | 0 |  | 0 | 0 | 0 |  | 0 | 1 | 0 | 0 | 0 | 0 |  |  |  | 0
18 | 1 |  |  | 14,1 | 1.3-4-22 | Арматурные заготовки (стержни, хомуты и т.п.), не собранные в каркасы или сетки, арматурная сталь периодического профиля, класс А-III, диаметр от 12 до 14 мм | т | 4.672 | 14.6 | 14.6 |  |  |  | 424360.36 | 424360.36 | 0 | 0 | 0 | 0 | 0 | 0 | 0 | 0 | 0 |  | 50518601 | 5752.41 | 5752.41 | 0 | 0 | 0 | 0 | 0 | 0 | 0 | 5752.41 | 5752.41 | 0 | 0 | 0 | 0 | 0 | 0 | 0 | 0 | 0 | 1 | 1 |  |  | 1 | 1 | 1 | 15.79 |  |  |  |  | 3 | 1 | ТСН-2001.1 Доп. 67, Р. 3, о. 4, поз. 22 |  |  | 47 | 0 | 1.3-4-22 | 1 | 30 | 0 | 1 | 1 | 1 | 1 | 1 | 1 |  | 0 | 0 |  |  |  | 30 | 0 | 0 | [5 empty] | 0 |  | 0 | 424360.36 | 90830.55 | 0 | 0 | 0 | 0 | 0 | 0 | 0 | 0 | 0 | [13 empty] | 98 | 70 | 1 | 1 |  |  |  | 1009 | т | т | 1000 | [6 empty] | 49573406 | 30 | Строительные работы | 0 |  | 1 | 47 | ТСН-2001.3-6. 6-1...6-13 | ТСН-2001.3-6-1 |  |  |  | 0 | 5752.41 | 5752.41 | 0 | 0 | 0 | 0 | 0 | [18 empty] | 0 | 0 | 0 |  |  |  |  | 98 | 70 |  |  |  |  | 0 |  | 725072865 | 2 | 1 | 2 | 0 | 0 | 0 | 424360.36 | 424360.36 | 0 | 0 |  | 0 | 0 | 0 |  | 0 | 1 | 0 | 0 | 0 | 0 |  |  |  | 0
18 | 1 |  |  | 14,2 | 1.3-1-41 | Смесь бетонная тяжелого бетона БСТ на гранитном щебне, крупность заполнителя от 5 до 20 мм, класс прочности В25 (М350), П3, F150, W6 | м3 | 32.48 | 101.5 | 101.5 |  |  |  | 24205.4 | 24205.4 | 0 | 0 | 0 | 0 | 0 | 0 | 0 | 0 | 0 |  | 50518600 | 745.24 | 745.24 | 0 | 0 | 0 | 0 | 0 | 0 | 0 | 745.24 | 745.24 | 0 | 0 | 0 | 0 | 0 | 0 | 0 | 98 | 70 | 1 | 1 |  |  | 1 | 1 | 1 | 1 |  |  |  |  | 3 | 1 | ТСН-2001.1 Доп. 67, Р. 3, о. 1, поз. 41 |  |  | 47 | 0 |  | 0 | 30 | 0 | 1 | 1 | 1 | 1 | 1 | 1 |  | 98 | 70 |  |  |  | 30 | 0 | 0 | [5 empty] | 0 |  | 0 | 24205.4 | 745.24 | 0 | 0 | 0 | 0 | 0 | 0 | 0 | 0 | 0 | [13 empty] | 0 | 0 | 1 | 1 |  |  |  | 1007 | м3 | м3 | 1 | [6 empty] | 49573406 | 30 | Строительные работы | 0 |  | 1 | 47 | ТСН-2001.3-6. 6-1...6-13 | ТСН-2001.3-6-1 |  |  |  | 0 | 745.24 | 745.24 | 0 | 0 | 0 | 0 | 0 | [18 empty] | 0 | 0 | 0 |  |  |  |  | 98 | 70 |  |  |  |  | 0 |  | -1871369451 | 2 | 1 | -2 | 0 | 0 | 0 | 24205.4 | 24205.4 | 0 | 0 |  | 0 | 0 | 0 |  | 0 | 1 | 0 | 0 | 0 | 0 |  |  |  | 0
18 | 1 |  |  | 14,2 | 1.3-1-41 | Смесь бетонная тяжелого бетона БСТ на гранитном щебне, крупность заполнителя от 5 до 20 мм, класс прочности В25 (М350), П3, F150, W6 | м3 | 32.48 | 101.5 | 101.5 |  |  |  | 216638.33 | 216638.33 | 0 | 0 | 0 | 0 | 0 | 0 | 0 | 0 | 0 |  | 50518601 | 745.24 | 745.24 | 0 | 0 | 0 | 0 | 0 | 0 | 0 | 745.24 | 745.24 | 0 | 0 | 0 | 0 | 0 | 0 | 0 | 0 | 0 | 1 | 1 |  |  | 1 | 1 | 1 | 8.95 |  |  |  |  | 3 | 1 | ТСН-2001.1 Доп. 67, Р. 3, о. 1, поз. 41 |  |  | 47 | 0 | 1.3-1-41 | 1 | 30 | 0 | 1 | 1 | 1 | 1 | 1 | 1 |  | 0 | 0 |  |  |  | 30 | 0 | 0 | [5 empty] | 0 |  | 0 | 216638.33 | 6669.9 | 0 | 0 | 0 | 0 | 0 | 0 | 0 | 0 | 0 | [13 empty] | 98 | 70 | 1 | 1 |  |  |  | 1007 | м3 | м3 | 1 | [6 empty] | 49573406 | 30 | Строительные работы | 0 |  | 1 | 47 | ТСН-2001.3-6. 6-1...6-13 | ТСН-2001.3-6-1 |  |  |  | 0 | 745.24 | 745.24 | 0 | 0 | 0 | 0 | 0 | [18 empty] | 0 | 0 | 0 |  |  |  |  | 98 | 70 |  |  |  |  | 0 |  | -1871369451 | 2 | 1 | 2 | 0 | 0 | 0 | 216638.33 | 216638.33 | 0 | 0 |  | 0 | 0 | 0 |  | 0 | 1 | 0 | 0 | 0 | 0 |  |  |  | 0
51 | 1 | 4 | 75 |  | Новый раздел | Устройство фундамента | 0 | [6 empty] | 82634.68 | 79565.95 | 1429.4 | 220.5 | 1639.33 | 0 | 152.2895 | 0 | 0 | 1650.72 | 1191.73 |  |  | 82634.68 | 79565.95 | 1429.4 | 220.5 | 1639.33 | 0 | 152.2895 | 0 | 0 | 1650.72 | 1191.73 |  |  | 0 | 0 | 0 | 85863.01 | 85863.01 | 0 | 0 | 79565.95 | 79565.95 | 0 | 79565.95 | 0 | 0 | 0 | 0 | 0 | [19 empty] | 0 | 0 | 0 | 85863.01 | 85863.01 | 0 | 0 | 79565.95 | 79565.95 | 0 | 79565.95 | 0 | 0 | 0 | 0 | 0 | [19 empty] | 990233.57 | 915060.28 | 19288.53 | 7516.84 | 55884.76 | 0 | 152.2895 | 0 | 0 | 51025.06 | 31503.16 |  |  | 990233.57 | 915060.28 | 19288.53 | 7516.84 | 55884.76 | 0 | 152.2895 | 0 | 0 | 51025.06 | 31503.16 |  |  | 0 | 0 | 0 | 1084788.73 | 1084788.73 | 0 | 0 | 915060.28 | 915060.28 | 0 | 915060.28 | 0 | 0 | 0 | 0 | 0 | [19 empty] | 0 | 0 | 0 | 1084788.73 | 1084788.73 | 0 | 0 | 915060.28 | 915060.28 | 0 | 915060.28 | 0 | 0 | 0 | 0 | 0 | [18 empty] | 0
50 | 0 | 0 | 1 | 201 | 82634.68 | ПЗ | Прямые затраты |  |  | 201 | 1 | 3 |  | 2 | 990233.57 | [6 empty] | 82634.68 | 1 | 82634.68 | 990233.57 | 1 | 990233.57
50 | 0 | 0 | 1 | 202 | 79565.95 | СтМатОб | Стоимость материальных ресурсов (всего) |  |  | 202 | 2 | 3 |  | 2 | 915060.28 | [6 empty] | 79565.95 | 1 | 79565.95 | 915060.28 | 1 | 915060.28
50 | 0 | 0 | 1 | 222 | 0 | СтМатОбЗак | Стоимость материалов и оборудования заказчика |  |  | 222 | 3 | 3 |  | 2 | 0 | [6 empty] | 0 | 1 | 0 | 0 | 1 | 0
50 | 0 | 0 | 1 | 225 | 79565.95 | СтМатОбПод | Стоимость материалов и оборудования подрядчика |  |  | 225 | 4 | 3 |  | 2 | 915060.28 | [6 empty] | 79565.95 | 1 | 79565.95 | 915060.28 | 1 | 915060.28
50 | 0 | 0 | 1 | 226 | 79565.95 | СтМат | Стоимость материалов (всего) |  |  | 226 | 5 | 3 |  | 2 | 915060.28 | [6 empty] | 79565.95 | 1 | 79565.95 | 915060.28 | 1 | 915060.28
50 | 0 | 0 | 1 | 227 | 0 | СтМатЗак | Стоимость материалов заказчика |  |  | 227 | 6 | 3 |  | 2 | 0 | [6 empty] | 0 | 1 | 0 | 0 | 1 | 0
50 | 0 | 0 | 1 | 228 | 79565.95 | СтМатПод | Стоимость материалов подрядчика |  |  | 228 | 7 | 3 |  | 2 | 915060.28 | [6 empty] | 79565.95 | 1 | 79565.95 | 915060.28 | 1 | 915060.28
50 | 0 | 0 | 1 | 216 | 0 | Оборуд | Стоимость оборудования (всего) |  |  | 216 | 8 | 3 |  | 2 | 0 | [6 empty] | 0 | 1 | 0 | 0 | 1 | 0
50 | 0 | 0 | 1 | 223 | 0 | ОборудЗак | Стоимость оборудования заказчика |  |  | 223 | 9 | 3 |  | 2 | 0 | [6 empty] | 0 | 1 | 0 | 0 | 1 | 0
50 | 0 | 0 | 1 | 229 | 0 | ОборудПод | Стоимость оборудования подрядчика |  |  | 229 | 10 | 3 |  | 2 | 0 | [6 empty] | 0 | 1 | 0 | 0 | 1 | 0
50 | 0 | 0 | 1 | 203 | 1429.4 | ЭММ | Эксплуатация машин |  |  | 203 | 11 | 3 |  | 2 | 19288.53 | [6 empty] | 1429.4 | 1 | 1429.4 | 19288.53 | 1 | 19288.53
50 | 0 | 0 | 1 | 231 | 0 | ЭММсНРиСП | Эксплуатация машин по ТСН-2001.16 |  |  | 231 | 12 | 3 |  | 2 | 0 | [6 empty] | 0 | 1 | 0 | 0 | 1 | 0
50 | 0 | 0 | 1 | 204 | 220.5 | ЗПМ | ЗП машинистов |  |  | 204 | 13 | 3 |  | 2 | 7516.84 | [6 empty] | 220.5 | 1 | 220.5 | 7516.84 | 1 | 7516.84
50 | 0 | 0 | 1 | 205 | 1639.33 | ОЗП | Основная ЗП рабочих |  |  | 205 | 14 | 3 |  | 2 | 55884.76 | [6 empty] | 1639.33 | 1 | 1639.33 | 55884.76 | 1 | 55884.76
50 | 0 | 0 | 1 | 232 | 0 | ОЗПсНРиСП | Основная ЗП рабочих по ТСН-2001.16 |  |  | 232 | 15 | 3 |  | 2 | 0 | [6 empty] | 0 | 1 | 0 | 0 | 1 | 0
50 | 0 | 0 | 1 | 214 | 85863.01 | Строит | Строительные работы с НР и СП |  |  | 214 | 16 | 3 |  | 2 | 1084788.73 | [6 empty] | 85863.01 | 1 | 85863.01 | 1084788.73 | 1 | 1084788.73
50 | 0 | 0 | 1 | 215 | 0 | Монтаж | Монтажные работы с НР и СП |  |  | 215 | 17 | 3 |  | 2 | 0 | [6 empty] | 0 | 1 | 0 | 0 | 1 | 0
50 | 0 | 0 | 1 | 217 | 0 | Прочие | Прочие работы с НР и СП |  |  | 217 | 18 | 3 |  | 2 | 0 | [6 empty] | 0 | 1 | 0 | 0 | 1 | 0
50 | 0 | 0 | 1 | 230 | 0 | ПрочиеЗатр | Прочие затраты по ТСН-2001.16 |  |  | 230 | 19 | 3 |  | 2 | 0 | [6 empty] | 0 | 1 | 0 | 0 | 1 | 0
50 | 0 | 0 | 1 | 206 | 0 | ВозврМат | Возврат материалов |  |  | 206 | 20 | 3 |  | 2 | 0 | [6 empty] | 0 | 1 | 0 | 0 | 1 | 0
50 | 0 | 0 | 1 | 207 | 152.2895 | ТрудСтр | Трудозатраты строителей |  |  | 207 | 21 | 3 |  | -1 | 152.2895 | [6 empty] | 152.2895 | 1 | 152.2895 | 152.2895 | 1 | 152.2895
50 | 0 | 0 | 1 | 208 | 0 | ТрудМаш | Трудозатраты машинистов |  |  | 208 | 22 | 3 |  | -1 | 0 | [6 empty] | 0 | 1 | 0 | 0 | 1 | 0
50 | 0 | 0 | 1 | 209 | 0 | ТранспМат | Транспорт материалов |  |  | 209 | 23 | 3 |  | 2 | 0 | [6 empty] | 0 | 1 | 0 | 0 | 1 | 0
50 | 0 | 0 | 1 | 233 | 0 | Перевозка | Перевозка грузов |  |  | 233 | 24 | 3 |  | 2 | 0 | [6 empty] | 0 | 1 | 0 | 0 | 1 | 0
50 | 0 | 0 | 1 | 210 | 1650.72 | НР | Накладные расходы |  |  | 210 | 25 | 3 |  | 2 | 51025.06 | [6 empty] | 1650.72 | 1 | 1650.72 | 51025.06 | 1 | 51025.06
50 | 0 | 0 | 1 | 211 | 1191.73 | СмПриб | Сметная прибыль |  |  | 211 | 26 | 3 |  | 2 | 31503.16 | [6 empty] | 1191.73 | 1 | 1191.73 | 31503.16 | 1 | 31503.16
50 | 0 | 0 | 1 | 224 | 85863.01 | Всего | Всего с НР и СП |  |  | 224 | 27 | 3 |  | 2 | 1084788.73 | [6 empty] | 85863.01 | 1 | 85863.01 | 1084788.73 | 1 | 1084788.73
4 | 1 |  | 310 |  | Новый раздел | Устройство здания |  | 0 |  | 0 | [7 empty] | 0 | 0 |  | 0 | [53 empty] | 0 | [11 empty] | 0
52 | 1 | 4 | 138 | 0 | Новый раздел | Устройство здания | [7 empty] | 898504.93 | 840839.98 | 7060.79 | 830.85 | 50604.16 | 0 | 4002.7012 | 0 | 0 | 49706.08 | 42390.79 | 0 | 0 | 0 | 0 | 0 | 0 | 0 | 0 | 0 | 0 | 0 | 0 | 0 | 0 | 0 | 0 | 0 | 0 | 992055.8 | 992055.8 | 0 | 0 | 840839.98 | 840839.98 | 0 | 840839.98 | 0 | 0 | 0 | 0 | 0 | 0 | 0 | 0 | 0 | 0 | 0 | 0 | 0 | 0 | 0 | 0 | 0 | 0 | 0 | 0 | 0 | 0 | 0 | 0 | 0 | 0 | 0 | 0 | 0 | 0 | 0 | 0 | 0 | 0 | 0 | 0 | 0 | 0 | 0 | 0 | 0 | 0 | 0 | 0 | 0 | 0 | 0 | 0 | 0 | 0 | 0 | 0 | 0 | 0 | 0 | 0 | 0 | 0 | 0 | 7709927.5 | 5899615.59 | 85216.09 | 28323.67 | 1725095.82 | 0 | 4002.7012 | 0 | 0 | 1407607.36 | 771253.46 | 0 | 0 | 0 | 0 | 0 | 0 | 0 | 0 | 0 | 0 | 0 | 0 | 0 | 0 | 0 | 0 | 0 | 0 | 9934106.18 | 9934106.18 | 0 | 0 | 5899615.59 | 5899615.59 | 0 | 5899615.59 | 0 | 0 | 0 | 0 | 0 | 0 | 0 | 0 | 0 | 0 | 0 | 0 | 0 | 0 | 0 | 0 | 0 | 0 | 0 | 0 | 0 | 0 | 0 | 0 | 0 | 0 | 0 | 0 | 0 | 0 | 0 | 0 | 0 | 0 | 0 | 0 | 0 | 0 | 0 | 0 | 0 | 0 | 0 | 0 | 0 | 0 | 0 | 0 | 0 | 0 | 0 | 0 | 0 | 0 | 0 | 0 | 0 | 0 | 0
5 | 1 |  | 179 |  | Новый подраздел | Каркас |  | 0 |  | 0 | [7 empty] | 0 | 0 |  | 0 | [53 empty] | 0 | [11 empty] | 0
52 | 1 | 5 | 142 | 0 | Новый подраздел | Каркас | [7 empty] | 484790.95 | 461470.73 | 3431.45 | 178.21 | 19888.77 | 0 | 1538.658 | 0 | 0 | 19518.53 | 17116.96 | 0 | 0 | 484790.95 | 461470.73 | 3431.45 | 178.21 | 19888.77 | 0 | 1538.658 | 0 | 0 | 19518.53 | 17116.96 | 0 | 0 | 0 | 0 | 0 | 521738.31 | 521738.31 | 0 | 0 | 461470.73 | 461470.73 | 0 | 461470.73 | 0 | 0 | 0 | 0 | 0 | 0 | 0 | 0 | 0 | 0 | 0 | 0 | 0 | 0 | 0 | 0 | 0 | 0 | 0 | 0 | 0 | 0 | 0 | 0 | 0 | 0 | 0 | 521738.31 | 521738.31 | 0 | 0 | 461470.73 | 461470.73 | 0 | 461470.73 | 0 | 0 | 0 | 0 | 0 | 0 | 0 | 0 | 0 | 0 | 0 | 0 | 0 | 0 | 0 | 0 | 0 | 0 | 0 | 0 | 0 | 0 | 0 | 0 | 3289510.85 | 2575954.89 | 35547.8 | 6075.17 | 678008.16 | 0 | 1538.658 | 0 | 0 | 558930.3 | 316711.31 | 0 | 0 | 3289510.85 | 2575954.89 | 35547.8 | 6075.17 | 678008.16 | 0 | 1538.658 | 0 | 0 | 558930.3 | 316711.31 | 0 | 0 | 0 | 0 | 0 | 4174872.72 | 4174872.72 | 0 | 0 | 2575954.89 | 2575954.89 | 0 | 2575954.89 | 0 | 0 | 0 | 0 | 0 | 0 | 0 | 0 | 0 | 0 | 0 | 0 | 0 | 0 | 0 | 0 | 0 | 0 | 0 | 0 | 0 | 0 | 0 | 0 | 0 | 0 | 0 | 4174872.72 | 4174872.72 | 0 | 0 | 2575954.89 | 2575954.89 | 0 | 2575954.89 | 0 | 0 | 0 | 0 | 0 | 0 | 0 | 0 | 0 | 0 | 0 | 0 | 0 | 0 | 0 | 0 | 0 | 0 | 0 | 0 | 0 | 0 | 0 | 0
17 | 1 | 24 |  | 15 | 3.9-1-1 | Монтаж каркасов одноэтажных одно и многопролетных зданий пролетом до 24 м, высотой до 15 м без кранов (5883,4+476,9+209,5+574,5+1571,9+682,4+319,5+2617,9+2390,0*1,039 | 1 т конструкций | 23.71 | 0 | 23.71 |  |  |  | 11637.83 | 2436.2 | 2316.25 | 123.36 | 6885.38 | 0 | 521.62 | 0 | 0 | 5990.28 | 7229.65 |  | 50518600 | 490.841 | 102.75 | 97.691 | 5.203 | 290.4 | 0 | 22 | 0 | 0 | 455.56 | 102.75 | 88.81 | 4.73 | 264 | 0 | 20 | 0 | 0 | 87 | 105 | 1 | 1 |  |  | 1 | 1 | 1 | 1 |  |  |  |  | 0 | 1 | ТСН-2001.3 Доп. 53, Сб. 9, т. 1, поз. 1 |  |  | 80 | 0 |  | 0 | 30 | 0 | 1 | 1 | 1 | 1 | 1 | 1 |  | 87 | 105 |  |  |  | 30 | 0 | 0 | [5 empty] | 0 | Поправка: О.П. п.3.4.30.в Наименование: В отношении объектов, реализуемых с привлечением средств бюджета города Москвы, затраты, учитывающие усложненные условия производства работ (стесненность, сложность складирования и транспортной логистики, наличие в зоне производства работ действующего технологического оборудования или движения технологического транспорта и т.п.), определяются заказчиком в задании на проектирование при составлении локальных сметных расчетов (смет): для объектов, расположенных за пределами Третьего транспортного кольца города Москвы, но в пределах Московской кольцевой автомобильной дороги | 0 | 11637.83 | 102.75 | 97.69 | 5.2 | 290.4 | 0 | 22 | 0 | 0 | 5990.2806 | 7229.649 |  |  |  |  | )*1,1 | )*1,1 | )*1,1 |  | )*1,1 | )*1,1 |  |  |  | 0 | 0 | 1 | 1 |  |  |  | 1013 | 1 т конструкций | 1 т конструкций | 1 | [6 empty] | 49573341 | 30 | Строительные работы | 0 |  | 1 | 80 | ТСН-2001.3-9. 9-1...9-72 | ТСН-2001.3-9-1 |  | Поправка: О.П. п.3.4.30.в |  | 131072 | 455.56 | 102.75 | 88.81 | 4.73 | 264 | 20 | 0 | 0 | [17 empty] | 0 | 0 | 0 |  |  |  |  | 87 | 105 |  |  |  |  | 0 |  | 1436132078 | 2 | 1 | -2 | 0 | 215.88 | 0 | 25073.64 | 25073.64 | 0 | 0 |  | 0 | 0 | 0 |  | 0 | 1 | 0 | 0 | 0 | 0 |  |  |  | 0
17 | 1 | 26 |  | 15 | 3.9-1-1 | Монтаж каркасов одноэтажных одно и многопролетных зданий пролетом до 24 м, высотой до 15 м без кранов (5883,4+476,9+209,5+574,5+1571,9+682,4+319,5+2617,9+2390,0*1,039 | 1 т конструкций | 23.71 | 0 | 23.71 |  |  |  | 279953.02 | 21048.77 | 24181.65 | 4205.34 | 234722.6 | 0 | 521.62 | 0 | 0 | 169000.27 | 119708.53 |  | 50518601 | 490.841 | 102.75 | 97.691 | 5.203 | 290.4 | 0 | 22 | 0 | 0 | 455.56 | 102.75 | 88.81 | 4.73 | 264 | 0 | 20 | 0 | 0 | 72 | 51 | 1 | 1 |  |  | 1 | 34.09 | 10.44 | 8.64 |  |  |  |  | 0 | 1 | ТСН-2001.3 Доп. 53, Сб. 9, т. 1, поз. 1 |  |  | 80 | 0 | 3.9-1-1 | 1 | 30 | 0 | 34.09 | 1 | 1 | 1 | 1 | 1 |  | 72 | 51 |  |  |  | 30 | 0 | 0 | [5 empty] | 0 | Поправка: О.П. п.3.4.30.в Наименование: В отношении объектов, реализуемых с привлечением средств бюджета города Москвы, затраты, учитывающие усложненные условия производства работ (стесненность, сложность складирования и транспортной логистики, наличие в зоне производства работ действующего технологического оборудования или движения технологического транспорта и т.п.), определяются заказчиком в задании на проектирование при составлении локальных сметных расчетов (смет): для объектов, расположенных за пределами Третьего транспортного кольца города Москвы, но в пределах Московской кольцевой автомобильной дороги | 0 | 279953.02 | 887.76 | 1019.88 | 177.27 | 9899.74 | 0 | 22 | 0 | 0 | 169000.272 | 119708.526 |  |  |  |  | )*1,1 | )*1,1 | )*1,1 |  | )*1,1 | )*1,1 |  |  |  | 87 | 105 | 1 | 1 |  |  |  | 1013 | 1 т конструкций | 1 т конструкций | 1 | [6 empty] | 49573341 | 30 | Строительные работы | 0 |  | 1 | 80 | ТСН-2001.3-9. 9-1...9-72 | ТСН-2001.3-9-1 |  | Поправка: О.П. п.3.4.30.в |  | 131072 | 455.56 | 102.75 | 88.81 | 4.73 | 264 | 20 | 0 | 0 | [17 empty] | 0 | 0 | 0 |  |  |  |  | 87 | 105 |  |  |  |  | 0 |  | 1436132078 | 2 | 1 | 2 | 0 | 6728.54 | 0 | 575390.36 | 575390.36 | 0 | 0 |  | 0 | 0 | 0 |  | 0 | 1 | 0 | 0 | 0 | 0 |  |  |  | 0
18 | 1 |  |  | 15,1 | 1.1-1-1077 | Двутавр с параллельными полками, из стали углеродистой обыкновенного качества, спокойной, номер профиля от 16 до 30 (двутавр 25К2) | т | 8.294 | 0.34981 | 0.34981 |  |  |  | 71290.73 | 71290.73 | 0 | 0 | 0 | 0 | 0 | 0 | 0 | 0 | 0 |  | 50518600 | 8595.42 | 8595.42 | 0 | 0 | 0 | 0 | 0 | 0 | 0 | 8595.42 | 8595.42 | 0 | 0 | 0 | 0 | 0 | 0 | 0 | 87 | 105 | 1 | 1 |  |  | 1 | 1 | 1 | 1 |  |  |  |  | 3 | 1 | ТСН-2001.1 Доп. 67, Р. 1, о. 1, поз. 1077 |  |  | 80 | 0 |  | 0 | 30 | 0 | 1 | 1 | 1 | 1 | 1 | 1 |  | 87 | 105 |  |  |  | 30 | 0 | 0 | [5 empty] | 0 |  | 0 | 71290.73 | 8595.42 | 0 | 0 | 0 | 0 | 0 | 0 | 0 | 0 | 0 | [13 empty] | 0 | 0 | 1 | 1 |  |  |  | 1009 | т | т | 1000 | [6 empty] | 49573341 | 30 | Строительные работы | 0 |  | 1 | 80 | ТСН-2001.3-9. 9-1...9-72 | ТСН-2001.3-9-1 |  |  |  | 1310720 | 8595.42 | 8595.42 | 0 | 0 | 0 | 0 | 0 | [18 empty] | 0 | 0 | 0 |  |  |  |  | 87 | 105 |  |  |  |  | 0 |  | -1758682737 | 2 | 1 | -2 | 0 | 0 | 0 | 71290.73 | 71290.73 | 0 | 0 |  | 0 | 0 | 0 |  | 0 | 1 | 0 | 0 | 0 | 0 |  |  |  | 0
18 | 1 |  |  | 15,1 | 1.1-1-1077 | Двутавр с параллельными полками, из стали углеродистой обыкновенного качества, спокойной, номер профиля от 16 до 30 (двутавр 25К2) | т | 8.294 | 0.34981 | 0.34981 |  |  |  | 643755.29 | 643755.29 | 0 | 0 | 0 | 0 | 0 | 0 | 0 | 0 | 0 |  | 50518601 | 8595.42 | 8595.42 | 0 | 0 | 0 | 0 | 0 | 0 | 0 | 8595.42 | 8595.42 | 0 | 0 | 0 | 0 | 0 | 0 | 0 | 0 | 0 | 1 | 1 |  |  | 1 | 1 | 1 | 9.03 |  |  |  |  | 3 | 1 | ТСН-2001.1 Доп. 67, Р. 1, о. 1, поз. 1077 |  |  | 80 | 0 | 1.1-1-1077 | 1 | 30 | 0 | 1 | 1 | 1 | 1 | 1 | 1 |  | 0 | 0 |  |  |  | 30 | 0 | 0 | [5 empty] | 0 |  | 0 | 643755.29 | 77616.64 | 0 | 0 | 0 | 0 | 0 | 0 | 0 | 0 | 0 | [13 empty] | 87 | 105 | 1 | 1 |  |  |  | 1009 | т | т | 1000 | [6 empty] | 49573341 | 30 | Строительные работы | 0 |  | 1 | 80 | ТСН-2001.3-9. 9-1...9-72 | ТСН-2001.3-9-1 |  |  |  | 1310720 | 8595.42 | 8595.42 | 0 | 0 | 0 | 0 | 0 | [18 empty] | 0 | 0 | 0 |  |  |  |  | 87 | 105 |  |  |  |  | 0 |  | -1758682737 | 2 | 1 | 2 | 0 | 0 | 0 | 643755.29 | 643755.29 | 0 | 0 |  | 0 | 0 | 0 |  | 0 | 1 | 0 | 0 | 0 | 0 |  |  |  | 0
18 | 1 | 23 |  | 15,2 | 1.1-1-1077 | Двутавр с параллельными полками, из стали углеродистой обыкновенного качества, спокойной, номер профиля от 16 до 30 (двутавр 20Б2) | т | 2.212 | 0.093295 | 0.093295 |  |  |  | 19013.19 | 19013.19 | 0 | 0 | 0 | 0 | 0 | 0 | 0 | 0 | 0 |  | 50518600 | 8595.42 | 8595.42 | 0 | 0 | 0 | 0 | 0 | 0 | 0 | 8595.42 | 8595.42 | 0 | 0 | 0 | 0 | 0 | 0 | 0 | 87 | 105 | 1 | 1 |  |  | 1 | 1 | 1 | 1 |  |  |  |  | 3 | 1 | ТСН-2001.1 Доп. 67, Р. 1, о. 1, поз. 1077 |  |  | 80 | 0 |  | 0 | 30 | 0 | 1 | 1 | 1 | 1 | 1 | 1 |  | 87 | 105 |  |  |  | 30 | 0 | 0 | [5 empty] | 0 |  | 0 | 19013.19 | 8595.42 | 0 | 0 | 0 | 0 | 0 | 0 | 0 | 0 | 0 | [13 empty] | 0 | 0 | 1 | 1 |  |  |  | 1009 | т | т | 1000 | [6 empty] | 49573341 | 30 | Строительные работы | 0 |  | 1 | 80 | ТСН-2001.3-9. 9-1...9-72 | ТСН-2001.3-9-1 |  |  |  | 1310720 | 8595.42 | 8595.42 | 0 | 0 | 0 | 0 | 0 | [18 empty] | 0 | 0 | 0 |  |  |  |  | 87 | 105 |  |  |  |  | 0 |  | -1918385075 | 2 | 1 | -2 | 0 | 0 | 0 | 19013.19 | 19013.19 | 0 | 0 |  | 0 | 3 | 0 |  | 0 | 1 | 0 | 0 | 0 | 0 |  |  |  | 0
18 | 1 | 25 |  | 15,2 | 1.1-1-1077 | Двутавр с параллельными полками, из стали углеродистой обыкновенного качества, спокойной, номер профиля от 16 до 30 (двутавр 20Б2) | т | 2.212 | 0.093295 | 0.093295 |  |  |  | 171689.11 | 171689.11 | 0 | 0 | 0 | 0 | 0 | 0 | 0 | 0 | 0 |  | 50518601 | 8595.42 | 8595.42 | 0 | 0 | 0 | 0 | 0 | 0 | 0 | 8595.42 | 8595.42 | 0 | 0 | 0 | 0 | 0 | 0 | 0 | 0 | 0 | 1 | 1 |  |  | 1 | 1 | 1 | 9.03 |  |  |  |  | 3 | 1 | ТСН-2001.1 Доп. 67, Р. 1, о. 1, поз. 1077 |  |  | 80 | 0 | 1.1-1-1077 | 1 | 30 | 0 | 1 | 1 | 1 | 1 | 1 | 1 |  | 0 | 0 |  |  |  | 30 | 0 | 0 | [5 empty] | 0 |  | 0 | 171689.11 | 77616.64 | 0 | 0 | 0 | 0 | 0 | 0 | 0 | 0 | 0 | [13 empty] | 87 | 105 | 1 | 1 |  |  |  | 1009 | т | т | 1000 | [6 empty] | 49573341 | 30 | Строительные работы | 0 |  | 1 | 80 | ТСН-2001.3-9. 9-1...9-72 | ТСН-2001.3-9-1 |  |  |  | 1310720 | 8595.42 | 8595.42 | 0 | 0 | 0 | 0 | 0 | [18 empty] | 0 | 0 | 0 |  |  |  |  | 87 | 105 |  |  |  |  | 0 |  | -1918385075 | 2 | 1 | 2 | 0 | 0 | 0 | 171689.11 | 171689.11 | 0 | 0 |  | 0 | 3 | 0 |  | 0 | 1 | 0 | 0 | 0 | 0 |  |  |  | 0
18 | 1 |  |  | 15,3 | 1.1-1-1145 | Швеллер №№ 12-40, из стали углеродистой обыкновенного качества, спокойной (швеллер 18П) | т | 3.6844 | 0.1554 | 0.1554 |  |  |  | 31009.47 | 31009.47 | 0 | 0 | 0 | 0 | 0 | 0 | 0 | 0 | 0 |  | 50518600 | 8416.35 | 8416.35 | 0 | 0 | 0 | 0 | 0 | 0 | 0 | 8416.35 | 8416.35 | 0 | 0 | 0 | 0 | 0 | 0 | 0 | 87 | 105 | 1 | 1 |  |  | 1 | 1 | 1 | 1 |  |  |  |  | 3 | 1 | ТСН-2001.1 Доп. 48, Р. 1, о. 1, поз. 1145 |  |  | 80 | 0 |  | 0 | 30 | 0 | 1 | 1 | 1 | 1 | 1 | 1 |  | 87 | 105 |  |  |  | 30 | 0 | 0 | [5 empty] | 0 |  | 0 | 31009.47 | 8416.35 | 0 | 0 | 0 | 0 | 0 | 0 | 0 | 0 | 0 | [13 empty] | 0 | 0 | 1 | 1 |  |  |  | 1009 | т | т | 1000 | [6 empty] | 49573341 | 30 | Строительные работы | 0 |  | 1 | 80 | ТСН-2001.3-9. 9-1...9-72 | ТСН-2001.3-9-1 |  |  |  | 1310720 | 8416.35 | 8416.35 | 0 | 0 | 0 | 0 | 0 | [18 empty] | 0 | 0 | 0 |  |  |  |  | 87 | 105 |  |  |  |  | 0 |  | 1350343556 | 2 | 1 | -2 | 0 | 0 | 0 | 31009.47 | 31009.47 | 0 | 0 |  | 0 | 0 | 0 |  | 0 | 1 | 0 | 0 | 0 | 0 |  |  |  | 0
18 | 1 |  |  | 15,3 | 1.1-1-1145 | Швеллер №№ 12-40, из стали углеродистой обыкновенного качества, спокойной (швеллер 18П) | т | 3.6844 | 0.1554 | 0.1554 |  |  |  | 353818.05 | 353818.05 | 0 | 0 | 0 | 0 | 0 | 0 | 0 | 0 | 0 |  | 50518601 | 8416.35 | 8416.35 | 0 | 0 | 0 | 0 | 0 | 0 | 0 | 8416.35 | 8416.35 | 0 | 0 | 0 | 0 | 0 | 0 | 0 | 0 | 0 | 1 | 1 |  |  | 1 | 1 | 1 | 11.41 |  |  |  |  | 3 | 1 | ТСН-2001.1 Доп. 48, Р. 1, о. 1, поз. 1145 |  |  | 80 | 0 | 1.1-1-1145 | 1 | 30 | 0 | 1 | 1 | 1 | 1 | 1 | 1 |  | 0 | 0 |  |  |  | 30 | 0 | 0 | [5 empty] | 0 |  | 0 | 353818.05 | 96030.55 | 0 | 0 | 0 | 0 | 0 | 0 | 0 | 0 | 0 | [13 empty] | 87 | 105 | 1 | 1 |  |  |  | 1009 | т | т | 1000 | [6 empty] | 49573341 | 30 | Строительные работы | 0 |  | 1 | 80 | ТСН-2001.3-9. 9-1...9-72 | ТСН-2001.3-9-1 |  |  |  | 1310720 | 8416.35 | 8416.35 | 0 | 0 | 0 | 0 | 0 | [18 empty] | 0 | 0 | 0 |  |  |  |  | 87 | 105 |  |  |  |  | 0 |  | 1350343556 | 2 | 1 | 2 | 0 | 0 | 0 | 353818.05 | 353818.05 | 0 | 0 |  | 0 | 0 | 0 |  | 0 | 1 | 0 | 0 | 0 | 0 |  |  |  | 0
18 | 1 | 24 |  | 15,4 | 1.1-1-1145 | Швеллер №№ 12-40, из стали углеродистой обыкновенного качества, спокойной (швеллер гнутый) | т | 6.334 | 0.26714 | 0.26714 |  |  |  | 53308.93 | 53308.93 | 0 | 0 | 0 | 0 | 0 | 0 | 0 | 0 | 0 |  | 50518600 | 8416.35 | 8416.35 | 0 | 0 | 0 | 0 | 0 | 0 | 0 | 8416.35 | 8416.35 | 0 | 0 | 0 | 0 | 0 | 0 | 0 | 87 | 105 | 1 | 1 |  |  | 1 | 1 | 1 | 1 |  |  |  |  | 3 | 1 | ТСН-2001.1 Доп. 48, Р. 1, о. 1, поз. 1145 |  |  | 80 | 0 |  | 0 | 30 | 0 | 1 | 1 | 1 | 1 | 1 | 1 |  | 87 | 105 |  |  |  | 30 | 0 | 0 | [5 empty] | 0 |  | 0 | 53308.93 | 8416.35 | 0 | 0 | 0 | 0 | 0 | 0 | 0 | 0 | 0 | [13 empty] | 0 | 0 | 1 | 1 |  |  |  | 1009 | т | т | 1000 | [6 empty] | 49573341 | 30 | Строительные работы | 0 |  | 1 | 80 | ТСН-2001.3-9. 9-1...9-72 | ТСН-2001.3-9-1 |  |  |  | 1310720 | 8416.35 | 8416.35 | 0 | 0 | 0 | 0 | 0 | [18 empty] | 0 | 0 | 0 |  |  |  |  | 87 | 105 |  |  |  |  | 0 |  | 542484481 | 2 | 1 | -2 | 0 | 0 | 0 | 53308.93 | 53308.93 | 0 | 0 |  | 0 | 3 | 0 |  | 0 | 1 | 0 | 0 | 0 | 0 |  |  |  | 0
18 | 1 | 26 |  | 15,4 | 1.1-1-1145 | Швеллер №№ 12-40, из стали углеродистой обыкновенного качества, спокойной (швеллер гнутый) | т | 6.334 | 0.26714 | 0.26714 |  |  |  | 608254.89 | 608254.89 | 0 | 0 | 0 | 0 | 0 | 0 | 0 | 0 | 0 |  | 50518601 | 8416.35 | 8416.35 | 0 | 0 | 0 | 0 | 0 | 0 | 0 | 8416.35 | 8416.35 | 0 | 0 | 0 | 0 | 0 | 0 | 0 | 0 | 0 | 1 | 1 |  |  | 1 | 1 | 1 | 11.41 |  |  |  |  | 3 | 1 | ТСН-2001.1 Доп. 48, Р. 1, о. 1, поз. 1145 |  |  | 80 | 0 | 1.1-1-1145 | 1 | 30 | 0 | 1 | 1 | 1 | 1 | 1 | 1 |  | 0 | 0 |  |  |  | 30 | 0 | 0 | [5 empty] | 0 |  | 0 | 608254.89 | 96030.55 | 0 | 0 | 0 | 0 | 0 | 0 | 0 | 0 | 0 | [13 empty] | 87 | 105 | 1 | 1 |  |  |  | 1009 | т | т | 1000 | [6 empty] | 49573341 | 30 | Строительные работы | 0 |  | 1 | 80 | ТСН-2001.3-9. 9-1...9-72 | ТСН-2001.3-9-1 |  |  |  | 1310720 | 8416.35 | 8416.35 | 0 | 0 | 0 | 0 | 0 | [18 empty] | 0 | 0 | 0 |  |  |  |  | 87 | 105 |  |  |  |  | 0 |  | 542484481 | 2 | 1 | 2 | 0 | 0 | 0 | 608254.89 | 608254.89 | 0 | 0 |  | 0 | 3 | 0 |  | 0 | 1 | 0 | 0 | 0 | 0 |  |  |  | 0
18 | 1 |  |  | 15,5 | 1.1-1-2286 | Профили стальные электросварные квадратного сечения трубчатые, размер стороны 100 мм, толщина стенки от 3 до 6 мм (100*100*7) | т | 0.80868 | 0.034107 | 0.034107 |  |  |  | 8086.97 | 8086.97 | 0 | 0 | 0 | 0 | 0 | 0 | 0 | 0 | 0 |  | 50518600 | 10000.22 | 10000.22 | 0 | 0 | 0 | 0 | 0 | 0 | 0 | 10000.22 | 10000.22 | 0 | 0 | 0 | 0 | 0 | 0 | 0 | 87 | 105 | 1 | 1 |  |  | 1 | 1 | 1 | 1 |  |  |  |  | 3 | 1 | ТСН-2001.1 Доп. 67, Р. 1, о. 1, поз. 2286 |  |  | 80 | 0 |  | 0 | 30 | 0 | 1 | 1 | 1 | 1 | 1 | 1 |  | 87 | 105 |  |  |  | 30 | 0 | 0 | [5 empty] | 0 |  | 0 | 8086.97 | 10000.22 | 0 | 0 | 0 | 0 | 0 | 0 | 0 | 0 | 0 | [13 empty] | 0 | 0 | 1 | 1 |  |  |  | 1009 | т | т | 1000 | [6 empty] | 49573341 | 30 | Строительные работы | 0 |  | 1 | 80 | ТСН-2001.3-9. 9-1...9-72 | ТСН-2001.3-9-1 |  |  |  | 1310720 | 10000.22 | 10000.22 | 0 | 0 | 0 | 0 | 0 | [18 empty] | 0 | 0 | 0 |  |  |  |  | 87 | 105 |  |  |  |  | 0 |  | -1737943988 | 2 | 1 | -2 | 0 | 0 | 0 | 8086.97 | 8086.97 | 0 | 0 |  | 0 | 0 | 0 |  | 0 | 1 | 0 | 0 | 0 | 0 |  |  |  | 0
18 | 1 |  |  | 15,5 | 1.1-1-2286 | Профили стальные электросварные квадратного сечения трубчатые, размер стороны 100 мм, толщина стенки от 3 до 6 мм (100*100*7) | т | 0.80868 | 0.034107 | 0.034107 |  |  |  | 44316.6 | 44316.6 | 0 | 0 | 0 | 0 | 0 | 0 | 0 | 0 | 0 |  | 50518601 | 10000.22 | 10000.22 | 0 | 0 | 0 | 0 | 0 | 0 | 0 | 10000.22 | 10000.22 | 0 | 0 | 0 | 0 | 0 | 0 | 0 | 0 | 0 | 1 | 1 |  |  | 1 | 1 | 1 | 5.48 |  |  |  |  | 3 | 1 | ТСН-2001.1 Доп. 67, Р. 1, о. 1, поз. 2286 |  |  | 80 | 0 | 1.1-1-2286 | 1 | 30 | 0 | 1 | 1 | 1 | 1 | 1 | 1 |  | 0 | 0 |  |  |  | 30 | 0 | 0 | [5 empty] | 0 |  | 0 | 44316.6 | 54801.21 | 0 | 0 | 0 | 0 | 0 | 0 | 0 | 0 | 0 | [13 empty] | 87 | 105 | 1 | 1 |  |  |  | 1009 | т | т | 1000 | [6 empty] | 49573341 | 30 | Строительные работы | 0 |  | 1 | 80 | ТСН-2001.3-9. 9-1...9-72 | ТСН-2001.3-9-1 |  |  |  | 1310720 | 10000.22 | 10000.22 | 0 | 0 | 0 | 0 | 0 | [18 empty] | 0 | 0 | 0 |  |  |  |  | 87 | 105 |  |  |  |  | 0 |  | -1737943988 | 2 | 1 | 2 | 0 | 0 | 0 | 44316.6 | 44316.6 | 0 | 0 |  | 0 | 0 | 0 |  | 0 | 1 | 0 | 0 | 0 | 0 |  |  |  | 0
18 | 1 |  |  | 15,6 | 1.1-1-1114 | Уголок равнополочный, ширина полки 35-70 мм, из стали углеродистой обыкновенного качества, полуспокойной (70*7) | т | 1.4101 | 0.059473 | 0.059473 |  |  |  | 11766.94 | 11766.94 | 0 | 0 | 0 | 0 | 0 | 0 | 0 | 0 | 0 |  | 50518600 | 8344.71 | 8344.71 | 0 | 0 | 0 | 0 | 0 | 0 | 0 | 8344.71 | 8344.71 | 0 | 0 | 0 | 0 | 0 | 0 | 0 | 87 | 105 | 1 | 1 |  |  | 1 | 1 | 1 | 1 |  |  |  |  | 3 | 1 | ТСН-2001.1 Доп. 48, Р. 1, о. 1, поз. 1114 |  |  | 80 | 0 |  | 0 | 30 | 0 | 1 | 1 | 1 | 1 | 1 | 1 |  | 87 | 105 |  |  |  | 30 | 0 | 0 | [5 empty] | 0 |  | 0 | 11766.94 | 8344.71 | 0 | 0 | 0 | 0 | 0 | 0 | 0 | 0 | 0 | [13 empty] | 0 | 0 | 1 | 1 |  |  |  | 1009 | т | т | 1000 | [6 empty] | 49573341 | 30 | Строительные работы | 0 |  | 1 | 80 | ТСН-2001.3-9. 9-1...9-72 | ТСН-2001.3-9-1 |  |  |  | 1310720 | 8344.71 | 8344.71 | 0 | 0 | 0 | 0 | 0 | [18 empty] | 0 | 0 | 0 |  |  |  |  | 87 | 105 |  |  |  |  | 0 |  | 22486040 | 2 | 1 | -2 | 0 | 0 | 0 | 11766.94 | 11766.94 | 0 | 0 |  | 0 | 0 | 0 |  | 0 | 1 | 0 | 0 | 0 | 0 |  |  |  | 0
18 | 1 |  |  | 15,6 | 1.1-1-1114 | Уголок равнополочный, ширина полки 35-70 мм, из стали углеродистой обыкновенного качества, полуспокойной (70*7) | т | 1.4101 | 0.059473 | 0.059473 |  |  |  | 113433.3 | 113433.3 | 0 | 0 | 0 | 0 | 0 | 0 | 0 | 0 | 0 |  | 50518601 | 8344.71 | 8344.71 | 0 | 0 | 0 | 0 | 0 | 0 | 0 | 8344.71 | 8344.71 | 0 | 0 | 0 | 0 | 0 | 0 | 0 | 0 | 0 | 1 | 1 |  |  | 1 | 1 | 1 | 9.64 |  |  |  |  | 3 | 1 | ТСН-2001.1 Доп. 48, Р. 1, о. 1, поз. 1114 |  |  | 80 | 0 |  | 0 | 30 | 0 | 1 | 1 | 1 | 1 | 1 | 1 |  | 0 | 0 |  |  |  | 30 | 0 | 0 | [5 empty] | 0 |  | 0 | 113433.3 | 80443 | 0 | 0 | 0 | 0 | 0 | 0 | 0 | 0 | 0 | [13 empty] | 87 | 105 | 1 | 1 |  |  |  | 1009 | т | т | 1000 | [6 empty] | 49573341 | 30 | Строительные работы | 0 |  | 1 | 80 | ТСН-2001.3-9. 9-1...9-72 | ТСН-2001.3-9-1 |  |  |  | 1310720 | 8344.71 | 8344.71 | 0 | 0 | 0 | 0 | 0 | [18 empty] | 0 | 0 | 0 |  |  |  |  | 87 | 105 |  |  |  |  | 0 |  | 22486040 | 2 | 0 | 5 | 0 | 0 | 0 | 113433.3 | 113433.3 | 0 | 0 |  | 0 | 0 | 0 |  | 0 | 1 | 0 | 0 | 0 | 0 |  |  |  | 0
18 | 1 |  |  | 15,7 | 1.1-1-1151 | Прокат широкополосный универсальный из стали углеродистой обыкновенного качества, полуспокойной, толщина от 6 до 60 мм | т | 0.96581 | 0.040734 | 0.040734 |  |  |  | 8059.4 | 8059.4 | 0 | 0 | 0 | 0 | 0 | 0 | 0 | 0 | 0 |  | 50518600 | 8344.71 | 8344.71 | 0 | 0 | 0 | 0 | 0 | 0 | 0 | 8344.71 | 8344.71 | 0 | 0 | 0 | 0 | 0 | 0 | 0 | 87 | 105 | 1 | 1 |  |  | 1 | 1 | 1 | 1 |  |  |  |  | 3 | 1 | ТСН-2001.1 Доп. 67, Р. 1, о. 1, поз. 1151 |  |  | 80 | 0 |  | 0 | 30 | 0 | 1 | 1 | 1 | 1 | 1 | 1 |  | 87 | 105 |  |  |  | 30 | 0 | 0 | [5 empty] | 0 |  | 0 | 8059.4 | 8344.71 | 0 | 0 | 0 | 0 | 0 | 0 | 0 | 0 | 0 | [13 empty] | 0 | 0 | 1 | 1 |  |  |  | 1009 | т | т | 1000 | [6 empty] | 49573341 | 30 | Строительные работы | 0 |  | 1 | 80 | ТСН-2001.3-9. 9-1...9-72 | ТСН-2001.3-9-1 |  |  |  | 1310720 | 8344.71 | 8344.71 | 0 | 0 | 0 | 0 | 0 | [18 empty] | 0 | 0 | 0 |  |  |  |  | 87 | 105 |  |  |  |  | 0 |  | 532813789 | 2 | 1 | -2 | 0 | 0 | 0 | 8059.4 | 8059.4 | 0 | 0 |  | 0 | 0 | 0 |  | 0 | 1 | 0 | 0 | 0 | 0 |  |  |  | 0
18 | 1 |  |  | 15,7 | 1.1-1-1151 | Прокат широкополосный универсальный из стали углеродистой обыкновенного качества, полуспокойной, толщина от 6 до 60 мм | т | 0.96581 | 0.040734 | 0.040734 |  |  |  | 85913.2 | 85913.2 | 0 | 0 | 0 | 0 | 0 | 0 | 0 | 0 | 0 |  | 50518601 | 8344.71 | 8344.71 | 0 | 0 | 0 | 0 | 0 | 0 | 0 | 8344.71 | 8344.71 | 0 | 0 | 0 | 0 | 0 | 0 | 0 | 0 | 0 | 1 | 1 |  |  | 1 | 1 | 1 | 10.66 |  |  |  |  | 3 | 1 | ТСН-2001.1 Доп. 67, Р. 1, о. 1, поз. 1151 |  |  | 80 | 0 | 1.1-1-1151 | 1 | 30 | 0 | 1 | 1 | 1 | 1 | 1 | 1 |  | 0 | 0 |  |  |  | 30 | 0 | 0 | [5 empty] | 0 |  | 0 | 85913.2 | 88954.61 | 0 | 0 | 0 | 0 | 0 | 0 | 0 | 0 | 0 | [13 empty] | 87 | 105 | 1 | 1 |  |  |  | 1009 | т | т | 1000 | [6 empty] | 49573341 | 30 | Строительные работы | 0 |  | 1 | 80 | ТСН-2001.3-9. 9-1...9-72 | ТСН-2001.3-9-1 |  |  |  | 1310720 | 8344.71 | 8344.71 | 0 | 0 | 0 | 0 | 0 | [18 empty] | 0 | 0 | 0 |  |  |  |  | 87 | 105 |  |  |  |  | 0 |  | 532813789 | 2 | 1 | 2 | 0 | 0 | 0 | 85913.2 | 85913.2 | 0 | 0 |  | 0 | 0 | 0 |  | 0 | 1 | 0 | 0 | 0 | 0 |  |  |  | 0
17 | 1 | 30 | 25 | 16 | 3.6-6-1 | Установка анкерных болтов в готовые гнезда с заделкой длиной до 1 м | 1 Т | 0.485 | 0 | 0.485 |  |  |  | 1816.59 | 0 | 26.54 | 3.37 | 1790.05 | 0 | 154.1815 | 0 | 0 | 1754.25 | 1253.04 |  | 50518600 | 3745.544 | 0 | 54.725 | 6.952 | 3690.819 | 0 | 317.9 | 0 | 0 | 3405.04 | 0 | 49.75 | 6.32 | 3355.29 | 0 | 289 | 0 | 0 | 98 | 70 | 1 | 1 |  |  | 1 | 1 | 1 | 1 |  |  |  |  | 0 | 1 | ТСН-2001.3 Доп. 70, Сб. 6, т. 6, поз. 1 |  |  | 47 | 0 |  | 0 | 30 | 0 | 1 | 1 | 1 | 1 | 1 | 1 |  | 98 | 70 |  |  |  | 30 | 0 | 0 | [5 empty] | 0 |  | 0 | 1816.59 | 0 | 54.73 | 6.95 | 3690.82 | 0 | 317.9 | 0 | 0 | 1754.249 | 1253.035 |  |  |  |  | *1,1 | *1,1 | *1,1 |  | *1,1 | *1,1 |  |  |  | 0 | 0 | 1 | 1 |  |  |  | 1013 | 1 Т | 1 Т | 1 | [6 empty] | 49573406 | 30 | Строительные работы | 0 |  | 1 | 47 | ТСН-2001.3-6. 6-1...6-13 | ТСН-2001.3-6-1 |  |  |  | 0 | 3405.04 | 0 | 49.75 | 6.32 | 3355.29 | 289 | 0 | 0 | [17 empty] | 0 | 0 | 0 |  |  |  |  | 98 | 70 |  |  |  |  | 0 |  | 2956581 | 2 | 1 | -2 | 0 | 5.9 | 0 | 4829.78 | 4829.78 | 0 | 0 |  | 0 | 3 | 0 |  | 0 | 1 | 0 | 0 | 0 | 0 |  |  |  | 0
17 | 1 | 34 | 30 | 16 | 3.6-6-1 | Установка анкерных болтов в готовые гнезда с заделкой длиной до 1 м | 1 Т | 0.485 | 0 | 0.485 |  |  |  | 61344.46 | 0 | 321.66 | 114.88 | 61022.8 | 0 | 154.1815 | 0 | 0 | 57361.43 | 40275.05 |  | 50518601 | 3745.544 | 0 | 54.725 | 6.952 | 3690.819 | 0 | 317.9 | 0 | 0 | 3405.04 | 0 | 49.75 | 6.32 | 3355.29 | 0 | 289 | 0 | 0 | 94 | 66 | 1 | 1 |  |  | 1 | 34.09 | 12.12 | 1 |  |  |  |  | 0 | 1 | ТСН-2001.3 Доп. 70, Сб. 6, т. 6, поз. 1 |  |  | 47 | 0 | 3.6-6-1 | 1 | 30 | 0 | 34.09 | 1 | 1 | 1 | 1 | 1 |  | 94 | 66 |  |  |  | 30 | 0 | 0 | [5 empty] | 0 |  | 0 | 61344.46 | 0 | 663.33 | 236.93 | 125820.05 | 0 | 317.9 | 0 | 0 | 57361.432 | 40275.048 |  |  |  |  | *1,1 | *1,1 | *1,1 |  | *1,1 | *1,1 |  |  |  | 98 | 70 | 1 | 1 |  |  |  | 1013 | 1 Т | 1 Т | 1 | [6 empty] | 49573406 | 30 | Строительные работы | 0 |  | 1 | 47 | ТСН-2001.3-6. 6-1...6-13 | ТСН-2001.3-6-1 |  |  |  | 0 | 3405.04 | 0 | 49.75 | 6.32 | 3355.29 | 289 | 0 | 0 | [17 empty] | 0 | 0 | 0 |  |  |  |  | 98 | 70 |  |  |  |  | 0 |  | 2956581 | 2 | 1 | 2 | 0 | 183.81 | 0 | 159164.75 | 159164.75 | 0 | 0 |  | 0 | 3 | 0 |  | 0 | 1 | 0 | 0 | 0 | 0 |  |  |  | 0
18 | 1 | 30 |  | 16,1 | 1.3-4-22 | Арматурные заготовки (стержни, хомуты и т.п.), не собранные в каркасы или сетки, арматурная сталь периодического профиля, класс А-III, диаметр от 12 до 14 мм | т | 0.485 | 1 | 1 |  |  |  | 2789.92 | 2789.92 | 0 | 0 | 0 | 0 | 0 | 0 | 0 | 0 | 0 |  | 50518600 | 5752.41 | 5752.41 | 0 | 0 | 0 | 0 | 0 | 0 | 0 | 5752.41 | 5752.41 | 0 | 0 | 0 | 0 | 0 | 0 | 0 | 98 | 70 | 1 | 1 |  |  | 1 | 1 | 1 | 1 |  |  |  |  | 3 | 1 | ТСН-2001.1 Доп. 67, Р. 3, о. 4, поз. 22 |  |  | 47 | 0 |  | 0 | 30 | 0 | 1 | 1 | 1 | 1 | 1 | 1 |  | 98 | 70 |  |  |  | 30 | 0 | 0 | [5 empty] | 0 |  | 0 | 2789.92 | 5752.41 | 0 | 0 | 0 | 0 | 0 | 0 | 0 | 0 | 0 | [13 empty] | 0 | 0 | 1 | 1 |  |  |  | 1009 | т | т | 1000 | [6 empty] | 49573406 | 30 | Строительные работы | 0 |  | 1 | 47 | ТСН-2001.3-6. 6-1...6-13 | ТСН-2001.3-6-1 |  |  |  | 0 | 5752.41 | 5752.41 | 0 | 0 | 0 | 0 | 0 | [18 empty] | 0 | 0 | 0 |  |  |  |  | 98 | 70 |  |  |  |  | 0 |  | 1696534841 | 2 | 1 | -2 | 0 | 0 | 0 | 2789.92 | 2789.92 | 0 | 0 |  | 0 | 3 | 0 |  | 0 | 1 | 0 | 0 | 0 | 0 |  |  |  | 0
18 | 1 | 34 |  | 16,1 | 1.3-4-22 | Арматурные заготовки (стержни, хомуты и т.п.), не собранные в каркасы или сетки, арматурная сталь периодического профиля, класс А-III, диаметр от 12 до 14 мм | т | 0.485 | 1 | 1 |  |  |  | 44052.84 | 44052.84 | 0 | 0 | 0 | 0 | 0 | 0 | 0 | 0 | 0 |  | 50518601 | 5752.41 | 5752.41 | 0 | 0 | 0 | 0 | 0 | 0 | 0 | 5752.41 | 5752.41 | 0 | 0 | 0 | 0 | 0 | 0 | 0 | 0 | 0 | 1 | 1 |  |  | 1 | 1 | 1 | 15.79 |  |  |  |  | 3 | 1 | ТСН-2001.1 Доп. 67, Р. 3, о. 4, поз. 22 |  |  | 47 | 0 | 1.3-4-22 | 1 | 30 | 0 | 1 | 1 | 1 | 1 | 1 | 1 |  | 0 | 0 |  |  |  | 30 | 0 | 0 | [5 empty] | 0 |  | 0 | 44052.84 | 90830.55 | 0 | 0 | 0 | 0 | 0 | 0 | 0 | 0 | 0 | [13 empty] | 98 | 70 | 1 | 1 |  |  |  | 1009 | т | т | 1000 | [6 empty] | 49573406 | 30 | Строительные работы | 0 |  | 1 | 47 | ТСН-2001.3-6. 6-1...6-13 | ТСН-2001.3-6-1 |  |  |  | 0 | 5752.41 | 5752.41 | 0 | 0 | 0 | 0 | 0 | [18 empty] | 0 | 0 | 0 |  |  |  |  | 98 | 70 |  |  |  |  | 0 |  | 1696534841 | 2 | 1 | 2 | 0 | 0 | 0 | 44052.84 | 44052.84 | 0 | 0 |  | 0 | 3 | 0 |  | 0 | 1 | 0 | 0 | 0 | 0 |  |  |  | 0
17 | 1 |  |  | 17 | 3.13-9-2 | Огрунтовка металлических поверхностей грунтовкой ГФ-021 за один раз (81,4*1,48+3,04*2+2,67*2+29,05*0,4+62,13*0,7972+117,66*0,3+65,1*0,26+160,61*0,6298+774,65*0,392) | 100 м2 | 5.75 | 0 | 5.75 |  |  |  | 606.38 | 54.4 | 83.11 | 2.59 | 468.87 | 0 | 33.5858 | 0 | 0 | 492.31 | 361.03 |  | 50518600 | 105.457 | 9.46 | 14.454 | 0.451 | 81.543 | 0 | 5.841 | 0 | 0 | 96.73 | 9.46 | 13.14 | 0.41 | 74.13 | 0 | 5.31 | 0 | 0 | 105 | 77 | 1 | 1 |  |  | 1 | 1 | 1 | 1 |  |  |  |  | 0 | 1 | ТСН-2001.3 Доп. 63, Сб. 13, т. 9, поз. 2 |  |  | 97 | 0 |  | 0 | 30 | 0 | 1 | 1 | 1 | 1 | 1 | 1 |  | 105 | 77 |  |  |  | 30 | 0 | 0 | [5 empty] | 0 | Поправка: О.П. п.3.4.30.в Наименование: В отношении объектов, реализуемых с привлечением средств бюджета города Москвы, затраты, учитывающие усложненные условия производства работ (стесненность, сложность складирования и транспортной логистики, наличие в зоне производства работ действующего технологического оборудования или движения технологического транспорта и т.п.), определяются заказчиком в задании на проектирование при составлении локальных сметных расчетов (смет): для объектов, расположенных за пределами Третьего транспортного кольца города Москвы, но в пределах Московской кольцевой автомобильной дороги | 0 | 606.38 | 9.46 | 14.45 | 0.45 | 81.54 | 0 | 5.841 | 0 | 0 | 492.3135 | 361.0299 |  |  |  |  | )*1,1 | )*1,1 | )*1,1 |  | )*1,1 | )*1,1 |  |  |  | 0 | 0 | 1 | 1 |  |  |  | 1005 | 100 м2 | 100 м2 | 100 | [6 empty] | 49573358 | 30 | Строительные работы | 0 |  | 1 | 97 | ТСН-2001.3-13. 13-1...13-16, 13-17-1...13-17-4 | ТСН-2001.3-13-1 |  | Поправка: О.П. п.3.4.30.в |  | 131072 | 96.73 | 9.46 | 13.14 | 0.41 | 74.13 | 5.31 | 0 | 0 | [17 empty] | 0 | 0 | 0 |  |  |  |  | 105 | 77 |  |  |  |  | 0 |  | -486907530 | 2 | 1 | -2 | 0 | 4.53 | 0 | 1464.25 | 1464.25 | 0 | 0 |  | 0 | 0 | 0 |  | 0 | 1 | 0 | 0 | 0 | 0 |  |  |  | 0
17 | 1 |  |  | 17 | 3.13-9-2 | Огрунтовка металлических поверхностей грунтовкой ГФ-021 за один раз (81,4*1,48+3,04*2+2,67*2+29,05*0,4+62,13*0,7972+117,66*0,3+65,1*0,26+160,61*0,6298+774,65*0,392) | 100 м2 | 5.75 | 0 | 5.75 |  |  |  | 18195.85 | 1394.27 | 817.8 | 88.29 | 15983.78 | 0 | 33.5858 | 0 | 0 | 13905.89 | 6553.35 |  | 50518601 | 105.457 | 9.46 | 14.454 | 0.451 | 81.543 | 0 | 5.841 | 0 | 0 | 96.73 | 9.46 | 13.14 | 0.41 | 74.13 | 0 | 5.31 | 0 | 0 | 87 | 41 | 1 | 1 |  |  | 1 | 34.09 | 9.84 | 25.63 |  |  |  |  | 0 | 1 | ТСН-2001.3 Доп. 63, Сб. 13, т. 9, поз. 2 |  |  | 97 | 0 | 3.13-9-2 | 1 | 30 | 0 | 34.09 | 1 | 1 | 1 | 1 | 1 |  | 87 | 41 |  |  |  | 30 | 0 | 0 | [5 empty] | 0 | Поправка: О.П. п.3.4.30.в Наименование: В отношении объектов, реализуемых с привлечением средств бюджета города Москвы, затраты, учитывающие усложненные условия производства работ (стесненность, сложность складирования и транспортной логистики, наличие в зоне производства работ действующего технологического оборудования или движения технологического транспорта и т.п.), определяются заказчиком в задании на проектирование при составлении локальных сметных расчетов (смет): для объектов, расположенных за пределами Третьего транспортного кольца города Москвы, но в пределах Московской кольцевой автомобильной дороги | 0 | 18195.85 | 242.46 | 142.19 | 15.34 | 2779.7 | 0 | 5.841 | 0 | 0 | 13905.8886 | 6553.3498 |  |  |  |  | )*1,1 | )*1,1 | )*1,1 |  | )*1,1 | )*1,1 |  |  |  | 105 | 77 | 1 | 1 |  |  |  | 1005 | 100 м2 | 100 м2 | 100 | [6 empty] | 49573358 | 30 | Строительные работы | 0 |  | 1 | 97 | ТСН-2001.3-13. 13-1...13-16, 13-17-1...13-17-4 | ТСН-2001.3-13-1 |  | Поправка: О.П. п.3.4.30.в |  | 131072 | 96.73 | 9.46 | 13.14 | 0.41 | 74.13 | 5.31 | 0 | 0 | [17 empty] | 0 | 0 | 0 |  |  |  |  | 105 | 77 |  |  |  |  | 0 |  | -486907530 | 2 | 1 | 2 | 0 | 141.26 | 0 | 38796.35 | 38796.35 | 0 | 0 |  | 0 | 0 | 0 |  | 0 | 1 | 0 | 0 | 0 | 0 |  |  |  | 0
18 | 1 |  |  | 17,1 | 1.1-1-165 | Грунтовка глифталевая, типа ГФ-021 | т | 0.052048 | 0.0090518 | 0.0090518 |  |  |  | 971.25 | 971.25 | 0 | 0 | 0 | 0 | 0 | 0 | 0 | 0 | 0 |  | 50518600 | 18660.61 | 18660.61 | 0 | 0 | 0 | 0 | 0 | 0 | 0 | 18660.61 | 18660.61 | 0 | 0 | 0 | 0 | 0 | 0 | 0 | 105 | 77 | 1 | 1 |  |  | 1 | 1 | 1 | 1 |  |  |  |  | 3 | 1 | ТСН-2001.1 Доп. 67, Р. 1, о. 1, поз. 165 |  |  | 97 | 0 |  | 0 | 30 | 0 | 1 | 1 | 1 | 1 | 1 | 1 |  | 105 | 77 |  |  |  | 30 | 0 | 0 | [5 empty] | 0 |  | 0 | 971.25 | 18660.61 | 0 | 0 | 0 | 0 | 0 | 0 | 0 | 0 | 0 | [13 empty] | 0 | 0 | 1 | 1 |  |  |  | 1009 | т | т | 1000 | [6 empty] | 49573358 | 30 | Строительные работы | 0 |  | 1 | 97 | ТСН-2001.3-13. 13-1...13-16, 13-17-1...13-17-4 | ТСН-2001.3-13-1 |  |  |  | 0 | 18660.61 | 18660.61 | 0 | 0 | 0 | 0 | 0 | [18 empty] | 0 | 0 | 0 |  |  |  |  | 105 | 77 |  |  |  |  | 0 |  | -330872055 | 2 | 1 | -2 | 0 | 0 | 0 | 971.25 | 971.25 | 0 | 0 |  | 0 | 0 | 0 |  | 0 | 1 | 0 | 0 | 0 | 0 |  |  |  | 0
18 | 1 |  |  | 17,1 | 1.1-1-165 | Грунтовка глифталевая, типа ГФ-021 | т | 0.052048 | 0.0090518 | 0.0090518 |  |  |  | 3525.64 | 3525.64 | 0 | 0 | 0 | 0 | 0 | 0 | 0 | 0 | 0 |  | 50518601 | 18660.61 | 18660.61 | 0 | 0 | 0 | 0 | 0 | 0 | 0 | 18660.61 | 18660.61 | 0 | 0 | 0 | 0 | 0 | 0 | 0 | 0 | 0 | 1 | 1 |  |  | 1 | 1 | 1 | 3.63 |  |  |  |  | 3 | 1 | ТСН-2001.1 Доп. 67, Р. 1, о. 1, поз. 165 |  |  | 97 | 0 | 1.1-1-165 | 1 | 30 | 0 | 1 | 1 | 1 | 1 | 1 | 1 |  | 0 | 0 |  |  |  | 30 | 0 | 0 | [5 empty] | 0 |  | 0 | 3525.64 | 67738.01 | 0 | 0 | 0 | 0 | 0 | 0 | 0 | 0 | 0 | [13 empty] | 105 | 77 | 1 | 1 |  |  |  | 1009 | т | т | 1000 | [6 empty] | 49573358 | 30 | Строительные работы | 0 |  | 1 | 97 | ТСН-2001.3-13. 13-1...13-16, 13-17-1...13-17-4 | ТСН-2001.3-13-1 |  |  |  | 0 | 18660.61 | 18660.61 | 0 | 0 | 0 | 0 | 0 | [18 empty] | 0 | 0 | 0 |  |  |  |  | 105 | 77 |  |  |  |  | 0 |  | -330872055 | 2 | 1 | 2 | 0 | 0 | 0 | 3525.64 | 3525.64 | 0 | 0 |  | 0 | 0 | 0 |  | 0 | 1 | 0 | 0 | 0 | 0 |  |  |  | 0
17 | 1 |  |  | 18 | 3.13-11-1 | Окраска огрунтованных металлических поверхностей эмалью ЭП-140 (81,4*1,48+3,04*2+2,67*2+29,05*0,4+62,13*0,7972+117,66*0,3+65,1*0,26+160,61*0,6298+774,65*0,392) | 100 м2 | 5.75 | 0 | 5.75 |  |  |  | 2757.44 | 2487.68 | 83.11 | 2.59 | 186.65 | 0 | 15.686 | 0 | 0 | 195.98 | 143.72 |  | 50518600 | 479.555 | 432.64 | 14.454 | 0.451 | 32.461 | 0 | 2.728 | 0 | 0 | 475.29 | 432.64 | 13.14 | 0.41 | 29.51 | 0 | 2.48 | 0 | 0 | 105 | 77 | 1 | 1 |  |  | 1 | 1 | 1 | 1 |  |  |  |  | 0 | 1 | ТСН-2001.3 Доп. 63, Сб. 13, т. 11, поз. 1 |  |  | 97 | 0 |  | 0 | 30 | 0 | 1 | 1 | 1 | 1 | 1 | 1 |  | 105 | 77 |  |  |  | 30 | 0 | 0 | [5 empty] | 0 | Поправка: О.П. п.3.4.30.в Наименование: В отношении объектов, реализуемых с привлечением средств бюджета города Москвы, затраты, учитывающие усложненные условия производства работ (стесненность, сложность складирования и транспортной логистики, наличие в зоне производства работ действующего технологического оборудования или движения технологического транспорта и т.п.), определяются заказчиком в задании на проектирование при составлении локальных сметных расчетов (смет): для объектов, расположенных за пределами Третьего транспортного кольца города Москвы, но в пределах Московской кольцевой автомобильной дороги | 0 | 2757.44 | 432.64 | 14.45 | 0.45 | 32.46 | 0 | 2.728 | 0 | 0 | 195.9825 | 143.7205 |  |  |  |  | )*1,1 | )*1,1 | )*1,1 |  | )*1,1 | )*1,1 |  |  |  | 0 | 0 | 1 | 1 |  |  |  | 1005 | 100 м2 | 100 м2 | 100 | [6 empty] | 49573358 | 30 | Строительные работы | 0 |  | 1 | 97 | ТСН-2001.3-13. 13-1...13-16, 13-17-1...13-17-4 | ТСН-2001.3-13-1 |  | Поправка: О.П. п.3.4.30.в |  | 131072 | 475.29 | 432.64 | 13.14 | 0.41 | 29.51 | 2.48 | 0 | 0 | [17 empty] | 0 | 0 | 0 |  |  |  |  | 105 | 77 |  |  |  |  | 0 |  | 602438763 | 2 | 1 | -2 | 0 | 4.53 | 0 | 3101.67 | 3101.67 | 0 | 0 |  | 0 | 0 | 0 |  | 0 | 1 | 0 | 0 | 0 | 0 |  |  |  | 0
17 | 1 |  |  | 18 | 3.13-11-1 | Окраска огрунтованных металлических поверхностей эмалью ЭП-140 (81,4*1,48+3,04*2+2,67*2+29,05*0,4+62,13*0,7972+117,66*0,3+65,1*0,26+160,61*0,6298+774,65*0,392) | 100 м2 | 5.75 | 0 | 5.75 |  |  |  | 15887.58 | 8706.88 | 817.8 | 88.29 | 6362.9 | 0 | 15.686 | 0 | 0 | 5535.72 | 2608.79 |  | 50518601 | 479.555 | 432.64 | 14.454 | 0.451 | 32.461 | 0 | 2.728 | 0 | 0 | 475.29 | 432.64 | 13.14 | 0.41 | 29.51 | 0 | 2.48 | 0 | 0 | 87 | 41 | 1 | 1 |  |  | 1 | 34.09 | 9.84 | 3.5 |  |  |  |  | 0 | 1 | ТСН-2001.3 Доп. 63, Сб. 13, т. 11, поз. 1 |  |  | 97 | 0 | 3.13-11-1 | 1 | 30 | 0 | 34.09 | 1 | 1 | 1 | 1 | 1 |  | 87 | 41 |  |  |  | 30 | 0 | 0 | [5 empty] | 0 | Поправка: О.П. п.3.4.30.в Наименование: В отношении объектов, реализуемых с привлечением средств бюджета города Москвы, затраты, учитывающие усложненные условия производства работ (стесненность, сложность складирования и транспортной логистики, наличие в зоне производства работ действующего технологического оборудования или движения технологического транспорта и т.п.), определяются заказчиком в задании на проектирование при составлении локальных сметных расчетов (смет): для объектов, расположенных за пределами Третьего транспортного кольца города Москвы, но в пределах Московской кольцевой автомобильной дороги | 0 | 15887.58 | 1514.24 | 142.19 | 15.34 | 1106.56 | 0 | 2.728 | 0 | 0 | 5535.723 | 2608.789 |  |  |  |  | )*1,1 | )*1,1 | )*1,1 |  | )*1,1 | )*1,1 |  |  |  | 105 | 77 | 1 | 1 |  |  |  | 1005 | 100 м2 | 100 м2 | 100 | [6 empty] | 49573358 | 30 | Строительные работы | 0 |  | 1 | 97 | ТСН-2001.3-13. 13-1...13-16, 13-17-1...13-17-4 | ТСН-2001.3-13-1 |  | Поправка: О.П. п.3.4.30.в |  | 131072 | 475.29 | 432.64 | 13.14 | 0.41 | 29.51 | 2.48 | 0 | 0 | [17 empty] | 0 | 0 | 0 |  |  |  |  | 105 | 77 |  |  |  |  | 0 |  | 602438763 | 2 | 1 | 2 | 0 | 141.26 | 0 | 24173.35 | 24173.35 | 0 | 0 |  | 0 | 0 | 0 |  | 0 | 1 | 0 | 0 | 0 | 0 |  |  |  | 0
18 | 1 |  |  | 18,1 | 1.1-1-1583 | Эмаль эпоксидная, белая или цветная, типа ЭП-140 | кг | 72.5079 | 12.6101 | 12.6101 |  |  |  | 7587.22 | 7587.22 | 0 | 0 | 0 | 0 | 0 | 0 | 0 | 0 | 0 |  | 50518600 | 104.64 | 104.64 | 0 | 0 | 0 | 0 | 0 | 0 | 0 | 104.64 | 104.64 | 0 | 0 | 0 | 0 | 0 | 0 | 0 | 105 | 77 | 1 | 1 |  |  | 1 | 1 | 1 | 1 |  |  |  |  | 3 | 1 | ТСН-2001.1 Доп. 67, Р. 1, о. 1, поз. 1583 |  |  | 97 | 0 |  | 0 | 30 | 0 | 1 | 1 | 1 | 1 | 1 | 1 |  | 105 | 77 |  |  |  | 30 | 0 | 0 | [5 empty] | 0 |  | 0 | 7587.22 | 104.64 | 0 | 0 | 0 | 0 | 0 | 0 | 0 | 0 | 0 | [13 empty] | 0 | 0 | 1 | 1 |  |  |  | 1009 | кг | кг | 1 | [6 empty] | 49573358 | 30 | Строительные работы | 0 |  | 1 | 97 | ТСН-2001.3-13. 13-1...13-16, 13-17-1...13-17-4 | ТСН-2001.3-13-1 |  |  |  | 0 | 104.64 | 104.64 | 0 | 0 | 0 | 0 | 0 | [18 empty] | 0 | 0 | 0 |  |  |  |  | 105 | 77 |  |  |  |  | 0 |  | -735386536 | 2 | 1 | -2 | 0 | 0 | 0 | 7587.22 | 7587.22 | 0 | 0 |  | 0 | 0 | 0 |  | 0 | 1 | 0 | 0 | 0 | 0 |  |  |  | 0
18 | 1 |  |  | 18,1 | 1.1-1-1583 | Эмаль эпоксидная, белая или цветная, типа ЭП-140 | кг | 72.5079 | 12.6101 | 12.6101 |  |  |  | 12670.66 | 12670.66 | 0 | 0 | 0 | 0 | 0 | 0 | 0 | 0 | 0 |  | 50518601 | 104.64 | 104.64 | 0 | 0 | 0 | 0 | 0 | 0 | 0 | 104.64 | 104.64 | 0 | 0 | 0 | 0 | 0 | 0 | 0 | 0 | 0 | 1 | 1 |  |  | 1 | 1 | 1 | 1.67 |  |  |  |  | 3 | 1 | ТСН-2001.1 Доп. 67, Р. 1, о. 1, поз. 1583 |  |  | 97 | 0 | 1.1-1-1583 | 1 | 30 | 0 | 1 | 1 | 1 | 1 | 1 | 1 |  | 0 | 0 |  |  |  | 30 | 0 | 0 | [5 empty] | 0 |  | 0 | 12670.66 | 174.75 | 0 | 0 | 0 | 0 | 0 | 0 | 0 | 0 | 0 | [13 empty] | 105 | 77 | 1 | 1 |  |  |  | 1009 | кг | кг | 1 | [6 empty] | 49573358 | 30 | Строительные работы | 0 |  | 1 | 97 | ТСН-2001.3-13. 13-1...13-16, 13-17-1...13-17-4 | ТСН-2001.3-13-1 |  |  |  | 0 | 104.64 | 104.64 | 0 | 0 | 0 | 0 | 0 | [18 empty] | 0 | 0 | 0 |  |  |  |  | 105 | 77 |  |  |  |  | 0 |  | -735386536 | 2 | 1 | 2 | 0 | 0 | 0 | 12670.66 | 12670.66 | 0 | 0 |  | 0 | 0 | 0 |  | 0 | 1 | 0 | 0 | 0 | 0 |  |  |  | 0
17 | 1 | 45 | 41 | 19 | 3.13-27-3 | Устройство огнезащитного покрытия несущих металлоконструкций покрытий, балок перекрытий и ферм терморасширяющимися красками на органической основе с пределом огнестойкости 1,00 час | 100 м2 окрашенной поверхности | 5.75 | 0 | 5.75 |  |  |  | 23312.09 | 11831.83 | 922.44 | 46.3 | 10557.82 | 0 | 813.5847 | 0 | 0 | 11085.71 | 8129.52 |  | 50518600 | 4054.276 | 2057.71 | 160.424 | 8.052 | 1836.142 | 0 | 141.493 | 0 | 0 | 3872.77 | 2057.71 | 145.84 | 7.32 | 1669.22 | 0 | 128.63 | 0 | 0 | 105 | 77 | 1 | 1 |  |  | 1 | 1 | 1 | 1 |  |  |  |  | 0 | 1 | ТСН-2001.3 Доп. 71, Сб. 13, т. 27, поз. 3 |  |  | 99 | 0 |  | 0 | 30 | 0 | 1 | 1 | 1 | 1 | 1 | 1 |  | 105 | 77 |  |  |  | 30 | 0 | 0 | [5 empty] | 0 |  | 0 | 23312.09 | 2057.71 | 160.42 | 8.05 | 1836.14 | 0 | 141.493 | 0 | 0 | 11085.711 | 8129.5214 |  |  |  |  | )*1,1 | )*1,1 | )*1,1 |  | )*1,1 | )*1,1 |  |  |  | 0 | 0 | 1 | 1 |  |  |  | 1013 | 100 м2 окрашенной поверхности | 100 м2 окрашенной поверхности | 1 | [6 empty] | 49573414 | 30 | Строительные работы | 0 |  | 1 | 99 | ТСН-2001.3-13. 13-17-6, 13-17-7, 13-18...13-38 | ТСН-2001.3-13-3 |  |  |  | 0 | 3872.77 | 2057.71 | 145.84 | 7.32 | 1669.22 | 128.63 | 0 | 0 | [17 empty] | 0 | 0 | 0 |  |  |  |  | 105 | 77 |  |  |  |  | 0 |  | -2125275153 | 2 | 1 | -2 | 0 | 81.03 | 0 | 42608.35 | 42608.35 | 0 | 0 |  | 0 | 3 | 0 |  | 0 | 1 | 0 | 0 | 0 | 0 |  |  |  | 0
17 | 1 | 56 | 52 | 19 | 3.13-27-3 | Устройство огнезащитного покрытия несущих металлоконструкций покрытий, балок перекрытий и ферм терморасширяющимися красками на органической основе с пределом огнестойкости 1,00 час | 100 м2 окрашенной поверхности | 5.75 | 0 | 5.75 |  |  |  | 419610.25 | 50285.28 | 9408.89 | 1578.37 | 359916.08 | 0 | 813.5847 | 0 | 0 | 313126.99 | 147565.59 |  | 50518601 | 4054.276 | 2057.71 | 160.424 | 8.052 | 1836.142 | 0 | 141.493 | 0 | 0 | 3872.77 | 2057.71 | 145.84 | 7.32 | 1669.22 | 0 | 128.63 | 0 | 0 | 87 | 41 | 1 | 1 |  |  | 1 | 34.09 | 10.2 | 4.25 |  |  |  |  | 0 | 1 | ТСН-2001.3 Доп. 71, Сб. 13, т. 27, поз. 3 |  |  | 99 | 0 | 3.13-27-3 | 1 | 30 | 0 | 34.09 | 1 | 1 | 1 | 1 | 1 |  | 87 | 41 |  |  |  | 30 | 0 | 0 | [5 empty] | 0 |  | 0 | 419610.25 | 8745.27 | 1636.28 | 274.42 | 62594.01 | 0 | 141.493 | 0 | 0 | 313126.9896 | 147565.5928 |  |  |  |  | )*1,1 | )*1,1 | )*1,1 |  | )*1,1 | )*1,1 |  |  |  | 105 | 77 | 1 | 1 |  |  |  | 1013 | 100 м2 окрашенной поверхности | 100 м2 окрашенной поверхности | 1 | [6 empty] | 49573414 | 30 | Строительные работы | 0 |  | 1 | 99 | ТСН-2001.3-13. 13-17-6, 13-17-7, 13-18...13-38 | ТСН-2001.3-13-3 |  |  |  | 0 | 3872.77 | 2057.71 | 145.84 | 7.32 | 1669.22 | 128.63 | 0 | 0 | [17 empty] | 0 | 0 | 0 |  |  |  |  | 105 | 77 |  |  |  |  | 0 |  | -2125275153 | 2 | 1 | 2 | 0 | 2525.39 | 0 | 882828.22 | 882828.22 | 0 | 0 |  | 0 | 3 | 0 |  | 0 | 1 | 0 | 0 | 0 | 0 |  |  |  | 0
18 | 1 | 42 |  | 19,1 | 1.1-1-3335 | Краска огнезащитная терморасширяющаяся на органической основе для защиты несущих металлоконструкций | т | 1.2937 | 0.225 | 0.225 |  |  |  | 230776.6 | 230776.6 | 0 | 0 | 0 | 0 | 0 | 0 | 0 | 0 | 0 |  | 50518600 | 178378.05 | 178378.05 | 0 | 0 | 0 | 0 | 0 | 0 | 0 | 178378.05 | 178378.05 | 0 | 0 | 0 | 0 | 0 | 0 | 0 | 105 | 77 | 1 | 1 |  |  | 1 | 1 | 1 | 1 |  |  |  |  | 3 | 1 | ТСН-2001.1 Доп. 67, Р. 1, о. 1, поз. 3335 |  |  | 99 | 0 |  | 0 | 30 | 0 | 1 | 1 | 1 | 1 | 1 | 1 |  | 105 | 77 |  |  |  | 30 | 0 | 0 | [5 empty] | 0 |  | 0 | 230776.6 | 178378.05 | 0 | 0 | 0 | 0 | 0 | 0 | 0 | 0 | 0 | [13 empty] | 0 | 0 | 1 | 1 |  |  |  | 1009 | т | т | 1000 | [6 empty] | 49573414 | 30 | Строительные работы | 0 |  | 1 | 99 | ТСН-2001.3-13. 13-17-6, 13-17-7, 13-18...13-38 | ТСН-2001.3-13-3 |  |  |  | 0 | 178378.05 | 178378.05 | 0 | 0 | 0 | 0 | 0 | [18 empty] | 0 | 0 | 0 |  |  |  |  | 105 | 77 |  |  |  |  | 0 |  | -1536955628 | 2 | 1 | -2 | 0 | 0 | 0 | 230776.6 | 230776.6 | 0 | 0 |  | 0 | 3 | 0 |  | 0 | 1 | 0 | 0 | 0 | 0 |  |  |  | 0
18 | 1 | 53 |  | 19,1 | 1.1-1-3335 | Краска огнезащитная терморасширяющаяся на органической основе для защиты несущих металлоконструкций | т | 1.2937 | 0.225 | 0.225 |  |  |  | 413090.11 | 413090.11 | 0 | 0 | 0 | 0 | 0 | 0 | 0 | 0 | 0 |  | 50518601 | 178378.05 | 178378.05 | 0 | 0 | 0 | 0 | 0 | 0 | 0 | 178378.05 | 178378.05 | 0 | 0 | 0 | 0 | 0 | 0 | 0 | 0 | 0 | 1 | 1 |  |  | 1 | 1 | 1 | 1.79 |  |  |  |  | 3 | 1 | ТСН-2001.1 Доп. 67, Р. 1, о. 1, поз. 3335 |  |  | 99 | 0 | 1.1-1-3335 | 1 | 30 | 0 | 1 | 1 | 1 | 1 | 1 | 1 |  | 0 | 0 |  |  |  | 30 | 0 | 0 | [5 empty] | 0 |  | 0 | 413090.11 | 319296.71 | 0 | 0 | 0 | 0 | 0 | 0 | 0 | 0 | 0 | [13 empty] | 105 | 77 | 1 | 1 |  |  |  | 1009 | т | т | 1000 | [6 empty] | 49573414 | 30 | Строительные работы | 0 |  | 1 | 99 | ТСН-2001.3-13. 13-17-6, 13-17-7, 13-18...13-38 | ТСН-2001.3-13-3 |  |  |  | 0 | 178378.05 | 178378.05 | 0 | 0 | 0 | 0 | 0 | [18 empty] | 0 | 0 | 0 |  |  |  |  | 105 | 77 |  |  |  |  | 0 |  | -1536955628 | 2 | 1 | 2 | 0 | 0 | 0 | 413090.11 | 413090.11 | 0 | 0 |  | 0 | 3 | 0 |  | 0 | 1 | 0 | 0 | 0 | 0 |  |  |  | 0
51 | 1 | 5 | 142 |  | Новый подраздел | Каркас | 0 | [6 empty] | 484790.95 | 461470.73 | 3431.45 | 178.21 | 19888.77 | 0 | 1538.658 | 0 | 0 | 19518.53 | 17116.96 |  |  | 484790.95 | 461470.73 | 3431.45 | 178.21 | 19888.77 | 0 | 1538.658 | 0 | 0 | 19518.53 | 17116.96 |  |  | 0 | 0 | 0 | 521738.31 | 521738.31 | 0 | 0 | 461470.73 | 461470.73 | 0 | 461470.73 | 0 | 0 | 0 | 0 | 0 | [19 empty] | 0 | 0 | 0 | 521738.31 | 521738.31 | 0 | 0 | 461470.73 | 461470.73 | 0 | 461470.73 | 0 | 0 | 0 | 0 | 0 | [19 empty] | 3289510.85 | 2575954.89 | 35547.8 | 6075.17 | 678008.16 | 0 | 1538.658 | 0 | 0 | 558930.3 | 316711.31 |  |  | 3289510.85 | 2575954.89 | 35547.8 | 6075.17 | 678008.16 | 0 | 1538.658 | 0 | 0 | 558930.3 | 316711.31 |  |  | 0 | 0 | 0 | 4174872.72 | 4174872.72 | 0 | 0 | 2575954.89 | 2575954.89 | 0 | 2575954.89 | 0 | 0 | 0 | 0 | 0 | [19 empty] | 0 | 0 | 0 | 4174872.72 | 4174872.72 | 0 | 0 | 2575954.89 | 2575954.89 | 0 | 2575954.89 | 0 | 0 | 0 | 0 | 0 | [18 empty] | 0
50 | 0 | 0 | 1 | 201 | 484790.95 | ПЗ | Прямые затраты |  |  | 201 | 1 | 3 |  | 2 | 3289510.85 | [6 empty] | 484790.95 | 1 | 484790.95 | 3289510.85 | 1 | 3289510.85
50 | 0 | 0 | 1 | 202 | 461470.73 | СтМатОб | Стоимость материальных ресурсов (всего) |  |  | 202 | 2 | 3 |  | 2 | 2575954.89 | [6 empty] | 461470.73 | 1 | 461470.73 | 2575954.89 | 1 | 2575954.89
50 | 0 | 0 | 1 | 222 | 0 | СтМатОбЗак | Стоимость материалов и оборудования заказчика |  |  | 222 | 3 | 3 |  | 2 | 0 | [6 empty] | 0 | 1 | 0 | 0 | 1 | 0
50 | 0 | 0 | 1 | 225 | 461470.73 | СтМатОбПод | Стоимость материалов и оборудования подрядчика |  |  | 225 | 4 | 3 |  | 2 | 2575954.89 | [6 empty] | 461470.73 | 1 | 461470.73 | 2575954.89 | 1 | 2575954.89
50 | 0 | 0 | 1 | 226 | 461470.73 | СтМат | Стоимость материалов (всего) |  |  | 226 | 5 | 3 |  | 2 | 2575954.89 | [6 empty] | 461470.73 | 1 | 461470.73 | 2575954.89 | 1 | 2575954.89
50 | 0 | 0 | 1 | 227 | 0 | СтМатЗак | Стоимость материалов заказчика |  |  | 227 | 6 | 3 |  | 2 | 0 | [6 empty] | 0 | 1 | 0 | 0 | 1 | 0
50 | 0 | 0 | 1 | 228 | 461470.73 | СтМатПод | Стоимость материалов подрядчика |  |  | 228 | 7 | 3 |  | 2 | 2575954.89 | [6 empty] | 461470.73 | 1 | 461470.73 | 2575954.89 | 1 | 2575954.89
50 | 0 | 0 | 1 | 216 | 0 | Оборуд | Стоимость оборудования (всего) |  |  | 216 | 8 | 3 |  | 2 | 0 | [6 empty] | 0 | 1 | 0 | 0 | 1 | 0
50 | 0 | 0 | 1 | 223 | 0 | ОборудЗак | Стоимость оборудования заказчика |  |  | 223 | 9 | 3 |  | 2 | 0 | [6 empty] | 0 | 1 | 0 | 0 | 1 | 0
50 | 0 | 0 | 1 | 229 | 0 | ОборудПод | Стоимость оборудования подрядчика |  |  | 229 | 10 | 3 |  | 2 | 0 | [6 empty] | 0 | 1 | 0 | 0 | 1 | 0
50 | 0 | 0 | 1 | 203 | 3431.45 | ЭММ | Эксплуатация машин |  |  | 203 | 11 | 3 |  | 2 | 35547.8 | [6 empty] | 3431.45 | 1 | 3431.45 | 35547.8 | 1 | 35547.8
50 | 0 | 0 | 1 | 231 | 0 | ЭММсНРиСП | Эксплуатация машин по ТСН-2001.16 |  |  | 231 | 12 | 3 |  | 2 | 0 | [6 empty] | 0 | 1 | 0 | 0 | 1 | 0
50 | 0 | 0 | 1 | 204 | 178.21 | ЗПМ | ЗП машинистов |  |  | 204 | 13 | 3 |  | 2 | 6075.17 | [6 empty] | 178.21 | 1 | 178.21 | 6075.17 | 1 | 6075.17
50 | 0 | 0 | 1 | 205 | 19888.77 | ОЗП | Основная ЗП рабочих |  |  | 205 | 14 | 3 |  | 2 | 678008.16 | [6 empty] | 19888.77 | 1 | 19888.77 | 678008.16 | 1 | 678008.16
50 | 0 | 0 | 1 | 232 | 0 | ОЗПсНРиСП | Основная ЗП рабочих по ТСН-2001.16 |  |  | 232 | 15 | 3 |  | 2 | 0 | [6 empty] | 0 | 1 | 0 | 0 | 1 | 0
50 | 0 | 0 | 1 | 214 | 521738.31 | Строит | Строительные работы с НР и СП |  |  | 214 | 16 | 3 |  | 2 | 4174872.72 | [6 empty] | 521738.31 | 1 | 521738.31 | 4174872.72 | 1 | 4174872.72
50 | 0 | 0 | 1 | 215 | 0 | Монтаж | Монтажные работы с НР и СП |  |  | 215 | 17 | 3 |  | 2 | 0 | [6 empty] | 0 | 1 | 0 | 0 | 1 | 0
50 | 0 | 0 | 1 | 217 | 0 | Прочие | Прочие работы с НР и СП |  |  | 217 | 18 | 3 |  | 2 | 0 | [6 empty] | 0 | 1 | 0 | 0 | 1 | 0
50 | 0 | 0 | 1 | 230 | 0 | ПрочиеЗатр | Прочие затраты по ТСН-2001.16 |  |  | 230 | 19 | 3 |  | 2 | 0 | [6 empty] | 0 | 1 | 0 | 0 | 1 | 0
50 | 0 | 0 | 1 | 206 | 0 | ВозврМат | Возврат материалов |  |  | 206 | 20 | 3 |  | 2 | 0 | [6 empty] | 0 | 1 | 0 | 0 | 1 | 0
50 | 0 | 0 | 1 | 207 | 1538.658 | ТрудСтр | Трудозатраты строителей |  |  | 207 | 21 | 3 |  | -1 | 1538.658 | [6 empty] | 1538.658 | 1 | 1538.658 | 1538.658 | 1 | 1538.658
50 | 0 | 0 | 1 | 208 | 0 | ТрудМаш | Трудозатраты машинистов |  |  | 208 | 22 | 3 |  | -1 | 0 | [6 empty] | 0 | 1 | 0 | 0 | 1 | 0
50 | 0 | 0 | 1 | 209 | 0 | ТранспМат | Транспорт материалов |  |  | 209 | 23 | 3 |  | 2 | 0 | [6 empty] | 0 | 1 | 0 | 0 | 1 | 0
50 | 0 | 0 | 1 | 233 | 0 | Перевозка | Перевозка грузов |  |  | 233 | 24 | 3 |  | 2 | 0 | [6 empty] | 0 | 1 | 0 | 0 | 1 | 0
50 | 0 | 0 | 1 | 210 | 19518.53 | НР | Накладные расходы |  |  | 210 | 25 | 3 |  | 2 | 558930.3 | [6 empty] | 19518.53 | 1 | 19518.53 | 558930.3 | 1 | 558930.3
50 | 0 | 0 | 1 | 211 | 17116.96 | СмПриб | Сметная прибыль |  |  | 211 | 26 | 3 |  | 2 | 316711.31 | [6 empty] | 17116.96 | 1 | 17116.96 | 316711.31 | 1 | 316711.31
50 | 0 | 0 | 1 | 224 | 521738.31 | Всего | Всего с НР и СП |  |  | 224 | 27 | 3 |  | 2 | 4174872.72 | [6 empty] | 521738.31 | 1 | 521738.31 | 4174872.72 | 1 | 4174872.72
5 | 1 |  | 280 |  | Новый подраздел | Стены, перегородки, кровля |  | 0 |  | -1 | [7 empty] | 0 | 0 |  | 0 | [53 empty] | 0 | [11 empty] | 0
52 | 1 | 5 | 209 | 0 | Новый подраздел | Стены, перегородки, кровля | [7 empty] | 413713.98 | 379369.25 | 3629.34 | 652.64 | 30715.39 | 0 | 2464.0432 | 0 | 0 | 30187.55 | 25273.83 | 0 | 0 | 413713.98 | 379369.25 | 3629.34 | 652.64 | 30715.39 | 0 | 2464.0432 | 0 | 0 | 30187.55 | 25273.83 | 0 | 0 | 0 | 0 | 0 | 470317.49 | 470317.49 | 0 | 0 | 379369.25 | 379369.25 | 0 | 379369.25 | 0 | 0 | 0 | 0 | 0 | 0 | 0 | 0 | 0 | 0 | 0 | 0 | 0 | 0 | 0 | 0 | 0 | 0 | 0 | 0 | 0 | 0 | 0 | 0 | 0 | 0 | 0 | 470317.49 | 470317.49 | 0 | 0 | 379369.25 | 379369.25 | 0 | 379369.25 | 0 | 0 | 0 | 0 | 0 | 0 | 0 | 0 | 0 | 0 | 0 | 0 | 0 | 0 | 0 | 0 | 0 | 0 | 0 | 0 | 0 | 0 | 0 | 0 | 4420416.65 | 3323660.7 | 49668.29 | 22248.5 | 1047087.66 | 0 | 2464.0432 | 0 | 0 | 848677.06 | 454542.15 | 0 | 0 | 4420416.65 | 3323660.7 | 49668.29 | 22248.5 | 1047087.66 | 0 | 2464.0432 | 0 | 0 | 848677.06 | 454542.15 | 0 | 0 | 0 | 0 | 0 | 5759233.46 | 5759233.46 | 0 | 0 | 3323660.7 | 3323660.7 | 0 | 3323660.7 | 0 | 0 | 0 | 0 | 0 | 0 | 0 | 0 | 0 | 0 | 0 | 0 | 0 | 0 | 0 | 0 | 0 | 0 | 0 | 0 | 0 | 0 | 0 | 0 | 0 | 0 | 0 | 5759233.46 | 5759233.46 | 0 | 0 | 3323660.7 | 3323660.7 | 0 | 3323660.7 | 0 | 0 | 0 | 0 | 0 | 0 | 0 | 0 | 0 | 0 | 0 | 0 | 0 | 0 | 0 | 0 | 0 | 0 | 0 | 0 | 0 | 0 | 0 | 0
17 | 1 |  |  | 20 | 3.9-21-2 | Монтаж стен из профилированного листа с установкой нащельников и сливов в зданиях высотой до 30 м | 100 м2 | 4.2 | 0 | 4.2 |  |  |  | 8160.64 | 1871.52 | 556.62 | 115.08 | 5732.5 | 0 | 434.28 | 0 | 0 | 4987.28 | 6019.13 |  | 50518600 | 1943.008 | 445.6 | 132.528 | 27.401 | 1364.88 | 0 | 103.4 | 0 | 0 | 1806.88 | 445.6 | 120.48 | 24.91 | 1240.8 | 0 | 94 | 0 | 0 | 87 | 105 | 1 | 1 |  |  | 1 | 1 | 1 | 1 |  |  |  |  | 0 | 1 | ТСН-2001.3. Доп. 1-42. Сб. 9, т. 21, поз. 2 |  |  | 80 | 0 |  | 0 | 30 | 0 | 1 | 1 | 1 | 1 | 1 | 1 |  | 87 | 105 |  |  |  | 30 | 0 | 0 | [5 empty] | 0 | Поправка: О.П. п.3.4.30.в Наименование: В отношении объектов, реализуемых с привлечением средств бюджета города Москвы, затраты, учитывающие усложненные условия производства работ (стесненность, сложность складирования и транспортной логистики, наличие в зоне производства работ действующего технологического оборудования или движения технологического транспорта и т.п.), определяются заказчиком в задании на проектирование при составлении локальных сметных расчетов (смет): для объектов, расположенных за пределами Третьего транспортного кольца города Москвы, но в пределах Московской кольцевой автомобильной дороги | 0 | 8160.64 | 445.6 | 132.53 | 27.4 | 1364.88 | 0 | 103.4 | 0 | 0 | 4987.275 | 6019.125 |  |  |  |  | )*1,1 | )*1,1 | )*1,1 |  | )*1,1 | )*1,1 |  |  |  | 0 | 0 | 1 | 1 |  |  |  | 1005 | 100 м2 | 100 м2 | 100 | [6 empty] | 49573341 | 30 | Строительные работы | 0 |  | 1 | 80 | ТСН-2001.3-9. 9-1...9-72 | ТСН-2001.3-9-1 |  | Поправка: О.П. п.3.4.30.в |  | 131072 | 1806.88 | 445.6 | 120.48 | 24.91 | 1240.8 | 94 | 0 | 0 | [17 empty] | 0 | 0 | 0 |  |  |  |  | 87 | 105 |  |  |  |  | 0 |  | 1459823463 | 2 | 1 | -2 | 0 | 201.39 | 0 | 19368.44 | 19368.44 | 0 | 0 |  | 0 | 0 | 0 |  | 0 | 1 | 0 | 0 | 0 | 0 |  |  |  | 0
17 | 1 |  |  | 20 | 3.9-21-2 | Монтаж стен из профилированного листа с установкой нащельников и сливов в зданиях высотой до 30 м | 100 м2 | 4.2 | 0 | 4.2 |  |  |  | 219978.48 | 16525.52 | 8032.03 | 3923.08 | 195420.93 | 0 | 434.28 | 0 | 0 | 140703.07 | 99664.67 |  | 50518601 | 1943.008 | 445.6 | 132.528 | 27.401 | 1364.88 | 0 | 103.4 | 0 | 0 | 1806.88 | 445.6 | 120.48 | 24.91 | 1240.8 | 0 | 94 | 0 | 0 | 72 | 51 | 1 | 1 |  |  | 1 | 34.09 | 14.43 | 8.83 |  |  |  |  | 0 | 1 | ТСН-2001.3. Доп. 1-42. Сб. 9, т. 21, поз. 2 |  |  | 80 | 0 | 3.9-21-2 | 1 | 30 | 0 | 34.09 | 1 | 1 | 1 | 1 | 1 |  | 72 | 51 |  |  |  | 30 | 0 | 0 | [5 empty] | 0 | Поправка: О.П. п.3.4.30.в Наименование: В отношении объектов, реализуемых с привлечением средств бюджета города Москвы, затраты, учитывающие усложненные условия производства работ (стесненность, сложность складирования и транспортной логистики, наличие в зоне производства работ действующего технологического оборудования или движения технологического транспорта и т.п.), определяются заказчиком в задании на проектирование при составлении локальных сметных расчетов (смет): для объектов, расположенных за пределами Третьего транспортного кольца города Москвы, но в пределах Московской кольцевой автомобильной дороги | 0 | 219978.48 | 3934.65 | 1912.41 | 934.07 | 46528.76 | 0 | 103.4 | 0 | 0 | 140703.0696 | 99664.6743 |  |  |  |  | )*1,1 | )*1,1 | )*1,1 |  | )*1,1 | )*1,1 |  |  |  | 87 | 105 | 1 | 1 |  |  |  | 1005 | 100 м2 | 100 м2 | 100 | [6 empty] | 49573341 | 30 | Строительные работы | 0 |  | 1 | 80 | ТСН-2001.3-9. 9-1...9-72 | ТСН-2001.3-9-1 |  | Поправка: О.П. п.3.4.30.в |  | 131072 | 1806.88 | 445.6 | 120.48 | 24.91 | 1240.8 | 94 | 0 | 0 | [17 empty] | 0 | 0 | 0 |  |  |  |  | 87 | 105 |  |  |  |  | 0 |  | 1459823463 | 2 | 1 | 2 | 0 | 6276.93 | 0 | 466623.15 | 466623.15 | 0 | 0 |  | 0 | 0 | 0 |  | 0 | 1 | 0 | 0 | 0 | 0 |  |  |  | 0
18 | 1 |  |  | 20,1 | 1.1-1-2117 | Профили стальные оцинкованные с лакокрасочным покрытием, с трапециевидной формой гофра, для стеновых ограждений, высота 8 мм, монтажная ширина 1200 мм, толщина 0,7 мм, типа С8-1200-0,7 | м2 | 924 | 220 | 220 |  |  |  | 102259.08 | 102259.08 | 0 | 0 | 0 | 0 | 0 | 0 | 0 | 0 | 0 |  | 50518600 | 110.67 | 110.67 | 0 | 0 | 0 | 0 | 0 | 0 | 0 | 110.67 | 110.67 | 0 | 0 | 0 | 0 | 0 | 0 | 0 | 87 | 105 | 1 | 1 |  |  | 1 | 1 | 1 | 1 |  |  |  |  | 3 | 1 | ТСН-2001.1 Доп. 67, Р. 1, о. 1, поз. 2117 |  |  | 80 | 0 |  | 0 | 30 | 0 | 1 | 1 | 1 | 1 | 1 | 1 |  | 87 | 105 |  |  |  | 30 | 0 | 0 | [5 empty] | 0 |  | 0 | 102259.08 | 110.67 | 0 | 0 | 0 | 0 | 0 | 0 | 0 | 0 | 0 | [13 empty] | 0 | 0 | 1 | 1 |  |  |  | 1005 | м2 | м2 | 1 | [6 empty] | 49573341 | 30 | Строительные работы | 0 |  | 1 | 80 | ТСН-2001.3-9. 9-1...9-72 | ТСН-2001.3-9-1 |  |  |  | 0 | 110.67 | 110.67 | 0 | 0 | 0 | 0 | 0 | [18 empty] | 0 | 0 | 0 |  |  |  |  | 87 | 105 |  |  |  |  | 0 |  | -842734810 | 2 | 1 | -2 | 0 | 0 | 0 | 102259.08 | 102259.08 | 0 | 0 |  | 0 | 0 | 0 |  | 0 | 1 | 0 | 0 | 0 | 0 |  |  |  | 0
18 | 1 |  |  | 20,1 | 1.1-1-2117 | Профили стальные оцинкованные с лакокрасочным покрытием, с трапециевидной формой гофра, для стеновых ограждений, высота 8 мм, монтажная ширина 1200 мм, толщина 0,7 мм, типа С8-1200-0,7 | м2 | 924 | 220 | 220 |  |  |  | 680022.88 | 680022.88 | 0 | 0 | 0 | 0 | 0 | 0 | 0 | 0 | 0 |  | 50518601 | 110.67 | 110.67 | 0 | 0 | 0 | 0 | 0 | 0 | 0 | 110.67 | 110.67 | 0 | 0 | 0 | 0 | 0 | 0 | 0 | 0 | 0 | 1 | 1 |  |  | 1 | 1 | 1 | 6.65 |  |  |  |  | 3 | 1 | ТСН-2001.1 Доп. 67, Р. 1, о. 1, поз. 2117 |  |  | 80 | 0 | 1.1-1-2117 | 1 | 30 | 0 | 1 | 1 | 1 | 1 | 1 | 1 |  | 0 | 0 |  |  |  | 30 | 0 | 0 | [5 empty] | 0 |  | 0 | 680022.88 | 735.96 | 0 | 0 | 0 | 0 | 0 | 0 | 0 | 0 | 0 | [13 empty] | 87 | 105 | 1 | 1 |  |  |  | 1005 | м2 | м2 | 1 | [6 empty] | 49573341 | 30 | Строительные работы | 0 |  | 1 | 80 | ТСН-2001.3-9. 9-1...9-72 | ТСН-2001.3-9-1 |  |  |  | 0 | 110.67 | 110.67 | 0 | 0 | 0 | 0 | 0 | [18 empty] | 0 | 0 | 0 |  |  |  |  | 87 | 105 |  |  |  |  | 0 |  | -842734810 | 2 | 1 | 2 | 0 | 0 | 0 | 680022.88 | 680022.88 | 0 | 0 |  | 0 | 0 | 0 |  | 0 | 1 | 0 | 0 | 0 | 0 |  |  |  | 0
18 | 1 |  |  | 20,2 | 1.7-1-105 | Нащельники из алюминиевых сплавов, окрашенные порошковой эмалью, для навесных вентилируемых фасадов, марка Н-1 | м | 125.5307 | 29.8883 | 29.8883 |  |  |  | 2004.73 | 2004.73 | 0 | 0 | 0 | 0 | 0 | 0 | 0 | 0 | 0 |  | 50518600 | 15.97 | 15.97 | 0 | 0 | 0 | 0 | 0 | 0 | 0 | 15.97 | 15.97 | 0 | 0 | 0 | 0 | 0 | 0 | 0 | 87 | 105 | 1 | 1 |  |  | 1 | 1 | 1 | 1 |  |  |  |  | 3 | 1 | ТСН-2001.1. Доп. 1-42. Р. 7, о. 1, поз. 105 |  |  | 80 | 0 |  | 0 | 30 | 0 | 1 | 1 | 1 | 1 | 1 | 1 |  | 87 | 105 |  |  |  | 30 | 0 | 0 | [5 empty] | 0 |  | 0 | 2004.73 | 15.97 | 0 | 0 | 0 | 0 | 0 | 0 | 0 | 0 | 0 | [13 empty] | 0 | 0 | 1 | 1 |  |  |  | 1003 | м | м | 1 | [6 empty] | 49573341 | 30 | Строительные работы | 0 |  | 1 | 80 | ТСН-2001.3-9. 9-1...9-72 | ТСН-2001.3-9-1 |  |  |  | 0 | 15.97 | 15.97 | 0 | 0 | 0 | 0 | 0 | [18 empty] | 0 | 0 | 0 |  |  |  |  | 87 | 105 |  |  |  |  | 0 |  | -1295601048 | 2 | 1 | -2 | 0 | 0 | 0 | 2004.73 | 2004.73 | 0 | 0 |  | 0 | 0 | 0 |  | 0 | 1 | 0 | 0 | 0 | 0 |  |  |  | 0
18 | 1 |  |  | 20,2 | 1.7-1-105 | Нащельники из алюминиевых сплавов, окрашенные порошковой эмалью, для навесных вентилируемых фасадов, марка Н-1 | м | 125.5307 | 29.8883 | 29.8883 |  |  |  | 21671.13 | 21671.13 | 0 | 0 | 0 | 0 | 0 | 0 | 0 | 0 | 0 |  | 50518601 | 15.97 | 15.97 | 0 | 0 | 0 | 0 | 0 | 0 | 0 | 15.97 | 15.97 | 0 | 0 | 0 | 0 | 0 | 0 | 0 | 0 | 0 | 1 | 1 |  |  | 1 | 1 | 1 | 10.81 |  |  |  |  | 3 | 1 | ТСН-2001.1. Доп. 1-42. Р. 7, о. 1, поз. 105 |  |  | 80 | 0 | 1.7-1-105 | 1 | 30 | 0 | 1 | 1 | 1 | 1 | 1 | 1 |  | 0 | 0 |  |  |  | 30 | 0 | 0 | [5 empty] | 0 |  | 0 | 21671.13 | 172.64 | 0 | 0 | 0 | 0 | 0 | 0 | 0 | 0 | 0 | [13 empty] | 87 | 105 | 1 | 1 |  |  |  | 1003 | м | м | 1 | [6 empty] | 49573341 | 30 | Строительные работы | 0 |  | 1 | 80 | ТСН-2001.3-9. 9-1...9-72 | ТСН-2001.3-9-1 |  |  |  | 0 | 15.97 | 15.97 | 0 | 0 | 0 | 0 | 0 | [18 empty] | 0 | 0 | 0 |  |  |  |  | 87 | 105 |  |  |  |  | 0 |  | -1295601048 | 2 | 1 | 2 | 0 | 0 | 0 | 21671.13 | 21671.13 | 0 | 0 |  | 0 | 0 | 0 |  | 0 | 1 | 0 | 0 | 0 | 0 |  |  |  | 0
17 | 1 |  |  | 21 | 3.26-26-1 | Теплоизоляция холодных поверхностей изделиями из волокнистых и зернистых материалов на битуме, плиты минераловатные жесткие, плиты перлитобитумные, асбестовермикулитовые | 1 м3 изоляции | 42 | 0 | 42 |  |  |  | 40893.8 | 26755.68 | 2287.36 | 457.38 | 11850.76 | 0 | 925.848 | 0 | 0 | 11613.74 | 8651.05 |  | 50518600 | 973.662 | 637.04 | 54.461 | 10.89 | 282.161 | 0 | 22.044 | 0 | 0 | 943.06 | 637.04 | 49.51 | 9.9 | 256.51 | 0 | 20.04 | 0 | 0 | 98 | 73 | 1 | 1 |  |  | 1 | 1 | 1 | 1 |  |  |  |  | 0 | 1 | ТСН-2001.3 Доп. 62, Сб. 26, т. 26, поз. 1 |  |  | 143 | 0 |  | 0 | 30 | 0 | 1 | 1 | 1 | 1 | 1 | 1 |  | 98 | 73 |  |  |  | 30 | 0 | 0 | [5 empty] | 0 | Поправка: О.П. п.3.4.30.в Наименование: В отношении объектов, реализуемых с привлечением средств бюджета города Москвы, затраты, учитывающие усложненные условия производства работ (стесненность, сложность складирования и транспортной логистики, наличие в зоне производства работ действующего технологического оборудования или движения технологического транспорта и т.п.), определяются заказчиком в задании на проектирование при составлении локальных сметных расчетов (смет): для объектов, расположенных за пределами Третьего транспортного кольца города Москвы, но в пределах Московской кольцевой автомобильной дороги | 0 | 40893.8 | 637.04 | 54.46 | 10.89 | 282.16 | 0 | 22.044 | 0 | 0 | 11613.7448 | 8651.0548 |  |  |  |  | )*1,1 | )*1,1 | )*1,1 |  | )*1,1 | )*1,1 |  |  |  | 0 | 0 | 1 | 1 |  |  |  | 1013 | 1 м3 изоляции | 1 м3 изоляции | 1 | [6 empty] | 49573458 | 30 | Строительные работы | 0 |  | 1 | 143 | ТСН-2001.3-26. 26-1...26-54 | ТСН-2001.3-26-1 |  | Поправка: О.П. п.3.4.30.в |  | 131072 | 943.06 | 637.04 | 49.51 | 9.9 | 256.51 | 20.04 | 0 | 0 | [17 empty] | 0 | 0 | 0 |  |  |  |  | 98 | 73 |  |  |  |  | 0 |  | -561359876 | 2 | 1 | -2 | 0 | 800.42 | 0 | 61959.01 | 61959.01 | 0 | 0 |  | 0 | 0 | 0 |  | 0 | 1 | 0 | 0 | 0 | 0 |  |  |  | 0
17 | 1 |  |  | 21 | 3.26-26-1 | Теплоизоляция холодных поверхностей изделиями из волокнистых и зернистых материалов на битуме, плиты минераловатные жесткие, плиты перлитобитумные, асбестовермикулитовые | 1 м3 изоляции | 42 | 0 | 42 |  |  |  | 605706.06 | 169095.9 | 32617.75 | 15592.08 | 403992.41 | 0 | 925.848 | 0 | 0 | 327233.85 | 165636.89 |  | 50518601 | 973.662 | 637.04 | 54.461 | 10.89 | 282.161 | 0 | 22.044 | 0 | 0 | 943.06 | 637.04 | 49.51 | 9.9 | 256.51 | 0 | 20.04 | 0 | 0 | 81 | 41 | 1 | 1 |  |  | 1 | 34.09 | 14.26 | 6.32 |  |  |  |  | 0 | 1 | ТСН-2001.3 Доп. 62, Сб. 26, т. 26, поз. 1 |  |  | 143 | 0 | 3.26-26-1 | 1 | 30 | 0 | 34.09 | 1 | 1 | 1 | 1 | 1 |  | 81 | 41 |  |  |  | 30 | 0 | 0 | [5 empty] | 0 | Поправка: О.П. п.3.4.30.в Наименование: В отношении объектов, реализуемых с привлечением средств бюджета города Москвы, затраты, учитывающие усложненные условия производства работ (стесненность, сложность складирования и транспортной логистики, наличие в зоне производства работ действующего технологического оборудования или движения технологического транспорта и т.п.), определяются заказчиком в задании на проектирование при составлении локальных сметных расчетов (смет): для объектов, расположенных за пределами Третьего транспортного кольца города Москвы, но в пределах Московской кольцевой автомобильной дороги | 0 | 605706.06 | 4026.09 | 776.6 | 371.24 | 9618.83 | 0 | 22.044 | 0 | 0 | 327233.8521 | 165636.8881 |  |  |  |  | )*1,1 | )*1,1 | )*1,1 |  | )*1,1 | )*1,1 |  |  |  | 98 | 73 | 1 | 1 |  |  |  | 1013 | 1 м3 изоляции | 1 м3 изоляции | 1 | [6 empty] | 49573458 | 30 | Строительные работы | 0 |  | 1 | 143 | ТСН-2001.3-26. 26-1...26-54 | ТСН-2001.3-26-1 |  | Поправка: О.П. п.3.4.30.в |  | 131072 | 943.06 | 637.04 | 49.51 | 9.9 | 256.51 | 20.04 | 0 | 0 | [17 empty] | 0 | 0 | 0 |  |  |  |  | 98 | 73 |  |  |  |  | 0 |  | -561359876 | 2 | 1 | 2 | 0 | 24947.33 | 0 | 1123524.13 | 1123524.13 | 0 | 0 |  | 0 | 0 | 0 |  | 0 | 1 | 0 | 0 | 0 | 0 |  |  |  | 0
18 | 1 |  |  | 21,1 | 1.1-1-890 | Плиты из минеральной ваты на синтетическом связующем, теплоизоляционные, марка ПЖ-100 | м3 | 40.74 | 0.97 | 0.97 |  |  |  | 32847.03 | 32847.03 | 0 | 0 | 0 | 0 | 0 | 0 | 0 | 0 | 0 |  | 50518600 | 806.26 | 806.26 | 0 | 0 | 0 | 0 | 0 | 0 | 0 | 806.26 | 806.26 | 0 | 0 | 0 | 0 | 0 | 0 | 0 | 98 | 73 | 1 | 1 |  |  | 1 | 1 | 1 | 1 |  |  |  |  | 3 | 1 | ТСН-2001.1 Доп. 49, Р. 1, о. 1, поз. 890 |  |  | 143 | 0 |  | 0 | 30 | 0 | 1 | 1 | 1 | 1 | 1 | 1 |  | 98 | 73 |  |  |  | 30 | 0 | 0 | [5 empty] | 0 |  | 0 | 32847.03 | 806.26 | 0 | 0 | 0 | 0 | 0 | 0 | 0 | 0 | 0 | [13 empty] | 0 | 0 | 1 | 1 |  |  |  | 1007 | м3 | м3 | 1 | [6 empty] | 49573458 | 30 | Строительные работы | 0 |  | 1 | 143 | ТСН-2001.3-26. 26-1...26-54 | ТСН-2001.3-26-1 |  |  |  | 0 | 806.26 | 806.26 | 0 | 0 | 0 | 0 | 0 | [18 empty] | 0 | 0 | 0 |  |  |  |  | 98 | 73 |  |  |  |  | 0 |  | -182871733 | 2 | 1 | -2 | 0 | 0 | 0 | 32847.03 | 32847.03 | 0 | 0 |  | 0 | 0 | 0 |  | 0 | 1 | 0 | 0 | 0 | 0 |  |  |  | 0
18 | 1 |  |  | 21,1 | 1.1-1-890 | Плиты из минеральной ваты на синтетическом связующем, теплоизоляционные, марка ПЖ-100 | м3 | 40.74 | 0.97 | 0.97 |  |  |  | 337995.94 | 337995.94 | 0 | 0 | 0 | 0 | 0 | 0 | 0 | 0 | 0 |  | 50518601 | 806.26 | 806.26 | 0 | 0 | 0 | 0 | 0 | 0 | 0 | 806.26 | 806.26 | 0 | 0 | 0 | 0 | 0 | 0 | 0 | 0 | 0 | 1 | 1 |  |  | 1 | 1 | 1 | 10.29 |  |  |  |  | 3 | 1 | ТСН-2001.1 Доп. 49, Р. 1, о. 1, поз. 890 |  |  | 143 | 0 | 1.1-1-890 | 1 | 30 | 0 | 1 | 1 | 1 | 1 | 1 | 1 |  | 0 | 0 |  |  |  | 30 | 0 | 0 | [5 empty] | 0 |  | 0 | 337995.94 | 8296.42 | 0 | 0 | 0 | 0 | 0 | 0 | 0 | 0 | 0 | [13 empty] | 98 | 73 | 1 | 1 |  |  |  | 1007 | м3 | м3 | 1 | [6 empty] | 49573458 | 30 | Строительные работы | 0 |  | 1 | 143 | ТСН-2001.3-26. 26-1...26-54 | ТСН-2001.3-26-1 |  |  |  | 0 | 806.26 | 806.26 | 0 | 0 | 0 | 0 | 0 | [18 empty] | 0 | 0 | 0 |  |  |  |  | 98 | 73 |  |  |  |  | 0 |  | -182871733 | 2 | 1 | 2 | 0 | 0 | 0 | 337995.94 | 337995.94 | 0 | 0 |  | 0 | 0 | 0 |  | 0 | 1 | 0 | 0 | 0 | 0 |  |  |  | 0
17 | 1 |  |  | 22 | 3.11-38-1 | Устройство пароизоляции из полиэтиленовой пленки в один слой насухо | 100 м2 | 7.6 | 0 | 7.6 |  |  |  | 329.8 | 0 | 7.69 | 1.5 | 322.11 | 0 | 28.842 | 0 | 0 | 386.53 | 270.57 |  | 50518600 | 43.395 | 0 | 1.012 | 0.198 | 42.383 | 0 | 3.795 | 0 | 0 | 39.45 | 0 | 0.92 | 0.18 | 38.53 | 0 | 3.45 | 0 | 0 | 120 | 84 | 1 | 1 |  |  | 1 | 1 | 1 | 1 |  |  |  |  | 0 | 1 | ТСН-2001.3. Доп. 1-42. Сб. 11, т. 38, поз. 1 |  |  | 93 | 0 |  | 0 | 30 | 0 | 1 | 1 | 1 | 1 | 1 | 1 |  | 120 | 84 |  |  |  | 30 | 0 | 0 | [5 empty] | 0 | Поправка: О.П. п.3.4.30.в Наименование: В отношении объектов, реализуемых с привлечением средств бюджета города Москвы, затраты, учитывающие усложненные условия производства работ (стесненность, сложность складирования и транспортной логистики, наличие в зоне производства работ действующего технологического оборудования или движения технологического транспорта и т.п.), определяются заказчиком в задании на проектирование при составлении локальных сметных расчетов (смет): для объектов, расположенных за пределами Третьего транспортного кольца города Москвы, но в пределах Московской кольцевой автомобильной дороги | 0 | 329.8 | 0 | 1.01 | 0.2 | 42.38 | 0 | 3.795 | 0 | 0 | 386.532 | 270.5724 |  |  |  |  | )*1,1 | )*1,1 | )*1,1 |  | )*1,1 | )*1,1 |  |  |  | 0 | 0 | 1 | 1 |  |  |  | 1005 | 100 м2 | 100 м2 | 100 | [6 empty] | 49573354 | 30 | Строительные работы | 0 |  | 1 | 93 | ТСН-2001.3-11. 11-37, 11-38 (доп. 11) | ТСН-2001.3-11-6 |  | Поправка: О.П. п.3.4.30.в |  | 131072 | 39.45 | 0 | 0.92 | 0.18 | 38.53 | 3.45 | 0 | 0 | [17 empty] | 0 | 0 | 0 |  |  |  |  | 120 | 84 |  |  |  |  | 0 |  | 785482693 | 2 | 1 | -2 | 0 | 2.63 | 0 | 989.53 | 989.53 | 0 | 0 |  | 0 | 0 | 0 |  | 0 | 1 | 0 | 0 | 0 | 0 |  |  |  | 0
17 | 1 |  |  | 22 | 3.11-38-1 | Устройство пароизоляции из полиэтиленовой пленки в один слой насухо | 100 м2 | 7.6 | 0 | 7.6 |  |  |  | 11078.62 | 0 | 97.89 | 51.14 | 10980.73 | 0 | 28.842 | 0 | 0 | 9772.85 | 4502.1 |  | 50518601 | 43.395 | 0 | 1.012 | 0.198 | 42.383 | 0 | 3.795 | 0 | 0 | 39.45 | 0 | 0.92 | 0.18 | 38.53 | 0 | 3.45 | 0 | 0 | 89 | 41 | 1 | 1 |  |  | 1 | 34.09 | 12.73 | 1 |  |  |  |  | 0 | 1 | ТСН-2001.3. Доп. 1-42. Сб. 11, т. 38, поз. 1 |  |  | 93 | 0 | 3.11-38-1 | 1 | 30 | 0 | 34.09 | 1 | 1 | 1 | 1 | 1 |  | 89 | 41 |  |  |  | 30 | 0 | 0 | [5 empty] | 0 | Поправка: О.П. п.3.4.30.в Наименование: В отношении объектов, реализуемых с привлечением средств бюджета города Москвы, затраты, учитывающие усложненные условия производства работ (стесненность, сложность складирования и транспортной логистики, наличие в зоне производства работ действующего технологического оборудования или движения технологического транспорта и т.п.), определяются заказчиком в задании на проектирование при составлении локальных сметных расчетов (смет): для объектов, расположенных за пределами Третьего транспортного кольца города Москвы, но в пределах Московской кольцевой автомобильной дороги | 0 | 11078.62 | 0 | 12.86 | 6.82 | 1444.73 | 0 | 3.795 | 0 | 0 | 9772.8497 | 4502.0993 |  |  |  |  | )*1,1 | )*1,1 | )*1,1 |  | )*1,1 | )*1,1 |  |  |  | 120 | 84 | 1 | 1 |  |  |  | 1005 | 100 м2 | 100 м2 | 100 | [6 empty] | 49573354 | 30 | Строительные работы | 0 |  | 1 | 93 | ТСН-2001.3-11. 11-37, 11-38 (доп. 11) | ТСН-2001.3-11-6 |  | Поправка: О.П. п.3.4.30.в |  | 131072 | 39.45 | 0 | 0.92 | 0.18 | 38.53 | 3.45 | 0 | 0 | [17 empty] | 0 | 0 | 0 |  |  |  |  | 120 | 84 |  |  |  |  | 0 |  | 785482693 | 2 | 1 | 2 | 0 | 81.82 | 0 | 25435.39 | 25435.39 | 0 | 0 |  | 0 | 0 | 0 |  | 0 | 1 | 0 | 0 | 0 | 0 |  |  |  | 0
18 | 1 |  |  | 22,1 | 1.1-1-2688 | Пленка пароизоляционная, трехслойная, на основе армирующей сетки из полиэтиленовых полос с двух сторон ламинированной полиэтиленовой пленкой, с черной идентификационной полосой, паропроницаемость 0,9 г/м2/24 ч, плотность 110 г/м2, для устройства пароизоляции внутренней поверхности теплоизоляции крыш, наружных стен | м2 | 930.24 | 122.4 | 122.4 |  |  |  | 3907.01 | 3907.01 | 0 | 0 | 0 | 0 | 0 | 0 | 0 | 0 | 0 |  | 50518600 | 4.2 | 4.2 | 0 | 0 | 0 | 0 | 0 | 0 | 0 | 4.2 | 4.2 | 0 | 0 | 0 | 0 | 0 | 0 | 0 | 120 | 84 | 1 | 1 |  |  | 1 | 1 | 1 | 1 |  |  |  |  | 3 | 1 | ТСН-2001.1 Доп. 55, Р. 1, о. 1, поз. 2688 |  |  | 93 | 0 |  | 0 | 30 | 0 | 1 | 1 | 1 | 1 | 1 | 1 |  | 120 | 84 |  |  |  | 30 | 0 | 0 | [5 empty] | 0 |  | 0 | 3907.01 | 4.2 | 0 | 0 | 0 | 0 | 0 | 0 | 0 | 0 | 0 | [13 empty] | 0 | 0 | 1 | 1 |  |  |  | 1005 | м2 | м2 | 1 | [6 empty] | 49573354 | 30 | Строительные работы | 0 |  | 1 | 93 | ТСН-2001.3-11. 11-37, 11-38 (доп. 11) | ТСН-2001.3-11-6 |  |  |  | 0 | 4.2 | 4.2 | 0 | 0 | 0 | 0 | 0 | [18 empty] | 0 | 0 | 0 |  |  |  |  | 120 | 84 |  |  |  |  | 0 |  | 1854433837 | 2 | 1 | -2 | 0 | 0 | 0 | 3907.01 | 3907.01 | 0 | 0 |  | 0 | 0 | 0 |  | 0 | 1 | 0 | 0 | 0 | 0 |  |  |  | 0
18 | 1 |  |  | 22,1 | 1.1-1-2688 | Пленка пароизоляционная, трехслойная, на основе армирующей сетки из полиэтиленовых полос с двух сторон ламинированной полиэтиленовой пленкой, с черной идентификационной полосой, паропроницаемость 0,9 г/м2/24 ч, плотность 110 г/м2, для устройства пароизоляции внутренней поверхности теплоизоляции крыш, наружных стен | м2 | 930.24 | 122.4 | 122.4 |  |  |  | 28521.17 | 28521.17 | 0 | 0 | 0 | 0 | 0 | 0 | 0 | 0 | 0 |  | 50518601 | 4.2 | 4.2 | 0 | 0 | 0 | 0 | 0 | 0 | 0 | 4.2 | 4.2 | 0 | 0 | 0 | 0 | 0 | 0 | 0 | 0 | 0 | 1 | 1 |  |  | 1 | 1 | 1 | 7.3 |  |  |  |  | 3 | 1 | ТСН-2001.1 Доп. 55, Р. 1, о. 1, поз. 2688 |  |  | 93 | 0 | 1.1-1-2688 | 1 | 30 | 0 | 1 | 1 | 1 | 1 | 1 | 1 |  | 0 | 0 |  |  |  | 30 | 0 | 0 | [5 empty] | 0 |  | 0 | 28521.17 | 30.66 | 0 | 0 | 0 | 0 | 0 | 0 | 0 | 0 | 0 | [13 empty] | 120 | 84 | 1 | 1 |  |  |  | 1005 | м2 | м2 | 1 | [6 empty] | 49573354 | 30 | Строительные работы | 0 |  | 1 | 93 | ТСН-2001.3-11. 11-37, 11-38 (доп. 11) | ТСН-2001.3-11-6 |  |  |  | 0 | 4.2 | 4.2 | 0 | 0 | 0 | 0 | 0 | [18 empty] | 0 | 0 | 0 |  |  |  |  | 120 | 84 |  |  |  |  | 0 |  | 1854433837 | 2 | 1 | 2 | 0 | 0 | 0 | 28521.17 | 28521.17 | 0 | 0 |  | 0 | 0 | 0 |  | 0 | 1 | 0 | 0 | 0 | 0 |  |  |  | 0
17 | 1 | 61 | 57 | 23 | 3.9-35-1 | Монтаж мелких конструкций из стали различного профиля массой до 20 кг | 1 Т | 0.25 | 0 | 0.25 |  |  |  | 440.96 | 5.4 | 14.48 | 0 | 421.08 | 0 | 31.9 | 0 | 0 | 366.34 | 442.13 |  | 50518600 | 1763.826 | 21.58 | 57.926 | 0 | 1684.32 | 0 | 127.6 | 0 | 0 | 1605.44 | 21.58 | 52.66 | 0 | 1531.2 | 0 | 116 | 0 | 0 | 87 | 105 | 1 | 1 |  |  | 1 | 1 | 1 | 1 |  |  |  |  | 0 | 1 | ТСН-2001.3 Доп. 68, Сб. 9, т. 35, поз. 1 |  |  | 80 | 0 |  | 0 | 30 | 0 | 1 | 1 | 1 | 1 | 1 | 1 |  | 87 | 105 |  |  |  | 30 | 0 | 0 | [5 empty] | 0 | Поправка: О.П. п.3.4.30.в Наименование: В отношении объектов, реализуемых с привлечением средств бюджета города Москвы, затраты, учитывающие усложненные условия производства работ (стесненность, сложность складирования и транспортной логистики, наличие в зоне производства работ действующего технологического оборудования или движения технологического транспорта и т.п.), определяются заказчиком в задании на проектирование при составлении локальных сметных расчетов (смет): для объектов, расположенных за пределами Третьего транспортного кольца города Москвы, но в пределах Московской кольцевой автомобильной дороги | 0 | 440.96 | 21.58 | 57.93 | 0 | 1684.32 | 0 | 127.6 | 0 | 0 | 366.3396 | 442.134 |  |  |  |  | )*1,1 | )*1,1 | )*1,1 |  | )*1,1 | )*1,1 |  |  |  | 0 | 0 | 1 | 1 |  |  |  | 1013 | 1 Т | 1 Т | 1 | [6 empty] | 49573341 | 30 | Строительные работы | 0 |  | 1 | 80 | ТСН-2001.3-9. 9-1...9-72 | ТСН-2001.3-9-1 |  | Поправка: О.П. п.3.4.30.в |  | 0 | 1605.44 | 21.58 | 52.66 | 0 | 1531.2 | 116 | 0 | 0 | [17 empty] | 0 | 0 | 0 |  |  |  |  | 87 | 105 |  |  |  |  | 0 |  | -1507039246 | 2 | 1 | -2 | 0 | 0 | 0 | 1249.43 | 1249.43 | 0 | 0 |  | 0 | 3 | 0 |  | 0 | 1 | 0 | 0 | 0 | 0 |  |  |  | 0
17 | 1 | 66 | 62 | 23 | 3.9-35-1 | Монтаж мелких конструкций из стали различного профиля массой до 20 кг | 1 Т | 0.25 | 0 | 0.25 |  |  |  | 14597.48 | 114.86 | 128 | 0 | 14354.62 | 0 | 31.9 | 0 | 0 | 10335.33 | 7320.86 |  | 50518601 | 1763.826 | 21.58 | 57.926 | 0 | 1684.32 | 0 | 127.6 | 0 | 0 | 1605.44 | 21.58 | 52.66 | 0 | 1531.2 | 0 | 116 | 0 | 0 | 72 | 51 | 1 | 1 |  |  | 1 | 34.09 | 8.84 | 21.27 |  |  |  |  | 0 | 1 | ТСН-2001.3 Доп. 68, Сб. 9, т. 35, поз. 1 |  |  | 80 | 0 | 3.9-35-1 | 1 | 30 | 0 | 34.09 | 1 | 1 | 1 | 1 | 1 |  | 72 | 51 |  |  |  | 30 | 0 | 0 | [5 empty] | 0 | Поправка: О.П. п.3.4.30.в Наименование: В отношении объектов, реализуемых с привлечением средств бюджета города Москвы, затраты, учитывающие усложненные условия производства работ (стесненность, сложность складирования и транспортной логистики, наличие в зоне производства работ действующего технологического оборудования или движения технологического транспорта и т.п.), определяются заказчиком в задании на проектирование при составлении локальных сметных расчетов (смет): для объектов, расположенных за пределами Третьего транспортного кольца города Москвы, но в пределах Московской кольцевой автомобильной дороги | 0 | 14597.48 | 459.01 | 512.1 | 0 | 57418.47 | 0 | 127.6 | 0 | 0 | 10335.3264 | 7320.8562 |  |  |  |  | )*1,1 | )*1,1 | )*1,1 |  | )*1,1 | )*1,1 |  |  |  | 87 | 105 | 1 | 1 |  |  |  | 1013 | 1 Т | 1 Т | 1 | [6 empty] | 49573341 | 30 | Строительные работы | 0 |  | 1 | 80 | ТСН-2001.3-9. 9-1...9-72 | ТСН-2001.3-9-1 |  | Поправка: О.П. п.3.4.30.в |  | 0 | 1605.44 | 21.58 | 52.66 | 0 | 1531.2 | 116 | 0 | 0 | [17 empty] | 0 | 0 | 0 |  |  |  |  | 87 | 105 |  |  |  |  | 0 |  | -1507039246 | 2 | 1 | 2 | 0 | 0 | 0 | 32253.67 | 32253.67 | 0 | 0 |  | 0 | 3 | 0 |  | 0 | 1 | 0 | 0 | 0 | 0 |  |  |  | 0
18 | 1 | 60 |  | 23,1 | 1.6-1-178 | Элементы связей линейные из одиночных уголков | т | 0.0015 | 0.006 | 0.006 |  |  |  | 19.75 | 19.75 | 0 | 0 | 0 | 0 | 0 | 0 | 0 | 0 | 0 |  | 50518600 | 13167.92 | 13167.92 | 0 | 0 | 0 | 0 | 0 | 0 | 0 | 13167.92 | 13167.92 | 0 | 0 | 0 | 0 | 0 | 0 | 0 | 87 | 105 | 1 | 1 |  |  | 1 | 1 | 1 | 1 |  |  |  |  | 3 | 1 | ТСН-2001.1. Доп. 1-42. Р. 6, о. 1, поз. 178 |  |  | 80 | 0 |  | 0 | 30 | 0 | 1 | 1 | 1 | 1 | 1 | 1 |  | 87 | 105 |  |  |  | 30 | 0 | 0 | [5 empty] | 0 |  | 0 | 19.75 | 13167.92 | 0 | 0 | 0 | 0 | 0 | 0 | 0 | 0 | 0 | [13 empty] | 0 | 0 | 1 | 1 |  |  |  | 1009 | т | т | 1000 | [6 empty] | 49573341 | 30 | Строительные работы | 0 |  | 1 | 80 | ТСН-2001.3-9. 9-1...9-72 | ТСН-2001.3-9-1 |  |  |  | 0 | 13167.92 | 13167.92 | 0 | 0 | 0 | 0 | 0 | [18 empty] | 0 | 0 | 0 |  |  |  |  | 87 | 105 |  |  |  |  | 0 |  | 393403577 | 2 | 1 | -2 | 0 | 0 | 0 | 19.75 | 19.75 | 0 | 0 |  | 0 | 3 | 0 |  | 0 | 1 | 0 | 0 | 0 | 0 |  |  |  | 0
18 | 1 | 65 |  | 23,1 | 1.6-1-178 | Элементы связей линейные из одиночных уголков | т | 0.0015 | 0.006 | 0.006 |  |  |  | 173.6 | 173.6 | 0 | 0 | 0 | 0 | 0 | 0 | 0 | 0 | 0 |  | 50518601 | 13167.92 | 13167.92 | 0 | 0 | 0 | 0 | 0 | 0 | 0 | 13167.92 | 13167.92 | 0 | 0 | 0 | 0 | 0 | 0 | 0 | 0 | 0 | 1 | 1 |  |  | 1 | 1 | 1 | 8.79 |  |  |  |  | 3 | 1 | ТСН-2001.1. Доп. 1-42. Р. 6, о. 1, поз. 178 |  |  | 80 | 0 | 1.6-1-178 | 1 | 30 | 0 | 1 | 1 | 1 | 1 | 1 | 1 |  | 0 | 0 |  |  |  | 30 | 0 | 0 | [5 empty] | 0 |  | 0 | 173.6 | 115746.02 | 0 | 0 | 0 | 0 | 0 | 0 | 0 | 0 | 0 | [13 empty] | 87 | 105 | 1 | 1 |  |  |  | 1009 | т | т | 1000 | [6 empty] | 49573341 | 30 | Строительные работы | 0 |  | 1 | 80 | ТСН-2001.3-9. 9-1...9-72 | ТСН-2001.3-9-1 |  |  |  | 0 | 13167.92 | 13167.92 | 0 | 0 | 0 | 0 | 0 | [18 empty] | 0 | 0 | 0 |  |  |  |  | 87 | 105 |  |  |  |  | 0 |  | 393403577 | 2 | 1 | 2 | 0 | 0 | 0 | 173.6 | 173.6 | 0 | 0 |  | 0 | 3 | 0 |  | 0 | 1 | 0 | 0 | 0 | 0 |  |  |  | 0
18 | 1 | 61 |  | 23,2 | 1.6-1-183 | Элементы связей линейные из тяжелого типа, составного сечения, из горячекатаных профилей, листа | т | 0.25 | 1 | 1 |  |  |  | 3624.69 | 3624.69 | 0 | 0 | 0 | 0 | 0 | 0 | 0 | 0 | 0 |  | 50518600 | 14498.74 | 14498.74 | 0 | 0 | 0 | 0 | 0 | 0 | 0 | 14498.74 | 14498.74 | 0 | 0 | 0 | 0 | 0 | 0 | 0 | 87 | 105 | 1 | 1 |  |  | 1 | 1 | 1 | 1 |  |  |  |  | 3 | 1 | ТСН-2001.1. Доп. 1-42. Р. 6, о. 1, поз. 183 |  |  | 80 | 0 |  | 0 | 30 | 0 | 1 | 1 | 1 | 1 | 1 | 1 |  | 87 | 105 |  |  |  | 30 | 0 | 0 | [5 empty] | 0 |  | 0 | 3624.69 | 14498.74 | 0 | 0 | 0 | 0 | 0 | 0 | 0 | 0 | 0 | [13 empty] | 0 | 0 | 1 | 1 |  |  |  | 1009 | т | т | 1000 | [6 empty] | 49573341 | 30 | Строительные работы | 0 |  | 1 | 80 | ТСН-2001.3-9. 9-1...9-72 | ТСН-2001.3-9-1 |  |  |  | 0 | 14498.74 | 14498.74 | 0 | 0 | 0 | 0 | 0 | [18 empty] | 0 | 0 | 0 |  |  |  |  | 87 | 105 |  |  |  |  | 0 |  | 26103952 | 2 | 1 | -2 | 0 | 0 | 0 | 3624.69 | 3624.69 | 0 | 0 |  | 0 | 3 | 0 |  | 0 | 1 | 0 | 0 | 0 | 0 |  |  |  | 0
18 | 1 | 66 |  | 23,2 | 1.6-1-183 | Элементы связей линейные из тяжелого типа, составного сечения, из горячекатаных профилей, листа | т | 0.25 | 1 | 1 |  |  |  | 31861.03 | 31861.03 | 0 | 0 | 0 | 0 | 0 | 0 | 0 | 0 | 0 |  | 50518601 | 14498.74 | 14498.74 | 0 | 0 | 0 | 0 | 0 | 0 | 0 | 14498.74 | 14498.74 | 0 | 0 | 0 | 0 | 0 | 0 | 0 | 0 | 0 | 1 | 1 |  |  | 1 | 1 | 1 | 8.79 |  |  |  |  | 3 | 1 | ТСН-2001.1. Доп. 1-42. Р. 6, о. 1, поз. 183 |  |  | 80 | 0 | 1.6-1-183 | 1 | 30 | 0 | 1 | 1 | 1 | 1 | 1 | 1 |  | 0 | 0 |  |  |  | 30 | 0 | 0 | [5 empty] | 0 |  | 0 | 31861.03 | 127443.92 | 0 | 0 | 0 | 0 | 0 | 0 | 0 | 0 | 0 | [13 empty] | 87 | 105 | 1 | 1 |  |  |  | 1009 | т | т | 1000 | [6 empty] | 49573341 | 30 | Строительные работы | 0 |  | 1 | 80 | ТСН-2001.3-9. 9-1...9-72 | ТСН-2001.3-9-1 |  |  |  | 0 | 14498.74 | 14498.74 | 0 | 0 | 0 | 0 | 0 | [18 empty] | 0 | 0 | 0 |  |  |  |  | 87 | 105 |  |  |  |  | 0 |  | 26103952 | 2 | 1 | 2 | 0 | 0 | 0 | 31861.03 | 31861.03 | 0 | 0 |  | 0 | 3 | 0 |  | 0 | 1 | 0 | 0 | 0 | 0 |  |  |  | 0
17 | 1 | 68 |  | 24 | 3.9-22-3 | Монтаж кровельного покрытия из многослойных панелей (монопанелей) заводской готовности при высоте здания до 50 м (31,47*11,472) | 100 м2 | 1.2 | 0 | 1.2 |  |  |  | 1193.54 | 0 | 0 | 0 | 1193.54 | 0 | 90.42 | 0 | 0 | 1038.38 | 1253.22 |  | 50518600 | 994.62 | 0 | 0 | 0 | 994.62 | 0 | 75.35 | 0 | 0 | 904.2 | 0 | 0 | 0 | 904.2 | 0 | 68.5 | 0 | 0 | 87 | 105 | 1 | 1 |  |  | 1 | 1 | 1 | 1 |  |  |  |  | 0 | 1 | ТСН-2001.3. Доп. 1-42. Сб. 9, т. 22, поз. 3 |  |  | 80 | 0 |  | 0 | 30 | 0 | 1 | 1 | 1 | 1 | 1 | 1 |  | 87 | 105 |  |  |  | 30 | 0 | 0 | [5 empty] | 0 | Поправка: О.П. п.3.4.30.в Наименование: В отношении объектов, реализуемых с привлечением средств бюджета города Москвы, затраты, учитывающие усложненные условия производства работ (стесненность, сложность складирования и транспортной логистики, наличие в зоне производства работ действующего технологического оборудования или движения технологического транспорта и т.п.), определяются заказчиком в задании на проектирование при составлении локальных сметных расчетов (смет): для объектов, расположенных за пределами Третьего транспортного кольца города Москвы, но в пределах Московской кольцевой автомобильной дороги | 0 | 1193.54 | 0 | 0 | 0 | 994.62 | 0 | 75.35 | 0 | 0 | 1038.3798 | 1253.217 |  |  |  |  | )*1,1 | )*1,1 | )*1,1 |  | )*1,1 | )*1,1 |  |  |  | 0 | 0 | 1 | 1 |  |  |  | 1005 | 100 м2 | 100 м2 | 100 | [6 empty] | 49573341 | 30 | Строительные работы | 0 |  | 1 | 80 | ТСН-2001.3-9. 9-1...9-72 | ТСН-2001.3-9-1 |  | Поправка: О.П. п.3.4.30.в |  | 131072 | 904.2 | 0 | 0 | 0 | 904.2 | 68.5 | 0 | 0 | [17 empty] | 0 | 0 | 0 |  |  |  |  | 87 | 105 |  |  |  |  | 0 |  | 1556297850 | 2 | 1 | -2 | 0 | 0 | 0 | 3485.14 | 3485.14 | 0 | 0 |  | 0 | 0 | 0 |  | 0 | 1 | 0 | 0 | 0 | 0 |  |  |  | 0
17 | 1 | 70 |  | 24 | 3.9-22-3 | Монтаж кровельного покрытия из многослойных панелей (монопанелей) заводской готовности при высоте здания до 50 м (31,47*11,472) | 100 м2 | 1.2 | 0 | 1.2 |  |  |  | 40687.78 | 0 | 0 | 0 | 40687.78 | 0 | 90.42 | 0 | 0 | 29295.2 | 20750.77 |  | 50518601 | 994.62 | 0 | 0 | 0 | 994.62 | 0 | 75.35 | 0 | 0 | 904.2 | 0 | 0 | 0 | 904.2 | 0 | 68.5 | 0 | 0 | 72 | 51 | 1 | 1 |  |  | 1 | 34.09 | 1 | 1 |  |  |  |  | 0 | 1 | ТСН-2001.3. Доп. 1-42. Сб. 9, т. 22, поз. 3 |  |  | 80 | 0 | 3.9-22-3 | 1 | 30 | 0 | 34.09 | 1 | 1 | 1 | 1 | 1 |  | 72 | 51 |  |  |  | 30 | 0 | 0 | [5 empty] | 0 | Поправка: О.П. п.3.4.30.в Наименование: В отношении объектов, реализуемых с привлечением средств бюджета города Москвы, затраты, учитывающие усложненные условия производства работ (стесненность, сложность складирования и транспортной логистики, наличие в зоне производства работ действующего технологического оборудования или движения технологического транспорта и т.п.), определяются заказчиком в задании на проектирование при составлении локальных сметных расчетов (смет): для объектов, расположенных за пределами Третьего транспортного кольца города Москвы, но в пределах Московской кольцевой автомобильной дороги | 0 | 40687.78 | 0 | 0 | 0 | 33906.6 | 0 | 75.35 | 0 | 0 | 29295.2016 | 20750.7678 |  |  |  |  | )*1,1 | )*1,1 | )*1,1 |  | )*1,1 | )*1,1 |  |  |  | 87 | 105 | 1 | 1 |  |  |  | 1005 | 100 м2 | 100 м2 | 100 | [6 empty] | 49573341 | 30 | Строительные работы | 0 |  | 1 | 80 | ТСН-2001.3-9. 9-1...9-72 | ТСН-2001.3-9-1 |  | Поправка: О.П. п.3.4.30.в |  | 131072 | 904.2 | 0 | 0 | 0 | 904.2 | 68.5 | 0 | 0 | [17 empty] | 0 | 0 | 0 |  |  |  |  | 87 | 105 |  |  |  |  | 0 |  | 1556297850 | 2 | 1 | 2 | 0 | 0 | 0 | 90733.75 | 90733.75 | 0 | 0 |  | 0 | 0 | 0 |  | 0 | 1 | 0 | 0 | 0 | 0 |  |  |  | 0
18 | 1 |  |  | 24,1 | 1.1-1-529 | Лента герметизирующая, эластопластичная, бутилкаучуковая, самоклеящаяся, дублированная клееным прокладочным полотном, прочность сцепления с бетоном не менее 0,1 МПа, теплостойкость до +120°С, ширина 200 мм, толщина 3 мм, для герметизации стыков конструкций в полносборном строительстве, щелей при установке оконных блоков | м | 120 | 100 | 100 |  |  |  | 2922 | 2922 | 0 | 0 | 0 | 0 | 0 | 0 | 0 | 0 | 0 |  | 50518600 | 24.35 | 24.35 | 0 | 0 | 0 | 0 | 0 | 0 | 0 | 24.35 | 24.35 | 0 | 0 | 0 | 0 | 0 | 0 | 0 | 87 | 105 | 1 | 1 |  |  | 1 | 1 | 1 | 1 |  |  |  |  | 3 | 1 | ТСН-2001.1 Доп. 55, Р. 1, о. 1, поз. 529 |  |  | 80 | 0 |  | 0 | 30 | 0 | 1 | 1 | 1 | 1 | 1 | 1 |  | 87 | 105 |  |  |  | 30 | 0 | 0 | [5 empty] | 0 |  | 0 | 2922 | 24.35 | 0 | 0 | 0 | 0 | 0 | 0 | 0 | 0 | 0 | [13 empty] | 0 | 0 | 1 | 1 |  |  |  | 1003 | м | м | 1 | [6 empty] | 49573341 | 30 | Строительные работы | 0 |  | 1 | 80 | ТСН-2001.3-9. 9-1...9-72 | ТСН-2001.3-9-1 |  |  |  | 0 | 24.35 | 24.35 | 0 | 0 | 0 | 0 | 0 | [18 empty] | 0 | 0 | 0 |  |  |  |  | 87 | 105 |  |  |  |  | 0 |  | 941329783 | 2 | 1 | -2 | 0 | 0 | 0 | 2922 | 2922 | 0 | 0 |  | 0 | 0 | 0 |  | 0 | 1 | 0 | 0 | 0 | 0 |  |  |  | 0
18 | 1 |  |  | 24,1 | 1.1-1-529 | Лента герметизирующая, эластопластичная, бутилкаучуковая, самоклеящаяся, дублированная клееным прокладочным полотном, прочность сцепления с бетоном не менее 0,1 МПа, теплостойкость до +120°С, ширина 200 мм, толщина 3 мм, для герметизации стыков конструкций в полносборном строительстве, щелей при установке оконных блоков | м | 120 | 100 | 100 |  |  |  | 14697.66 | 14697.66 | 0 | 0 | 0 | 0 | 0 | 0 | 0 | 0 | 0 |  | 50518601 | 24.35 | 24.35 | 0 | 0 | 0 | 0 | 0 | 0 | 0 | 24.35 | 24.35 | 0 | 0 | 0 | 0 | 0 | 0 | 0 | 0 | 0 | 1 | 1 |  |  | 1 | 1 | 1 | 5.03 |  |  |  |  | 3 | 1 | ТСН-2001.1 Доп. 55, Р. 1, о. 1, поз. 529 |  |  | 80 | 0 | 1.1-1-529 | 1 | 30 | 0 | 1 | 1 | 1 | 1 | 1 | 1 |  | 0 | 0 |  |  |  | 30 | 0 | 0 | [5 empty] | 0 |  | 0 | 14697.66 | 122.48 | 0 | 0 | 0 | 0 | 0 | 0 | 0 | 0 | 0 | [13 empty] | 87 | 105 | 1 | 1 |  |  |  | 1003 | м | м | 1 | [6 empty] | 49573341 | 30 | Строительные работы | 0 |  | 1 | 80 | ТСН-2001.3-9. 9-1...9-72 | ТСН-2001.3-9-1 |  |  |  | 0 | 24.35 | 24.35 | 0 | 0 | 0 | 0 | 0 | [18 empty] | 0 | 0 | 0 |  |  |  |  | 87 | 105 |  |  |  |  | 0 |  | 941329783 | 2 | 1 | 2 | 0 | 0 | 0 | 14697.66 | 14697.66 | 0 | 0 |  | 0 | 0 | 0 |  | 0 | 1 | 0 | 0 | 0 | 0 |  |  |  | 0
18 | 1 |  |  | 24,2 | 1.1-1-117 | Винты самонарезающие, оцинкованные, с потайной головкой, двухзаходная резьба, длина 35 мм | кг | 1.1448 | 0.954 | 0.954 |  |  |  | 73.13 | 73.13 | 0 | 0 | 0 | 0 | 0 | 0 | 0 | 0 | 0 |  | 50518600 | 63.88 | 63.88 | 0 | 0 | 0 | 0 | 0 | 0 | 0 | 63.88 | 63.88 | 0 | 0 | 0 | 0 | 0 | 0 | 0 | 87 | 105 | 1 | 1 |  |  | 1 | 1 | 1 | 1 |  |  |  |  | 3 | 1 | ТСН-2001.1 Доп. 67, Р. 1, о. 1, поз. 117 |  |  | 80 | 0 |  | 0 | 30 | 0 | 1 | 1 | 1 | 1 | 1 | 1 |  | 87 | 105 |  |  |  | 30 | 0 | 0 | [5 empty] | 0 |  | 0 | 73.13 | 63.88 | 0 | 0 | 0 | 0 | 0 | 0 | 0 | 0 | 0 | [13 empty] | 0 | 0 | 1 | 1 |  |  |  | 1009 | кг | кг | 1 | [6 empty] | 49573341 | 30 | Строительные работы | 0 |  | 1 | 80 | ТСН-2001.3-9. 9-1...9-72 | ТСН-2001.3-9-1 |  |  |  | 0 | 63.88 | 63.88 | 0 | 0 | 0 | 0 | 0 | [18 empty] | 0 | 0 | 0 |  |  |  |  | 87 | 105 |  |  |  |  | 0 |  | 343664727 | 2 | 1 | -2 | 0 | 0 | 0 | 73.13 | 73.13 | 0 | 0 |  | 0 | 0 | 0 |  | 0 | 1 | 0 | 0 | 0 | 0 |  |  |  | 0
18 | 1 |  |  | 24,2 | 1.1-1-117 | Винты самонарезающие, оцинкованные, с потайной головкой, двухзаходная резьба, длина 35 мм | кг | 1.1448 | 0.954 | 0.954 |  |  |  | 217.2 | 217.2 | 0 | 0 | 0 | 0 | 0 | 0 | 0 | 0 | 0 |  | 50518601 | 63.88 | 63.88 | 0 | 0 | 0 | 0 | 0 | 0 | 0 | 63.88 | 63.88 | 0 | 0 | 0 | 0 | 0 | 0 | 0 | 0 | 0 | 1 | 1 |  |  | 1 | 1 | 1 | 2.97 |  |  |  |  | 3 | 1 | ТСН-2001.1 Доп. 67, Р. 1, о. 1, поз. 117 |  |  | 80 | 0 | 1.1-1-117 | 1 | 30 | 0 | 1 | 1 | 1 | 1 | 1 | 1 |  | 0 | 0 |  |  |  | 30 | 0 | 0 | [5 empty] | 0 |  | 0 | 217.2 | 189.72 | 0 | 0 | 0 | 0 | 0 | 0 | 0 | 0 | 0 | [13 empty] | 87 | 105 | 1 | 1 |  |  |  | 1009 | кг | кг | 1 | [6 empty] | 49573341 | 30 | Строительные работы | 0 |  | 1 | 80 | ТСН-2001.3-9. 9-1...9-72 | ТСН-2001.3-9-1 |  |  |  | 0 | 63.88 | 63.88 | 0 | 0 | 0 | 0 | 0 | [18 empty] | 0 | 0 | 0 |  |  |  |  | 87 | 105 |  |  |  |  | 0 |  | 343664727 | 2 | 1 | 2 | 0 | 0 | 0 | 217.2 | 217.2 | 0 | 0 |  | 0 | 0 | 0 |  | 0 | 1 | 0 | 0 | 0 | 0 |  |  |  | 0
18 | 1 |  |  | 24,3 | 1.1-1-245 | Заклепки вытяжные, комбинированные алюминий/сталь оцинкованная, диаметр 4 мм, длина 8 мм | кг | 0.0936 | 0.078 | 0.078 |  |  |  | 7.85 | 7.85 | 0 | 0 | 0 | 0 | 0 | 0 | 0 | 0 | 0 |  | 50518600 | 83.83 | 83.83 | 0 | 0 | 0 | 0 | 0 | 0 | 0 | 83.83 | 83.83 | 0 | 0 | 0 | 0 | 0 | 0 | 0 | 87 | 105 | 1 | 1 |  |  | 1 | 1 | 1 | 1 |  |  |  |  | 3 | 1 | ТСН-2001.1 Доп. 67, Р. 1, о. 1, поз. 245 |  |  | 80 | 0 |  | 0 | 30 | 0 | 1 | 1 | 1 | 1 | 1 | 1 |  | 87 | 105 |  |  |  | 30 | 0 | 0 | [5 empty] | 0 |  | 0 | 7.85 | 83.83 | 0 | 0 | 0 | 0 | 0 | 0 | 0 | 0 | 0 | [13 empty] | 0 | 0 | 1 | 1 |  |  |  | 1009 | кг | кг | 1 | [6 empty] | 49573341 | 30 | Строительные работы | 0 |  | 1 | 80 | ТСН-2001.3-9. 9-1...9-72 | ТСН-2001.3-9-1 |  |  |  | 0 | 83.83 | 83.83 | 0 | 0 | 0 | 0 | 0 | [18 empty] | 0 | 0 | 0 |  |  |  |  | 87 | 105 |  |  |  |  | 0 |  | -505173838 | 2 | 1 | -2 | 0 | 0 | 0 | 7.85 | 7.85 | 0 | 0 |  | 0 | 0 | 0 |  | 0 | 1 | 0 | 0 | 0 | 0 |  |  |  | 0
18 | 1 |  |  | 24,3 | 1.1-1-245 | Заклепки вытяжные, комбинированные алюминий/сталь оцинкованная, диаметр 4 мм, длина 8 мм | кг | 0.0936 | 0.078 | 0.078 |  |  |  | 21.98 | 21.98 | 0 | 0 | 0 | 0 | 0 | 0 | 0 | 0 | 0 |  | 50518601 | 83.83 | 83.83 | 0 | 0 | 0 | 0 | 0 | 0 | 0 | 83.83 | 83.83 | 0 | 0 | 0 | 0 | 0 | 0 | 0 | 0 | 0 | 1 | 1 |  |  | 1 | 1 | 1 | 2.8 |  |  |  |  | 3 | 1 | ТСН-2001.1 Доп. 67, Р. 1, о. 1, поз. 245 |  |  | 80 | 0 | 1.1-1-245 | 1 | 30 | 0 | 1 | 1 | 1 | 1 | 1 | 1 |  | 0 | 0 |  |  |  | 30 | 0 | 0 | [5 empty] | 0 |  | 0 | 21.98 | 234.72 | 0 | 0 | 0 | 0 | 0 | 0 | 0 | 0 | 0 | [13 empty] | 87 | 105 | 1 | 1 |  |  |  | 1009 | кг | кг | 1 | [6 empty] | 49573341 | 30 | Строительные работы | 0 |  | 1 | 80 | ТСН-2001.3-9. 9-1...9-72 | ТСН-2001.3-9-1 |  |  |  | 0 | 83.83 | 83.83 | 0 | 0 | 0 | 0 | 0 | [18 empty] | 0 | 0 | 0 |  |  |  |  | 87 | 105 |  |  |  |  | 0 |  | -505173838 | 2 | 1 | 2 | 0 | 0 | 0 | 21.98 | 21.98 | 0 | 0 |  | 0 | 0 | 0 |  | 0 | 1 | 0 | 0 | 0 | 0 |  |  |  | 0
18 | 1 |  |  | 24,4 | 1.6-3-6 | Панель (сэндвич) кровельная, легкая, огнестойкая, сердечник из жесткого пенополиуретана толщиной 140 мм, внешняя облицовка - ПВХ мембрана толщиной 1,5 мм, внутренняя облицовка - профиль из оцинкованной стали толщиной 1,1 мм с полимерным покрытием, класс пожарной опасности К1(15), предел огнестойкости REI 45 | м2 | 120 | 100 | 100 |  |  |  | 45249.6 | 45249.6 | 0 | 0 | 0 | 0 | 0 | 0 | 0 | 0 | 0 |  | 50518600 | 377.08 | 377.08 | 0 | 0 | 0 | 0 | 0 | 0 | 0 | 377.08 | 377.08 | 0 | 0 | 0 | 0 | 0 | 0 | 0 | 87 | 105 | 1 | 1 |  |  | 1 | 1 | 1 | 1 |  |  |  |  | 3 | 1 | ТСН-2001.1 Доп. 65, Р. 6, о. 3, поз. 6 |  |  | 80 | 0 |  | 0 | 30 | 0 | 1 | 1 | 1 | 1 | 1 | 1 |  | 87 | 105 |  |  |  | 30 | 0 | 0 | [5 empty] | 0 |  | 0 | 45249.6 | 377.08 | 0 | 0 | 0 | 0 | 0 | 0 | 0 | 0 | 0 | [13 empty] | 0 | 0 | 1 | 1 |  |  |  | 1005 | м2 | м2 | 1 | [6 empty] | 49573341 | 30 | Строительные работы | 0 |  | 1 | 80 | ТСН-2001.3-9. 9-1...9-72 | ТСН-2001.3-9-1 |  |  |  | 0 | 377.08 | 377.08 | 0 | 0 | 0 | 0 | 0 | [18 empty] | 0 | 0 | 0 |  |  |  |  | 87 | 105 |  |  |  |  | 0 |  | -1669992776 | 2 | 1 | -2 | 0 | 0 | 0 | 45249.6 | 45249.6 | 0 | 0 |  | 0 | 0 | 0 |  | 0 | 1 | 0 | 0 | 0 | 0 |  |  |  | 0
18 | 1 |  |  | 24,4 | 1.6-3-6 | Панель (сэндвич) кровельная, легкая, огнестойкая, сердечник из жесткого пенополиуретана толщиной 140 мм, внешняя облицовка - ПВХ мембрана толщиной 1,5 мм, внутренняя облицовка - профиль из оцинкованной стали толщиной 1,1 мм с полимерным покрытием, класс пожарной опасности К1(15), предел огнестойкости REI 45 | м2 | 120 | 100 | 100 |  |  |  | 1162462.22 | 1162462.22 | 0 | 0 | 0 | 0 | 0 | 0 | 0 | 0 | 0 |  | 50518601 | 377.08 | 377.08 | 0 | 0 | 0 | 0 | 0 | 0 | 0 | 377.08 | 377.08 | 0 | 0 | 0 | 0 | 0 | 0 | 0 | 0 | 0 | 1 | 1 |  |  | 1 | 1 | 1 | 25.69 |  |  |  |  | 3 | 1 | ТСН-2001.1 Доп. 65, Р. 6, о. 3, поз. 6 |  |  | 80 | 0 | 1.6-3-6 | 1 | 30 | 0 | 1 | 1 | 1 | 1 | 1 | 1 |  | 0 | 0 |  |  |  | 30 | 0 | 0 | [5 empty] | 0 |  | 0 | 1162462.22 | 9687.19 | 0 | 0 | 0 | 0 | 0 | 0 | 0 | 0 | 0 | [13 empty] | 87 | 105 | 1 | 1 |  |  |  | 1005 | м2 | м2 | 1 | [6 empty] | 49573341 | 30 | Строительные работы | 0 |  | 1 | 80 | ТСН-2001.3-9. 9-1...9-72 | ТСН-2001.3-9-1 |  |  |  | 0 | 377.08 | 377.08 | 0 | 0 | 0 | 0 | 0 | [18 empty] | 0 | 0 | 0 |  |  |  |  | 87 | 105 |  |  |  |  | 0 |  | -1669992776 | 2 | 1 | 2 | 0 | 0 | 0 | 1162462.22 | 1162462.22 | 0 | 0 |  | 0 | 0 | 0 |  | 0 | 1 | 0 | 0 | 0 | 0 |  |  |  | 0
18 | 1 | 68 |  | 24,5 | 1.7-1-88 | Планка примыкания из оцинкованной стали с полимерным покрытием для устройства кровли | м | 130.4573 | 108.7144 | 108.7144 |  |  |  | 8650.62 | 8650.62 | 0 | 0 | 0 | 0 | 0 | 0 | 0 | 0 | 0 |  | 50518600 | 66.31 | 66.31 | 0 | 0 | 0 | 0 | 0 | 0 | 0 | 66.31 | 66.31 | 0 | 0 | 0 | 0 | 0 | 0 | 0 | 87 | 105 | 1 | 1 |  |  | 1 | 1 | 1 | 1 |  |  |  |  | 3 | 1 | ТСН-2001.1 Доп. 67, Р. 7, о. 1, поз. 88 |  |  | 80 | 0 |  | 0 | 30 | 0 | 1 | 1 | 1 | 1 | 1 | 1 |  | 87 | 105 |  |  |  | 30 | 0 | 0 | [5 empty] | 0 |  | 0 | 8650.62 | 66.31 | 0 | 0 | 0 | 0 | 0 | 0 | 0 | 0 | 0 | [13 empty] | 0 | 0 | 1 | 1 |  |  |  | 1003 | м | м | 1 | [6 empty] | 49573341 | 30 | Строительные работы | 0 |  | 1 | 80 | ТСН-2001.3-9. 9-1...9-72 | ТСН-2001.3-9-1 |  |  |  | 0 | 66.31 | 66.31 | 0 | 0 | 0 | 0 | 0 | [18 empty] | 0 | 0 | 0 |  |  |  |  | 87 | 105 |  |  |  |  | 0 |  | 2006671784 | 2 | 1 | -2 | 0 | 0 | 0 | 8650.62 | 8650.62 | 0 | 0 |  | 0 | 3 | 0 |  | 0 | 1 | 0 | 0 | 0 | 0 |  |  |  | 0
18 | 1 | 70 |  | 24,5 | 1.7-1-88 | Планка примыкания из оцинкованной стали с полимерным покрытием для устройства кровли | м | 130.4573 | 108.7144 | 108.7144 |  |  |  | 20847.99 | 20847.99 | 0 | 0 | 0 | 0 | 0 | 0 | 0 | 0 | 0 |  | 50518601 | 66.31 | 66.31 | 0 | 0 | 0 | 0 | 0 | 0 | 0 | 66.31 | 66.31 | 0 | 0 | 0 | 0 | 0 | 0 | 0 | 0 | 0 | 1 | 1 |  |  | 1 | 1 | 1 | 2.41 |  |  |  |  | 3 | 1 | ТСН-2001.1 Доп. 67, Р. 7, о. 1, поз. 88 |  |  | 80 | 0 | 1.7-1-88 | 1 | 30 | 0 | 1 | 1 | 1 | 1 | 1 | 1 |  | 0 | 0 |  |  |  | 30 | 0 | 0 | [5 empty] | 0 |  | 0 | 20847.99 | 159.81 | 0 | 0 | 0 | 0 | 0 | 0 | 0 | 0 | 0 | [13 empty] | 87 | 105 | 1 | 1 |  |  |  | 1003 | м | м | 1 | [6 empty] | 49573341 | 30 | Строительные работы | 0 |  | 1 | 80 | ТСН-2001.3-9. 9-1...9-72 | ТСН-2001.3-9-1 |  |  |  | 0 | 66.31 | 66.31 | 0 | 0 | 0 | 0 | 0 | [18 empty] | 0 | 0 | 0 |  |  |  |  | 87 | 105 |  |  |  |  | 0 |  | 2006671784 | 2 | 1 | 2 | 0 | 0 | 0 | 20847.99 | 20847.99 | 0 | 0 |  | 0 | 0 | 0 |  | 0 | 1 | 0 | 0 | 0 | 0 |  |  |  | 0
18 | 1 | 67 |  | 24,6 | 1.7-1-83 | Профиль из оцинкованной стали шляпный типа ПШ-28 | м | 89.0423 | 74.2019 | 74.2019 |  |  |  | 3054.15 | 3054.15 | 0 | 0 | 0 | 0 | 0 | 0 | 0 | 0 | 0 |  | 50518600 | 34.3 | 34.3 | 0 | 0 | 0 | 0 | 0 | 0 | 0 | 34.3 | 34.3 | 0 | 0 | 0 | 0 | 0 | 0 | 0 | 87 | 105 | 1 | 1 |  |  | 1 | 1 | 1 | 1 |  |  |  |  | 3 | 1 | ТСН-2001.1 Доп. 67, Р. 7, о. 1, поз. 83 |  |  | 80 | 0 |  | 0 | 30 | 0 | 1 | 1 | 1 | 1 | 1 | 1 |  | 87 | 105 |  |  |  | 30 | 0 | 0 | [5 empty] | 0 |  | 0 | 3054.15 | 34.3 | 0 | 0 | 0 | 0 | 0 | 0 | 0 | 0 | 0 | [13 empty] | 0 | 0 | 1 | 1 |  |  |  | 1003 | м | м | 1 | [6 empty] | 49573341 | 30 | Строительные работы | 0 |  | 1 | 80 | ТСН-2001.3-9. 9-1...9-72 | ТСН-2001.3-9-1 |  |  |  | 0 | 34.3 | 34.3 | 0 | 0 | 0 | 0 | 0 | [18 empty] | 0 | 0 | 0 |  |  |  |  | 87 | 105 |  |  |  |  | 0 |  | -1778684027 | 2 | 1 | -2 | 0 | 0 | 0 | 3054.15 | 3054.15 | 0 | 0 |  | 0 | 3 | 0 |  | 0 | 1 | 0 | 0 | 0 | 0 |  |  |  | 0
18 | 1 | 69 |  | 24,6 | 1.7-1-83 | Профиль из оцинкованной стали шляпный типа ПШ-28 | м | 89.0423 | 74.2019 | 74.2019 |  |  |  | 10139.78 | 10139.78 | 0 | 0 | 0 | 0 | 0 | 0 | 0 | 0 | 0 |  | 50518601 | 34.3 | 34.3 | 0 | 0 | 0 | 0 | 0 | 0 | 0 | 34.3 | 34.3 | 0 | 0 | 0 | 0 | 0 | 0 | 0 | 0 | 0 | 1 | 1 |  |  | 1 | 1 | 1 | 3.32 |  |  |  |  | 3 | 1 | ТСН-2001.1 Доп. 67, Р. 7, о. 1, поз. 83 |  |  | 80 | 0 | 1.7-1-83 | 1 | 30 | 0 | 1 | 1 | 1 | 1 | 1 | 1 |  | 0 | 0 |  |  |  | 30 | 0 | 0 | [5 empty] | 0 |  | 0 | 10139.78 | 113.88 | 0 | 0 | 0 | 0 | 0 | 0 | 0 | 0 | 0 | [13 empty] | 87 | 105 | 1 | 1 |  |  |  | 1003 | м | м | 1 | [6 empty] | 49573341 | 30 | Строительные работы | 0 |  | 1 | 80 | ТСН-2001.3-9. 9-1...9-72 | ТСН-2001.3-9-1 |  |  |  | 0 | 34.3 | 34.3 | 0 | 0 | 0 | 0 | 0 | [18 empty] | 0 | 0 | 0 |  |  |  |  | 87 | 105 |  |  |  |  | 0 |  | -1778684027 | 2 | 1 | 2 | 0 | 0 | 0 | 10139.78 | 10139.78 | 0 | 0 |  | 0 | 0 | 0 |  | 0 | 1 | 0 | 0 | 0 | 0 |  |  |  | 0
17 | 1 | 73 | 65 | 25 | 6.69-24-3 | Сверление сквозных отверстий в железобетонных стенах и полах электроперфоратором, диаметр отверстия до 20 мм, глубина сверления 100 мм | 100 отверстий | 3.25 | 0 | 3.25 |  |  |  | 331.7 | 0 | 21.39 | 0 | 310.31 | 0 | 27.755 | 0 | 0 | 282.38 | 217.22 |  | 50518600 | 102.06 | 0 | 6.58 | 0 | 95.48 | 0 | 8.54 | 0 | 0 | 102.06 | 0 | 6.58 | 0 | 95.48 | 0 | 8.54 | 0 | 0 | 91 | 70 | 1 | 1 |  |  | 1 | 1 | 1 | 1 |  |  |  |  | 0 | 1 | ТСН-2001.6 Доп. 68, Сб. 69, т. 24, поз. 3 |  |  | 682 | 0 |  | 0 | 60 | 0 | 1 | 1 | 1 | 1 | 1 | 1 |  | 91 | 70 |  |  |  | 30 | 0 | 0 | [5 empty] | 0 |  | 0 | 331.7 | 0 | 6.58 | 0 | 95.48 | 0 | 8.54 | 0 | 0 | 282.3821 | 217.217 | [13 empty] | 0 | 0 | 1 | 1 |  |  |  | 1013 | 100 отверстий | 100 отверстий | 1 | [6 empty] | 49573997 | 60 | Ремонтно-строительные работы | 0 |  | 1 | 682 | ТСН-2001.6-69. 69-1...69-49 | ТСН-2001.6-69-1 |  |  |  | 0 | 102.06 | 0 | 6.58 | 0 | 95.48 | 8.54 | 0 | 0 | [17 empty] | 0 | 0 | 0 |  |  |  |  | 91 | 70 |  |  |  |  | 0 |  | 2004498358 | 2 | 1 | -2 | 0 | 0 | 0 | 831.3 | 831.3 | 0 | 0 |  | 0 | 3 | 0 |  | 0 | 1 | 0 | 0 | 0 | 0 |  |  |  | 0
17 | 1 | 76 | 68 | 25 | 6.69-24-3 | Сверление сквозных отверстий в железобетонных стенах и полах электроперфоратором, диаметр отверстия до 20 мм, глубина сверления 100 мм | 100 отверстий | 3.25 | 0 | 3.25 |  |  |  | 10759.86 | 0 | 181.39 | 0 | 10578.47 | 0 | 27.755 | 0 | 0 | 7933.85 | 4337.17 |  | 50518601 | 102.06 | 0 | 6.58 | 0 | 95.48 | 0 | 8.54 | 0 | 0 | 102.06 | 0 | 6.58 | 0 | 95.48 | 0 | 8.54 | 0 | 0 | 75 | 41 | 1 | 1 |  |  | 1 | 34.09 | 8.48 | 1 |  |  |  |  | 0 | 1 | ТСН-2001.6 Доп. 68, Сб. 69, т. 24, поз. 3 |  |  | 682 | 0 | 6.69-24-3 | 1 | 60 | 0 | 34.09 | 1 | 1 | 1 | 1 | 1 |  | 75 | 41 |  |  |  | 30 | 0 | 0 | [5 empty] | 0 |  | 0 | 10759.86 | 0 | 55.8 | 0 | 3254.91 | 0 | 8.54 | 0 | 0 | 7933.8525 | 4337.1727 | [13 empty] | 91 | 70 | 1 | 1 |  |  |  | 1013 | 100 отверстий | 100 отверстий | 1 | [6 empty] | 49573997 | 60 | Ремонтно-строительные работы | 0 |  | 1 | 682 | ТСН-2001.6-69. 69-1...69-49 | ТСН-2001.6-69-1 |  |  |  | 0 | 102.06 | 0 | 6.58 | 0 | 95.48 | 8.54 | 0 | 0 | [17 empty] | 0 | 0 | 0 |  |  |  |  | 91 | 70 |  |  |  |  | 0 |  | 2004498358 | 2 | 1 | 2 | 0 | 0 | 0 | 23030.88 | 23030.88 | 0 | 0 |  | 0 | 3 | 0 |  | 0 | 1 | 0 | 0 | 0 | 0 |  |  |  | 0
18 | 1 | 73 |  | 25,1 | 1.7-3-120 | Сверло спиральное HSS, для сверления алюминия, нержавеющей стали, углеродистой стали и чугуна, диаметр 12 мм, длина 151 мм | шт. | 32.5 | 10 | 10 |  |  |  | 3407.95 | 3407.95 | 0 | 0 | 0 | 0 | 0 | 0 | 0 | 0 | 0 |  | 50518600 | 104.86 | 104.86 | 0 | 0 | 0 | 0 | 0 | 0 | 0 | 104.86 | 104.86 | 0 | 0 | 0 | 0 | 0 | 0 | 0 | 91 | 70 | 1 | 1 |  |  | 1 | 1 | 1 | 1 |  |  |  |  | 3 | 1 | ТСН-2001.1 Доп. 67, Р. 7, о. 3, поз. 120 |  |  | 682 | 0 |  | 0 | 60 | 0 | 1 | 1 | 1 | 1 | 1 | 1 |  | 91 | 70 |  |  |  | 30 | 0 | 0 | [5 empty] | 0 |  | 0 | 3407.95 | 104.86 | 0 | 0 | 0 | 0 | 0 | 0 | 0 | 0 | 0 | [13 empty] | 0 | 0 | 1 | 1 |  |  |  | 1010 | шт. | шт. | 1 | [6 empty] | 49573997 | 60 | Ремонтно-строительные работы | 0 |  | 1 | 682 | ТСН-2001.6-69. 69-1...69-49 | ТСН-2001.6-69-1 |  |  |  | 0 | 104.86 | 104.86 | 0 | 0 | 0 | 0 | 0 | [18 empty] | 0 | 0 | 0 |  |  |  |  | 91 | 70 |  |  |  |  | 0 |  | -1603620729 | 2 | 1 | -2 | 0 | 0 | 0 | 3407.95 | 3407.95 | 0 | 0 |  | 0 | 3 | 0 |  | 0 | 1 | 0 | 0 | 0 | 0 |  |  |  | 0
18 | 1 | 76 |  | 25,1 | 1.7-3-120 | Сверло спиральное HSS, для сверления алюминия, нержавеющей стали, углеродистой стали и чугуна, диаметр 12 мм, длина 151 мм | шт. | 32.5 | 10 | 10 |  |  |  | 11212.16 | 11212.16 | 0 | 0 | 0 | 0 | 0 | 0 | 0 | 0 | 0 |  | 50518601 | 104.86 | 104.86 | 0 | 0 | 0 | 0 | 0 | 0 | 0 | 104.86 | 104.86 | 0 | 0 | 0 | 0 | 0 | 0 | 0 | 0 | 0 | 1 | 1 |  |  | 1 | 1 | 1 | 3.29 |  |  |  |  | 3 | 1 | ТСН-2001.1 Доп. 67, Р. 7, о. 3, поз. 120 |  |  | 682 | 0 | 1.7-3-120 | 1 | 60 | 0 | 1 | 1 | 1 | 1 | 1 | 1 |  | 0 | 0 |  |  |  | 30 | 0 | 0 | [5 empty] | 0 |  | 0 | 11212.16 | 344.99 | 0 | 0 | 0 | 0 | 0 | 0 | 0 | 0 | 0 | [13 empty] | 91 | 70 | 1 | 1 |  |  |  | 1010 | шт. | шт. | 1 | [6 empty] | 49573997 | 60 | Ремонтно-строительные работы | 0 |  | 1 | 682 | ТСН-2001.6-69. 69-1...69-49 | ТСН-2001.6-69-1 |  |  |  | 0 | 104.86 | 104.86 | 0 | 0 | 0 | 0 | 0 | [18 empty] | 0 | 0 | 0 |  |  |  |  | 91 | 70 |  |  |  |  | 0 |  | -1603620729 | 2 | 1 | 2 | 0 | 0 | 0 | 11212.16 | 11212.16 | 0 | 0 |  | 0 | 3 | 0 |  | 0 | 1 | 0 | 0 | 0 | 0 |  |  |  | 0
17 | 1 | 96 | 87 | 26 | 3.10-89-1 | Устройство перегородок из гипсокартонных листов (ГКЛ) с одинарным металлическим каркасом и двухслойной обшивкой с обеих сторон (С 112) глухих | 100 м2 перегородки | 5.07 | 0 | 5.07 |  |  |  | 20541 | 11069.43 | 669.44 | 70.47 | 8802.13 | 0 | 748.5855 | 0 | 0 | 9242.24 | 6777.64 |  | 50518600 | 4051.48 | 2183.32 | 132.04 | 13.9 | 1736.12 | 0 | 147.65 | 0 | 0 | 4051.48 | 2183.32 | 132.04 | 13.9 | 1736.12 | 0 | 147.65 | 0 | 0 | 105 | 77 | 1 | 1 |  |  | 1 | 1 | 1 | 1 |  |  |  |  | 0 | 1 | ТСН-2001.3 Доп. 69, Сб. 10, т. 89, поз. 1 |  |  | 1688 | 0 |  | 0 | 30 | 0 | 1 | 1 | 1 | 1 | 1 | 1 |  | 105 | 77 |  |  |  | 30 | 0 | 0 | [5 empty] | 0 |  | 0 | 20541 | 2183.32 | 132.04 | 13.9 | 1736.12 | 0 | 147.65 | 0 | 0 | 9242.2365 | 6777.6401 | [13 empty] | 0 | 0 | 1 | 1 |  |  |  | 1013 | 100 м2 перегородки | 100 м2 перегородки | 1 | [6 empty] | 49575003 | 30 | Строительные работы | 0 |  | 1 | 1688 | ТСН-2001.3-10. 10-88…10-121 (доп. 29) | ТСН-2001.3-10-13 |  |  |  | 0 | 4051.48 | 2183.32 | 132.04 | 13.9 | 1736.12 | 147.65 | 0 | 0 | [17 empty] | 0 | 0 | 0 |  |  |  |  | 105 | 77 |  |  |  |  | 0 |  | 176759626 | 2 | 1 | -2 | 0 | 123.32 | 0 | 36684.2 | 36684.2 | 0 | 0 |  | 0 | 3 | 0 |  | 0 | 1 | 0 | 0 | 0 | 0 |  |  |  | 0
17 | 1 | 116 | 106 | 26 | 3.10-89-1 | Устройство перегородок из гипсокартонных листов (ГКЛ) с одинарным металлическим каркасом и двухслойной обшивкой с обеих сторон (С 112) глухих | 100 м2 перегородки | 5.07 | 0 | 5.07 |  |  |  | 369812.23 | 61988.81 | 7758.81 | 2402.32 | 300064.61 | 0 | 748.5855 | 0 | 0 | 261056.21 | 123026.49 |  | 50518601 | 4051.48 | 2183.32 | 132.04 | 13.9 | 1736.12 | 0 | 147.65 | 0 | 0 | 4051.48 | 2183.32 | 132.04 | 13.9 | 1736.12 | 0 | 147.65 | 0 | 0 | 87 | 41 | 1 | 1 |  |  | 1 | 34.09 | 11.59 | 5.6 |  |  |  |  | 0 | 1 | ТСН-2001.3 Доп. 69, Сб. 10, т. 89, поз. 1 |  |  | 1688 | 0 | 3.10-89-1 | 1 | 30 | 0 | 34.09 | 1 | 1 | 1 | 1 | 1 |  | 87 | 41 |  |  |  | 30 | 0 | 0 | [5 empty] | 0 |  | 0 | 369812.23 | 12226.59 | 1530.34 | 473.85 | 59184.33 | 0 | 147.65 | 0 | 0 | 261056.2107 | 123026.4901 | [13 empty] | 105 | 77 | 1 | 1 |  |  |  | 1013 | 100 м2 перегородки | 100 м2 перегородки | 1 | [6 empty] | 49575003 | 30 | Строительные работы | 0 |  | 1 | 1688 | ТСН-2001.3-10. 10-88…10-121 (доп. 29) | ТСН-2001.3-10-13 |  |  |  | 0 | 4051.48 | 2183.32 | 132.04 | 13.9 | 1736.12 | 147.65 | 0 | 0 | [17 empty] | 0 | 0 | 0 |  |  |  |  | 105 | 77 |  |  |  |  | 0 |  | 176759626 | 2 | 1 | 2 | 0 | 3843.71 | 0 | 757738.64 | 757738.64 | 0 | 0 |  | 0 | 3 | 0 |  | 0 | 1 | 0 | 0 | 0 | 0 |  |  |  | 0
18 | 1 | 87 |  | 26,1 | 1.1-1-3721 | Лента уплотнительная, полимерная, микропористая, самоклеящаяся, ширина 95 мм, толщина 3 мм, для звукоизоляции и плотного сопряжения металлических профилей каркаса облицовок и перегородок с несущими строительными конструкциями в местах примыкания | м | 638.82 | 126 | 126 |  |  |  | 862.41 | 862.41 | 0 | 0 | 0 | 0 | 0 | 0 | 0 | 0 | 0 |  | 50518600 | 1.35 | 1.35 | 0 | 0 | 0 | 0 | 0 | 0 | 0 | 1.35 | 1.35 | 0 | 0 | 0 | 0 | 0 | 0 | 0 | 105 | 77 | 1 | 1 |  |  | 1 | 1 | 1 | 1 |  |  |  |  | 3 | 1 | ТСН-2001.1 Доп. 55, Р. 1, о. 1, поз. 3721 |  |  | 1688 | 0 |  | 0 | 30 | 0 | 1 | 1 | 1 | 1 | 1 | 1 |  | 105 | 77 |  |  |  | 30 | 0 | 0 | [5 empty] | 0 |  | 0 | 862.41 | 1.35 | 0 | 0 | 0 | 0 | 0 | 0 | 0 | 0 | 0 | [13 empty] | 0 | 0 | 1 | 1 |  |  |  | 1003 | м | м | 1 | [6 empty] | 49575003 | 30 | Строительные работы | 0 |  | 1 | 1688 | ТСН-2001.3-10. 10-88…10-121 (доп. 29) | ТСН-2001.3-10-13 |  |  |  | 0 | 1.35 | 1.35 | 0 | 0 | 0 | 0 | 0 | [18 empty] | 0 | 0 | 0 |  |  |  |  | 105 | 77 |  |  |  |  | 0 |  | -1756318056 | 2 | 1 | -2 | 0 | 0 | 0 | 862.41 | 862.41 | 0 | 0 |  | 0 | 3 | 0 |  | 0 | 1 | 0 | 0 | 0 | 0 |  |  |  | 0
18 | 1 | 107 |  | 26,1 | 1.1-1-3721 | Лента уплотнительная, полимерная, микропористая, самоклеящаяся, ширина 95 мм, толщина 3 мм, для звукоизоляции и плотного сопряжения металлических профилей каркаса облицовок и перегородок с несущими строительными конструкциями в местах примыкания | м | 638.82 | 126 | 126 |  |  |  | 7278.74 | 7278.74 | 0 | 0 | 0 | 0 | 0 | 0 | 0 | 0 | 0 |  | 50518601 | 1.35 | 1.35 | 0 | 0 | 0 | 0 | 0 | 0 | 0 | 1.35 | 1.35 | 0 | 0 | 0 | 0 | 0 | 0 | 0 | 0 | 0 | 1 | 1 |  |  | 1 | 1 | 1 | 8.44 |  |  |  |  | 3 | 1 | ТСН-2001.1 Доп. 55, Р. 1, о. 1, поз. 3721 |  |  | 1688 | 0 | 1.1-1-3721 | 1 | 30 | 0 | 1 | 1 | 1 | 1 | 1 | 1 |  | 0 | 0 |  |  |  | 30 | 0 | 0 | [5 empty] | 0 |  | 0 | 7278.74 | 11.39 | 0 | 0 | 0 | 0 | 0 | 0 | 0 | 0 | 0 | [13 empty] | 105 | 77 | 1 | 1 |  |  |  | 1003 | м | м | 1 | [6 empty] | 49575003 | 30 | Строительные работы | 0 |  | 1 | 1688 | ТСН-2001.3-10. 10-88…10-121 (доп. 29) | ТСН-2001.3-10-13 |  |  |  | 0 | 1.35 | 1.35 | 0 | 0 | 0 | 0 | 0 | [18 empty] | 0 | 0 | 0 |  |  |  |  | 105 | 77 |  |  |  |  | 0 |  | -1756318056 | 2 | 1 | 2 | 0 | 0 | 0 | 7278.74 | 7278.74 | 0 | 0 |  | 0 | 3 | 0 |  | 0 | 1 | 0 | 0 | 0 | 0 |  |  |  | 0
18 | 1 | 96 |  | 26,2 | 1.7-4-31 | Профиль стоечный С-образный, стальной оцинкованный, для устройства вертикальных стоек каркасов гипсокартонных перегородок и облицовок, типа ПС, сечение 50х50х0,6 мм | м | 1034.28 | 204 | 204 |  |  |  | 20106.4 | 20106.4 | 0 | 0 | 0 | 0 | 0 | 0 | 0 | 0 | 0 |  | 50518600 | 19.44 | 19.44 | 0 | 0 | 0 | 0 | 0 | 0 | 0 | 19.44 | 19.44 | 0 | 0 | 0 | 0 | 0 | 0 | 0 | 105 | 77 | 1 | 1 |  |  | 1 | 1 | 1 | 1 |  |  |  |  | 3 | 1 | ТСН-2001.1 Доп. 67, Р. 7, о. 4, поз. 31 |  |  | 1688 | 0 |  | 0 | 30 | 0 | 1 | 1 | 1 | 1 | 1 | 1 |  | 105 | 77 |  |  |  | 30 | 0 | 0 | [5 empty] | 0 |  | 0 | 20106.4 | 19.44 | 0 | 0 | 0 | 0 | 0 | 0 | 0 | 0 | 0 | [13 empty] | 0 | 0 | 1 | 1 |  |  |  | 1003 | м | м | 1 | [6 empty] | 49575003 | 30 | Строительные работы | 0 |  | 1 | 1688 | ТСН-2001.3-10. 10-88…10-121 (доп. 29) | ТСН-2001.3-10-13 |  |  |  | 0 | 19.44 | 19.44 | 0 | 0 | 0 | 0 | 0 | [18 empty] | 0 | 0 | 0 |  |  |  |  | 105 | 77 |  |  |  |  | 0 |  | -1502187546 | 2 | 1 | -2 | 0 | 0 | 0 | 20106.4 | 20106.4 | 0 | 0 |  | 0 | 3 | 0 |  | 0 | 1 | 0 | 0 | 0 | 0 |  |  |  | 0
18 | 1 | 116 |  | 26,2 | 1.7-4-31 | Профиль стоечный С-образный, стальной оцинкованный, для устройства вертикальных стоек каркасов гипсокартонных перегородок и облицовок, типа ПС, сечение 50х50х0,6 мм | м | 1034.28 | 204 | 204 |  |  |  | 102140.51 | 102140.51 | 0 | 0 | 0 | 0 | 0 | 0 | 0 | 0 | 0 |  | 50518601 | 19.44 | 19.44 | 0 | 0 | 0 | 0 | 0 | 0 | 0 | 19.44 | 19.44 | 0 | 0 | 0 | 0 | 0 | 0 | 0 | 0 | 0 | 1 | 1 |  |  | 1 | 1 | 1 | 5.08 |  |  |  |  | 3 | 1 | ТСН-2001.1 Доп. 67, Р. 7, о. 4, поз. 31 |  |  | 1688 | 0 | 1.7-4-31 | 1 | 30 | 0 | 1 | 1 | 1 | 1 | 1 | 1 |  | 0 | 0 |  |  |  | 30 | 0 | 0 | [5 empty] | 0 |  | 0 | 102140.51 | 98.76 | 0 | 0 | 0 | 0 | 0 | 0 | 0 | 0 | 0 | [13 empty] | 105 | 77 | 1 | 1 |  |  |  | 1003 | м | м | 1 | [6 empty] | 49575003 | 30 | Строительные работы | 0 |  | 1 | 1688 | ТСН-2001.3-10. 10-88…10-121 (доп. 29) | ТСН-2001.3-10-13 |  |  |  | 0 | 19.44 | 19.44 | 0 | 0 | 0 | 0 | 0 | [18 empty] | 0 | 0 | 0 |  |  |  |  | 105 | 77 |  |  |  |  | 0 |  | -1502187546 | 2 | 1 | 2 | 0 | 0 | 0 | 102140.51 | 102140.51 | 0 | 0 |  | 0 | 3 | 0 |  | 0 | 1 | 0 | 0 | 0 | 0 |  |  |  | 0
18 | 1 | 95 |  | 26,3 | 1.7-4-27 | Профиль направляющий П-образный, стальной оцинкованный, для использования в качестве направляющих элементов стоечных профилей и устройства перемычек между ними в каркасах гипсокартонных перегородок и облицовок, типа ПН, сечение 50х40х0,6 мм | м | 385.32 | 76 | 76 |  |  |  | 9085.85 | 9085.85 | 0 | 0 | 0 | 0 | 0 | 0 | 0 | 0 | 0 |  | 50518600 | 23.58 | 23.58 | 0 | 0 | 0 | 0 | 0 | 0 | 0 | 23.58 | 23.58 | 0 | 0 | 0 | 0 | 0 | 0 | 0 | 105 | 77 | 1 | 1 |  |  | 1 | 1 | 1 | 1 |  |  |  |  | 3 | 1 | ТСН-2001.1 Доп. 67, Р. 7, о. 4, поз. 27 |  |  | 1688 | 0 |  | 0 | 30 | 0 | 1 | 1 | 1 | 1 | 1 | 1 |  | 105 | 77 |  |  |  | 30 | 0 | 0 | [5 empty] | 0 |  | 0 | 9085.85 | 23.58 | 0 | 0 | 0 | 0 | 0 | 0 | 0 | 0 | 0 | [13 empty] | 0 | 0 | 1 | 1 |  |  |  | 1003 | м | м | 1 | [6 empty] | 49575003 | 30 | Строительные работы | 0 |  | 1 | 1688 | ТСН-2001.3-10. 10-88…10-121 (доп. 29) | ТСН-2001.3-10-13 |  |  |  | 0 | 23.58 | 23.58 | 0 | 0 | 0 | 0 | 0 | [18 empty] | 0 | 0 | 0 |  |  |  |  | 105 | 77 |  |  |  |  | 0 |  | -1849483608 | 2 | 1 | -2 | 0 | 0 | 0 | 9085.85 | 9085.85 | 0 | 0 |  | 0 | 3 | 0 |  | 0 | 1 | 0 | 0 | 0 | 0 |  |  |  | 0
18 | 1 | 115 |  | 26,3 | 1.7-4-27 | Профиль направляющий П-образный, стальной оцинкованный, для использования в качестве направляющих элементов стоечных профилей и устройства перемычек между ними в каркасах гипсокартонных перегородок и облицовок, типа ПН, сечение 50х40х0,6 мм | м | 385.32 | 76 | 76 |  |  |  | 35162.24 | 35162.24 | 0 | 0 | 0 | 0 | 0 | 0 | 0 | 0 | 0 |  | 50518601 | 23.58 | 23.58 | 0 | 0 | 0 | 0 | 0 | 0 | 0 | 23.58 | 23.58 | 0 | 0 | 0 | 0 | 0 | 0 | 0 | 0 | 0 | 1 | 1 |  |  | 1 | 1 | 1 | 3.87 |  |  |  |  | 3 | 1 | ТСН-2001.1 Доп. 67, Р. 7, о. 4, поз. 27 |  |  | 1688 | 0 | 1.7-4-27 | 1 | 30 | 0 | 1 | 1 | 1 | 1 | 1 | 1 |  | 0 | 0 |  |  |  | 30 | 0 | 0 | [5 empty] | 0 |  | 0 | 35162.24 | 91.25 | 0 | 0 | 0 | 0 | 0 | 0 | 0 | 0 | 0 | [13 empty] | 105 | 77 | 1 | 1 |  |  |  | 1003 | м | м | 1 | [6 empty] | 49575003 | 30 | Строительные работы | 0 |  | 1 | 1688 | ТСН-2001.3-10. 10-88…10-121 (доп. 29) | ТСН-2001.3-10-13 |  |  |  | 0 | 23.58 | 23.58 | 0 | 0 | 0 | 0 | 0 | [18 empty] | 0 | 0 | 0 |  |  |  |  | 105 | 77 |  |  |  |  | 0 |  | -1849483608 | 2 | 1 | 2 | 0 | 0 | 0 | 35162.24 | 35162.24 | 0 | 0 |  | 0 | 3 | 0 |  | 0 | 1 | 0 | 0 | 0 | 0 |  |  |  | 0
18 | 1 | 83 |  | 26,4 | 1.1-1-2586 | Плиты теплоизоляционные на основе базальтового волокна, плотность от 30 до 37 кг/м3, коэффициент теплопроводности не более 0,041 Вт/(м х К), группа горючести НГ, для утепления ненагружаемых конструкций, в том числе подвергающихся сильному нагреву, отделки под сайдинг | м3 | 26.2704 | 5.1815 | 5.1815 |  |  |  | 12611.88 | 12611.88 | 0 | 0 | 0 | 0 | 0 | 0 | 0 | 0 | 0 |  | 50518600 | 480.08 | 480.08 | 0 | 0 | 0 | 0 | 0 | 0 | 0 | 480.08 | 480.08 | 0 | 0 | 0 | 0 | 0 | 0 | 0 | 105 | 77 | 1 | 1 |  |  | 1 | 1 | 1 | 1 |  |  |  |  | 3 | 1 | ТСН-2001.1 Доп. 55, Р. 1, о. 1, поз. 2586 |  |  | 1688 | 0 |  | 0 | 30 | 0 | 1 | 1 | 1 | 1 | 1 | 1 |  | 105 | 77 |  |  |  | 30 | 0 | 0 | [5 empty] | 0 |  | 0 | 12611.88 | 480.08 | 0 | 0 | 0 | 0 | 0 | 0 | 0 | 0 | 0 | [13 empty] | 0 | 0 | 1 | 1 |  |  |  | 1007 | м3 | м3 | 1 | [6 empty] | 49575003 | 30 | Строительные работы | 0 |  | 1 | 1688 | ТСН-2001.3-10. 10-88…10-121 (доп. 29) | ТСН-2001.3-10-13 |  |  |  | 0 | 480.08 | 480.08 | 0 | 0 | 0 | 0 | 0 | [18 empty] | 0 | 0 | 0 |  |  |  |  | 105 | 77 |  |  |  |  | 0 |  | 970385885 | 2 | 1 | -2 | 0 | 0 | 0 | 12611.88 | 12611.88 | 0 | 0 |  | 0 | 3 | 0 |  | 0 | 1 | 0 | 0 | 0 | 0 |  |  |  | 0
18 | 1 | 103 |  | 26,4 | 1.1-1-2586 | Плиты теплоизоляционные на основе базальтового волокна, плотность от 30 до 37 кг/м3, коэффициент теплопроводности не более 0,041 Вт/(м х К), группа горючести НГ, для утепления ненагружаемых конструкций, в том числе подвергающихся сильному нагреву, отделки под сайдинг | м3 | 26.2704 | 5.1815 | 5.1815 |  |  |  | 121704.64 | 121704.64 | 0 | 0 | 0 | 0 | 0 | 0 | 0 | 0 | 0 |  | 50518601 | 480.08 | 480.08 | 0 | 0 | 0 | 0 | 0 | 0 | 0 | 480.08 | 480.08 | 0 | 0 | 0 | 0 | 0 | 0 | 0 | 0 | 0 | 1 | 1 |  |  | 1 | 1 | 1 | 9.65 |  |  |  |  | 3 | 1 | ТСН-2001.1 Доп. 55, Р. 1, о. 1, поз. 2586 |  |  | 1688 | 0 | 1.1-1-2586 | 1 | 30 | 0 | 1 | 1 | 1 | 1 | 1 | 1 |  | 0 | 0 |  |  |  | 30 | 0 | 0 | [5 empty] | 0 |  | 0 | 121704.64 | 4632.77 | 0 | 0 | 0 | 0 | 0 | 0 | 0 | 0 | 0 | [13 empty] | 105 | 77 | 1 | 1 |  |  |  | 1007 | м3 | м3 | 1 | [6 empty] | 49575003 | 30 | Строительные работы | 0 |  | 1 | 1688 | ТСН-2001.3-10. 10-88…10-121 (доп. 29) | ТСН-2001.3-10-13 |  |  |  | 0 | 480.08 | 480.08 | 0 | 0 | 0 | 0 | 0 | [18 empty] | 0 | 0 | 0 |  |  |  |  | 105 | 77 |  |  |  |  | 0 |  | 970385885 | 2 | 1 | 2 | 0 | 0 | 0 | 121704.64 | 121704.64 | 0 | 0 |  | 0 | 3 | 0 |  | 0 | 1 | 0 | 0 | 0 | 0 |  |  |  | 0
18 | 1 | 91 |  | 26,5 | 1.1-1-569 | Лист гипсокартонный влагостойкий, толщина от 13 до 16 мм | м2 | 1044.42 | 206 | 206 |  |  |  | 43092.77 | 43092.77 | 0 | 0 | 0 | 0 | 0 | 0 | 0 | 0 | 0 |  | 50518600 | 41.26 | 41.26 | 0 | 0 | 0 | 0 | 0 | 0 | 0 | 41.26 | 41.26 | 0 | 0 | 0 | 0 | 0 | 0 | 0 | 105 | 77 | 1 | 1 |  |  | 1 | 1 | 1 | 1 |  |  |  |  | 3 | 1 | ТСН-2001.1 Доп. 67, Р. 1, о. 1, поз. 569 |  |  | 1688 | 0 |  | 0 | 30 | 0 | 1 | 1 | 1 | 1 | 1 | 1 |  | 105 | 77 |  |  |  | 30 | 0 | 0 | [5 empty] | 0 |  | 0 | 43092.77 | 41.26 | 0 | 0 | 0 | 0 | 0 | 0 | 0 | 0 | 0 | [13 empty] | 0 | 0 | 1 | 1 |  |  |  | 1005 | м2 | м2 | 1 | [6 empty] | 49575003 | 30 | Строительные работы | 0 |  | 1 | 1688 | ТСН-2001.3-10. 10-88…10-121 (доп. 29) | ТСН-2001.3-10-13 |  |  |  | 0 | 41.26 | 41.26 | 0 | 0 | 0 | 0 | 0 | [18 empty] | 0 | 0 | 0 |  |  |  |  | 105 | 77 |  |  |  |  | 0 |  | 367371076 | 2 | 1 | -2 | 0 | 0 | 0 | 43092.77 | 43092.77 | 0 | 0 |  | 0 | 3 | 0 |  | 0 | 1 | 0 | 0 | 0 | 0 |  |  |  | 0
18 | 1 | 111 |  | 26,5 | 1.1-1-569 | Лист гипсокартонный влагостойкий, толщина от 13 до 16 мм | м2 | 1044.42 | 206 | 206 |  |  |  | 204690.66 | 204690.66 | 0 | 0 | 0 | 0 | 0 | 0 | 0 | 0 | 0 |  | 50518601 | 41.26 | 41.26 | 0 | 0 | 0 | 0 | 0 | 0 | 0 | 41.26 | 41.26 | 0 | 0 | 0 | 0 | 0 | 0 | 0 | 0 | 0 | 1 | 1 |  |  | 1 | 1 | 1 | 4.75 |  |  |  |  | 3 | 1 | ТСН-2001.1 Доп. 67, Р. 1, о. 1, поз. 569 |  |  | 1688 | 0 | 1.1-1-569 | 1 | 30 | 0 | 1 | 1 | 1 | 1 | 1 | 1 |  | 0 | 0 |  |  |  | 30 | 0 | 0 | [5 empty] | 0 |  | 0 | 204690.66 | 195.99 | 0 | 0 | 0 | 0 | 0 | 0 | 0 | 0 | 0 | [13 empty] | 105 | 77 | 1 | 1 |  |  |  | 1005 | м2 | м2 | 1 | [6 empty] | 49575003 | 30 | Строительные работы | 0 |  | 1 | 1688 | ТСН-2001.3-10. 10-88…10-121 (доп. 29) | ТСН-2001.3-10-13 |  |  |  | 0 | 41.26 | 41.26 | 0 | 0 | 0 | 0 | 0 | [18 empty] | 0 | 0 | 0 |  |  |  |  | 105 | 77 |  |  |  |  | 0 |  | 367371076 | 2 | 1 | 2 | 0 | 0 | 0 | 204690.66 | 204690.66 | 0 | 0 |  | 0 | 3 | 0 |  | 0 | 1 | 0 | 0 | 0 | 0 |  |  |  | 0
18 | 1 | 92 |  | 26,6 | 1.1-1-7342 | Панели стеновые отделочные трудногорючие на основе гипсокартона с акриловым покрытием, для внутренней отделки стен, толщина 12,5 мм | м2 | 522.21 | 103 | 103 |  |  |  | 16799.5 | 16799.5 | 0 | 0 | 0 | 0 | 0 | 0 | 0 | 0 | 0 |  | 50518600 | 32.17 | 32.17 | 0 | 0 | 0 | 0 | 0 | 0 | 0 | 32.17 | 32.17 | 0 | 0 | 0 | 0 | 0 | 0 | 0 | 105 | 77 | 1 | 1 |  |  | 1 | 1 | 1 | 1 |  |  |  |  | 3 | 1 | ТСН-2001.1 Доп. 62, Р. 1, о. 1, поз. 7342 |  |  | 1688 | 0 |  | 0 | 30 | 0 | 1 | 1 | 1 | 1 | 1 | 1 |  | 105 | 77 |  |  |  | 30 | 0 | 0 | [5 empty] | 0 |  | 0 | 16799.5 | 32.17 | 0 | 0 | 0 | 0 | 0 | 0 | 0 | 0 | 0 | [13 empty] | 0 | 0 | 1 | 1 |  |  |  | 1005 | м2 | м2 | 1 | [6 empty] | 49575003 | 30 | Строительные работы | 0 |  | 1 | 1688 | ТСН-2001.3-10. 10-88…10-121 (доп. 29) | ТСН-2001.3-10-13 |  |  |  | 0 | 32.17 | 32.17 | 0 | 0 | 0 | 0 | 0 | [18 empty] | 0 | 0 | 0 |  |  |  |  | 105 | 77 |  |  |  |  | 0 |  | -556054471 | 2 | 1 | -2 | 0 | 0 | 0 | 16799.5 | 16799.5 | 0 | 0 |  | 0 | 3 | 0 |  | 0 | 1 | 0 | 0 | 0 | 0 |  |  |  | 0
18 | 1 | 112 |  | 26,6 | 1.1-1-7342 | Панели стеновые отделочные трудногорючие на основе гипсокартона с акриловым покрытием, для внутренней отделки стен, толщина 12,5 мм | м2 | 522.21 | 103 | 103 |  |  |  | 160267.23 | 160267.23 | 0 | 0 | 0 | 0 | 0 | 0 | 0 | 0 | 0 |  | 50518601 | 32.17 | 32.17 | 0 | 0 | 0 | 0 | 0 | 0 | 0 | 32.17 | 32.17 | 0 | 0 | 0 | 0 | 0 | 0 | 0 | 0 | 0 | 1 | 1 |  |  | 1 | 1 | 1 | 9.54 |  |  |  |  | 3 | 1 | ТСН-2001.1 Доп. 62, Р. 1, о. 1, поз. 7342 |  |  | 1688 | 0 | 1.1-1-7342 | 1 | 30 | 0 | 1 | 1 | 1 | 1 | 1 | 1 |  | 0 | 0 |  |  |  | 30 | 0 | 0 | [5 empty] | 0 |  | 0 | 160267.23 | 306.9 | 0 | 0 | 0 | 0 | 0 | 0 | 0 | 0 | 0 | [13 empty] | 105 | 77 | 1 | 1 |  |  |  | 1005 | м2 | м2 | 1 | [6 empty] | 49575003 | 30 | Строительные работы | 0 |  | 1 | 1688 | ТСН-2001.3-10. 10-88…10-121 (доп. 29) | ТСН-2001.3-10-13 |  |  |  | 0 | 32.17 | 32.17 | 0 | 0 | 0 | 0 | 0 | [18 empty] | 0 | 0 | 0 |  |  |  |  | 105 | 77 |  |  |  |  | 0 |  | -556054471 | 2 | 1 | 2 | 0 | 0 | 0 | 160267.23 | 160267.23 | 0 | 0 |  | 0 | 3 | 0 |  | 0 | 1 | 0 | 0 | 0 | 0 |  |  |  | 0
17 | 1 | 139 | 129 | 27 | 3.10-98-2 | Устройство подвесных потолков из гипсокартонных листов (ГКЛ) одноуровневых (П 113) | 100 м2 | 1.19 | 0 | 1.19 |  |  |  | 11804.61 | 10216.26 | 62.39 | 6.7 | 1525.96 | 0 | 128.4367 | 0 | 0 | 1602.26 | 1174.99 |  | 50518600 | 9919.84 | 8585.09 | 52.43 | 5.63 | 1282.32 | 0 | 107.93 | 0 | 0 | 9919.84 | 8585.09 | 52.43 | 5.63 | 1282.32 | 0 | 107.93 | 0 | 0 | 105 | 77 | 1 | 1 |  |  | 1 | 1 | 1 | 1 |  |  |  |  | 0 | 1 | ТСН-2001.3 Доп. 69, Сб. 10, т. 98, поз. 2 |  |  | 1661 | 0 |  | 0 | 30 | 0 | 1 | 1 | 1 | 1 | 1 | 1 |  | 105 | 77 |  |  |  | 30 | 0 | 0 | [5 empty] | 0 |  | 0 | 11804.61 | 8585.09 | 52.43 | 5.63 | 1282.32 | 0 | 107.93 | 0 | 0 | 1602.258 | 1174.9892 | [13 empty] | 0 | 0 | 1 | 1 |  |  |  | 1005 | 100 м2 | 100 м2 | 100 | [6 empty] | 49574976 | 30 | Строительные работы | 0 |  | 1 | 1661 | ТСН-2001.3-10. 10-98 (доп. 28, доп. 29) | ТСН-2001.3-10-12 |  |  |  | 0 | 9919.84 | 8585.09 | 52.43 | 5.63 | 1282.32 | 107.93 | 0 | 0 | [17 empty] | 0 | 0 | 0 |  |  |  |  | 105 | 77 |  |  |  |  | 0 |  | 247707096 | 2 | 1 | -2 | 0 | 11.73 | 0 | 14593.59 | 14593.59 | 0 | 0 |  | 0 | 3 | 0 |  | 0 | 1 | 0 | 0 | 0 | 0 |  |  |  | 0
17 | 1 | 162 | 152 | 27 | 3.10-98-2 | Устройство подвесных потолков из гипсокартонных листов (ГКЛ) одноуровневых (П 113) | 100 м2 | 1.19 | 0 | 1.19 |  |  |  | 89626.28 | 36880.7 | 725.6 | 228.4 | 52019.98 | 0 | 128.4367 | 0 | 0 | 45257.38 | 21328.19 |  | 50518601 | 9919.84 | 8585.09 | 52.43 | 5.63 | 1282.32 | 0 | 107.93 | 0 | 0 | 9919.84 | 8585.09 | 52.43 | 5.63 | 1282.32 | 0 | 107.93 | 0 | 0 | 87 | 41 | 1 | 1 |  |  | 1 | 34.09 | 11.63 | 3.61 |  |  |  |  | 0 | 1 | ТСН-2001.3 Доп. 69, Сб. 10, т. 98, поз. 2 |  |  | 1661 | 0 | 3.10-98-2 | 1 | 30 | 0 | 34.09 | 1 | 1 | 1 | 1 | 1 |  | 87 | 41 |  |  |  | 30 | 0 | 0 | [5 empty] | 0 |  | 0 | 89626.28 | 30992.17 | 609.76 | 191.93 | 43714.29 | 0 | 107.93 | 0 | 0 | 45257.3826 | 21328.1918 | [13 empty] | 105 | 77 | 1 | 1 |  |  |  | 1005 | 100 м2 | 100 м2 | 100 | [6 empty] | 49574976 | 30 | Строительные работы | 0 |  | 1 | 1661 | ТСН-2001.3-10. 10-98 (доп. 28, доп. 29) | ТСН-2001.3-10-12 |  |  |  | 0 | 9919.84 | 8585.09 | 52.43 | 5.63 | 1282.32 | 107.93 | 0 | 0 | [17 empty] | 0 | 0 | 0 |  |  |  |  | 105 | 77 |  |  |  |  | 0 |  | 247707096 | 2 | 1 | 2 | 0 | 365.44 | 0 | 156577.29 | 156577.29 | 0 | 0 |  | 0 | 3 | 0 |  | 0 | 1 | 0 | 0 | 0 | 0 |  |  |  | 0
18 | 1 | 127 |  | 27,1 | 1.1-1-3720 | Лента уплотнительная, полимерная, микропористая, самоклеящаяся, ширина 70 мм, толщина 3 мм, для звукоизоляции и плотного сопряжения металлических профилей каркаса облицовок и перегородок с несущими строительными конструкциями в местах примыкания | м | 160.65 | 135 | 135 |  |  |  | 160.65 | 160.65 | 0 | 0 | 0 | 0 | 0 | 0 | 0 | 0 | 0 |  | 50518600 | 1 | 1 | 0 | 0 | 0 | 0 | 0 | 0 | 0 | 1 | 1 | 0 | 0 | 0 | 0 | 0 | 0 | 0 | 105 | 77 | 1 | 1 |  |  | 1 | 1 | 1 | 1 |  |  |  |  | 3 | 1 | ТСН-2001.1 Доп. 55, Р. 1, о. 1, поз. 3720 |  |  | 1661 | 0 |  | 0 | 30 | 0 | 1 | 1 | 1 | 1 | 1 | 1 |  | 105 | 77 |  |  |  | 30 | 0 | 0 | [5 empty] | 0 |  | 0 | 160.65 | 1 | 0 | 0 | 0 | 0 | 0 | 0 | 0 | 0 | 0 | [13 empty] | 0 | 0 | 1 | 1 |  |  |  | 1003 | м | м | 1 | [6 empty] | 49574976 | 30 | Строительные работы | 0 |  | 1 | 1661 | ТСН-2001.3-10. 10-98 (доп. 28, доп. 29) | ТСН-2001.3-10-12 |  |  |  | 0 | 1 | 1 | 0 | 0 | 0 | 0 | 0 | [18 empty] | 0 | 0 | 0 |  |  |  |  | 105 | 77 |  |  |  |  | 0 |  | -1733736589 | 2 | 1 | -2 | 0 | 0 | 0 | 160.65 | 160.65 | 0 | 0 |  | 0 | 3 | 0 |  | 0 | 1 | 0 | 0 | 0 | 0 |  |  |  | 0
18 | 1 | 150 |  | 27,1 | 1.1-1-3720 | Лента уплотнительная, полимерная, микропористая, самоклеящаяся, ширина 70 мм, толщина 3 мм, для звукоизоляции и плотного сопряжения металлических профилей каркаса облицовок и перегородок с несущими строительными конструкциями в местах примыкания | м | 160.65 | 135 | 135 |  |  |  | 1458.7 | 1458.7 | 0 | 0 | 0 | 0 | 0 | 0 | 0 | 0 | 0 |  | 50518601 | 1 | 1 | 0 | 0 | 0 | 0 | 0 | 0 | 0 | 1 | 1 | 0 | 0 | 0 | 0 | 0 | 0 | 0 | 0 | 0 | 1 | 1 |  |  | 1 | 1 | 1 | 9.08 |  |  |  |  | 3 | 1 | ТСН-2001.1 Доп. 55, Р. 1, о. 1, поз. 3720 |  |  | 1661 | 0 | 1.1-1-3720 | 1 | 30 | 0 | 1 | 1 | 1 | 1 | 1 | 1 |  | 0 | 0 |  |  |  | 30 | 0 | 0 | [5 empty] | 0 |  | 0 | 1458.7 | 9.08 | 0 | 0 | 0 | 0 | 0 | 0 | 0 | 0 | 0 | [13 empty] | 105 | 77 | 1 | 1 |  |  |  | 1003 | м | м | 1 | [6 empty] | 49574976 | 30 | Строительные работы | 0 |  | 1 | 1661 | ТСН-2001.3-10. 10-98 (доп. 28, доп. 29) | ТСН-2001.3-10-12 |  |  |  | 0 | 1 | 1 | 0 | 0 | 0 | 0 | 0 | [18 empty] | 0 | 0 | 0 |  |  |  |  | 105 | 77 |  |  |  |  | 0 |  | -1733736589 | 2 | 1 | 2 | 0 | 0 | 0 | 1458.7 | 1458.7 | 0 | 0 |  | 0 | 3 | 0 |  | 0 | 1 | 0 | 0 | 0 | 0 |  |  |  | 0
18 | 1 | 138 |  | 27,2 | 1.7-4-39 | Тяги подвесов из оцинкованной стали для монтажа подвесных потолков, длина 500 мм | 100 шт. | 0.9639 | 0.81 | 0.81 |  |  |  | 104.53 | 104.53 | 0 | 0 | 0 | 0 | 0 | 0 | 0 | 0 | 0 |  | 50518600 | 108.45 | 108.45 | 0 | 0 | 0 | 0 | 0 | 0 | 0 | 108.45 | 108.45 | 0 | 0 | 0 | 0 | 0 | 0 | 0 | 105 | 77 | 1 | 1 |  |  | 1 | 1 | 1 | 1 |  |  |  |  | 3 | 1 | ТСН-2001.1. Доп. 1-42. Р. 7, о. 4, поз. 39 |  |  | 1661 | 0 |  | 0 | 30 | 0 | 1 | 1 | 1 | 1 | 1 | 1 |  | 105 | 77 |  |  |  | 30 | 0 | 0 | [5 empty] | 0 |  | 0 | 104.53 | 108.45 | 0 | 0 | 0 | 0 | 0 | 0 | 0 | 0 | 0 | [13 empty] | 0 | 0 | 1 | 1 |  |  |  | 1010 | 100 шт. | 100 шт. | 100 | [6 empty] | 49574976 | 30 | Строительные работы | 0 |  | 1 | 1661 | ТСН-2001.3-10. 10-98 (доп. 28, доп. 29) | ТСН-2001.3-10-12 |  |  |  | 0 | 108.45 | 108.45 | 0 | 0 | 0 | 0 | 0 | [18 empty] | 0 | 0 | 0 |  |  |  |  | 105 | 77 |  |  |  |  | 0 |  | -541689067 | 2 | 1 | -2 | 0 | 0 | 0 | 104.53 | 104.53 | 0 | 0 |  | 0 | 3 | 0 |  | 0 | 1 | 0 | 0 | 0 | 0 |  |  |  | 0
18 | 1 | 161 |  | 27,2 | 1.7-4-39 | Тяги подвесов из оцинкованной стали для монтажа подвесных потолков, длина 500 мм | 100 шт. | 0.9639 | 0.81 | 0.81 |  |  |  | 593.73 | 593.73 | 0 | 0 | 0 | 0 | 0 | 0 | 0 | 0 | 0 |  | 50518601 | 108.45 | 108.45 | 0 | 0 | 0 | 0 | 0 | 0 | 0 | 108.45 | 108.45 | 0 | 0 | 0 | 0 | 0 | 0 | 0 | 0 | 0 | 1 | 1 |  |  | 1 | 1 | 1 | 5.68 |  |  |  |  | 3 | 1 | ТСН-2001.1. Доп. 1-42. Р. 7, о. 4, поз. 39 |  |  | 1661 | 0 | 1.7-4-39 | 1 | 30 | 0 | 1 | 1 | 1 | 1 | 1 | 1 |  | 0 | 0 |  |  |  | 30 | 0 | 0 | [5 empty] | 0 |  | 0 | 593.73 | 616 | 0 | 0 | 0 | 0 | 0 | 0 | 0 | 0 | 0 | [13 empty] | 105 | 77 | 1 | 1 |  |  |  | 1010 | 100 шт. | 100 шт. | 100 | [6 empty] | 49574976 | 30 | Строительные работы | 0 |  | 1 | 1661 | ТСН-2001.3-10. 10-98 (доп. 28, доп. 29) | ТСН-2001.3-10-12 |  |  |  | 0 | 108.45 | 108.45 | 0 | 0 | 0 | 0 | 0 | [18 empty] | 0 | 0 | 0 |  |  |  |  | 105 | 77 |  |  |  |  | 0 |  | -541689067 | 2 | 1 | 2 | 0 | 0 | 0 | 593.73 | 593.73 | 0 | 0 |  | 0 | 3 | 0 |  | 0 | 1 | 0 | 0 | 0 | 0 |  |  |  | 0
18 | 1 | 131 |  | 27,3 | 1.1-1-569 | Лист гипсокартонный влагостойкий, толщина от 13 до 16 мм | м2 | 264.18 | 222 | 222 |  |  |  | 10900.07 | 10900.07 | 0 | 0 | 0 | 0 | 0 | 0 | 0 | 0 | 0 |  | 50518600 | 41.26 | 41.26 | 0 | 0 | 0 | 0 | 0 | 0 | 0 | 41.26 | 41.26 | 0 | 0 | 0 | 0 | 0 | 0 | 0 | 105 | 77 | 1 | 1 |  |  | 1 | 1 | 1 | 1 |  |  |  |  | 3 | 1 | ТСН-2001.1 Доп. 67, Р. 1, о. 1, поз. 569 |  |  | 1661 | 0 |  | 0 | 30 | 0 | 1 | 1 | 1 | 1 | 1 | 1 |  | 105 | 77 |  |  |  | 30 | 0 | 0 | [5 empty] | 0 |  | 0 | 10900.07 | 41.26 | 0 | 0 | 0 | 0 | 0 | 0 | 0 | 0 | 0 | [13 empty] | 0 | 0 | 1 | 1 |  |  |  | 1005 | м2 | м2 | 1 | [6 empty] | 49574976 | 30 | Строительные работы | 0 |  | 1 | 1661 | ТСН-2001.3-10. 10-98 (доп. 28, доп. 29) | ТСН-2001.3-10-12 |  |  |  | 0 | 41.26 | 41.26 | 0 | 0 | 0 | 0 | 0 | [18 empty] | 0 | 0 | 0 |  |  |  |  | 105 | 77 |  |  |  |  | 0 |  | 367371076 | 2 | 1 | -2 | 0 | 0 | 0 | 10900.07 | 10900.07 | 0 | 0 |  | 0 | 3 | 0 |  | 0 | 1 | 0 | 0 | 0 | 0 |  |  |  | 0
18 | 1 | 154 |  | 27,3 | 1.1-1-569 | Лист гипсокартонный влагостойкий, толщина от 13 до 16 мм | м2 | 264.18 | 222 | 222 |  |  |  | 51775.33 | 51775.33 | 0 | 0 | 0 | 0 | 0 | 0 | 0 | 0 | 0 |  | 50518601 | 41.26 | 41.26 | 0 | 0 | 0 | 0 | 0 | 0 | 0 | 41.26 | 41.26 | 0 | 0 | 0 | 0 | 0 | 0 | 0 | 0 | 0 | 1 | 1 |  |  | 1 | 1 | 1 | 4.75 |  |  |  |  | 3 | 1 | ТСН-2001.1 Доп. 67, Р. 1, о. 1, поз. 569 |  |  | 1661 | 0 | 1.1-1-569 | 1 | 30 | 0 | 1 | 1 | 1 | 1 | 1 | 1 |  | 0 | 0 |  |  |  | 30 | 0 | 0 | [5 empty] | 0 |  | 0 | 51775.33 | 195.99 | 0 | 0 | 0 | 0 | 0 | 0 | 0 | 0 | 0 | [13 empty] | 105 | 77 | 1 | 1 |  |  |  | 1005 | м2 | м2 | 1 | [6 empty] | 49574976 | 30 | Строительные работы | 0 |  | 1 | 1661 | ТСН-2001.3-10. 10-98 (доп. 28, доп. 29) | ТСН-2001.3-10-12 |  |  |  | 0 | 41.26 | 41.26 | 0 | 0 | 0 | 0 | 0 | [18 empty] | 0 | 0 | 0 |  |  |  |  | 105 | 77 |  |  |  |  | 0 |  | 367371076 | 2 | 1 | 2 | 0 | 0 | 0 | 51775.33 | 51775.33 | 0 | 0 |  | 0 | 3 | 0 |  | 0 | 1 | 0 | 0 | 0 | 0 |  |  |  | 0
17 | 1 | 169 | 159 | 28 | 3.15-176-4 | Окраска водно-дисперсионными акриловыми и латексными составами, улучшенная, по сборным конструкциям потолков, подготовленным под окраску | 100 м2 | 1.2 | 0 | 1.2 |  |  |  | 764.49 | 197.52 | 9.97 | 1.51 | 557 | 0 | 47.976 | 0 | 0 | 668.4 | 467.88 |  | 50518600 | 637.08 | 164.6 | 8.31 | 1.26 | 464.17 | 0 | 39.98 | 0 | 0 | 637.08 | 164.6 | 8.31 | 1.26 | 464.17 | 0 | 39.98 | 0 | 0 | 120 | 84 | 1 | 1 |  |  | 1 | 1 | 1 | 1 |  |  |  |  | 0 | 1 | ТСН-2001.3 Доп. 68, Сб. 15, т. 176, поз. 4 |  |  | 2087 | 0 |  | 0 | 30 | 0 | 1 | 1 | 1 | 1 | 1 | 1 |  | 120 | 84 |  |  |  | 30 | 0 | 0 | [5 empty] | 0 |  | 0 | 764.49 | 164.6 | 8.31 | 1.26 | 464.17 | 0 | 39.98 | 0 | 0 | 668.4 | 467.88 | [13 empty] | 0 | 0 | 1 | 1 |  |  |  | 1005 | 100 м2 | 100 м2 | 100 | [6 empty] | 49575407 | 30 | Строительные работы | 0 |  | 1 | 2087 | ТСН-2001.3-15. 15-176-2...15-176-8 (доп. 53) | ТСН-2001.3-15-44 |  |  |  | 0 | 637.08 | 164.6 | 8.31 | 1.26 | 464.17 | 39.98 | 0 | 0 | [17 empty] | 0 | 0 | 0 |  |  |  |  | 120 | 84 |  |  |  |  | 0 |  | -489919983 | 2 | 1 | -2 | 0 | 2.64 | 0 | 1903.41 | 1903.41 | 0 | 0 |  | 0 | 3 | 0 |  | 0 | 1 | 0 | 0 | 0 | 0 |  |  |  | 0
17 | 1 | 176 | 166 | 28 | 3.15-176-4 | Окраска водно-дисперсионными акриловыми и латексными составами, улучшенная, по сборным конструкциям потолков, подготовленным под окраску | 100 м2 | 1.2 | 0 | 1.2 |  |  |  | 19579.12 | 464.17 | 126.82 | 51.48 | 18988.13 | 0 | 47.976 | 0 | 0 | 17089.32 | 7975.01 |  | 50518601 | 637.08 | 164.6 | 8.31 | 1.26 | 464.17 | 0 | 39.98 | 0 | 0 | 637.08 | 164.6 | 8.31 | 1.26 | 464.17 | 0 | 39.98 | 0 | 0 | 90 | 42 | 1 | 1 |  |  | 1 | 34.09 | 12.72 | 2.35 |  |  |  |  | 0 | 1 | ТСН-2001.3 Доп. 68, Сб. 15, т. 176, поз. 4 |  |  | 2087 | 0 | 3.15-176-4 | 1 | 30 | 0 | 34.09 | 1 | 1 | 1 | 1 | 1 |  | 90 | 42 |  |  |  | 30 | 0 | 0 | [5 empty] | 0 |  | 0 | 19579.12 | 386.81 | 105.7 | 42.95 | 15823.56 | 0 | 39.98 | 0 | 0 | 17089.317 | 7975.0146 | [13 empty] | 120 | 84 | 1 | 1 |  |  |  | 1005 | 100 м2 | 100 м2 | 100 | [6 empty] | 49575407 | 30 | Строительные работы | 0 |  | 1 | 2087 | ТСН-2001.3-15. 15-176-2...15-176-8 (доп. 53) | ТСН-2001.3-15-44 |  |  |  | 0 | 637.08 | 164.6 | 8.31 | 1.26 | 464.17 | 39.98 | 0 | 0 | [17 empty] | 0 | 0 | 0 |  |  |  |  | 120 | 84 |  |  |  |  | 0 |  | -489919983 | 2 | 1 | 2 | 0 | 82.37 | 0 | 44725.82 | 44725.82 | 0 | 0 |  | 0 | 3 | 0 |  | 0 | 1 | 0 | 0 | 0 | 0 |  |  |  | 0
18 | 1 | 168 |  | 28,1 | 1.1-1-2480 | Грунтовка на основе полимерной дисперсии, концентрированная, паропроницаемая, с желтым пигментом, для впитывающих оснований | т | 0.0264 | 0.022 | 0.022 |  |  |  | 1844.93 | 1844.93 | 0 | 0 | 0 | 0 | 0 | 0 | 0 | 0 | 0 |  | 50518600 | 69883.65 | 69883.65 | 0 | 0 | 0 | 0 | 0 | 0 | 0 | 69883.65 | 69883.65 | 0 | 0 | 0 | 0 | 0 | 0 | 0 | 120 | 84 | 1 | 1 |  |  | 1 | 1 | 1 | 1 |  |  |  |  | 3 | 1 | ТСН-2001.1 Доп. 55, Р. 1, о. 1, поз. 2480 |  |  | 2087 | 0 |  | 0 | 30 | 0 | 1 | 1 | 1 | 1 | 1 | 1 |  | 120 | 84 |  |  |  | 30 | 0 | 0 | [5 empty] | 0 |  | 0 | 1844.93 | 69883.65 | 0 | 0 | 0 | 0 | 0 | 0 | 0 | 0 | 0 | [13 empty] | 0 | 0 | 1 | 1 |  |  |  | 1009 | т | т | 1000 | [6 empty] | 49575407 | 30 | Строительные работы | 0 |  | 1 | 2087 | ТСН-2001.3-15. 15-176-2...15-176-8 (доп. 53) | ТСН-2001.3-15-44 |  |  |  | 0 | 69883.65 | 69883.65 | 0 | 0 | 0 | 0 | 0 | [18 empty] | 0 | 0 | 0 |  |  |  |  | 120 | 84 |  |  |  |  | 0 |  | -2103289802 | 2 | 1 | -2 | 0 | 0 | 0 | 1844.93 | 1844.93 | 0 | 0 |  | 0 | 3 | 0 |  | 0 | 1 | 0 | 0 | 0 | 0 |  |  |  | 0
18 | 1 | 175 |  | 28,1 | 1.1-1-2480 | Грунтовка на основе полимерной дисперсии, концентрированная, паропроницаемая, с желтым пигментом, для впитывающих оснований | т | 0.0264 | 0.022 | 0.022 |  |  |  | 6973.84 | 6973.84 | 0 | 0 | 0 | 0 | 0 | 0 | 0 | 0 | 0 |  | 50518601 | 69883.65 | 69883.65 | 0 | 0 | 0 | 0 | 0 | 0 | 0 | 69883.65 | 69883.65 | 0 | 0 | 0 | 0 | 0 | 0 | 0 | 0 | 0 | 1 | 1 |  |  | 1 | 1 | 1 | 3.78 |  |  |  |  | 3 | 1 | ТСН-2001.1 Доп. 55, Р. 1, о. 1, поз. 2480 |  |  | 2087 | 0 | 1.1-1-2480 | 1 | 30 | 0 | 1 | 1 | 1 | 1 | 1 | 1 |  | 0 | 0 |  |  |  | 30 | 0 | 0 | [5 empty] | 0 |  | 0 | 6973.84 | 264160.2 | 0 | 0 | 0 | 0 | 0 | 0 | 0 | 0 | 0 | [13 empty] | 120 | 84 | 1 | 1 |  |  |  | 1009 | т | т | 1000 | [6 empty] | 49575407 | 30 | Строительные работы | 0 |  | 1 | 2087 | ТСН-2001.3-15. 15-176-2...15-176-8 (доп. 53) | ТСН-2001.3-15-44 |  |  |  | 0 | 69883.65 | 69883.65 | 0 | 0 | 0 | 0 | 0 | [18 empty] | 0 | 0 | 0 |  |  |  |  | 120 | 84 |  |  |  |  | 0 |  | -2103289802 | 2 | 1 | 2 | 0 | 0 | 0 | 6973.84 | 6973.84 | 0 | 0 |  | 0 | 3 | 0 |  | 0 | 1 | 0 | 0 | 0 | 0 |  |  |  | 0
18 | 1 | 169 |  | 28,2 | 1.1-1-3933 | Краска водно-дисперсионная, состав: поливинилацетатная дисперсия, диоксид титана, карбонат кальция, силикатные наполнители, вода, аддитивы, консерванты метилизотиазлинон, бензизотиазолинон, матовая, механизированного и ручного нанесения, для внутренних работ, паропроницаемая, моющаяся, износоустойчивая, стойкая к дезинфицирующим средствам, класс укрывистости 1, класс стойкости к влажному истиранию 1, плотность 1,5 г/см3 | кг | 39.6 | 33 | 33 |  |  |  | 5656.86 | 5656.86 | 0 | 0 | 0 | 0 | 0 | 0 | 0 | 0 | 0 |  | 50518600 | 142.85 | 142.85 | 0 | 0 | 0 | 0 | 0 | 0 | 0 | 142.85 | 142.85 | 0 | 0 | 0 | 0 | 0 | 0 | 0 | 120 | 84 | 1 | 1 |  |  | 1 | 1 | 1 | 1 |  |  |  |  | 3 | 1 | ТСН-2001.1 Доп. 54, Р. 1, о. 1, поз. 3933 |  |  | 2087 | 0 |  | 0 | 30 | 0 | 1 | 1 | 1 | 1 | 1 | 1 |  | 120 | 84 |  |  |  | 30 | 0 | 0 | [5 empty] | 0 |  | 0 | 5656.86 | 142.85 | 0 | 0 | 0 | 0 | 0 | 0 | 0 | 0 | 0 | [13 empty] | 0 | 0 | 1 | 1 |  |  |  | 1009 | кг | кг | 1 | [6 empty] | 49575407 | 30 | Строительные работы | 0 |  | 1 | 2087 | ТСН-2001.3-15. 15-176-2...15-176-8 (доп. 53) | ТСН-2001.3-15-44 |  |  |  | 0 | 142.85 | 142.85 | 0 | 0 | 0 | 0 | 0 | [18 empty] | 0 | 0 | 0 |  |  |  |  | 120 | 84 |  |  |  |  | 0 |  | 237691710 | 2 | 1 | -2 | 0 | 0 | 0 | 5656.86 | 5656.86 | 0 | 0 |  | 0 | 3 | 0 |  | 0 | 1 | 0 | 0 | 0 | 0 |  |  |  | 0
18 | 1 | 176 |  | 28,2 | 1.1-1-3933 | Краска водно-дисперсионная, состав: поливинилацетатная дисперсия, диоксид титана, карбонат кальция, силикатные наполнители, вода, аддитивы, консерванты метилизотиазлинон, бензизотиазолинон, матовая, механизированного и ручного нанесения, для внутренних работ, паропроницаемая, моющаяся, износоустойчивая, стойкая к дезинфицирующим средствам, класс укрывистости 1, класс стойкости к влажному истиранию 1, плотность 1,5 г/см3 | кг | 39.6 | 33 | 33 |  |  |  | 26700.38 | 26700.38 | 0 | 0 | 0 | 0 | 0 | 0 | 0 | 0 | 0 |  | 50518601 | 142.85 | 142.85 | 0 | 0 | 0 | 0 | 0 | 0 | 0 | 142.85 | 142.85 | 0 | 0 | 0 | 0 | 0 | 0 | 0 | 0 | 0 | 1 | 1 |  |  | 1 | 1 | 1 | 4.72 |  |  |  |  | 3 | 1 | ТСН-2001.1 Доп. 54, Р. 1, о. 1, поз. 3933 |  |  | 2087 | 0 | 1.1-1-3933 | 1 | 30 | 0 | 1 | 1 | 1 | 1 | 1 | 1 |  | 0 | 0 |  |  |  | 30 | 0 | 0 | [5 empty] | 0 |  | 0 | 26700.38 | 674.25 | 0 | 0 | 0 | 0 | 0 | 0 | 0 | 0 | 0 | [13 empty] | 120 | 84 | 1 | 1 |  |  |  | 1009 | кг | кг | 1 | [6 empty] | 49575407 | 30 | Строительные работы | 0 |  | 1 | 2087 | ТСН-2001.3-15. 15-176-2...15-176-8 (доп. 53) | ТСН-2001.3-15-44 |  |  |  | 0 | 142.85 | 142.85 | 0 | 0 | 0 | 0 | 0 | [18 empty] | 0 | 0 | 0 |  |  |  |  | 120 | 84 |  |  |  |  | 0 |  | 237691710 | 2 | 1 | 2 | 0 | 0 | 0 | 26700.38 | 26700.38 | 0 | 0 |  | 0 | 3 | 0 |  | 0 | 1 | 0 | 0 | 0 | 0 |  |  |  | 0
51 | 1 | 5 | 209 |  | Новый подраздел | Стены, перегородки, кровля | 0 | [6 empty] | 413713.98 | 379369.25 | 3629.34 | 652.64 | 30715.39 | 0 | 2464.0432 | 0 | 0 | 30187.55 | 25273.83 |  |  | 413713.98 | 379369.25 | 3629.34 | 652.64 | 30715.39 | 0 | 2464.0432 | 0 | 0 | 30187.55 | 25273.83 |  |  | 0 | 0 | 0 | 470317.49 | 470317.49 | 0 | 0 | 379369.25 | 379369.25 | 0 | 379369.25 | 0 | 0 | 0 | 0 | 0 | [19 empty] | 0 | 0 | 0 | 470317.49 | 470317.49 | 0 | 0 | 379369.25 | 379369.25 | 0 | 379369.25 | 0 | 0 | 0 | 0 | 0 | [19 empty] | 4420416.65 | 3323660.7 | 49668.29 | 22248.5 | 1047087.66 | 0 | 2464.0432 | 0 | 0 | 848677.06 | 454542.15 |  |  | 4420416.65 | 3323660.7 | 49668.29 | 22248.5 | 1047087.66 | 0 | 2464.0432 | 0 | 0 | 848677.06 | 454542.15 |  |  | 0 | 0 | 0 | 5759233.46 | 5759233.46 | 0 | 0 | 3323660.7 | 3323660.7 | 0 | 3323660.7 | 0 | 0 | 0 | 0 | 0 | [19 empty] | 0 | 0 | 0 | 5759233.46 | 5759233.46 | 0 | 0 | 3323660.7 | 3323660.7 | 0 | 3323660.7 | 0 | 0 | 0 | 0 | 0 | [18 empty] | 0
50 | 0 | 0 | 1 | 201 | 413713.98 | ПЗ | Прямые затраты |  |  | 201 | 1 | 3 |  | 2 | 4420416.65 | [6 empty] | 413713.98 | 1 | 413713.98 | 4420416.65 | 1 | 4420416.65
50 | 0 | 0 | 1 | 202 | 379369.25 | СтМатОб | Стоимость материальных ресурсов (всего) |  |  | 202 | 2 | 3 |  | 2 | 3323660.7 | [6 empty] | 379369.25 | 1 | 379369.25 | 3323660.7 | 1 | 3323660.7
50 | 0 | 0 | 1 | 222 | 0 | СтМатОбЗак | Стоимость материалов и оборудования заказчика |  |  | 222 | 3 | 3 |  | 2 | 0 | [6 empty] | 0 | 1 | 0 | 0 | 1 | 0
50 | 0 | 0 | 1 | 225 | 379369.25 | СтМатОбПод | Стоимость материалов и оборудования подрядчика |  |  | 225 | 4 | 3 |  | 2 | 3323660.7 | [6 empty] | 379369.25 | 1 | 379369.25 | 3323660.7 | 1 | 3323660.7
50 | 0 | 0 | 1 | 226 | 379369.25 | СтМат | Стоимость материалов (всего) |  |  | 226 | 5 | 3 |  | 2 | 3323660.7 | [6 empty] | 379369.25 | 1 | 379369.25 | 3323660.7 | 1 | 3323660.7
50 | 0 | 0 | 1 | 227 | 0 | СтМатЗак | Стоимость материалов заказчика |  |  | 227 | 6 | 3 |  | 2 | 0 | [6 empty] | 0 | 1 | 0 | 0 | 1 | 0
50 | 0 | 0 | 1 | 228 | 379369.25 | СтМатПод | Стоимость материалов подрядчика |  |  | 228 | 7 | 3 |  | 2 | 3323660.7 | [6 empty] | 379369.25 | 1 | 379369.25 | 3323660.7 | 1 | 3323660.7
50 | 0 | 0 | 1 | 216 | 0 | Оборуд | Стоимость оборудования (всего) |  |  | 216 | 8 | 3 |  | 2 | 0 | [6 empty] | 0 | 1 | 0 | 0 | 1 | 0
50 | 0 | 0 | 1 | 223 | 0 | ОборудЗак | Стоимость оборудования заказчика |  |  | 223 | 9 | 3 |  | 2 | 0 | [6 empty] | 0 | 1 | 0 | 0 | 1 | 0
50 | 0 | 0 | 1 | 229 | 0 | ОборудПод | Стоимость оборудования подрядчика |  |  | 229 | 10 | 3 |  | 2 | 0 | [6 empty] | 0 | 1 | 0 | 0 | 1 | 0
50 | 0 | 0 | 1 | 203 | 3629.34 | ЭММ | Эксплуатация машин |  |  | 203 | 11 | 3 |  | 2 | 49668.29 | [6 empty] | 3629.34 | 1 | 3629.34 | 49668.29 | 1 | 49668.29
50 | 0 | 0 | 1 | 231 | 0 | ЭММсНРиСП | Эксплуатация машин по ТСН-2001.16 |  |  | 231 | 12 | 3 |  | 2 | 0 | [6 empty] | 0 | 1 | 0 | 0 | 1 | 0
50 | 0 | 0 | 1 | 204 | 652.64 | ЗПМ | ЗП машинистов |  |  | 204 | 13 | 3 |  | 2 | 22248.5 | [6 empty] | 652.64 | 1 | 652.64 | 22248.5 | 1 | 22248.5
50 | 0 | 0 | 1 | 205 | 30715.39 | ОЗП | Основная ЗП рабочих |  |  | 205 | 14 | 3 |  | 2 | 1047087.66 | [6 empty] | 30715.39 | 1 | 30715.39 | 1047087.66 | 1 | 1047087.66
50 | 0 | 0 | 1 | 232 | 0 | ОЗПсНРиСП | Основная ЗП рабочих по ТСН-2001.16 |  |  | 232 | 15 | 3 |  | 2 | 0 | [6 empty] | 0 | 1 | 0 | 0 | 1 | 0
50 | 0 | 0 | 1 | 214 | 470317.49 | Строит | Строительные работы с НР и СП |  |  | 214 | 16 | 3 |  | 2 | 5759233.46 | [6 empty] | 470317.49 | 1 | 470317.49 | 5759233.46 | 1 | 5759233.46
50 | 0 | 0 | 1 | 215 | 0 | Монтаж | Монтажные работы с НР и СП |  |  | 215 | 17 | 3 |  | 2 | 0 | [6 empty] | 0 | 1 | 0 | 0 | 1 | 0
50 | 0 | 0 | 1 | 217 | 0 | Прочие | Прочие работы с НР и СП |  |  | 217 | 18 | 3 |  | 2 | 0 | [6 empty] | 0 | 1 | 0 | 0 | 1 | 0
50 | 0 | 0 | 1 | 230 | 0 | ПрочиеЗатр | Прочие затраты по ТСН-2001.16 |  |  | 230 | 19 | 3 |  | 2 | 0 | [6 empty] | 0 | 1 | 0 | 0 | 1 | 0
50 | 0 | 0 | 1 | 206 | 0 | ВозврМат | Возврат материалов |  |  | 206 | 20 | 3 |  | 2 | 0 | [6 empty] | 0 | 1 | 0 | 0 | 1 | 0
50 | 0 | 0 | 1 | 207 | 2464.0432 | ТрудСтр | Трудозатраты строителей |  |  | 207 | 21 | 3 |  | -1 | 2464.0432 | [6 empty] | 2464.0432 | 1 | 2464.0432 | 2464.0432 | 1 | 2464.0432
50 | 0 | 0 | 1 | 208 | 0 | ТрудМаш | Трудозатраты машинистов |  |  | 208 | 22 | 3 |  | -1 | 0 | [6 empty] | 0 | 1 | 0 | 0 | 1 | 0
50 | 0 | 0 | 1 | 209 | 0 | ТранспМат | Транспорт материалов |  |  | 209 | 23 | 3 |  | 2 | 0 | [6 empty] | 0 | 1 | 0 | 0 | 1 | 0
50 | 0 | 0 | 1 | 233 | 0 | Перевозка | Перевозка грузов |  |  | 233 | 24 | 3 |  | 2 | 0 | [6 empty] | 0 | 1 | 0 | 0 | 1 | 0
50 | 0 | 0 | 1 | 210 | 30187.55 | НР | Накладные расходы |  |  | 210 | 25 | 3 |  | 2 | 848677.06 | [6 empty] | 30187.55 | 1 | 30187.55 | 848677.06 | 1 | 848677.06
50 | 0 | 0 | 1 | 211 | 25273.83 | СмПриб | Сметная прибыль |  |  | 211 | 26 | 3 |  | 2 | 454542.15 | [6 empty] | 25273.83 | 1 | 25273.83 | 454542.15 | 1 | 454542.15
50 | 0 | 0 | 1 | 224 | 470317.49 | Всего | Всего с НР и СП |  |  | 224 | 27 | 3 |  | 2 | 5759233.46 | [6 empty] | 470317.49 | 1 | 470317.49 | 5759233.46 | 1 | 5759233.46
51 | 1 | 4 | 138 |  | Новый раздел | Устройство здания | 0 | [6 empty] | 898504.93 | 840839.98 | 7060.79 | 830.85 | 50604.16 | 0 | 4002.7012 | 0 | 0 | 49706.08 | 42390.79 | [15 empty] | 0 | 0 | 0 | 992055.8 | 992055.8 | 0 | 0 | 840839.98 | 840839.98 | 0 | 840839.98 | 0 | 0 | 0 | 0 | 0 | [54 empty] | 7709927.5 | 5899615.59 | 85216.09 | 28323.67 | 1725095.82 | 0 | 4002.7012 | 0 | 0 | 1407607.36 | 771253.46 | [15 empty] | 0 | 0 | 0 | 9934106.18 | 9934106.18 | 0 | 0 | 5899615.59 | 5899615.59 | 0 | 5899615.59 | 0 | 0 | 0 | 0 | 0 | [53 empty] | 0
50 | 0 | 0 | 1 | 201 | 898504.93 | ПЗ | Прямые затраты |  |  | 201 | 1 | 3 |  | 2 | 7709927.5 | [6 empty] | 898504.93 | 1 | 898504.93 | 7709927.5 | 1 | 7709927.5
50 | 0 | 0 | 1 | 202 | 840839.98 | СтМатОб | Стоимость материальных ресурсов (всего) |  |  | 202 | 2 | 3 |  | 2 | 5899615.59 | [6 empty] | 840839.98 | 1 | 840839.98 | 5899615.59 | 1 | 5899615.59
50 | 0 | 0 | 1 | 222 | 0 | СтМатОбЗак | Стоимость материалов и оборудования заказчика |  |  | 222 | 3 | 3 |  | 2 | 0 | [6 empty] | 0 | 1 | 0 | 0 | 1 | 0
50 | 0 | 0 | 1 | 225 | 840839.98 | СтМатОбПод | Стоимость материалов и оборудования подрядчика |  |  | 225 | 4 | 3 |  | 2 | 5899615.59 | [6 empty] | 840839.98 | 1 | 840839.98 | 5899615.59 | 1 | 5899615.59
50 | 0 | 0 | 1 | 226 | 840839.98 | СтМат | Стоимость материалов (всего) |  |  | 226 | 5 | 3 |  | 2 | 5899615.59 | [6 empty] | 840839.98 | 1 | 840839.98 | 5899615.59 | 1 | 5899615.59
50 | 0 | 0 | 1 | 227 | 0 | СтМатЗак | Стоимость материалов заказчика |  |  | 227 | 6 | 3 |  | 2 | 0 | [6 empty] | 0 | 1 | 0 | 0 | 1 | 0
50 | 0 | 0 | 1 | 228 | 840839.98 | СтМатПод | Стоимость материалов подрядчика |  |  | 228 | 7 | 3 |  | 2 | 5899615.59 | [6 empty] | 840839.98 | 1 | 840839.98 | 5899615.59 | 1 | 5899615.59
50 | 0 | 0 | 1 | 216 | 0 | Оборуд | Стоимость оборудования (всего) |  |  | 216 | 8 | 3 |  | 2 | 0 | [6 empty] | 0 | 1 | 0 | 0 | 1 | 0
50 | 0 | 0 | 1 | 223 | 0 | ОборудЗак | Стоимость оборудования заказчика |  |  | 223 | 9 | 3 |  | 2 | 0 | [6 empty] | 0 | 1 | 0 | 0 | 1 | 0
50 | 0 | 0 | 1 | 229 | 0 | ОборудПод | Стоимость оборудования подрядчика |  |  | 229 | 10 | 3 |  | 2 | 0 | [6 empty] | 0 | 1 | 0 | 0 | 1 | 0
50 | 0 | 0 | 1 | 203 | 7060.79 | ЭММ | Эксплуатация машин |  |  | 203 | 11 | 3 |  | 2 | 85216.09 | [6 empty] | 7060.79 | 1 | 7060.79 | 85216.09 | 1 | 85216.09
50 | 0 | 0 | 1 | 231 | 0 | ЭММсНРиСП | Эксплуатация машин по ТСН-2001.16 |  |  | 231 | 12 | 3 |  | 2 | 0 | [6 empty] | 0 | 1 | 0 | 0 | 1 | 0
50 | 0 | 0 | 1 | 204 | 830.85 | ЗПМ | ЗП машинистов |  |  | 204 | 13 | 3 |  | 2 | 28323.67 | [6 empty] | 830.85 | 1 | 830.85 | 28323.67 | 1 | 28323.67
50 | 0 | 0 | 1 | 205 | 50604.16 | ОЗП | Основная ЗП рабочих |  |  | 205 | 14 | 3 |  | 2 | 1725095.82 | [6 empty] | 50604.16 | 1 | 50604.16 | 1725095.82 | 1 | 1725095.82
50 | 0 | 0 | 1 | 232 | 0 | ОЗПсНРиСП | Основная ЗП рабочих по ТСН-2001.16 |  |  | 232 | 15 | 3 |  | 2 | 0 | [6 empty] | 0 | 1 | 0 | 0 | 1 | 0
50 | 0 | 0 | 1 | 214 | 992055.8 | Строит | Строительные работы с НР и СП |  |  | 214 | 16 | 3 |  | 2 | 9934106.18 | [6 empty] | 992055.8 | 1 | 992055.8 | 9934106.18 | 1 | 9934106.18
50 | 0 | 0 | 1 | 215 | 0 | Монтаж | Монтажные работы с НР и СП |  |  | 215 | 17 | 3 |  | 2 | 0 | [6 empty] | 0 | 1 | 0 | 0 | 1 | 0
50 | 0 | 0 | 1 | 217 | 0 | Прочие | Прочие работы с НР и СП |  |  | 217 | 18 | 3 |  | 2 | 0 | [6 empty] | 0 | 1 | 0 | 0 | 1 | 0
50 | 0 | 0 | 1 | 230 | 0 | ПрочиеЗатр | Прочие затраты по ТСН-2001.16 |  |  | 230 | 19 | 3 |  | 2 | 0 | [6 empty] | 0 | 1 | 0 | 0 | 1 | 0
50 | 0 | 0 | 1 | 206 | 0 | ВозврМат | Возврат материалов |  |  | 206 | 20 | 3 |  | 2 | 0 | [6 empty] | 0 | 1 | 0 | 0 | 1 | 0
50 | 0 | 0 | 1 | 207 | 4002.7012 | ТрудСтр | Трудозатраты строителей |  |  | 207 | 21 | 3 |  | -1 | 4002.7012 | [6 empty] | 4002.7012 | 1 | 4002.7012 | 4002.7012 | 1 | 4002.7012
50 | 0 | 0 | 1 | 208 | 0 | ТрудМаш | Трудозатраты машинистов |  |  | 208 | 22 | 3 |  | -1 | 0 | [6 empty] | 0 | 1 | 0 | 0 | 1 | 0
50 | 0 | 0 | 1 | 209 | 0 | ТранспМат | Транспорт материалов |  |  | 209 | 23 | 3 |  | 2 | 0 | [6 empty] | 0 | 1 | 0 | 0 | 1 | 0
50 | 0 | 0 | 1 | 233 | 0 | Перевозка | Перевозка грузов |  |  | 233 | 24 | 3 |  | 2 | 0 | [6 empty] | 0 | 1 | 0 | 0 | 1 | 0
50 | 0 | 0 | 1 | 210 | 49706.08 | НР | Накладные расходы |  |  | 210 | 25 | 3 |  | 2 | 1407607.36 | [6 empty] | 49706.08 | 1 | 49706.08 | 1407607.36 | 1 | 1407607.36
50 | 0 | 0 | 1 | 211 | 42390.79 | СмПриб | Сметная прибыль |  |  | 211 | 26 | 3 |  | 2 | 771253.46 | [6 empty] | 42390.79 | 1 | 42390.79 | 771253.46 | 1 | 771253.46
50 | 0 | 0 | 1 | 224 | 992055.8 | Всего | Всего с НР и СП |  |  | 224 | 27 | 3 |  | 2 | 9934106.18 | [6 empty] | 992055.8 | 1 | 992055.8 | 9934106.18 | 1 | 9934106.18
4 | 1 |  | 405 |  | Новый раздел | Полы |  | 0 |  | 0 | [7 empty] | 0 | 0 |  | 0 | [53 empty] | 0 | [11 empty] | 0
52 | 1 | 4 | 340 | 0 | Новый раздел | Полы | [7 empty] | 109064.85 | 104241.82 | 390.51 | 40.39 | 4432.52 | 0 | 376.1798 | 0 | 0 | 5316.9 | 3721.96 | 0 | 0 | 109064.85 | 104241.82 | 390.51 | 40.39 | 4432.52 | 0 | 376.1798 | 0 | 0 | 5316.9 | 3721.96 | 0 | 0 | 0 | 0 | 0 | 118174.41 | 118174.41 | 0 | 0 | 104241.82 | 104241.82 | 0 | 104241.82 | 0 | 0 | 0 | 0 | 0 | 0 | 0 | 0 | 0 | 0 | 0 | 0 | 0 | 0 | 0 | 0 | 0 | 0 | 0 | 0 | 0 | 0 | 0 | 0 | 0 | 0 | 0 | 118174.41 | 118174.41 | 0 | 0 | 104241.82 | 104241.82 | 0 | 104241.82 | 0 | 0 | 0 | 0 | 0 | 0 | 0 | 0 | 0 | 0 | 0 | 0 | 0 | 0 | 0 | 0 | 0 | 0 | 0 | 0 | 0 | 0 | 0 | 0 | 960178.89 | 804742.62 | 4331.67 | 1376.9 | 151104.6 | 0 | 376.1798 | 0 | 0 | 134499.63 | 62035.56 | 0 | 0 | 960178.89 | 804742.62 | 4331.67 | 1376.9 | 151104.6 | 0 | 376.1798 | 0 | 0 | 134499.63 | 62035.56 | 0 | 0 | 0 | 0 | 0 | 1158917.12 | 1158917.12 | 0 | 0 | 804742.62 | 804742.62 | 0 | 804742.62 | 0 | 0 | 0 | 0 | 0 | 0 | 0 | 0 | 0 | 0 | 0 | 0 | 0 | 0 | 0 | 0 | 0 | 0 | 0 | 0 | 0 | 0 | 0 | 0 | 0 | 0 | 0 | 1158917.12 | 1158917.12 | 0 | 0 | 804742.62 | 804742.62 | 0 | 804742.62 | 0 | 0 | 0 | 0 | 0 | 0 | 0 | 0 | 0 | 0 | 0 | 0 | 0 | 0 | 0 | 0 | 0 | 0 | 0 | 0 | 0 | 0 | 0 | 0
17 | 1 | 179 | 169 | 29 | 3.11-8-1 | Устройство тепло и звукоизоляции сплошной из плит или матов минераловатных или стекловолокнистых | 100 м2 изолируемой поверхности | 1.2 | 0 | 1.2 |  |  |  | 453.84 | 0 | 89.75 | 13.63 | 364.09 | 0 | 30.96 | 0 | 0 | 436.91 | 305.84 |  | 50518600 | 378.2 | 0 | 74.79 | 11.36 | 303.41 | 0 | 25.8 | 0 | 0 | 378.2 | 0 | 74.79 | 11.36 | 303.41 | 0 | 25.8 | 0 | 0 | 120 | 84 | 1 | 1 |  |  | 1 | 1 | 1 | 1 |  |  |  |  | 0 | 1 | ТСН-2001.3 Доп. 68, Сб. 11, т. 8, поз. 1 |  |  | 89 | 0 |  | 0 | 30 | 0 | 1 | 1 | 1 | 1 | 1 | 1 |  | 120 | 84 |  |  |  | 30 | 0 | 0 | [5 empty] | 0 |  | 0 | 453.84 | 0 | 74.79 | 11.36 | 303.41 | 0 | 25.8 | 0 | 0 | 436.908 | 305.8356 | [13 empty] | 0 | 0 | 1 | 1 |  |  |  | 1005 | 100 м2 изолируемой поверхности | 100 м2 изолируемой поверхности | 100 | [6 empty] | 49573350 | 30 | Строительные работы | 0 |  | 1 | 89 | ТСН-2001.3-11. 11-4...11-11 (доп. 11) | ТСН-2001.3-11-2 |  |  |  | 0 | 378.2 | 0 | 74.79 | 11.36 | 303.41 | 25.8 | 0 | 0 | [17 empty] | 0 | 0 | 0 |  |  |  |  | 120 | 84 |  |  |  |  | 0 |  | -347482982 | 2 | 1 | -2 | 0 | 23.85 | 0 | 1220.44 | 1220.44 | 0 | 0 |  | 0 | 3 | 0 |  | 0 | 1 | 0 | 0 | 0 | 0 |  |  |  | 0
17 | 1 | 182 | 172 | 29 | 3.11-8-1 | Устройство тепло и звукоизоляции сплошной из плит или матов минераловатных или стекловолокнистых | 100 м2 изолируемой поверхности | 1.2 | 0 | 1.2 |  |  |  | 13553.45 | 0 | 1141.62 | 464.65 | 12411.83 | 0 | 30.96 | 0 | 0 | 11046.53 | 5088.85 |  | 50518601 | 378.2 | 0 | 74.79 | 11.36 | 303.41 | 0 | 25.8 | 0 | 0 | 378.2 | 0 | 74.79 | 11.36 | 303.41 | 0 | 25.8 | 0 | 0 | 89 | 41 | 1 | 1 |  |  | 1 | 34.09 | 12.72 | 1 |  |  |  |  | 0 | 1 | ТСН-2001.3 Доп. 68, Сб. 11, т. 8, поз. 1 |  |  | 89 | 0 | 3.11-8-1 | 1 | 30 | 0 | 34.09 | 1 | 1 | 1 | 1 | 1 |  | 89 | 41 |  |  |  | 30 | 0 | 0 | [5 empty] | 0 |  | 0 | 13553.45 | 0 | 951.33 | 387.26 | 10343.25 | 0 | 25.8 | 0 | 0 | 11046.5287 | 5088.8503 | [13 empty] | 120 | 84 | 1 | 1 |  |  |  | 1005 | 100 м2 изолируемой поверхности | 100 м2 изолируемой поверхности | 100 | [6 empty] | 49573350 | 30 | Строительные работы | 0 |  | 1 | 89 | ТСН-2001.3-11. 11-4...11-11 (доп. 11) | ТСН-2001.3-11-2 |  |  |  | 0 | 378.2 | 0 | 74.79 | 11.36 | 303.41 | 25.8 | 0 | 0 | [17 empty] | 0 | 0 | 0 |  |  |  |  | 120 | 84 |  |  |  |  | 0 |  | -347482982 | 2 | 1 | 2 | 0 | 743.44 | 0 | 30432.27 | 30432.27 | 0 | 0 |  | 0 | 3 | 0 |  | 0 | 1 | 0 | 0 | 0 | 0 |  |  |  | 0
18 | 1 | 179 |  | 29,1 | 1.1-1-2922 | Плита тепло- и звукоизоляционная на основе базальтового волокна, жесткие, гидрофобизированные, плотность 115 кг/м3, коэффициент теплопроводности не более 0,042 Вт/(м х К), группа горючести НГ, для использования в качестве нижнего звукопоглощающего и теплоизоляционного слоя в многослойных теплоизоляционных системах кровель | м3 | 18 | 15 | 15 |  |  |  | 22448.7 | 22448.7 | 0 | 0 | 0 | 0 | 0 | 0 | 0 | 0 | 0 |  | 50518600 | 1247.15 | 1247.15 | 0 | 0 | 0 | 0 | 0 | 0 | 0 | 1247.15 | 1247.15 | 0 | 0 | 0 | 0 | 0 | 0 | 0 | 120 | 84 | 1 | 1 |  |  | 1 | 1 | 1 | 1 |  |  |  |  | 3 | 1 | ТСН-2001.1 Доп. 67, Р. 1, о. 1, поз. 2922 |  |  | 89 | 0 |  | 0 | 30 | 0 | 1 | 1 | 1 | 1 | 1 | 1 |  | 120 | 84 |  |  |  | 30 | 0 | 0 | [5 empty] | 0 |  | 0 | 22448.7 | 1247.15 | 0 | 0 | 0 | 0 | 0 | 0 | 0 | 0 | 0 | [13 empty] | 0 | 0 | 1 | 1 |  |  |  | 1007 | м3 | м3 | 1 | [6 empty] | 49573350 | 30 | Строительные работы | 0 |  | 1 | 89 | ТСН-2001.3-11. 11-4...11-11 (доп. 11) | ТСН-2001.3-11-2 |  |  |  | 0 | 1247.15 | 1247.15 | 0 | 0 | 0 | 0 | 0 | [18 empty] | 0 | 0 | 0 |  |  |  |  | 120 | 84 |  |  |  |  | 0 |  | 910310702 | 2 | 1 | -2 | 0 | 0 | 0 | 22448.7 | 22448.7 | 0 | 0 |  | 0 | 3 | 0 |  | 0 | 1 | 0 | 0 | 0 | 0 |  |  |  | 0
18 | 1 | 182 |  | 29,1 | 1.1-1-2922 | Плита тепло- и звукоизоляционная на основе базальтового волокна, жесткие, гидрофобизированные, плотность 115 кг/м3, коэффициент теплопроводности не более 0,042 Вт/(м х К), группа горючести НГ, для использования в качестве нижнего звукопоглощающего и теплоизоляционного слоя в многослойных теплоизоляционных системах кровель | м3 | 18 | 15 | 15 |  |  |  | 187446.65 | 187446.65 | 0 | 0 | 0 | 0 | 0 | 0 | 0 | 0 | 0 |  | 50518601 | 1247.15 | 1247.15 | 0 | 0 | 0 | 0 | 0 | 0 | 0 | 1247.15 | 1247.15 | 0 | 0 | 0 | 0 | 0 | 0 | 0 | 0 | 0 | 1 | 1 |  |  | 1 | 1 | 1 | 8.35 |  |  |  |  | 3 | 1 | ТСН-2001.1 Доп. 67, Р. 1, о. 1, поз. 2922 |  |  | 89 | 0 | 1.1-1-2922 | 1 | 30 | 0 | 1 | 1 | 1 | 1 | 1 | 1 |  | 0 | 0 |  |  |  | 30 | 0 | 0 | [5 empty] | 0 |  | 0 | 187446.65 | 10413.7 | 0 | 0 | 0 | 0 | 0 | 0 | 0 | 0 | 0 | [13 empty] | 120 | 84 | 1 | 1 |  |  |  | 1007 | м3 | м3 | 1 | [6 empty] | 49573350 | 30 | Строительные работы | 0 |  | 1 | 89 | ТСН-2001.3-11. 11-4...11-11 (доп. 11) | ТСН-2001.3-11-2 |  |  |  | 0 | 1247.15 | 1247.15 | 0 | 0 | 0 | 0 | 0 | [18 empty] | 0 | 0 | 0 |  |  |  |  | 120 | 84 |  |  |  |  | 0 |  | 910310702 | 2 | 1 | 2 | 0 | 0 | 0 | 187446.65 | 187446.65 | 0 | 0 |  | 0 | 3 | 0 |  | 0 | 1 | 0 | 0 | 0 | 0 |  |  |  | 0
17 | 1 | 185 | 175 | 30 | 3.11-38-1 | Устройство пароизоляции из полиэтиленовой пленки в один слой насухо | 100 м2 | 1.2 | 0 | 1.2 |  |  |  | 48.23 | 0 | 1.99 | 0.3 | 46.24 | 0 | 4.14 | 0 | 0 | 55.49 | 38.84 |  | 50518600 | 40.19 | 0 | 1.66 | 0.25 | 38.53 | 0 | 3.45 | 0 | 0 | 40.19 | 0 | 1.66 | 0.25 | 38.53 | 0 | 3.45 | 0 | 0 | 120 | 84 | 1 | 1 |  |  | 1 | 1 | 1 | 1 |  |  |  |  | 0 | 1 | ТСН-2001.3 Доп. 71, Сб. 11, т. 38, поз. 1 |  |  | 93 | 0 |  | 0 | 30 | 0 | 1 | 1 | 1 | 1 | 1 | 1 |  | 120 | 84 |  |  |  | 30 | 0 | 0 | [5 empty] | 0 |  | 0 | 48.23 | 0 | 1.66 | 0.25 | 38.53 | 0 | 3.45 | 0 | 0 | 55.488 | 38.8416 | [13 empty] | 0 | 0 | 1 | 1 |  |  |  | 1005 | 100 м2 | 100 м2 | 100 | [6 empty] | 49573354 | 30 | Строительные работы | 0 |  | 1 | 93 | ТСН-2001.3-11. 11-37, 11-38 (доп. 11) | ТСН-2001.3-11-6 |  |  |  | 0 | 40.19 | 0 | 1.66 | 0.25 | 38.53 | 3.45 | 0 | 0 | [17 empty] | 0 | 0 | 0 |  |  |  |  | 120 | 84 |  |  |  |  | 0 |  | 840611006 | 2 | 1 | -2 | 0 | 0.53 | 0 | 143.09 | 143.09 | 0 | 0 |  | 0 | 3 | 0 |  | 0 | 1 | 0 | 0 | 0 | 0 |  |  |  | 0
17 | 1 | 188 | 178 | 30 | 3.11-38-1 | Устройство пароизоляции из полиэтиленовой пленки в один слой насухо | 100 м2 | 1.2 | 0 | 1.2 |  |  |  | 1601.65 | 0 | 25.33 | 10.23 | 1576.32 | 0 | 4.14 | 0 | 0 | 1402.92 | 646.29 |  | 50518601 | 40.19 | 0 | 1.66 | 0.25 | 38.53 | 0 | 3.45 | 0 | 0 | 40.19 | 0 | 1.66 | 0.25 | 38.53 | 0 | 3.45 | 0 | 0 | 89 | 41 | 1 | 1 |  |  | 1 | 34.09 | 12.73 | 1 |  |  |  |  | 0 | 1 | ТСН-2001.3 Доп. 71, Сб. 11, т. 38, поз. 1 |  |  | 93 | 0 | 3.11-38-1 | 1 | 30 | 0 | 34.09 | 1 | 1 | 1 | 1 | 1 |  | 89 | 41 |  |  |  | 30 | 0 | 0 | [5 empty] | 0 |  | 0 | 1601.65 | 0 | 21.13 | 8.52 | 1313.49 | 0 | 3.45 | 0 | 0 | 1402.9248 | 646.2912 | [13 empty] | 120 | 84 | 1 | 1 |  |  |  | 1005 | 100 м2 | 100 м2 | 100 | [6 empty] | 49573354 | 30 | Строительные работы | 0 |  | 1 | 93 | ТСН-2001.3-11. 11-37, 11-38 (доп. 11) | ТСН-2001.3-11-6 |  |  |  | 0 | 40.19 | 0 | 1.66 | 0.25 | 38.53 | 3.45 | 0 | 0 | [17 empty] | 0 | 0 | 0 |  |  |  |  | 120 | 84 |  |  |  |  | 0 |  | 840611006 | 2 | 1 | 2 | 0 | 16.37 | 0 | 3667.23 | 3667.23 | 0 | 0 |  | 0 | 3 | 0 |  | 0 | 1 | 0 | 0 | 0 | 0 |  |  |  | 0
18 | 1 | 185 |  | 30,1 | 1.1-1-2389 | Пленка полиэтиленовая армированная | м2 | 146.88 | 122.4 | 122.4 |  |  |  | 634.52 | 634.52 | 0 | 0 | 0 | 0 | 0 | 0 | 0 | 0 | 0 |  | 50518600 | 4.32 | 4.32 | 0 | 0 | 0 | 0 | 0 | 0 | 0 | 4.32 | 4.32 | 0 | 0 | 0 | 0 | 0 | 0 | 0 | 120 | 84 | 1 | 1 |  |  | 1 | 1 | 1 | 1 |  |  |  |  | 3 | 1 | ТСН-2001.1. Доп. 1-42. Р. 1, о. 1, поз. 2389 |  |  | 93 | 0 |  | 0 | 30 | 0 | 1 | 1 | 1 | 1 | 1 | 1 |  | 120 | 84 |  |  |  | 30 | 0 | 0 | [5 empty] | 0 |  | 0 | 634.52 | 4.32 | 0 | 0 | 0 | 0 | 0 | 0 | 0 | 0 | 0 | [13 empty] | 0 | 0 | 1 | 1 |  |  |  | 1005 | м2 | м2 | 1 | [6 empty] | 49573354 | 30 | Строительные работы | 0 |  | 1 | 93 | ТСН-2001.3-11. 11-37, 11-38 (доп. 11) | ТСН-2001.3-11-6 |  |  |  | 0 | 4.32 | 4.32 | 0 | 0 | 0 | 0 | 0 | [18 empty] | 0 | 0 | 0 |  |  |  |  | 120 | 84 |  |  |  |  | 0 |  | -1707056783 | 2 | 1 | -2 | 0 | 0 | 0 | 634.52 | 634.52 | 0 | 0 |  | 0 | 3 | 0 |  | 0 | 1 | 0 | 0 | 0 | 0 |  |  |  | 0
18 | 1 | 188 |  | 30,1 | 1.1-1-2389 | Пленка полиэтиленовая армированная | м2 | 146.88 | 122.4 | 122.4 |  |  |  | 3496.21 | 3496.21 | 0 | 0 | 0 | 0 | 0 | 0 | 0 | 0 | 0 |  | 50518601 | 4.32 | 4.32 | 0 | 0 | 0 | 0 | 0 | 0 | 0 | 4.32 | 4.32 | 0 | 0 | 0 | 0 | 0 | 0 | 0 | 0 | 0 | 1 | 1 |  |  | 1 | 1 | 1 | 5.51 |  |  |  |  | 3 | 1 | ТСН-2001.1. Доп. 1-42. Р. 1, о. 1, поз. 2389 |  |  | 93 | 0 | 1.1-1-2389 | 1 | 30 | 0 | 1 | 1 | 1 | 1 | 1 | 1 |  | 0 | 0 |  |  |  | 30 | 0 | 0 | [5 empty] | 0 |  | 0 | 3496.21 | 23.8 | 0 | 0 | 0 | 0 | 0 | 0 | 0 | 0 | 0 | [13 empty] | 120 | 84 | 1 | 1 |  |  |  | 1005 | м2 | м2 | 1 | [6 empty] | 49573354 | 30 | Строительные работы | 0 |  | 1 | 93 | ТСН-2001.3-11. 11-37, 11-38 (доп. 11) | ТСН-2001.3-11-6 |  |  |  | 0 | 4.32 | 4.32 | 0 | 0 | 0 | 0 | 0 | [18 empty] | 0 | 0 | 0 |  |  |  |  | 120 | 84 |  |  |  |  | 0 |  | -1707056783 | 2 | 1 | 2 | 0 | 0 | 0 | 3496.21 | 3496.21 | 0 | 0 |  | 0 | 3 | 0 |  | 0 | 1 | 0 | 0 | 0 | 0 |  |  |  | 0
17 | 1 | 192 | 182 | 31 | 3.11-10-3 | Устройство стяжек бетонных толщиной 20 мм | 100 м2 стяжки | 1.2 | 0 | 1.2 |  |  |  | 391.37 | 29.69 | 1.12 | 0 | 360.56 | 0 | 35.28 | 0 | 0 | 432.67 | 302.87 |  | 50518600 | 326.14 | 24.74 | 0.93 | 0 | 300.47 | 0 | 29.4 | 0 | 0 | 326.14 | 24.74 | 0.93 | 0 | 300.47 | 0 | 29.4 | 0 | 0 | 120 | 84 | 1 | 1 |  |  | 1 | 1 | 1 | 1 |  |  |  |  | 0 | 1 | ТСН-2001.3 Доп. 68, Сб. 11, т. 10, поз. 3 |  |  | 89 | 0 |  | 0 | 30 | 0 | 1 | 1 | 1 | 1 | 1 | 1 |  | 120 | 84 |  |  |  | 30 | 0 | 0 | [5 empty] | 0 |  | 0 | 391.37 | 24.74 | 0.93 | 0 | 300.47 | 0 | 29.4 | 0 | 0 | 432.672 | 302.8704 | [13 empty] | 0 | 0 | 1 | 1 |  |  |  | 1013 | 100 м2 стяжки | 100 м2 стяжки | 1 | [6 empty] | 49573350 | 30 | Строительные работы | 0 |  | 1 | 89 | ТСН-2001.3-11. 11-4...11-11 (доп. 11) | ТСН-2001.3-11-2 |  |  |  | 131072 | 326.14 | 24.74 | 0.93 | 0 | 300.47 | 29.4 | 0 | 0 | [17 empty] | 0 | 0 | 0 |  |  |  |  | 120 | 84 |  |  |  |  | 0 |  | 1317290390 | 2 | 1 | -2 | 0 | 0 | 0 | 1126.91 | 1126.91 | 0 | 0 |  | 0 | 3 | 0 |  | 0 | 1 | 0 | 0 | 0 | 0 |  |  |  | 0
17 | 1 | 196 | 186 | 31 | 3.11-10-3 | Устройство стяжек бетонных толщиной 20 мм | 100 м2 стяжки | 1.2 | 0 | 1.2 |  |  |  | 12480.61 | 178.14 | 10.98 | 0 | 12291.49 | 0 | 35.28 | 0 | 0 | 10939.43 | 5039.51 |  | 50518601 | 326.14 | 24.74 | 0.93 | 0 | 300.47 | 0 | 29.4 | 0 | 0 | 326.14 | 24.74 | 0.93 | 0 | 300.47 | 0 | 29.4 | 0 | 0 | 89 | 41 | 1 | 1 |  |  | 1 | 34.09 | 9.8 | 6 |  |  |  |  | 0 | 1 | ТСН-2001.3 Доп. 68, Сб. 11, т. 10, поз. 3 |  |  | 89 | 0 | 3.11-10-3 | 1 | 30 | 0 | 34.09 | 1 | 1 | 1 | 1 | 1 |  | 89 | 41 |  |  |  | 30 | 0 | 0 | [5 empty] | 0 |  | 0 | 12480.61 | 148.44 | 9.11 | 0 | 10243.02 | 0 | 29.4 | 0 | 0 | 10939.4261 | 5039.5109 | [13 empty] | 120 | 84 | 1 | 1 |  |  |  | 1013 | 100 м2 стяжки | 100 м2 стяжки | 1 | [6 empty] | 49573350 | 30 | Строительные работы | 0 |  | 1 | 89 | ТСН-2001.3-11. 11-4...11-11 (доп. 11) | ТСН-2001.3-11-2 |  |  |  | 131072 | 326.14 | 24.74 | 0.93 | 0 | 300.47 | 29.4 | 0 | 0 | [17 empty] | 0 | 0 | 0 |  |  |  |  | 120 | 84 |  |  |  |  | 0 |  | 1317290390 | 2 | 1 | 2 | 0 | 0 | 0 | 28459.55 | 28459.55 | 0 | 0 |  | 0 | 0 | 0 |  | 0 | 1 | 0 | 0 | 0 | 0 |  |  |  | 0
18 | 1 | 192 |  | 31,1 | 1.3-1-36 | Смесь бетонная тяжелого бетона БСТ на гранитном щебне, крупность заполнителя от 5 до 20 мм, класс прочности В7,5 (М100), П3 | м3 | 2.3763 | 1.9803 | 1.9803 |  |  |  | 1228.89 | 1228.89 | 0 | 0 | 0 | 0 | 0 | 0 | 0 | 0 | 0 |  | 50518600 | 517.14 | 517.14 | 0 | 0 | 0 | 0 | 0 | 0 | 0 | 517.14 | 517.14 | 0 | 0 | 0 | 0 | 0 | 0 | 0 | 120 | 84 | 1 | 1 |  |  | 1 | 1 | 1 | 1 |  |  |  |  | 3 | 1 | ТСН-2001.1 Доп. 67, Р. 3, о. 1, поз. 36 |  |  | 89 | 0 |  | 0 | 30 | 0 | 1 | 1 | 1 | 1 | 1 | 1 |  | 120 | 84 |  |  |  | 30 | 0 | 0 | [5 empty] | 0 |  | 0 | 1228.89 | 517.14 | 0 | 0 | 0 | 0 | 0 | 0 | 0 | 0 | 0 | [13 empty] | 0 | 0 | 1 | 1 |  |  |  | 1007 | м3 | м3 | 1 | [6 empty] | 49573350 | 30 | Строительные работы | 0 |  | 1 | 89 | ТСН-2001.3-11. 11-4...11-11 (доп. 11) | ТСН-2001.3-11-2 |  |  |  | 0 | 517.14 | 517.14 | 0 | 0 | 0 | 0 | 0 | [18 empty] | 0 | 0 | 0 |  |  |  |  | 120 | 84 |  |  |  |  | 0 |  | -1644767048 | 2 | 1 | -2 | 0 | 0 | 0 | 1228.89 | 1228.89 | 0 | 0 |  | 0 | 3 | 0 |  | 0 | 1 | 0 | 0 | 0 | 0 |  |  |  | 0
18 | 1 | 196 |  | 31,1 | 1.3-1-36 | Смесь бетонная тяжелого бетона БСТ на гранитном щебне, крупность заполнителя от 5 до 20 мм, класс прочности В7,5 (М100), П3 | м3 | 2.3763 | 1.9803 | 1.9803 |  |  |  | 13935.61 | 13935.61 | 0 | 0 | 0 | 0 | 0 | 0 | 0 | 0 | 0 |  | 50518601 | 517.14 | 517.14 | 0 | 0 | 0 | 0 | 0 | 0 | 0 | 517.14 | 517.14 | 0 | 0 | 0 | 0 | 0 | 0 | 0 | 0 | 0 | 1 | 1 |  |  | 1 | 1 | 1 | 11.34 |  |  |  |  | 3 | 1 | ТСН-2001.1 Доп. 67, Р. 3, о. 1, поз. 36 |  |  | 89 | 0 | 1.3-1-36 | 1 | 30 | 0 | 1 | 1 | 1 | 1 | 1 | 1 |  | 0 | 0 |  |  |  | 30 | 0 | 0 | [5 empty] | 0 |  | 0 | 13935.61 | 5864.37 | 0 | 0 | 0 | 0 | 0 | 0 | 0 | 0 | 0 | [13 empty] | 120 | 84 | 1 | 1 |  |  |  | 1007 | м3 | м3 | 1 | [6 empty] | 49573350 | 30 | Строительные работы | 0 |  | 1 | 89 | ТСН-2001.3-11. 11-4...11-11 (доп. 11) | ТСН-2001.3-11-2 |  |  |  | 0 | 517.14 | 517.14 | 0 | 0 | 0 | 0 | 0 | [18 empty] | 0 | 0 | 0 |  |  |  |  | 120 | 84 |  |  |  |  | 0 |  | -1644767048 | 2 | 1 | 2 | 0 | 0 | 0 | 13935.61 | 13935.61 | 0 | 0 |  | 0 | 0 | 0 |  | 0 | 1 | 0 | 0 | 0 | 0 |  |  |  | 0
17 | 1 | 199 | 189 | 32 | 3.11-10-4 | Добавляется или исключается на каждые 5 мм изменения толщины стяжки к позиции 3.11-10-3 | 100 м2 стяжки | 1.2 | 0 | 1.2 |  |  |  | 95.23 | 0 | 8.83 | 0 | 86.4 | 0 | 8.448 | 0 | 0 | 103.68 | 72.58 |  | 50518600 | 79.36 | 0 | 7.36 | 0 | 72 | 0 | 7.04 | 0 | 0 | 4.96 | 0 | 0.46 | 0 | 4.5 | 0 | 0.44 | 0 | 0 | 120 | 84 | 1 | 1 |  |  | 1 | 1 | 1 | 1 |  |  |  |  | 0 | 1 | ТСН-2001.3 Доп. 68, Сб. 11, т. 10, поз. 4 |  |  | 89 | 0 |  | 0 | 30 | 0 | 1 | 1 | 1 | 1 | 1 | 1 |  | 120 | 84 |  |  |  | 30 | 0 | 0 | [5 empty] | 0 |  | 0 | 95.23 | 0 | 7.36 | 0 | 72 | 0 | 7.04 | 0 | 0 | 103.68 | 72.576 |  |  |  | )*16 | )*16 | )*16 | )*16 |  | )*16 | )*16 |  |  |  | 0 | 0 | 1 | 1 |  |  |  | 1013 | 100 м2 стяжки | 100 м2 стяжки | 1 | [6 empty] | 49573350 | 30 | Строительные работы | 0 |  | 1 | 89 | ТСН-2001.3-11. 11-4...11-11 (доп. 11) | ТСН-2001.3-11-2 |  |  |  | 131072 | 4.96 | 0 | 0.46 | 0 | 4.5 | 0.44 | 0 | 0 | [17 empty] | 0 | 0 | 0 |  |  |  |  | 120 | 84 |  |  |  |  | 0 |  | -44610389 | 2 | 1 | -2 | 0 | 0 | 0 | 271.49 | 271.49 | 0 | 0 |  | 0 | 3 | 0 | )*16 | 0 | 1 | 0 | 0 | 0 | 0 |  |  |  | 0
17 | 1 | 202 | 192 | 32 | 3.11-10-4 | Добавляется или исключается на каждые 5 мм изменения толщины стяжки к позиции 3.11-10-3 | 100 м2 стяжки | 1.2 | 0 | 1.2 |  |  |  | 3031.74 | 0 | 86.36 | 0 | 2945.38 | 0 | 8.448 | 0 | 0 | 2621.39 | 1207.61 |  | 50518601 | 79.36 | 0 | 7.36 | 0 | 72 | 0 | 7.04 | 0 | 0 | 4.96 | 0 | 0.46 | 0 | 4.5 | 0 | 0.44 | 0 | 0 | 89 | 41 | 1 | 1 |  |  | 1 | 34.09 | 9.78 | 1 |  |  |  |  | 0 | 1 | ТСН-2001.3 Доп. 68, Сб. 11, т. 10, поз. 4 |  |  | 89 | 0 | 3.11-10-4 | 1 | 30 | 0 | 34.09 | 1 | 1 | 1 | 1 | 1 |  | 89 | 41 |  |  |  | 30 | 0 | 0 | [5 empty] | 0 |  | 0 | 3031.74 | 0 | 71.98 | 0 | 2454.48 | 0 | 7.04 | 0 | 0 | 2621.3882 | 1207.6058 |  |  |  | )*16 | )*16 | )*16 | )*16 |  | )*16 | )*16 |  |  |  | 120 | 84 | 1 | 1 |  |  |  | 1013 | 100 м2 стяжки | 100 м2 стяжки | 1 | [6 empty] | 49573350 | 30 | Строительные работы | 0 |  | 1 | 89 | ТСН-2001.3-11. 11-4...11-11 (доп. 11) | ТСН-2001.3-11-2 |  |  |  | 131072 | 4.96 | 0 | 0.46 | 0 | 4.5 | 0.44 | 0 | 0 | [17 empty] | 0 | 0 | 0 |  |  |  |  | 120 | 84 |  |  |  |  | 0 |  | -44610389 | 2 | 1 | 2 | 0 | 0 | 0 | 6860.74 | 6860.74 | 0 | 0 |  | 0 | 0 | 0 | )*16 | 0 | 1 | 0 | 0 | 0 | 0 |  |  |  | 0
18 | 1 | 199 |  | 32,1 | 1.3-1-36 | Смесь бетонная тяжелого бетона БСТ на гранитном щебне, крупность заполнителя от 5 до 20 мм, класс прочности В7,5 (М100), П3 | м3 | 9.792 | 8.16 | 0.51 |  |  |  | 5063.83 | 5063.83 | 0 | 0 | 0 | 0 | 0 | 0 | 0 | 0 | 0 |  | 50518600 | 517.14 | 517.14 | 0 | 0 | 0 | 0 | 0 | 0 | 0 | 517.14 | 517.14 | 0 | 0 | 0 | 0 | 0 | 0 | 0 | 120 | 84 | 1 | 1 |  |  | 1 | 1 | 1 | 1 |  |  |  |  | 3 | 1 | ТСН-2001.1 Доп. 67, Р. 3, о. 1, поз. 36 |  |  | 89 | 0 |  | 0 | 30 | 0 | 1 | 1 | 1 | 1 | 1 | 1 |  | 120 | 84 |  |  |  | 30 | 0 | 0 | [5 empty] | 0 |  | 0 | 5063.83 | 517.14 | 0 | 0 | 0 | 0 | 0 | 0 | 0 | 0 | 0 | [13 empty] | 0 | 0 | 1 | 1 |  |  |  | 1007 | м3 | м3 | 1 | [6 empty] | 49573350 | 30 | Строительные работы | 0 |  | 1 | 89 | ТСН-2001.3-11. 11-4...11-11 (доп. 11) | ТСН-2001.3-11-2 |  |  |  | 0 | 517.14 | 517.14 | 0 | 0 | 0 | 0 | 0 | [18 empty] | 0 | 0 | 0 |  |  |  |  | 120 | 84 |  |  |  |  | 0 |  | -1644767048 | 2 | 1 | -2 | 0 | 0 | 0 | 5063.83 | 5063.83 | 0 | 0 |  | 0 | 3 | 0 |  | 0 | 1 | 0 | 0 | 0 | 0 |  |  | )*16 | 0
18 | 1 | 202 |  | 32,1 | 1.3-1-36 | Смесь бетонная тяжелого бетона БСТ на гранитном щебне, крупность заполнителя от 5 до 20 мм, класс прочности В7,5 (М100), П3 | м3 | 9.792 | 8.16 | 0.51 |  |  |  | 57423.83 | 57423.83 | 0 | 0 | 0 | 0 | 0 | 0 | 0 | 0 | 0 |  | 50518601 | 517.14 | 517.14 | 0 | 0 | 0 | 0 | 0 | 0 | 0 | 517.14 | 517.14 | 0 | 0 | 0 | 0 | 0 | 0 | 0 | 0 | 0 | 1 | 1 |  |  | 1 | 1 | 1 | 11.34 |  |  |  |  | 3 | 1 | ТСН-2001.1 Доп. 67, Р. 3, о. 1, поз. 36 |  |  | 89 | 0 | 1.3-1-36 | 1 | 30 | 0 | 1 | 1 | 1 | 1 | 1 | 1 |  | 0 | 0 |  |  |  | 30 | 0 | 0 | [5 empty] | 0 |  | 0 | 57423.83 | 5864.37 | 0 | 0 | 0 | 0 | 0 | 0 | 0 | 0 | 0 | [13 empty] | 120 | 84 | 1 | 1 |  |  |  | 1007 | м3 | м3 | 1 | [6 empty] | 49573350 | 30 | Строительные работы | 0 |  | 1 | 89 | ТСН-2001.3-11. 11-4...11-11 (доп. 11) | ТСН-2001.3-11-2 |  |  |  | 0 | 517.14 | 517.14 | 0 | 0 | 0 | 0 | 0 | [18 empty] | 0 | 0 | 0 |  |  |  |  | 120 | 84 |  |  |  |  | 0 |  | -1644767048 | 2 | 1 | 2 | 0 | 0 | 0 | 57423.83 | 57423.83 | 0 | 0 |  | 0 | 0 | 0 |  | 0 | 1 | 0 | 0 | 0 | 0 |  |  | )*16 | 0
17 | 1 | 207 | 197 | 33 | 3.6-6-10 | Армирование подстилающих слоев и набетонок | 1 Т | 0.072 | 0 | 0.072 |  |  |  | 31.47 | 18.64 | 3.13 | 0.36 | 9.7 | 0 | 0.8352 | 0 | 0 | 9.51 | 6.79 |  | 50518600 | 437.09 | 258.91 | 43.5 | 5.06 | 134.68 | 0 | 11.6 | 0 | 0 | 437.09 | 258.91 | 43.5 | 5.06 | 134.68 | 0 | 11.6 | 0 | 0 | 98 | 70 | 1 | 1 |  |  | 1 | 1 | 1 | 1 |  |  |  |  | 0 | 1 | ТСН-2001.3 Доп. 68, Сб. 6, т. 6, поз. 10 |  |  | 47 | 0 |  | 0 | 30 | 0 | 1 | 1 | 1 | 1 | 1 | 1 |  | 98 | 70 |  |  |  | 30 | 0 | 0 | [5 empty] | 0 |  | 0 | 31.47 | 258.91 | 43.5 | 5.06 | 134.68 | 0 | 11.6 | 0 | 0 | 9.506 | 6.79 | [13 empty] | 0 | 0 | 1 | 1 |  |  |  | 1013 | 1 Т | 1 Т | 1 | [6 empty] | 49573406 | 30 | Строительные работы | 0 |  | 1 | 47 | ТСН-2001.3-6. 6-1...6-13 | ТСН-2001.3-6-1 |  |  |  | 0 | 437.09 | 258.91 | 43.5 | 5.06 | 134.68 | 11.6 | 0 | 0 | [17 empty] | 0 | 0 | 0 |  |  |  |  | 98 | 70 |  |  |  |  | 0 |  | -226568550 | 2 | 1 | -2 | 0 | 0.63 | 0 | 48.4 | 48.4 | 0 | 0 |  | 0 | 3 | 0 |  | 0 | 1 | 0 | 0 | 0 | 0 |  |  |  | 0
17 | 1 | 212 | 202 | 33 | 3.6-6-10 | Армирование подстилающих слоев и набетонок | 1 Т | 0.072 | 0 | 0.072 |  |  |  | 523.65 | 155.83 | 37.15 | 12.27 | 330.67 | 0 | 0.8352 | 0 | 0 | 310.83 | 218.24 |  | 50518601 | 437.09 | 258.91 | 43.5 | 5.06 | 134.68 | 0 | 11.6 | 0 | 0 | 437.09 | 258.91 | 43.5 | 5.06 | 134.68 | 0 | 11.6 | 0 | 0 | 94 | 66 | 1 | 1 |  |  | 1 | 34.09 | 11.87 | 8.36 |  |  |  |  | 0 | 1 | ТСН-2001.3 Доп. 68, Сб. 6, т. 6, поз. 10 |  |  | 47 | 0 | 3.6-6-10 | 1 | 30 | 0 | 34.09 | 1 | 1 | 1 | 1 | 1 |  | 94 | 66 |  |  |  | 30 | 0 | 0 | [5 empty] | 0 |  | 0 | 523.65 | 2164.49 | 516.35 | 172.5 | 4591.24 | 0 | 11.6 | 0 | 0 | 310.8298 | 218.2422 | [13 empty] | 98 | 70 | 1 | 1 |  |  |  | 1013 | 1 Т | 1 Т | 1 | [6 empty] | 49573406 | 30 | Строительные работы | 0 |  | 1 | 47 | ТСН-2001.3-6. 6-1...6-13 | ТСН-2001.3-6-1 |  |  |  | 0 | 437.09 | 258.91 | 43.5 | 5.06 | 134.68 | 11.6 | 0 | 0 | [17 empty] | 0 | 0 | 0 |  |  |  |  | 98 | 70 |  |  |  |  | 0 |  | -226568550 | 2 | 1 | 2 | 0 | 19.63 | 0 | 1072.35 | 1072.35 | 0 | 0 |  | 0 | 0 | 0 |  | 0 | 1 | 0 | 0 | 0 | 0 |  |  |  | 0
18 | 1 | 207 |  | 33,1 | 1.3-4-75 | Каркасы и сетки арматурные плоские, собранные и сваренные (связанные) в арматурные изделия, класс Вр-1, диаметр 5 мм | т | 0.072 | 1 | 1 |  |  |  | 700.81 | 700.81 | 0 | 0 | 0 | 0 | 0 | 0 | 0 | 0 | 0 |  | 50518600 | 9733.52 | 9733.52 | 0 | 0 | 0 | 0 | 0 | 0 | 0 | 9733.52 | 9733.52 | 0 | 0 | 0 | 0 | 0 | 0 | 0 | 98 | 70 | 1 | 1 |  |  | 1 | 1 | 1 | 1 |  |  |  |  | 3 | 1 | ТСН-2001.1 Доп. 67, Р. 3, о. 4, поз. 75 |  |  | 47 | 0 |  | 0 | 30 | 0 | 1 | 1 | 1 | 1 | 1 | 1 |  | 98 | 70 |  |  |  | 30 | 0 | 0 | [5 empty] | 0 |  | 0 | 700.81 | 9733.52 | 0 | 0 | 0 | 0 | 0 | 0 | 0 | 0 | 0 | [13 empty] | 0 | 0 | 1 | 1 |  |  |  | 1009 | т | т | 1000 | [6 empty] | 49573406 | 30 | Строительные работы | 0 |  | 1 | 47 | ТСН-2001.3-6. 6-1...6-13 | ТСН-2001.3-6-1 |  |  |  | 0 | 9733.52 | 9733.52 | 0 | 0 | 0 | 0 | 0 | [18 empty] | 0 | 0 | 0 |  |  |  |  | 98 | 70 |  |  |  |  | 0 |  | -1249988433 | 2 | 1 | -2 | 0 | 0 | 0 | 700.81 | 700.81 | 0 | 0 |  | 0 | 3 | 0 |  | 0 | 1 | 0 | 0 | 0 | 0 |  |  |  | 0
18 | 1 | 212 |  | 33,1 | 1.3-4-75 | Каркасы и сетки арматурные плоские, собранные и сваренные (связанные) в арматурные изделия, класс Вр-1, диаметр 5 мм | т | 0.072 | 1 | 1 |  |  |  | 2249.6 | 2249.6 | 0 | 0 | 0 | 0 | 0 | 0 | 0 | 0 | 0 |  | 50518601 | 9733.52 | 9733.52 | 0 | 0 | 0 | 0 | 0 | 0 | 0 | 9733.52 | 9733.52 | 0 | 0 | 0 | 0 | 0 | 0 | 0 | 0 | 0 | 1 | 1 |  |  | 1 | 1 | 1 | 3.21 |  |  |  |  | 3 | 1 | ТСН-2001.1 Доп. 67, Р. 3, о. 4, поз. 75 |  |  | 47 | 0 | 1.3-4-75 | 1 | 30 | 0 | 1 | 1 | 1 | 1 | 1 | 1 |  | 0 | 0 |  |  |  | 30 | 0 | 0 | [5 empty] | 0 |  | 0 | 2249.6 | 31244.6 | 0 | 0 | 0 | 0 | 0 | 0 | 0 | 0 | 0 | [13 empty] | 98 | 70 | 1 | 1 |  |  |  | 1009 | т | т | 1000 | [6 empty] | 49573406 | 30 | Строительные работы | 0 |  | 1 | 47 | ТСН-2001.3-6. 6-1...6-13 | ТСН-2001.3-6-1 |  |  |  | 0 | 9733.52 | 9733.52 | 0 | 0 | 0 | 0 | 0 | [18 empty] | 0 | 0 | 0 |  |  |  |  | 98 | 70 |  |  |  |  | 0 |  | -1249988433 | 2 | 1 | 2 | 0 | 0 | 0 | 2249.6 | 2249.6 | 0 | 0 |  | 0 | 0 | 0 |  | 0 | 1 | 0 | 0 | 0 | 0 |  |  |  | 0
17 | 1 | 215 | 205 | 34 | 3.11-38-1 | Устройство пароизоляции из полиэтиленовой пленки в один слой насухо | 100 м2 | 1.2 | 0 | 1.2 |  |  |  | 48.23 | 0 | 1.99 | 0.3 | 46.24 | 0 | 4.14 | 0 | 0 | 55.49 | 38.84 |  | 50518600 | 40.19 | 0 | 1.66 | 0.25 | 38.53 | 0 | 3.45 | 0 | 0 | 40.19 | 0 | 1.66 | 0.25 | 38.53 | 0 | 3.45 | 0 | 0 | 120 | 84 | 1 | 1 |  |  | 1 | 1 | 1 | 1 |  |  |  |  | 0 | 1 | ТСН-2001.3 Доп. 71, Сб. 11, т. 38, поз. 1 |  |  | 93 | 0 |  | 0 | 30 | 0 | 1 | 1 | 1 | 1 | 1 | 1 |  | 120 | 84 |  |  |  | 30 | 0 | 0 | [5 empty] | 0 |  | 0 | 48.23 | 0 | 1.66 | 0.25 | 38.53 | 0 | 3.45 | 0 | 0 | 55.488 | 38.8416 | [13 empty] | 0 | 0 | 1 | 1 |  |  |  | 1005 | 100 м2 | 100 м2 | 100 | [6 empty] | 49573354 | 30 | Строительные работы | 0 |  | 1 | 93 | ТСН-2001.3-11. 11-37, 11-38 (доп. 11) | ТСН-2001.3-11-6 |  |  |  | 0 | 40.19 | 0 | 1.66 | 0.25 | 38.53 | 3.45 | 0 | 0 | [17 empty] | 0 | 0 | 0 |  |  |  |  | 120 | 84 |  |  |  |  | 0 |  | 840611006 | 2 | 1 | -2 | 0 | 0.53 | 0 | 143.09 | 143.09 | 0 | 0 |  | 0 | 3 | 0 |  | 0 | 1 | 0 | 0 | 0 | 0 |  |  |  | 0
17 | 1 | 218 | 208 | 34 | 3.11-38-1 | Устройство пароизоляции из полиэтиленовой пленки в один слой насухо | 100 м2 | 1.2 | 0 | 1.2 |  |  |  | 1601.65 | 0 | 25.33 | 10.23 | 1576.32 | 0 | 4.14 | 0 | 0 | 1402.92 | 646.29 |  | 50518601 | 40.19 | 0 | 1.66 | 0.25 | 38.53 | 0 | 3.45 | 0 | 0 | 40.19 | 0 | 1.66 | 0.25 | 38.53 | 0 | 3.45 | 0 | 0 | 89 | 41 | 1 | 1 |  |  | 1 | 34.09 | 12.73 | 1 |  |  |  |  | 0 | 1 | ТСН-2001.3 Доп. 71, Сб. 11, т. 38, поз. 1 |  |  | 93 | 0 | 3.11-38-1 | 1 | 30 | 0 | 34.09 | 1 | 1 | 1 | 1 | 1 |  | 89 | 41 |  |  |  | 30 | 0 | 0 | [5 empty] | 0 |  | 0 | 1601.65 | 0 | 21.13 | 8.52 | 1313.49 | 0 | 3.45 | 0 | 0 | 1402.9248 | 646.2912 | [13 empty] | 120 | 84 | 1 | 1 |  |  |  | 1005 | 100 м2 | 100 м2 | 100 | [6 empty] | 49573354 | 30 | Строительные работы | 0 |  | 1 | 93 | ТСН-2001.3-11. 11-37, 11-38 (доп. 11) | ТСН-2001.3-11-6 |  |  |  | 0 | 40.19 | 0 | 1.66 | 0.25 | 38.53 | 3.45 | 0 | 0 | [17 empty] | 0 | 0 | 0 |  |  |  |  | 120 | 84 |  |  |  |  | 0 |  | 840611006 | 2 | 1 | 2 | 0 | 16.37 | 0 | 3667.23 | 3667.23 | 0 | 0 |  | 0 | 3 | 0 |  | 0 | 1 | 0 | 0 | 0 | 0 |  |  |  | 0
18 | 1 | 215 |  | 34,1 | 1.1-1-2389 | Пленка полиэтиленовая армированная | м2 | 146.88 | 122.4 | 122.4 |  |  |  | 634.52 | 634.52 | 0 | 0 | 0 | 0 | 0 | 0 | 0 | 0 | 0 |  | 50518600 | 4.32 | 4.32 | 0 | 0 | 0 | 0 | 0 | 0 | 0 | 4.32 | 4.32 | 0 | 0 | 0 | 0 | 0 | 0 | 0 | 120 | 84 | 1 | 1 |  |  | 1 | 1 | 1 | 1 |  |  |  |  | 3 | 1 | ТСН-2001.1. Доп. 1-42. Р. 1, о. 1, поз. 2389 |  |  | 93 | 0 |  | 0 | 30 | 0 | 1 | 1 | 1 | 1 | 1 | 1 |  | 120 | 84 |  |  |  | 30 | 0 | 0 | [5 empty] | 0 |  | 0 | 634.52 | 4.32 | 0 | 0 | 0 | 0 | 0 | 0 | 0 | 0 | 0 | [13 empty] | 0 | 0 | 1 | 1 |  |  |  | 1005 | м2 | м2 | 1 | [6 empty] | 49573354 | 30 | Строительные работы | 0 |  | 1 | 93 | ТСН-2001.3-11. 11-37, 11-38 (доп. 11) | ТСН-2001.3-11-6 |  |  |  | 0 | 4.32 | 4.32 | 0 | 0 | 0 | 0 | 0 | [18 empty] | 0 | 0 | 0 |  |  |  |  | 120 | 84 |  |  |  |  | 0 |  | -1707056783 | 2 | 1 | -2 | 0 | 0 | 0 | 634.52 | 634.52 | 0 | 0 |  | 0 | 3 | 0 |  | 0 | 1 | 0 | 0 | 0 | 0 |  |  |  | 0
18 | 1 | 218 |  | 34,1 | 1.1-1-2389 | Пленка полиэтиленовая армированная | м2 | 146.88 | 122.4 | 122.4 |  |  |  | 3496.21 | 3496.21 | 0 | 0 | 0 | 0 | 0 | 0 | 0 | 0 | 0 |  | 50518601 | 4.32 | 4.32 | 0 | 0 | 0 | 0 | 0 | 0 | 0 | 4.32 | 4.32 | 0 | 0 | 0 | 0 | 0 | 0 | 0 | 0 | 0 | 1 | 1 |  |  | 1 | 1 | 1 | 5.51 |  |  |  |  | 3 | 1 | ТСН-2001.1. Доп. 1-42. Р. 1, о. 1, поз. 2389 |  |  | 93 | 0 | 1.1-1-2389 | 1 | 30 | 0 | 1 | 1 | 1 | 1 | 1 | 1 |  | 0 | 0 |  |  |  | 30 | 0 | 0 | [5 empty] | 0 |  | 0 | 3496.21 | 23.8 | 0 | 0 | 0 | 0 | 0 | 0 | 0 | 0 | 0 | [13 empty] | 120 | 84 | 1 | 1 |  |  |  | 1005 | м2 | м2 | 1 | [6 empty] | 49573354 | 30 | Строительные работы | 0 |  | 1 | 93 | ТСН-2001.3-11. 11-37, 11-38 (доп. 11) | ТСН-2001.3-11-6 |  |  |  | 0 | 4.32 | 4.32 | 0 | 0 | 0 | 0 | 0 | [18 empty] | 0 | 0 | 0 |  |  |  |  | 120 | 84 |  |  |  |  | 0 |  | -1707056783 | 2 | 1 | 2 | 0 | 0 | 0 | 3496.21 | 3496.21 | 0 | 0 |  | 0 | 3 | 0 |  | 0 | 1 | 0 | 0 | 0 | 0 |  |  |  | 0
17 | 1 | 224 | 214 | 35 | 3.11-4-1 | Устройство первого слоя оклеечной гидроизоляции рулонными материалами на битумной мастике | 100 м2 изолируемой поверхности | 0.22 | 0 | 0.22 |  |  |  | 2483.4 | 2311.95 | 88.66 | 14.12 | 82.79 | 0 | 7.04 | 0 | 0 | 99.35 | 69.54 |  | 50518600 | 11288.19 | 10508.86 | 403.01 | 64.18 | 376.32 | 0 | 32 | 0 | 0 | 11288.19 | 10508.86 | 403.01 | 64.18 | 376.32 | 0 | 32 | 0 | 0 | 120 | 84 | 1 | 1 |  |  | 1 | 1 | 1 | 1 |  |  |  |  | 0 | 1 | ТСН-2001.3. Доп. 1-42. Сб. 11, т. 4, поз. 1 |  |  | 89 | 0 |  | 0 | 30 | 0 | 1 | 1 | 1 | 1 | 1 | 1 |  | 120 | 84 |  |  |  | 30 | 0 | 0 | [5 empty] | 0 |  | 0 | 2483.4 | 10508.86 | 403.01 | 64.18 | 376.32 | 0 | 32 | 0 | 0 | 99.348 | 69.5436 | [13 empty] | 0 | 0 | 1 | 1 |  |  |  | 1005 | 100 м2 изолируемой поверхности | 100 м2 изолируемой поверхности | 100 | [6 empty] | 49573350 | 30 | Строительные работы | 0 |  | 1 | 89 | ТСН-2001.3-11. 11-4...11-11 (доп. 11) | ТСН-2001.3-11-2 |  |  |  | 0 | 11288.19 | 10508.86 | 403.01 | 64.18 | 376.32 | 32 | 0 | 0 | [17 empty] | 0 | 0 | 0 |  |  |  |  | 120 | 84 |  |  |  |  | 0 |  | -1805831334 | 2 | 1 | -2 | 0 | 24.71 | 0 | 2677 | 2677 | 0 | 0 |  | 0 | 3 | 0 |  | 0 | 1 | 0 | 0 | 0 | 0 |  |  |  | 0
17 | 1 | 230 | 220 | 35 | 3.11-4-1 | Устройство первого слоя оклеечной гидроизоляции рулонными материалами на битумной мастике | 100 м2 изолируемой поверхности | 0.22 | 0 | 0.22 |  |  |  | 14084.8 | 10265.06 | 997.43 | 481.35 | 2822.31 | 0 | 7.04 | 0 | 0 | 2511.86 | 1157.15 |  | 50518601 | 11288.19 | 10508.86 | 403.01 | 64.18 | 376.32 | 0 | 32 | 0 | 0 | 11288.19 | 10508.86 | 403.01 | 64.18 | 376.32 | 0 | 32 | 0 | 0 | 89 | 41 | 1 | 1 |  |  | 1 | 34.09 | 11.25 | 4.44 |  |  |  |  | 0 | 1 | ТСН-2001.3. Доп. 1-42. Сб. 11, т. 4, поз. 1 |  |  | 89 | 0 | 3.11-4-1 | 1 | 30 | 0 | 34.09 | 1 | 1 | 1 | 1 | 1 |  | 89 | 41 |  |  |  | 30 | 0 | 0 | [5 empty] | 0 |  | 0 | 14084.8 | 46659.34 | 4533.86 | 2187.9 | 12828.75 | 0 | 32 | 0 | 0 | 2511.8559 | 1157.1471 | [13 empty] | 120 | 84 | 1 | 1 |  |  |  | 1005 | 100 м2 изолируемой поверхности | 100 м2 изолируемой поверхности | 100 | [6 empty] | 49573350 | 30 | Строительные работы | 0 |  | 1 | 89 | ТСН-2001.3-11. 11-4...11-11 (доп. 11) | ТСН-2001.3-11-2 |  |  |  | 0 | 11288.19 | 10508.86 | 403.01 | 64.18 | 376.32 | 32 | 0 | 0 | [17 empty] | 0 | 0 | 0 |  |  |  |  | 120 | 84 |  |  |  |  | 0 |  | -1805831334 | 2 | 1 | 2 | 0 | 770.16 | 0 | 18523.97 | 18523.97 | 0 | 0 |  | 0 | 0 | 0 |  | 0 | 1 | 0 | 0 | 0 | 0 |  |  |  | 0
18 | 1 | 221 |  | 35,1 | 1.1-1-1312 | Материал рулонный, кровельный и гидроизоляционный, битумно-полимерный, водостойкий, СБС-модифицированный, наплавляемый, на полиэфирной основе, с крупнозернистой посыпкой с верхней стороны, с мелкозернистой посыпкой или полимерной пленкой с нижней стороны, типа ЭКП 4,5, теплостойкость до +100°С, гибкость до -27°С, разрывная сила в продольном/поперечном направлении не менее 700/500 Н, для верхнего слоя кровельного ковра | м2 | 24.64 | 112 | 112 |  |  |  | 618.22 | 618.22 | 0 | 0 | 0 | 0 | 0 | 0 | 0 | 0 | 0 |  | 50518600 | 25.09 | 25.09 | 0 | 0 | 0 | 0 | 0 | 0 | 0 | 25.09 | 25.09 | 0 | 0 | 0 | 0 | 0 | 0 | 0 | 120 | 84 | 1 | 1 |  |  | 1 | 1 | 1 | 1 |  |  |  |  | 3 | 1 | ТСН-2001.1 Доп. 67, Р. 1, о. 1, поз. 1312 |  |  | 89 | 0 |  | 0 | 30 | 0 | 1 | 1 | 1 | 1 | 1 | 1 |  | 120 | 84 |  |  |  | 30 | 0 | 0 | [5 empty] | 0 |  | 0 | 618.22 | 25.09 | 0 | 0 | 0 | 0 | 0 | 0 | 0 | 0 | 0 | [13 empty] | 0 | 0 | 1 | 1 |  |  |  | 1005 | м2 | м2 | 1 | [6 empty] | 49573350 | 30 | Строительные работы | 0 |  | 1 | 89 | ТСН-2001.3-11. 11-4...11-11 (доп. 11) | ТСН-2001.3-11-2 |  |  |  | 0 | 25.09 | 25.09 | 0 | 0 | 0 | 0 | 0 | [18 empty] | 0 | 0 | 0 |  |  |  |  | 120 | 84 |  |  |  |  | 0 |  | 1033741997 | 2 | 1 | -2 | 0 | 0 | 0 | 618.22 | 618.22 | 0 | 0 |  | 0 | 3 | 0 |  | 0 | 1 | 0 | 0 | 0 | 0 |  |  |  | 0
18 | 1 | 227 |  | 35,1 | 1.1-1-1312 | Материал рулонный, кровельный и гидроизоляционный, битумно-полимерный, водостойкий, СБС-модифицированный, наплавляемый, на полиэфирной основе, с крупнозернистой посыпкой с верхней стороны, с мелкозернистой посыпкой или полимерной пленкой с нижней стороны, типа ЭКП 4,5, теплостойкость до +100°С, гибкость до -27°С, разрывная сила в продольном/поперечном направлении не менее 700/500 Н, для верхнего слоя кровельного ковра | м2 | 24.64 | 112 | 112 |  |  |  | 6794.24 | 6794.24 | 0 | 0 | 0 | 0 | 0 | 0 | 0 | 0 | 0 |  | 50518601 | 25.09 | 25.09 | 0 | 0 | 0 | 0 | 0 | 0 | 0 | 25.09 | 25.09 | 0 | 0 | 0 | 0 | 0 | 0 | 0 | 0 | 0 | 1 | 1 |  |  | 1 | 1 | 1 | 10.99 |  |  |  |  | 3 | 1 | ТСН-2001.1 Доп. 67, Р. 1, о. 1, поз. 1312 |  |  | 89 | 0 | 1.1-1-1312 | 1 | 30 | 0 | 1 | 1 | 1 | 1 | 1 | 1 |  | 0 | 0 |  |  |  | 30 | 0 | 0 | [5 empty] | 0 |  | 0 | 6794.24 | 275.74 | 0 | 0 | 0 | 0 | 0 | 0 | 0 | 0 | 0 | [13 empty] | 120 | 84 | 1 | 1 |  |  |  | 1005 | м2 | м2 | 1 | [6 empty] | 49573350 | 30 | Строительные работы | 0 |  | 1 | 89 | ТСН-2001.3-11. 11-4...11-11 (доп. 11) | ТСН-2001.3-11-2 |  |  |  | 0 | 25.09 | 25.09 | 0 | 0 | 0 | 0 | 0 | [18 empty] | 0 | 0 | 0 |  |  |  |  | 120 | 84 |  |  |  |  | 0 |  | 1033741997 | 2 | 1 | 2 | 0 | 0 | 0 | 6794.24 | 6794.24 | 0 | 0 |  | 0 | 0 | 0 |  | 0 | 1 | 0 | 0 | 0 | 0 |  |  |  | 0
17 | 1 | 239 | 229 | 36 | 3.11-36-1 | Устройство полов из керамических крупноразмерных плиток типа керамогранит на клее из сухих смесей толщиной слоя 4 мм с затиркой швов | 100 м2 пола | 0.22 | 0 | 0.22 |  |  |  | 382.56 | 153.95 | 11.47 | 2 | 217.14 | 0 | 18.4976 | 0 | 0 | 260.57 | 182.4 |  | 50518600 | 1738.9 | 699.78 | 52.14 | 9.1 | 986.98 | 0 | 84.08 | 0 | 0 | 1738.9 | 699.78 | 52.14 | 9.1 | 986.98 | 0 | 84.08 | 0 | 0 | 120 | 84 | 1 | 1 |  |  | 1 | 1 | 1 | 1 |  |  |  |  | 0 | 1 | ТСН-2001.3 Доп. 68, Сб. 11, т. 36, поз. 1 |  |  | 92 | 0 |  | 0 | 30 | 0 | 1 | 1 | 1 | 1 | 1 | 1 |  | 120 | 84 |  |  |  | 30 | 0 | 0 | [5 empty] | 0 |  | 0 | 382.56 | 699.78 | 52.14 | 9.1 | 986.98 | 0 | 84.08 | 0 | 0 | 260.568 | 182.3976 | [13 empty] | 0 | 0 | 1 | 1 |  |  |  | 1013 | 100 м2 пола | 100 м2 пола | 1 | [6 empty] | 49573353 | 30 | Строительные работы | 0 |  | 1 | 92 | ТСН-2001.3-11. 11-36 | ТСН-2001.3-11-5 |  |  |  | 1310720 | 1738.9 | 699.78 | 52.14 | 9.1 | 986.98 | 84.08 | 0 | 0 | [17 empty] | 0 | 0 | 0 |  |  |  |  | 120 | 84 |  |  |  |  | 0 |  | -1896230609 | 2 | 1 | -2 | 0 | 3.5 | 0 | 829.03 | 829.03 | 0 | 0 |  | 0 | 3 | 0 |  | 0 | 1 | 0 | 0 | 0 | 0 |  |  |  | 0
17 | 1 | 248 | 238 | 36 | 3.11-36-1 | Устройство полов из керамических крупноразмерных плиток типа керамогранит на клее из сухих смесей толщиной слоя 4 мм с затиркой швов | 100 м2 пола | 0.22 | 0 | 0.22 |  |  |  | 8129.55 | 581.93 | 145.32 | 68.18 | 7402.3 | 0 | 18.4976 | 0 | 0 | 6588.05 | 3034.94 |  | 50518601 | 1738.9 | 699.78 | 52.14 | 9.1 | 986.98 | 0 | 84.08 | 0 | 0 | 1738.9 | 699.78 | 52.14 | 9.1 | 986.98 | 0 | 84.08 | 0 | 0 | 89 | 41 | 1 | 1 |  |  | 1 | 34.09 | 12.67 | 3.78 |  |  |  |  | 0 | 1 | ТСН-2001.3 Доп. 68, Сб. 11, т. 36, поз. 1 |  |  | 92 | 0 | 3.11-36-1 | 1 | 30 | 0 | 34.09 | 1 | 1 | 1 | 1 | 1 |  | 89 | 41 |  |  |  | 30 | 0 | 0 | [5 empty] | 0 |  | 0 | 8129.55 | 2645.17 | 660.61 | 310.22 | 33646.15 | 0 | 84.08 | 0 | 0 | 6588.047 | 3034.943 | [13 empty] | 120 | 84 | 1 | 1 |  |  |  | 1013 | 100 м2 пола | 100 м2 пола | 1 | [6 empty] | 49573353 | 30 | Строительные работы | 0 |  | 1 | 92 | ТСН-2001.3-11. 11-36 | ТСН-2001.3-11-5 |  |  |  | 1310720 | 1738.9 | 699.78 | 52.14 | 9.1 | 986.98 | 84.08 | 0 | 0 | [17 empty] | 0 | 0 | 0 |  |  |  |  | 120 | 84 |  |  |  |  | 0 |  | -1896230609 | 2 | 1 | 2 | 0 | 109.09 | 0 | 17861.63 | 17861.63 | 0 | 0 |  | 0 | 0 | 0 |  | 0 | 1 | 0 | 0 | 0 | 0 |  |  |  | 0
18 | 1 | 238 |  | 36,1 | 1.3-2-138 | Смесь сухая, цементная, фуговочная, для заполнения широких и узких швов между плитками из натурального, искусственного камня и керамогранита, цветная | т | 0.0132 | 0.06 | 0.06 |  |  |  | 361.19 | 361.19 | 0 | 0 | 0 | 0 | 0 | 0 | 0 | 0 | 0 |  | 50518600 | 27362.67 | 27362.67 | 0 | 0 | 0 | 0 | 0 | 0 | 0 | 27362.67 | 27362.67 | 0 | 0 | 0 | 0 | 0 | 0 | 0 | 120 | 84 | 1 | 1 |  |  | 1 | 1 | 1 | 1 |  |  |  |  | 3 | 1 | ТСН-2001.1 Доп. 67, Р. 3, о. 2, поз. 138 |  |  | 92 | 0 |  | 0 | 30 | 0 | 1 | 1 | 1 | 1 | 1 | 1 |  | 120 | 84 |  |  |  | 30 | 0 | 0 | [5 empty] | 0 |  | 0 | 361.19 | 27362.67 | 0 | 0 | 0 | 0 | 0 | 0 | 0 | 0 | 0 | [13 empty] | 0 | 0 | 1 | 1 |  |  |  | 1009 | т | т | 1000 | [6 empty] | 49573353 | 30 | Строительные работы | 0 |  | 1 | 92 | ТСН-2001.3-11. 11-36 | ТСН-2001.3-11-5 |  |  |  | 0 | 27362.67 | 27362.67 | 0 | 0 | 0 | 0 | 0 | [18 empty] | 0 | 0 | 0 |  |  |  |  | 120 | 84 |  |  |  |  | 0 |  | 407309433 | 2 | 1 | -2 | 0 | 0 | 0 | 361.19 | 361.19 | 0 | 0 |  | 0 | 3 | 0 |  | 0 | 1 | 0 | 0 | 0 | 0 |  |  |  | 0
18 | 1 | 247 |  | 36,1 | 1.3-2-138 | Смесь сухая, цементная, фуговочная, для заполнения широких и узких швов между плитками из натурального, искусственного камня и керамогранита, цветная | т | 0.0132 | 0.06 | 0.06 |  |  |  | 1206.37 | 1206.37 | 0 | 0 | 0 | 0 | 0 | 0 | 0 | 0 | 0 |  | 50518601 | 27362.67 | 27362.67 | 0 | 0 | 0 | 0 | 0 | 0 | 0 | 27362.67 | 27362.67 | 0 | 0 | 0 | 0 | 0 | 0 | 0 | 0 | 0 | 1 | 1 |  |  | 1 | 1 | 1 | 3.34 |  |  |  |  | 3 | 1 | ТСН-2001.1 Доп. 67, Р. 3, о. 2, поз. 138 |  |  | 92 | 0 | 1.3-2-138 | 1 | 30 | 0 | 1 | 1 | 1 | 1 | 1 | 1 |  | 0 | 0 |  |  |  | 30 | 0 | 0 | [5 empty] | 0 |  | 0 | 1206.37 | 91391.32 | 0 | 0 | 0 | 0 | 0 | 0 | 0 | 0 | 0 | [13 empty] | 120 | 84 | 1 | 1 |  |  |  | 1009 | т | т | 1000 | [6 empty] | 49573353 | 30 | Строительные работы | 0 |  | 1 | 92 | ТСН-2001.3-11. 11-36 | ТСН-2001.3-11-5 |  |  |  | 0 | 27362.67 | 27362.67 | 0 | 0 | 0 | 0 | 0 | [18 empty] | 0 | 0 | 0 |  |  |  |  | 120 | 84 |  |  |  |  | 0 |  | 407309433 | 2 | 1 | 2 | 0 | 0 | 0 | 1206.37 | 1206.37 | 0 | 0 |  | 0 | 0 | 0 |  | 0 | 1 | 0 | 0 | 0 | 0 |  |  |  | 0
18 | 1 | 239 |  | 36,2 | 1.3-2-167 | Смесь сухая, цементная, клеевая, высокоадгезионная, для внутренних и наружных работ, для облицовки поверхностей керамогранитом, натуральным и искусственным камнем, керамической плиткой, для кладки блоков из ячеистого бетона | т | 0.1034 | 0.47 | 0.47 |  |  |  | 410.67 | 410.67 | 0 | 0 | 0 | 0 | 0 | 0 | 0 | 0 | 0 |  | 50518600 | 3971.63 | 3971.63 | 0 | 0 | 0 | 0 | 0 | 0 | 0 | 3971.63 | 3971.63 | 0 | 0 | 0 | 0 | 0 | 0 | 0 | 120 | 84 | 1 | 1 |  |  | 1 | 1 | 1 | 1 |  |  |  |  | 3 | 1 | ТСН-2001.1 Доп. 67, Р. 3, о. 2, поз. 167 |  |  | 92 | 0 |  | 0 | 30 | 0 | 1 | 1 | 1 | 1 | 1 | 1 |  | 120 | 84 |  |  |  | 30 | 0 | 0 | [5 empty] | 0 |  | 0 | 410.67 | 3971.63 | 0 | 0 | 0 | 0 | 0 | 0 | 0 | 0 | 0 | [13 empty] | 0 | 0 | 1 | 1 |  |  |  | 1009 | т | т | 1000 | [6 empty] | 49573353 | 30 | Строительные работы | 0 |  | 1 | 92 | ТСН-2001.3-11. 11-36 | ТСН-2001.3-11-5 |  |  |  | 0 | 3971.63 | 3971.63 | 0 | 0 | 0 | 0 | 0 | [18 empty] | 0 | 0 | 0 |  |  |  |  | 120 | 84 |  |  |  |  | 0 |  | 2143341371 | 2 | 1 | -2 | 0 | 0 | 0 | 410.67 | 410.67 | 0 | 0 |  | 0 | 3 | 0 |  | 0 | 1 | 0 | 0 | 0 | 0 |  |  |  | 0
18 | 1 | 248 |  | 36,2 | 1.3-2-167 | Смесь сухая, цементная, клеевая, высокоадгезионная, для внутренних и наружных работ, для облицовки поверхностей керамогранитом, натуральным и искусственным камнем, керамической плиткой, для кладки блоков из ячеистого бетона | т | 0.1034 | 0.47 | 0.47 |  |  |  | 1297.72 | 1297.72 | 0 | 0 | 0 | 0 | 0 | 0 | 0 | 0 | 0 |  | 50518601 | 3971.63 | 3971.63 | 0 | 0 | 0 | 0 | 0 | 0 | 0 | 3971.63 | 3971.63 | 0 | 0 | 0 | 0 | 0 | 0 | 0 | 0 | 0 | 1 | 1 |  |  | 1 | 1 | 1 | 3.16 |  |  |  |  | 3 | 1 | ТСН-2001.1 Доп. 67, Р. 3, о. 2, поз. 167 |  |  | 92 | 0 | 1.3-2-167 | 1 | 30 | 0 | 1 | 1 | 1 | 1 | 1 | 1 |  | 0 | 0 |  |  |  | 30 | 0 | 0 | [5 empty] | 0 |  | 0 | 1297.72 | 12550.35 | 0 | 0 | 0 | 0 | 0 | 0 | 0 | 0 | 0 | [13 empty] | 120 | 84 | 1 | 1 |  |  |  | 1009 | т | т | 1000 | [6 empty] | 49573353 | 30 | Строительные работы | 0 |  | 1 | 92 | ТСН-2001.3-11. 11-36 | ТСН-2001.3-11-5 |  |  |  | 0 | 3971.63 | 3971.63 | 0 | 0 | 0 | 0 | 0 | [18 empty] | 0 | 0 | 0 |  |  |  |  | 120 | 84 |  |  |  |  | 0 |  | 2143341371 | 2 | 1 | 2 | 0 | 0 | 0 | 1297.72 | 1297.72 | 0 | 0 |  | 0 | 0 | 0 |  | 0 | 1 | 0 | 0 | 0 | 0 |  |  |  | 0
18 | 1 | 237 |  | 36,3 | 1.1-1-3228 | Плитка керамогранитная неполированная, универсальная, размер 600х600х10 мм, цвет: темно-зеленый, красно-розовый, серо-синий | м2 | 22.44 | 102 | 102 |  |  |  | 4461.3 | 4461.3 | 0 | 0 | 0 | 0 | 0 | 0 | 0 | 0 | 0 |  | 50518600 | 198.81 | 198.81 | 0 | 0 | 0 | 0 | 0 | 0 | 0 | 198.81 | 198.81 | 0 | 0 | 0 | 0 | 0 | 0 | 0 | 120 | 84 | 1 | 1 |  |  | 1 | 1 | 1 | 1 |  |  |  |  | 3 | 1 | ТСН-2001.1 Доп. 67, Р. 1, о. 1, поз. 3228 |  |  | 92 | 0 |  | 0 | 30 | 0 | 1 | 1 | 1 | 1 | 1 | 1 |  | 120 | 84 |  |  |  | 30 | 0 | 0 | [5 empty] | 0 |  | 0 | 4461.3 | 198.81 | 0 | 0 | 0 | 0 | 0 | 0 | 0 | 0 | 0 | [13 empty] | 0 | 0 | 1 | 1 |  |  |  | 1005 | м2 | м2 | 1 | [6 empty] | 49573353 | 30 | Строительные работы | 0 |  | 1 | 92 | ТСН-2001.3-11. 11-36 | ТСН-2001.3-11-5 |  |  |  | 0 | 198.81 | 198.81 | 0 | 0 | 0 | 0 | 0 | [18 empty] | 0 | 0 | 0 |  |  |  |  | 120 | 84 |  |  |  |  | 0 |  | -1564062273 | 2 | 1 | -2 | 0 | 0 | 0 | 4461.3 | 4461.3 | 0 | 0 |  | 0 | 3 | 0 |  | 0 | 1 | 0 | 0 | 0 | 0 |  |  |  | 0
18 | 1 | 246 |  | 36,3 | 1.1-1-3228 | Плитка керамогранитная неполированная, универсальная, размер 600х600х10 мм, цвет: темно-зеленый, красно-розовый, серо-синий | м2 | 22.44 | 102 | 102 |  |  |  | 32656.72 | 32656.72 | 0 | 0 | 0 | 0 | 0 | 0 | 0 | 0 | 0 |  | 50518601 | 198.81 | 198.81 | 0 | 0 | 0 | 0 | 0 | 0 | 0 | 198.81 | 198.81 | 0 | 0 | 0 | 0 | 0 | 0 | 0 | 0 | 0 | 1 | 1 |  |  | 1 | 1 | 1 | 7.32 |  |  |  |  | 3 | 1 | ТСН-2001.1 Доп. 67, Р. 1, о. 1, поз. 3228 |  |  | 92 | 0 | 1.1-1-3228 | 1 | 30 | 0 | 1 | 1 | 1 | 1 | 1 | 1 |  | 0 | 0 |  |  |  | 30 | 0 | 0 | [5 empty] | 0 |  | 0 | 32656.72 | 1455.29 | 0 | 0 | 0 | 0 | 0 | 0 | 0 | 0 | 0 | [13 empty] | 120 | 84 | 1 | 1 |  |  |  | 1005 | м2 | м2 | 1 | [6 empty] | 49573353 | 30 | Строительные работы | 0 |  | 1 | 92 | ТСН-2001.3-11. 11-36 | ТСН-2001.3-11-5 |  |  |  | 0 | 198.81 | 198.81 | 0 | 0 | 0 | 0 | 0 | [18 empty] | 0 | 0 | 0 |  |  |  |  | 120 | 84 |  |  |  |  | 0 |  | -1564062273 | 2 | 1 | 2 | 0 | 0 | 0 | 32656.72 | 32656.72 | 0 | 0 |  | 0 | 0 | 0 |  | 0 | 1 | 0 | 0 | 0 | 0 |  |  |  | 0
17 | 1 | 254 | 244 | 37 | 3.11-36-2 | Добавлять при устройстве полов из керамических плиток типа керамогранит на клее из сухих смесей толщиной клеевого слоя 5 мм с затиркой швов | 100 м2 | 0.22 | 0 | 0.22 |  |  |  | 25.7 | 0.05 | 2.09 | 0.08 | 23.56 | 0 | 1.9932 | 0 | 0 | 28.27 | 19.79 |  | 50518600 | 116.83 | 0.23 | 9.51 | 0.38 | 107.09 | 0 | 9.06 | 0 | 0 | 116.83 | 0.23 | 9.51 | 0.38 | 107.09 | 0 | 9.06 | 0 | 0 | 120 | 84 | 1 | 1 |  |  | 1 | 1 | 1 | 1 |  |  |  |  | 0 | 1 | ТСН-2001.3 Доп. 71, Сб. 11, т. 36, поз. 2 |  |  | 2269 | 0 |  | 0 | 30 | 0 | 1 | 1 | 1 | 1 | 1 | 1 |  | 120 | 84 |  |  |  | 30 | 0 | 0 | [5 empty] | 0 |  | 0 | 25.7 | 0.23 | 9.51 | 0.38 | 107.09 | 0 | 9.06 | 0 | 0 | 28.272 | 19.7904 | [13 empty] | 0 | 0 | 1 | 1 |  |  |  | 1005 | 100 м2 | 100 м2 | 100 | [6 empty] | 49575627 | 30 | Строительные работы | 0 |  | 1 | 2269 | ТСН-2001.3-11. 11-36-2...11-36-3 (доп. 70) | ТСН-2001.3-11-24 |  |  |  | 1310720 | 116.83 | 0.23 | 9.51 | 0.38 | 107.09 | 9.06 | 0 | 0 | [17 empty] | 0 | 0 | 0 |  |  |  |  | 120 | 84 |  |  |  |  | 0 |  | -1976921243 | 2 | 1 | -2 | 0 | 0.14 | 0 | 73.9 | 73.9 | 0 | 0 |  | 0 | 3 | 0 |  | 0 | 1 | 0 | 0 | 0 | 0 |  |  |  | 0
17 | 1 | 260 | 250 | 37 | 3.11-36-2 | Добавлять при устройстве полов из керамических плиток типа керамогранит на клее из сухих смесей толщиной клеевого слоя 5 мм с затиркой швов | 100 м2 | 0.22 | 0 | 0.22 |  |  |  | 823.67 | 0.3 | 20.21 | 2.73 | 803.16 | 0 | 1.9932 | 0 | 0 | 714.81 | 329.3 |  | 50518601 | 116.83 | 0.23 | 9.51 | 0.38 | 107.09 | 0 | 9.06 | 0 | 0 | 116.83 | 0.23 | 9.51 | 0.38 | 107.09 | 0 | 9.06 | 0 | 0 | 89 | 41 | 1 | 1 |  |  | 1 | 34.09 | 9.67 | 6.09 |  |  |  |  | 0 | 1 | ТСН-2001.3 Доп. 71, Сб. 11, т. 36, поз. 2 |  |  | 2269 | 0 | 3.11-36-2 | 1 | 30 | 0 | 34.09 | 1 | 1 | 1 | 1 | 1 |  | 89 | 41 |  |  |  | 30 | 0 | 0 | [5 empty] | 0 |  | 0 | 823.67 | 1.4 | 91.96 | 12.95 | 3650.7 | 0 | 9.06 | 0 | 0 | 714.8124 | 329.2956 | [13 empty] | 120 | 84 | 1 | 1 |  |  |  | 1005 | 100 м2 | 100 м2 | 100 | [6 empty] | 49575627 | 30 | Строительные работы | 0 |  | 1 | 2269 | ТСН-2001.3-11. 11-36-2...11-36-3 (доп. 70) | ТСН-2001.3-11-24 |  |  |  | 1310720 | 116.83 | 0.23 | 9.51 | 0.38 | 107.09 | 9.06 | 0 | 0 | [17 empty] | 0 | 0 | 0 |  |  |  |  | 120 | 84 |  |  |  |  | 0 |  | -1976921243 | 2 | 1 | 2 | 0 | 4.37 | 0 | 1872.15 | 1872.15 | 0 | 0 |  | 0 | 3 | 0 |  | 0 | 1 | 0 | 0 | 0 | 0 |  |  |  | 0
18 | 1 | 254 |  | 37,1 | 1.3-2-167 | Смесь сухая, цементная, клеевая, высокоадгезионная, для внутренних и наружных работ, для облицовки поверхностей керамогранитом, натуральным и искусственным камнем, керамической плиткой, для кладки блоков из ячеистого бетона | т | 0.0264 | 0.12 | 0.12 |  |  |  | 104.85 | 104.85 | 0 | 0 | 0 | 0 | 0 | 0 | 0 | 0 | 0 |  | 50518600 | 3971.63 | 3971.63 | 0 | 0 | 0 | 0 | 0 | 0 | 0 | 3971.63 | 3971.63 | 0 | 0 | 0 | 0 | 0 | 0 | 0 | 120 | 84 | 1 | 1 |  |  | 1 | 1 | 1 | 1 |  |  |  |  | 3 | 1 | ТСН-2001.1 Доп. 70, Р. 3, о. 2, поз. 167 |  |  | 2269 | 0 |  | 0 | 30 | 0 | 1 | 1 | 1 | 1 | 1 | 1 |  | 120 | 84 |  |  |  | 30 | 0 | 0 | [5 empty] | 0 |  | 0 | 104.85 | 3971.63 | 0 | 0 | 0 | 0 | 0 | 0 | 0 | 0 | 0 | [13 empty] | 0 | 0 | 1 | 1 |  |  |  | 1009 | т | т | 1000 | [6 empty] | 49575627 | 30 | Строительные работы | 0 |  | 1 | 2269 | ТСН-2001.3-11. 11-36-2...11-36-3 (доп. 70) | ТСН-2001.3-11-24 |  |  |  | 0 | 3971.63 | 3971.63 | 0 | 0 | 0 | 0 | 0 | [18 empty] | 0 | 0 | 0 |  |  |  |  | 120 | 84 |  |  |  |  | 0 |  | 1859710884 | 2 | 1 | -2 | 0 | 0 | 0 | 104.85 | 104.85 | 0 | 0 |  | 0 | 3 | 0 |  | 0 | 1 | 0 | 0 | 0 | 0 |  |  |  | 0
18 | 1 | 260 |  | 37,1 | 1.3-2-167 | Смесь сухая, цементная, клеевая, высокоадгезионная, для внутренних и наружных работ, для облицовки поверхностей керамогранитом, натуральным и искусственным камнем, керамической плиткой, для кладки блоков из ячеистого бетона | т | 0.0264 | 0.12 | 0.12 |  |  |  | 331.33 | 331.33 | 0 | 0 | 0 | 0 | 0 | 0 | 0 | 0 | 0 |  | 50518601 | 3971.63 | 3971.63 | 0 | 0 | 0 | 0 | 0 | 0 | 0 | 3971.63 | 3971.63 | 0 | 0 | 0 | 0 | 0 | 0 | 0 | 0 | 0 | 1 | 1 |  |  | 1 | 1 | 1 | 3.16 |  |  |  |  | 3 | 1 | ТСН-2001.1 Доп. 70, Р. 3, о. 2, поз. 167 |  |  | 2269 | 0 | 1.3-2-167 | 1 | 30 | 0 | 1 | 1 | 1 | 1 | 1 | 1 |  | 0 | 0 |  |  |  | 30 | 0 | 0 | [5 empty] | 0 |  | 0 | 331.33 | 12550.35 | 0 | 0 | 0 | 0 | 0 | 0 | 0 | 0 | 0 | [13 empty] | 120 | 84 | 1 | 1 |  |  |  | 1009 | т | т | 1000 | [6 empty] | 49575627 | 30 | Строительные работы | 0 |  | 1 | 2269 | ТСН-2001.3-11. 11-36-2...11-36-3 (доп. 70) | ТСН-2001.3-11-24 |  |  |  | 0 | 3971.63 | 3971.63 | 0 | 0 | 0 | 0 | 0 | [18 empty] | 0 | 0 | 0 |  |  |  |  | 120 | 84 |  |  |  |  | 0 |  | 1859710884 | 2 | 1 | 2 | 0 | 0 | 0 | 331.33 | 331.33 | 0 | 0 |  | 0 | 3 | 0 |  | 0 | 1 | 0 | 0 | 0 | 0 |  |  |  | 0
17 | 1 | 274 | 264 | 38 | 3.11-45-1 | Устройство тепло - и звукоизоляции пола из фанеры | 100 м2 | 2.4 | 0 | 2.4 |  |  |  | 2777.28 | 260.4 | 104.28 | 1.82 | 2412.6 | 0 | 199.296 | 0 | 0 | 2895.12 | 2026.58 |  | 50518600 | 1157.2 | 108.5 | 43.45 | 0.76 | 1005.25 | 0 | 83.04 | 0 | 0 | 1157.2 | 108.5 | 43.45 | 0.76 | 1005.25 | 0 | 83.04 | 0 | 0 | 120 | 84 | 1 | 1 |  |  | 1 | 1 | 1 | 1 |  |  |  |  | 0 | 1 | ТСН-2001.3 Доп. 69, Сб. 11, т. 45, поз. 1 |  |  | 1522 | 0 |  | 0 | 30 | 0 | 1 | 1 | 1 | 1 | 1 | 1 |  | 120 | 84 |  |  |  | 30 | 0 | 0 | [5 empty] | 0 |  | 0 | 2777.28 | 108.5 | 43.45 | 0.76 | 1005.25 | 0 | 83.04 | 0 | 0 | 2895.12 | 2026.584 | [13 empty] | 0 | 0 | 1 | 1 |  |  |  | 1005 | 100 м2 | 100 м2 | 100 | [6 empty] | 49574837 | 30 | Строительные работы | 0 |  | 1 | 1522 | ТСН-2001.3-11. 11-46 (доп. 20) | ТСН-2001.3-11-16 |  |  |  | 0 | 1157.2 | 108.5 | 43.45 | 0.76 | 1005.25 | 83.04 | 0 | 0 | [17 empty] | 0 | 0 | 0 |  |  |  |  | 120 | 84 |  |  |  |  | 0 |  | 1208794324 | 2 | 1 | -2 | 0 | 3.19 | 0 | 7702.17 | 7702.17 | 0 | 0 |  | 0 | 3 | 0 |  | 0 | 1 | 0 | 0 | 0 | 0 |  |  |  | 0
17 | 1 | 288 | 278 | 38 | 3.11-45-1 | Устройство тепло - и звукоизоляции пола из фанеры | 100 м2 | 2.4 | 0 | 2.4 |  |  |  | 86714.59 | 3502.38 | 966.68 | 62.04 | 82245.53 | 0 | 199.296 | 0 | 0 | 73198.52 | 33720.67 |  | 50518601 | 1157.2 | 108.5 | 43.45 | 0.76 | 1005.25 | 0 | 83.04 | 0 | 0 | 1157.2 | 108.5 | 43.45 | 0.76 | 1005.25 | 0 | 83.04 | 0 | 0 | 89 | 41 | 1 | 1 |  |  | 1 | 34.09 | 9.27 | 13.45 |  |  |  |  | 0 | 1 | ТСН-2001.3 Доп. 69, Сб. 11, т. 45, поз. 1 |  |  | 1522 | 0 | 3.11-45-1 | 1 | 30 | 0 | 34.09 | 1 | 1 | 1 | 1 | 1 |  | 89 | 41 |  |  |  | 30 | 0 | 0 | [5 empty] | 0 |  | 0 | 86714.59 | 1459.33 | 402.78 | 25.91 | 34268.97 | 0 | 83.04 | 0 | 0 | 73198.5217 | 33720.6673 | [13 empty] | 120 | 84 | 1 | 1 |  |  |  | 1005 | 100 м2 | 100 м2 | 100 | [6 empty] | 49574837 | 30 | Строительные работы | 0 |  | 1 | 1522 | ТСН-2001.3-11. 11-46 (доп. 20) | ТСН-2001.3-11-16 |  |  |  | 0 | 1157.2 | 108.5 | 43.45 | 0.76 | 1005.25 | 83.04 | 0 | 0 | [17 empty] | 0 | 0 | 0 |  |  |  |  | 120 | 84 |  |  |  |  | 0 |  | 1208794324 | 2 | 1 | 2 | 0 | 99.26 | 0 | 193733.04 | 193733.04 | 0 | 0 |  | 0 | 3 | 0 |  | 0 | 1 | 0 | 0 | 0 | 0 |  |  |  | 0
18 | 1 | 271 |  | 38,1 | 1.1-1-3383 | Дюбель-гвоздь стальной, диаметр 6 мм, длина 40 мм | 100 шт. | 36.48 | 15.2 | 15.2 |  |  |  | 3463.41 | 3463.41 | 0 | 0 | 0 | 0 | 0 | 0 | 0 | 0 | 0 |  | 50518600 | 94.94 | 94.94 | 0 | 0 | 0 | 0 | 0 | 0 | 0 | 94.94 | 94.94 | 0 | 0 | 0 | 0 | 0 | 0 | 0 | 120 | 84 | 1 | 1 |  |  | 1 | 1 | 1 | 1 |  |  |  |  | 3 | 1 | ТСН-2001.1. Доп. 1-42. Р. 1, о. 1, поз. 3383 |  |  | 1522 | 0 |  | 0 | 30 | 0 | 1 | 1 | 1 | 1 | 1 | 1 |  | 120 | 84 |  |  |  | 30 | 0 | 0 | [5 empty] | 0 |  | 0 | 3463.41 | 94.94 | 0 | 0 | 0 | 0 | 0 | 0 | 0 | 0 | 0 | [13 empty] | 0 | 0 | 1 | 1 |  |  |  | 1010 | 100 шт. | 100 шт. | 100 | [6 empty] | 49574837 | 30 | Строительные работы | 0 |  | 1 | 1522 | ТСН-2001.3-11. 11-46 (доп. 20) | ТСН-2001.3-11-16 |  |  |  | 0 | 94.94 | 94.94 | 0 | 0 | 0 | 0 | 0 | [18 empty] | 0 | 0 | 0 |  |  |  |  | 120 | 84 |  |  |  |  | 0 |  | -643863345 | 2 | 1 | -2 | 0 | 0 | 0 | 3463.41 | 3463.41 | 0 | 0 |  | 0 | 3 | 0 |  | 0 | 1 | 0 | 0 | 0 | 0 |  |  |  | 0
18 | 1 | 285 |  | 38,1 | 1.1-1-3383 | Дюбель-гвоздь стальной, диаметр 6 мм, длина 40 мм | 100 шт. | 36.48 | 15.2 | 15.2 |  |  |  | 16312.66 | 16312.66 | 0 | 0 | 0 | 0 | 0 | 0 | 0 | 0 | 0 |  | 50518601 | 94.94 | 94.94 | 0 | 0 | 0 | 0 | 0 | 0 | 0 | 94.94 | 94.94 | 0 | 0 | 0 | 0 | 0 | 0 | 0 | 0 | 0 | 1 | 1 |  |  | 1 | 1 | 1 | 4.71 |  |  |  |  | 3 | 1 | ТСН-2001.1. Доп. 1-42. Р. 1, о. 1, поз. 3383 |  |  | 1522 | 0 | 1.1-1-3383 | 1 | 30 | 0 | 1 | 1 | 1 | 1 | 1 | 1 |  | 0 | 0 |  |  |  | 30 | 0 | 0 | [5 empty] | 0 |  | 0 | 16312.66 | 447.17 | 0 | 0 | 0 | 0 | 0 | 0 | 0 | 0 | 0 | [13 empty] | 120 | 84 | 1 | 1 |  |  |  | 1010 | 100 шт. | 100 шт. | 100 | [6 empty] | 49574837 | 30 | Строительные работы | 0 |  | 1 | 1522 | ТСН-2001.3-11. 11-46 (доп. 20) | ТСН-2001.3-11-16 |  |  |  | 0 | 94.94 | 94.94 | 0 | 0 | 0 | 0 | 0 | [18 empty] | 0 | 0 | 0 |  |  |  |  | 120 | 84 |  |  |  |  | 0 |  | -643863345 | 2 | 1 | 2 | 0 | 0 | 0 | 16312.66 | 16312.66 | 0 | 0 |  | 0 | 3 | 0 |  | 0 | 1 | 0 | 0 | 0 | 0 |  |  |  | 0
18 | 1 | 273 |  | 38,2 | 1.1-1-394 | Мастика клеящая каучуковая, типа КН-2 | кг | 192 | 80 | 80 |  |  |  | 1918.08 | 1918.08 | 0 | 0 | 0 | 0 | 0 | 0 | 0 | 0 | 0 |  | 50518600 | 9.99 | 9.99 | 0 | 0 | 0 | 0 | 0 | 0 | 0 | 9.99 | 9.99 | 0 | 0 | 0 | 0 | 0 | 0 | 0 | 120 | 84 | 1 | 1 |  |  | 1 | 1 | 1 | 1 |  |  |  |  | 3 | 1 | ТСН-2001.1 Доп. 70, Р. 1, о. 1, поз. 394 |  |  | 1522 | 0 |  | 0 | 30 | 0 | 1 | 1 | 1 | 1 | 1 | 1 |  | 120 | 84 |  |  |  | 30 | 0 | 0 | [5 empty] | 0 |  | 0 | 1918.08 | 9.99 | 0 | 0 | 0 | 0 | 0 | 0 | 0 | 0 | 0 | [13 empty] | 0 | 0 | 1 | 1 |  |  |  | 1009 | кг | кг | 1 | [6 empty] | 49574837 | 30 | Строительные работы | 0 |  | 1 | 1522 | ТСН-2001.3-11. 11-46 (доп. 20) | ТСН-2001.3-11-16 |  |  |  | 0 | 9.99 | 9.99 | 0 | 0 | 0 | 0 | 0 | [18 empty] | 0 | 0 | 0 |  |  |  |  | 120 | 84 |  |  |  |  | 0 |  | 779866210 | 2 | 1 | -2 | 0 | 0 | 0 | 1918.08 | 1918.08 | 0 | 0 |  | 0 | 3 | 0 |  | 0 | 1 | 0 | 0 | 0 | 0 |  |  |  | 0
18 | 1 | 287 |  | 38,2 | 1.1-1-394 | Мастика клеящая каучуковая, типа КН-2 | кг | 192 | 80 | 80 |  |  |  | 18202.58 | 18202.58 | 0 | 0 | 0 | 0 | 0 | 0 | 0 | 0 | 0 |  | 50518601 | 9.99 | 9.99 | 0 | 0 | 0 | 0 | 0 | 0 | 0 | 9.99 | 9.99 | 0 | 0 | 0 | 0 | 0 | 0 | 0 | 0 | 0 | 1 | 1 |  |  | 1 | 1 | 1 | 9.49 |  |  |  |  | 3 | 1 | ТСН-2001.1 Доп. 70, Р. 1, о. 1, поз. 394 |  |  | 1522 | 0 | 1.1-1-394 | 1 | 30 | 0 | 1 | 1 | 1 | 1 | 1 | 1 |  | 0 | 0 |  |  |  | 30 | 0 | 0 | [5 empty] | 0 |  | 0 | 18202.58 | 94.81 | 0 | 0 | 0 | 0 | 0 | 0 | 0 | 0 | 0 | [13 empty] | 120 | 84 | 1 | 1 |  |  |  | 1009 | кг | кг | 1 | [6 empty] | 49574837 | 30 | Строительные работы | 0 |  | 1 | 1522 | ТСН-2001.3-11. 11-46 (доп. 20) | ТСН-2001.3-11-16 |  |  |  | 0 | 9.99 | 9.99 | 0 | 0 | 0 | 0 | 0 | [18 empty] | 0 | 0 | 0 |  |  |  |  | 120 | 84 |  |  |  |  | 0 |  | 779866210 | 2 | 1 | 2 | 0 | 0 | 0 | 18202.58 | 18202.58 | 0 | 0 |  | 0 | 3 | 0 |  | 0 | 1 | 0 | 0 | 0 | 0 |  |  |  | 0
18 | 1 | 268 |  | 38,3 | 1.1-1-1308 | Фанера березовая общего назначения, шлифованная с двух сторон, водостойкая, для внутреннего использования, марка ФК, сорт I/II, толщина 10 мм | м3 | 4.8 | 2 | 2 |  |  |  | 12128.93 | 12128.93 | 0 | 0 | 0 | 0 | 0 | 0 | 0 | 0 | 0 |  | 50518600 | 2526.86 | 2526.86 | 0 | 0 | 0 | 0 | 0 | 0 | 0 | 2526.86 | 2526.86 | 0 | 0 | 0 | 0 | 0 | 0 | 0 | 120 | 84 | 1 | 1 |  |  | 1 | 1 | 1 | 1 |  |  |  |  | 3 | 1 | ТСН-2001.1 Доп. 70, Р. 1, о. 1, поз. 1308 |  |  | 1522 | 0 |  | 0 | 30 | 0 | 1 | 1 | 1 | 1 | 1 | 1 |  | 120 | 84 |  |  |  | 30 | 0 | 0 | [5 empty] | 0 |  | 0 | 12128.93 | 2526.86 | 0 | 0 | 0 | 0 | 0 | 0 | 0 | 0 | 0 | [13 empty] | 0 | 0 | 1 | 1 |  |  |  | 1007 | м3 | м3 | 1 | [6 empty] | 49574837 | 30 | Строительные работы | 0 |  | 1 | 1522 | ТСН-2001.3-11. 11-46 (доп. 20) | ТСН-2001.3-11-16 |  |  |  | 0 | 2526.86 | 2526.86 | 0 | 0 | 0 | 0 | 0 | [18 empty] | 0 | 0 | 0 |  |  |  |  | 120 | 84 |  |  |  |  | 0 |  | -1279201993 | 2 | 1 | -2 | 0 | 0 | 0 | 12128.93 | 12128.93 | 0 | 0 |  | 0 | 3 | 0 |  | 0 | 1 | 0 | 0 | 0 | 0 |  |  |  | 0
18 | 1 | 282 |  | 38,3 | 1.1-1-1308 | Фанера березовая общего назначения, шлифованная с двух сторон, водостойкая, для внутреннего использования, марка ФК, сорт I/II, толщина 10 мм | м3 | 4.8 | 2 | 2 |  |  |  | 236635.42 | 236635.42 | 0 | 0 | 0 | 0 | 0 | 0 | 0 | 0 | 0 |  | 50518601 | 2526.86 | 2526.86 | 0 | 0 | 0 | 0 | 0 | 0 | 0 | 2526.86 | 2526.86 | 0 | 0 | 0 | 0 | 0 | 0 | 0 | 0 | 0 | 1 | 1 |  |  | 1 | 1 | 1 | 19.51 |  |  |  |  | 3 | 1 | ТСН-2001.1 Доп. 70, Р. 1, о. 1, поз. 1308 |  |  | 1522 | 0 | 1.1-1-1308 | 1 | 30 | 0 | 1 | 1 | 1 | 1 | 1 | 1 |  | 0 | 0 |  |  |  | 30 | 0 | 0 | [5 empty] | 0 |  | 0 | 236635.42 | 49299.04 | 0 | 0 | 0 | 0 | 0 | 0 | 0 | 0 | 0 | [13 empty] | 120 | 84 | 1 | 1 |  |  |  | 1007 | м3 | м3 | 1 | [6 empty] | 49574837 | 30 | Строительные работы | 0 |  | 1 | 1522 | ТСН-2001.3-11. 11-46 (доп. 20) | ТСН-2001.3-11-16 |  |  |  | 0 | 2526.86 | 2526.86 | 0 | 0 | 0 | 0 | 0 | [18 empty] | 0 | 0 | 0 |  |  |  |  | 120 | 84 |  |  |  |  | 0 |  | -1279201993 | 2 | 1 | 2 | 0 | 0 | 0 | 236635.42 | 236635.42 | 0 | 0 |  | 0 | 3 | 0 |  | 0 | 1 | 0 | 0 | 0 | 0 |  |  |  | 0
17 | 1 | 298 | 288 | 39 | 3.11-42-1 | Устройство покрытий из рулонного линолеума высокой износостойкости на клее со сваркой стыков | 100 м2 | 0.98 | 0 | 0.98 |  |  |  | 1423.68 | 750.96 | 73.63 | 6.93 | 599.09 | 0 | 51.1658 | 0 | 0 | 718.91 | 503.24 |  | 50518600 | 1452.74 | 766.29 | 75.13 | 7.07 | 611.32 | 0 | 52.21 | 0 | 0 | 1452.74 | 766.29 | 75.13 | 7.07 | 611.32 | 0 | 52.21 | 0 | 0 | 120 | 84 | 1 | 1 |  |  | 1 | 1 | 1 | 1 |  |  |  |  | 0 | 1 | ТСН-2001.3 Доп. 68, Сб. 11, т. 42, поз. 1 |  |  | 1464 | 0 |  | 0 | 30 | 0 | 1 | 1 | 1 | 1 | 1 | 1 |  | 120 | 84 |  |  |  | 30 | 0 | 0 | [5 empty] | 0 |  | 0 | 1423.68 | 766.29 | 75.13 | 7.07 | 611.32 | 0 | 52.21 | 0 | 0 | 718.908 | 503.2356 | [13 empty] | 0 | 0 | 1 | 1 |  |  |  | 1005 | 100 м2 | 100 м2 | 100 | [6 empty] | 49574779 | 30 | Строительные работы | 0 |  | 1 | 1464 | ТСН-2001.3-11. 11-42 (доп. 17) | ТСН-2001.3-11-13 |  |  |  | 0 | 1452.74 | 766.29 | 75.13 | 7.07 | 611.32 | 52.21 | 0 | 0 | [17 empty] | 0 | 0 | 0 |  |  |  |  | 120 | 84 |  |  |  |  | 0 |  | 1336706137 | 2 | 1 | -2 | 0 | 12.13 | 0 | 2657.96 | 2657.96 | 0 | 0 |  | 0 | 3 | 0 |  | 0 | 1 | 0 | 0 | 0 | 0 |  |  |  | 0
17 | 1 | 308 | 298 | 39 | 3.11-42-1 | Устройство покрытий из рулонного линолеума высокой износостойкости на клее со сваркой стыков | 100 м2 | 0.98 | 0 | 0.98 |  |  |  | 25217.86 | 3965.07 | 829.81 | 236.24 | 20422.98 | 0 | 51.1658 | 0 | 0 | 18176.45 | 8373.42 |  | 50518601 | 1452.74 | 766.29 | 75.13 | 7.07 | 611.32 | 0 | 52.21 | 0 | 0 | 1452.74 | 766.29 | 75.13 | 7.07 | 611.32 | 0 | 52.21 | 0 | 0 | 89 | 41 | 1 | 1 |  |  | 1 | 34.09 | 11.27 | 5.28 |  |  |  |  | 0 | 1 | ТСН-2001.3 Доп. 68, Сб. 11, т. 42, поз. 1 |  |  | 1464 | 0 | 3.11-42-1 | 1 | 30 | 0 | 34.09 | 1 | 1 | 1 | 1 | 1 |  | 89 | 41 |  |  |  | 30 | 0 | 0 | [5 empty] | 0 |  | 0 | 25217.86 | 4046.01 | 846.72 | 241.02 | 20839.9 | 0 | 52.21 | 0 | 0 | 18176.4522 | 8373.4218 | [13 empty] | 120 | 84 | 1 | 1 |  |  |  | 1005 | 100 м2 | 100 м2 | 100 | [6 empty] | 49574779 | 30 | Строительные работы | 0 |  | 1 | 1464 | ТСН-2001.3-11. 11-42 (доп. 17) | ТСН-2001.3-11-13 |  |  |  | 0 | 1452.74 | 766.29 | 75.13 | 7.07 | 611.32 | 52.21 | 0 | 0 | [17 empty] | 0 | 0 | 0 |  |  |  |  | 120 | 84 |  |  |  |  | 0 |  | 1336706137 | 2 | 1 | 2 | 0 | 377.98 | 0 | 52145.71 | 52145.71 | 0 | 0 |  | 0 | 3 | 0 |  | 0 | 1 | 0 | 0 | 0 | 0 |  |  |  | 0
18 | 1 | 298 |  | 39,1 | 1.1-1-3499 | Клей акриловый, универсальный, водостойкий | л | 35.329 | 36.05 | 36.05 |  |  |  | 1873.14 | 1873.14 | 0 | 0 | 0 | 0 | 0 | 0 | 0 | 0 | 0 |  | 50518600 | 53.02 | 53.02 | 0 | 0 | 0 | 0 | 0 | 0 | 0 | 53.02 | 53.02 | 0 | 0 | 0 | 0 | 0 | 0 | 0 | 120 | 84 | 1 | 1 |  |  | 1 | 1 | 1 | 1 |  |  |  |  | 3 | 1 | ТСН-2001.1 Доп. 67, Р. 1, о. 1, поз. 3499 |  |  | 1464 | 0 |  | 0 | 30 | 0 | 1 | 1 | 1 | 1 | 1 | 1 |  | 120 | 84 |  |  |  | 30 | 0 | 0 | [5 empty] | 0 |  | 0 | 1873.14 | 53.02 | 0 | 0 | 0 | 0 | 0 | 0 | 0 | 0 | 0 | [13 empty] | 0 | 0 | 1 | 1 |  |  |  | 1002 | л | л | 1 | [6 empty] | 49574779 | 30 | Строительные работы | 0 |  | 1 | 1464 | ТСН-2001.3-11. 11-42 (доп. 17) | ТСН-2001.3-11-13 |  |  |  | 0 | 53.02 | 53.02 | 0 | 0 | 0 | 0 | 0 | [18 empty] | 0 | 0 | 0 |  |  |  |  | 120 | 84 |  |  |  |  | 0 |  | 559638539 | 2 | 1 | -2 | 0 | 0 | 0 | 1873.14 | 1873.14 | 0 | 0 |  | 0 | 3 | 0 |  | 0 | 1 | 0 | 0 | 0 | 0 |  |  |  | 0
18 | 1 | 308 |  | 39,1 | 1.1-1-3499 | Клей акриловый, универсальный, водостойкий | л | 35.329 | 36.05 | 36.05 |  |  |  | 9009.8 | 9009.8 | 0 | 0 | 0 | 0 | 0 | 0 | 0 | 0 | 0 |  | 50518601 | 53.02 | 53.02 | 0 | 0 | 0 | 0 | 0 | 0 | 0 | 53.02 | 53.02 | 0 | 0 | 0 | 0 | 0 | 0 | 0 | 0 | 0 | 1 | 1 |  |  | 1 | 1 | 1 | 4.81 |  |  |  |  | 3 | 1 | ТСН-2001.1 Доп. 67, Р. 1, о. 1, поз. 3499 |  |  | 1464 | 0 | 1.1-1-3499 | 1 | 30 | 0 | 1 | 1 | 1 | 1 | 1 | 1 |  | 0 | 0 |  |  |  | 30 | 0 | 0 | [5 empty] | 0 |  | 0 | 9009.8 | 255.03 | 0 | 0 | 0 | 0 | 0 | 0 | 0 | 0 | 0 | [13 empty] | 120 | 84 | 1 | 1 |  |  |  | 1002 | л | л | 1 | [6 empty] | 49574779 | 30 | Строительные работы | 0 |  | 1 | 1464 | ТСН-2001.3-11. 11-42 (доп. 17) | ТСН-2001.3-11-13 |  |  |  | 0 | 53.02 | 53.02 | 0 | 0 | 0 | 0 | 0 | [18 empty] | 0 | 0 | 0 |  |  |  |  | 120 | 84 |  |  |  |  | 0 |  | 559638539 | 2 | 1 | 2 | 0 | 0 | 0 | 9009.8 | 9009.8 | 0 | 0 |  | 0 | 3 | 0 |  | 0 | 1 | 0 | 0 | 0 | 0 |  |  |  | 0
18 | 1 | 297 |  | 39,2 | 1.1-1-3320 | Линолеум поливинилхлоридный высокой износостойкости, класс 34/43, истираемость 110 (86) мкм (Р), группа горючести Г1, толщина 2 мм | м2 | 104.86 | 107 | 107 |  |  |  | 34052.24 | 34052.24 | 0 | 0 | 0 | 0 | 0 | 0 | 0 | 0 | 0 |  | 50518600 | 324.74 | 324.74 | 0 | 0 | 0 | 0 | 0 | 0 | 0 | 324.74 | 324.74 | 0 | 0 | 0 | 0 | 0 | 0 | 0 | 120 | 84 | 1 | 1 |  |  | 1 | 1 | 1 | 1 |  |  |  |  | 3 | 1 | ТСН-2001.1. Доп. 1-42. Р. 1, о. 1, поз. 3320 |  |  | 1464 | 0 |  | 0 | 30 | 0 | 1 | 1 | 1 | 1 | 1 | 1 |  | 120 | 84 |  |  |  | 30 | 0 | 0 | [5 empty] | 0 |  | 0 | 34052.24 | 324.74 | 0 | 0 | 0 | 0 | 0 | 0 | 0 | 0 | 0 | [13 empty] | 0 | 0 | 1 | 1 |  |  |  | 1005 | м2 | м2 | 1 | [6 empty] | 49574779 | 30 | Строительные работы | 0 |  | 1 | 1464 | ТСН-2001.3-11. 11-42 (доп. 17) | ТСН-2001.3-11-13 |  |  |  | 0 | 324.74 | 324.74 | 0 | 0 | 0 | 0 | 0 | [18 empty] | 0 | 0 | 0 |  |  |  |  | 120 | 84 |  |  |  |  | 0 |  | 778111150 | 2 | 1 | -2 | 0 | 0 | 0 | 34052.24 | 34052.24 | 0 | 0 |  | 0 | 3 | 0 |  | 0 | 1 | 0 | 0 | 0 | 0 |  |  |  | 0
18 | 1 | 307 |  | 39,2 | 1.1-1-3320 | Линолеум поливинилхлоридный высокой износостойкости, класс 34/43, истираемость 110 (86) мкм (Р), группа горючести Г1, толщина 2 мм | м2 | 104.86 | 107 | 107 |  |  |  | 93303.14 | 93303.14 | 0 | 0 | 0 | 0 | 0 | 0 | 0 | 0 | 0 |  | 50518601 | 324.74 | 324.74 | 0 | 0 | 0 | 0 | 0 | 0 | 0 | 324.74 | 324.74 | 0 | 0 | 0 | 0 | 0 | 0 | 0 | 0 | 0 | 1 | 1 |  |  | 1 | 1 | 1 | 2.74 |  |  |  |  | 3 | 1 | ТСН-2001.1. Доп. 1-42. Р. 1, о. 1, поз. 3320 |  |  | 1464 | 0 | 1.1-1-3320 | 1 | 30 | 0 | 1 | 1 | 1 | 1 | 1 | 1 |  | 0 | 0 |  |  |  | 30 | 0 | 0 | [5 empty] | 0 |  | 0 | 93303.14 | 889.79 | 0 | 0 | 0 | 0 | 0 | 0 | 0 | 0 | 0 | [13 empty] | 120 | 84 | 1 | 1 |  |  |  | 1005 | м2 | м2 | 1 | [6 empty] | 49574779 | 30 | Строительные работы | 0 |  | 1 | 1464 | ТСН-2001.3-11. 11-42 (доп. 17) | ТСН-2001.3-11-13 |  |  |  | 0 | 324.74 | 324.74 | 0 | 0 | 0 | 0 | 0 | [18 empty] | 0 | 0 | 0 |  |  |  |  | 120 | 84 |  |  |  |  | 0 |  | 778111150 | 2 | 1 | 2 | 0 | 0 | 0 | 93303.14 | 93303.14 | 0 | 0 |  | 0 | 3 | 0 |  | 0 | 1 | 0 | 0 | 0 | 0 |  |  |  | 0
17 | 1 | 312 | 302 | 40 | 3.11-29-1 | Устройство плинтусов поливинилхлоридных на клее КН-2 | 100 м плинтусов | 1.6 | 0 | 1.6 |  |  |  | 187.68 | 0 | 3.57 | 0.85 | 184.11 | 0 | 14.384 | 0 | 0 | 220.93 | 154.65 |  | 50518600 | 117.3 | 0 | 2.23 | 0.53 | 115.07 | 0 | 8.99 | 0 | 0 | 117.3 | 0 | 2.23 | 0.53 | 115.07 | 0 | 8.99 | 0 | 0 | 120 | 84 | 1 | 1 |  |  | 1 | 1 | 1 | 1 |  |  |  |  | 0 | 1 | ТСН-2001.3. Доп. 1-42. Сб. 11, т. 29, поз. 1 |  |  | 91 | 0 |  | 0 | 30 | 0 | 1 | 1 | 1 | 1 | 1 | 1 |  | 120 | 84 |  |  |  | 30 | 0 | 0 | [5 empty] | 0 |  | 0 | 187.68 | 0 | 2.23 | 0.53 | 115.07 | 0 | 8.99 | 0 | 0 | 220.932 | 154.6524 | [13 empty] | 0 | 0 | 1 | 1 |  |  |  | 1013 | 100 м плинтусов | 100 м плинтусов | 1 | [6 empty] | 49573352 | 30 | Строительные работы | 0 |  | 1 | 91 | ТСН-2001.3-11. 11-13...11-35 (доп. 11) | ТСН-2001.3-11-4 |  |  |  | 1310720 | 117.3 | 0 | 2.23 | 0.53 | 115.07 | 8.99 | 0 | 0 | [17 empty] | 0 | 0 | 0 |  |  |  |  | 120 | 84 |  |  |  |  | 0 |  | 1320958417 | 2 | 1 | -2 | 0 | 1.49 | 0 | 564.75 | 564.75 | 0 | 0 |  | 0 | 3 | 0 |  | 0 | 1 | 0 | 0 | 0 | 0 |  |  |  | 0
17 | 1 | 316 | 306 | 40 | 3.11-29-1 | Устройство плинтусов поливинилхлоридных на клее КН-2 | 100 м плинтусов | 1.6 | 0 | 1.6 |  |  |  | 6321.76 | 0 | 45.45 | 28.98 | 6276.31 | 0 | 14.384 | 0 | 0 | 5585.92 | 2573.29 |  | 50518601 | 117.3 | 0 | 2.23 | 0.53 | 115.07 | 0 | 8.99 | 0 | 0 | 117.3 | 0 | 2.23 | 0.53 | 115.07 | 0 | 8.99 | 0 | 0 | 89 | 41 | 1 | 1 |  |  | 1 | 34.09 | 12.73 | 1 |  |  |  |  | 0 | 1 | ТСН-2001.3. Доп. 1-42. Сб. 11, т. 29, поз. 1 |  |  | 91 | 0 | 3.11-29-1 | 1 | 30 | 0 | 34.09 | 1 | 1 | 1 | 1 | 1 |  | 89 | 41 |  |  |  | 30 | 0 | 0 | [5 empty] | 0 |  | 0 | 6321.76 | 0 | 28.39 | 18.07 | 3922.74 | 0 | 8.99 | 0 | 0 | 5585.9159 | 2573.2871 | [13 empty] | 120 | 84 | 1 | 1 |  |  |  | 1013 | 100 м плинтусов | 100 м плинтусов | 1 | [6 empty] | 49573352 | 30 | Строительные работы | 0 |  | 1 | 91 | ТСН-2001.3-11. 11-13...11-35 (доп. 11) | ТСН-2001.3-11-4 |  |  |  | 1310720 | 117.3 | 0 | 2.23 | 0.53 | 115.07 | 8.99 | 0 | 0 | [17 empty] | 0 | 0 | 0 |  |  |  |  | 120 | 84 |  |  |  |  | 0 |  | 1320958417 | 2 | 1 | 2 | 0 | 46.37 | 0 | 14527.34 | 14527.34 | 0 | 0 |  | 0 | 0 | 0 |  | 0 | 1 | 0 | 0 | 0 | 0 |  |  |  | 0
18 | 1 | 311 |  | 40,1 | 1.1-1-394 | Мастика клеящая каучуковая, типа КН-2 | кг | 8.24 | 5.15 | 5.15 |  |  |  | 82.32 | 82.32 | 0 | 0 | 0 | 0 | 0 | 0 | 0 | 0 | 0 |  | 50518600 | 9.99 | 9.99 | 0 | 0 | 0 | 0 | 0 | 0 | 0 | 9.99 | 9.99 | 0 | 0 | 0 | 0 | 0 | 0 | 0 | 120 | 84 | 1 | 1 |  |  | 1 | 1 | 1 | 1 |  |  |  |  | 3 | 1 | ТСН-2001.1 Доп. 67, Р. 1, о. 1, поз. 394 |  |  | 91 | 0 |  | 0 | 30 | 0 | 1 | 1 | 1 | 1 | 1 | 1 |  | 120 | 84 |  |  |  | 30 | 0 | 0 | [5 empty] | 0 |  | 0 | 82.32 | 9.99 | 0 | 0 | 0 | 0 | 0 | 0 | 0 | 0 | 0 | [13 empty] | 0 | 0 | 1 | 1 |  |  |  | 1009 | кг | кг | 1 | [6 empty] | 49573352 | 30 | Строительные работы | 0 |  | 1 | 91 | ТСН-2001.3-11. 11-13...11-35 (доп. 11) | ТСН-2001.3-11-4 |  |  |  | 0 | 9.99 | 9.99 | 0 | 0 | 0 | 0 | 0 | [18 empty] | 0 | 0 | 0 |  |  |  |  | 120 | 84 |  |  |  |  | 0 |  | 1337286863 | 2 | 1 | -2 | 0 | 0 | 0 | 82.32 | 82.32 | 0 | 0 |  | 0 | 3 | 0 |  | 0 | 1 | 0 | 0 | 0 | 0 |  |  |  | 0
18 | 1 | 315 |  | 40,1 | 1.1-1-394 | Мастика клеящая каучуковая, типа КН-2 | кг | 8.24 | 5.15 | 5.15 |  |  |  | 781.22 | 781.22 | 0 | 0 | 0 | 0 | 0 | 0 | 0 | 0 | 0 |  | 50518601 | 9.99 | 9.99 | 0 | 0 | 0 | 0 | 0 | 0 | 0 | 9.99 | 9.99 | 0 | 0 | 0 | 0 | 0 | 0 | 0 | 0 | 0 | 1 | 1 |  |  | 1 | 1 | 1 | 9.49 |  |  |  |  | 3 | 1 | ТСН-2001.1 Доп. 67, Р. 1, о. 1, поз. 394 |  |  | 91 | 0 | 1.1-1-394 | 1 | 30 | 0 | 1 | 1 | 1 | 1 | 1 | 1 |  | 0 | 0 |  |  |  | 30 | 0 | 0 | [5 empty] | 0 |  | 0 | 781.22 | 94.81 | 0 | 0 | 0 | 0 | 0 | 0 | 0 | 0 | 0 | [13 empty] | 120 | 84 | 1 | 1 |  |  |  | 1009 | кг | кг | 1 | [6 empty] | 49573352 | 30 | Строительные работы | 0 |  | 1 | 91 | ТСН-2001.3-11. 11-13...11-35 (доп. 11) | ТСН-2001.3-11-4 |  |  |  | 0 | 9.99 | 9.99 | 0 | 0 | 0 | 0 | 0 | [18 empty] | 0 | 0 | 0 |  |  |  |  | 120 | 84 |  |  |  |  | 0 |  | 1337286863 | 2 | 1 | 2 | 0 | 0 | 0 | 781.22 | 781.22 | 0 | 0 |  | 0 | 0 | 0 |  | 0 | 1 | 0 | 0 | 0 | 0 |  |  |  | 0
18 | 1 | 312 |  | 40,2 | цена поставщика | Плинтус алюминиевый RAL 9010 мат. APL 100 мм | м | 159.966 | 99.9787 | 99.9787 |  |  |  | 10530.56 | 10530.56 | 0 | 0 | 0 | 0 | 0 | 0 | 0 | 0 | 0 |  | 50518600 | 65.83 | 65.83 | 0 | 0 | 0 | 0 | 0 | 0 | 0 | 65.83 | 65.83 | 0 | 0 | 0 | 0 | 0 | 0 | 0 | 120 | 84 | 1 | 1 |  |  | 1 | 1 | 1 | 1 |  |  |  |  | 3 | 1 |  |  |  | 91 | 0 |  | 0 | 30 | 0 | 1 | 1 | 1 | 1 | 1 | 1 |  | 120 | 84 |  |  |  | 30 | 0 | 0 | [5 empty] | 0 |  | 0 | 10530.56 | 65.83 | 0 | 0 | 0 | 0 | 0 | 0 | 0 | 0 | 0 | [13 empty] | 0 | 0 | 1 | 1 |  |  |  | 1003 | м | м | 1 | [6 empty] | 49573352 | 30 | Строительные работы | 0 |  | 1 | 91 | ТСН-2001.3-11. 11-13...11-35 (доп. 11) | ТСН-2001.3-11-4 |  |  |  | 0 | 0 | 65.83 | 0 | 0 | 0 | 0 | 0 | [18 empty] | 0 | 0 | 0 |  |  |  |  | 120 | 84 |  | [746,65 / 1,2 / 9,64] + 2% Заг.скл |  |  | 0 |  | -1019021505 | 2 | 4 | -2 | 0 | 0 | 0 | 10530.56 | 10530.56 | 0 | 0 |  | 0 | 2 | 0 |  | 0 | 1 | 0 | 0 | 0 | 0 | 0 | 2 |  | 0
18 | 1 | 316 |  | 40,2 | цена поставщика | Плинтус алюминиевый RAL 9010 мат. APL 100 мм | м | 159.966 | 99.9787 | 99.9787 |  |  |  | 101514.6 | 101514.6 | 0 | 0 | 0 | 0 | 0 | 0 | 0 | 0 | 0 |  | 50518601 | 65.83 | 65.83 | 0 | 0 | 0 | 0 | 0 | 0 | 0 | 65.83 | 65.83 | 0 | 0 | 0 | 0 | 0 | 0 | 0 | 0 | 0 | 1 | 1 |  |  | 1 | 1 | 1 | 9.64 |  |  |  |  | 3 | 1 |  |  |  | 91 | 0 |  | 0 | 30 | 0 | 1 | 1 | 1 | 1 | 1 | 1 |  | 0 | 0 |  |  |  | 30 | 0 | 0 | [5 empty] | 0 |  | 0 | 101514.6 | 634.6 | 0 | 0 | 0 | 0 | 0 | 0 | 0 | 0 | 0 | [13 empty] | 120 | 84 | 1 | 1 |  |  |  | 1003 | м | м | 1 | [6 empty] | 49573352 | 30 | Строительные работы | 0 |  | 1 | 91 | ТСН-2001.3-11. 11-13...11-35 (доп. 11) | ТСН-2001.3-11-4 |  |  |  | 0 | 73.37 | 65.83 | 0 | 0 | 0 | 0 | 0 |  | 5 |  |  | 1 | 18 |  | 746.65 | [10 empty] | 0 | 0 | 0 |  |  |  |  | 120 | 84 |  | [746,65 / 1,2 / 9,64] + 2% Заг.скл |  |  | 0 |  | -1019021505 | 2 | 3 | 5 | 0 | 0 | 0 | 101514.6 | 101514.6 | 0 | 0 |  | 1 | 1 | 0 |  | 0 | 1 | 0 | 0 | 0 | 0 | 0 | 2 |  | 0
51 | 1 | 4 | 340 |  | Новый раздел | Полы | 0 | [6 empty] | 109064.85 | 104241.82 | 390.51 | 40.39 | 4432.52 | 0 | 376.1798 | 0 | 0 | 5316.9 | 3721.96 |  |  | 109064.85 | 104241.82 | 390.51 | 40.39 | 4432.52 | 0 | 376.1798 | 0 | 0 | 5316.9 | 3721.96 |  |  | 0 | 0 | 0 | 118174.41 | 118174.41 | 0 | 0 | 104241.82 | 104241.82 | 0 | 104241.82 | 0 | 0 | 0 | 0 | 0 | [19 empty] | 0 | 0 | 0 | 118174.41 | 118174.41 | 0 | 0 | 104241.82 | 104241.82 | 0 | 104241.82 | 0 | 0 | 0 | 0 | 0 | [19 empty] | 960178.89 | 804742.62 | 4331.67 | 1376.9 | 151104.6 | 0 | 376.1798 | 0 | 0 | 134499.63 | 62035.56 |  |  | 960178.89 | 804742.62 | 4331.67 | 1376.9 | 151104.6 | 0 | 376.1798 | 0 | 0 | 134499.63 | 62035.56 |  |  | 0 | 0 | 0 | 1158917.12 | 1158917.12 | 0 | 0 | 804742.62 | 804742.62 | 0 | 804742.62 | 0 | 0 | 0 | 0 | 0 | [19 empty] | 0 | 0 | 0 | 1158917.12 | 1158917.12 | 0 | 0 | 804742.62 | 804742.62 | 0 | 804742.62 | 0 | 0 | 0 | 0 | 0 | [18 empty] | 0
50 | 0 | 0 | 1 | 201 | 109064.85 | ПЗ | Прямые затраты |  |  | 201 | 1 | 3 |  | 2 | 960178.89 | [6 empty] | 109064.85 | 1 | 109064.85 | 960178.89 | 1 | 960178.89
50 | 0 | 0 | 1 | 202 | 104241.82 | СтМатОб | Стоимость материальных ресурсов (всего) |  |  | 202 | 2 | 3 |  | 2 | 804742.62 | [6 empty] | 104241.82 | 1 | 104241.82 | 804742.62 | 1 | 804742.62
50 | 0 | 0 | 1 | 222 | 0 | СтМатОбЗак | Стоимость материалов и оборудования заказчика |  |  | 222 | 3 | 3 |  | 2 | 0 | [6 empty] | 0 | 1 | 0 | 0 | 1 | 0
50 | 0 | 0 | 1 | 225 | 104241.82 | СтМатОбПод | Стоимость материалов и оборудования подрядчика |  |  | 225 | 4 | 3 |  | 2 | 804742.62 | [6 empty] | 104241.82 | 1 | 104241.82 | 804742.62 | 1 | 804742.62
50 | 0 | 0 | 1 | 226 | 104241.82 | СтМат | Стоимость материалов (всего) |  |  | 226 | 5 | 3 |  | 2 | 804742.62 | [6 empty] | 104241.82 | 1 | 104241.82 | 804742.62 | 1 | 804742.62
50 | 0 | 0 | 1 | 227 | 0 | СтМатЗак | Стоимость материалов заказчика |  |  | 227 | 6 | 3 |  | 2 | 0 | [6 empty] | 0 | 1 | 0 | 0 | 1 | 0
50 | 0 | 0 | 1 | 228 | 104241.82 | СтМатПод | Стоимость материалов подрядчика |  |  | 228 | 7 | 3 |  | 2 | 804742.62 | [6 empty] | 104241.82 | 1 | 104241.82 | 804742.62 | 1 | 804742.62
50 | 0 | 0 | 1 | 216 | 0 | Оборуд | Стоимость оборудования (всего) |  |  | 216 | 8 | 3 |  | 2 | 0 | [6 empty] | 0 | 1 | 0 | 0 | 1 | 0
50 | 0 | 0 | 1 | 223 | 0 | ОборудЗак | Стоимость оборудования заказчика |  |  | 223 | 9 | 3 |  | 2 | 0 | [6 empty] | 0 | 1 | 0 | 0 | 1 | 0
50 | 0 | 0 | 1 | 229 | 0 | ОборудПод | Стоимость оборудования подрядчика |  |  | 229 | 10 | 3 |  | 2 | 0 | [6 empty] | 0 | 1 | 0 | 0 | 1 | 0
50 | 0 | 0 | 1 | 203 | 390.51 | ЭММ | Эксплуатация машин |  |  | 203 | 11 | 3 |  | 2 | 4331.67 | [6 empty] | 390.51 | 1 | 390.51 | 4331.67 | 1 | 4331.67
50 | 0 | 0 | 1 | 231 | 0 | ЭММсНРиСП | Эксплуатация машин по ТСН-2001.16 |  |  | 231 | 12 | 3 |  | 2 | 0 | [6 empty] | 0 | 1 | 0 | 0 | 1 | 0
50 | 0 | 0 | 1 | 204 | 40.39 | ЗПМ | ЗП машинистов |  |  | 204 | 13 | 3 |  | 2 | 1376.9 | [6 empty] | 40.39 | 1 | 40.39 | 1376.9 | 1 | 1376.9
50 | 0 | 0 | 1 | 205 | 4432.52 | ОЗП | Основная ЗП рабочих |  |  | 205 | 14 | 3 |  | 2 | 151104.6 | [6 empty] | 4432.52 | 1 | 4432.52 | 151104.6 | 1 | 151104.6
50 | 0 | 0 | 1 | 232 | 0 | ОЗПсНРиСП | Основная ЗП рабочих по ТСН-2001.16 |  |  | 232 | 15 | 3 |  | 2 | 0 | [6 empty] | 0 | 1 | 0 | 0 | 1 | 0
50 | 0 | 0 | 1 | 214 | 118174.41 | Строит | Строительные работы с НР и СП |  |  | 214 | 16 | 3 |  | 2 | 1158917.12 | [6 empty] | 118174.41 | 1 | 118174.41 | 1158917.12 | 1 | 1158917.12
50 | 0 | 0 | 1 | 215 | 0 | Монтаж | Монтажные работы с НР и СП |  |  | 215 | 17 | 3 |  | 2 | 0 | [6 empty] | 0 | 1 | 0 | 0 | 1 | 0
50 | 0 | 0 | 1 | 217 | 0 | Прочие | Прочие работы с НР и СП |  |  | 217 | 18 | 3 |  | 2 | 0 | [6 empty] | 0 | 1 | 0 | 0 | 1 | 0
50 | 0 | 0 | 1 | 230 | 0 | ПрочиеЗатр | Прочие затраты по ТСН-2001.16 |  |  | 230 | 19 | 3 |  | 2 | 0 | [6 empty] | 0 | 1 | 0 | 0 | 1 | 0
50 | 0 | 0 | 1 | 206 | 0 | ВозврМат | Возврат материалов |  |  | 206 | 20 | 3 |  | 2 | 0 | [6 empty] | 0 | 1 | 0 | 0 | 1 | 0
50 | 0 | 0 | 1 | 207 | 376.1798 | ТрудСтр | Трудозатраты строителей |  |  | 207 | 21 | 3 |  | -1 | 376.1798 | [6 empty] | 376.1798 | 1 | 376.1798 | 376.1798 | 1 | 376.1798
50 | 0 | 0 | 1 | 208 | 0 | ТрудМаш | Трудозатраты машинистов |  |  | 208 | 22 | 3 |  | -1 | 0 | [6 empty] | 0 | 1 | 0 | 0 | 1 | 0
50 | 0 | 0 | 1 | 209 | 0 | ТранспМат | Транспорт материалов |  |  | 209 | 23 | 3 |  | 2 | 0 | [6 empty] | 0 | 1 | 0 | 0 | 1 | 0
50 | 0 | 0 | 1 | 233 | 0 | Перевозка | Перевозка грузов |  |  | 233 | 24 | 3 |  | 2 | 0 | [6 empty] | 0 | 1 | 0 | 0 | 1 | 0
50 | 0 | 0 | 1 | 210 | 5316.9 | НР | Накладные расходы |  |  | 210 | 25 | 3 |  | 2 | 134499.63 | [6 empty] | 5316.9 | 1 | 5316.9 | 134499.63 | 1 | 134499.63
50 | 0 | 0 | 1 | 211 | 3721.96 | СмПриб | Сметная прибыль |  |  | 211 | 26 | 3 |  | 2 | 62035.56 | [6 empty] | 3721.96 | 1 | 3721.96 | 62035.56 | 1 | 62035.56
50 | 0 | 0 | 1 | 224 | 118174.41 | Всего | Всего с НР и СП |  |  | 224 | 27 | 3 |  | 2 | 1158917.12 | [6 empty] | 118174.41 | 1 | 118174.41 | 1158917.12 | 1 | 1158917.12
4 | 1 |  | 456 |  | Новый раздел | Двери |  | 0 |  | -1 | [7 empty] | 0 | 0 |  | 0 | [53 empty] | 0 | [11 empty] | 0
52 | 1 | 4 | 435 | 0 | Новый раздел | Двери | [7 empty] | 85106.95 | 83476 | 190.18 | 21.77 | 1440.77 | 0 | 118.092 | 0 | 0 | 1521.26 | 1273.45 | 0 | 0 | 85106.95 | 83476 | 190.18 | 21.77 | 1440.77 | 0 | 118.092 | 0 | 0 | 1521.26 | 1273.45 | 0 | 0 | 0 | 0 | 0 | 87939.76 | 87939.76 | 0 | 0 | 83476 | 83476 | 0 | 83476 | 0 | 0 | 0 | 0 | 0 | 0 | 0 | 0 | 0 | 0 | 0 | 0 | 0 | 0 | 0 | 0 | 0 | 0 | 0 | 0 | 0 | 0 | 0 | 0 | 0 | 0 | 0 | 87939.76 | 87939.76 | 0 | 0 | 83476 | 83476 | 0 | 83476 | 0 | 0 | 0 | 0 | 0 | 0 | 0 | 0 | 0 | 0 | 0 | 0 | 0 | 0 | 0 | 0 | 0 | 0 | 0 | 0 | 0 | 0 | 0 | 0 | 666267.81 | 614837.56 | 2314.4 | 742.15 | 49115.85 | 0 | 118.092 | 0 | 0 | 40879.75 | 21637.08 | 0 | 0 | 666267.81 | 614837.56 | 2314.4 | 742.15 | 49115.85 | 0 | 118.092 | 0 | 0 | 40879.75 | 21637.08 | 0 | 0 | 0 | 0 | 0 | 729972.07 | 729972.07 | 0 | 0 | 614837.56 | 614837.56 | 0 | 614837.56 | 0 | 0 | 0 | 0 | 0 | 0 | 0 | 0 | 0 | 0 | 0 | 0 | 0 | 0 | 0 | 0 | 0 | 0 | 0 | 0 | 0 | 0 | 0 | 0 | 0 | 0 | 0 | 729972.07 | 729972.07 | 0 | 0 | 614837.56 | 614837.56 | 0 | 614837.56 | 0 | 0 | 0 | 0 | 0 | 0 | 0 | 0 | 0 | 0 | 0 | 0 | 0 | 0 | 0 | 0 | 0 | 0 | 0 | 0 | 0 | 0 | 0 | 0
17 | 1 | 324 | 314 | 41 | 3.10-21-3 | Установка блоков в наружных и внутренних дверных проемах в перегородках и деревянных нерубленых стенах площадь проема до 3 м2 | 100 м2 проемов | 0.432 | 0 | 0.432 |  |  |  | 1264.49 | 551.73 | 128.52 | 19.52 | 584.24 | 0 | 49.68 | 0 | 0 | 701.09 | 490.76 |  | 50518600 | 2927.06 | 1277.16 | 297.5 | 45.18 | 1352.4 | 0 | 115 | 0 | 0 | 2927.06 | 1277.16 | 297.5 | 45.18 | 1352.4 | 0 | 115 | 0 | 0 | 120 | 84 | 1 | 1 |  |  | 1 | 1 | 1 | 1 |  |  |  |  | 0 | 1 | ТСН-2001.3 Доп. 68, Сб. 10, т. 21, поз. 3 |  |  | 81 | 0 |  | 0 | 30 | 0 | 1 | 1 | 1 | 1 | 1 | 1 |  | 120 | 84 |  |  |  | 30 | 0 | 0 | [5 empty] | 0 |  | 0 | 1264.49 | 1277.16 | 297.5 | 45.18 | 1352.4 | 0 | 115 | 0 | 0 | 701.088 | 490.7616 | [13 empty] | 0 | 0 | 1 | 1 |  |  |  | 1013 | 100 м2 проемов | 100 м2 проемов | 1 | [6 empty] | 49573342 | 30 | Строительные работы | 0 |  | 1 | 81 | ТСН-2001.3-10. 10-1...10-69 | ТСН-2001.3-10-1 |  |  |  | 131072 | 2927.06 | 1277.16 | 297.5 | 45.18 | 1352.4 | 115 | 0 | 0 | [17 empty] | 0 | 0 | 0 |  |  |  |  | 120 | 84 |  |  |  |  | 0 |  | 319725916 | 2 | 1 | -2 | 0 | 34.16 | 0 | 2490.5 | 2490.5 | 0 | 0 |  | 0 | 3 | 0 |  | 0 | 1 | 0 | 0 | 0 | 0 |  |  |  | 0
17 | 1 | 332 | 322 | 41 | 3.10-21-3 | Установка блоков в наружных и внутренних дверных проемах в перегородках и деревянных нерубленых стенах площадь проема до 3 м2 | 100 м2 проемов | 0.432 | 0 | 0.432 |  |  |  | 26892.26 | 5340.75 | 1634.77 | 665.44 | 19916.74 | 0 | 49.68 | 0 | 0 | 17725.9 | 8165.86 |  | 50518601 | 2927.06 | 1277.16 | 297.5 | 45.18 | 1352.4 | 0 | 115 | 0 | 0 | 2927.06 | 1277.16 | 297.5 | 45.18 | 1352.4 | 0 | 115 | 0 | 0 | 89 | 41 | 1 | 1 |  |  | 1 | 34.09 | 12.72 | 9.68 |  |  |  |  | 0 | 1 | ТСН-2001.3 Доп. 68, Сб. 10, т. 21, поз. 3 |  |  | 81 | 0 | 3.10-21-3 | 1 | 30 | 0 | 34.09 | 1 | 1 | 1 | 1 | 1 |  | 89 | 41 |  |  |  | 30 | 0 | 0 | [5 empty] | 0 |  | 0 | 26892.26 | 12362.91 | 3784.2 | 1540.19 | 46103.32 | 0 | 115 | 0 | 0 | 17725.8986 | 8165.8634 | [13 empty] | 120 | 84 | 1 | 1 |  |  |  | 1013 | 100 м2 проемов | 100 м2 проемов | 1 | [6 empty] | 49573342 | 30 | Строительные работы | 0 |  | 1 | 81 | ТСН-2001.3-10. 10-1...10-69 | ТСН-2001.3-10-1 |  |  |  | 131072 | 2927.06 | 1277.16 | 297.5 | 45.18 | 1352.4 | 115 | 0 | 0 | [17 empty] | 0 | 0 | 0 |  |  |  |  | 120 | 84 |  |  |  |  | 0 |  | 319725916 | 2 | 1 | 2 | 0 | 1064.7 | 0 | 53848.72 | 53848.72 | 0 | 0 |  | 0 | 3 | 0 |  | 0 | 1 | 0 | 0 | 0 | 0 |  |  |  | 0
18 | 1 | 322 |  | 41,1 | 1.8-1-9 | Замок врезной усиленной конструкции ЗВ4-У | компл. | 24 | 55.5556 | 55.5556 |  |  |  | 1660.32 | 1660.32 | 0 | 0 | 0 | 0 | 0 | 0 | 0 | 0 | 0 |  | 50518600 | 69.18 | 69.18 | 0 | 0 | 0 | 0 | 0 | 0 | 0 | 69.18 | 69.18 | 0 | 0 | 0 | 0 | 0 | 0 | 0 | 120 | 84 | 1 | 1 |  |  | 1 | 1 | 1 | 1 |  |  |  |  | 3 | 1 | ТСН-2001.1. Доп. 1-42. Р. 8, о. 1, поз. 9 |  |  | 81 | 0 |  | 0 | 30 | 0 | 1 | 1 | 1 | 1 | 1 | 1 |  | 120 | 84 |  |  |  | 30 | 0 | 0 | [5 empty] | 0 |  | 0 | 1660.32 | 69.18 | 0 | 0 | 0 | 0 | 0 | 0 | 0 | 0 | 0 | [13 empty] | 0 | 0 | 1 | 1 |  |  |  | 1013 | компл. | компл. | 1 | [6 empty] | 49573342 | 30 | Строительные работы | 0 |  | 1 | 81 | ТСН-2001.3-10. 10-1...10-69 | ТСН-2001.3-10-1 |  |  |  | 0 | 69.18 | 69.18 | 0 | 0 | 0 | 0 | 0 | [18 empty] | 0 | 0 | 0 |  |  |  |  | 120 | 84 |  |  |  |  | 0 |  | -507014593 | 2 | 1 | -2 | 0 | 0 | 0 | 1660.32 | 1660.32 | 0 | 0 |  | 0 | 3 | 0 |  | 0 | 1 | 0 | 0 | 0 | 0 |  |  |  | 0
18 | 1 | 330 |  | 41,1 | 1.8-1-9 | Замок врезной усиленной конструкции ЗВ4-У | компл. | 24 | 55.5556 | 55.5556 |  |  |  | 14162.53 | 14162.53 | 0 | 0 | 0 | 0 | 0 | 0 | 0 | 0 | 0 |  | 50518601 | 69.18 | 69.18 | 0 | 0 | 0 | 0 | 0 | 0 | 0 | 69.18 | 69.18 | 0 | 0 | 0 | 0 | 0 | 0 | 0 | 0 | 0 | 1 | 1 |  |  | 1 | 1 | 1 | 8.53 |  |  |  |  | 3 | 1 | ТСН-2001.1. Доп. 1-42. Р. 8, о. 1, поз. 9 |  |  | 81 | 0 | 1.8-1-9 | 1 | 30 | 0 | 1 | 1 | 1 | 1 | 1 | 1 |  | 0 | 0 |  |  |  | 30 | 0 | 0 | [5 empty] | 0 |  | 0 | 14162.53 | 590.11 | 0 | 0 | 0 | 0 | 0 | 0 | 0 | 0 | 0 | [13 empty] | 120 | 84 | 1 | 1 |  |  |  | 1013 | компл. | компл. | 1 | [6 empty] | 49573342 | 30 | Строительные работы | 0 |  | 1 | 81 | ТСН-2001.3-10. 10-1...10-69 | ТСН-2001.3-10-1 |  |  |  | 0 | 69.18 | 69.18 | 0 | 0 | 0 | 0 | 0 | [18 empty] | 0 | 0 | 0 |  |  |  |  | 120 | 84 |  |  |  |  | 0 |  | -507014593 | 2 | 1 | 2 | 0 | 0 | 0 | 14162.53 | 14162.53 | 0 | 0 |  | 0 | 3 | 0 |  | 0 | 1 | 0 | 0 | 0 | 0 |  |  |  | 0
18 | 1 | 324 |  | 41,2 | 1.9-7-36 | Блок дверной, деревянный, внутренний, однопольный, глухой, со сплошным заполнением щита, окрашенный, с петлями, размер дверного проема 2070х1210 мм, площадь 2,42 м2 | м2 | 43.2 | 100 | 100 |  |  |  | 11816.06 | 11816.06 | 0 | 0 | 0 | 0 | 0 | 0 | 0 | 0 | 0 |  | 50518600 | 273.52 | 273.52 | 0 | 0 | 0 | 0 | 0 | 0 | 0 | 273.52 | 273.52 | 0 | 0 | 0 | 0 | 0 | 0 | 0 | 120 | 84 | 1 | 1 |  |  | 1 | 1 | 1 | 1 |  |  |  |  | 3 | 1 | ТСН-2001.1 Доп. 67, Р. 9, о. 7, поз. 36 |  |  | 81 | 0 |  | 0 | 30 | 0 | 1 | 1 | 1 | 1 | 1 | 1 |  | 120 | 84 |  |  |  | 30 | 0 | 0 | [5 empty] | 0 |  | 0 | 11816.06 | 273.52 | 0 | 0 | 0 | 0 | 0 | 0 | 0 | 0 | 0 | [13 empty] | 0 | 0 | 1 | 1 |  |  |  | 1005 | м2 | м2 | 1 | [6 empty] | 49573342 | 30 | Строительные работы | 0 |  | 1 | 81 | ТСН-2001.3-10. 10-1...10-69 | ТСН-2001.3-10-1 |  |  |  | 0 | 273.52 | 273.52 | 0 | 0 | 0 | 0 | 0 | [18 empty] | 0 | 0 | 0 |  |  |  |  | 120 | 84 |  |  |  |  | 0 |  | -1206250116 | 2 | 1 | -2 | 0 | 0 | 0 | 11816.06 | 11816.06 | 0 | 0 |  | 0 | 3 | 0 |  | 0 | 1 | 0 | 0 | 0 | 0 |  |  |  | 0
18 | 1 | 332 |  | 41,2 | 1.9-7-36 | Блок дверной, деревянный, внутренний, однопольный, глухой, со сплошным заполнением щита, окрашенный, с петлями, размер дверного проема 2070х1210 мм, площадь 2,42 м2 | м2 | 43.2 | 100 | 100 |  |  |  | 129740.34 | 129740.34 | 0 | 0 | 0 | 0 | 0 | 0 | 0 | 0 | 0 |  | 50518601 | 273.52 | 273.52 | 0 | 0 | 0 | 0 | 0 | 0 | 0 | 273.52 | 273.52 | 0 | 0 | 0 | 0 | 0 | 0 | 0 | 0 | 0 | 1 | 1 |  |  | 1 | 1 | 1 | 10.98 |  |  |  |  | 3 | 1 | ТСН-2001.1 Доп. 67, Р. 9, о. 7, поз. 36 |  |  | 81 | 0 | 1.9-7-36 | 1 | 30 | 0 | 1 | 1 | 1 | 1 | 1 | 1 |  | 0 | 0 |  |  |  | 30 | 0 | 0 | [5 empty] | 0 |  | 0 | 129740.34 | 3003.25 | 0 | 0 | 0 | 0 | 0 | 0 | 0 | 0 | 0 | [13 empty] | 120 | 84 | 1 | 1 |  |  |  | 1005 | м2 | м2 | 1 | [6 empty] | 49573342 | 30 | Строительные работы | 0 |  | 1 | 81 | ТСН-2001.3-10. 10-1...10-69 | ТСН-2001.3-10-1 |  |  |  | 0 | 273.52 | 273.52 | 0 | 0 | 0 | 0 | 0 | [18 empty] | 0 | 0 | 0 |  |  |  |  | 120 | 84 |  |  |  |  | 0 |  | -1206250116 | 2 | 1 | 2 | 0 | 0 | 0 | 129740.34 | 129740.34 | 0 | 0 |  | 0 | 3 | 0 |  | 0 | 1 | 0 | 0 | 0 | 0 |  |  |  | 0
18 | 1 | 323 |  | 41,3 | 1.9-12-38 | Наличники хвойных пород, окрашенные, сечение 44х13 мм | м | 233.28 | 540 | 540 |  |  |  | 1164.07 | 1164.07 | 0 | 0 | 0 | 0 | 0 | 0 | 0 | 0 | 0 |  | 50518600 | 4.99 | 4.99 | 0 | 0 | 0 | 0 | 0 | 0 | 0 | 4.99 | 4.99 | 0 | 0 | 0 | 0 | 0 | 0 | 0 | 120 | 84 | 1 | 1 |  |  | 1 | 1 | 1 | 1 |  |  |  |  | 3 | 1 | ТСН-2001.1. Доп. 1-42. Р. 9, о. 12, поз. 38 |  |  | 81 | 0 |  | 0 | 30 | 0 | 1 | 1 | 1 | 1 | 1 | 1 |  | 120 | 84 |  |  |  | 30 | 0 | 0 | [5 empty] | 0 |  | 0 | 1164.07 | 4.99 | 0 | 0 | 0 | 0 | 0 | 0 | 0 | 0 | 0 | [13 empty] | 0 | 0 | 1 | 1 |  |  |  | 1003 | м | м | 1 | [6 empty] | 49573342 | 30 | Строительные работы | 0 |  | 1 | 81 | ТСН-2001.3-10. 10-1...10-69 | ТСН-2001.3-10-1 |  |  |  | 0 | 4.99 | 4.99 | 0 | 0 | 0 | 0 | 0 | [18 empty] | 0 | 0 | 0 |  |  |  |  | 120 | 84 |  |  |  |  | 0 |  | -1419725413 | 2 | 1 | -2 | 0 | 0 | 0 | 1164.07 | 1164.07 | 0 | 0 |  | 0 | 3 | 0 |  | 0 | 1 | 0 | 0 | 0 | 0 |  |  |  | 0
18 | 1 | 331 |  | 41,3 | 1.9-12-38 | Наличники хвойных пород, окрашенные, сечение 44х13 мм | м | 233.28 | 540 | 540 |  |  |  | 7775.99 | 7775.99 | 0 | 0 | 0 | 0 | 0 | 0 | 0 | 0 | 0 |  | 50518601 | 4.99 | 4.99 | 0 | 0 | 0 | 0 | 0 | 0 | 0 | 4.99 | 4.99 | 0 | 0 | 0 | 0 | 0 | 0 | 0 | 0 | 0 | 1 | 1 |  |  | 1 | 1 | 1 | 6.68 |  |  |  |  | 3 | 1 | ТСН-2001.1. Доп. 1-42. Р. 9, о. 12, поз. 38 |  |  | 81 | 0 | 1.9-12-38 | 1 | 30 | 0 | 1 | 1 | 1 | 1 | 1 | 1 |  | 0 | 0 |  |  |  | 30 | 0 | 0 | [5 empty] | 0 |  | 0 | 7775.99 | 33.33 | 0 | 0 | 0 | 0 | 0 | 0 | 0 | 0 | 0 | [13 empty] | 120 | 84 | 1 | 1 |  |  |  | 1003 | м | м | 1 | [6 empty] | 49573342 | 30 | Строительные работы | 0 |  | 1 | 81 | ТСН-2001.3-10. 10-1...10-69 | ТСН-2001.3-10-1 |  |  |  | 0 | 4.99 | 4.99 | 0 | 0 | 0 | 0 | 0 | [18 empty] | 0 | 0 | 0 |  |  |  |  | 120 | 84 |  |  |  |  | 0 |  | -1419725413 | 2 | 1 | 2 | 0 | 0 | 0 | 7775.99 | 7775.99 | 0 | 0 |  | 0 | 3 | 0 |  | 0 | 1 | 0 | 0 | 0 | 0 |  |  |  | 0
17 | 1 |  |  | 42 | 3.10-82-1 | Установка дверного доводчика | 1 ШТ. | 28 | 0 | 28 |  |  |  | 478.24 | 11.48 | 50.12 | 0.84 | 416.64 | 0 | 31.08 | 0 | 0 | 437.47 | 320.81 |  | 50518600 | 17.08 | 0.41 | 1.79 | 0.03 | 14.88 | 0 | 1.11 | 0 | 0 | 17.08 | 0.41 | 1.79 | 0.03 | 14.88 | 0 | 1.11 | 0 | 0 | 105 | 77 | 1 | 1 |  |  | 1 | 1 | 1 | 1 |  |  |  |  | 0 | 1 | ТСН-2001.3 Доп. 59, Сб. 10, т. 82, поз. 1 |  |  | 87 | 0 |  | 0 | 30 | 0 | 1 | 1 | 1 | 1 | 1 | 1 |  | 105 | 77 |  |  |  | 30 | 0 | 0 | [5 empty] | 0 |  | 0 | 478.24 | 0.41 | 1.79 | 0.03 | 14.88 | 0 | 1.11 | 0 | 0 | 437.472 | 320.8128 | [13 empty] | 0 | 0 | 1 | 1 |  |  |  | 1013 | 1 ШТ. | 1 ШТ. | 1 | [6 empty] | 49573348 | 30 | Строительные работы | 0 |  | 1 | 87 | ТСН-2001.3-10. 10-82 | ТСН-2001.3-10-7 |  |  |  | 131072 | 17.08 | 0.41 | 1.79 | 0.03 | 14.88 | 1.11 | 0 | 0 | [17 empty] | 0 | 0 | 0 |  |  |  |  | 105 | 77 |  |  |  |  | 0 |  | 1914488585 | 2 | 1 | -2 | 0 | 1.47 | 0 | 1237.99 | 1237.99 | 0 | 0 |  | 0 | 0 | 0 |  | 0 | 1 | 0 | 0 | 0 | 0 |  |  |  | 0
17 | 1 |  |  | 42 | 3.10-82-1 | Установка дверного доводчика | 1 ШТ. | 28 | 0 | 28 |  |  |  | 14811.68 | 66.12 | 542.3 | 28.64 | 14203.26 | 0 | 31.08 | 0 | 0 | 12356.84 | 5823.34 |  | 50518601 | 17.08 | 0.41 | 1.79 | 0.03 | 14.88 | 0 | 1.11 | 0 | 0 | 17.08 | 0.41 | 1.79 | 0.03 | 14.88 | 0 | 1.11 | 0 | 0 | 87 | 41 | 1 | 1 |  |  | 1 | 34.09 | 10.82 | 5.76 |  |  |  |  | 0 | 1 | ТСН-2001.3 Доп. 59, Сб. 10, т. 82, поз. 1 |  |  | 87 | 0 | 3.10-82-1 | 1 | 30 | 0 | 34.09 | 1 | 1 | 1 | 1 | 1 |  | 87 | 41 |  |  |  | 30 | 0 | 0 | [5 empty] | 0 |  | 0 | 14811.68 | 2.36 | 19.37 | 1.02 | 507.26 | 0 | 1.11 | 0 | 0 | 12356.8362 | 5823.3366 | [13 empty] | 105 | 77 | 1 | 1 |  |  |  | 1013 | 1 ШТ. | 1 ШТ. | 1 | [6 empty] | 49573348 | 30 | Строительные работы | 0 |  | 1 | 87 | ТСН-2001.3-10. 10-82 | ТСН-2001.3-10-7 |  |  |  | 131072 | 17.08 | 0.41 | 1.79 | 0.03 | 14.88 | 1.11 | 0 | 0 | [17 empty] | 0 | 0 | 0 |  |  |  |  | 105 | 77 |  |  |  |  | 0 |  | 1914488585 | 2 | 1 | 2 | 0 | 45.82 | 0 | 33037.68 | 33037.68 | 0 | 0 |  | 0 | 0 | 0 |  | 0 | 1 | 0 | 0 | 0 | 0 |  |  |  | 0
18 | 1 |  |  | 42,1 | 1.8-1-83 | Доводчик дверной универсальный, с механизмом «шестерня-рейка», регулируемый, масса двери до 160 кг | КОМПЛЕКТ | 28 | 1 | 1 |  |  |  | 38946.6 | 38946.6 | 0 | 0 | 0 | 0 | 0 | 0 | 0 | 0 | 0 |  | 50518600 | 1390.95 | 1390.95 | 0 | 0 | 0 | 0 | 0 | 0 | 0 | 1390.95 | 1390.95 | 0 | 0 | 0 | 0 | 0 | 0 | 0 | 105 | 77 | 1 | 1 |  |  | 1 | 1 | 1 | 1 |  |  |  |  | 3 | 1 | ТСН-2001.1 Доп. 55, Р. 8, о. 1, поз. 83 |  |  | 87 | 0 |  | 0 | 30 | 0 | 1 | 1 | 1 | 1 | 1 | 1 |  | 105 | 77 |  |  |  | 30 | 0 | 0 | [5 empty] | 0 |  | 0 | 38946.6 | 1390.95 | 0 | 0 | 0 | 0 | 0 | 0 | 0 | 0 | 0 | [13 empty] | 0 | 0 | 1 | 1 |  |  |  | 1013 | КОМПЛЕКТ | КОМПЛЕКТ | 1 | [6 empty] | 49573348 | 30 | Строительные работы | 0 |  | 1 | 87 | ТСН-2001.3-10. 10-82 | ТСН-2001.3-10-7 |  |  |  | 0 | 1390.95 | 1390.95 | 0 | 0 | 0 | 0 | 0 | [18 empty] | 0 | 0 | 0 |  |  |  |  | 105 | 77 |  |  |  |  | 0 |  | 1598346777 | 2 | 1 | -2 | 0 | 0 | 0 | 38946.6 | 38946.6 | 0 | 0 |  | 0 | 0 | 0 |  | 0 | 1 | 0 | 0 | 0 | 0 |  |  |  | 0
18 | 1 |  |  | 42,1 | 1.8-1-83 | Доводчик дверной универсальный, с механизмом «шестерня-рейка», регулируемый, масса двери до 160 кг | КОМПЛЕКТ | 28 | 1 | 1 |  |  |  | 288204.84 | 288204.84 | 0 | 0 | 0 | 0 | 0 | 0 | 0 | 0 | 0 |  | 50518601 | 1390.95 | 1390.95 | 0 | 0 | 0 | 0 | 0 | 0 | 0 | 1390.95 | 1390.95 | 0 | 0 | 0 | 0 | 0 | 0 | 0 | 0 | 0 | 1 | 1 |  |  | 1 | 1 | 1 | 7.4 |  |  |  |  | 3 | 1 | ТСН-2001.1 Доп. 55, Р. 8, о. 1, поз. 83 |  |  | 87 | 0 | 1.8-1-83 | 1 | 30 | 0 | 1 | 1 | 1 | 1 | 1 | 1 |  | 0 | 0 |  |  |  | 30 | 0 | 0 | [5 empty] | 0 |  | 0 | 288204.84 | 10293.03 | 0 | 0 | 0 | 0 | 0 | 0 | 0 | 0 | 0 | [13 empty] | 105 | 77 | 1 | 1 |  |  |  | 1013 | КОМПЛЕКТ | КОМПЛЕКТ | 1 | [6 empty] | 49573348 | 30 | Строительные работы | 0 |  | 1 | 87 | ТСН-2001.3-10. 10-82 | ТСН-2001.3-10-7 |  |  |  | 0 | 1390.95 | 1390.95 | 0 | 0 | 0 | 0 | 0 | [18 empty] | 0 | 0 | 0 |  |  |  |  | 105 | 77 |  |  |  |  | 0 |  | 1598346777 | 2 | 1 | 2 | 0 | 0 | 0 | 288204.84 | 288204.84 | 0 | 0 |  | 0 | 0 | 0 |  | 0 | 1 | 0 | 0 | 0 | 0 |  |  |  | 0
17 | 1 | 344 | 334 | 43 | 3.9-74-2 | Установка противопожарных металлических двупольных дверных блоков | 10 шт. | 0.4 | 0 | 0.4 |  |  |  | 1917.77 | 1466.34 | 11.54 | 1.41 | 439.89 | 0 | 37.332 | 0 | 0 | 382.7 | 461.88 |  | 50518600 | 4794.42 | 3665.85 | 28.84 | 3.53 | 1099.73 | 0 | 93.33 | 0 | 0 | 4794.42 | 3665.85 | 28.84 | 3.53 | 1099.73 | 0 | 93.33 | 0 | 0 | 87 | 105 | 1 | 1 |  |  | 1 | 1 | 1 | 1 |  |  |  |  | 0 | 1 | ТСН-2001.3 Доп. 69, Сб. 9, т. 74, поз. 2 |  |  | 1553 | 0 |  | 0 | 30 | 0 | 1 | 1 | 1 | 1 | 1 | 1 |  | 87 | 105 |  |  |  | 30 | 0 | 0 | [5 empty] | 0 |  | 0 | 1917.77 | 3665.85 | 28.84 | 3.53 | 1099.73 | 0 | 93.33 | 0 | 0 | 382.7043 | 461.8845 | [13 empty] | 0 | 0 | 1 | 1 |  |  |  | 1010 | 10 шт. | 10 шт. | 10 | [6 empty] | 49574868 | 30 | Строительные работы | 0 |  | 1 | 1553 | ТСН-2001.3-9. 9-74 (доп. 22) | ТСН-2001.3-9-3 |  |  |  | 131072 | 4794.42 | 3665.85 | 28.84 | 3.53 | 1099.73 | 93.33 | 0 | 0 | [17 empty] | 0 | 0 | 0 |  |  |  |  | 87 | 105 |  |  |  |  | 0 |  | -374078046 | 2 | 1 | -2 | 0 | 2.47 | 0 | 2764.82 | 2764.82 | 0 | 0 |  | 0 | 3 | 0 |  | 0 | 1 | 0 | 0 | 0 | 0 |  |  |  | 0
17 | 1 | 356 | 346 | 43 | 3.9-74-2 | Установка противопожарных металлических двупольных дверных блоков | 10 шт. | 0.4 | 0 | 0.4 |  |  |  | 29503.31 | 14370.13 | 137.33 | 48.07 | 14995.85 | 0 | 37.332 | 0 | 0 | 10797.01 | 7647.88 |  | 50518601 | 4794.42 | 3665.85 | 28.84 | 3.53 | 1099.73 | 0 | 93.33 | 0 | 0 | 4794.42 | 3665.85 | 28.84 | 3.53 | 1099.73 | 0 | 93.33 | 0 | 0 | 72 | 51 | 1 | 1 |  |  | 1 | 34.09 | 11.9 | 9.8 |  |  |  |  | 0 | 1 | ТСН-2001.3 Доп. 69, Сб. 9, т. 74, поз. 2 |  |  | 1553 | 0 | 3.9-74-2 | 1 | 30 | 0 | 34.09 | 1 | 1 | 1 | 1 | 1 |  | 72 | 51 |  |  |  | 30 | 0 | 0 | [5 empty] | 0 |  | 0 | 29503.31 | 35925.33 | 343.2 | 120.34 | 37489.8 | 0 | 93.33 | 0 | 0 | 10797.012 | 7647.8835 | [13 empty] | 87 | 105 | 1 | 1 |  |  |  | 1010 | 10 шт. | 10 шт. | 10 | [6 empty] | 49574868 | 30 | Строительные работы | 0 |  | 1 | 1553 | ТСН-2001.3-9. 9-74 (доп. 22) | ТСН-2001.3-9-3 |  |  |  | 131072 | 4794.42 | 3665.85 | 28.84 | 3.53 | 1099.73 | 93.33 | 0 | 0 | [17 empty] | 0 | 0 | 0 |  |  |  |  | 87 | 105 |  |  |  |  | 0 |  | -374078046 | 2 | 1 | 2 | 0 | 76.91 | 0 | 48025.11 | 48025.11 | 0 | 0 |  | 0 | 3 | 0 |  | 0 | 1 | 0 | 0 | 0 | 0 |  |  |  | 0
18 | 1 | 342 |  | 43,1 | 1.7-2-267 | Блок дверной металлический противопожарный с заполнением минеральной ватой, окрашенный порошковой краской, двупольный, ДПМ 02/60, габаритные размеры 1300х2100 мм, с замком и ручками | шт. | 4 | 10 | 10 |  |  |  | 27859.4 | 27859.4 | 0 | 0 | 0 | 0 | 0 | 0 | 0 | 0 | 0 |  | 50518600 | 6964.85 | 6964.85 | 0 | 0 | 0 | 0 | 0 | 0 | 0 | 6964.85 | 6964.85 | 0 | 0 | 0 | 0 | 0 | 0 | 0 | 87 | 105 | 1 | 1 |  |  | 1 | 1 | 1 | 1 |  |  |  |  | 3 | 1 | ТСН-2001.1 Доп. 67, Р. 7, о. 2, поз. 267 |  |  | 1553 | 0 |  | 0 | 30 | 0 | 1 | 1 | 1 | 1 | 1 | 1 |  | 87 | 105 |  |  |  | 30 | 0 | 0 | [5 empty] | 0 |  | 0 | 27859.4 | 6964.85 | 0 | 0 | 0 | 0 | 0 | 0 | 0 | 0 | 0 | [13 empty] | 0 | 0 | 1 | 1 |  |  |  | 1010 | шт. | шт. | 1 | [6 empty] | 49574868 | 30 | Строительные работы | 0 |  | 1 | 1553 | ТСН-2001.3-9. 9-74 (доп. 22) | ТСН-2001.3-9-3 |  |  |  | 0 | 6964.85 | 6964.85 | 0 | 0 | 0 | 0 | 0 | [18 empty] | 0 | 0 | 0 |  |  |  |  | 87 | 105 |  |  |  |  | 0 |  | -1751081018 | 2 | 1 | -2 | 0 | 0 | 0 | 27859.4 | 27859.4 | 0 | 0 |  | 0 | 3 | 0 |  | 0 | 1 | 0 | 0 | 0 | 0 |  |  |  | 0
18 | 1 | 354 |  | 43,1 | 1.7-2-267 | Блок дверной металлический противопожарный с заполнением минеральной ватой, окрашенный порошковой краской, двупольный, ДПМ 02/60, габаритные размеры 1300х2100 мм, с замком и ручками | шт. | 4 | 10 | 10 |  |  |  | 155176.86 | 155176.86 | 0 | 0 | 0 | 0 | 0 | 0 | 0 | 0 | 0 |  | 50518601 | 6964.85 | 6964.85 | 0 | 0 | 0 | 0 | 0 | 0 | 0 | 6964.85 | 6964.85 | 0 | 0 | 0 | 0 | 0 | 0 | 0 | 0 | 0 | 1 | 1 |  |  | 1 | 1 | 1 | 5.57 |  |  |  |  | 3 | 1 | ТСН-2001.1 Доп. 67, Р. 7, о. 2, поз. 267 |  |  | 1553 | 0 | 1.7-2-267 | 1 | 30 | 0 | 1 | 1 | 1 | 1 | 1 | 1 |  | 0 | 0 |  |  |  | 30 | 0 | 0 | [5 empty] | 0 |  | 0 | 155176.86 | 38794.21 | 0 | 0 | 0 | 0 | 0 | 0 | 0 | 0 | 0 | [13 empty] | 87 | 105 | 1 | 1 |  |  |  | 1010 | шт. | шт. | 1 | [6 empty] | 49574868 | 30 | Строительные работы | 0 |  | 1 | 1553 | ТСН-2001.3-9. 9-74 (доп. 22) | ТСН-2001.3-9-3 |  |  |  | 0 | 6964.85 | 6964.85 | 0 | 0 | 0 | 0 | 0 | [18 empty] | 0 | 0 | 0 |  |  |  |  | 87 | 105 |  |  |  |  | 0 |  | -1751081018 | 2 | 1 | 2 | 0 | 0 | 0 | 155176.86 | 155176.86 | 0 | 0 |  | 0 | 3 | 0 |  | 0 | 1 | 0 | 0 | 0 | 0 |  |  |  | 0
51 | 1 | 4 | 435 |  | Новый раздел | Двери | 0 | [6 empty] | 85106.95 | 83476 | 190.18 | 21.77 | 1440.77 | 0 | 118.092 | 0 | 0 | 1521.26 | 1273.45 |  |  | 85106.95 | 83476 | 190.18 | 21.77 | 1440.77 | 0 | 118.092 | 0 | 0 | 1521.26 | 1273.45 |  |  | 0 | 0 | 0 | 87939.76 | 87939.76 | 0 | 0 | 83476 | 83476 | 0 | 83476 | 0 | 0 | 0 | 0 | 0 | [19 empty] | 0 | 0 | 0 | 87939.76 | 87939.76 | 0 | 0 | 83476 | 83476 | 0 | 83476 | 0 | 0 | 0 | 0 | 0 | [19 empty] | 666267.81 | 614837.56 | 2314.4 | 742.15 | 49115.85 | 0 | 118.092 | 0 | 0 | 40879.75 | 21637.08 |  |  | 666267.81 | 614837.56 | 2314.4 | 742.15 | 49115.85 | 0 | 118.092 | 0 | 0 | 40879.75 | 21637.08 |  |  | 0 | 0 | 0 | 729972.07 | 729972.07 | 0 | 0 | 614837.56 | 614837.56 | 0 | 614837.56 | 0 | 0 | 0 | 0 | 0 | [19 empty] | 0 | 0 | 0 | 729972.07 | 729972.07 | 0 | 0 | 614837.56 | 614837.56 | 0 | 614837.56 | 0 | 0 | 0 | 0 | 0 | [18 empty] | 0
50 | 0 | 0 | 1 | 201 | 85106.95 | ПЗ | Прямые затраты |  |  | 201 | 1 | 3 |  | 2 | 666267.81 | [6 empty] | 85106.95 | 1 | 85106.95 | 666267.81 | 1 | 666267.81
50 | 0 | 0 | 1 | 202 | 83476 | СтМатОб | Стоимость материальных ресурсов (всего) |  |  | 202 | 2 | 3 |  | 2 | 614837.56 | [6 empty] | 83476 | 1 | 83476 | 614837.56 | 1 | 614837.56
50 | 0 | 0 | 1 | 222 | 0 | СтМатОбЗак | Стоимость материалов и оборудования заказчика |  |  | 222 | 3 | 3 |  | 2 | 0 | [6 empty] | 0 | 1 | 0 | 0 | 1 | 0
50 | 0 | 0 | 1 | 225 | 83476 | СтМатОбПод | Стоимость материалов и оборудования подрядчика |  |  | 225 | 4 | 3 |  | 2 | 614837.56 | [6 empty] | 83476 | 1 | 83476 | 614837.56 | 1 | 614837.56
50 | 0 | 0 | 1 | 226 | 83476 | СтМат | Стоимость материалов (всего) |  |  | 226 | 5 | 3 |  | 2 | 614837.56 | [6 empty] | 83476 | 1 | 83476 | 614837.56 | 1 | 614837.56
50 | 0 | 0 | 1 | 227 | 0 | СтМатЗак | Стоимость материалов заказчика |  |  | 227 | 6 | 3 |  | 2 | 0 | [6 empty] | 0 | 1 | 0 | 0 | 1 | 0
50 | 0 | 0 | 1 | 228 | 83476 | СтМатПод | Стоимость материалов подрядчика |  |  | 228 | 7 | 3 |  | 2 | 614837.56 | [6 empty] | 83476 | 1 | 83476 | 614837.56 | 1 | 614837.56
50 | 0 | 0 | 1 | 216 | 0 | Оборуд | Стоимость оборудования (всего) |  |  | 216 | 8 | 3 |  | 2 | 0 | [6 empty] | 0 | 1 | 0 | 0 | 1 | 0
50 | 0 | 0 | 1 | 223 | 0 | ОборудЗак | Стоимость оборудования заказчика |  |  | 223 | 9 | 3 |  | 2 | 0 | [6 empty] | 0 | 1 | 0 | 0 | 1 | 0
50 | 0 | 0 | 1 | 229 | 0 | ОборудПод | Стоимость оборудования подрядчика |  |  | 229 | 10 | 3 |  | 2 | 0 | [6 empty] | 0 | 1 | 0 | 0 | 1 | 0
50 | 0 | 0 | 1 | 203 | 190.18 | ЭММ | Эксплуатация машин |  |  | 203 | 11 | 3 |  | 2 | 2314.4 | [6 empty] | 190.18 | 1 | 190.18 | 2314.4 | 1 | 2314.4
50 | 0 | 0 | 1 | 231 | 0 | ЭММсНРиСП | Эксплуатация машин по ТСН-2001.16 |  |  | 231 | 12 | 3 |  | 2 | 0 | [6 empty] | 0 | 1 | 0 | 0 | 1 | 0
50 | 0 | 0 | 1 | 204 | 21.77 | ЗПМ | ЗП машинистов |  |  | 204 | 13 | 3 |  | 2 | 742.15 | [6 empty] | 21.77 | 1 | 21.77 | 742.15 | 1 | 742.15
50 | 0 | 0 | 1 | 205 | 1440.77 | ОЗП | Основная ЗП рабочих |  |  | 205 | 14 | 3 |  | 2 | 49115.85 | [6 empty] | 1440.77 | 1 | 1440.77 | 49115.85 | 1 | 49115.85
50 | 0 | 0 | 1 | 232 | 0 | ОЗПсНРиСП | Основная ЗП рабочих по ТСН-2001.16 |  |  | 232 | 15 | 3 |  | 2 | 0 | [6 empty] | 0 | 1 | 0 | 0 | 1 | 0
50 | 0 | 0 | 1 | 214 | 87939.76 | Строит | Строительные работы с НР и СП |  |  | 214 | 16 | 3 |  | 2 | 729972.07 | [6 empty] | 87939.76 | 1 | 87939.76 | 729972.07 | 1 | 729972.07
50 | 0 | 0 | 1 | 215 | 0 | Монтаж | Монтажные работы с НР и СП |  |  | 215 | 17 | 3 |  | 2 | 0 | [6 empty] | 0 | 1 | 0 | 0 | 1 | 0
50 | 0 | 0 | 1 | 217 | 0 | Прочие | Прочие работы с НР и СП |  |  | 217 | 18 | 3 |  | 2 | 0 | [6 empty] | 0 | 1 | 0 | 0 | 1 | 0
50 | 0 | 0 | 1 | 230 | 0 | ПрочиеЗатр | Прочие затраты по ТСН-2001.16 |  |  | 230 | 19 | 3 |  | 2 | 0 | [6 empty] | 0 | 1 | 0 | 0 | 1 | 0
50 | 0 | 0 | 1 | 206 | 0 | ВозврМат | Возврат материалов |  |  | 206 | 20 | 3 |  | 2 | 0 | [6 empty] | 0 | 1 | 0 | 0 | 1 | 0
50 | 0 | 0 | 1 | 207 | 118.092 | ТрудСтр | Трудозатраты строителей |  |  | 207 | 21 | 3 |  | -1 | 118.092 | [6 empty] | 118.092 | 1 | 118.092 | 118.092 | 1 | 118.092
50 | 0 | 0 | 1 | 208 | 0 | ТрудМаш | Трудозатраты машинистов |  |  | 208 | 22 | 3 |  | -1 | 0 | [6 empty] | 0 | 1 | 0 | 0 | 1 | 0
50 | 0 | 0 | 1 | 209 | 0 | ТранспМат | Транспорт материалов |  |  | 209 | 23 | 3 |  | 2 | 0 | [6 empty] | 0 | 1 | 0 | 0 | 1 | 0
50 | 0 | 0 | 1 | 233 | 0 | Перевозка | Перевозка грузов |  |  | 233 | 24 | 3 |  | 2 | 0 | [6 empty] | 0 | 1 | 0 | 0 | 1 | 0
50 | 0 | 0 | 1 | 210 | 1521.26 | НР | Накладные расходы |  |  | 210 | 25 | 3 |  | 2 | 40879.75 | [6 empty] | 1521.26 | 1 | 1521.26 | 40879.75 | 1 | 40879.75
50 | 0 | 0 | 1 | 211 | 1273.45 | СмПриб | Сметная прибыль |  |  | 211 | 26 | 3 |  | 2 | 21637.08 | [6 empty] | 1273.45 | 1 | 1273.45 | 21637.08 | 1 | 21637.08
50 | 0 | 0 | 1 | 224 | 87939.76 | Всего | Всего с НР и СП |  |  | 224 | 27 | 3 |  | 2 | 729972.07 | [6 empty] | 87939.76 | 1 | 87939.76 | 729972.07 | 1 | 729972.07
4 | 1 |  | 515 |  | Новый раздел | Окна |  | 0 |  | 0 | [7 empty] | 0 | 0 |  | 0 | [53 empty] | 0 | [11 empty] | 0
52 | 1 | 4 | 486 | 0 | Новый раздел | Окна | [7 empty] | 119713.18 | 118246.21 | 146.32 | 19.25 | 1320.65 | 0 | 113.6687 | 0 | 0 | 1584.78 | 1109.35 | 0 | 0 | 119713.18 | 118246.21 | 146.32 | 19.25 | 1320.65 | 0 | 113.6687 | 0 | 0 | 1584.78 | 1109.35 | 0 | 0 | 0 | 0 | 0 | 122441 | 122441 | 0 | 0 | 118246.21 | 118246.21 | 0 | 118246.21 | 0 | 0 | 0 | 0 | 0 | 0 | 0 | 0 | 0 | 0 | 0 | 0 | 0 | 0 | 0 | 0 | 0 | 0 | 0 | 0 | 0 | 0 | 0 | 0 | 0 | 0 | 0 | 122441 | 122441 | 0 | 0 | 118246.21 | 118246.21 | 0 | 118246.21 | 0 | 0 | 0 | 0 | 0 | 0 | 0 | 0 | 0 | 0 | 0 | 0 | 0 | 0 | 0 | 0 | 0 | 0 | 0 | 0 | 0 | 0 | 0 | 0 | 603572.78 | 556768.01 | 1783.81 | 656.23 | 45020.96 | 0 | 113.6687 | 0 | 0 | 40068.66 | 18458.59 | 0 | 0 | 603572.78 | 556768.01 | 1783.81 | 656.23 | 45020.96 | 0 | 113.6687 | 0 | 0 | 40068.66 | 18458.59 | 0 | 0 | 0 | 0 | 0 | 663150 | 663150 | 0 | 0 | 556768.01 | 556768.01 | 0 | 556768.01 | 0 | 0 | 0 | 0 | 0 | 0 | 0 | 0 | 0 | 0 | 0 | 0 | 0 | 0 | 0 | 0 | 0 | 0 | 0 | 0 | 0 | 0 | 0 | 0 | 0 | 0 | 0 | 663150 | 663150 | 0 | 0 | 556768.01 | 556768.01 | 0 | 556768.01 | 0 | 0 | 0 | 0 | 0 | 0 | 0 | 0 | 0 | 0 | 0 | 0 | 0 | 0 | 0 | 0 | 0 | 0 | 0 | 0 | 0 | 0 | 0 | 0
17 | 1 | 367 | 357 | 44 | 3.10-84-3 | Установка в жилых и общественных зданиях оконных блоков из ПВХ-профилей, поворотные (откидные, поворотно-откидные) одностворчатые площадь проема до 2 м2 | 100 м2 | 0.43 | 0 | 0.43 |  |  |  | 4459.81 | 3249.45 | 133.52 | 17.8 | 1076.84 | 0 | 92.0587 | 0 | 0 | 1292.21 | 904.55 |  | 50518600 | 10371.64 | 7556.85 | 310.5 | 41.39 | 2504.29 | 0 | 214.09 | 0 | 0 | 10371.64 | 7556.85 | 310.5 | 41.39 | 2504.29 | 0 | 214.09 | 0 | 0 | 120 | 84 | 1 | 1 |  |  | 1 | 1 | 1 | 1 |  |  |  |  | 0 | 1 | ТСН-2001.3 Доп. 68, Сб. 10, т. 84, поз. 3 |  |  | 1150 | 0 |  | 0 | 30 | 0 | 1 | 1 | 1 | 1 | 1 | 1 |  | 120 | 84 |  |  |  | 30 | 0 | 0 | [5 empty] | 0 |  | 0 | 4459.81 | 7556.85 | 310.5 | 41.39 | 2504.29 | 0 | 214.09 | 0 | 0 | 1292.208 | 904.5456 | [13 empty] | 0 | 0 | 1 | 1 |  |  |  | 1005 | 100 м2 | 100 м2 | 100 | [6 empty] | 49574465 | 30 | Строительные работы | 0 |  | 1 | 1150 | ТСН-2001.3-10. 10-83…10-85 (доп. 4) | ТСН-2001.3-10-8 |  |  |  | 0 | 10371.64 | 7556.85 | 310.5 | 41.39 | 2504.29 | 214.09 | 0 | 0 | [17 empty] | 0 | 0 | 0 |  |  |  |  | 120 | 84 |  |  |  |  | 0 |  | 340568307 | 2 | 1 | -2 | 0 | 31.15 | 0 | 6687.72 | 6687.72 | 0 | 0 |  | 0 | 3 | 0 |  | 0 | 1 | 0 | 0 | 0 | 0 |  |  |  | 0
17 | 1 | 378 | 368 | 44 | 3.10-84-3 | Установка в жилых и общественных зданиях оконных блоков из ПВХ-профилей, поворотные (откидные, поворотно-откидные) одностворчатые площадь проема до 2 м2 | 100 м2 | 0.43 | 0 | 0.43 |  |  |  | 49777.82 | 11438.06 | 1630.28 | 606.8 | 36709.48 | 0 | 92.0587 | 0 | 0 | 32671.44 | 15050.89 |  | 50518601 | 10371.64 | 7556.85 | 310.5 | 41.39 | 2504.29 | 0 | 214.09 | 0 | 0 | 10371.64 | 7556.85 | 310.5 | 41.39 | 2504.29 | 0 | 214.09 | 0 | 0 | 89 | 41 | 1 | 1 |  |  | 1 | 34.09 | 12.21 | 3.52 |  |  |  |  | 0 | 1 | ТСН-2001.3 Доп. 68, Сб. 10, т. 84, поз. 3 |  |  | 1150 | 0 | 3.10-84-3 | 1 | 30 | 0 | 34.09 | 1 | 1 | 1 | 1 | 1 |  | 89 | 41 |  |  |  | 30 | 0 | 0 | [5 empty] | 0 |  | 0 | 49777.82 | 26600.11 | 3791.21 | 1410.99 | 85371.25 | 0 | 214.09 | 0 | 0 | 32671.4372 | 15050.8868 | [13 empty] | 120 | 84 | 1 | 1 |  |  |  | 1005 | 100 м2 | 100 м2 | 100 | [6 empty] | 49574465 | 30 | Строительные работы | 0 |  | 1 | 1150 | ТСН-2001.3-10. 10-83…10-85 (доп. 4) | ТСН-2001.3-10-8 |  |  |  | 0 | 10371.64 | 7556.85 | 310.5 | 41.39 | 2504.29 | 214.09 | 0 | 0 | [17 empty] | 0 | 0 | 0 |  |  |  |  | 120 | 84 |  |  |  |  | 0 |  | 340568307 | 2 | 1 | 2 | 0 | 970.88 | 0 | 98471.03 | 98471.03 | 0 | 0 |  | 0 | 3 | 0 |  | 0 | 1 | 0 | 0 | 0 | 0 |  |  |  | 0
18 | 1 | 364 |  | 44,1 | 1.1-1-2980 | Лента гидроизоляционная, паропроницаемая, герметизирующая, бутилкаучуковая, на основе пародиффузионной мембраны, с клеящими неотверждаемыми слоями герметика с двух краев, прочность сцепления не менее 0,1 МПа, диапазон температур эксплуатации от -60 до +80°С, теплостойкость до +180°С, пенетрация при 0,1 мм от 3 до 90, ширина 100 мм, толщина 1,5 мм, для вентиляции и защиты от проникновения влаги в стык различных конструкций, отделки под отлив, наружная герметизация примыканий оконных и дверных блоков к стеновому проему и защиты теплоизоляционного слоя | м | 28.81 | 67 | 67 |  |  |  | 424.95 | 424.95 | 0 | 0 | 0 | 0 | 0 | 0 | 0 | 0 | 0 |  | 50518600 | 14.75 | 14.75 | 0 | 0 | 0 | 0 | 0 | 0 | 0 | 14.75 | 14.75 | 0 | 0 | 0 | 0 | 0 | 0 | 0 | 120 | 84 | 1 | 1 |  |  | 1 | 1 | 1 | 1 |  |  |  |  | 3 | 1 | ТСН-2001.1 Доп. 55, Р. 1, о. 1, поз. 2980 |  |  | 1150 | 0 |  | 0 | 30 | 0 | 1 | 1 | 1 | 1 | 1 | 1 |  | 120 | 84 |  |  |  | 30 | 0 | 0 | [5 empty] | 0 |  | 0 | 424.95 | 14.75 | 0 | 0 | 0 | 0 | 0 | 0 | 0 | 0 | 0 | [13 empty] | 0 | 0 | 1 | 1 |  |  |  | 1003 | м | м | 1 | [6 empty] | 49574465 | 30 | Строительные работы | 0 |  | 1 | 1150 | ТСН-2001.3-10. 10-83…10-85 (доп. 4) | ТСН-2001.3-10-8 |  |  |  | 0 | 14.75 | 14.75 | 0 | 0 | 0 | 0 | 0 | [18 empty] | 0 | 0 | 0 |  |  |  |  | 120 | 84 |  |  |  |  | 0 |  | 460121743 | 2 | 1 | -2 | 0 | 0 | 0 | 424.95 | 424.95 | 0 | 0 |  | 0 | 3 | 0 |  | 0 | 1 | 0 | 0 | 0 | 0 |  |  |  | 0
18 | 1 | 375 |  | 44,1 | 1.1-1-2980 | Лента гидроизоляционная, паропроницаемая, герметизирующая, бутилкаучуковая, на основе пародиффузионной мембраны, с клеящими неотверждаемыми слоями герметика с двух краев, прочность сцепления не менее 0,1 МПа, диапазон температур эксплуатации от -60 до +80°С, теплостойкость до +180°С, пенетрация при 0,1 мм от 3 до 90, ширина 100 мм, толщина 1,5 мм, для вентиляции и защиты от проникновения влаги в стык различных конструкций, отделки под отлив, наружная герметизация примыканий оконных и дверных блоков к стеновому проему и защиты теплоизоляционного слоя | м | 28.81 | 67 | 67 |  |  |  | 662.92 | 662.92 | 0 | 0 | 0 | 0 | 0 | 0 | 0 | 0 | 0 |  | 50518601 | 14.75 | 14.75 | 0 | 0 | 0 | 0 | 0 | 0 | 0 | 14.75 | 14.75 | 0 | 0 | 0 | 0 | 0 | 0 | 0 | 0 | 0 | 1 | 1 |  |  | 1 | 1 | 1 | 1.56 |  |  |  |  | 3 | 1 | ТСН-2001.1 Доп. 55, Р. 1, о. 1, поз. 2980 |  |  | 1150 | 0 | 1.1-1-2980 | 1 | 30 | 0 | 1 | 1 | 1 | 1 | 1 | 1 |  | 0 | 0 |  |  |  | 30 | 0 | 0 | [5 empty] | 0 |  | 0 | 662.92 | 23.01 | 0 | 0 | 0 | 0 | 0 | 0 | 0 | 0 | 0 | [13 empty] | 120 | 84 | 1 | 1 |  |  |  | 1003 | м | м | 1 | [6 empty] | 49574465 | 30 | Строительные работы | 0 |  | 1 | 1150 | ТСН-2001.3-10. 10-83…10-85 (доп. 4) | ТСН-2001.3-10-8 |  |  |  | 0 | 14.75 | 14.75 | 0 | 0 | 0 | 0 | 0 | [18 empty] | 0 | 0 | 0 |  |  |  |  | 120 | 84 |  |  |  |  | 0 |  | 460121743 | 2 | 1 | 2 | 0 | 0 | 0 | 662.92 | 662.92 | 0 | 0 |  | 0 | 3 | 0 |  | 0 | 1 | 0 | 0 | 0 | 0 |  |  |  | 0
18 | 1 | 362 |  | 44,2 | 1.1-1-2469 | Лента пароизоляционная, герметизирующая, бутилкаучуковая, самоклеящиеся, армированная нетканым полотном, с дополнительной клеевой крепежной полосой для монтажа в скрытые места, прочность сцепления не менее 0,1 МПа, диапазон температур эксплуатации от -60 до +140°, теплостойкость до +180°С, пенетрация при 0,1 мм от 3 до 90, ширина 100 мм, толщина 1,5 мм, для герметизации оконного шва с внутренней стороны по всему периметру | м | 184.47 | 429 | 429 |  |  |  | 2763.36 | 2763.36 | 0 | 0 | 0 | 0 | 0 | 0 | 0 | 0 | 0 |  | 50518600 | 14.98 | 14.98 | 0 | 0 | 0 | 0 | 0 | 0 | 0 | 14.98 | 14.98 | 0 | 0 | 0 | 0 | 0 | 0 | 0 | 120 | 84 | 1 | 1 |  |  | 1 | 1 | 1 | 1 |  |  |  |  | 3 | 1 | ТСН-2001.1 Доп. 55, Р. 1, о. 1, поз. 2469 |  |  | 1150 | 0 |  | 0 | 30 | 0 | 1 | 1 | 1 | 1 | 1 | 1 |  | 120 | 84 |  |  |  | 30 | 0 | 0 | [5 empty] | 0 |  | 0 | 2763.36 | 14.98 | 0 | 0 | 0 | 0 | 0 | 0 | 0 | 0 | 0 | [13 empty] | 0 | 0 | 1 | 1 |  |  |  | 1003 | м | м | 1 | [6 empty] | 49574465 | 30 | Строительные работы | 0 |  | 1 | 1150 | ТСН-2001.3-10. 10-83…10-85 (доп. 4) | ТСН-2001.3-10-8 |  |  |  | 0 | 14.98 | 14.98 | 0 | 0 | 0 | 0 | 0 | [18 empty] | 0 | 0 | 0 |  |  |  |  | 120 | 84 |  |  |  |  | 0 |  | -1333640351 | 2 | 1 | -2 | 0 | 0 | 0 | 2763.36 | 2763.36 | 0 | 0 |  | 0 | 3 | 0 |  | 0 | 1 | 0 | 0 | 0 | 0 |  |  |  | 0
18 | 1 | 373 |  | 44,2 | 1.1-1-2469 | Лента пароизоляционная, герметизирующая, бутилкаучуковая, самоклеящиеся, армированная нетканым полотном, с дополнительной клеевой крепежной полосой для монтажа в скрытые места, прочность сцепления не менее 0,1 МПа, диапазон температур эксплуатации от -60 до +140°, теплостойкость до +180°С, пенетрация при 0,1 мм от 3 до 90, ширина 100 мм, толщина 1,5 мм, для герметизации оконного шва с внутренней стороны по всему периметру | м | 184.47 | 429 | 429 |  |  |  | 3896.34 | 3896.34 | 0 | 0 | 0 | 0 | 0 | 0 | 0 | 0 | 0 |  | 50518601 | 14.98 | 14.98 | 0 | 0 | 0 | 0 | 0 | 0 | 0 | 14.98 | 14.98 | 0 | 0 | 0 | 0 | 0 | 0 | 0 | 0 | 0 | 1 | 1 |  |  | 1 | 1 | 1 | 1.41 |  |  |  |  | 3 | 1 | ТСН-2001.1 Доп. 55, Р. 1, о. 1, поз. 2469 |  |  | 1150 | 0 | 1.1-1-2469 | 1 | 30 | 0 | 1 | 1 | 1 | 1 | 1 | 1 |  | 0 | 0 |  |  |  | 30 | 0 | 0 | [5 empty] | 0 |  | 0 | 3896.34 | 21.12 | 0 | 0 | 0 | 0 | 0 | 0 | 0 | 0 | 0 | [13 empty] | 120 | 84 | 1 | 1 |  |  |  | 1003 | м | м | 1 | [6 empty] | 49574465 | 30 | Строительные работы | 0 |  | 1 | 1150 | ТСН-2001.3-10. 10-83…10-85 (доп. 4) | ТСН-2001.3-10-8 |  |  |  | 0 | 14.98 | 14.98 | 0 | 0 | 0 | 0 | 0 | [18 empty] | 0 | 0 | 0 |  |  |  |  | 120 | 84 |  |  |  |  | 0 |  | -1333640351 | 2 | 1 | 2 | 0 | 0 | 0 | 3896.34 | 3896.34 | 0 | 0 |  | 0 | 3 | 0 |  | 0 | 1 | 0 | 0 | 0 | 0 |  |  |  | 0
18 | 1 | 367 |  | 44,3 | 1.9-1-190 | Блок оконный из ПВХ профиля, одностворчатый, с двухкамерным стеклопакетом, с комплектом фурнитуры, типа ОП 15-9, площадь 1,31 м2 | м2 | 43 | 100 | 100 |  |  |  | 99323.55 | 99323.55 | 0 | 0 | 0 | 0 | 0 | 0 | 0 | 0 | 0 |  | 50518600 | 2309.85 | 2309.85 | 0 | 0 | 0 | 0 | 0 | 0 | 0 | 2309.85 | 2309.85 | 0 | 0 | 0 | 0 | 0 | 0 | 0 | 120 | 84 | 1 | 1 |  |  | 1 | 1 | 1 | 1 |  |  |  |  | 3 | 1 | ТСН-2001.1 Доп. 67, Р. 9, о. 1, поз. 190 |  |  | 1150 | 0 |  | 0 | 30 | 0 | 1 | 1 | 1 | 1 | 1 | 1 |  | 120 | 84 |  |  |  | 30 | 0 | 0 | [5 empty] | 0 |  | 0 | 99323.55 | 2309.85 | 0 | 0 | 0 | 0 | 0 | 0 | 0 | 0 | 0 | [13 empty] | 0 | 0 | 1 | 1 |  |  |  | 1005 | м2 | м2 | 1 | [6 empty] | 49574465 | 30 | Строительные работы | 0 |  | 1 | 1150 | ТСН-2001.3-10. 10-83…10-85 (доп. 4) | ТСН-2001.3-10-8 |  |  |  | 0 | 2309.85 | 2309.85 | 0 | 0 | 0 | 0 | 0 | [18 empty] | 0 | 0 | 0 |  |  |  |  | 120 | 84 |  |  |  |  | 0 |  | 1605637601 | 2 | 1 | -2 | 0 | 0 | 0 | 99323.55 | 99323.55 | 0 | 0 |  | 0 | 3 | 0 |  | 0 | 1 | 0 | 0 | 0 | 0 |  |  |  | 0
18 | 1 | 378 |  | 44,3 | 1.9-1-190 | Блок оконный из ПВХ профиля, одностворчатый, с двухкамерным стеклопакетом, с комплектом фурнитуры, типа ОП 15-9, площадь 1,31 м2 | м2 | 43 | 100 | 100 |  |  |  | 459868.04 | 459868.04 | 0 | 0 | 0 | 0 | 0 | 0 | 0 | 0 | 0 |  | 50518601 | 2309.85 | 2309.85 | 0 | 0 | 0 | 0 | 0 | 0 | 0 | 2309.85 | 2309.85 | 0 | 0 | 0 | 0 | 0 | 0 | 0 | 0 | 0 | 1 | 1 |  |  | 1 | 1 | 1 | 4.63 |  |  |  |  | 3 | 1 | ТСН-2001.1 Доп. 67, Р. 9, о. 1, поз. 190 |  |  | 1150 | 0 | 1.9-1-190 | 1 | 30 | 0 | 1 | 1 | 1 | 1 | 1 | 1 |  | 0 | 0 |  |  |  | 30 | 0 | 0 | [5 empty] | 0 |  | 0 | 459868.04 | 10694.61 | 0 | 0 | 0 | 0 | 0 | 0 | 0 | 0 | 0 | [13 empty] | 120 | 84 | 1 | 1 |  |  |  | 1005 | м2 | м2 | 1 | [6 empty] | 49574465 | 30 | Строительные работы | 0 |  | 1 | 1150 | ТСН-2001.3-10. 10-83…10-85 (доп. 4) | ТСН-2001.3-10-8 |  |  |  | 0 | 2309.85 | 2309.85 | 0 | 0 | 0 | 0 | 0 | [18 empty] | 0 | 0 | 0 |  |  |  |  | 120 | 84 |  |  |  |  | 0 |  | 1605637601 | 2 | 1 | 2 | 0 | 0 | 0 | 459868.04 | 459868.04 | 0 | 0 |  | 0 | 3 | 0 |  | 0 | 1 | 0 | 0 | 0 | 0 |  |  |  | 0
18 | 1 | 365 |  | 44,4 | 1.1-1-3080 | Лента предварительносжатая, саморасширяющаяся, уплотнительная, типа ПСУЛ 20/6 | м | 116.53 | 271 | 271 |  |  |  | 1865.65 | 1865.65 | 0 | 0 | 0 | 0 | 0 | 0 | 0 | 0 | 0 |  | 50518600 | 16.01 | 16.01 | 0 | 0 | 0 | 0 | 0 | 0 | 0 | 16.01 | 16.01 | 0 | 0 | 0 | 0 | 0 | 0 | 0 | 120 | 84 | 1 | 1 |  |  | 1 | 1 | 1 | 1 |  |  |  |  | 3 | 1 | ТСН-2001.1 Доп. 67, Р. 1, о. 1, поз. 3080 |  |  | 1150 | 0 |  | 0 | 30 | 0 | 1 | 1 | 1 | 1 | 1 | 1 |  | 120 | 84 |  |  |  | 30 | 0 | 0 | [5 empty] | 0 |  | 0 | 1865.65 | 16.01 | 0 | 0 | 0 | 0 | 0 | 0 | 0 | 0 | 0 | [13 empty] | 0 | 0 | 1 | 1 |  |  |  | 1003 | м | м | 1 | [6 empty] | 49574465 | 30 | Строительные работы | 0 |  | 1 | 1150 | ТСН-2001.3-10. 10-83…10-85 (доп. 4) | ТСН-2001.3-10-8 |  |  |  | 0 | 16.01 | 16.01 | 0 | 0 | 0 | 0 | 0 | [18 empty] | 0 | 0 | 0 |  |  |  |  | 120 | 84 |  |  |  |  | 0 |  | -1941096413 | 2 | 1 | -2 | 0 | 0 | 0 | 1865.65 | 1865.65 | 0 | 0 |  | 0 | 3 | 0 |  | 0 | 1 | 0 | 0 | 0 | 0 |  |  |  | 0
18 | 1 | 376 |  | 44,4 | 1.1-1-3080 | Лента предварительносжатая, саморасширяющаяся, уплотнительная, типа ПСУЛ 20/6 | м | 116.53 | 271 | 271 |  |  |  | 2126.84 | 2126.84 | 0 | 0 | 0 | 0 | 0 | 0 | 0 | 0 | 0 |  | 50518601 | 16.01 | 16.01 | 0 | 0 | 0 | 0 | 0 | 0 | 0 | 16.01 | 16.01 | 0 | 0 | 0 | 0 | 0 | 0 | 0 | 0 | 0 | 1 | 1 |  |  | 1 | 1 | 1 | 1.14 |  |  |  |  | 3 | 1 | ТСН-2001.1 Доп. 67, Р. 1, о. 1, поз. 3080 |  |  | 1150 | 0 | 1.1-1-3080 | 1 | 30 | 0 | 1 | 1 | 1 | 1 | 1 | 1 |  | 0 | 0 |  |  |  | 30 | 0 | 0 | [5 empty] | 0 |  | 0 | 2126.84 | 18.25 | 0 | 0 | 0 | 0 | 0 | 0 | 0 | 0 | 0 | [13 empty] | 120 | 84 | 1 | 1 |  |  |  | 1003 | м | м | 1 | [6 empty] | 49574465 | 30 | Строительные работы | 0 |  | 1 | 1150 | ТСН-2001.3-10. 10-83…10-85 (доп. 4) | ТСН-2001.3-10-8 |  |  |  | 0 | 16.01 | 16.01 | 0 | 0 | 0 | 0 | 0 | [18 empty] | 0 | 0 | 0 |  |  |  |  | 120 | 84 |  |  |  |  | 0 |  | -1941096413 | 2 | 1 | 2 | 0 | 0 | 0 | 2126.84 | 2126.84 | 0 | 0 |  | 0 | 3 | 0 |  | 0 | 1 | 0 | 0 | 0 | 0 |  |  |  | 0
17 | 1 | 383 | 373 | 45 | 3.10-85-3 | Установка подоконных досок из ПВХ в панельных стенах | 100 м | 0.3 | 0 | 0.3 |  |  |  | 628.95 | 557.61 | 4.24 | 0.65 | 67.1 | 0 | 5.85 | 0 | 0 | 80.52 | 56.36 |  | 50518600 | 2096.51 | 1858.71 | 14.13 | 2.15 | 223.67 | 0 | 19.5 | 0 | 0 | 2096.51 | 1858.71 | 14.13 | 2.15 | 223.67 | 0 | 19.5 | 0 | 0 | 120 | 84 | 1 | 1 |  |  | 1 | 1 | 1 | 1 |  |  |  |  | 0 | 1 | ТСН-2001.3 Доп. 68, Сб. 10, т. 85, поз. 3 |  |  | 1150 | 0 |  | 0 | 30 | 0 | 1 | 1 | 1 | 1 | 1 | 1 |  | 120 | 84 |  |  |  | 30 | 0 | 0 | [5 empty] | 0 |  | 0 | 628.95 | 1858.71 | 14.13 | 2.15 | 223.67 | 0 | 19.5 | 0 | 0 | 80.52 | 56.364 | [13 empty] | 0 | 0 | 1 | 1 |  |  |  | 1003 | 100 м | 100 м | 100 | [6 empty] | 49574465 | 30 | Строительные работы | 0 |  | 1 | 1150 | ТСН-2001.3-10. 10-83…10-85 (доп. 4) | ТСН-2001.3-10-8 |  |  |  | 0 | 2096.51 | 1858.71 | 14.13 | 2.15 | 223.67 | 19.5 | 0 | 0 | [17 empty] | 0 | 0 | 0 |  |  |  |  | 120 | 84 |  |  |  |  | 0 |  | -1784296739 | 2 | 1 | -2 | 0 | 1.14 | 0 | 766.97 | 766.97 | 0 | 0 |  | 0 | 3 | 0 |  | 0 | 1 | 0 | 0 | 0 | 0 |  |  |  | 0
17 | 1 | 388 | 378 | 45 | 3.10-85-3 | Установка подоконных досок из ПВХ в панельных стенах | 100 м | 0.3 | 0 | 0.3 |  |  |  | 5073.66 | 2732.29 | 53.93 | 22.16 | 2287.44 | 0 | 5.85 | 0 | 0 | 2035.82 | 937.85 |  | 50518601 | 2096.51 | 1858.71 | 14.13 | 2.15 | 223.67 | 0 | 19.5 | 0 | 0 | 2096.51 | 1858.71 | 14.13 | 2.15 | 223.67 | 0 | 19.5 | 0 | 0 | 89 | 41 | 1 | 1 |  |  | 1 | 34.09 | 12.72 | 4.9 |  |  |  |  | 0 | 1 | ТСН-2001.3 Доп. 68, Сб. 10, т. 85, поз. 3 |  |  | 1150 | 0 | 3.10-85-3 | 1 | 30 | 0 | 34.09 | 1 | 1 | 1 | 1 | 1 |  | 89 | 41 |  |  |  | 30 | 0 | 0 | [5 empty] | 0 |  | 0 | 5073.66 | 9107.68 | 179.73 | 73.29 | 7624.91 | 0 | 19.5 | 0 | 0 | 2035.8216 | 937.8504 | [13 empty] | 120 | 84 | 1 | 1 |  |  |  | 1003 | 100 м | 100 м | 100 | [6 empty] | 49574465 | 30 | Строительные работы | 0 |  | 1 | 1150 | ТСН-2001.3-10. 10-83…10-85 (доп. 4) | ТСН-2001.3-10-8 |  |  |  | 0 | 2096.51 | 1858.71 | 14.13 | 2.15 | 223.67 | 19.5 | 0 | 0 | [17 empty] | 0 | 0 | 0 |  |  |  |  | 120 | 84 |  |  |  |  | 0 |  | -1784296739 | 2 | 1 | 2 | 0 | 35.46 | 0 | 8082.79 | 8082.79 | 0 | 0 |  | 0 | 3 | 0 |  | 0 | 1 | 0 | 0 | 0 | 0 |  |  |  | 0
18 | 1 | 383 |  | 45,1 | 1.9-12-115 | Доски подоконные из ПВХ ламинированные декоративными ПВХ пленками, цвет: белый, мрамор, размеры 20х400х6000 мм | м | 30 | 100 | 100 |  |  |  | 4706.4 | 4706.4 | 0 | 0 | 0 | 0 | 0 | 0 | 0 | 0 | 0 |  | 50518600 | 156.88 | 156.88 | 0 | 0 | 0 | 0 | 0 | 0 | 0 | 156.88 | 156.88 | 0 | 0 | 0 | 0 | 0 | 0 | 0 | 120 | 84 | 1 | 1 |  |  | 1 | 1 | 1 | 1 |  |  |  |  | 3 | 1 | ТСН-2001.1. Доп. 1-42. Р. 9, о. 12, поз. 115 |  |  | 1150 | 0 |  | 0 | 30 | 0 | 1 | 1 | 1 | 1 | 1 | 1 |  | 120 | 84 |  |  |  | 30 | 0 | 0 | [5 empty] | 0 |  | 0 | 4706.4 | 156.88 | 0 | 0 | 0 | 0 | 0 | 0 | 0 | 0 | 0 | [13 empty] | 0 | 0 | 1 | 1 |  |  |  | 1003 | м | м | 1 | [6 empty] | 49574465 | 30 | Строительные работы | 0 |  | 1 | 1150 | ТСН-2001.3-10. 10-83…10-85 (доп. 4) | ТСН-2001.3-10-8 |  |  |  | 0 | 156.88 | 156.88 | 0 | 0 | 0 | 0 | 0 | [18 empty] | 0 | 0 | 0 |  |  |  |  | 120 | 84 |  |  |  |  | 0 |  | -1238615773 | 2 | 1 | -2 | 0 | 0 | 0 | 4706.4 | 4706.4 | 0 | 0 |  | 0 | 3 | 0 |  | 0 | 1 | 0 | 0 | 0 | 0 |  |  |  | 0
18 | 1 | 388 |  | 45,1 | 1.9-12-115 | Доски подоконные из ПВХ ламинированные декоративными ПВХ пленками, цвет: белый, мрамор, размеры 20х400х6000 мм | м | 30 | 100 | 100 |  |  |  | 14354.52 | 14354.52 | 0 | 0 | 0 | 0 | 0 | 0 | 0 | 0 | 0 |  | 50518601 | 156.88 | 156.88 | 0 | 0 | 0 | 0 | 0 | 0 | 0 | 156.88 | 156.88 | 0 | 0 | 0 | 0 | 0 | 0 | 0 | 0 | 0 | 1 | 1 |  |  | 1 | 1 | 1 | 3.05 |  |  |  |  | 3 | 1 | ТСН-2001.1. Доп. 1-42. Р. 9, о. 12, поз. 115 |  |  | 1150 | 0 | 1.9-12-115 | 1 | 30 | 0 | 1 | 1 | 1 | 1 | 1 | 1 |  | 0 | 0 |  |  |  | 30 | 0 | 0 | [5 empty] | 0 |  | 0 | 14354.52 | 478.48 | 0 | 0 | 0 | 0 | 0 | 0 | 0 | 0 | 0 | [13 empty] | 120 | 84 | 1 | 1 |  |  |  | 1003 | м | м | 1 | [6 empty] | 49574465 | 30 | Строительные работы | 0 |  | 1 | 1150 | ТСН-2001.3-10. 10-83…10-85 (доп. 4) | ТСН-2001.3-10-8 |  |  |  | 0 | 156.88 | 156.88 | 0 | 0 | 0 | 0 | 0 | [18 empty] | 0 | 0 | 0 |  |  |  |  | 120 | 84 |  |  |  |  | 0 |  | -1238615773 | 2 | 1 | 2 | 0 | 0 | 0 | 14354.52 | 14354.52 | 0 | 0 |  | 0 | 3 | 0 |  | 0 | 1 | 0 | 0 | 0 | 0 |  |  |  | 0
18 | 1 | 382 |  | 45,2 | 1.9-12-112 | Заглушка торцевая двусторонняя к подоконной доске из ПВХ, цвет: белый, мрамор, размеры 40х480 мм | шт. | 60 | 200 | 200 |  |  |  | 625.2 | 625.2 | 0 | 0 | 0 | 0 | 0 | 0 | 0 | 0 | 0 |  | 50518600 | 10.42 | 10.42 | 0 | 0 | 0 | 0 | 0 | 0 | 0 | 10.42 | 10.42 | 0 | 0 | 0 | 0 | 0 | 0 | 0 | 120 | 84 | 1 | 1 |  |  | 1 | 1 | 1 | 1 |  |  |  |  | 3 | 1 | ТСН-2001.1 Доп. 67, Р. 9, о. 12, поз. 112 |  |  | 1150 | 0 |  | 0 | 30 | 0 | 1 | 1 | 1 | 1 | 1 | 1 |  | 120 | 84 |  |  |  | 30 | 0 | 0 | [5 empty] | 0 |  | 0 | 625.2 | 10.42 | 0 | 0 | 0 | 0 | 0 | 0 | 0 | 0 | 0 | [13 empty] | 0 | 0 | 1 | 1 |  |  |  | 1010 | шт. | шт. | 1 | [6 empty] | 49574465 | 30 | Строительные работы | 0 |  | 1 | 1150 | ТСН-2001.3-10. 10-83…10-85 (доп. 4) | ТСН-2001.3-10-8 |  |  |  | 0 | 10.42 | 10.42 | 0 | 0 | 0 | 0 | 0 | [18 empty] | 0 | 0 | 0 |  |  |  |  | 120 | 84 |  |  |  |  | 0 |  | -216223106 | 2 | 1 | -2 | 0 | 0 | 0 | 625.2 | 625.2 | 0 | 0 |  | 0 | 3 | 0 |  | 0 | 1 | 0 | 0 | 0 | 0 |  |  |  | 0
18 | 1 | 387 |  | 45,2 | 1.9-12-112 | Заглушка торцевая двусторонняя к подоконной доске из ПВХ, цвет: белый, мрамор, размеры 40х480 мм | шт. | 60 | 200 | 200 |  |  |  | 2719.62 | 2719.62 | 0 | 0 | 0 | 0 | 0 | 0 | 0 | 0 | 0 |  | 50518601 | 10.42 | 10.42 | 0 | 0 | 0 | 0 | 0 | 0 | 0 | 10.42 | 10.42 | 0 | 0 | 0 | 0 | 0 | 0 | 0 | 0 | 0 | 1 | 1 |  |  | 1 | 1 | 1 | 4.35 |  |  |  |  | 3 | 1 | ТСН-2001.1 Доп. 67, Р. 9, о. 12, поз. 112 |  |  | 1150 | 0 | 1.9-12-112 | 1 | 30 | 0 | 1 | 1 | 1 | 1 | 1 | 1 |  | 0 | 0 |  |  |  | 30 | 0 | 0 | [5 empty] | 0 |  | 0 | 2719.62 | 45.33 | 0 | 0 | 0 | 0 | 0 | 0 | 0 | 0 | 0 | [13 empty] | 120 | 84 | 1 | 1 |  |  |  | 1010 | шт. | шт. | 1 | [6 empty] | 49574465 | 30 | Строительные работы | 0 |  | 1 | 1150 | ТСН-2001.3-10. 10-83…10-85 (доп. 4) | ТСН-2001.3-10-8 |  |  |  | 0 | 10.42 | 10.42 | 0 | 0 | 0 | 0 | 0 | [18 empty] | 0 | 0 | 0 |  |  |  |  | 120 | 84 |  |  |  |  | 0 |  | -216223106 | 2 | 1 | 2 | 0 | 0 | 0 | 2719.62 | 2719.62 | 0 | 0 |  | 0 | 3 | 0 |  | 0 | 1 | 0 | 0 | 0 | 0 |  |  |  | 0
17 | 1 | 392 | 382 | 46 | 3.12-14-1 | Устройство мелких покрытий (брандмауэры, парапеты, свесы и т.п.) из листовой оцинкованной стали | 100 м2 покрытия | 0.15 | 0 | 0.15 |  |  |  | 169.6 | 6.03 | 0.56 | 0.13 | 163.01 | 0 | 14.58 | 0 | 0 | 195.61 | 136.93 |  | 50518600 | 1130.6 | 40.18 | 3.72 | 0.88 | 1086.7 | 0 | 97.2 | 0 | 0 | 1130.6 | 40.18 | 3.72 | 0.88 | 1086.7 | 0 | 97.2 | 0 | 0 | 120 | 84 | 1 | 1 |  |  | 1 | 1 | 1 | 1 |  |  |  |  | 0 | 1 | ТСН-2001.3. Доп. 1-42. Сб. 12, т. 14, поз. 1 |  |  | 96 | 0 |  | 0 | 30 | 0 | 1 | 1 | 1 | 1 | 1 | 1 |  | 120 | 84 |  |  |  | 30 | 0 | 0 | [5 empty] | 0 |  | 0 | 169.6 | 40.18 | 3.72 | 0.88 | 1086.7 | 0 | 97.2 | 0 | 0 | 195.612 | 136.9284 | [13 empty] | 0 | 0 | 1 | 1 |  |  |  | 1013 | 100 м2 покрытия | 100 м2 покрытия | 1 | [6 empty] | 49573357 | 30 | Строительные работы | 0 |  | 1 | 96 | ТСН-2001.3-12. 12-1...12-29 | ТСН-2001.3-12-1 |  |  |  | 1310720 | 1130.6 | 40.18 | 3.72 | 0.88 | 1086.7 | 97.2 | 0 | 0 | [17 empty] | 0 | 0 | 0 |  |  |  |  | 120 | 84 |  |  |  |  | 0 |  | 1822335811 | 2 | 1 | -2 | 0 | 0.23 | 0 | 502.37 | 502.37 | 0 | 0 |  | 0 | 3 | 0 |  | 0 | 1 | 0 | 0 | 0 | 0 |  |  |  | 0
17 | 1 | 396 | 386 | 46 | 3.12-14-1 | Устройство мелких покрытий (брандмауэры, парапеты, свесы и т.п.) из листовой оцинкованной стали | 100 м2 покрытия | 0.15 | 0 | 0.15 |  |  |  | 5628.35 | 64.22 | 7.12 | 4.43 | 5557.01 | 0 | 14.58 | 0 | 0 | 4945.74 | 2278.37 |  | 50518601 | 1130.6 | 40.18 | 3.72 | 0.88 | 1086.7 | 0 | 97.2 | 0 | 0 | 1130.6 | 40.18 | 3.72 | 0.88 | 1086.7 | 0 | 97.2 | 0 | 0 | 89 | 41 | 1 | 1 |  |  | 1 | 34.09 | 12.71 | 10.65 |  |  |  |  | 0 | 1 | ТСН-2001.3. Доп. 1-42. Сб. 12, т. 14, поз. 1 |  |  | 96 | 0 | 3.12-14-1 | 1 | 30 | 0 | 34.09 | 1 | 1 | 1 | 1 | 1 |  | 89 | 41 |  |  |  | 30 | 0 | 0 | [5 empty] | 0 |  | 0 | 5628.35 | 427.92 | 47.28 | 30 | 37045.6 | 0 | 97.2 | 0 | 0 | 4945.7389 | 2278.3741 | [13 empty] | 120 | 84 | 1 | 1 |  |  |  | 1013 | 100 м2 покрытия | 100 м2 покрытия | 1 | [6 empty] | 49573357 | 30 | Строительные работы | 0 |  | 1 | 96 | ТСН-2001.3-12. 12-1...12-29 | ТСН-2001.3-12-1 |  |  |  | 1310720 | 1130.6 | 40.18 | 3.72 | 0.88 | 1086.7 | 97.2 | 0 | 0 | [17 empty] | 0 | 0 | 0 |  |  |  |  | 120 | 84 |  |  |  |  | 0 |  | 1822335811 | 2 | 1 | 2 | 0 | 7.09 | 0 | 12859.55 | 12859.55 | 0 | 0 |  | 0 | 0 | 0 |  | 0 | 1 | 0 | 0 | 0 | 0 |  |  |  | 0
18 | 1 | 391 |  | 46,1 | 1.7-1-66 | Обрамление оконного проема (сливы, откосы) и покрытие парапета из оцинкованной стали с полимерным покрытием с одной стороны, для навесных вентилируемых фасадов, толщина 0,7 мм | м2 | 16.5 | 110 | 110 |  |  |  | 3828 | 3828 | 0 | 0 | 0 | 0 | 0 | 0 | 0 | 0 | 0 |  | 50518600 | 232 | 232 | 0 | 0 | 0 | 0 | 0 | 0 | 0 | 232 | 232 | 0 | 0 | 0 | 0 | 0 | 0 | 0 | 120 | 84 | 1 | 1 |  |  | 1 | 1 | 1 | 1 |  |  |  |  | 3 | 1 | ТСН-2001.1 Доп. 67, Р. 7, о. 1, поз. 66 |  |  | 96 | 0 |  | 0 | 30 | 0 | 1 | 1 | 1 | 1 | 1 | 1 |  | 120 | 84 |  |  |  | 30 | 0 | 0 | [5 empty] | 0 |  | 0 | 3828 | 232 | 0 | 0 | 0 | 0 | 0 | 0 | 0 | 0 | 0 | [13 empty] | 0 | 0 | 1 | 1 |  |  |  | 1005 | м2 | м2 | 1 | [6 empty] | 49573357 | 30 | Строительные работы | 0 |  | 1 | 96 | ТСН-2001.3-12. 12-1...12-29 | ТСН-2001.3-12-1 |  |  |  | 0 | 232 | 232 | 0 | 0 | 0 | 0 | 0 | [18 empty] | 0 | 0 | 0 |  |  |  |  | 120 | 84 |  |  |  |  | 0 |  | -456722977 | 2 | 1 | -2 | 0 | 0 | 0 | 3828 | 3828 | 0 | 0 |  | 0 | 3 | 0 |  | 0 | 1 | 0 | 0 | 0 | 0 |  |  |  | 0
18 | 1 | 395 |  | 46,1 | 1.7-1-66 | Обрамление оконного проема (сливы, откосы) и покрытие парапета из оцинкованной стали с полимерным покрытием с одной стороны, для навесных вентилируемых фасадов, толщина 0,7 мм | м2 | 16.5 | 110 | 110 |  |  |  | 51218.64 | 51218.64 | 0 | 0 | 0 | 0 | 0 | 0 | 0 | 0 | 0 |  | 50518601 | 232 | 232 | 0 | 0 | 0 | 0 | 0 | 0 | 0 | 232 | 232 | 0 | 0 | 0 | 0 | 0 | 0 | 0 | 0 | 0 | 1 | 1 |  |  | 1 | 1 | 1 | 13.38 |  |  |  |  | 3 | 1 | ТСН-2001.1 Доп. 67, Р. 7, о. 1, поз. 66 |  |  | 96 | 0 | 1.7-1-66 | 1 | 30 | 0 | 1 | 1 | 1 | 1 | 1 | 1 |  | 0 | 0 |  |  |  | 30 | 0 | 0 | [5 empty] | 0 |  | 0 | 51218.64 | 3104.16 | 0 | 0 | 0 | 0 | 0 | 0 | 0 | 0 | 0 | [13 empty] | 120 | 84 | 1 | 1 |  |  |  | 1005 | м2 | м2 | 1 | [6 empty] | 49573357 | 30 | Строительные работы | 0 |  | 1 | 96 | ТСН-2001.3-12. 12-1...12-29 | ТСН-2001.3-12-1 |  |  |  | 0 | 232 | 232 | 0 | 0 | 0 | 0 | 0 | [18 empty] | 0 | 0 | 0 |  |  |  |  | 120 | 84 |  |  |  |  | 0 |  | -456722977 | 2 | 1 | 2 | 0 | 0 | 0 | 51218.64 | 51218.64 | 0 | 0 |  | 0 | 0 | 0 |  | 0 | 1 | 0 | 0 | 0 | 0 |  |  |  | 0
17 | 1 | 403 | 393 | 47 | 3.12-16-1 | Ограждение кровель перилами | 100 м ограждения | 0.2 | 0 | 0.2 |  |  |  | 24.82 | 3.12 | 8 | 0.67 | 13.7 | 0 | 1.18 | 0 | 0 | 16.44 | 11.51 |  | 50518600 | 124.14 | 15.62 | 40.02 | 3.34 | 68.5 | 0 | 5.9 | 0 | 0 | 124.14 | 15.62 | 40.02 | 3.34 | 68.5 | 0 | 5.9 | 0 | 0 | 120 | 84 | 1 | 1 |  |  | 1 | 1 | 1 | 1 |  |  |  |  | 0 | 1 | ТСН-2001.3 Доп. 68, Сб. 12, т. 16, поз. 1 |  |  | 96 | 0 |  | 0 | 30 | 0 | 1 | 1 | 1 | 1 | 1 | 1 |  | 120 | 84 |  |  |  | 30 | 0 | 0 | [5 empty] | 0 |  | 0 | 24.82 | 15.62 | 40.02 | 3.34 | 68.5 | 0 | 5.9 | 0 | 0 | 16.44 | 11.508 | [13 empty] | 0 | 0 | 1 | 1 |  |  |  | 1013 | 100 м ограждения | 100 м ограждения | 1 | [6 empty] | 49573357 | 30 | Строительные работы | 0 |  | 1 | 96 | ТСН-2001.3-12. 12-1...12-29 | ТСН-2001.3-12-1 |  |  |  | 1310720 | 124.14 | 15.62 | 40.02 | 3.34 | 68.5 | 5.9 | 0 | 0 | [17 empty] | 0 | 0 | 0 |  |  |  |  | 120 | 84 |  |  |  |  | 0 |  | 985407572 | 2 | 1 | -2 | 0 | 1.17 | 0 | 53.94 | 53.94 | 0 | 0 |  | 0 | 3 | 0 |  | 0 | 1 | 0 | 0 | 0 | 0 |  |  |  | 0
17 | 1 | 410 | 400 | 47 | 3.12-16-1 | Ограждение кровель перилами | 100 м ограждения | 0.2 | 0 | 0.2 |  |  |  | 585.03 | 25.52 | 92.48 | 22.84 | 467.03 | 0 | 1.18 | 0 | 0 | 415.66 | 191.48 |  | 50518601 | 124.14 | 15.62 | 40.02 | 3.34 | 68.5 | 0 | 5.9 | 0 | 0 | 124.14 | 15.62 | 40.02 | 3.34 | 68.5 | 0 | 5.9 | 0 | 0 | 89 | 41 | 1 | 1 |  |  | 1 | 34.09 | 11.56 | 8.18 |  |  |  |  | 0 | 1 | ТСН-2001.3 Доп. 68, Сб. 12, т. 16, поз. 1 |  |  | 96 | 0 | 3.12-16-1 | 1 | 30 | 0 | 34.09 | 1 | 1 | 1 | 1 | 1 |  | 89 | 41 |  |  |  | 30 | 0 | 0 | [5 empty] | 0 |  | 0 | 585.03 | 127.77 | 462.63 | 113.86 | 2335.17 | 0 | 5.9 | 0 | 0 | 415.6567 | 191.4823 | [13 empty] | 120 | 84 | 1 | 1 |  |  |  | 1013 | 100 м ограждения | 100 м ограждения | 1 | [6 empty] | 49573357 | 30 | Строительные работы | 0 |  | 1 | 96 | ТСН-2001.3-12. 12-1...12-29 | ТСН-2001.3-12-1 |  |  |  | 1310720 | 124.14 | 15.62 | 40.02 | 3.34 | 68.5 | 5.9 | 0 | 0 | [17 empty] | 0 | 0 | 0 |  |  |  |  | 120 | 84 |  |  |  |  | 0 |  | 985407572 | 2 | 1 | 2 | 0 | 36.54 | 0 | 1228.71 | 1228.71 | 0 | 0 |  | 0 | 0 | 0 |  | 0 | 1 | 0 | 0 | 0 | 0 |  |  |  | 0
18 | 1 | 403 |  | 47,1 | 1.6-1-218 | Ограждения из прокатных и гнутых профилей полосовой и круглой стали | т | 0.06 | 0.3 | 0.3 |  |  |  | 892.89 | 892.89 | 0 | 0 | 0 | 0 | 0 | 0 | 0 | 0 | 0 |  | 50518600 | 14881.46 | 14881.46 | 0 | 0 | 0 | 0 | 0 | 0 | 0 | 14881.46 | 14881.46 | 0 | 0 | 0 | 0 | 0 | 0 | 0 | 120 | 84 | 1 | 1 |  |  | 1 | 1 | 1 | 1 |  |  |  |  | 3 | 1 | ТСН-2001.1. Доп. 1-42. Р. 6, о. 1, поз. 218 |  |  | 96 | 0 |  | 0 | 30 | 0 | 1 | 1 | 1 | 1 | 1 | 1 |  | 120 | 84 |  |  |  | 30 | 0 | 0 | [5 empty] | 0 |  | 0 | 892.89 | 14881.46 | 0 | 0 | 0 | 0 | 0 | 0 | 0 | 0 | 0 | [13 empty] | 0 | 0 | 1 | 1 |  |  |  | 1009 | т | т | 1000 | [6 empty] | 49573357 | 30 | Строительные работы | 0 |  | 1 | 96 | ТСН-2001.3-12. 12-1...12-29 | ТСН-2001.3-12-1 |  |  |  | 0 | 14881.46 | 14881.46 | 0 | 0 | 0 | 0 | 0 | [18 empty] | 0 | 0 | 0 |  |  |  |  | 120 | 84 |  |  |  |  | 0 |  | -2095819163 | 2 | 1 | -2 | 0 | 0 | 0 | 892.89 | 892.89 | 0 | 0 |  | 0 | 3 | 0 |  | 0 | 1 | 0 | 0 | 0 | 0 |  |  |  | 0
18 | 1 | 410 |  | 47,1 | 1.6-1-218 | Ограждения из прокатных и гнутых профилей полосовой и круглой стали | т | 0.06 | 0.3 | 0.3 |  |  |  | 7661 | 7661 | 0 | 0 | 0 | 0 | 0 | 0 | 0 | 0 | 0 |  | 50518601 | 14881.46 | 14881.46 | 0 | 0 | 0 | 0 | 0 | 0 | 0 | 14881.46 | 14881.46 | 0 | 0 | 0 | 0 | 0 | 0 | 0 | 0 | 0 | 1 | 1 |  |  | 1 | 1 | 1 | 8.58 |  |  |  |  | 3 | 1 | ТСН-2001.1. Доп. 1-42. Р. 6, о. 1, поз. 218 |  |  | 96 | 0 | 1.6-1-218 | 1 | 30 | 0 | 1 | 1 | 1 | 1 | 1 | 1 |  | 0 | 0 |  |  |  | 30 | 0 | 0 | [5 empty] | 0 |  | 0 | 7661 | 127682.93 | 0 | 0 | 0 | 0 | 0 | 0 | 0 | 0 | 0 | [13 empty] | 120 | 84 | 1 | 1 |  |  |  | 1009 | т | т | 1000 | [6 empty] | 49573357 | 30 | Строительные работы | 0 |  | 1 | 96 | ТСН-2001.3-12. 12-1...12-29 | ТСН-2001.3-12-1 |  |  |  | 0 | 14881.46 | 14881.46 | 0 | 0 | 0 | 0 | 0 | [18 empty] | 0 | 0 | 0 |  |  |  |  | 120 | 84 |  |  |  |  | 0 |  | -2095819163 | 2 | 1 | 2 | 0 | 0 | 0 | 7661 | 7661 | 0 | 0 |  | 0 | 0 | 0 |  | 0 | 1 | 0 | 0 | 0 | 0 |  |  |  | 0
51 | 1 | 4 | 486 |  | Новый раздел | Окна | 0 | [6 empty] | 119713.18 | 118246.21 | 146.32 | 19.25 | 1320.65 | 0 | 113.6687 | 0 | 0 | 1584.78 | 1109.35 |  |  | 119713.18 | 118246.21 | 146.32 | 19.25 | 1320.65 | 0 | 113.6687 | 0 | 0 | 1584.78 | 1109.35 |  |  | 0 | 0 | 0 | 122441 | 122441 | 0 | 0 | 118246.21 | 118246.21 | 0 | 118246.21 | 0 | 0 | 0 | 0 | 0 | [19 empty] | 0 | 0 | 0 | 122441 | 122441 | 0 | 0 | 118246.21 | 118246.21 | 0 | 118246.21 | 0 | 0 | 0 | 0 | 0 | [19 empty] | 603572.78 | 556768.01 | 1783.81 | 656.23 | 45020.96 | 0 | 113.6687 | 0 | 0 | 40068.66 | 18458.59 |  |  | 603572.78 | 556768.01 | 1783.81 | 656.23 | 45020.96 | 0 | 113.6687 | 0 | 0 | 40068.66 | 18458.59 |  |  | 0 | 0 | 0 | 663150 | 663150 | 0 | 0 | 556768.01 | 556768.01 | 0 | 556768.01 | 0 | 0 | 0 | 0 | 0 | [19 empty] | 0 | 0 | 0 | 663150 | 663150 | 0 | 0 | 556768.01 | 556768.01 | 0 | 556768.01 | 0 | 0 | 0 | 0 | 0 | [18 empty] | 0
50 | 0 | 0 | 1 | 201 | 119713.18 | ПЗ | Прямые затраты |  |  | 201 | 1 | 3 |  | 2 | 603572.78 | [6 empty] | 119713.18 | 1 | 119713.18 | 603572.78 | 1 | 603572.78
50 | 0 | 0 | 1 | 202 | 118246.21 | СтМатОб | Стоимость материальных ресурсов (всего) |  |  | 202 | 2 | 3 |  | 2 | 556768.01 | [6 empty] | 118246.21 | 1 | 118246.21 | 556768.01 | 1 | 556768.01
50 | 0 | 0 | 1 | 222 | 0 | СтМатОбЗак | Стоимость материалов и оборудования заказчика |  |  | 222 | 3 | 3 |  | 2 | 0 | [6 empty] | 0 | 1 | 0 | 0 | 1 | 0
50 | 0 | 0 | 1 | 225 | 118246.21 | СтМатОбПод | Стоимость материалов и оборудования подрядчика |  |  | 225 | 4 | 3 |  | 2 | 556768.01 | [6 empty] | 118246.21 | 1 | 118246.21 | 556768.01 | 1 | 556768.01
50 | 0 | 0 | 1 | 226 | 118246.21 | СтМат | Стоимость материалов (всего) |  |  | 226 | 5 | 3 |  | 2 | 556768.01 | [6 empty] | 118246.21 | 1 | 118246.21 | 556768.01 | 1 | 556768.01
50 | 0 | 0 | 1 | 227 | 0 | СтМатЗак | Стоимость материалов заказчика |  |  | 227 | 6 | 3 |  | 2 | 0 | [6 empty] | 0 | 1 | 0 | 0 | 1 | 0
50 | 0 | 0 | 1 | 228 | 118246.21 | СтМатПод | Стоимость материалов подрядчика |  |  | 228 | 7 | 3 |  | 2 | 556768.01 | [6 empty] | 118246.21 | 1 | 118246.21 | 556768.01 | 1 | 556768.01
50 | 0 | 0 | 1 | 216 | 0 | Оборуд | Стоимость оборудования (всего) |  |  | 216 | 8 | 3 |  | 2 | 0 | [6 empty] | 0 | 1 | 0 | 0 | 1 | 0
50 | 0 | 0 | 1 | 223 | 0 | ОборудЗак | Стоимость оборудования заказчика |  |  | 223 | 9 | 3 |  | 2 | 0 | [6 empty] | 0 | 1 | 0 | 0 | 1 | 0
50 | 0 | 0 | 1 | 229 | 0 | ОборудПод | Стоимость оборудования подрядчика |  |  | 229 | 10 | 3 |  | 2 | 0 | [6 empty] | 0 | 1 | 0 | 0 | 1 | 0
50 | 0 | 0 | 1 | 203 | 146.32 | ЭММ | Эксплуатация машин |  |  | 203 | 11 | 3 |  | 2 | 1783.81 | [6 empty] | 146.32 | 1 | 146.32 | 1783.81 | 1 | 1783.81
50 | 0 | 0 | 1 | 231 | 0 | ЭММсНРиСП | Эксплуатация машин по ТСН-2001.16 |  |  | 231 | 12 | 3 |  | 2 | 0 | [6 empty] | 0 | 1 | 0 | 0 | 1 | 0
50 | 0 | 0 | 1 | 204 | 19.25 | ЗПМ | ЗП машинистов |  |  | 204 | 13 | 3 |  | 2 | 656.23 | [6 empty] | 19.25 | 1 | 19.25 | 656.23 | 1 | 656.23
50 | 0 | 0 | 1 | 205 | 1320.65 | ОЗП | Основная ЗП рабочих |  |  | 205 | 14 | 3 |  | 2 | 45020.96 | [6 empty] | 1320.65 | 1 | 1320.65 | 45020.96 | 1 | 45020.96
50 | 0 | 0 | 1 | 232 | 0 | ОЗПсНРиСП | Основная ЗП рабочих по ТСН-2001.16 |  |  | 232 | 15 | 3 |  | 2 | 0 | [6 empty] | 0 | 1 | 0 | 0 | 1 | 0
50 | 0 | 0 | 1 | 214 | 122441 | Строит | Строительные работы с НР и СП |  |  | 214 | 16 | 3 |  | 2 | 663150 | [6 empty] | 122441 | 1 | 122441 | 663150 | 1 | 663150
50 | 0 | 0 | 1 | 215 | 0 | Монтаж | Монтажные работы с НР и СП |  |  | 215 | 17 | 3 |  | 2 | 0 | [6 empty] | 0 | 1 | 0 | 0 | 1 | 0
50 | 0 | 0 | 1 | 217 | 0 | Прочие | Прочие работы с НР и СП |  |  | 217 | 18 | 3 |  | 2 | 0 | [6 empty] | 0 | 1 | 0 | 0 | 1 | 0
50 | 0 | 0 | 1 | 230 | 0 | ПрочиеЗатр | Прочие затраты по ТСН-2001.16 |  |  | 230 | 19 | 3 |  | 2 | 0 | [6 empty] | 0 | 1 | 0 | 0 | 1 | 0
50 | 0 | 0 | 1 | 206 | 0 | ВозврМат | Возврат материалов |  |  | 206 | 20 | 3 |  | 2 | 0 | [6 empty] | 0 | 1 | 0 | 0 | 1 | 0
50 | 0 | 0 | 1 | 207 | 113.6687 | ТрудСтр | Трудозатраты строителей |  |  | 207 | 21 | 3 |  | -1 | 113.6687 | [6 empty] | 113.6687 | 1 | 113.6687 | 113.6687 | 1 | 113.6687
50 | 0 | 0 | 1 | 208 | 0 | ТрудМаш | Трудозатраты машинистов |  |  | 208 | 22 | 3 |  | -1 | 0 | [6 empty] | 0 | 1 | 0 | 0 | 1 | 0
50 | 0 | 0 | 1 | 209 | 0 | ТранспМат | Транспорт материалов |  |  | 209 | 23 | 3 |  | 2 | 0 | [6 empty] | 0 | 1 | 0 | 0 | 1 | 0
50 | 0 | 0 | 1 | 233 | 0 | Перевозка | Перевозка грузов |  |  | 233 | 24 | 3 |  | 2 | 0 | [6 empty] | 0 | 1 | 0 | 0 | 1 | 0
50 | 0 | 0 | 1 | 210 | 1584.78 | НР | Накладные расходы |  |  | 210 | 25 | 3 |  | 2 | 40068.66 | [6 empty] | 1584.78 | 1 | 1584.78 | 40068.66 | 1 | 40068.66
50 | 0 | 0 | 1 | 211 | 1109.35 | СмПриб | Сметная прибыль |  |  | 211 | 26 | 3 |  | 2 | 18458.59 | [6 empty] | 1109.35 | 1 | 1109.35 | 18458.59 | 1 | 18458.59
50 | 0 | 0 | 1 | 224 | 122441 | Всего | Всего с НР и СП |  |  | 224 | 27 | 3 |  | 2 | 663150 | [6 empty] | 122441 | 1 | 122441 | 663150 | 1 | 663150
4 | 1 |  | 586 |  | Новый раздел | Отопление |  | 0 |  | 0 | [7 empty] | 0 | 0 |  | 0 | [53 empty] | 0 | [11 empty] | 0
52 | 1 | 4 | 545 | 0 | Новый раздел | Отопление | [7 empty] | 72271.84 | 70229.89 | 272.71 | 38.62 | 1769.24 | 0 | 140.1597 | 0 | 0 | 2211.55 | 1663.09 | 0 | 0 | 72271.84 | 70229.89 | 272.71 | 38.62 | 1769.24 | 0 | 140.1597 | 0 | 0 | 2211.55 | 1663.09 | 0 | 0 | 0 | 0 | 0 | 76214.07 | 76214.07 | 0 | 0 | 70229.89 | 70229.89 | 0 | 70229.89 | 0 | 0 | 0 | 0 | 0 | 0 | 0 | 0 | 0 | 0 | 0 | 0 | 0 | 0 | 0 | 0 | 0 | 0 | 0 | 0 | 0 | 0 | 0 | 0 | 0 | 0 | 0 | 76214.07 | 76214.07 | 0 | 0 | 70229.89 | 70229.89 | 0 | 70229.89 | 0 | 0 | 0 | 0 | 0 | 0 | 0 | 0 | 0 | 0 | 0 | 0 | 0 | 0 | 0 | 0 | 0 | 0 | 0 | 0 | 0 | 0 | 0 | 0 | 986087.1 | 922550.2 | 3223.51 | 1316.55 | 60313.39 | 0 | 140.1597 | 0 | 0 | 62122.8 | 27744.16 | 0 | 0 | 986087.1 | 922550.2 | 3223.51 | 1316.55 | 60313.39 | 0 | 140.1597 | 0 | 0 | 62122.8 | 27744.16 | 0 | 0 | 0 | 0 | 0 | 1078060.54 | 1078060.54 | 0 | 0 | 922550.2 | 922550.2 | 0 | 922550.2 | 0 | 0 | 0 | 0 | 0 | 0 | 0 | 0 | 0 | 0 | 0 | 0 | 0 | 0 | 0 | 0 | 0 | 0 | 0 | 0 | 0 | 0 | 0 | 0 | 0 | 0 | 0 | 1078060.54 | 1078060.54 | 0 | 0 | 922550.2 | 922550.2 | 0 | 922550.2 | 0 | 0 | 0 | 0 | 0 | 0 | 0 | 0 | 0 | 0 | 0 | 0 | 0 | 0 | 0 | 0 | 0 | 0 | 0 | 0 | 0 | 0 | 0 | 0
17 | 1 | 418 | 409 | 48 | 3.18-21-1 | Установка воздухоотводчиков | 1 ШТ. | 12 | 0 | 12 |  |  |  | 381.36 | 43.32 | 102.84 | 13.2 | 235.2 | 0 | 19.08 | 0 | 0 | 294 | 221.09 |  | 50518600 | 31.78 | 3.61 | 8.57 | 1.1 | 19.6 | 0 | 1.59 | 0 | 0 | 31.78 | 3.61 | 8.57 | 1.1 | 19.6 | 0 | 1.59 | 0 | 0 | 125 | 94 | 1 | 1 |  |  | 1 | 1 | 1 | 1 |  |  |  |  | 0 | 1 | ТСН-2001.3 Доп. 68, Сб. 18, т. 21, поз. 1 |  |  | 137 | 0 |  | 0 | 30 | 0 | 1 | 1 | 1 | 1 | 1 | 1 |  | 125 | 94 |  |  |  | 30 | 0 | 0 | [5 empty] | 0 |  | 0 | 381.36 | 3.61 | 8.57 | 1.1 | 19.6 | 0 | 1.59 | 0 | 0 | 294 | 221.088 | [13 empty] | 0 | 0 | 1 | 1 |  |  |  | 1013 | 1 ШТ. | 1 ШТ. | 1 | [6 empty] | 49573452 | 30 | Строительные работы | 0 |  | 1 | 137 | ТСН-2001.3-18. 18-1...18-21 | ТСН-2001.3-18-1 |  |  |  | 0 | 31.78 | 3.61 | 8.57 | 1.1 | 19.6 | 1.59 | 0 | 0 | [17 empty] | 0 | 0 | 0 |  |  |  |  | 125 | 94 |  |  |  |  | 0 |  | 2103904662 | 2 | 1 | -2 | 0 | 23.1 | 0 | 919.55 | 919.55 | 0 | 0 |  | 0 | 3 | 0 |  | 0 | 1 | 0 | 0 | 0 | 0 |  |  |  | 0
17 | 1 | 426 | 418 | 48 | 3.18-21-1 | Установка воздухоотводчиков | 1 ШТ. | 12 | 0 | 12 |  |  |  | 9460.96 | 194.51 | 1248.48 | 449.99 | 8017.97 | 0 | 19.08 | 0 | 0 | 8258.51 | 3688.27 |  | 50518601 | 31.78 | 3.61 | 8.57 | 1.1 | 19.6 | 0 | 1.59 | 0 | 0 | 31.78 | 3.61 | 8.57 | 1.1 | 19.6 | 0 | 1.59 | 0 | 0 | 103 | 46 | 1 | 1 |  |  | 1 | 34.09 | 12.14 | 4.49 |  |  |  |  | 0 | 1 | ТСН-2001.3 Доп. 68, Сб. 18, т. 21, поз. 1 |  |  | 137 | 0 | 3.18-21-1 | 1 | 30 | 0 | 34.09 | 1 | 1 | 1 | 1 | 1 |  | 103 | 46 |  |  |  | 30 | 0 | 0 | [5 empty] | 0 |  | 0 | 9460.96 | 16.21 | 104.04 | 37.5 | 668.16 | 0 | 1.59 | 0 | 0 | 8258.5091 | 3688.2662 | [13 empty] | 125 | 94 | 1 | 1 |  |  |  | 1013 | 1 ШТ. | 1 ШТ. | 1 | [6 empty] | 49573452 | 30 | Строительные работы | 0 |  | 1 | 137 | ТСН-2001.3-18. 18-1...18-21 | ТСН-2001.3-18-1 |  |  |  | 0 | 31.78 | 3.61 | 8.57 | 1.1 | 19.6 | 1.59 | 0 | 0 | [17 empty] | 0 | 0 | 0 |  |  |  |  | 125 | 94 |  |  |  |  | 0 |  | 2103904662 | 2 | 1 | 2 | 0 | 719.98 | 0 | 22127.72 | 22127.72 | 0 | 0 |  | 0 | 0 | 0 |  | 0 | 1 | 0 | 0 | 0 | 0 |  |  |  | 0
18 | 1 | 417 |  | 48,1 | 1.18-6-143 | Воздухоотводчик автоматический, латунный, с наружным резьбовым присоединением, температура рабочей среды до +110°С, номинальное давление PN 1,0 МПа, номинальный диаметр DN 10 мм | шт. | 12 | 1 | 1 |  |  |  | 1588.68 | 1588.68 | 0 | 0 | 0 | 0 | 0 | 0 | 0 | 0 | 0 |  | 50518600 | 132.39 | 132.39 | 0 | 0 | 0 | 0 | 0 | 0 | 0 | 132.39 | 132.39 | 0 | 0 | 0 | 0 | 0 | 0 | 0 | 125 | 94 | 1 | 1 |  |  | 1 | 1 | 1 | 1 |  |  |  |  | 3 | 1 | ТСН-2001.1 Доп. 67, Р. 18, о. 6, поз. 143 |  |  | 137 | 0 |  | 0 | 30 | 0 | 1 | 1 | 1 | 1 | 1 | 1 |  | 125 | 94 |  |  |  | 30 | 0 | 0 | [5 empty] | 0 |  | 0 | 1588.68 | 132.39 | 0 | 0 | 0 | 0 | 0 | 0 | 0 | 0 | 0 | [13 empty] | 0 | 0 | 1 | 1 |  |  |  | 1010 | шт. | шт. | 1 | [6 empty] | 49573452 | 30 | Строительные работы | 0 |  | 1 | 137 | ТСН-2001.3-18. 18-1...18-21 | ТСН-2001.3-18-1 |  |  |  | 0 | 132.39 | 132.39 | 0 | 0 | 0 | 0 | 0 | [18 empty] | 0 | 0 | 0 |  |  |  |  | 125 | 94 |  |  |  |  | 0 |  | -1795780145 | 2 | 1 | -2 | 0 | 0 | 0 | 1588.68 | 1588.68 | 0 | 0 |  | 0 | 3 | 0 |  | 0 | 1 | 0 | 0 | 0 | 0 |  |  |  | 0
18 | 1 | 425 |  | 48,1 | 1.18-6-143 | Воздухоотводчик автоматический, латунный, с наружным резьбовым присоединением, температура рабочей среды до +110°С, номинальное давление PN 1,0 МПа, номинальный диаметр DN 10 мм | шт. | 12 | 1 | 1 |  |  |  | 10056.34 | 10056.34 | 0 | 0 | 0 | 0 | 0 | 0 | 0 | 0 | 0 |  | 50518601 | 132.39 | 132.39 | 0 | 0 | 0 | 0 | 0 | 0 | 0 | 132.39 | 132.39 | 0 | 0 | 0 | 0 | 0 | 0 | 0 | 0 | 0 | 1 | 1 |  |  | 1 | 1 | 1 | 6.33 |  |  |  |  | 3 | 1 | ТСН-2001.1 Доп. 67, Р. 18, о. 6, поз. 143 |  |  | 137 | 0 | 1.18-6-143 | 1 | 30 | 0 | 1 | 1 | 1 | 1 | 1 | 1 |  | 0 | 0 |  |  |  | 30 | 0 | 0 | [5 empty] | 0 |  | 0 | 10056.34 | 838.03 | 0 | 0 | 0 | 0 | 0 | 0 | 0 | 0 | 0 | [13 empty] | 125 | 94 | 1 | 1 |  |  |  | 1010 | шт. | шт. | 1 | [6 empty] | 49573452 | 30 | Строительные работы | 0 |  | 1 | 137 | ТСН-2001.3-18. 18-1...18-21 | ТСН-2001.3-18-1 |  |  |  | 0 | 132.39 | 132.39 | 0 | 0 | 0 | 0 | 0 | [18 empty] | 0 | 0 | 0 |  |  |  |  | 125 | 94 |  |  |  |  | 0 |  | -1795780145 | 2 | 1 | 2 | 0 | 0 | 0 | 10056.34 | 10056.34 | 0 | 0 |  | 0 | 0 | 0 |  | 0 | 1 | 0 | 0 | 0 | 0 |  |  |  | 0
17 | 1 | 440 | 432 | 49 | 3.16-40-4 | Прокладка напорного трубопровода водоснабжения и отопления из многослойного полипропилена, армированного стекловолокном, из заранее собранных узлов, наружный диаметр 40 мм | 100 м | 1.2 | 0 | 1.2 |  |  |  | 375.42 | 146.41 | 29.02 | 1.81 | 199.99 | 0 | 16.224 | 0 | 0 | 249.99 | 187.99 |  | 50518600 | 312.85 | 122.01 | 24.18 | 1.51 | 166.66 | 0 | 13.52 | 0 | 0 | 312.85 | 122.01 | 24.18 | 1.51 | 166.66 | 0 | 13.52 | 0 | 0 | 125 | 94 | 1 | 1 |  |  | 1 | 1 | 1 | 1 |  |  |  |  | 0 | 1 | ТСН-2001.3 Доп. 68, Сб. 16, т. 40, поз. 4 |  |  | 1833 | 0 |  | 0 | 30 | 0 | 1 | 1 | 1 | 1 | 1 | 1 |  | 125 | 94 |  |  |  | 30 | 0 | 0 | [5 empty] | 0 |  | 0 | 375.42 | 122.01 | 24.18 | 1.51 | 166.66 | 0 | 13.52 | 0 | 0 | 249.9875 | 187.9906 | [13 empty] | 0 | 0 | 1 | 1 |  |  |  | 1003 | 100 м | 100 м | 100 | [6 empty] | 49575149 | 30 | Строительные работы | 0 |  | 1 | 1833 | ТСН-2001.3-16. 16-40-1...16-41-10 (доп. 44) | ТСН-2001.3-16-11 |  |  |  | 0 | 312.85 | 122.01 | 24.18 | 1.51 | 166.66 | 13.52 | 0 | 0 | [17 empty] | 0 | 0 | 0 |  |  |  |  | 125 | 94 |  |  |  |  | 0 |  | 1836942512 | 2 | 1 | -2 | 0 | 3.17 | 0 | 816.57 | 816.57 | 0 | 0 |  | 0 | 3 | 0 |  | 0 | 1 | 0 | 0 | 0 | 0 |  |  |  | 0
17 | 1 | 454 | 446 | 49 | 3.16-40-4 | Прокладка напорного трубопровода водоснабжения и отопления из многослойного полипропилена, армированного стекловолокном, из заранее собранных узлов, наружный диаметр 40 мм | 100 м | 1.2 | 0 | 1.2 |  |  |  | 7600.75 | 468.51 | 314.58 | 61.7 | 6817.66 | 0 | 16.224 | 0 | 0 | 7022.19 | 3136.12 |  | 50518601 | 312.85 | 122.01 | 24.18 | 1.51 | 166.66 | 0 | 13.52 | 0 | 0 | 312.85 | 122.01 | 24.18 | 1.51 | 166.66 | 0 | 13.52 | 0 | 0 | 103 | 46 | 1 | 1 |  |  | 1 | 34.09 | 10.84 | 3.2 |  |  |  |  | 0 | 1 | ТСН-2001.3 Доп. 68, Сб. 16, т. 40, поз. 4 |  |  | 1833 | 0 | 3.16-40-4 | 1 | 30 | 0 | 34.09 | 1 | 1 | 1 | 1 | 1 |  | 103 | 46 |  |  |  | 30 | 0 | 0 | [5 empty] | 0 |  | 0 | 7600.75 | 390.43 | 262.11 | 51.48 | 5681.44 | 0 | 13.52 | 0 | 0 | 7022.1898 | 3136.1236 | [13 empty] | 125 | 94 | 1 | 1 |  |  |  | 1003 | 100 м | 100 м | 100 | [6 empty] | 49575149 | 30 | Строительные работы | 0 |  | 1 | 1833 | ТСН-2001.3-16. 16-40-1...16-41-10 (доп. 44) | ТСН-2001.3-16-11 |  |  |  | 0 | 312.85 | 122.01 | 24.18 | 1.51 | 166.66 | 13.52 | 0 | 0 | [17 empty] | 0 | 0 | 0 |  |  |  |  | 125 | 94 |  |  |  |  | 0 |  | 1836942512 | 2 | 1 | 2 | 0 | 98.72 | 0 | 17857.78 | 17857.78 | 0 | 0 |  | 0 | 0 | 0 |  | 0 | 1 | 0 | 0 | 0 | 0 |  |  |  | 0
18 | 1 | 436 |  | 49,1 | 1.12-2-1165 | Хомуты из оцинкованной стали с резиновыми прокладками для жесткого и скользящего крепления полипропиленовых труб, наружный диаметр 50 мм | шт. | 66.055 | 55.0459 | 55.0459 |  |  |  | 1446.61 | 1446.61 | 0 | 0 | 0 | 0 | 0 | 0 | 0 | 0 | 0 |  | 50518600 | 21.9 | 21.9 | 0 | 0 | 0 | 0 | 0 | 0 | 0 | 21.9 | 21.9 | 0 | 0 | 0 | 0 | 0 | 0 | 0 | 125 | 94 | 1 | 1 |  |  | 1 | 1 | 1 | 1 |  |  |  |  | 3 | 1 | ТСН-2001.1 Доп. 46, Р. 12, о. 2, поз. 1165 |  |  | 1833 | 0 |  | 0 | 30 | 0 | 1 | 1 | 1 | 1 | 1 | 1 |  | 125 | 94 |  |  |  | 30 | 0 | 0 | [5 empty] | 0 |  | 0 | 1446.61 | 21.9 | 0 | 0 | 0 | 0 | 0 | 0 | 0 | 0 | 0 | [13 empty] | 0 | 0 | 1 | 1 |  |  |  | 1010 | шт. | шт. | 1 | [6 empty] | 49575149 | 30 | Строительные работы | 0 |  | 1 | 1833 | ТСН-2001.3-16. 16-40-1...16-41-10 (доп. 44) | ТСН-2001.3-16-11 |  |  |  | 0 | 21.9 | 21.9 | 0 | 0 | 0 | 0 | 0 | [18 empty] | 0 | 0 | 0 |  |  |  |  | 125 | 94 |  |  |  |  | 0 |  | 901405535 | 2 | 1 | -2 | 0 | 0 | 0 | 1446.61 | 1446.61 | 0 | 0 |  | 0 | 3 | 0 |  | 0 | 1 | 0 | 0 | 0 | 0 |  |  |  | 0
18 | 1 | 450 |  | 49,1 | 1.12-2-1165 | Хомуты из оцинкованной стали с резиновыми прокладками для жесткого и скользящего крепления полипропиленовых труб, наружный диаметр 50 мм | шт. | 66.055 | 55.0459 | 55.0459 |  |  |  | 1750.4 | 1750.4 | 0 | 0 | 0 | 0 | 0 | 0 | 0 | 0 | 0 |  | 50518601 | 21.9 | 21.9 | 0 | 0 | 0 | 0 | 0 | 0 | 0 | 21.9 | 21.9 | 0 | 0 | 0 | 0 | 0 | 0 | 0 | 0 | 0 | 1 | 1 |  |  | 1 | 1 | 1 | 1.21 |  |  |  |  | 3 | 1 | ТСН-2001.1 Доп. 46, Р. 12, о. 2, поз. 1165 |  |  | 1833 | 0 | 1.12-2-1165 | 1 | 30 | 0 | 1 | 1 | 1 | 1 | 1 | 1 |  | 0 | 0 |  |  |  | 30 | 0 | 0 | [5 empty] | 0 |  | 0 | 1750.4 | 26.5 | 0 | 0 | 0 | 0 | 0 | 0 | 0 | 0 | 0 | [13 empty] | 125 | 94 | 1 | 1 |  |  |  | 1010 | шт. | шт. | 1 | [6 empty] | 49575149 | 30 | Строительные работы | 0 |  | 1 | 1833 | ТСН-2001.3-16. 16-40-1...16-41-10 (доп. 44) | ТСН-2001.3-16-11 |  |  |  | 0 | 21.9 | 21.9 | 0 | 0 | 0 | 0 | 0 | [18 empty] | 0 | 0 | 0 |  |  |  |  | 125 | 94 |  |  |  |  | 0 |  | 901405535 | 2 | 1 | 2 | 0 | 0 | 0 | 1750.4 | 1750.4 | 0 | 0 |  | 0 | 0 | 0 |  | 0 | 1 | 0 | 0 | 0 | 0 |  |  |  | 0
18 | 1 | 438 |  | 49,2 | 1.12-5-336 | Трубы из полипропилена PP-R80 со слоем алюминиевой фольги, для холодного, горячего водоснабжения и отопления, диаметр 40 мм, толщина 5,6 мм | м | 123 | 102.5 | 102.5 |  |  |  | 19235.97 | 19235.97 | 0 | 0 | 0 | 0 | 0 | 0 | 0 | 0 | 0 |  | 50518600 | 156.39 | 156.39 | 0 | 0 | 0 | 0 | 0 | 0 | 0 | 156.39 | 156.39 | 0 | 0 | 0 | 0 | 0 | 0 | 0 | 125 | 94 | 1 | 1 |  |  | 1 | 1 | 1 | 1 |  |  |  |  | 3 | 1 | ТСН-2001.1 Доп. 46, Р. 12, о. 5, поз. 336 |  |  | 1833 | 0 |  | 0 | 30 | 0 | 1 | 1 | 1 | 1 | 1 | 1 |  | 125 | 94 |  |  |  | 30 | 0 | 0 | [5 empty] | 0 |  | 0 | 19235.97 | 156.39 | 0 | 0 | 0 | 0 | 0 | 0 | 0 | 0 | 0 | [13 empty] | 0 | 0 | 1 | 1 |  |  |  | 1003 | м | м | 1 | [6 empty] | 49575149 | 30 | Строительные работы | 0 |  | 1 | 1833 | ТСН-2001.3-16. 16-40-1...16-41-10 (доп. 44) | ТСН-2001.3-16-11 |  |  |  | 0 | 156.39 | 156.39 | 0 | 0 | 0 | 0 | 0 | [18 empty] | 0 | 0 | 0 |  |  |  |  | 125 | 94 |  |  |  |  | 0 |  | 1815877567 | 2 | 1 | -2 | 0 | 0 | 0 | 19235.97 | 19235.97 | 0 | 0 |  | 0 | 3 | 0 |  | 0 | 1 | 0 | 0 | 0 | 0 |  |  |  | 0
18 | 1 | 452 |  | 49,2 | 1.12-5-336 | Трубы из полипропилена PP-R80 со слоем алюминиевой фольги, для холодного, горячего водоснабжения и отопления, диаметр 40 мм, толщина 5,6 мм | м | 123 | 102.5 | 102.5 |  |  |  | 329127.45 | 329127.45 | 0 | 0 | 0 | 0 | 0 | 0 | 0 | 0 | 0 |  | 50518601 | 156.39 | 156.39 | 0 | 0 | 0 | 0 | 0 | 0 | 0 | 156.39 | 156.39 | 0 | 0 | 0 | 0 | 0 | 0 | 0 | 0 | 0 | 1 | 1 |  |  | 1 | 1 | 1 | 17.11 |  |  |  |  | 3 | 1 | ТСН-2001.1 Доп. 46, Р. 12, о. 5, поз. 336 |  |  | 1833 | 0 | 1.12-5-336 | 1 | 30 | 0 | 1 | 1 | 1 | 1 | 1 | 1 |  | 0 | 0 |  |  |  | 30 | 0 | 0 | [5 empty] | 0 |  | 0 | 329127.45 | 2675.83 | 0 | 0 | 0 | 0 | 0 | 0 | 0 | 0 | 0 | [13 empty] | 125 | 94 | 1 | 1 |  |  |  | 1003 | м | м | 1 | [6 empty] | 49575149 | 30 | Строительные работы | 0 |  | 1 | 1833 | ТСН-2001.3-16. 16-40-1...16-41-10 (доп. 44) | ТСН-2001.3-16-11 |  |  |  | 0 | 156.39 | 156.39 | 0 | 0 | 0 | 0 | 0 | [18 empty] | 0 | 0 | 0 |  |  |  |  | 125 | 94 |  |  |  |  | 0 |  | 1815877567 | 2 | 1 | 2 | 0 | 0 | 0 | 329127.45 | 329127.45 | 0 | 0 |  | 0 | 0 | 0 |  | 0 | 1 | 0 | 0 | 0 | 0 |  |  |  | 0
18 | 1 | 439 |  | 49,3 | 1.12-5-350 | Угольник из полипропилена PP-R80, для трубопроводов холодного и горячего водоснабжения и отопления, диаметр 40 мм | шт. | 44 | 36.6667 | 36.6667 |  |  |  | 909.04 | 909.04 | 0 | 0 | 0 | 0 | 0 | 0 | 0 | 0 | 0 |  | 50518600 | 20.66 | 20.66 | 0 | 0 | 0 | 0 | 0 | 0 | 0 | 20.66 | 20.66 | 0 | 0 | 0 | 0 | 0 | 0 | 0 | 125 | 94 | 1 | 1 |  |  | 1 | 1 | 1 | 1 |  |  |  |  | 3 | 1 | ТСН-2001.1 Доп. 67, Р. 12, о. 5, поз. 350 |  |  | 1833 | 0 |  | 0 | 30 | 0 | 1 | 1 | 1 | 1 | 1 | 1 |  | 125 | 94 |  |  |  | 30 | 0 | 0 | [5 empty] | 0 |  | 0 | 909.04 | 20.66 | 0 | 0 | 0 | 0 | 0 | 0 | 0 | 0 | 0 | [13 empty] | 0 | 0 | 1 | 1 |  |  |  | 1010 | шт. | шт. | 1 | [6 empty] | 49575149 | 30 | Строительные работы | 0 |  | 1 | 1833 | ТСН-2001.3-16. 16-40-1...16-41-10 (доп. 44) | ТСН-2001.3-16-11 |  |  |  | 0 | 20.66 | 20.66 | 0 | 0 | 0 | 0 | 0 | [18 empty] | 0 | 0 | 0 |  |  |  |  | 125 | 94 |  |  |  |  | 0 |  | 1582342121 | 2 | 1 | -2 | 0 | 0 | 0 | 909.04 | 909.04 | 0 | 0 |  | 0 | 3 | 0 |  | 0 | 1 | 0 | 0 | 0 | 0 |  |  |  | 0
18 | 1 | 453 |  | 49,3 | 1.12-5-350 | Угольник из полипропилена PP-R80, для трубопроводов холодного и горячего водоснабжения и отопления, диаметр 40 мм | шт. | 44 | 36.6667 | 36.6667 |  |  |  | 23989.57 | 23989.57 | 0 | 0 | 0 | 0 | 0 | 0 | 0 | 0 | 0 |  | 50518601 | 20.66 | 20.66 | 0 | 0 | 0 | 0 | 0 | 0 | 0 | 20.66 | 20.66 | 0 | 0 | 0 | 0 | 0 | 0 | 0 | 0 | 0 | 1 | 1 |  |  | 1 | 1 | 1 | 26.39 |  |  |  |  | 3 | 1 | ТСН-2001.1 Доп. 67, Р. 12, о. 5, поз. 350 |  |  | 1833 | 0 | 1.12-5-350 | 1 | 30 | 0 | 1 | 1 | 1 | 1 | 1 | 1 |  | 0 | 0 |  |  |  | 30 | 0 | 0 | [5 empty] | 0 |  | 0 | 23989.57 | 545.22 | 0 | 0 | 0 | 0 | 0 | 0 | 0 | 0 | 0 | [13 empty] | 125 | 94 | 1 | 1 |  |  |  | 1010 | шт. | шт. | 1 | [6 empty] | 49575149 | 30 | Строительные работы | 0 |  | 1 | 1833 | ТСН-2001.3-16. 16-40-1...16-41-10 (доп. 44) | ТСН-2001.3-16-11 |  |  |  | 0 | 20.66 | 20.66 | 0 | 0 | 0 | 0 | 0 | [18 empty] | 0 | 0 | 0 |  |  |  |  | 125 | 94 |  |  |  |  | 0 |  | 1582342121 | 2 | 1 | 2 | 0 | 0 | 0 | 23989.57 | 23989.57 | 0 | 0 |  | 0 | 0 | 0 |  | 0 | 1 | 0 | 0 | 0 | 0 |  |  |  | 0
18 | 1 | 437 |  | 49,4 | 1.12-5-172 | Муфта соединительная из полипропилена PP-R тип 3 (PRC-R), наружный диаметр 40 мм | шт. | 27 | 22.5 | 22.5 |  |  |  | 245.7 | 245.7 | 0 | 0 | 0 | 0 | 0 | 0 | 0 | 0 | 0 |  | 50518600 | 9.1 | 9.1 | 0 | 0 | 0 | 0 | 0 | 0 | 0 | 9.1 | 9.1 | 0 | 0 | 0 | 0 | 0 | 0 | 0 | 125 | 94 | 1 | 1 |  |  | 1 | 1 | 1 | 1 |  |  |  |  | 3 | 1 | ТСН-2001.1 Доп. 67, Р. 12, о. 5, поз. 172 |  |  | 1833 | 0 |  | 0 | 30 | 0 | 1 | 1 | 1 | 1 | 1 | 1 |  | 125 | 94 |  |  |  | 30 | 0 | 0 | [5 empty] | 0 |  | 0 | 245.7 | 9.1 | 0 | 0 | 0 | 0 | 0 | 0 | 0 | 0 | 0 | [13 empty] | 0 | 0 | 1 | 1 |  |  |  | 1010 | шт. | шт. | 1 | [6 empty] | 49575149 | 30 | Строительные работы | 0 |  | 1 | 1833 | ТСН-2001.3-16. 16-40-1...16-41-10 (доп. 44) | ТСН-2001.3-16-11 |  |  |  | 0 | 9.1 | 9.1 | 0 | 0 | 0 | 0 | 0 | [18 empty] | 0 | 0 | 0 |  |  |  |  | 125 | 94 |  |  |  |  | 0 |  | 1843177402 | 2 | 1 | -2 | 0 | 0 | 0 | 245.7 | 245.7 | 0 | 0 |  | 0 | 3 | 0 |  | 0 | 1 | 0 | 0 | 0 | 0 |  |  |  | 0
18 | 1 | 451 |  | 49,4 | 1.12-5-172 | Муфта соединительная из полипропилена PP-R тип 3 (PRC-R), наружный диаметр 40 мм | шт. | 27 | 22.5 | 22.5 |  |  |  | 471.74 | 471.74 | 0 | 0 | 0 | 0 | 0 | 0 | 0 | 0 | 0 |  | 50518601 | 9.1 | 9.1 | 0 | 0 | 0 | 0 | 0 | 0 | 0 | 9.1 | 9.1 | 0 | 0 | 0 | 0 | 0 | 0 | 0 | 0 | 0 | 1 | 1 |  |  | 1 | 1 | 1 | 1.92 |  |  |  |  | 3 | 1 | ТСН-2001.1 Доп. 67, Р. 12, о. 5, поз. 172 |  |  | 1833 | 0 | 1.12-5-172 | 1 | 30 | 0 | 1 | 1 | 1 | 1 | 1 | 1 |  | 0 | 0 |  |  |  | 30 | 0 | 0 | [5 empty] | 0 |  | 0 | 471.74 | 17.47 | 0 | 0 | 0 | 0 | 0 | 0 | 0 | 0 | 0 | [13 empty] | 125 | 94 | 1 | 1 |  |  |  | 1010 | шт. | шт. | 1 | [6 empty] | 49575149 | 30 | Строительные работы | 0 |  | 1 | 1833 | ТСН-2001.3-16. 16-40-1...16-41-10 (доп. 44) | ТСН-2001.3-16-11 |  |  |  | 0 | 9.1 | 9.1 | 0 | 0 | 0 | 0 | 0 | [18 empty] | 0 | 0 | 0 |  |  |  |  | 125 | 94 |  |  |  |  | 0 |  | 1843177402 | 2 | 1 | 2 | 0 | 0 | 0 | 471.74 | 471.74 | 0 | 0 |  | 0 | 0 | 0 |  | 0 | 1 | 0 | 0 | 0 | 0 |  |  |  | 0
18 | 1 | 440 |  | 49,5 | 1.7-3-8 | Сверло победитовое, диаметр 8 мм, длина 80 мм | шт. | 0.84 | 0.7 | 0.7 |  |  |  | 9.93 | 9.93 | 0 | 0 | 0 | 0 | 0 | 0 | 0 | 0 | 0 |  | 50518600 | 11.82 | 11.82 | 0 | 0 | 0 | 0 | 0 | 0 | 0 | 11.82 | 11.82 | 0 | 0 | 0 | 0 | 0 | 0 | 0 | 125 | 94 | 1 | 1 |  |  | 1 | 1 | 1 | 1 |  |  |  |  | 3 | 1 | ТСН-2001.1. Доп. 1-42. Р. 7, о. 3, поз. 8 |  |  | 1833 | 0 |  | 0 | 30 | 0 | 1 | 1 | 1 | 1 | 1 | 1 |  | 125 | 94 |  |  |  | 30 | 0 | 0 | [5 empty] | 0 |  | 0 | 9.93 | 11.82 | 0 | 0 | 0 | 0 | 0 | 0 | 0 | 0 | 0 | [13 empty] | 0 | 0 | 1 | 1 |  |  |  | 1010 | шт. | шт. | 1 | [6 empty] | 49575149 | 30 | Строительные работы | 0 |  | 1 | 1833 | ТСН-2001.3-16. 16-40-1...16-41-10 (доп. 44) | ТСН-2001.3-16-11 |  |  |  | 0 | 11.82 | 11.82 | 0 | 0 | 0 | 0 | 0 | [18 empty] | 0 | 0 | 0 |  |  |  |  | 125 | 94 |  |  |  |  | 0 |  | 620473364 | 2 | 1 | -2 | 0 | 0 | 0 | 9.93 | 9.93 | 0 | 0 |  | 0 | 3 | 0 |  | 0 | 1 | 0 | 0 | 0 | 0 |  |  |  | 0
18 | 1 | 454 |  | 49,5 | 1.7-3-8 | Сверло победитовое, диаметр 8 мм, длина 80 мм | шт. | 0.84 | 0.7 | 0.7 |  |  |  | 71.5 | 71.5 | 0 | 0 | 0 | 0 | 0 | 0 | 0 | 0 | 0 |  | 50518601 | 11.82 | 11.82 | 0 | 0 | 0 | 0 | 0 | 0 | 0 | 11.82 | 11.82 | 0 | 0 | 0 | 0 | 0 | 0 | 0 | 0 | 0 | 1 | 1 |  |  | 1 | 1 | 1 | 7.2 |  |  |  |  | 3 | 1 | ТСН-2001.1. Доп. 1-42. Р. 7, о. 3, поз. 8 |  |  | 1833 | 0 | 1.7-3-8 | 1 | 30 | 0 | 1 | 1 | 1 | 1 | 1 | 1 |  | 0 | 0 |  |  |  | 30 | 0 | 0 | [5 empty] | 0 |  | 0 | 71.5 | 85.1 | 0 | 0 | 0 | 0 | 0 | 0 | 0 | 0 | 0 | [13 empty] | 125 | 94 | 1 | 1 |  |  |  | 1010 | шт. | шт. | 1 | [6 empty] | 49575149 | 30 | Строительные работы | 0 |  | 1 | 1833 | ТСН-2001.3-16. 16-40-1...16-41-10 (доп. 44) | ТСН-2001.3-16-11 |  |  |  | 0 | 11.82 | 11.82 | 0 | 0 | 0 | 0 | 0 | [18 empty] | 0 | 0 | 0 |  |  |  |  | 125 | 94 |  |  |  |  | 0 |  | 620473364 | 2 | 1 | 2 | 0 | 0 | 0 | 71.5 | 71.5 | 0 | 0 |  | 0 | 0 | 0 |  | 0 | 1 | 0 | 0 | 0 | 0 |  |  |  | 0
17 | 1 | 468 | 460 | 50 | 3.16-40-2 | Прокладка напорного трубопровода водоснабжения и отопления из многослойного полипропилена, армированного стекловолокном, из заранее собранных узлов, наружный диаметр 25 мм | 100 м | 2.55 | 0 | 2.55 |  |  |  | 837.73 | 343.56 | 50.29 | 1.94 | 443.88 | 0 | 35.904 | 0 | 0 | 554.85 | 417.25 |  | 50518600 | 328.52 | 134.73 | 19.72 | 0.76 | 174.07 | 0 | 14.08 | 0 | 0 | 328.52 | 134.73 | 19.72 | 0.76 | 174.07 | 0 | 14.08 | 0 | 0 | 125 | 94 | 1 | 1 |  |  | 1 | 1 | 1 | 1 |  |  |  |  | 0 | 1 | ТСН-2001.3 Доп. 68, Сб. 16, т. 40, поз. 2 |  |  | 1833 | 0 |  | 0 | 30 | 0 | 1 | 1 | 1 | 1 | 1 | 1 |  | 125 | 94 |  |  |  | 30 | 0 | 0 | [5 empty] | 0 |  | 0 | 837.73 | 134.73 | 19.72 | 0.76 | 174.07 | 0 | 14.08 | 0 | 0 | 554.85 | 417.2472 | [13 empty] | 0 | 0 | 1 | 1 |  |  |  | 1003 | 100 м | 100 м | 100 | [6 empty] | 49575149 | 30 | Строительные работы | 0 |  | 1 | 1833 | ТСН-2001.3-16. 16-40-1...16-41-10 (доп. 44) | ТСН-2001.3-16-11 |  |  |  | 0 | 328.52 | 134.73 | 19.72 | 0.76 | 174.07 | 14.08 | 0 | 0 | [17 empty] | 0 | 0 | 0 |  |  |  |  | 125 | 94 |  |  |  |  | 0 |  | -1084477616 | 2 | 1 | -2 | 0 | 3.4 | 0 | 1813.23 | 1813.23 | 0 | 0 |  | 0 | 3 | 0 |  | 0 | 1 | 0 | 0 | 0 | 0 |  |  |  | 0
17 | 1 | 482 | 474 | 50 | 3.16-40-2 | Прокладка напорного трубопровода водоснабжения и отопления из многослойного полипропилена, армированного стекловолокном, из заранее собранных узлов, наружный диаметр 25 мм | 100 м | 2.55 | 0 | 2.55 |  |  |  | 16588.28 | 937.92 | 518.49 | 66.13 | 15131.87 | 0 | 35.904 | 0 | 0 | 15585.83 | 6960.66 |  | 50518601 | 328.52 | 134.73 | 19.72 | 0.76 | 174.07 | 0 | 14.08 | 0 | 0 | 328.52 | 134.73 | 19.72 | 0.76 | 174.07 | 0 | 14.08 | 0 | 0 | 103 | 46 | 1 | 1 |  |  | 1 | 34.09 | 10.31 | 2.73 |  |  |  |  | 0 | 1 | ТСН-2001.3 Доп. 68, Сб. 16, т. 40, поз. 2 |  |  | 1833 | 0 | 3.16-40-2 | 1 | 30 | 0 | 34.09 | 1 | 1 | 1 | 1 | 1 |  | 103 | 46 |  |  |  | 30 | 0 | 0 | [5 empty] | 0 |  | 0 | 16588.28 | 367.81 | 203.31 | 25.91 | 5934.05 | 0 | 14.08 | 0 | 0 | 15585.8261 | 6960.6602 | [13 empty] | 125 | 94 | 1 | 1 |  |  |  | 1003 | 100 м | 100 м | 100 | [6 empty] | 49575149 | 30 | Строительные работы | 0 |  | 1 | 1833 | ТСН-2001.3-16. 16-40-1...16-41-10 (доп. 44) | ТСН-2001.3-16-11 |  |  |  | 0 | 328.52 | 134.73 | 19.72 | 0.76 | 174.07 | 14.08 | 0 | 0 | [17 empty] | 0 | 0 | 0 |  |  |  |  | 125 | 94 |  |  |  |  | 0 |  | -1084477616 | 2 | 1 | 2 | 0 | 105.81 | 0 | 39240.58 | 39240.58 | 0 | 0 |  | 0 | 0 | 0 |  | 0 | 1 | 0 | 0 | 0 | 0 |  |  |  | 0
18 | 1 | 465 |  | 50,1 | 1.12-5-334 | Трубы из полипропилена PP-R80 со слоем алюминиевой фольги, для холодного, горячего водоснабжения и отопления, диаметр 25 мм, толщина 3,5 мм | м | 261.375 | 102.5 | 102.5 |  |  |  | 19574.37 | 19574.37 | 0 | 0 | 0 | 0 | 0 | 0 | 0 | 0 | 0 |  | 50518600 | 74.89 | 74.89 | 0 | 0 | 0 | 0 | 0 | 0 | 0 | 74.89 | 74.89 | 0 | 0 | 0 | 0 | 0 | 0 | 0 | 125 | 94 | 1 | 1 |  |  | 1 | 1 | 1 | 1 |  |  |  |  | 3 | 1 | ТСН-2001.1 Доп. 46, Р. 12, о. 5, поз. 334 |  |  | 1833 | 0 |  | 0 | 30 | 0 | 1 | 1 | 1 | 1 | 1 | 1 |  | 125 | 94 |  |  |  | 30 | 0 | 0 | [5 empty] | 0 |  | 0 | 19574.37 | 74.89 | 0 | 0 | 0 | 0 | 0 | 0 | 0 | 0 | 0 | [13 empty] | 0 | 0 | 1 | 1 |  |  |  | 1003 | м | м | 1 | [6 empty] | 49575149 | 30 | Строительные работы | 0 |  | 1 | 1833 | ТСН-2001.3-16. 16-40-1...16-41-10 (доп. 44) | ТСН-2001.3-16-11 |  |  |  | 0 | 74.89 | 74.89 | 0 | 0 | 0 | 0 | 0 | [18 empty] | 0 | 0 | 0 |  |  |  |  | 125 | 94 |  |  |  |  | 0 |  | 235217430 | 2 | 1 | -2 | 0 | 0 | 0 | 19574.37 | 19574.37 | 0 | 0 |  | 0 | 3 | 0 |  | 0 | 1 | 0 | 0 | 0 | 0 |  |  |  | 0
18 | 1 | 479 |  | 50,1 | 1.12-5-334 | Трубы из полипропилена PP-R80 со слоем алюминиевой фольги, для холодного, горячего водоснабжения и отопления, диаметр 25 мм, толщина 3,5 мм | м | 261.375 | 102.5 | 102.5 |  |  |  | 293028.32 | 293028.32 | 0 | 0 | 0 | 0 | 0 | 0 | 0 | 0 | 0 |  | 50518601 | 74.89 | 74.89 | 0 | 0 | 0 | 0 | 0 | 0 | 0 | 74.89 | 74.89 | 0 | 0 | 0 | 0 | 0 | 0 | 0 | 0 | 0 | 1 | 1 |  |  | 1 | 1 | 1 | 14.97 |  |  |  |  | 3 | 1 | ТСН-2001.1 Доп. 46, Р. 12, о. 5, поз. 334 |  |  | 1833 | 0 | 1.12-5-334 | 1 | 30 | 0 | 1 | 1 | 1 | 1 | 1 | 1 |  | 0 | 0 |  |  |  | 30 | 0 | 0 | [5 empty] | 0 |  | 0 | 293028.32 | 1121.1 | 0 | 0 | 0 | 0 | 0 | 0 | 0 | 0 | 0 | [13 empty] | 125 | 94 | 1 | 1 |  |  |  | 1003 | м | м | 1 | [6 empty] | 49575149 | 30 | Строительные работы | 0 |  | 1 | 1833 | ТСН-2001.3-16. 16-40-1...16-41-10 (доп. 44) | ТСН-2001.3-16-11 |  |  |  | 0 | 74.89 | 74.89 | 0 | 0 | 0 | 0 | 0 | [18 empty] | 0 | 0 | 0 |  |  |  |  | 125 | 94 |  |  |  |  | 0 |  | 235217430 | 2 | 1 | 2 | 0 | 0 | 0 | 293028.32 | 293028.32 | 0 | 0 |  | 0 | 0 | 0 |  | 0 | 1 | 0 | 0 | 0 | 0 |  |  |  | 0
18 | 1 | 464 |  | 50,2 | 1.12-2-1164 | Хомуты из оцинкованной стали с резиновыми прокладками для жесткого и скользящего крепления полипропиленовых труб, наружный диаметр 32 мм | шт. | 125.0438 | 49.0368 | 49.0368 |  |  |  | 2452.11 | 2452.11 | 0 | 0 | 0 | 0 | 0 | 0 | 0 | 0 | 0 |  | 50518600 | 19.61 | 19.61 | 0 | 0 | 0 | 0 | 0 | 0 | 0 | 19.61 | 19.61 | 0 | 0 | 0 | 0 | 0 | 0 | 0 | 125 | 94 | 1 | 1 |  |  | 1 | 1 | 1 | 1 |  |  |  |  | 3 | 1 | ТСН-2001.1 Доп. 46, Р. 12, о. 2, поз. 1164 |  |  | 1833 | 0 |  | 0 | 30 | 0 | 1 | 1 | 1 | 1 | 1 | 1 |  | 125 | 94 |  |  |  | 30 | 0 | 0 | [5 empty] | 0 |  | 0 | 2452.11 | 19.61 | 0 | 0 | 0 | 0 | 0 | 0 | 0 | 0 | 0 | [13 empty] | 0 | 0 | 1 | 1 |  |  |  | 1010 | шт. | шт. | 1 | [6 empty] | 49575149 | 30 | Строительные работы | 0 |  | 1 | 1833 | ТСН-2001.3-16. 16-40-1...16-41-10 (доп. 44) | ТСН-2001.3-16-11 |  |  |  | 0 | 19.61 | 19.61 | 0 | 0 | 0 | 0 | 0 | [18 empty] | 0 | 0 | 0 |  |  |  |  | 125 | 94 |  |  |  |  | 0 |  | -802582881 | 2 | 1 | -2 | 0 | 0 | 0 | 2452.11 | 2452.11 | 0 | 0 |  | 0 | 3 | 0 |  | 0 | 1 | 0 | 0 | 0 | 0 |  |  |  | 0
18 | 1 | 478 |  | 50,2 | 1.12-2-1164 | Хомуты из оцинкованной стали с резиновыми прокладками для жесткого и скользящего крепления полипропиленовых труб, наружный диаметр 32 мм | шт. | 125.0438 | 49.0368 | 49.0368 |  |  |  | 2868.97 | 2868.97 | 0 | 0 | 0 | 0 | 0 | 0 | 0 | 0 | 0 |  | 50518601 | 19.61 | 19.61 | 0 | 0 | 0 | 0 | 0 | 0 | 0 | 19.61 | 19.61 | 0 | 0 | 0 | 0 | 0 | 0 | 0 | 0 | 0 | 1 | 1 |  |  | 1 | 1 | 1 | 1.17 |  |  |  |  | 3 | 1 | ТСН-2001.1 Доп. 46, Р. 12, о. 2, поз. 1164 |  |  | 1833 | 0 | 1.12-2-1164 | 1 | 30 | 0 | 1 | 1 | 1 | 1 | 1 | 1 |  | 0 | 0 |  |  |  | 30 | 0 | 0 | [5 empty] | 0 |  | 0 | 2868.97 | 22.94 | 0 | 0 | 0 | 0 | 0 | 0 | 0 | 0 | 0 | [13 empty] | 125 | 94 | 1 | 1 |  |  |  | 1010 | шт. | шт. | 1 | [6 empty] | 49575149 | 30 | Строительные работы | 0 |  | 1 | 1833 | ТСН-2001.3-16. 16-40-1...16-41-10 (доп. 44) | ТСН-2001.3-16-11 |  |  |  | 0 | 19.61 | 19.61 | 0 | 0 | 0 | 0 | 0 | [18 empty] | 0 | 0 | 0 |  |  |  |  | 125 | 94 |  |  |  |  | 0 |  | -802582881 | 2 | 1 | 2 | 0 | 0 | 0 | 2868.97 | 2868.97 | 0 | 0 |  | 0 | 0 | 0 |  | 0 | 1 | 0 | 0 | 0 | 0 |  |  |  | 0
18 | 1 | 466 |  | 50,3 | 1.13-4-172 | Кран шаровой, полипропиленовый (PP-R), температура рабочей среды до +80°C, номинальное давление PN 1,0 МПа, номинальный диаметр DN 25 мм | шт. | 11 | 4.3137 | 4.3137 |  |  |  | 1605.89 | 1605.89 | 0 | 0 | 0 | 0 | 0 | 0 | 0 | 0 | 0 |  | 50518600 | 145.99 | 145.99 | 0 | 0 | 0 | 0 | 0 | 0 | 0 | 145.99 | 145.99 | 0 | 0 | 0 | 0 | 0 | 0 | 0 | 125 | 94 | 1 | 1 |  |  | 1 | 1 | 1 | 1 |  |  |  |  | 3 | 1 | ТСН-2001.1 Доп. 68, Р. 13, о. 4, поз. 172 |  |  | 1833 | 0 |  | 0 | 30 | 0 | 1 | 1 | 1 | 1 | 1 | 1 |  | 125 | 94 |  |  |  | 30 | 0 | 0 | [5 empty] | 0 |  | 0 | 1605.89 | 145.99 | 0 | 0 | 0 | 0 | 0 | 0 | 0 | 0 | 0 | [13 empty] | 0 | 0 | 1 | 1 |  |  |  | 1010 | шт. | шт. | 1 | [6 empty] | 49575149 | 30 | Строительные работы | 0 |  | 1 | 1833 | ТСН-2001.3-16. 16-40-1...16-41-10 (доп. 44) | ТСН-2001.3-16-11 |  |  |  | 0 | 145.99 | 145.99 | 0 | 0 | 0 | 0 | 0 | [18 empty] | 0 | 0 | 0 |  |  |  |  | 125 | 94 |  |  |  |  | 0 |  | 1070304067 | 2 | 1 | -2 | 0 | 0 | 0 | 1605.89 | 1605.89 | 0 | 0 |  | 0 | 3 | 0 |  | 0 | 1 | 0 | 0 | 0 | 0 |  |  |  | 0
18 | 1 | 480 |  | 50,3 | 1.13-4-172 | Кран шаровой, полипропиленовый (PP-R), температура рабочей среды до +80°C, номинальное давление PN 1,0 МПа, номинальный диаметр DN 25 мм | шт. | 11 | 4.3137 | 4.3137 |  |  |  | 3035.13 | 3035.13 | 0 | 0 | 0 | 0 | 0 | 0 | 0 | 0 | 0 |  | 50518601 | 145.99 | 145.99 | 0 | 0 | 0 | 0 | 0 | 0 | 0 | 145.99 | 145.99 | 0 | 0 | 0 | 0 | 0 | 0 | 0 | 0 | 0 | 1 | 1 |  |  | 1 | 1 | 1 | 1.89 |  |  |  |  | 3 | 1 | ТСН-2001.1 Доп. 68, Р. 13, о. 4, поз. 172 |  |  | 1833 | 0 | 1.13-4-172 | 1 | 30 | 0 | 1 | 1 | 1 | 1 | 1 | 1 |  | 0 | 0 |  |  |  | 30 | 0 | 0 | [5 empty] | 0 |  | 0 | 3035.13 | 275.92 | 0 | 0 | 0 | 0 | 0 | 0 | 0 | 0 | 0 | [13 empty] | 125 | 94 | 1 | 1 |  |  |  | 1010 | шт. | шт. | 1 | [6 empty] | 49575149 | 30 | Строительные работы | 0 |  | 1 | 1833 | ТСН-2001.3-16. 16-40-1...16-41-10 (доп. 44) | ТСН-2001.3-16-11 |  |  |  | 0 | 145.99 | 145.99 | 0 | 0 | 0 | 0 | 0 | [18 empty] | 0 | 0 | 0 |  |  |  |  | 125 | 94 |  |  |  |  | 0 |  | 1070304067 | 2 | 1 | 2 | 0 | 0 | 0 | 3035.13 | 3035.13 | 0 | 0 |  | 0 | 0 | 0 |  | 0 | 1 | 0 | 0 | 0 | 0 |  |  |  | 0
18 | 1 | 468 |  | 50,4 | 1.13-4-72 | Кран шаровой, латунный, никелированный, запорный, полнопроходной, со спускным элементом, с алюминиевой ручкой, муфтовый, температура рабочей среды от -15 до +110°С, пропускная способность 28 м3/ч, номинальное давление PN 4,0 МПа, номинальный диаметр DN 20 мм | шт. | 40 | 15.6863 | 15.6863 |  |  |  | 2266.8 | 2266.8 | 0 | 0 | 0 | 0 | 0 | 0 | 0 | 0 | 0 |  | 50518600 | 56.67 | 56.67 | 0 | 0 | 0 | 0 | 0 | 0 | 0 | 56.67 | 56.67 | 0 | 0 | 0 | 0 | 0 | 0 | 0 | 125 | 94 | 1 | 1 |  |  | 1 | 1 | 1 | 1 |  |  |  |  | 3 | 1 | ТСН-2001.1 Доп. 68, Р. 13, о. 4, поз. 72 |  |  | 1833 | 0 |  | 0 | 30 | 0 | 1 | 1 | 1 | 1 | 1 | 1 |  | 125 | 94 |  |  |  | 30 | 0 | 0 | [5 empty] | 0 |  | 0 | 2266.8 | 56.67 | 0 | 0 | 0 | 0 | 0 | 0 | 0 | 0 | 0 | [13 empty] | 0 | 0 | 1 | 1 |  |  |  | 1010 | шт. | шт. | 1 | [6 empty] | 49575149 | 30 | Строительные работы | 0 |  | 1 | 1833 | ТСН-2001.3-16. 16-40-1...16-41-10 (доп. 44) | ТСН-2001.3-16-11 |  |  |  | 0 | 56.67 | 56.67 | 0 | 0 | 0 | 0 | 0 | [18 empty] | 0 | 0 | 0 |  |  |  |  | 125 | 94 |  |  |  |  | 0 |  | 252014648 | 2 | 1 | -2 | 0 | 0 | 0 | 2266.8 | 2266.8 | 0 | 0 |  | 0 | 3 | 0 |  | 0 | 1 | 0 | 0 | 0 | 0 |  |  |  | 0
18 | 1 | 482 |  | 50,4 | 1.13-4-72 | Кран шаровой, латунный, никелированный, запорный, полнопроходной, со спускным элементом, с алюминиевой ручкой, муфтовый, температура рабочей среды от -15 до +110°С, пропускная способность 28 м3/ч, номинальное давление PN 4,0 МПа, номинальный диаметр DN 20 мм | шт. | 40 | 15.6863 | 15.6863 |  |  |  | 60183.54 | 60183.54 | 0 | 0 | 0 | 0 | 0 | 0 | 0 | 0 | 0 |  | 50518601 | 56.67 | 56.67 | 0 | 0 | 0 | 0 | 0 | 0 | 0 | 56.67 | 56.67 | 0 | 0 | 0 | 0 | 0 | 0 | 0 | 0 | 0 | 1 | 1 |  |  | 1 | 1 | 1 | 26.55 |  |  |  |  | 3 | 1 | ТСН-2001.1 Доп. 68, Р. 13, о. 4, поз. 72 |  |  | 1833 | 0 | 1.13-4-72 | 1 | 30 | 0 | 1 | 1 | 1 | 1 | 1 | 1 |  | 0 | 0 |  |  |  | 30 | 0 | 0 | [5 empty] | 0 |  | 0 | 60183.54 | 1504.59 | 0 | 0 | 0 | 0 | 0 | 0 | 0 | 0 | 0 | [13 empty] | 125 | 94 | 1 | 1 |  |  |  | 1010 | шт. | шт. | 1 | [6 empty] | 49575149 | 30 | Строительные работы | 0 |  | 1 | 1833 | ТСН-2001.3-16. 16-40-1...16-41-10 (доп. 44) | ТСН-2001.3-16-11 |  |  |  | 0 | 56.67 | 56.67 | 0 | 0 | 0 | 0 | 0 | [18 empty] | 0 | 0 | 0 |  |  |  |  | 125 | 94 |  |  |  |  | 0 |  | 252014648 | 2 | 1 | 2 | 0 | 0 | 0 | 60183.54 | 60183.54 | 0 | 0 |  | 0 | 0 | 0 |  | 0 | 1 | 0 | 0 | 0 | 0 |  |  |  | 0
18 | 1 | 467 |  | 50,5 | 1.13-4-71 | Кран шаровой, латунный, никелированный, запорный, полнопроходной, со спускным элементом, с алюминиевой ручкой, муфтовый, температура рабочей среды от -15 до +110°С, пропускная способность 15 м3/ч, номинальное давление PN 4,0 МПа, номинальный диаметр DN 15 мм | шт. | 40 | 15.6863 | 15.6863 |  |  |  | 1558 | 1558 | 0 | 0 | 0 | 0 | 0 | 0 | 0 | 0 | 0 |  | 50518600 | 38.95 | 38.95 | 0 | 0 | 0 | 0 | 0 | 0 | 0 | 38.95 | 38.95 | 0 | 0 | 0 | 0 | 0 | 0 | 0 | 125 | 94 | 1 | 1 |  |  | 1 | 1 | 1 | 1 |  |  |  |  | 3 | 1 | ТСН-2001.1 Доп. 68, Р. 13, о. 4, поз. 71 |  |  | 1833 | 0 |  | 0 | 30 | 0 | 1 | 1 | 1 | 1 | 1 | 1 |  | 125 | 94 |  |  |  | 30 | 0 | 0 | [5 empty] | 0 |  | 0 | 1558 | 38.95 | 0 | 0 | 0 | 0 | 0 | 0 | 0 | 0 | 0 | [13 empty] | 0 | 0 | 1 | 1 |  |  |  | 1010 | шт. | шт. | 1 | [6 empty] | 49575149 | 30 | Строительные работы | 0 |  | 1 | 1833 | ТСН-2001.3-16. 16-40-1...16-41-10 (доп. 44) | ТСН-2001.3-16-11 |  |  |  | 0 | 38.95 | 38.95 | 0 | 0 | 0 | 0 | 0 | [18 empty] | 0 | 0 | 0 |  |  |  |  | 125 | 94 |  |  |  |  | 0 |  | 869965088 | 2 | 1 | -2 | 0 | 0 | 0 | 1558 | 1558 | 0 | 0 |  | 0 | 3 | 0 |  | 0 | 1 | 0 | 0 | 0 | 0 |  |  |  | 0
18 | 1 | 481 |  | 50,5 | 1.13-4-71 | Кран шаровой, латунный, никелированный, запорный, полнопроходной, со спускным элементом, с алюминиевой ручкой, муфтовый, температура рабочей среды от -15 до +110°С, пропускная способность 15 м3/ч, номинальное давление PN 4,0 МПа, номинальный диаметр DN 15 мм | шт. | 40 | 15.6863 | 15.6863 |  |  |  | 48967.94 | 48967.94 | 0 | 0 | 0 | 0 | 0 | 0 | 0 | 0 | 0 |  | 50518601 | 38.95 | 38.95 | 0 | 0 | 0 | 0 | 0 | 0 | 0 | 38.95 | 38.95 | 0 | 0 | 0 | 0 | 0 | 0 | 0 | 0 | 0 | 1 | 1 |  |  | 1 | 1 | 1 | 31.43 |  |  |  |  | 3 | 1 | ТСН-2001.1 Доп. 68, Р. 13, о. 4, поз. 71 |  |  | 1833 | 0 | 1.13-4-71 | 1 | 30 | 0 | 1 | 1 | 1 | 1 | 1 | 1 |  | 0 | 0 |  |  |  | 30 | 0 | 0 | [5 empty] | 0 |  | 0 | 48967.94 | 1224.2 | 0 | 0 | 0 | 0 | 0 | 0 | 0 | 0 | 0 | [13 empty] | 125 | 94 | 1 | 1 |  |  |  | 1010 | шт. | шт. | 1 | [6 empty] | 49575149 | 30 | Строительные работы | 0 |  | 1 | 1833 | ТСН-2001.3-16. 16-40-1...16-41-10 (доп. 44) | ТСН-2001.3-16-11 |  |  |  | 0 | 38.95 | 38.95 | 0 | 0 | 0 | 0 | 0 | [18 empty] | 0 | 0 | 0 |  |  |  |  | 125 | 94 |  |  |  |  | 0 |  | 869965088 | 2 | 1 | 2 | 0 | 0 | 0 | 48967.94 | 48967.94 | 0 | 0 |  | 0 | 0 | 0 |  | 0 | 1 | 0 | 0 | 0 | 0 |  |  |  | 0
17 | 1 | 487 | 478 | 51 | 3.18-6-3 | Установка конвекторов | 100 кВт радиаторов и конвекторов | 0.5766 | 0 | 0.5766 |  |  |  | 711.96 | 17.92 | 90.56 | 21.67 | 603.48 | 0 | 50.1642 | 0 | 0 | 754.35 | 567.27 |  | 50518600 | 1234.74 | 31.08 | 157.05 | 37.58 | 1046.61 | 0 | 87 | 0 | 0 | 1234.74 | 31.08 | 157.05 | 37.58 | 1046.61 | 0 | 87 | 0 | 0 | 125 | 94 | 1 | 1 |  |  | 1 | 1 | 1 | 1 |  |  |  |  | 0 | 1 | ТСН-2001.3. Доп. 1-42. Сб. 18, т. 6, поз. 3 |  |  | 137 | 0 |  | 0 | 30 | 0 | 1 | 1 | 1 | 1 | 1 | 1 |  | 125 | 94 |  |  |  | 30 | 0 | 0 | [5 empty] | 0 |  | 0 | 711.96 | 31.08 | 157.05 | 37.58 | 1046.61 | 0 | 87 | 0 | 0 | 754.35 | 567.2712 | [13 empty] | 0 | 0 | 1 | 1 |  |  |  | 1013 | 100 кВт радиаторов и конвекторов | 100 кВт радиаторов и конвекторов | 1 | [6 empty] | 49573452 | 30 | Строительные работы | 0 |  | 1 | 137 | ТСН-2001.3-18. 18-1...18-21 | ТСН-2001.3-18-1 |  |  |  | 0 | 1234.74 | 31.08 | 157.05 | 37.58 | 1046.61 | 87 | 0 | 0 | [17 empty] | 0 | 0 | 0 |  |  |  |  | 125 | 94 |  |  |  |  | 0 |  | -1624078570 | 2 | 1 | -2 | 0 | 37.92 | 0 | 2071.5 | 2071.5 | 0 | 0 |  | 0 | 3 | 0 |  | 0 | 1 | 0 | 0 | 0 | 0 |  |  |  | 0
17 | 1 | 492 | 482 | 51 | 3.18-6-3 | Установка конвекторов | 100 кВт радиаторов и конвекторов | 0.5766 | 0 | 0.5766 |  |  |  | 21732.51 | 17.92 | 1141.96 | 738.73 | 20572.63 | 0 | 50.1642 | 0 | 0 | 21189.81 | 9463.41 |  | 50518601 | 1234.74 | 31.08 | 157.05 | 37.58 | 1046.61 | 0 | 87 | 0 | 0 | 1234.74 | 31.08 | 157.05 | 37.58 | 1046.61 | 0 | 87 | 0 | 0 | 103 | 46 | 1 | 1 |  |  | 1 | 34.09 | 12.61 | 1 |  |  |  |  | 0 | 1 | ТСН-2001.3. Доп. 1-42. Сб. 18, т. 6, поз. 3 |  |  | 137 | 0 | 3.18-6-3 | 1 | 30 | 0 | 34.09 | 1 | 1 | 1 | 1 | 1 |  | 103 | 46 |  |  |  | 30 | 0 | 0 | [5 empty] | 0 |  | 0 | 21732.51 | 31.08 | 1980.4 | 1281.1 | 35678.93 | 0 | 87 | 0 | 0 | 21189.8089 | 9463.4098 | [13 empty] | 125 | 94 | 1 | 1 |  |  |  | 1013 | 100 кВт радиаторов и конвекторов | 100 кВт радиаторов и конвекторов | 1 | [6 empty] | 49573452 | 30 | Строительные работы | 0 |  | 1 | 137 | ТСН-2001.3-18. 18-1...18-21 | ТСН-2001.3-18-1 |  |  |  | 0 | 1234.74 | 31.08 | 157.05 | 37.58 | 1046.61 | 87 | 0 | 0 | [17 empty] | 0 | 0 | 0 |  |  |  |  | 125 | 94 |  |  |  |  | 0 |  | -1624078570 | 2 | 1 | 2 | 0 | 1181.97 | 0 | 53567.7 | 53567.7 | 0 | 0 |  | 0 | 0 | 0 |  | 0 | 1 | 0 | 0 | 0 | 0 |  |  |  | 0
18 | 1 | 486 |  | 51,1 | 1.18-4-602 | Конвектор отопительный, стальной, окрашенный порошковой эмалью, с кожухом, средней глубины, без терморегулятора, теплоотдача 1,593 кВт | шт. | 36 | 62.435 | 62.435 |  |  |  | 18572.04 | 18572.04 | 0 | 0 | 0 | 0 | 0 | 0 | 0 | 0 | 0 |  | 50518600 | 515.89 | 515.89 | 0 | 0 | 0 | 0 | 0 | 0 | 0 | 515.89 | 515.89 | 0 | 0 | 0 | 0 | 0 | 0 | 0 | 125 | 94 | 1 | 1 |  |  | 1 | 1 | 1 | 1 |  |  |  |  | 3 | 1 | ТСН-2001.1 Доп. 67, Р. 18, о. 4, поз. 602 |  |  | 137 | 0 |  | 0 | 30 | 0 | 1 | 1 | 1 | 1 | 1 | 1 |  | 125 | 94 |  |  |  | 30 | 0 | 0 | [5 empty] | 0 |  | 0 | 18572.04 | 515.89 | 0 | 0 | 0 | 0 | 0 | 0 | 0 | 0 | 0 | [13 empty] | 0 | 0 | 1 | 1 |  |  |  | 1010 | шт. | шт. | 1 | [6 empty] | 49573452 | 30 | Строительные работы | 0 |  | 1 | 137 | ТСН-2001.3-18. 18-1...18-21 | ТСН-2001.3-18-1 |  |  |  | 0 | 515.89 | 515.89 | 0 | 0 | 0 | 0 | 0 | [18 empty] | 0 | 0 | 0 |  |  |  |  | 125 | 94 |  |  |  |  | 0 |  | -1902311960 | 2 | 1 | -2 | 0 | 0 | 0 | 18572.04 | 18572.04 | 0 | 0 |  | 0 | 3 | 0 |  | 0 | 1 | 0 | 0 | 0 | 0 |  |  |  | 0
18 | 1 | 491 |  | 51,1 | 1.18-4-602 | Конвектор отопительный, стальной, окрашенный порошковой эмалью, с кожухом, средней глубины, без терморегулятора, теплоотдача 1,593 кВт | шт. | 36 | 62.435 | 62.435 |  |  |  | 145976.23 | 145976.23 | 0 | 0 | 0 | 0 | 0 | 0 | 0 | 0 | 0 |  | 50518601 | 515.89 | 515.89 | 0 | 0 | 0 | 0 | 0 | 0 | 0 | 515.89 | 515.89 | 0 | 0 | 0 | 0 | 0 | 0 | 0 | 0 | 0 | 1 | 1 |  |  | 1 | 1 | 1 | 7.86 |  |  |  |  | 3 | 1 | ТСН-2001.1 Доп. 67, Р. 18, о. 4, поз. 602 |  |  | 137 | 0 | 1.18-4-602 | 1 | 30 | 0 | 1 | 1 | 1 | 1 | 1 | 1 |  | 0 | 0 |  |  |  | 30 | 0 | 0 | [5 empty] | 0 |  | 0 | 145976.23 | 4054.9 | 0 | 0 | 0 | 0 | 0 | 0 | 0 | 0 | 0 | [13 empty] | 125 | 94 | 1 | 1 |  |  |  | 1010 | шт. | шт. | 1 | [6 empty] | 49573452 | 30 | Строительные работы | 0 |  | 1 | 137 | ТСН-2001.3-18. 18-1...18-21 | ТСН-2001.3-18-1 |  |  |  | 0 | 515.89 | 515.89 | 0 | 0 | 0 | 0 | 0 | [18 empty] | 0 | 0 | 0 |  |  |  |  | 125 | 94 |  |  |  |  | 0 |  | -1902311960 | 2 | 1 | 2 | 0 | 0 | 0 | 145976.23 | 145976.23 | 0 | 0 |  | 0 | 0 | 0 |  | 0 | 1 | 0 | 0 | 0 | 0 |  |  |  | 0
18 | 1 | 485 |  | 51,2 | 1.13-4-40 | Кран спуска воздуха из систем водяного отопления (кран Маевского), латунный, цапковый, максимальная температура +110°С, номинальное давление PN 1,0 МПа, номинальный диаметр DN 15 мм | шт. | 36 | 62.435 | 62.435 |  |  |  | 179.64 | 179.64 | 0 | 0 | 0 | 0 | 0 | 0 | 0 | 0 | 0 |  | 50518600 | 4.99 | 4.99 | 0 | 0 | 0 | 0 | 0 | 0 | 0 | 4.99 | 4.99 | 0 | 0 | 0 | 0 | 0 | 0 | 0 | 125 | 94 | 1 | 1 |  |  | 1 | 1 | 1 | 1 |  |  |  |  | 3 | 1 | ТСН-2001.1 Доп. 67, Р. 13, о. 4, поз. 40 |  |  | 137 | 0 |  | 0 | 30 | 0 | 1 | 1 | 1 | 1 | 1 | 1 |  | 125 | 94 |  |  |  | 30 | 0 | 0 | [5 empty] | 0 |  | 0 | 179.64 | 4.99 | 0 | 0 | 0 | 0 | 0 | 0 | 0 | 0 | 0 | [13 empty] | 0 | 0 | 1 | 1 |  |  |  | 1010 | шт. | шт. | 1 | [6 empty] | 49573452 | 30 | Строительные работы | 0 |  | 1 | 137 | ТСН-2001.3-18. 18-1...18-21 | ТСН-2001.3-18-1 |  |  |  | 0 | 4.99 | 4.99 | 0 | 0 | 0 | 0 | 0 | [18 empty] | 0 | 0 | 0 |  |  |  |  | 125 | 94 |  |  |  |  | 0 |  | -1374587209 | 2 | 1 | -2 | 0 | 0 | 0 | 179.64 | 179.64 | 0 | 0 |  | 0 | 3 | 0 |  | 0 | 1 | 0 | 0 | 0 | 0 |  |  |  | 0
18 | 1 | 490 |  | 51,2 | 1.13-4-40 | Кран спуска воздуха из систем водяного отопления (кран Маевского), латунный, цапковый, максимальная температура +110°С, номинальное давление PN 1,0 МПа, номинальный диаметр DN 15 мм | шт. | 36 | 62.435 | 62.435 |  |  |  | 1214.37 | 1214.37 | 0 | 0 | 0 | 0 | 0 | 0 | 0 | 0 | 0 |  | 50518601 | 4.99 | 4.99 | 0 | 0 | 0 | 0 | 0 | 0 | 0 | 4.99 | 4.99 | 0 | 0 | 0 | 0 | 0 | 0 | 0 | 0 | 0 | 1 | 1 |  |  | 1 | 1 | 1 | 6.76 |  |  |  |  | 3 | 1 | ТСН-2001.1 Доп. 67, Р. 13, о. 4, поз. 40 |  |  | 137 | 0 | 1.13-4-40 | 1 | 30 | 0 | 1 | 1 | 1 | 1 | 1 | 1 |  | 0 | 0 |  |  |  | 30 | 0 | 0 | [5 empty] | 0 |  | 0 | 1214.37 | 33.73 | 0 | 0 | 0 | 0 | 0 | 0 | 0 | 0 | 0 | [13 empty] | 125 | 94 | 1 | 1 |  |  |  | 1010 | шт. | шт. | 1 | [6 empty] | 49573452 | 30 | Строительные работы | 0 |  | 1 | 137 | ТСН-2001.3-18. 18-1...18-21 | ТСН-2001.3-18-1 |  |  |  | 0 | 4.99 | 4.99 | 0 | 0 | 0 | 0 | 0 | [18 empty] | 0 | 0 | 0 |  |  |  |  | 125 | 94 |  |  |  |  | 0 |  | -1374587209 | 2 | 1 | 2 | 0 | 0 | 0 | 1214.37 | 1214.37 | 0 | 0 |  | 0 | 0 | 0 |  | 0 | 1 | 0 | 0 | 0 | 0 |  |  |  | 0
17 | 1 | 497 | 487 | 52 | 3.16-29-1 | Гидравлическое испытание трубопроводов систем отопления, водопровода и горячего водоснабжения диаметром до 50 мм | 100 м трубопровода | 3.75 | 0 | 3.75 |  |  |  | 320.59 | 33.9 | 0 | 0 | 286.69 | 0 | 18.7875 | 0 | 0 | 358.36 | 269.49 |  | 50518600 | 85.49 | 9.04 | 0 | 0 | 76.45 | 0 | 5.01 | 0 | 0 | 85.49 | 9.04 | 0 | 0 | 76.45 | 0 | 5.01 | 0 | 0 | 125 | 94 | 1 | 1 |  |  | 1 | 1 | 1 | 1 |  |  |  |  | 0 | 1 | ТСН-2001.3 Доп. 72, Сб. 16, т. 29, поз. 1 |  |  | 133 | 0 |  | 0 | 30 | 0 | 1 | 1 | 1 | 1 | 1 | 1 |  | 125 | 94 |  |  |  | 30 | 0 | 0 | [5 empty] | 0 |  | 0 | 320.59 | 9.04 | 0 | 0 | 76.45 | 0 | 5.01 | 0 | 0 | 358.3625 | 269.4886 | [13 empty] | 0 | 0 | 1 | 1 |  |  |  | 1013 | 100 м трубопровода | 100 м трубопровода | 1 | [6 empty] | 49573448 | 30 | Строительные работы | 0 |  | 1 | 133 | ТСН-2001.3-16. 16-15...16-33 | ТСН-2001.3-16-5 |  |  |  | 0 | 85.49 | 9.04 | 0 | 0 | 76.45 | 5.01 | 0 | 0 | [17 empty] | 0 | 0 | 0 |  |  |  |  | 125 | 94 |  |  |  |  | 0 |  | 1551056906 | 2 | 1 | -2 | 0 | 0 | 0 | 948.44 | 948.44 | 0 | 0 |  | 0 | 3 | 0 |  | 0 | 1 | 0 | 0 | 0 | 0 |  |  |  | 0
17 | 1 | 502 | 492 | 52 | 3.16-29-1 | Гидравлическое испытание трубопроводов систем отопления, водопровода и горячего водоснабжения диаметром до 50 мм | 100 м трубопровода | 3.75 | 0 | 3.75 |  |  |  | 9963.1 | 189.84 | 0 | 0 | 9773.26 | 0 | 18.7875 | 0 | 0 | 10066.46 | 4495.7 |  | 50518601 | 85.49 | 9.04 | 0 | 0 | 76.45 | 0 | 5.01 | 0 | 0 | 85.49 | 9.04 | 0 | 0 | 76.45 | 0 | 5.01 | 0 | 0 | 103 | 46 | 1 | 1 |  |  | 1 | 34.09 | 1 | 5.6 |  |  |  |  | 0 | 1 | ТСН-2001.3 Доп. 72, Сб. 16, т. 29, поз. 1 |  |  | 133 | 0 | 3.16-29-1 | 1 | 30 | 0 | 34.09 | 1 | 1 | 1 | 1 | 1 |  | 103 | 46 |  |  |  | 30 | 0 | 0 | [5 empty] | 0 |  | 0 | 9963.1 | 50.62 | 0 | 0 | 2606.18 | 0 | 5.01 | 0 | 0 | 10066.4578 | 4495.6996 | [13 empty] | 125 | 94 | 1 | 1 |  |  |  | 1013 | 100 м трубопровода | 100 м трубопровода | 1 | [6 empty] | 49573448 | 30 | Строительные работы | 0 |  | 1 | 133 | ТСН-2001.3-16. 16-15...16-33 | ТСН-2001.3-16-5 |  |  |  | 0 | 85.49 | 9.04 | 0 | 0 | 76.45 | 5.01 | 0 | 0 | [17 empty] | 0 | 0 | 0 |  |  |  |  | 125 | 94 |  |  |  |  | 0 |  | 1551056906 | 2 | 1 | 2 | 0 | 0 | 0 | 24525.26 | 24525.26 | 0 | 0 |  | 0 | 3 | 0 |  | 0 | 1 | 0 | 0 | 0 | 0 |  |  |  | 0
51 | 1 | 4 | 545 |  | Новый раздел | Отопление | 0 | [6 empty] | 72271.84 | 70229.89 | 272.71 | 38.62 | 1769.24 | 0 | 140.1597 | 0 | 0 | 2211.55 | 1663.09 |  |  | 72271.84 | 70229.89 | 272.71 | 38.62 | 1769.24 | 0 | 140.1597 | 0 | 0 | 2211.55 | 1663.09 |  |  | 0 | 0 | 0 | 76214.07 | 76214.07 | 0 | 0 | 70229.89 | 70229.89 | 0 | 70229.89 | 0 | 0 | 0 | 0 | 0 | [19 empty] | 0 | 0 | 0 | 76214.07 | 76214.07 | 0 | 0 | 70229.89 | 70229.89 | 0 | 70229.89 | 0 | 0 | 0 | 0 | 0 | [19 empty] | 986087.1 | 922550.2 | 3223.51 | 1316.55 | 60313.39 | 0 | 140.1597 | 0 | 0 | 62122.8 | 27744.16 |  |  | 986087.1 | 922550.2 | 3223.51 | 1316.55 | 60313.39 | 0 | 140.1597 | 0 | 0 | 62122.8 | 27744.16 |  |  | 0 | 0 | 0 | 1078060.54 | 1078060.54 | 0 | 0 | 922550.2 | 922550.2 | 0 | 922550.2 | 0 | 0 | 0 | 0 | 0 | [19 empty] | 0 | 0 | 0 | 1078060.54 | 1078060.54 | 0 | 0 | 922550.2 | 922550.2 | 0 | 922550.2 | 0 | 0 | 0 | 0 | 0 | [18 empty] | 0
50 | 0 | 0 | 1 | 201 | 72271.84 | ПЗ | Прямые затраты |  |  | 201 | 1 | 3 |  | 2 | 986087.1 | [6 empty] | 72271.84 | 1 | 72271.84 | 986087.1 | 1 | 986087.1
50 | 0 | 0 | 1 | 202 | 70229.89 | СтМатОб | Стоимость материальных ресурсов (всего) |  |  | 202 | 2 | 3 |  | 2 | 922550.2 | [6 empty] | 70229.89 | 1 | 70229.89 | 922550.2 | 1 | 922550.2
50 | 0 | 0 | 1 | 222 | 0 | СтМатОбЗак | Стоимость материалов и оборудования заказчика |  |  | 222 | 3 | 3 |  | 2 | 0 | [6 empty] | 0 | 1 | 0 | 0 | 1 | 0
50 | 0 | 0 | 1 | 225 | 70229.89 | СтМатОбПод | Стоимость материалов и оборудования подрядчика |  |  | 225 | 4 | 3 |  | 2 | 922550.2 | [6 empty] | 70229.89 | 1 | 70229.89 | 922550.2 | 1 | 922550.2
50 | 0 | 0 | 1 | 226 | 70229.89 | СтМат | Стоимость материалов (всего) |  |  | 226 | 5 | 3 |  | 2 | 922550.2 | [6 empty] | 70229.89 | 1 | 70229.89 | 922550.2 | 1 | 922550.2
50 | 0 | 0 | 1 | 227 | 0 | СтМатЗак | Стоимость материалов заказчика |  |  | 227 | 6 | 3 |  | 2 | 0 | [6 empty] | 0 | 1 | 0 | 0 | 1 | 0
50 | 0 | 0 | 1 | 228 | 70229.89 | СтМатПод | Стоимость материалов подрядчика |  |  | 228 | 7 | 3 |  | 2 | 922550.2 | [6 empty] | 70229.89 | 1 | 70229.89 | 922550.2 | 1 | 922550.2
50 | 0 | 0 | 1 | 216 | 0 | Оборуд | Стоимость оборудования (всего) |  |  | 216 | 8 | 3 |  | 2 | 0 | [6 empty] | 0 | 1 | 0 | 0 | 1 | 0
50 | 0 | 0 | 1 | 223 | 0 | ОборудЗак | Стоимость оборудования заказчика |  |  | 223 | 9 | 3 |  | 2 | 0 | [6 empty] | 0 | 1 | 0 | 0 | 1 | 0
50 | 0 | 0 | 1 | 229 | 0 | ОборудПод | Стоимость оборудования подрядчика |  |  | 229 | 10 | 3 |  | 2 | 0 | [6 empty] | 0 | 1 | 0 | 0 | 1 | 0
50 | 0 | 0 | 1 | 203 | 272.71 | ЭММ | Эксплуатация машин |  |  | 203 | 11 | 3 |  | 2 | 3223.51 | [6 empty] | 272.71 | 1 | 272.71 | 3223.51 | 1 | 3223.51
50 | 0 | 0 | 1 | 231 | 0 | ЭММсНРиСП | Эксплуатация машин по ТСН-2001.16 |  |  | 231 | 12 | 3 |  | 2 | 0 | [6 empty] | 0 | 1 | 0 | 0 | 1 | 0
50 | 0 | 0 | 1 | 204 | 38.62 | ЗПМ | ЗП машинистов |  |  | 204 | 13 | 3 |  | 2 | 1316.55 | [6 empty] | 38.62 | 1 | 38.62 | 1316.55 | 1 | 1316.55
50 | 0 | 0 | 1 | 205 | 1769.24 | ОЗП | Основная ЗП рабочих |  |  | 205 | 14 | 3 |  | 2 | 60313.39 | [6 empty] | 1769.24 | 1 | 1769.24 | 60313.39 | 1 | 60313.39
50 | 0 | 0 | 1 | 232 | 0 | ОЗПсНРиСП | Основная ЗП рабочих по ТСН-2001.16 |  |  | 232 | 15 | 3 |  | 2 | 0 | [6 empty] | 0 | 1 | 0 | 0 | 1 | 0
50 | 0 | 0 | 1 | 214 | 76214.07 | Строит | Строительные работы с НР и СП |  |  | 214 | 16 | 3 |  | 2 | 1078060.54 | [6 empty] | 76214.07 | 1 | 76214.07 | 1078060.54 | 1 | 1078060.54
50 | 0 | 0 | 1 | 215 | 0 | Монтаж | Монтажные работы с НР и СП |  |  | 215 | 17 | 3 |  | 2 | 0 | [6 empty] | 0 | 1 | 0 | 0 | 1 | 0
50 | 0 | 0 | 1 | 217 | 0 | Прочие | Прочие работы с НР и СП |  |  | 217 | 18 | 3 |  | 2 | 0 | [6 empty] | 0 | 1 | 0 | 0 | 1 | 0
50 | 0 | 0 | 1 | 230 | 0 | ПрочиеЗатр | Прочие затраты по ТСН-2001.16 |  |  | 230 | 19 | 3 |  | 2 | 0 | [6 empty] | 0 | 1 | 0 | 0 | 1 | 0
50 | 0 | 0 | 1 | 206 | 0 | ВозврМат | Возврат материалов |  |  | 206 | 20 | 3 |  | 2 | 0 | [6 empty] | 0 | 1 | 0 | 0 | 1 | 0
50 | 0 | 0 | 1 | 207 | 140.1597 | ТрудСтр | Трудозатраты строителей |  |  | 207 | 21 | 3 |  | -1 | 140.1597 | [6 empty] | 140.1597 | 1 | 140.1597 | 140.1597 | 1 | 140.1597
50 | 0 | 0 | 1 | 208 | 0 | ТрудМаш | Трудозатраты машинистов |  |  | 208 | 22 | 3 |  | -1 | 0 | [6 empty] | 0 | 1 | 0 | 0 | 1 | 0
50 | 0 | 0 | 1 | 209 | 0 | ТранспМат | Транспорт материалов |  |  | 209 | 23 | 3 |  | 2 | 0 | [6 empty] | 0 | 1 | 0 | 0 | 1 | 0
50 | 0 | 0 | 1 | 233 | 0 | Перевозка | Перевозка грузов |  |  | 233 | 24 | 3 |  | 2 | 0 | [6 empty] | 0 | 1 | 0 | 0 | 1 | 0
50 | 0 | 0 | 1 | 210 | 2211.55 | НР | Накладные расходы |  |  | 210 | 25 | 3 |  | 2 | 62122.8 | [6 empty] | 2211.55 | 1 | 2211.55 | 62122.8 | 1 | 62122.8
50 | 0 | 0 | 1 | 211 | 1663.09 | СмПриб | Сметная прибыль |  |  | 211 | 26 | 3 |  | 2 | 27744.16 | [6 empty] | 1663.09 | 1 | 1663.09 | 27744.16 | 1 | 27744.16
50 | 0 | 0 | 1 | 224 | 76214.07 | Всего | Всего с НР и СП |  |  | 224 | 27 | 3 |  | 2 | 1078060.54 | [6 empty] | 76214.07 | 1 | 76214.07 | 1078060.54 | 1 | 1078060.54
4 | 1 |  | 681 |  | Новый раздел | Водоснабжение, водоотведение |  | 0 |  | -1 | [7 empty] | 0 | 0 |  | 0 | [53 empty] | 0 | [11 empty] | 0
52 | 1 | 4 | 616 | 0 | Новый раздел | Водоснабжение, водоотведение | [7 empty] | 248514.79 | 247250.7 | 91.93 | 13.11 | 1172.16 | 0 | 91.9389 | 0 | 0 | 1465.22 | 1101.81 | 0 | 0 | 248514.79 | 247250.7 | 91.93 | 13.11 | 1172.16 | 0 | 91.9389 | 0 | 0 | 1465.22 | 1101.81 | 0 | 0 | 0 | 148.26 | 0 | 251104.77 | 250956.51 | 0 | 0 | 247250.7 | 247102.44 | 0 | 247102.44 | 148.26 | 0 | 0 | 0 | 0 | 0 | 0 | 0 | 0 | 0 | 0 | 0 | 0 | 0 | 0 | 0 | 0 | 0 | 0 | 0 | 0 | 0 | 0 | 0 | 0 | 148.26 | 0 | 251104.77 | 250956.51 | 0 | 0 | 247250.7 | 247102.44 | 0 | 247102.44 | 148.26 | 0 | 0 | 0 | 0 | 0 | 0 | 0 | 0 | 0 | 0 | 0 | 0 | 0 | 0 | 0 | 0 | 0 | 0 | 0 | 0 | 0 | 0 | 0 | 1370312.81 | 1329192.34 | 1161.54 | 446.92 | 39958.93 | 0 | 91.9389 | 0 | 0 | 41157.7 | 18381.11 | 0 | 0 | 1370312.81 | 1329192.34 | 1161.54 | 446.92 | 39958.93 | 0 | 91.9389 | 0 | 0 | 41157.7 | 18381.11 | 0 | 0 | 0 | 515.94 | 0 | 1430566.7 | 1430050.76 | 0 | 0 | 1329192.34 | 1328676.4 | 0 | 1328676.4 | 515.94 | 0 | 0 | 0 | 0 | 0 | 0 | 0 | 0 | 0 | 0 | 0 | 0 | 0 | 0 | 0 | 0 | 0 | 0 | 0 | 0 | 0 | 0 | 0 | 0 | 515.94 | 0 | 1430566.7 | 1430050.76 | 0 | 0 | 1329192.34 | 1328676.4 | 0 | 1328676.4 | 515.94 | 0 | 0 | 0 | 0 | 0 | 0 | 0 | 0 | 0 | 0 | 0 | 0 | 0 | 0 | 0 | 0 | 0 | 0 | 0 | 0 | 0 | 0 | 0
17 | 1 | 516 | 507 | 53 | 3.16-7-2 | Прокладка трубопроводов водоснабжения из стальных водогазопроводных оцинкованных труб диаметром 20 мм | 100 м трубопровода | 0.88 | 0 | 0.88 |  |  |  | 455.75 | 39.45 | 42.04 | 5.35 | 374.26 | 0 | 29.656 | 0 | 0 | 467.83 | 351.8 |  | 50518600 | 517.89 | 44.83 | 47.77 | 6.08 | 425.29 | 0 | 33.7 | 0 | 0 | 517.89 | 44.83 | 47.77 | 6.08 | 425.29 | 0 | 33.7 | 0 | 0 | 125 | 94 | 1 | 1 |  |  | 1 | 1 | 1 | 1 |  |  |  |  | 0 | 1 | ТСН-2001.3 Доп. 68, Сб. 16, т. 7, поз. 2 |  |  | 1623 | 0 |  | 0 | 30 | 0 | 1 | 1 | 1 | 1 | 1 | 1 |  | 125 | 94 |  |  |  | 30 | 0 | 0 | [5 empty] | 0 |  | 0 | 455.75 | 44.83 | 47.77 | 6.08 | 425.29 | 0 | 33.7 | 0 | 0 | 467.825 | 351.8044 | [13 empty] | 0 | 0 | 1 | 1 |  |  |  | 1013 | 100 м трубопровода | 100 м трубопровода | 1 | [6 empty] | 49574938 | 30 | Строительные работы | 0 |  | 1 | 1623 | ТСН-2001.3-16. 16-5...16-14 (доп. 26) | ТСН-2001.3-16-10 |  |  |  | 0 | 517.89 | 44.83 | 47.77 | 6.08 | 425.29 | 33.7 | 0 | 0 | [17 empty] | 0 | 0 | 0 |  |  |  |  | 125 | 94 |  |  |  |  | 0 |  | -70125932 | 2 | 1 | -2 | 0 | 9.36 | 0 | 1284.74 | 1284.74 | 0 | 0 |  | 0 | 3 | 0 |  | 0 | 1 | 0 | 0 | 0 | 0 |  |  |  | 0
17 | 1 | 530 | 522 | 53 | 3.16-7-2 | Прокладка трубопроводов водоснабжения из стальных водогазопроводных оцинкованных труб диаметром 20 мм | 100 м трубопровода | 0.88 | 0 | 0.88 |  |  |  | 13479.91 | 205.14 | 516.25 | 182.38 | 12758.52 | 0 | 29.656 | 0 | 0 | 13141.28 | 5868.92 |  | 50518601 | 517.89 | 44.83 | 47.77 | 6.08 | 425.29 | 0 | 33.7 | 0 | 0 | 517.89 | 44.83 | 47.77 | 6.08 | 425.29 | 0 | 33.7 | 0 | 0 | 103 | 46 | 1 | 1 |  |  | 1 | 34.09 | 12.28 | 5.2 |  |  |  |  | 0 | 1 | ТСН-2001.3 Доп. 68, Сб. 16, т. 7, поз. 2 |  |  | 1623 | 0 | 3.16-7-2 | 1 | 30 | 0 | 34.09 | 1 | 1 | 1 | 1 | 1 |  | 103 | 46 |  |  |  | 30 | 0 | 0 | [5 empty] | 0 |  | 0 | 13479.91 | 233.12 | 586.62 | 207.27 | 14498.14 | 0 | 33.7 | 0 | 0 | 13141.2756 | 5868.9192 | [13 empty] | 125 | 94 | 1 | 1 |  |  |  | 1013 | 100 м трубопровода | 100 м трубопровода | 1 | [6 empty] | 49574938 | 30 | Строительные работы | 0 |  | 1 | 1623 | ТСН-2001.3-16. 16-5...16-14 (доп. 26) | ТСН-2001.3-16-10 |  |  |  | 0 | 517.89 | 44.83 | 47.77 | 6.08 | 425.29 | 33.7 | 0 | 0 | [17 empty] | 0 | 0 | 0 |  |  |  |  | 125 | 94 |  |  |  |  | 0 |  | -70125932 | 2 | 1 | 2 | 0 | 291.81 | 0 | 32781.92 | 32781.92 | 0 | 0 |  | 0 | 3 | 0 |  | 0 | 1 | 0 | 0 | 0 | 0 |  |  |  | 0
18 | 1 | 516 |  | 53,1 | 1.12-2-1163 | Хомуты из оцинкованной стали с резиновыми прокладками для жесткого и скользящего крепления полипропиленовых труб, наружный диаметр 20 мм | шт. | 44 | 50 | 50 |  |  |  | 762.52 | 762.52 | 0 | 0 | 0 | 0 | 0 | 0 | 0 | 0 | 0 |  | 50518600 | 17.33 | 17.33 | 0 | 0 | 0 | 0 | 0 | 0 | 0 | 17.33 | 17.33 | 0 | 0 | 0 | 0 | 0 | 0 | 0 | 125 | 94 | 1 | 1 |  |  | 1 | 1 | 1 | 1 |  |  |  |  | 3 | 1 | ТСН-2001.1 Доп. 46, Р. 12, о. 2, поз. 1163 |  |  | 1623 | 0 |  | 0 | 30 | 0 | 1 | 1 | 1 | 1 | 1 | 1 |  | 125 | 94 |  |  |  | 30 | 0 | 0 | [5 empty] | 0 |  | 0 | 762.52 | 17.33 | 0 | 0 | 0 | 0 | 0 | 0 | 0 | 0 | 0 | [13 empty] | 0 | 0 | 1 | 1 |  |  |  | 1010 | шт. | шт. | 1 | [6 empty] | 49574938 | 30 | Строительные работы | 0 |  | 1 | 1623 | ТСН-2001.3-16. 16-5...16-14 (доп. 26) | ТСН-2001.3-16-10 |  |  |  | 0 | 17.33 | 17.33 | 0 | 0 | 0 | 0 | 0 | [18 empty] | 0 | 0 | 0 |  |  |  |  | 125 | 94 |  |  |  |  | 0 |  | -1147018357 | 2 | 1 | -2 | 0 | 0 | 0 | 762.52 | 762.52 | 0 | 0 |  | 0 | 3 | 0 |  | 0 | 1 | 0 | 0 | 0 | 0 |  |  |  | 0
18 | 1 | 530 |  | 53,1 | 1.12-2-1163 | Хомуты из оцинкованной стали с резиновыми прокладками для жесткого и скользящего крепления полипропиленовых труб, наружный диаметр 20 мм | шт. | 44 | 50 | 50 |  |  |  | 747.27 | 747.27 | 0 | 0 | 0 | 0 | 0 | 0 | 0 | 0 | 0 |  | 50518601 | 17.33 | 17.33 | 0 | 0 | 0 | 0 | 0 | 0 | 0 | 17.33 | 17.33 | 0 | 0 | 0 | 0 | 0 | 0 | 0 | 0 | 0 | 1 | 1 |  |  | 1 | 1 | 1 | 0.98 |  |  |  |  | 3 | 1 | ТСН-2001.1 Доп. 46, Р. 12, о. 2, поз. 1163 |  |  | 1623 | 0 | 1.12-2-1163 | 1 | 30 | 0 | 1 | 1 | 1 | 1 | 1 | 1 |  | 0 | 0 |  |  |  | 30 | 0 | 0 | [5 empty] | 0 |  | 0 | 747.27 | 16.98 | 0 | 0 | 0 | 0 | 0 | 0 | 0 | 0 | 0 | [13 empty] | 125 | 94 | 1 | 1 |  |  |  | 1010 | шт. | шт. | 1 | [6 empty] | 49574938 | 30 | Строительные работы | 0 |  | 1 | 1623 | ТСН-2001.3-16. 16-5...16-14 (доп. 26) | ТСН-2001.3-16-10 |  |  |  | 0 | 17.33 | 17.33 | 0 | 0 | 0 | 0 | 0 | [18 empty] | 0 | 0 | 0 |  |  |  |  | 125 | 94 |  |  |  |  | 0 |  | -1147018357 | 2 | 1 | 2 | 0 | 0 | 0 | 747.27 | 747.27 | 0 | 0 |  | 0 | 3 | 0 |  | 0 | 1 | 0 | 0 | 0 | 0 |  |  |  | 0
18 | 1 | 515 |  | 53,2 | 1.12-1-53 | Узел трубопровода из стальных водогазопроводных оцинкованных труб, с гильзами, для водоснабжения, диаметр условного прохода 20 мм | м | 88 | 100 | 100 |  |  |  | 2764.96 | 2764.96 | 0 | 0 | 0 | 0 | 0 | 0 | 0 | 0 | 0 |  | 50518600 | 31.42 | 31.42 | 0 | 0 | 0 | 0 | 0 | 0 | 0 | 31.42 | 31.42 | 0 | 0 | 0 | 0 | 0 | 0 | 0 | 125 | 94 | 1 | 1 |  |  | 1 | 1 | 1 | 1 |  |  |  |  | 3 | 1 | ТСН-2001.1 Доп. 67, Р. 12, о. 1, поз. 53 |  |  | 1623 | 0 |  | 0 | 30 | 0 | 1 | 1 | 1 | 1 | 1 | 1 |  | 125 | 94 |  |  |  | 30 | 0 | 0 | [5 empty] | 0 |  | 0 | 2764.96 | 31.42 | 0 | 0 | 0 | 0 | 0 | 0 | 0 | 0 | 0 | [13 empty] | 0 | 0 | 1 | 1 |  |  |  | 1003 | м | м | 1 | [6 empty] | 49574938 | 30 | Строительные работы | 0 |  | 1 | 1623 | ТСН-2001.3-16. 16-5...16-14 (доп. 26) | ТСН-2001.3-16-10 |  |  |  | 0 | 31.42 | 31.42 | 0 | 0 | 0 | 0 | 0 | [18 empty] | 0 | 0 | 0 |  |  |  |  | 125 | 94 |  |  |  |  | 0 |  | 1011881096 | 2 | 1 | -2 | 0 | 0 | 0 | 2764.96 | 2764.96 | 0 | 0 |  | 0 | 3 | 0 |  | 0 | 1 | 0 | 0 | 0 | 0 |  |  |  | 0
18 | 1 | 529 |  | 53,2 | 1.12-1-53 | Узел трубопровода из стальных водогазопроводных оцинкованных труб, с гильзами, для водоснабжения, диаметр условного прохода 20 мм | м | 88 | 100 | 100 |  |  |  | 51151.76 | 51151.76 | 0 | 0 | 0 | 0 | 0 | 0 | 0 | 0 | 0 |  | 50518601 | 31.42 | 31.42 | 0 | 0 | 0 | 0 | 0 | 0 | 0 | 31.42 | 31.42 | 0 | 0 | 0 | 0 | 0 | 0 | 0 | 0 | 0 | 1 | 1 |  |  | 1 | 1 | 1 | 18.5 |  |  |  |  | 3 | 1 | ТСН-2001.1 Доп. 67, Р. 12, о. 1, поз. 53 |  |  | 1623 | 0 | 1.12-1-53 | 1 | 30 | 0 | 1 | 1 | 1 | 1 | 1 | 1 |  | 0 | 0 |  |  |  | 30 | 0 | 0 | [5 empty] | 0 |  | 0 | 51151.76 | 581.27 | 0 | 0 | 0 | 0 | 0 | 0 | 0 | 0 | 0 | [13 empty] | 125 | 94 | 1 | 1 |  |  |  | 1003 | м | м | 1 | [6 empty] | 49574938 | 30 | Строительные работы | 0 |  | 1 | 1623 | ТСН-2001.3-16. 16-5...16-14 (доп. 26) | ТСН-2001.3-16-10 |  |  |  | 0 | 31.42 | 31.42 | 0 | 0 | 0 | 0 | 0 | [18 empty] | 0 | 0 | 0 |  |  |  |  | 125 | 94 |  |  |  |  | 0 |  | 1011881096 | 2 | 1 | 2 | 0 | 0 | 0 | 51151.76 | 51151.76 | 0 | 0 |  | 0 | 3 | 0 |  | 0 | 1 | 0 | 0 | 0 | 0 |  |  |  | 0
17 | 1 | 534 | 527 | 54 | 3.17-3-1 | Установка унитазов с бачком непосредстенно присоединенным | 1 комплект | 2 | 0 | 2 |  |  |  | 85.86 | 22.96 | 7.44 | 1.76 | 55.46 | 0 | 4.44 | 0 | 0 | 69.33 | 52.13 |  | 50518600 | 42.93 | 11.48 | 3.72 | 0.88 | 27.73 | 0 | 2.22 | 0 | 0 | 42.93 | 11.48 | 3.72 | 0.88 | 27.73 | 0 | 2.22 | 0 | 0 | 125 | 94 | 1 | 1 |  |  | 1 | 1 | 1 | 1 |  |  |  |  | 0 | 1 | ТСН-2001.3. Доп. 1-42. Сб. 17, т. 3, поз. 1 |  |  | 136 | 0 |  | 0 | 30 | 0 | 1 | 1 | 1 | 1 | 1 | 1 |  | 125 | 94 |  |  |  | 30 | 0 | 0 | [5 empty] | 0 |  | 0 | 85.86 | 11.48 | 3.72 | 0.88 | 27.73 | 0 | 2.22 | 0 | 0 | 69.325 | 52.1324 | [13 empty] | 0 | 0 | 1 | 1 |  |  |  | 1013 | 1 комплект | 1 комплект | 1 | [6 empty] | 49573451 | 30 | Строительные работы | 0 |  | 1 | 136 | ТСН-2001.3-17. 17-1-3...17-1-12, 17-2...17-10 | ТСН-2001.3-17-3 |  |  |  | 0 | 42.93 | 11.48 | 3.72 | 0.88 | 27.73 | 2.22 | 0 | 0 | [17 empty] | 0 | 0 | 0 |  |  |  |  | 125 | 94 |  |  |  |  | 0 |  | 549884349 | 2 | 1 | -2 | 0 | 3.08 | 0 | 210.4 | 210.4 | 0 | 0 |  | 0 | 3 | 0 |  | 0 | 1 | 0 | 0 | 0 | 0 |  |  |  | 0
17 | 1 | 538 | 532 | 54 | 3.17-3-1 | Установка унитазов с бачком непосредстенно присоединенным | 1 комплект | 2 | 0 | 2 |  |  |  | 2224.37 | 220.88 | 112.86 | 60 | 1890.63 | 0 | 4.44 | 0 | 0 | 1947.35 | 869.69 |  | 50518601 | 42.93 | 11.48 | 3.72 | 0.88 | 27.73 | 0 | 2.22 | 0 | 0 | 42.93 | 11.48 | 3.72 | 0.88 | 27.73 | 0 | 2.22 | 0 | 0 | 103 | 46 | 1 | 1 |  |  | 1 | 34.09 | 15.17 | 9.62 |  |  |  |  | 0 | 1 | ТСН-2001.3. Доп. 1-42. Сб. 17, т. 3, поз. 1 |  |  | 136 | 0 | 3.17-3-1 | 1 | 30 | 0 | 34.09 | 1 | 1 | 1 | 1 | 1 |  | 103 | 46 |  |  |  | 30 | 0 | 0 | [5 empty] | 0 |  | 0 | 2224.37 | 110.44 | 56.43 | 30 | 945.32 | 0 | 2.22 | 0 | 0 | 1947.3489 | 869.6898 | [13 empty] | 125 | 94 | 1 | 1 |  |  |  | 1013 | 1 комплект | 1 комплект | 1 | [6 empty] | 49573451 | 30 | Строительные работы | 0 |  | 1 | 136 | ТСН-2001.3-17. 17-1-3...17-1-12, 17-2...17-10 | ТСН-2001.3-17-3 |  |  |  | 0 | 42.93 | 11.48 | 3.72 | 0.88 | 27.73 | 2.22 | 0 | 0 | [17 empty] | 0 | 0 | 0 |  |  |  |  | 125 | 94 |  |  |  |  | 0 |  | 549884349 | 2 | 1 | 2 | 0 | 96 | 0 | 5137.41 | 5137.41 | 0 | 0 |  | 0 | 3 | 0 |  | 0 | 1 | 0 | 0 | 0 | 0 |  |  |  | 0
18 | 1 | 533 |  | 54,1 | 1.17-1-80 | Унитаз фарфоровый с косым выпуском, в комплекте с сиденьем с микролифтом, бачком с верхним пуском, двумя режимами слива, нижним подводом воды, цвет белый | КОМПЛЕКТ | 2 | 1 | 1 |  |  |  | 1825.62 | 1825.62 | 0 | 0 | 0 | 0 | 0 | 0 | 0 | 0 | 0 |  | 50518600 | 912.81 | 912.81 | 0 | 0 | 0 | 0 | 0 | 0 | 0 | 912.81 | 912.81 | 0 | 0 | 0 | 0 | 0 | 0 | 0 | 125 | 94 | 1 | 1 |  |  | 1 | 1 | 1 | 1 |  |  |  |  | 3 | 1 | ТСН-2001.1 Доп. 67, Р. 17, о. 1, поз. 80 |  |  | 136 | 0 |  | 0 | 30 | 0 | 1 | 1 | 1 | 1 | 1 | 1 |  | 125 | 94 |  |  |  | 30 | 0 | 0 | [5 empty] | 0 |  | 0 | 1825.62 | 912.81 | 0 | 0 | 0 | 0 | 0 | 0 | 0 | 0 | 0 | [13 empty] | 0 | 0 | 1 | 1 |  |  |  | 1013 | КОМПЛЕКТ | КОМПЛЕКТ | 1 | [6 empty] | 49573451 | 30 | Строительные работы | 0 |  | 1 | 136 | ТСН-2001.3-17. 17-1-3...17-1-12, 17-2...17-10 | ТСН-2001.3-17-3 |  |  |  | 0 | 912.81 | 912.81 | 0 | 0 | 0 | 0 | 0 | [18 empty] | 0 | 0 | 0 |  |  |  |  | 125 | 94 |  |  |  |  | 0 |  | -160168641 | 2 | 1 | -2 | 0 | 0 | 0 | 1825.62 | 1825.62 | 0 | 0 |  | 0 | 3 | 0 |  | 0 | 1 | 0 | 0 | 0 | 0 |  |  |  | 0
18 | 1 | 537 |  | 54,1 | 1.17-1-80 | Унитаз фарфоровый с косым выпуском, в комплекте с сиденьем с микролифтом, бачком с верхним пуском, двумя режимами слива, нижним подводом воды, цвет белый | КОМПЛЕКТ | 2 | 1 | 1 |  |  |  | 11008.49 | 11008.49 | 0 | 0 | 0 | 0 | 0 | 0 | 0 | 0 | 0 |  | 50518601 | 912.81 | 912.81 | 0 | 0 | 0 | 0 | 0 | 0 | 0 | 912.81 | 912.81 | 0 | 0 | 0 | 0 | 0 | 0 | 0 | 0 | 0 | 1 | 1 |  |  | 1 | 1 | 1 | 6.03 |  |  |  |  | 3 | 1 | ТСН-2001.1 Доп. 67, Р. 17, о. 1, поз. 80 |  |  | 136 | 0 | 1.17-1-80 | 1 | 30 | 0 | 1 | 1 | 1 | 1 | 1 | 1 |  | 0 | 0 |  |  |  | 30 | 0 | 0 | [5 empty] | 0 |  | 0 | 11008.49 | 5504.24 | 0 | 0 | 0 | 0 | 0 | 0 | 0 | 0 | 0 | [13 empty] | 125 | 94 | 1 | 1 |  |  |  | 1013 | КОМПЛЕКТ | КОМПЛЕКТ | 1 | [6 empty] | 49573451 | 30 | Строительные работы | 0 |  | 1 | 136 | ТСН-2001.3-17. 17-1-3...17-1-12, 17-2...17-10 | ТСН-2001.3-17-3 |  |  |  | 0 | 912.81 | 912.81 | 0 | 0 | 0 | 0 | 0 | [18 empty] | 0 | 0 | 0 |  |  |  |  | 125 | 94 |  |  |  |  | 0 |  | -160168641 | 2 | 1 | 2 | 0 | 0 | 0 | 11008.49 | 11008.49 | 0 | 0 |  | 0 | 3 | 0 |  | 0 | 1 | 0 | 0 | 0 | 0 |  |  |  | 0
17 | 1 | 544 | 539 | 55 | 3.17-5-4 | Установка раковин | 1 комплект | 2 | 0 | 2 |  |  |  | 33.64 | 10.22 | 2.98 | 0.7 | 20.44 | 0 | 1.62 | 0 | 0 | 25.55 | 19.21 |  | 50518600 | 16.82 | 5.11 | 1.49 | 0.35 | 10.22 | 0 | 0.81 | 0 | 0 | 16.82 | 5.11 | 1.49 | 0.35 | 10.22 | 0 | 0.81 | 0 | 0 | 125 | 94 | 1 | 1 |  |  | 1 | 1 | 1 | 1 |  |  |  |  | 0 | 1 | ТСН-2001.3. Доп. 1-42. Сб. 17, т. 5, поз. 4 |  |  | 136 | 0 |  | 0 | 30 | 0 | 1 | 1 | 1 | 1 | 1 | 1 |  | 125 | 94 |  |  |  | 30 | 0 | 0 | [5 empty] | 0 |  | 0 | 33.64 | 5.11 | 1.49 | 0.35 | 10.22 | 0 | 0.81 | 0 | 0 | 25.55 | 19.2136 | [13 empty] | 0 | 0 | 1 | 1 |  |  |  | 1013 | 1 комплект | 1 комплект | 1 | [6 empty] | 49573451 | 30 | Строительные работы | 0 |  | 1 | 136 | ТСН-2001.3-17. 17-1-3...17-1-12, 17-2...17-10 | ТСН-2001.3-17-3 |  |  |  | 0 | 16.82 | 5.11 | 1.49 | 0.35 | 10.22 | 0.81 | 0 | 0 | [17 empty] | 0 | 0 | 0 |  |  |  |  | 125 | 94 |  |  |  |  | 0 |  | 1591850902 | 2 | 1 | -2 | 0 | 1.23 | 0 | 79.63 | 79.63 | 0 | 0 |  | 0 | 3 | 0 |  | 0 | 1 | 0 | 0 | 0 | 0 |  |  |  | 0
17 | 1 | 550 | 546 | 55 | 3.17-5-4 | Установка раковин | 1 комплект | 2 | 0 | 2 |  |  |  | 840.21 | 98.32 | 45.09 | 23.86 | 696.8 | 0 | 1.62 | 0 | 0 | 717.7 | 320.53 |  | 50518601 | 16.82 | 5.11 | 1.49 | 0.35 | 10.22 | 0 | 0.81 | 0 | 0 | 16.82 | 5.11 | 1.49 | 0.35 | 10.22 | 0 | 0.81 | 0 | 0 | 103 | 46 | 1 | 1 |  |  | 1 | 34.09 | 15.13 | 9.62 |  |  |  |  | 0 | 1 | ТСН-2001.3. Доп. 1-42. Сб. 17, т. 5, поз. 4 |  |  | 136 | 0 | 3.17-5-4 | 1 | 30 | 0 | 34.09 | 1 | 1 | 1 | 1 | 1 |  | 103 | 46 |  |  |  | 30 | 0 | 0 | [5 empty] | 0 |  | 0 | 840.21 | 49.16 | 22.54 | 11.93 | 348.4 | 0 | 0.81 | 0 | 0 | 717.704 | 320.528 | [13 empty] | 125 | 94 | 1 | 1 |  |  |  | 1013 | 1 комплект | 1 комплект | 1 | [6 empty] | 49573451 | 30 | Строительные работы | 0 |  | 1 | 136 | ТСН-2001.3-17. 17-1-3...17-1-12, 17-2...17-10 | ТСН-2001.3-17-3 |  |  |  | 0 | 16.82 | 5.11 | 1.49 | 0.35 | 10.22 | 0.81 | 0 | 0 | [17 empty] | 0 | 0 | 0 |  |  |  |  | 125 | 94 |  |  |  |  | 0 |  | 1591850902 | 2 | 1 | 2 | 0 | 38.18 | 0 | 1916.62 | 1916.62 | 0 | 0 |  | 0 | 3 | 0 |  | 0 | 1 | 0 | 0 | 0 | 0 |  |  |  | 0
18 | 1 | 541 |  | 55,1 | 1.13-4-18 | Кран пробно-спускной, латунный, сальниковый, с прямым спуском и ниппелем, цапковый, 10б19бк1, номинальное давление PN 1,0 МПа, номинальный диаметр DN 15 мм | шт. | 4 | 2 | 2 |  |  |  | 122.04 | 122.04 | 0 | 0 | 0 | 0 | 0 | 0 | 0 | 0 | 0 |  | 50518600 | 30.51 | 30.51 | 0 | 0 | 0 | 0 | 0 | 0 | 0 | 30.51 | 30.51 | 0 | 0 | 0 | 0 | 0 | 0 | 0 | 125 | 94 | 1 | 1 |  |  | 1 | 1 | 1 | 1 |  |  |  |  | 3 | 1 | ТСН-2001.1 Доп. 67, Р. 13, о. 4, поз. 18 |  |  | 136 | 0 |  | 0 | 30 | 0 | 1 | 1 | 1 | 1 | 1 | 1 |  | 125 | 94 |  |  |  | 30 | 0 | 0 | [5 empty] | 0 |  | 0 | 122.04 | 30.51 | 0 | 0 | 0 | 0 | 0 | 0 | 0 | 0 | 0 | [13 empty] | 0 | 0 | 1 | 1 |  |  |  | 1010 | шт. | шт. | 1 | [6 empty] | 49573451 | 30 | Строительные работы | 0 |  | 1 | 136 | ТСН-2001.3-17. 17-1-3...17-1-12, 17-2...17-10 | ТСН-2001.3-17-3 |  |  |  | 0 | 30.51 | 30.51 | 0 | 0 | 0 | 0 | 0 | [18 empty] | 0 | 0 | 0 |  |  |  |  | 125 | 94 |  |  |  |  | 0 |  | -1359858268 | 2 | 1 | -2 | 0 | 0 | 0 | 122.04 | 122.04 | 0 | 0 |  | 0 | 3 | 0 |  | 0 | 1 | 0 | 0 | 0 | 0 |  |  |  | 0
18 | 1 | 547 |  | 55,1 | 1.13-4-18 | Кран пробно-спускной, латунный, сальниковый, с прямым спуском и ниппелем, цапковый, 10б19бк1, номинальное давление PN 1,0 МПа, номинальный диаметр DN 15 мм | шт. | 4 | 2 | 2 |  |  |  | 3275.55 | 3275.55 | 0 | 0 | 0 | 0 | 0 | 0 | 0 | 0 | 0 |  | 50518601 | 30.51 | 30.51 | 0 | 0 | 0 | 0 | 0 | 0 | 0 | 30.51 | 30.51 | 0 | 0 | 0 | 0 | 0 | 0 | 0 | 0 | 0 | 1 | 1 |  |  | 1 | 1 | 1 | 26.84 |  |  |  |  | 3 | 1 | ТСН-2001.1 Доп. 67, Р. 13, о. 4, поз. 18 |  |  | 136 | 0 | 1.13-4-18 | 1 | 30 | 0 | 1 | 1 | 1 | 1 | 1 | 1 |  | 0 | 0 |  |  |  | 30 | 0 | 0 | [5 empty] | 0 |  | 0 | 3275.55 | 818.89 | 0 | 0 | 0 | 0 | 0 | 0 | 0 | 0 | 0 | [13 empty] | 125 | 94 | 1 | 1 |  |  |  | 1010 | шт. | шт. | 1 | [6 empty] | 49573451 | 30 | Строительные работы | 0 |  | 1 | 136 | ТСН-2001.3-17. 17-1-3...17-1-12, 17-2...17-10 | ТСН-2001.3-17-3 |  |  |  | 0 | 30.51 | 30.51 | 0 | 0 | 0 | 0 | 0 | [18 empty] | 0 | 0 | 0 |  |  |  |  | 125 | 94 |  |  |  |  | 0 |  | -1359858268 | 2 | 1 | 2 | 0 | 0 | 0 | 3275.55 | 3275.55 | 0 | 0 |  | 0 | 3 | 0 |  | 0 | 1 | 0 | 0 | 0 | 0 |  |  |  | 0
18 | 1 | 542 |  | 55,2 | 1.17-1-34 | Раковина стальная эмалированная без арматуры | шт. | 2 | 1 | 1 |  |  |  | 288.38 | 288.38 | 0 | 0 | 0 | 0 | 0 | 0 | 0 | 0 | 0 |  | 50518600 | 144.19 | 144.19 | 0 | 0 | 0 | 0 | 0 | 0 | 0 | 144.19 | 144.19 | 0 | 0 | 0 | 0 | 0 | 0 | 0 | 125 | 94 | 1 | 1 |  |  | 1 | 1 | 1 | 1 |  |  |  |  | 3 | 1 | ТСН-2001.1 Доп. 73, Р. 17, о. 1, поз. 34 |  |  | 136 | 0 |  | 0 | 30 | 0 | 1 | 1 | 1 | 1 | 1 | 1 |  | 125 | 94 |  |  |  | 30 | 0 | 0 | [5 empty] | 0 |  | 0 | 288.38 | 144.19 | 0 | 0 | 0 | 0 | 0 | 0 | 0 | 0 | 0 | [13 empty] | 0 | 0 | 1 | 1 |  |  |  | 1010 | шт. | шт. | 1 | [6 empty] | 49573451 | 30 | Строительные работы | 0 |  | 1 | 136 | ТСН-2001.3-17. 17-1-3...17-1-12, 17-2...17-10 | ТСН-2001.3-17-3 |  |  |  | 0 | 144.19 | 144.19 | 0 | 0 | 0 | 0 | 0 | [18 empty] | 0 | 0 | 0 |  |  |  |  | 125 | 94 |  |  |  |  | 0 |  | 1128865155 | 2 | 1 | -2 | 0 | 0 | 0 | 288.38 | 288.38 | 0 | 0 |  | 0 | 3 | 0 |  | 0 | 1 | 0 | 0 | 0 | 0 |  |  |  | 0
18 | 1 | 548 |  | 55,2 | 1.17-1-34 | Раковина стальная эмалированная без арматуры | шт. | 2 | 1 | 1 |  |  |  | 2232.06 | 2232.06 | 0 | 0 | 0 | 0 | 0 | 0 | 0 | 0 | 0 |  | 50518601 | 144.19 | 144.19 | 0 | 0 | 0 | 0 | 0 | 0 | 0 | 144.19 | 144.19 | 0 | 0 | 0 | 0 | 0 | 0 | 0 | 0 | 0 | 1 | 1 |  |  | 1 | 1 | 1 | 7.74 |  |  |  |  | 3 | 1 | ТСН-2001.1 Доп. 73, Р. 17, о. 1, поз. 34 |  |  | 136 | 0 | 1.17-1-34 | 1 | 30 | 0 | 1 | 1 | 1 | 1 | 1 | 1 |  | 0 | 0 |  |  |  | 30 | 0 | 0 | [5 empty] | 0 |  | 0 | 2232.06 | 1116.03 | 0 | 0 | 0 | 0 | 0 | 0 | 0 | 0 | 0 | [13 empty] | 125 | 94 | 1 | 1 |  |  |  | 1010 | шт. | шт. | 1 | [6 empty] | 49573451 | 30 | Строительные работы | 0 |  | 1 | 136 | ТСН-2001.3-17. 17-1-3...17-1-12, 17-2...17-10 | ТСН-2001.3-17-3 |  |  |  | 0 | 144.19 | 144.19 | 0 | 0 | 0 | 0 | 0 | [18 empty] | 0 | 0 | 0 |  |  |  |  | 125 | 94 |  |  |  |  | 0 |  | 1128865155 | 2 | 1 | 2 | 0 | 0 | 0 | 2232.06 | 2232.06 | 0 | 0 |  | 0 | 3 | 0 |  | 0 | 1 | 0 | 0 | 0 | 0 |  |  |  | 0
18 | 1 | 543 |  | 55,3 | 1.17-2-9 | Сифон полимерный, гофрированный | шт. | 2 | 1 | 1 |  |  |  | 41.6 | 41.6 | 0 | 0 | 0 | 0 | 0 | 0 | 0 | 0 | 0 |  | 50518600 | 20.8 | 20.8 | 0 | 0 | 0 | 0 | 0 | 0 | 0 | 20.8 | 20.8 | 0 | 0 | 0 | 0 | 0 | 0 | 0 | 125 | 94 | 1 | 1 |  |  | 1 | 1 | 1 | 1 |  |  |  |  | 3 | 1 | ТСН-2001.1 Доп. 73, Р. 17, о. 2, поз. 9 |  |  | 136 | 0 |  | 0 | 30 | 0 | 1 | 1 | 1 | 1 | 1 | 1 |  | 125 | 94 |  |  |  | 30 | 0 | 0 | [5 empty] | 0 |  | 0 | 41.6 | 20.8 | 0 | 0 | 0 | 0 | 0 | 0 | 0 | 0 | 0 | [13 empty] | 0 | 0 | 1 | 1 |  |  |  | 1010 | шт. | шт. | 1 | [6 empty] | 49573451 | 30 | Строительные работы | 0 |  | 1 | 136 | ТСН-2001.3-17. 17-1-3...17-1-12, 17-2...17-10 | ТСН-2001.3-17-3 |  |  |  | 0 | 20.8 | 20.8 | 0 | 0 | 0 | 0 | 0 | [18 empty] | 0 | 0 | 0 |  |  |  |  | 125 | 94 |  |  |  |  | 0 |  | -2143497570 | 2 | 1 | -2 | 0 | 0 | 0 | 41.6 | 41.6 | 0 | 0 |  | 0 | 3 | 0 |  | 0 | 1 | 0 | 0 | 0 | 0 |  |  |  | 0
18 | 1 | 549 |  | 55,3 | 1.17-2-9 | Сифон полимерный, гофрированный | шт. | 2 | 1 | 1 |  |  |  | 356.51 | 356.51 | 0 | 0 | 0 | 0 | 0 | 0 | 0 | 0 | 0 |  | 50518601 | 20.8 | 20.8 | 0 | 0 | 0 | 0 | 0 | 0 | 0 | 20.8 | 20.8 | 0 | 0 | 0 | 0 | 0 | 0 | 0 | 0 | 0 | 1 | 1 |  |  | 1 | 1 | 1 | 8.57 |  |  |  |  | 3 | 1 | ТСН-2001.1 Доп. 73, Р. 17, о. 2, поз. 9 |  |  | 136 | 0 | 1.17-2-9 | 1 | 30 | 0 | 1 | 1 | 1 | 1 | 1 | 1 |  | 0 | 0 |  |  |  | 30 | 0 | 0 | [5 empty] | 0 |  | 0 | 356.51 | 178.26 | 0 | 0 | 0 | 0 | 0 | 0 | 0 | 0 | 0 | [13 empty] | 125 | 94 | 1 | 1 |  |  |  | 1010 | шт. | шт. | 1 | [6 empty] | 49573451 | 30 | Строительные работы | 0 |  | 1 | 136 | ТСН-2001.3-17. 17-1-3...17-1-12, 17-2...17-10 | ТСН-2001.3-17-3 |  |  |  | 0 | 20.8 | 20.8 | 0 | 0 | 0 | 0 | 0 | [18 empty] | 0 | 0 | 0 |  |  |  |  | 125 | 94 |  |  |  |  | 0 |  | -2143497570 | 2 | 1 | 2 | 0 | 0 | 0 | 356.51 | 356.51 | 0 | 0 |  | 0 | 3 | 0 |  | 0 | 1 | 0 | 0 | 0 | 0 |  |  |  | 0
17 | 1 | 555 | 551 | 56 | 3.17-2-3 | Установка смесителей | 1 ШТ. | 2 | 0 | 2 |  |  |  | 19.74 | 1.82 | 0 | 0 | 17.92 | 0 | 1.4 | 0 | 0 | 22.4 | 16.84 |  | 50518600 | 9.87 | 0.91 | 0 | 0 | 8.96 | 0 | 0.7 | 0 | 0 | 9.87 | 0.91 | 0 | 0 | 8.96 | 0 | 0.7 | 0 | 0 | 125 | 94 | 1 | 1 |  |  | 1 | 1 | 1 | 1 |  |  |  |  | 0 | 1 | ТСН-2001.3 Доп. 72, Сб. 17, т. 2, поз. 3 |  |  | 136 | 0 |  | 0 | 30 | 0 | 1 | 1 | 1 | 1 | 1 | 1 |  | 125 | 94 |  |  |  | 30 | 0 | 0 | [5 empty] | 0 |  | 0 | 19.74 | 0.91 | 0 | 0 | 8.96 | 0 | 0.7 | 0 | 0 | 22.4 | 16.8448 | [13 empty] | 0 | 0 | 1 | 1 |  |  |  | 1013 | 1 ШТ. | 1 ШТ. | 1 | [6 empty] | 49573451 | 30 | Строительные работы | 0 |  | 1 | 136 | ТСН-2001.3-17. 17-1-3...17-1-12, 17-2...17-10 | ТСН-2001.3-17-3 |  |  |  | 0 | 9.87 | 0.91 | 0 | 0 | 8.96 | 0.7 | 0 | 0 | [17 empty] | 0 | 0 | 0 |  |  |  |  | 125 | 94 |  |  |  |  | 0 |  | 2065360844 | 2 | 1 | -2 | 0 | 0 | 0 | 58.98 | 58.98 | 0 | 0 |  | 0 | 3 | 0 |  | 0 | 1 | 0 | 0 | 0 | 0 |  |  |  | 0
17 | 1 | 560 | 556 | 56 | 3.17-2-3 | Установка смесителей | 1 ШТ. | 2 | 0 | 2 |  |  |  | 618.61 | 7.72 | 0 | 0 | 610.89 | 0 | 1.4 | 0 | 0 | 629.22 | 281.01 |  | 50518601 | 9.87 | 0.91 | 0 | 0 | 8.96 | 0 | 0.7 | 0 | 0 | 9.87 | 0.91 | 0 | 0 | 8.96 | 0 | 0.7 | 0 | 0 | 103 | 46 | 1 | 1 |  |  | 1 | 34.09 | 1 | 4.24 |  |  |  |  | 0 | 1 | ТСН-2001.3 Доп. 72, Сб. 17, т. 2, поз. 3 |  |  | 136 | 0 | 3.17-2-3 | 1 | 30 | 0 | 34.09 | 1 | 1 | 1 | 1 | 1 |  | 103 | 46 |  |  |  | 30 | 0 | 0 | [5 empty] | 0 |  | 0 | 618.61 | 3.86 | 0 | 0 | 305.45 | 0 | 0.7 | 0 | 0 | 629.2167 | 281.0094 | [13 empty] | 125 | 94 | 1 | 1 |  |  |  | 1013 | 1 ШТ. | 1 ШТ. | 1 | [6 empty] | 49573451 | 30 | Строительные работы | 0 |  | 1 | 136 | ТСН-2001.3-17. 17-1-3...17-1-12, 17-2...17-10 | ТСН-2001.3-17-3 |  |  |  | 0 | 9.87 | 0.91 | 0 | 0 | 8.96 | 0.7 | 0 | 0 | [17 empty] | 0 | 0 | 0 |  |  |  |  | 125 | 94 |  |  |  |  | 0 |  | 2065360844 | 2 | 1 | 2 | 0 | 0 | 0 | 1528.84 | 1528.84 | 0 | 0 |  | 0 | 3 | 0 |  | 0 | 1 | 0 | 0 | 0 | 0 |  |  |  | 0
18 | 1 | 555 |  | 56,1 | 1.17-2-17 | Смеситель водоразборный, для умывальника, с керамическим затвором и гибкой подводкой | шт. | 2 | 1 | 1 |  |  |  | 741.34 | 741.34 | 0 | 0 | 0 | 0 | 0 | 0 | 0 | 0 | 0 |  | 50518600 | 370.67 | 370.67 | 0 | 0 | 0 | 0 | 0 | 0 | 0 | 370.67 | 370.67 | 0 | 0 | 0 | 0 | 0 | 0 | 0 | 125 | 94 | 1 | 1 |  |  | 1 | 1 | 1 | 1 |  |  |  |  | 3 | 1 | ТСН-2001.1 Доп. 67, Р. 17, о. 2, поз. 17 |  |  | 136 | 0 |  | 0 | 30 | 0 | 1 | 1 | 1 | 1 | 1 | 1 |  | 125 | 94 |  |  |  | 30 | 0 | 0 | [5 empty] | 0 |  | 0 | 741.34 | 370.67 | 0 | 0 | 0 | 0 | 0 | 0 | 0 | 0 | 0 | [13 empty] | 0 | 0 | 1 | 1 |  |  |  | 1010 | шт. | шт. | 1 | [6 empty] | 49573451 | 30 | Строительные работы | 0 |  | 1 | 136 | ТСН-2001.3-17. 17-1-3...17-1-12, 17-2...17-10 | ТСН-2001.3-17-3 |  |  |  | 0 | 370.67 | 370.67 | 0 | 0 | 0 | 0 | 0 | [18 empty] | 0 | 0 | 0 |  |  |  |  | 125 | 94 |  |  |  |  | 0 |  | -184476335 | 2 | 1 | -2 | 0 | 0 | 0 | 741.34 | 741.34 | 0 | 0 |  | 0 | 3 | 0 |  | 0 | 1 | 0 | 0 | 0 | 0 |  |  |  | 0
18 | 1 | 560 |  | 56,1 | 1.17-2-17 | Смеситель водоразборный, для умывальника, с керамическим затвором и гибкой подводкой | шт. | 2 | 1 | 1 |  |  |  | 13069.82 | 13069.82 | 0 | 0 | 0 | 0 | 0 | 0 | 0 | 0 | 0 |  | 50518601 | 370.67 | 370.67 | 0 | 0 | 0 | 0 | 0 | 0 | 0 | 370.67 | 370.67 | 0 | 0 | 0 | 0 | 0 | 0 | 0 | 0 | 0 | 1 | 1 |  |  | 1 | 1 | 1 | 17.63 |  |  |  |  | 3 | 1 | ТСН-2001.1 Доп. 67, Р. 17, о. 2, поз. 17 |  |  | 136 | 0 | 1.17-2-17 | 1 | 30 | 0 | 1 | 1 | 1 | 1 | 1 | 1 |  | 0 | 0 |  |  |  | 30 | 0 | 0 | [5 empty] | 0 |  | 0 | 13069.82 | 6534.91 | 0 | 0 | 0 | 0 | 0 | 0 | 0 | 0 | 0 | [13 empty] | 125 | 94 | 1 | 1 |  |  |  | 1010 | шт. | шт. | 1 | [6 empty] | 49573451 | 30 | Строительные работы | 0 |  | 1 | 136 | ТСН-2001.3-17. 17-1-3...17-1-12, 17-2...17-10 | ТСН-2001.3-17-3 |  |  |  | 0 | 370.67 | 370.67 | 0 | 0 | 0 | 0 | 0 | [18 empty] | 0 | 0 | 0 |  |  |  |  | 125 | 94 |  |  |  |  | 0 |  | -184476335 | 2 | 1 | 2 | 0 | 0 | 0 | 13069.82 | 13069.82 | 0 | 0 |  | 0 | 3 | 0 |  | 0 | 1 | 0 | 0 | 0 | 0 |  |  |  | 0
17 | 1 | 569 | 565 | 57 | 3.16-13-1 | Прокладка трубопроводов канализации из ПВХ труб диаметром до 50 мм | 100 м | 0.22 | 0 | 0.22 |  |  |  | 185.41 | 18.74 | 2.22 | 0.31 | 164.45 | 0 | 12.848 | 0 | 0 | 205.56 | 154.58 |  | 50518600 | 842.79 | 85.17 | 10.1 | 1.43 | 747.52 | 0 | 58.4 | 0 | 0 | 842.79 | 85.17 | 10.1 | 1.43 | 747.52 | 0 | 58.4 | 0 | 0 | 125 | 94 | 1 | 1 |  |  | 1 | 1 | 1 | 1 |  |  |  |  | 0 | 1 | ТСН-2001.3 Доп. 72, Сб. 16, т. 13, поз. 1 |  |  | 1623 | 0 |  | 0 | 30 | 0 | 1 | 1 | 1 | 1 | 1 | 1 |  | 125 | 94 |  |  |  | 30 | 0 | 0 | [5 empty] | 0 |  | 0 | 185.41 | 85.17 | 10.1 | 1.43 | 747.52 | 0 | 58.4 | 0 | 0 | 205.5625 | 154.583 | [13 empty] | 0 | 0 | 1 | 1 |  |  |  | 1003 | 100 м | 100 м | 100 | [6 empty] | 49574938 | 30 | Строительные работы | 0 |  | 1 | 1623 | ТСН-2001.3-16. 16-5...16-14 (доп. 26) | ТСН-2001.3-16-10 |  |  |  | 0 | 842.79 | 85.17 | 10.1 | 1.43 | 747.52 | 58.4 | 0 | 0 | [17 empty] | 0 | 0 | 0 |  |  |  |  | 125 | 94 |  |  |  |  | 0 |  | -22567721 | 2 | 1 | -2 | 0 | 0.54 | 0 | 546.09 | 546.09 | 0 | 0 |  | 0 | 3 | 0 |  | 0 | 1 | 0 | 0 | 0 | 0 |  |  |  | 0
17 | 1 | 578 | 574 | 57 | 3.16-13-1 | Прокладка трубопроводов канализации из ПВХ труб диаметром до 50 мм | 100 м | 0.22 | 0 | 0.22 |  |  |  | 5907.04 | 273.23 | 27.71 | 10.57 | 5606.1 | 0 | 12.848 | 0 | 0 | 5774.28 | 2578.81 |  | 50518601 | 842.79 | 85.17 | 10.1 | 1.43 | 747.52 | 0 | 58.4 | 0 | 0 | 842.79 | 85.17 | 10.1 | 1.43 | 747.52 | 0 | 58.4 | 0 | 0 | 103 | 46 | 1 | 1 |  |  | 1 | 34.09 | 12.48 | 14.58 |  |  |  |  | 0 | 1 | ТСН-2001.3 Доп. 72, Сб. 16, т. 13, поз. 1 |  |  | 1623 | 0 | 3.16-13-1 | 1 | 30 | 0 | 34.09 | 1 | 1 | 1 | 1 | 1 |  | 103 | 46 |  |  |  | 30 | 0 | 0 | [5 empty] | 0 |  | 0 | 5907.04 | 1241.78 | 126.05 | 48.75 | 25482.96 | 0 | 58.4 | 0 | 0 | 5774.283 | 2578.806 | [13 empty] | 125 | 94 | 1 | 1 |  |  |  | 1003 | 100 м | 100 м | 100 | [6 empty] | 49574938 | 30 | Строительные работы | 0 |  | 1 | 1623 | ТСН-2001.3-16. 16-5...16-14 (доп. 26) | ТСН-2001.3-16-10 |  |  |  | 0 | 842.79 | 85.17 | 10.1 | 1.43 | 747.52 | 58.4 | 0 | 0 | [17 empty] | 0 | 0 | 0 |  |  |  |  | 125 | 94 |  |  |  |  | 0 |  | -22567721 | 2 | 1 | 2 | 0 | 16.91 | 0 | 14277.04 | 14277.04 | 0 | 0 |  | 0 | 3 | 0 |  | 0 | 1 | 0 | 0 | 0 | 0 |  |  |  | 0
18 | 1 | 566 |  | 57,1 | 1.12-10-24 | Кронштейн для крепления радиаторов на кирпичных и бетонных стенах, крючки для труб, диаметр труб 50 мм | 1000 шт. | 11 | 50 | 50 |  |  |  | 85056.62 | 85056.62 | 0 | 0 | 0 | 0 | 0 | 0 | 0 | 0 | 0 |  | 50518600 | 7732.42 | 7732.42 | 0 | 0 | 0 | 0 | 0 | 0 | 0 | 7732.42 | 7732.42 | 0 | 0 | 0 | 0 | 0 | 0 | 0 | 125 | 94 | 1 | 1 |  |  | 1 | 1 | 1 | 1 |  |  |  |  | 3 | 1 | ТСН-2001.1 Доп. 73, Р. 12, о. 10, поз. 24 |  |  | 1623 | 0 |  | 0 | 30 | 0 | 1 | 1 | 1 | 1 | 1 | 1 |  | 125 | 94 |  |  |  | 30 | 0 | 0 | [5 empty] | 0 |  | 0 | 85056.62 | 7732.42 | 0 | 0 | 0 | 0 | 0 | 0 | 0 | 0 | 0 | [13 empty] | 0 | 0 | 1 | 1 |  |  |  | 1010 | 1000 шт. | 1000 шт. | 1000 | [6 empty] | 49574938 | 30 | Строительные работы | 0 |  | 1 | 1623 | ТСН-2001.3-16. 16-5...16-14 (доп. 26) | ТСН-2001.3-16-10 |  |  |  | 0 | 7732.42 | 7732.42 | 0 | 0 | 0 | 0 | 0 | [18 empty] | 0 | 0 | 0 |  |  |  |  | 125 | 94 |  |  |  |  | 0 |  | -1077447791 | 2 | 1 | -2 | 0 | 0 | 0 | 85056.62 | 85056.62 | 0 | 0 |  | 0 | 3 | 0 |  | 0 | 1 | 0 | 0 | 0 | 0 |  |  |  | 0
18 | 1 | 575 |  | 57,1 | 1.12-10-24 | Кронштейн для крепления радиаторов на кирпичных и бетонных стенах, крючки для труб, диаметр труб 50 мм | 1000 шт. | 11 | 50 | 50 |  |  |  | 449949.52 | 449949.52 | 0 | 0 | 0 | 0 | 0 | 0 | 0 | 0 | 0 |  | 50518601 | 7732.42 | 7732.42 | 0 | 0 | 0 | 0 | 0 | 0 | 0 | 7732.42 | 7732.42 | 0 | 0 | 0 | 0 | 0 | 0 | 0 | 0 | 0 | 1 | 1 |  |  | 1 | 1 | 1 | 5.29 |  |  |  |  | 3 | 1 | ТСН-2001.1 Доп. 73, Р. 12, о. 10, поз. 24 |  |  | 1623 | 0 | 1.12-10-24 | 1 | 30 | 0 | 1 | 1 | 1 | 1 | 1 | 1 |  | 0 | 0 |  |  |  | 30 | 0 | 0 | [5 empty] | 0 |  | 0 | 449949.52 | 40904.5 | 0 | 0 | 0 | 0 | 0 | 0 | 0 | 0 | 0 | [13 empty] | 125 | 94 | 1 | 1 |  |  |  | 1010 | 1000 шт. | 1000 шт. | 1000 | [6 empty] | 49574938 | 30 | Строительные работы | 0 |  | 1 | 1623 | ТСН-2001.3-16. 16-5...16-14 (доп. 26) | ТСН-2001.3-16-10 |  |  |  | 0 | 7732.42 | 7732.42 | 0 | 0 | 0 | 0 | 0 | [18 empty] | 0 | 0 | 0 |  |  |  |  | 125 | 94 |  |  |  |  | 0 |  | -1077447791 | 2 | 1 | 2 | 0 | 0 | 0 | 449949.52 | 449949.52 | 0 | 0 |  | 0 | 3 | 0 |  | 0 | 1 | 0 | 0 | 0 | 0 |  |  |  | 0
18 | 1 | 567 |  | 57,2 | 1.12-1-79 | Заготовка трубная из непластифицированного поливинилхлорида, для внутренней канализации, без средств крепления, диаметр 50 мм | м | 21.956 | 99.8 | 99.8 |  |  |  | 2705.2 | 2705.2 | 0 | 0 | 0 | 0 | 0 | 0 | 0 | 0 | 0 |  | 50518600 | 123.21 | 123.21 | 0 | 0 | 0 | 0 | 0 | 0 | 0 | 123.21 | 123.21 | 0 | 0 | 0 | 0 | 0 | 0 | 0 | 125 | 94 | 1 | 1 |  |  | 1 | 1 | 1 | 1 |  |  |  |  | 3 | 1 | ТСН-2001.1 Доп. 67, Р. 12, о. 1, поз. 79 |  |  | 1623 | 0 |  | 0 | 30 | 0 | 1 | 1 | 1 | 1 | 1 | 1 |  | 125 | 94 |  |  |  | 30 | 0 | 0 | [5 empty] | 0 |  | 0 | 2705.2 | 123.21 | 0 | 0 | 0 | 0 | 0 | 0 | 0 | 0 | 0 | [13 empty] | 0 | 0 | 1 | 1 |  |  |  | 1003 | м | м | 1 | [6 empty] | 49574938 | 30 | Строительные работы | 0 |  | 1 | 1623 | ТСН-2001.3-16. 16-5...16-14 (доп. 26) | ТСН-2001.3-16-10 |  |  |  | 0 | 123.21 | 123.21 | 0 | 0 | 0 | 0 | 0 | [18 empty] | 0 | 0 | 0 |  |  |  |  | 125 | 94 |  |  |  |  | 0 |  | 483023717 | 2 | 1 | -2 | 0 | 0 | 0 | 2705.2 | 2705.2 | 0 | 0 |  | 0 | 3 | 0 |  | 0 | 1 | 0 | 0 | 0 | 0 |  |  |  | 0
18 | 1 | 576 |  | 57,2 | 1.12-1-79 | Заготовка трубная из непластифицированного поливинилхлорида, для внутренней канализации, без средств крепления, диаметр 50 мм | м | 21.956 | 99.8 | 99.8 |  |  |  | 3787.28 | 3787.28 | 0 | 0 | 0 | 0 | 0 | 0 | 0 | 0 | 0 |  | 50518601 | 123.21 | 123.21 | 0 | 0 | 0 | 0 | 0 | 0 | 0 | 123.21 | 123.21 | 0 | 0 | 0 | 0 | 0 | 0 | 0 | 0 | 0 | 1 | 1 |  |  | 1 | 1 | 1 | 1.4 |  |  |  |  | 3 | 1 | ТСН-2001.1 Доп. 67, Р. 12, о. 1, поз. 79 |  |  | 1623 | 0 | 1.12-1-79 | 1 | 30 | 0 | 1 | 1 | 1 | 1 | 1 | 1 |  | 0 | 0 |  |  |  | 30 | 0 | 0 | [5 empty] | 0 |  | 0 | 3787.28 | 172.49 | 0 | 0 | 0 | 0 | 0 | 0 | 0 | 0 | 0 | [13 empty] | 125 | 94 | 1 | 1 |  |  |  | 1003 | м | м | 1 | [6 empty] | 49574938 | 30 | Строительные работы | 0 |  | 1 | 1623 | ТСН-2001.3-16. 16-5...16-14 (доп. 26) | ТСН-2001.3-16-10 |  |  |  | 0 | 123.21 | 123.21 | 0 | 0 | 0 | 0 | 0 | [18 empty] | 0 | 0 | 0 |  |  |  |  | 125 | 94 |  |  |  |  | 0 |  | 483023717 | 2 | 1 | 2 | 0 | 0 | 0 | 3787.28 | 3787.28 | 0 | 0 |  | 0 | 3 | 0 |  | 0 | 1 | 0 | 0 | 0 | 0 |  |  |  | 0
18 | 1 | 569 |  | 57,3 | 1.12-5-97 | Ревизия из полиэтилена низкого давления, с крышкой, для канализации, диаметр 50 мм | шт. | 4 | 18.1818 | 18.1818 |  |  |  | 66.96 | 66.96 | 0 | 0 | 0 | 0 | 0 | 0 | 0 | 0 | 0 |  | 50518600 | 16.74 | 16.74 | 0 | 0 | 0 | 0 | 0 | 0 | 0 | 16.74 | 16.74 | 0 | 0 | 0 | 0 | 0 | 0 | 0 | 125 | 94 | 1 | 1 |  |  | 1 | 1 | 1 | 1 |  |  |  |  | 3 | 1 | ТСН-2001.1 Доп. 67, Р. 12, о. 5, поз. 97 |  |  | 1623 | 0 |  | 0 | 30 | 0 | 1 | 1 | 1 | 1 | 1 | 1 |  | 125 | 94 |  |  |  | 30 | 0 | 0 | [5 empty] | 0 |  | 0 | 66.96 | 16.74 | 0 | 0 | 0 | 0 | 0 | 0 | 0 | 0 | 0 | [13 empty] | 0 | 0 | 1 | 1 |  |  |  | 1010 | шт. | шт. | 1 | [6 empty] | 49574938 | 30 | Строительные работы | 0 |  | 1 | 1623 | ТСН-2001.3-16. 16-5...16-14 (доп. 26) | ТСН-2001.3-16-10 |  |  |  | 0 | 16.74 | 16.74 | 0 | 0 | 0 | 0 | 0 | [18 empty] | 0 | 0 | 0 |  |  |  |  | 125 | 94 |  |  |  |  | 0 |  | 71867191 | 2 | 1 | -2 | 0 | 0 | 0 | 66.96 | 66.96 | 0 | 0 |  | 0 | 3 | 0 |  | 0 | 1 | 0 | 0 | 0 | 0 |  |  |  | 0
18 | 1 | 578 |  | 57,3 | 1.12-5-97 | Ревизия из полиэтилена низкого давления, с крышкой, для канализации, диаметр 50 мм | шт. | 4 | 18.1818 | 18.1818 |  |  |  | 216.28 | 216.28 | 0 | 0 | 0 | 0 | 0 | 0 | 0 | 0 | 0 |  | 50518601 | 16.74 | 16.74 | 0 | 0 | 0 | 0 | 0 | 0 | 0 | 16.74 | 16.74 | 0 | 0 | 0 | 0 | 0 | 0 | 0 | 0 | 0 | 1 | 1 |  |  | 1 | 1 | 1 | 3.23 |  |  |  |  | 3 | 1 | ТСН-2001.1 Доп. 67, Р. 12, о. 5, поз. 97 |  |  | 1623 | 0 | 1.12-5-97 | 1 | 30 | 0 | 1 | 1 | 1 | 1 | 1 | 1 |  | 0 | 0 |  |  |  | 30 | 0 | 0 | [5 empty] | 0 |  | 0 | 216.28 | 54.07 | 0 | 0 | 0 | 0 | 0 | 0 | 0 | 0 | 0 | [13 empty] | 125 | 94 | 1 | 1 |  |  |  | 1010 | шт. | шт. | 1 | [6 empty] | 49574938 | 30 | Строительные работы | 0 |  | 1 | 1623 | ТСН-2001.3-16. 16-5...16-14 (доп. 26) | ТСН-2001.3-16-10 |  |  |  | 0 | 16.74 | 16.74 | 0 | 0 | 0 | 0 | 0 | [18 empty] | 0 | 0 | 0 |  |  |  |  | 125 | 94 |  |  |  |  | 0 |  | 71867191 | 2 | 1 | 2 | 0 | 0 | 0 | 216.28 | 216.28 | 0 | 0 |  | 0 | 3 | 0 |  | 0 | 1 | 0 | 0 | 0 | 0 |  |  |  | 0
17 | 1 | 586 | 583 | 58 | 3.16-13-2 | Прокладка трубопроводов канализации из ПВХ труб диаметром 100 мм - 150 мм | 100 м | 0.35 | 0 | 0.35 |  |  |  | 339.06 | 81.11 | 7.07 | 1 | 250.88 | 0 | 19.6 | 0 | 0 | 313.6 | 235.83 |  | 50518600 | 968.73 | 231.73 | 20.2 | 2.86 | 716.8 | 0 | 56 | 0 | 0 | 968.73 | 231.73 | 20.2 | 2.86 | 716.8 | 0 | 56 | 0 | 0 | 125 | 94 | 1 | 1 |  |  | 1 | 1 | 1 | 1 |  |  |  |  | 0 | 1 | ТСН-2001.3 Доп. 72, Сб. 16, т. 13, поз. 2 |  |  | 1623 | 0 |  | 0 | 30 | 0 | 1 | 1 | 1 | 1 | 1 | 1 |  | 125 | 94 |  |  |  | 30 | 0 | 0 | [5 empty] | 0 |  | 0 | 339.06 | 231.73 | 20.2 | 2.86 | 716.8 | 0 | 56 | 0 | 0 | 313.6 | 235.8272 | [13 empty] | 0 | 0 | 1 | 1 |  |  |  | 1003 | 100 м | 100 м | 100 | [6 empty] | 49574938 | 30 | Строительные работы | 0 |  | 1 | 1623 | ТСН-2001.3-16. 16-5...16-14 (доп. 26) | ТСН-2001.3-16-10 |  |  |  | 0 | 968.73 | 231.73 | 20.2 | 2.86 | 716.8 | 56 | 0 | 0 | [17 empty] | 0 | 0 | 0 |  |  |  |  | 125 | 94 |  |  |  |  | 0 |  | -583187739 | 2 | 1 | -2 | 0 | 1.75 | 0 | 890.24 | 890.24 | 0 | 0 |  | 0 | 3 | 0 |  | 0 | 1 | 0 | 0 | 0 | 0 |  |  |  | 0
17 | 1 | 594 | 592 | 58 | 3.16-13-2 | Прокладка трубопроводов канализации из ПВХ труб диаметром 100 мм - 150 мм | 100 м | 0.35 | 0 | 0.35 |  |  |  | 9809.53 | 1168.8 | 88.23 | 34.09 | 8552.5 | 0 | 19.6 | 0 | 0 | 8809.08 | 3934.15 |  | 50518601 | 968.73 | 231.73 | 20.2 | 2.86 | 716.8 | 0 | 56 | 0 | 0 | 968.73 | 231.73 | 20.2 | 2.86 | 716.8 | 0 | 56 | 0 | 0 | 103 | 46 | 1 | 1 |  |  | 1 | 34.09 | 12.48 | 14.41 |  |  |  |  | 0 | 1 | ТСН-2001.3 Доп. 72, Сб. 16, т. 13, поз. 2 |  |  | 1623 | 0 | 3.16-13-2 | 1 | 30 | 0 | 34.09 | 1 | 1 | 1 | 1 | 1 |  | 103 | 46 |  |  |  | 30 | 0 | 0 | [5 empty] | 0 |  | 0 | 9809.53 | 3339.23 | 252.1 | 97.5 | 24435.71 | 0 | 56 | 0 | 0 | 8809.075 | 3934.15 | [13 empty] | 125 | 94 | 1 | 1 |  |  |  | 1003 | 100 м | 100 м | 100 | [6 empty] | 49574938 | 30 | Строительные работы | 0 |  | 1 | 1623 | ТСН-2001.3-16. 16-5...16-14 (доп. 26) | ТСН-2001.3-16-10 |  |  |  | 0 | 968.73 | 231.73 | 20.2 | 2.86 | 716.8 | 56 | 0 | 0 | [17 empty] | 0 | 0 | 0 |  |  |  |  | 125 | 94 |  |  |  |  | 0 |  | -583187739 | 2 | 1 | 2 | 0 | 54.54 | 0 | 22607.3 | 22607.3 | 0 | 0 |  | 0 | 3 | 0 |  | 0 | 1 | 0 | 0 | 0 | 0 |  |  |  | 0
18 | 1 | 584 |  | 58,1 | 1.12-10-24 | Кронштейн для крепления радиаторов на кирпичных и бетонных стенах, крючки для труб, диаметр труб 50 мм | 1000 шт. | 18 | 51.4286 | 51.4286 |  |  |  | 139183.56 | 139183.56 | 0 | 0 | 0 | 0 | 0 | 0 | 0 | 0 | 0 |  | 50518600 | 7732.42 | 7732.42 | 0 | 0 | 0 | 0 | 0 | 0 | 0 | 7732.42 | 7732.42 | 0 | 0 | 0 | 0 | 0 | 0 | 0 | 125 | 94 | 1 | 1 |  |  | 1 | 1 | 1 | 1 |  |  |  |  | 3 | 1 | ТСН-2001.1 Доп. 73, Р. 12, о. 10, поз. 24 |  |  | 1623 | 0 |  | 0 | 30 | 0 | 1 | 1 | 1 | 1 | 1 | 1 |  | 125 | 94 |  |  |  | 30 | 0 | 0 | [5 empty] | 0 |  | 0 | 139183.56 | 7732.42 | 0 | 0 | 0 | 0 | 0 | 0 | 0 | 0 | 0 | [13 empty] | 0 | 0 | 1 | 1 |  |  |  | 1010 | 1000 шт. | 1000 шт. | 1000 | [6 empty] | 49574938 | 30 | Строительные работы | 0 |  | 1 | 1623 | ТСН-2001.3-16. 16-5...16-14 (доп. 26) | ТСН-2001.3-16-10 |  |  |  | 0 | 7732.42 | 7732.42 | 0 | 0 | 0 | 0 | 0 | [18 empty] | 0 | 0 | 0 |  |  |  |  | 125 | 94 |  |  |  |  | 0 |  | -1077447791 | 2 | 1 | -2 | 0 | 0 | 0 | 139183.56 | 139183.56 | 0 | 0 |  | 0 | 3 | 0 |  | 0 | 1 | 0 | 0 | 0 | 0 |  |  |  | 0
18 | 1 | 592 |  | 58,1 | 1.12-10-24 | Кронштейн для крепления радиаторов на кирпичных и бетонных стенах, крючки для труб, диаметр труб 50 мм | 1000 шт. | 18 | 51.4286 | 51.4286 |  |  |  | 736281.03 | 736281.03 | 0 | 0 | 0 | 0 | 0 | 0 | 0 | 0 | 0 |  | 50518601 | 7732.42 | 7732.42 | 0 | 0 | 0 | 0 | 0 | 0 | 0 | 7732.42 | 7732.42 | 0 | 0 | 0 | 0 | 0 | 0 | 0 | 0 | 0 | 1 | 1 |  |  | 1 | 1 | 1 | 5.29 |  |  |  |  | 3 | 1 | ТСН-2001.1 Доп. 73, Р. 12, о. 10, поз. 24 |  |  | 1623 | 0 | 1.12-10-24 | 1 | 30 | 0 | 1 | 1 | 1 | 1 | 1 | 1 |  | 0 | 0 |  |  |  | 30 | 0 | 0 | [5 empty] | 0 |  | 0 | 736281.03 | 40904.5 | 0 | 0 | 0 | 0 | 0 | 0 | 0 | 0 | 0 | [13 empty] | 125 | 94 | 1 | 1 |  |  |  | 1010 | 1000 шт. | 1000 шт. | 1000 | [6 empty] | 49574938 | 30 | Строительные работы | 0 |  | 1 | 1623 | ТСН-2001.3-16. 16-5...16-14 (доп. 26) | ТСН-2001.3-16-10 |  |  |  | 0 | 7732.42 | 7732.42 | 0 | 0 | 0 | 0 | 0 | [18 empty] | 0 | 0 | 0 |  |  |  |  | 125 | 94 |  |  |  |  | 0 |  | -1077447791 | 2 | 1 | 2 | 0 | 0 | 0 | 736281.03 | 736281.03 | 0 | 0 |  | 0 | 3 | 0 |  | 0 | 1 | 0 | 0 | 0 | 0 |  |  |  | 0
18 | 1 | 585 |  | 58,2 | 1.12-1-80 | Заготовка трубная из непластифицированного поливинилхлорида, для внутренней канализации, без средств крепления, диаметр 110 мм | м | 34.93 | 99.8 | 99.8 |  |  |  | 6260.5 | 6260.5 | 0 | 0 | 0 | 0 | 0 | 0 | 0 | 0 | 0 |  | 50518600 | 179.23 | 179.23 | 0 | 0 | 0 | 0 | 0 | 0 | 0 | 179.23 | 179.23 | 0 | 0 | 0 | 0 | 0 | 0 | 0 | 125 | 94 | 1 | 1 |  |  | 1 | 1 | 1 | 1 |  |  |  |  | 3 | 1 | ТСН-2001.1 Доп. 67, Р. 12, о. 1, поз. 80 |  |  | 1623 | 0 |  | 0 | 30 | 0 | 1 | 1 | 1 | 1 | 1 | 1 |  | 125 | 94 |  |  |  | 30 | 0 | 0 | [5 empty] | 0 |  | 0 | 6260.5 | 179.23 | 0 | 0 | 0 | 0 | 0 | 0 | 0 | 0 | 0 | [13 empty] | 0 | 0 | 1 | 1 |  |  |  | 1003 | м | м | 1 | [6 empty] | 49574938 | 30 | Строительные работы | 0 |  | 1 | 1623 | ТСН-2001.3-16. 16-5...16-14 (доп. 26) | ТСН-2001.3-16-10 |  |  |  | 0 | 179.23 | 179.23 | 0 | 0 | 0 | 0 | 0 | [18 empty] | 0 | 0 | 0 |  |  |  |  | 125 | 94 |  |  |  |  | 0 |  | -371532437 | 2 | 1 | -2 | 0 | 0 | 0 | 6260.5 | 6260.5 | 0 | 0 |  | 0 | 3 | 0 |  | 0 | 1 | 0 | 0 | 0 | 0 |  |  |  | 0
18 | 1 | 593 |  | 58,2 | 1.12-1-80 | Заготовка трубная из непластифицированного поливинилхлорида, для внутренней канализации, без средств крепления, диаметр 110 мм | м | 34.93 | 99.8 | 99.8 |  |  |  | 11707.14 | 11707.14 | 0 | 0 | 0 | 0 | 0 | 0 | 0 | 0 | 0 |  | 50518601 | 179.23 | 179.23 | 0 | 0 | 0 | 0 | 0 | 0 | 0 | 179.23 | 179.23 | 0 | 0 | 0 | 0 | 0 | 0 | 0 | 0 | 0 | 1 | 1 |  |  | 1 | 1 | 1 | 1.87 |  |  |  |  | 3 | 1 | ТСН-2001.1 Доп. 67, Р. 12, о. 1, поз. 80 |  |  | 1623 | 0 | 1.12-1-80 | 1 | 30 | 0 | 1 | 1 | 1 | 1 | 1 | 1 |  | 0 | 0 |  |  |  | 30 | 0 | 0 | [5 empty] | 0 |  | 0 | 11707.14 | 335.16 | 0 | 0 | 0 | 0 | 0 | 0 | 0 | 0 | 0 | [13 empty] | 125 | 94 | 1 | 1 |  |  |  | 1003 | м | м | 1 | [6 empty] | 49574938 | 30 | Строительные работы | 0 |  | 1 | 1623 | ТСН-2001.3-16. 16-5...16-14 (доп. 26) | ТСН-2001.3-16-10 |  |  |  | 0 | 179.23 | 179.23 | 0 | 0 | 0 | 0 | 0 | [18 empty] | 0 | 0 | 0 |  |  |  |  | 125 | 94 |  |  |  |  | 0 |  | -371532437 | 2 | 1 | 2 | 0 | 0 | 0 | 11707.14 | 11707.14 | 0 | 0 |  | 0 | 3 | 0 |  | 0 | 1 | 0 | 0 | 0 | 0 |  |  |  | 0
17 | 1 | 608 | 607 | 59 | 3.16-7-6 | Прокладка трубопроводов водоснабжения из стальных водогазопроводных оцинкованных труб диаметром 50 мм | 100 м трубопровода | 0.239 | 0 | 0.239 |  |  |  | 164.73 | 14.59 | 19.54 | 2.63 | 130.6 | 0 | 10.3487 | 0 | 0 | 163.25 | 122.76 |  | 50518600 | 689.25 | 61.03 | 81.77 | 10.99 | 546.45 | 0 | 43.3 | 0 | 0 | 689.25 | 61.03 | 81.77 | 10.99 | 546.45 | 0 | 43.3 | 0 | 0 | 125 | 94 | 1 | 1 |  |  | 1 | 1 | 1 | 1 |  |  |  |  | 0 | 1 | ТСН-2001.3 Доп. 68, Сб. 16, т. 7, поз. 6 |  |  | 1623 | 0 |  | 0 | 30 | 0 | 1 | 1 | 1 | 1 | 1 | 1 |  | 125 | 94 |  |  |  | 30 | 0 | 0 | [5 empty] | 0 |  | 0 | 164.73 | 61.03 | 81.77 | 10.99 | 546.45 | 0 | 43.3 | 0 | 0 | 163.25 | 122.764 | [13 empty] | 0 | 0 | 1 | 1 |  |  |  | 1013 | 100 м трубопровода | 100 м трубопровода | 1 | [6 empty] | 49574938 | 30 | Строительные работы | 0 |  | 1 | 1623 | ТСН-2001.3-16. 16-5...16-14 (доп. 26) | ТСН-2001.3-16-10 |  |  |  | 0 | 689.25 | 61.03 | 81.77 | 10.99 | 546.45 | 43.3 | 0 | 0 | [17 empty] | 0 | 0 | 0 |  |  |  |  | 125 | 94 |  |  |  |  | 0 |  | 918016621 | 2 | 1 | -2 | 0 | 4.6 | 0 | 455.34 | 455.34 | 0 | 0 |  | 0 | 3 | 0 |  | 0 | 1 | 0 | 0 | 0 | 0 |  |  |  | 0
17 | 1 | 622 | 622 | 59 | 3.16-7-6 | Прокладка трубопроводов водоснабжения из стальных водогазопроводных оцинкованных труб диаметром 50 мм | 100 м трубопровода | 0.239 | 0 | 0.239 |  |  |  | 4789.09 | 94.25 | 242.69 | 89.66 | 4452.15 | 0 | 10.3487 | 0 | 0 | 4585.71 | 2047.99 |  | 50518601 | 689.25 | 61.03 | 81.77 | 10.99 | 546.45 | 0 | 43.3 | 0 | 0 | 689.25 | 61.03 | 81.77 | 10.99 | 546.45 | 0 | 43.3 | 0 | 0 | 103 | 46 | 1 | 1 |  |  | 1 | 34.09 | 12.42 | 6.46 |  |  |  |  | 0 | 1 | ТСН-2001.3 Доп. 68, Сб. 16, т. 7, поз. 6 |  |  | 1623 | 0 | 3.16-7-6 | 1 | 30 | 0 | 34.09 | 1 | 1 | 1 | 1 | 1 |  | 103 | 46 |  |  |  | 30 | 0 | 0 | [5 empty] | 0 |  | 0 | 4789.09 | 394.25 | 1015.58 | 374.65 | 18628.48 | 0 | 43.3 | 0 | 0 | 4585.7145 | 2047.989 | [13 empty] | 125 | 94 | 1 | 1 |  |  |  | 1013 | 100 м трубопровода | 100 м трубопровода | 1 | [6 empty] | 49574938 | 30 | Строительные работы | 0 |  | 1 | 1623 | ТСН-2001.3-16. 16-5...16-14 (доп. 26) | ТСН-2001.3-16-10 |  |  |  | 0 | 689.25 | 61.03 | 81.77 | 10.99 | 546.45 | 43.3 | 0 | 0 | [17 empty] | 0 | 0 | 0 |  |  |  |  | 125 | 94 |  |  |  |  | 0 |  | 918016621 | 2 | 1 | 2 | 0 | 143.46 | 0 | 11566.25 | 11566.25 | 0 | 0 |  | 0 | 3 | 0 |  | 0 | 1 | 0 | 0 | 0 | 0 |  |  |  | 0
18 | 1 | 607 |  | 59,1 | 1.12-1-57 | Узел трубопровода из стальных водогазопроводных оцинкованных труб, с гильзами, для водоснабжения, диаметр условного прохода 50 мм | м | 23.9 | 100 | 100 |  |  |  | 1819.51 | 1819.51 | 0 | 0 | 0 | 0 | 0 | 0 | 0 | 0 | 0 |  | 50518600 | 76.13 | 76.13 | 0 | 0 | 0 | 0 | 0 | 0 | 0 | 76.13 | 76.13 | 0 | 0 | 0 | 0 | 0 | 0 | 0 | 125 | 94 | 1 | 1 |  |  | 1 | 1 | 1 | 1 |  |  |  |  | 3 | 1 | ТСН-2001.1 Доп. 67, Р. 12, о. 1, поз. 57 |  |  | 1623 | 0 |  | 0 | 30 | 0 | 1 | 1 | 1 | 1 | 1 | 1 |  | 125 | 94 |  |  |  | 30 | 0 | 0 | [5 empty] | 0 |  | 0 | 1819.51 | 76.13 | 0 | 0 | 0 | 0 | 0 | 0 | 0 | 0 | 0 | [13 empty] | 0 | 0 | 1 | 1 |  |  |  | 1003 | м | м | 1 | [6 empty] | 49574938 | 30 | Строительные работы | 0 |  | 1 | 1623 | ТСН-2001.3-16. 16-5...16-14 (доп. 26) | ТСН-2001.3-16-10 |  |  |  | 0 | 76.13 | 76.13 | 0 | 0 | 0 | 0 | 0 | [18 empty] | 0 | 0 | 0 |  |  |  |  | 125 | 94 |  |  |  |  | 0 |  | 1813844750 | 2 | 1 | -2 | 0 | 0 | 0 | 1819.51 | 1819.51 | 0 | 0 |  | 0 | 3 | 0 |  | 0 | 1 | 0 | 0 | 0 | 0 |  |  |  | 0
18 | 1 | 621 |  | 59,1 | 1.12-1-57 | Узел трубопровода из стальных водогазопроводных оцинкованных труб, с гильзами, для водоснабжения, диаметр условного прохода 50 мм | м | 23.9 | 100 | 100 |  |  |  | 23908.36 | 23908.36 | 0 | 0 | 0 | 0 | 0 | 0 | 0 | 0 | 0 |  | 50518601 | 76.13 | 76.13 | 0 | 0 | 0 | 0 | 0 | 0 | 0 | 76.13 | 76.13 | 0 | 0 | 0 | 0 | 0 | 0 | 0 | 0 | 0 | 1 | 1 |  |  | 1 | 1 | 1 | 13.14 |  |  |  |  | 3 | 1 | ТСН-2001.1 Доп. 67, Р. 12, о. 1, поз. 57 |  |  | 1623 | 0 | 1.12-1-57 | 1 | 30 | 0 | 1 | 1 | 1 | 1 | 1 | 1 |  | 0 | 0 |  |  |  | 30 | 0 | 0 | [5 empty] | 0 |  | 0 | 23908.36 | 1000.35 | 0 | 0 | 0 | 0 | 0 | 0 | 0 | 0 | 0 | [13 empty] | 125 | 94 | 1 | 1 |  |  |  | 1003 | м | м | 1 | [6 empty] | 49574938 | 30 | Строительные работы | 0 |  | 1 | 1623 | ТСН-2001.3-16. 16-5...16-14 (доп. 26) | ТСН-2001.3-16-10 |  |  |  | 0 | 76.13 | 76.13 | 0 | 0 | 0 | 0 | 0 | [18 empty] | 0 | 0 | 0 |  |  |  |  | 125 | 94 |  |  |  |  | 0 |  | 1813844750 | 2 | 1 | 2 | 0 | 0 | 0 | 23908.36 | 23908.36 | 0 | 0 |  | 0 | 3 | 0 |  | 0 | 1 | 0 | 0 | 0 | 0 |  |  |  | 0
18 | 1 | 608 |  | 59,2 | 1.12-2-1165 | Хомуты из оцинкованной стали с резиновыми прокладками для жесткого и скользящего крепления полипропиленовых труб, наружный диаметр 50 мм | шт. | 20 | 83.682 | 83.682 |  |  |  | 438 | 438 | 0 | 0 | 0 | 0 | 0 | 0 | 0 | 0 | 0 |  | 50518600 | 21.9 | 21.9 | 0 | 0 | 0 | 0 | 0 | 0 | 0 | 21.9 | 21.9 | 0 | 0 | 0 | 0 | 0 | 0 | 0 | 125 | 94 | 1 | 1 |  |  | 1 | 1 | 1 | 1 |  |  |  |  | 3 | 1 | ТСН-2001.1 Доп. 46, Р. 12, о. 2, поз. 1165 |  |  | 1623 | 0 |  | 0 | 30 | 0 | 1 | 1 | 1 | 1 | 1 | 1 |  | 125 | 94 |  |  |  | 30 | 0 | 0 | [5 empty] | 0 |  | 0 | 438 | 21.9 | 0 | 0 | 0 | 0 | 0 | 0 | 0 | 0 | 0 | [13 empty] | 0 | 0 | 1 | 1 |  |  |  | 1010 | шт. | шт. | 1 | [6 empty] | 49574938 | 30 | Строительные работы | 0 |  | 1 | 1623 | ТСН-2001.3-16. 16-5...16-14 (доп. 26) | ТСН-2001.3-16-10 |  |  |  | 0 | 21.9 | 21.9 | 0 | 0 | 0 | 0 | 0 | [18 empty] | 0 | 0 | 0 |  |  |  |  | 125 | 94 |  |  |  |  | 0 |  | 901405535 | 2 | 1 | -2 | 0 | 0 | 0 | 438 | 438 | 0 | 0 |  | 0 | 3 | 0 |  | 0 | 1 | 0 | 0 | 0 | 0 |  |  |  | 0
18 | 1 | 622 |  | 59,2 | 1.12-2-1165 | Хомуты из оцинкованной стали с резиновыми прокладками для жесткого и скользящего крепления полипропиленовых труб, наружный диаметр 50 мм | шт. | 20 | 83.682 | 83.682 |  |  |  | 529.98 | 529.98 | 0 | 0 | 0 | 0 | 0 | 0 | 0 | 0 | 0 |  | 50518601 | 21.9 | 21.9 | 0 | 0 | 0 | 0 | 0 | 0 | 0 | 21.9 | 21.9 | 0 | 0 | 0 | 0 | 0 | 0 | 0 | 0 | 0 | 1 | 1 |  |  | 1 | 1 | 1 | 1.21 |  |  |  |  | 3 | 1 | ТСН-2001.1 Доп. 46, Р. 12, о. 2, поз. 1165 |  |  | 1623 | 0 | 1.12-2-1165 | 1 | 30 | 0 | 1 | 1 | 1 | 1 | 1 | 1 |  | 0 | 0 |  |  |  | 30 | 0 | 0 | [5 empty] | 0 |  | 0 | 529.98 | 26.5 | 0 | 0 | 0 | 0 | 0 | 0 | 0 | 0 | 0 | [13 empty] | 125 | 94 | 1 | 1 |  |  |  | 1010 | шт. | шт. | 1 | [6 empty] | 49574938 | 30 | Строительные работы | 0 |  | 1 | 1623 | ТСН-2001.3-16. 16-5...16-14 (доп. 26) | ТСН-2001.3-16-10 |  |  |  | 0 | 21.9 | 21.9 | 0 | 0 | 0 | 0 | 0 | [18 empty] | 0 | 0 | 0 |  |  |  |  | 125 | 94 |  |  |  |  | 0 |  | 901405535 | 2 | 1 | 2 | 0 | 0 | 0 | 529.98 | 529.98 | 0 | 0 |  | 0 | 3 | 0 |  | 0 | 1 | 0 | 0 | 0 | 0 |  |  |  | 0
17 | 1 | 629 | 630 | 60 | 3.16-20-3 | Установка кранов поливочных, диаметром 25 мм | 1 кран | 2 | 0 | 2 |  |  |  | 60.62 | 51.46 | 1.66 | 0.26 | 7.5 | 0 | 0.6 | 0 | 0 | 9.38 | 7.05 |  | 50518600 | 30.31 | 25.73 | 0.83 | 0.13 | 3.75 | 0 | 0.3 | 0 | 0 | 30.31 | 25.73 | 0.83 | 0.13 | 3.75 | 0 | 0.3 | 0 | 0 | 125 | 94 | 1 | 1 |  |  | 1 | 1 | 1 | 1 |  |  |  |  | 0 | 1 | ТСН-2001.3 Доп. 72, Сб. 16, т. 20, поз. 3 |  |  | 133 | 0 |  | 0 | 30 | 0 | 1 | 1 | 1 | 1 | 1 | 1 |  | 125 | 94 |  |  |  | 30 | 0 | 0 | [5 empty] | 0 |  | 0 | 60.62 | 25.73 | 0.83 | 0.13 | 3.75 | 0 | 0.3 | 0 | 0 | 9.375 | 7.05 | [13 empty] | 0 | 0 | 1 | 1 |  |  |  | 1013 | 1 кран | 1 кран | 1 | [6 empty] | 49573448 | 30 | Строительные работы | 0 |  | 1 | 133 | ТСН-2001.3-16. 16-15...16-33 | ТСН-2001.3-16-5 |  |  |  | 0 | 30.31 | 25.73 | 0.83 | 0.13 | 3.75 | 0.3 | 0 | 0 | [17 empty] | 0 | 0 | 0 |  |  |  |  | 125 | 94 |  |  |  |  | 0 |  | 743879993 | 2 | 1 | -2 | 0 | 0.46 | 0 | 77.51 | 77.51 | 0 | 0 |  | 0 | 3 | 0 |  | 0 | 1 | 0 | 0 | 0 | 0 |  |  |  | 0
17 | 1 | 636 | 638 | 60 | 3.16-20-3 | Установка кранов поливочных, диаметром 25 мм | 1 кран | 2 | 0 | 2 |  |  |  | 827.95 | 551.14 | 21.13 | 8.86 | 255.68 | 0 | 0.6 | 0 | 0 | 263.35 | 117.61 |  | 50518601 | 30.31 | 25.73 | 0.83 | 0.13 | 3.75 | 0 | 0.3 | 0 | 0 | 30.31 | 25.73 | 0.83 | 0.13 | 3.75 | 0 | 0.3 | 0 | 0 | 103 | 46 | 1 | 1 |  |  | 1 | 34.09 | 12.73 | 10.71 |  |  |  |  | 0 | 1 | ТСН-2001.3 Доп. 72, Сб. 16, т. 20, поз. 3 |  |  | 133 | 0 | 3.16-20-3 | 1 | 30 | 0 | 34.09 | 1 | 1 | 1 | 1 | 1 |  | 103 | 46 |  |  |  | 30 | 0 | 0 | [5 empty] | 0 |  | 0 | 827.95 | 275.57 | 10.57 | 4.43 | 127.84 | 0 | 0.3 | 0 | 0 | 263.3504 | 117.6128 | [13 empty] | 125 | 94 | 1 | 1 |  |  |  | 1013 | 1 кран | 1 кран | 1 | [6 empty] | 49573448 | 30 | Строительные работы | 0 |  | 1 | 133 | ТСН-2001.3-16. 16-15...16-33 | ТСН-2001.3-16-5 |  |  |  | 0 | 30.31 | 25.73 | 0.83 | 0.13 | 3.75 | 0.3 | 0 | 0 | [17 empty] | 0 | 0 | 0 |  |  |  |  | 125 | 94 |  |  |  |  | 0 |  | 743879993 | 2 | 1 | 2 | 0 | 14.18 | 0 | 1223.09 | 1223.09 | 0 | 0 |  | 0 | 3 | 0 |  | 0 | 1 | 0 | 0 | 0 | 0 |  |  |  | 0
18 | 1 | 628 |  | 60,1 | 1.13-4-137 | Кран шаровой, латунный, никелированный, спускной, с наружной резьбой, с насадкой для шланга, с алюминиевой рукояткой, температура рабочей среды от -15 до +90°С, пропускная способность 1,9 м3/ч, номинальное давление PN 1,0 МПа, номинальный диаметр DN 15 мм | шт. | 2 | 1 | 1 |  |  |  | 49.22 | 49.22 | 0 | 0 | 0 | 0 | 0 | 0 | 0 | 0 | 0 |  | 50518600 | 24.61 | 24.61 | 0 | 0 | 0 | 0 | 0 | 0 | 0 | 24.61 | 24.61 | 0 | 0 | 0 | 0 | 0 | 0 | 0 | 125 | 94 | 1 | 1 |  |  | 1 | 1 | 1 | 1 |  |  |  |  | 3 | 1 | ТСН-2001.1 Доп. 68, Р. 13, о. 4, поз. 137 |  |  | 133 | 0 |  | 0 | 30 | 0 | 1 | 1 | 1 | 1 | 1 | 1 |  | 125 | 94 |  |  |  | 30 | 0 | 0 | [5 empty] | 0 |  | 0 | 49.22 | 24.61 | 0 | 0 | 0 | 0 | 0 | 0 | 0 | 0 | 0 | [13 empty] | 0 | 0 | 1 | 1 |  |  |  | 1010 | шт. | шт. | 1 | [6 empty] | 49573448 | 30 | Строительные работы | 0 |  | 1 | 133 | ТСН-2001.3-16. 16-15...16-33 | ТСН-2001.3-16-5 |  |  |  | 0 | 24.61 | 24.61 | 0 | 0 | 0 | 0 | 0 | [18 empty] | 0 | 0 | 0 |  |  |  |  | 125 | 94 |  |  |  |  | 0 |  | -688530962 | 2 | 1 | -2 | 0 | 0 | 0 | 49.22 | 49.22 | 0 | 0 |  | 0 | 3 | 0 |  | 0 | 1 | 0 | 0 | 0 | 0 |  |  |  | 0
18 | 1 | 635 |  | 60,1 | 1.13-4-137 | Кран шаровой, латунный, никелированный, спускной, с наружной резьбой, с насадкой для шланга, с алюминиевой рукояткой, температура рабочей среды от -15 до +90°С, пропускная способность 1,9 м3/ч, номинальное давление PN 1,0 МПа, номинальный диаметр DN 15 мм | шт. | 2 | 1 | 1 |  |  |  | 1836.4 | 1836.4 | 0 | 0 | 0 | 0 | 0 | 0 | 0 | 0 | 0 |  | 50518601 | 24.61 | 24.61 | 0 | 0 | 0 | 0 | 0 | 0 | 0 | 24.61 | 24.61 | 0 | 0 | 0 | 0 | 0 | 0 | 0 | 0 | 0 | 1 | 1 |  |  | 1 | 1 | 1 | 37.31 |  |  |  |  | 3 | 1 | ТСН-2001.1 Доп. 68, Р. 13, о. 4, поз. 137 |  |  | 133 | 0 | 1.13-4-137 | 1 | 30 | 0 | 1 | 1 | 1 | 1 | 1 | 1 |  | 0 | 0 |  |  |  | 30 | 0 | 0 | [5 empty] | 0 |  | 0 | 1836.4 | 918.2 | 0 | 0 | 0 | 0 | 0 | 0 | 0 | 0 | 0 | [13 empty] | 125 | 94 | 1 | 1 |  |  |  | 1010 | шт. | шт. | 1 | [6 empty] | 49573448 | 30 | Строительные работы | 0 |  | 1 | 133 | ТСН-2001.3-16. 16-15...16-33 | ТСН-2001.3-16-5 |  |  |  | 0 | 24.61 | 24.61 | 0 | 0 | 0 | 0 | 0 | [18 empty] | 0 | 0 | 0 |  |  |  |  | 125 | 94 |  |  |  |  | 0 |  | -688530962 | 2 | 1 | 2 | 0 | 0 | 0 | 1836.4 | 1836.4 | 0 | 0 |  | 0 | 3 | 0 |  | 0 | 1 | 0 | 0 | 0 | 0 |  |  |  | 0
17 | 1 | 645 | 647 | 61 | 3.16-20-1 | Установка кранов пожарных диаметром 50 мм | 1 кран | 2 | 0 | 2 |  |  |  | 433.26 | 407.46 | 3.32 | 0.5 | 22.48 | 0 | 1.8 | 0 | 0 | 28.1 | 21.13 |  | 50518600 | 216.63 | 203.73 | 1.66 | 0.25 | 11.24 | 0 | 0.9 | 0 | 0 | 216.63 | 203.73 | 1.66 | 0.25 | 11.24 | 0 | 0.9 | 0 | 0 | 125 | 94 | 1 | 1 |  |  | 1 | 1 | 1 | 1 |  |  |  |  | 0 | 1 | ТСН-2001.3 Доп. 72, Сб. 16, т. 20, поз. 1 |  |  | 133 | 0 |  | 0 | 30 | 0 | 1 | 1 | 1 | 1 | 1 | 1 |  | 125 | 94 |  |  |  | 30 | 0 | 0 | [5 empty] | 0 |  | 0 | 433.26 | 203.73 | 1.66 | 0.25 | 11.24 | 0 | 0.9 | 0 | 0 | 28.1 | 21.1312 | [13 empty] | 0 | 0 | 1 | 1 |  |  |  | 1013 | 1 кран | 1 кран | 1 | [6 empty] | 49573448 | 30 | Строительные работы | 0 |  | 1 | 133 | ТСН-2001.3-16. 16-15...16-33 | ТСН-2001.3-16-5 |  |  |  | 0 | 216.63 | 203.73 | 1.66 | 0.25 | 11.24 | 0.9 | 0 | 0 | [17 empty] | 0 | 0 | 0 |  |  |  |  | 125 | 94 |  |  |  |  | 0 |  | -1906771880 | 2 | 1 | -2 | 0 | 0.88 | 0 | 483.37 | 483.37 | 0 | 0 |  | 0 | 3 | 0 |  | 0 | 1 | 0 | 0 | 0 | 0 |  |  |  | 0
17 | 1 | 654 | 656 | 61 | 3.16-20-1 | Установка кранов пожарных диаметром 50 мм | 1 кран | 2 | 0 | 2 |  |  |  | 1574.62 | 766.02 | 42.26 | 17.05 | 766.34 | 0 | 1.8 | 0 | 0 | 789.33 | 352.52 |  | 50518601 | 216.63 | 203.73 | 1.66 | 0.25 | 11.24 | 0 | 0.9 | 0 | 0 | 216.63 | 203.73 | 1.66 | 0.25 | 11.24 | 0 | 0.9 | 0 | 0 | 103 | 46 | 1 | 1 |  |  | 1 | 34.09 | 12.73 | 1.88 |  |  |  |  | 0 | 1 | ТСН-2001.3 Доп. 72, Сб. 16, т. 20, поз. 1 |  |  | 133 | 0 | 3.16-20-1 | 1 | 30 | 0 | 34.09 | 1 | 1 | 1 | 1 | 1 |  | 103 | 46 |  |  |  | 30 | 0 | 0 | [5 empty] | 0 |  | 0 | 1574.62 | 383.01 | 21.13 | 8.52 | 383.17 | 0 | 0.9 | 0 | 0 | 789.3302 | 352.5164 | [13 empty] | 125 | 94 | 1 | 1 |  |  |  | 1013 | 1 кран | 1 кран | 1 | [6 empty] | 49573448 | 30 | Строительные работы | 0 |  | 1 | 133 | ТСН-2001.3-16. 16-15...16-33 | ТСН-2001.3-16-5 |  |  |  | 0 | 216.63 | 203.73 | 1.66 | 0.25 | 11.24 | 0.9 | 0 | 0 | [17 empty] | 0 | 0 | 0 |  |  |  |  | 125 | 94 |  |  |  |  | 0 |  | -1906771880 | 2 | 1 | 2 | 0 | 27.28 | 0 | 2743.75 | 2743.75 | 0 | 0 |  | 0 | 3 | 0 |  | 0 | 1 | 0 | 0 | 0 | 0 |  |  |  | 0
18 | 1 | 642 |  | 61,1 | 1.13-1-108 | Клапан пожарного крана, латунный, угловой, присоединение муфта-муфта, КПУ 50 мм, номинальное давление PN 1,6 МПа, номинальный диаметр DN 50 мм | шт. | 2 | 1 | 1 |  |  |  | 774.26 | 774.26 | 0 | 0 | 0 | 0 | 0 | 0 | 0 | 0 | 0 |  | 50518600 | 387.13 | 387.13 | 0 | 0 | 0 | 0 | 0 | 0 | 0 | 387.13 | 387.13 | 0 | 0 | 0 | 0 | 0 | 0 | 0 | 125 | 94 | 1 | 1 |  |  | 1 | 1 | 1 | 1 |  |  |  |  | 3 | 1 | ТСН-2001.1 Доп. 67, Р. 13, о. 1, поз. 108 |  |  | 133 | 0 |  | 0 | 30 | 0 | 1 | 1 | 1 | 1 | 1 | 1 |  | 125 | 94 |  |  |  | 30 | 0 | 0 | [5 empty] | 0 |  | 0 | 774.26 | 387.13 | 0 | 0 | 0 | 0 | 0 | 0 | 0 | 0 | 0 | [13 empty] | 0 | 0 | 1 | 1 |  |  |  | 1010 | шт. | шт. | 1 | [6 empty] | 49573448 | 30 | Строительные работы | 0 |  | 1 | 133 | ТСН-2001.3-16. 16-15...16-33 | ТСН-2001.3-16-5 |  |  |  | 0 | 387.13 | 387.13 | 0 | 0 | 0 | 0 | 0 | [18 empty] | 0 | 0 | 0 |  |  |  |  | 125 | 94 |  |  |  |  | 0 |  | 2022159166 | 2 | 1 | -2 | 0 | 0 | 0 | 774.26 | 774.26 | 0 | 0 |  | 0 | 3 | 0 |  | 0 | 1 | 0 | 0 | 0 | 0 |  |  |  | 0
18 | 1 | 651 |  | 61,1 | 1.13-1-108 | Клапан пожарного крана, латунный, угловой, присоединение муфта-муфта, КПУ 50 мм, номинальное давление PN 1,6 МПа, номинальный диаметр DN 50 мм | шт. | 2 | 1 | 1 |  |  |  | 4219.72 | 4219.72 | 0 | 0 | 0 | 0 | 0 | 0 | 0 | 0 | 0 |  | 50518601 | 387.13 | 387.13 | 0 | 0 | 0 | 0 | 0 | 0 | 0 | 387.13 | 387.13 | 0 | 0 | 0 | 0 | 0 | 0 | 0 | 0 | 0 | 1 | 1 |  |  | 1 | 1 | 1 | 5.45 |  |  |  |  | 3 | 1 | ТСН-2001.1 Доп. 67, Р. 13, о. 1, поз. 108 |  |  | 133 | 0 | 1.13-1-108 | 1 | 30 | 0 | 1 | 1 | 1 | 1 | 1 | 1 |  | 0 | 0 |  |  |  | 30 | 0 | 0 | [5 empty] | 0 |  | 0 | 4219.72 | 2109.86 | 0 | 0 | 0 | 0 | 0 | 0 | 0 | 0 | 0 | [13 empty] | 125 | 94 | 1 | 1 |  |  |  | 1010 | шт. | шт. | 1 | [6 empty] | 49573448 | 30 | Строительные работы | 0 |  | 1 | 133 | ТСН-2001.3-16. 16-15...16-33 | ТСН-2001.3-16-5 |  |  |  | 0 | 387.13 | 387.13 | 0 | 0 | 0 | 0 | 0 | [18 empty] | 0 | 0 | 0 |  |  |  |  | 125 | 94 |  |  |  |  | 0 |  | 2022159166 | 2 | 1 | 2 | 0 | 0 | 0 | 4219.72 | 4219.72 | 0 | 0 |  | 0 | 3 | 0 |  | 0 | 1 | 0 | 0 | 0 | 0 |  |  |  | 0
18 | 1 | 644 |  | 61,2 | 1.17-7-62 | Рукав пожарный напорный, с внутренним гидроизоляционным покрытием, для пожарных кранов и переносных мотопомп, диаметр 50 мм | м | 40 | 20 | 20 |  |  |  | 371.2 | 371.2 | 0 | 0 | 0 | 0 | 0 | 0 | 0 | 0 | 0 |  | 50518600 | 9.28 | 9.28 | 0 | 0 | 0 | 0 | 0 | 0 | 0 | 9.28 | 9.28 | 0 | 0 | 0 | 0 | 0 | 0 | 0 | 125 | 94 | 1 | 1 |  |  | 1 | 1 | 1 | 1 |  |  |  |  | 3 | 1 | ТСН-2001.1 Доп. 67, Р. 17, о. 7, поз. 62 |  |  | 133 | 0 |  | 0 | 30 | 0 | 1 | 1 | 1 | 1 | 1 | 1 |  | 125 | 94 |  |  |  | 30 | 0 | 0 | [5 empty] | 0 |  | 0 | 371.2 | 9.28 | 0 | 0 | 0 | 0 | 0 | 0 | 0 | 0 | 0 | [13 empty] | 0 | 0 | 1 | 1 |  |  |  | 1003 | м | м | 1 | [6 empty] | 49573448 | 30 | Строительные работы | 0 |  | 1 | 133 | ТСН-2001.3-16. 16-15...16-33 | ТСН-2001.3-16-5 |  |  |  | 0 | 9.28 | 9.28 | 0 | 0 | 0 | 0 | 0 | [18 empty] | 0 | 0 | 0 |  |  |  |  | 125 | 94 |  |  |  |  | 0 |  | -841009162 | 2 | 1 | -2 | 0 | 0 | 0 | 371.2 | 371.2 | 0 | 0 |  | 0 | 3 | 0 |  | 0 | 1 | 0 | 0 | 0 | 0 |  |  |  | 0
18 | 1 | 653 |  | 61,2 | 1.17-7-62 | Рукав пожарный напорный, с внутренним гидроизоляционным покрытием, для пожарных кранов и переносных мотопомп, диаметр 50 мм | м | 40 | 20 | 20 |  |  |  | 2880.51 | 2880.51 | 0 | 0 | 0 | 0 | 0 | 0 | 0 | 0 | 0 |  | 50518601 | 9.28 | 9.28 | 0 | 0 | 0 | 0 | 0 | 0 | 0 | 9.28 | 9.28 | 0 | 0 | 0 | 0 | 0 | 0 | 0 | 0 | 0 | 1 | 1 |  |  | 1 | 1 | 1 | 7.76 |  |  |  |  | 3 | 1 | ТСН-2001.1 Доп. 67, Р. 17, о. 7, поз. 62 |  |  | 133 | 0 | 1.17-7-62 | 1 | 30 | 0 | 1 | 1 | 1 | 1 | 1 | 1 |  | 0 | 0 |  |  |  | 30 | 0 | 0 | [5 empty] | 0 |  | 0 | 2880.51 | 72.01 | 0 | 0 | 0 | 0 | 0 | 0 | 0 | 0 | 0 | [13 empty] | 125 | 94 | 1 | 1 |  |  |  | 1003 | м | м | 1 | [6 empty] | 49573448 | 30 | Строительные работы | 0 |  | 1 | 133 | ТСН-2001.3-16. 16-15...16-33 | ТСН-2001.3-16-5 |  |  |  | 0 | 9.28 | 9.28 | 0 | 0 | 0 | 0 | 0 | [18 empty] | 0 | 0 | 0 |  |  |  |  | 125 | 94 |  |  |  |  | 0 |  | -841009162 | 2 | 1 | 2 | 0 | 0 | 0 | 2880.51 | 2880.51 | 0 | 0 |  | 0 | 3 | 0 |  | 0 | 1 | 0 | 0 | 0 | 0 |  |  |  | 0
17 | 1 | 663 | 665 | 62 | 3.16-37-2 | Установка шкафов металлических для санитарно-технических систем на стене или в нише, шкаф массой до 20 кг | 1 ШТ. | 2 | 0 | 2 |  |  |  | 61.32 | 13.04 | 5.66 | 0.6 | 42.62 | 0 | 4.02 | 0 | 0 | 53.28 | 40.06 |  | 50518600 | 30.66 | 6.52 | 2.83 | 0.3 | 21.31 | 0 | 2.01 | 0 | 0 | 30.66 | 6.52 | 2.83 | 0.3 | 21.31 | 0 | 2.01 | 0 | 0 | 125 | 94 | 1 | 1 |  |  | 1 | 1 | 1 | 1 |  |  |  |  | 0 | 1 | ТСН-2001.3 Доп. 72, Сб. 16, т. 37, поз. 2 |  |  | 1524 | 0 |  | 0 | 30 | 0 | 1 | 1 | 1 | 1 | 1 | 1 |  | 125 | 94 |  |  |  | 30 | 0 | 0 | [5 empty] | 0 |  | 0 | 61.32 | 6.52 | 2.83 | 0.3 | 21.31 | 0 | 2.01 | 0 | 0 | 53.275 | 40.0628 | [13 empty] | 0 | 0 | 1 | 1 |  |  |  | 1013 | 1 ШТ. | 1 ШТ. | 1 | [6 empty] | 49574839 | 30 | Строительные работы | 0 |  | 1 | 1524 | ТСН-2001.3-16. 16-37 (доп. 20) | ТСН-2001.3-16-8 |  |  |  | 0 | 30.66 | 6.52 | 2.83 | 0.3 | 21.31 | 2.01 | 0 | 0 | [17 empty] | 0 | 0 | 0 |  |  |  |  | 125 | 94 |  |  |  |  | 0 |  | 1471905880 | 2 | 1 | -2 | 0 | 1.05 | 0 | 155.71 | 155.71 | 0 | 0 |  | 0 | 3 | 0 |  | 0 | 1 | 0 | 0 | 0 | 0 |  |  |  | 0
17 | 1 | 672 | 674 | 62 | 3.16-37-2 | Установка шкафов металлических для санитарно-технических систем на стене или в нише, шкаф массой до 20 кг | 1 ШТ. | 2 | 0 | 2 |  |  |  | 1568.44 | 50.2 | 65.32 | 20.45 | 1452.92 | 0 | 4.02 | 0 | 0 | 1496.51 | 668.34 |  | 50518601 | 30.66 | 6.52 | 2.83 | 0.3 | 21.31 | 0 | 2.01 | 0 | 0 | 30.66 | 6.52 | 2.83 | 0.3 | 21.31 | 0 | 2.01 | 0 | 0 | 103 | 46 | 1 | 1 |  |  | 1 | 34.09 | 11.54 | 3.85 |  |  |  |  | 0 | 1 | ТСН-2001.3 Доп. 72, Сб. 16, т. 37, поз. 2 |  |  | 1524 | 0 | 3.16-37-2 | 1 | 30 | 0 | 34.09 | 1 | 1 | 1 | 1 | 1 |  | 103 | 46 |  |  |  | 30 | 0 | 0 | [5 empty] | 0 |  | 0 | 1568.44 | 25.1 | 32.66 | 10.23 | 726.46 | 0 | 2.01 | 0 | 0 | 1496.5076 | 668.3432 | [13 empty] | 125 | 94 | 1 | 1 |  |  |  | 1013 | 1 ШТ. | 1 ШТ. | 1 | [6 empty] | 49574839 | 30 | Строительные работы | 0 |  | 1 | 1524 | ТСН-2001.3-16. 16-37 (доп. 20) | ТСН-2001.3-16-8 |  |  |  | 0 | 30.66 | 6.52 | 2.83 | 0.3 | 21.31 | 2.01 | 0 | 0 | [17 empty] | 0 | 0 | 0 |  |  |  |  | 125 | 94 |  |  |  |  | 0 |  | 1471905880 | 2 | 1 | 2 | 0 | 32.72 | 0 | 3766.01 | 3766.01 | 0 | 0 |  | 0 | 3 | 0 |  | 0 | 1 | 0 | 0 | 0 | 0 |  |  |  | 0
18 | 1 | 663 |  | 62,1 | 1.7-8-20 | Шкаф пожарного крана металлический, встроенный, открытый, окрашенный порошковыми красками, остекленный оргстеклом, двухсекционный, вертикальный, с местом для двух огнетушителей, размеры 540х1300х230 мм, с замком-защелкой | шт. | 2 | 1 | 1 |  |  |  | 3159.98 | 3159.98 | 0 | 0 | 0 | 0 | 0 | 0 | 0 | 0 | 0 |  | 50518600 | 1579.99 | 1579.99 | 0 | 0 | 0 | 0 | 0 | 0 | 0 | 1579.99 | 1579.99 | 0 | 0 | 0 | 0 | 0 | 0 | 0 | 125 | 94 | 1 | 1 |  |  | 1 | 1 | 1 | 1 |  |  |  |  | 3 | 1 | ТСН-2001.1 Доп. 67, Р. 7, о. 8, поз. 20 |  |  | 1524 | 0 |  | 0 | 30 | 0 | 1 | 1 | 1 | 1 | 1 | 1 |  | 125 | 94 |  |  |  | 30 | 0 | 0 | [5 empty] | 0 |  | 0 | 3159.98 | 1579.99 | 0 | 0 | 0 | 0 | 0 | 0 | 0 | 0 | 0 | [13 empty] | 0 | 0 | 1 | 1 |  |  |  | 1010 | шт. | шт. | 1 | [6 empty] | 49574839 | 30 | Строительные работы | 0 |  | 1 | 1524 | ТСН-2001.3-16. 16-37 (доп. 20) | ТСН-2001.3-16-8 |  |  |  | 0 | 1579.99 | 1579.99 | 0 | 0 | 0 | 0 | 0 | [18 empty] | 0 | 0 | 0 |  |  |  |  | 125 | 94 |  |  |  |  | 0 |  | 842724778 | 2 | 1 | -2 | 0 | 0 | 0 | 3159.98 | 3159.98 | 0 | 0 |  | 0 | 3 | 0 |  | 0 | 1 | 0 | 0 | 0 | 0 |  |  |  | 0
18 | 1 | 672 |  | 62,1 | 1.7-8-20 | Шкаф пожарного крана металлический, встроенный, открытый, окрашенный порошковыми красками, остекленный оргстеклом, двухсекционный, вертикальный, с местом для двух огнетушителей, размеры 540х1300х230 мм, с замком-защелкой | шт. | 2 | 1 | 1 |  |  |  | 8026.35 | 8026.35 | 0 | 0 | 0 | 0 | 0 | 0 | 0 | 0 | 0 |  | 50518601 | 1579.99 | 1579.99 | 0 | 0 | 0 | 0 | 0 | 0 | 0 | 1579.99 | 1579.99 | 0 | 0 | 0 | 0 | 0 | 0 | 0 | 0 | 0 | 1 | 1 |  |  | 1 | 1 | 1 | 2.54 |  |  |  |  | 3 | 1 | ТСН-2001.1 Доп. 67, Р. 7, о. 8, поз. 20 |  |  | 1524 | 0 | 1.7-8-20 | 1 | 30 | 0 | 1 | 1 | 1 | 1 | 1 | 1 |  | 0 | 0 |  |  |  | 30 | 0 | 0 | [5 empty] | 0 |  | 0 | 8026.35 | 4013.17 | 0 | 0 | 0 | 0 | 0 | 0 | 0 | 0 | 0 | [13 empty] | 125 | 94 | 1 | 1 |  |  |  | 1010 | шт. | шт. | 1 | [6 empty] | 49574839 | 30 | Строительные работы | 0 |  | 1 | 1524 | ТСН-2001.3-16. 16-37 (доп. 20) | ТСН-2001.3-16-8 |  |  |  | 0 | 1579.99 | 1579.99 | 0 | 0 | 0 | 0 | 0 | [18 empty] | 0 | 0 | 0 |  |  |  |  | 125 | 94 |  |  |  |  | 0 |  | 842724778 | 2 | 1 | 2 | 0 | 0 | 0 | 8026.35 | 8026.35 | 0 | 0 |  | 0 | 3 | 0 |  | 0 | 1 | 0 | 0 | 0 | 0 |  |  |  | 0
17 | 1 |  |  | 63 | 13.3-9-49 | Огнетушитель порошковый ОП-2. Продолжительность подачи не менее 6 с, масса заряда 2 кг, диапазон рабочих температур от -50 до +60°C | шт. | 2 | 0 | 2 |  |  |  | 148.26 | 148.26 | 0 | 0 | 0 | 0 | 0 | 0 | 0 | 0 | 0 |  | 50518600 | 74.13 | 74.13 | 0 | 0 | 0 | 0 | 0 | 0 | 0 | 74.13 | 74.13 | 0 | 0 | 0 | 0 | 0 | 0 | 0 | 0 | 0 | 1 | 1 |  |  | 1 | 1 | 1 | 1 |  |  |  |  | 3 | 3 | ТСН-2001.13-2. Доп. 34. 13.3-9-49 |  |  | 746 | 0 |  | 0 | 130 | 0 | 1 | 1 | 1 | 1 | 1 | 1 |  | 0 | 0 |  |  |  | 30 | 0 | 0 | [5 empty] | 0 |  | 0 | 148.26 | 74.13 | 0 | 0 | 0 | 0 | 0 | 0 | 0 | 0 | 0 | [13 empty] | 0 | 0 | 1 | 1 |  |  |  | 1010 | шт. | шт. | 1 | [6 empty] | 49574061 | 130 | Сметная стоимость оборудования | 0 |  | 3 | 746 | ТСН-2001.13-1. | ТСН-2001.13-1-1 |  |  |  | 0 | 74.13 | 74.13 | 0 | 0 | 0 | 0 | 0 | 0 | [17 empty] | 0 | 148.26 | 0 |  |  |  |  | 0 | 0 |  |  |  |  | 0 |  | 1306355880 | 2 | 1 | -2 | 0 | 0 | 0 | 148.26 | 0 | 0 | 0 |  | 0 | 3 | 0 |  | 0 | 1 | 0 | 0 | 0 | 0 |  |  |  | 0
17 | 1 |  |  | 63 | 13.3-9-49 | Огнетушитель порошковый ОП-2. Продолжительность подачи не менее 6 с, масса заряда 2 кг, диапазон рабочих температур от -50 до +60°C | шт. | 2 | 0 | 2 |  |  |  | 515.94 | 515.94 | 0 | 0 | 0 | 0 | 0 | 0 | 0 | 0 | 0 |  | 50518601 | 74.13 | 74.13 | 0 | 0 | 0 | 0 | 0 | 0 | 0 | 74.13 | 74.13 | 0 | 0 | 0 | 0 | 0 | 0 | 0 | 0 | 0 | 1 | 1 |  |  | 1 | 1 | 1 | 3.48 |  |  |  |  | 3 | 3 | ТСН-2001.13-2. Доп. 34. 13.3-9-49 |  |  | 746 | 0 |  | 0 | 130 | 0 | 1 | 1 | 1 | 1 | 1 | 1 |  | 0 | 0 |  |  |  | 30 | 0 | 0 | [5 empty] | 0 |  | 0 | 515.94 | 257.97 | 0 | 0 | 0 | 0 | 0 | 0 | 0 | 0 | 0 | [13 empty] | 0 | 0 | 1 | 1 |  |  |  | 1010 | шт. | шт. | 1 | [6 empty] | 49574061 | 130 | Сметная стоимость оборудования | 0 |  | 3 | 746 | ТСН-2001.13-1. | ТСН-2001.13-1-1 |  |  |  | 0 | 74.13 | 74.13 | 0 | 0 | 0 | 0 | 0 | 0 | [17 empty] | 0 | 515.94 | 0 |  |  |  |  | 0 | 0 |  |  |  |  | 0 |  | 1306355880 | 2 | 1 | 2 | 0 | 0 | 0 | 515.94 | 0 | 0 | 0 |  | 0 | 3 | 0 |  | 0 | 1 | 0 | 0 | 0 | 0 |  |  |  | 0
17 | 1 | 677 | 679 | 64 | 3.16-29-1 | Гидравлическое испытание трубопроводов систем отопления, водопровода и горячего водоснабжения диаметром до 50 мм | 100 м трубопровода | 1.119 | 0 | 1.119 |  |  |  | 95.67 | 10.12 | 0 | 0 | 85.55 | 0 | 5.6062 | 0 | 0 | 106.94 | 80.42 |  | 50518600 | 85.49 | 9.04 | 0 | 0 | 76.45 | 0 | 5.01 | 0 | 0 | 85.49 | 9.04 | 0 | 0 | 76.45 | 0 | 5.01 | 0 | 0 | 125 | 94 | 1 | 1 |  |  | 1 | 1 | 1 | 1 |  |  |  |  | 0 | 1 | ТСН-2001.3 Доп. 72, Сб. 16, т. 29, поз. 1 |  |  | 133 | 0 |  | 0 | 30 | 0 | 1 | 1 | 1 | 1 | 1 | 1 |  | 125 | 94 |  |  |  | 30 | 0 | 0 | [5 empty] | 0 |  | 0 | 95.67 | 9.04 | 0 | 0 | 76.45 | 0 | 5.01 | 0 | 0 | 106.9375 | 80.417 | [13 empty] | 0 | 0 | 1 | 1 |  |  |  | 1013 | 100 м трубопровода | 100 м трубопровода | 1 | [6 empty] | 49573448 | 30 | Строительные работы | 0 |  | 1 | 133 | ТСН-2001.3-16. 16-15...16-33 | ТСН-2001.3-16-5 |  |  |  | 0 | 85.49 | 9.04 | 0 | 0 | 76.45 | 5.01 | 0 | 0 | [17 empty] | 0 | 0 | 0 |  |  |  |  | 125 | 94 |  |  |  |  | 0 |  | 1551056906 | 2 | 1 | -2 | 0 | 0 | 0 | 283.03 | 283.03 | 0 | 0 |  | 0 | 3 | 0 |  | 0 | 1 | 0 | 0 | 0 | 0 |  |  |  | 0
17 | 1 | 682 | 684 | 64 | 3.16-29-1 | Гидравлическое испытание трубопроводов систем отопления, водопровода и горячего водоснабжения диаметром до 50 мм | 100 м трубопровода | 1.119 | 0 | 1.119 |  |  |  | 2973.07 | 56.67 | 0 | 0 | 2916.4 | 0 | 5.6062 | 0 | 0 | 3003.89 | 1341.54 |  | 50518601 | 85.49 | 9.04 | 0 | 0 | 76.45 | 0 | 5.01 | 0 | 0 | 85.49 | 9.04 | 0 | 0 | 76.45 | 0 | 5.01 | 0 | 0 | 103 | 46 | 1 | 1 |  |  | 1 | 34.09 | 1 | 5.6 |  |  |  |  | 0 | 1 | ТСН-2001.3 Доп. 72, Сб. 16, т. 29, поз. 1 |  |  | 133 | 0 | 3.16-29-1 | 1 | 30 | 0 | 34.09 | 1 | 1 | 1 | 1 | 1 |  | 103 | 46 |  |  |  | 30 | 0 | 0 | [5 empty] | 0 |  | 0 | 2973.07 | 50.62 | 0 | 0 | 2606.18 | 0 | 5.01 | 0 | 0 | 3003.892 | 1341.544 | [13 empty] | 125 | 94 | 1 | 1 |  |  |  | 1013 | 100 м трубопровода | 100 м трубопровода | 1 | [6 empty] | 49573448 | 30 | Строительные работы | 0 |  | 1 | 133 | ТСН-2001.3-16. 16-15...16-33 | ТСН-2001.3-16-5 |  |  |  | 0 | 85.49 | 9.04 | 0 | 0 | 76.45 | 5.01 | 0 | 0 | [17 empty] | 0 | 0 | 0 |  |  |  |  | 125 | 94 |  |  |  |  | 0 |  | 1551056906 | 2 | 1 | 2 | 0 | 0 | 0 | 7318.5 | 7318.5 | 0 | 0 |  | 0 | 3 | 0 |  | 0 | 1 | 0 | 0 | 0 | 0 |  |  |  | 0
51 | 1 | 4 | 616 |  | Новый раздел | Водоснабжение, водоотведение | 0 | [6 empty] | 248514.79 | 247250.7 | 91.93 | 13.11 | 1172.16 | 0 | 91.9389 | 0 | 0 | 1465.22 | 1101.81 |  |  | 248514.79 | 247250.7 | 91.93 | 13.11 | 1172.16 | 0 | 91.9389 | 0 | 0 | 1465.22 | 1101.81 |  |  | 0 | 148.26 | 0 | 251104.77 | 250956.51 | 0 | 0 | 247250.7 | 247102.44 | 0 | 247102.44 | 148.26 | 0 | 0 | 0 | 0 | [19 empty] | 0 | 148.26 | 0 | 251104.77 | 250956.51 | 0 | 0 | 247250.7 | 247102.44 | 0 | 247102.44 | 148.26 | 0 | 0 | 0 | 0 | [19 empty] | 1370312.81 | 1329192.34 | 1161.54 | 446.92 | 39958.93 | 0 | 91.9389 | 0 | 0 | 41157.7 | 18381.11 |  |  | 1370312.81 | 1329192.34 | 1161.54 | 446.92 | 39958.93 | 0 | 91.9389 | 0 | 0 | 41157.7 | 18381.11 |  |  | 0 | 515.94 | 0 | 1430566.7 | 1430050.76 | 0 | 0 | 1329192.34 | 1328676.4 | 0 | 1328676.4 | 515.94 | 0 | 0 | 0 | 0 | [19 empty] | 0 | 515.94 | 0 | 1430566.7 | 1430050.76 | 0 | 0 | 1329192.34 | 1328676.4 | 0 | 1328676.4 | 515.94 | 0 | 0 | 0 | 0 | [18 empty] | 0
50 | 0 | 0 | 1 | 201 | 248514.79 | ПЗ | Прямые затраты |  |  | 201 | 1 | 3 |  | 2 | 1370312.81 | [6 empty] | 248514.79 | 1 | 248514.79 | 1370312.81 | 1 | 1370312.81
50 | 0 | 0 | 1 | 202 | 247250.7 | СтМатОб | Стоимость материальных ресурсов (всего) |  |  | 202 | 2 | 3 |  | 2 | 1329192.34 | [6 empty] | 247250.7 | 1 | 247250.7 | 1329192.34 | 1 | 1329192.34
50 | 0 | 0 | 1 | 222 | 0 | СтМатОбЗак | Стоимость материалов и оборудования заказчика |  |  | 222 | 3 | 3 |  | 2 | 0 | [6 empty] | 0 | 1 | 0 | 0 | 1 | 0
50 | 0 | 0 | 1 | 225 | 247250.7 | СтМатОбПод | Стоимость материалов и оборудования подрядчика |  |  | 225 | 4 | 3 |  | 2 | 1329192.34 | [6 empty] | 247250.7 | 1 | 247250.7 | 1329192.34 | 1 | 1329192.34
50 | 0 | 0 | 1 | 226 | 247102.44 | СтМат | Стоимость материалов (всего) |  |  | 226 | 5 | 3 |  | 2 | 1328676.4 | [6 empty] | 247102.44 | 1 | 247102.44 | 1328676.4 | 1 | 1328676.4
50 | 0 | 0 | 1 | 227 | 0 | СтМатЗак | Стоимость материалов заказчика |  |  | 227 | 6 | 3 |  | 2 | 0 | [6 empty] | 0 | 1 | 0 | 0 | 1 | 0
50 | 0 | 0 | 1 | 228 | 247102.44 | СтМатПод | Стоимость материалов подрядчика |  |  | 228 | 7 | 3 |  | 2 | 1328676.4 | [6 empty] | 247102.44 | 1 | 247102.44 | 1328676.4 | 1 | 1328676.4
50 | 0 | 0 | 1 | 216 | 148.26 | Оборуд | Стоимость оборудования (всего) |  |  | 216 | 8 | 3 |  | 2 | 515.94 | [6 empty] | 148.26 | 1 | 148.26 | 515.94 | 1 | 515.94
50 | 0 | 0 | 1 | 223 | 0 | ОборудЗак | Стоимость оборудования заказчика |  |  | 223 | 9 | 3 |  | 2 | 0 | [6 empty] | 0 | 1 | 0 | 0 | 1 | 0
50 | 0 | 0 | 1 | 229 | 148.26 | ОборудПод | Стоимость оборудования подрядчика |  |  | 229 | 10 | 3 |  | 2 | 515.94 | [6 empty] | 148.26 | 1 | 148.26 | 515.94 | 1 | 515.94
50 | 0 | 0 | 1 | 203 | 91.93 | ЭММ | Эксплуатация машин |  |  | 203 | 11 | 3 |  | 2 | 1161.54 | [6 empty] | 91.93 | 1 | 91.93 | 1161.54 | 1 | 1161.54
50 | 0 | 0 | 1 | 231 | 0 | ЭММсНРиСП | Эксплуатация машин по ТСН-2001.16 |  |  | 231 | 12 | 3 |  | 2 | 0 | [6 empty] | 0 | 1 | 0 | 0 | 1 | 0
50 | 0 | 0 | 1 | 204 | 13.11 | ЗПМ | ЗП машинистов |  |  | 204 | 13 | 3 |  | 2 | 446.92 | [6 empty] | 13.11 | 1 | 13.11 | 446.92 | 1 | 446.92
50 | 0 | 0 | 1 | 205 | 1172.16 | ОЗП | Основная ЗП рабочих |  |  | 205 | 14 | 3 |  | 2 | 39958.93 | [6 empty] | 1172.16 | 1 | 1172.16 | 39958.93 | 1 | 39958.93
50 | 0 | 0 | 1 | 232 | 0 | ОЗПсНРиСП | Основная ЗП рабочих по ТСН-2001.16 |  |  | 232 | 15 | 3 |  | 2 | 0 | [6 empty] | 0 | 1 | 0 | 0 | 1 | 0
50 | 0 | 0 | 1 | 214 | 250956.51 | Строит | Строительные работы с НР и СП |  |  | 214 | 16 | 3 |  | 2 | 1430050.76 | [6 empty] | 250956.51 | 1 | 250956.51 | 1430050.76 | 1 | 1430050.76
50 | 0 | 0 | 1 | 215 | 0 | Монтаж | Монтажные работы с НР и СП |  |  | 215 | 17 | 3 |  | 2 | 0 | [6 empty] | 0 | 1 | 0 | 0 | 1 | 0
50 | 0 | 0 | 1 | 217 | 0 | Прочие | Прочие работы с НР и СП |  |  | 217 | 18 | 3 |  | 2 | 0 | [6 empty] | 0 | 1 | 0 | 0 | 1 | 0
50 | 0 | 0 | 1 | 230 | 0 | ПрочиеЗатр | Прочие затраты по ТСН-2001.16 |  |  | 230 | 19 | 3 |  | 2 | 0 | [6 empty] | 0 | 1 | 0 | 0 | 1 | 0
50 | 0 | 0 | 1 | 206 | 0 | ВозврМат | Возврат материалов |  |  | 206 | 20 | 3 |  | 2 | 0 | [6 empty] | 0 | 1 | 0 | 0 | 1 | 0
50 | 0 | 0 | 1 | 207 | 91.9389 | ТрудСтр | Трудозатраты строителей |  |  | 207 | 21 | 3 |  | -1 | 91.9389 | [6 empty] | 91.9389 | 1 | 91.9389 | 91.9389 | 1 | 91.9389
50 | 0 | 0 | 1 | 208 | 0 | ТрудМаш | Трудозатраты машинистов |  |  | 208 | 22 | 3 |  | -1 | 0 | [6 empty] | 0 | 1 | 0 | 0 | 1 | 0
50 | 0 | 0 | 1 | 209 | 0 | ТранспМат | Транспорт материалов |  |  | 209 | 23 | 3 |  | 2 | 0 | [6 empty] | 0 | 1 | 0 | 0 | 1 | 0
50 | 0 | 0 | 1 | 233 | 0 | Перевозка | Перевозка грузов |  |  | 233 | 24 | 3 |  | 2 | 0 | [6 empty] | 0 | 1 | 0 | 0 | 1 | 0
50 | 0 | 0 | 1 | 210 | 1465.22 | НР | Накладные расходы |  |  | 210 | 25 | 3 |  | 2 | 41157.7 | [6 empty] | 1465.22 | 1 | 1465.22 | 41157.7 | 1 | 41157.7
50 | 0 | 0 | 1 | 211 | 1101.81 | СмПриб | Сметная прибыль |  |  | 211 | 26 | 3 |  | 2 | 18381.11 | [6 empty] | 1101.81 | 1 | 1101.81 | 18381.11 | 1 | 18381.11
50 | 0 | 0 | 1 | 224 | 251104.77 | Всего | Всего с НР и СП |  |  | 224 | 27 | 3 |  | 2 | 1430566.7 | [6 empty] | 251104.77 | 1 | 251104.77 | 1430566.7 | 1 | 1430566.7
4 | 1 |  | 738 |  | Новый раздел | Кондиционирование |  | 0 |  | 0 | [7 empty] | 0 | 0 |  | 0 | [53 empty] | 0 | [11 empty] | 0
52 | 1 | 4 | 711 | 0 | Новый раздел | Кондиционирование | [7 empty] | 218711.93 | 217775.47 | 95.17 | 10.9 | 841.29 | 0 | 66.02 | 0 | 0 | 878.3 | 694.06 | 0 | 0 | 218711.93 | 217775.47 | 95.17 | 10.9 | 841.29 | 0 | 66.02 | 0 | 0 | 878.3 | 694.06 | 0 | 0 | 0 | 215782.28 | 0 | 220303.37 | 3378.13 | 1142.96 | 0 | 217775.47 | 1993.19 | 0 | 1993.19 | 215782.28 | 0 | 0 | 0 | 0 | 0 | 0 | 0 | 0 | 0 | 0 | 0 | 0 | 0 | 0 | 0 | 0 | 0 | 0 | 0 | 0 | 0 | 0 | 0 | 0 | 215782.28 | 0 | 220303.37 | 3378.13 | 1142.96 | 0 | 217775.47 | 1993.19 | 0 | 1993.19 | 215782.28 | 0 | 0 | 0 | 0 | 0 | 0 | 0 | 0 | 0 | 0 | 0 | 0 | 0 | 0 | 0 | 0 | 0 | 0 | 0 | 0 | 0 | 0 | 0 | 213462.52 | 183668.1 | 1114.83 | 371.59 | 28679.59 | 0 | 66.02 | 0 | 0 | 25219.15 | 12706.21 | 0 | 0 | 213462.52 | 183668.1 | 1114.83 | 371.59 | 28679.59 | 0 | 66.02 | 0 | 0 | 25219.15 | 12706.21 | 0 | 0 | 0 | 164039.57 | 0 | 251982.42 | 54890.06 | 33052.79 | 0 | 183668.1 | 19628.53 | 0 | 19628.53 | 164039.57 | 0 | 0 | 0 | 0 | 0 | 0 | 0 | 0 | 0 | 0 | 0 | 0 | 0 | 0 | 0 | 0 | 0 | 0 | 0 | 0 | 0 | 0 | 0 | 0 | 164039.57 | 0 | 251982.42 | 54890.06 | 33052.79 | 0 | 183668.1 | 19628.53 | 0 | 19628.53 | 164039.57 | 0 | 0 | 0 | 0 | 0 | 0 | 0 | 0 | 0 | 0 | 0 | 0 | 0 | 0 | 0 | 0 | 0 | 0 | 0 | 0 | 0 | 0 | 0
17 | 1 | 694 | 697 | 65 | 3.20-56-3 | Установка наружного блока сплит-системы весом до 50 кг | 1 ШТ. | 1 | 0 | 1 |  |  |  | 333.33 | 86.02 | 2.24 | 0.2 | 245.07 | 0 | 19.14 | 0 | 0 | 306.34 | 230.37 |  | 50518600 | 333.33 | 86.02 | 2.24 | 0.2 | 245.07 | 0 | 19.14 | 0 | 0 | 333.33 | 86.02 | 2.24 | 0.2 | 245.07 | 0 | 19.14 | 0 | 0 | 125 | 94 | 1 | 1 |  |  | 1 | 1 | 1 | 1 |  |  |  |  | 0 | 1 | ТСН-2001.3 Доп. 72, Сб. 20, т. 56, поз. 3 |  |  | 1634 | 0 |  | 0 | 30 | 0 | 1 | 1 | 1 | 1 | 1 | 1 |  | 125 | 94 |  |  |  | 30 | 0 | 0 | [5 empty] | 0 |  | 0 | 333.33 | 86.02 | 2.24 | 0.2 | 245.07 | 0 | 19.14 | 0 | 0 | 306.3375 | 230.3658 | [13 empty] | 0 | 0 | 1 | 1 |  |  |  | 1013 | 1 ШТ. | 1 ШТ. | 1 | [6 empty] | 49574949 | 30 | Строительные работы | 0 |  | 1 | 1634 | ТСН-2001.3-20. 20-56...20-57 (доп. 27) | ТСН-2001.3-20-2 |  |  |  | 0 | 333.33 | 86.02 | 2.24 | 0.2 | 245.07 | 19.14 | 0 | 0 | [17 empty] | 0 | 0 | 0 |  |  |  |  | 125 | 94 |  |  |  |  | 0 |  | 705451491 | 2 | 1 | -2 | 0 | 0.35 | 0 | 870.39 | 870.39 | 0 | 0 |  | 0 | 3 | 0 |  | 0 | 1 | 0 | 0 | 0 | 0 |  |  |  | 0
17 | 1 | 706 | 710 | 65 | 3.20-56-3 | Установка наружного блока сплит-системы весом до 50 кг | 1 ШТ. | 1 | 0 | 1 |  |  |  | 8970.38 | 590.96 | 24.98 | 6.82 | 8354.44 | 0 | 19.14 | 0 | 0 | 8605.07 | 3843.04 |  | 50518601 | 333.33 | 86.02 | 2.24 | 0.2 | 245.07 | 0 | 19.14 | 0 | 0 | 333.33 | 86.02 | 2.24 | 0.2 | 245.07 | 0 | 19.14 | 0 | 0 | 103 | 46 | 1 | 1 |  |  | 1 | 34.09 | 11.15 | 6.87 |  |  |  |  | 0 | 1 | ТСН-2001.3 Доп. 72, Сб. 20, т. 56, поз. 3 |  |  | 1634 | 0 | 3.20-56-3 | 1 | 30 | 0 | 34.09 | 1 | 1 | 1 | 1 | 1 |  | 103 | 46 |  |  |  | 30 | 0 | 0 | [5 empty] | 0 |  | 0 | 8970.38 | 590.96 | 24.98 | 6.82 | 8354.44 | 0 | 19.14 | 0 | 0 | 8605.0732 | 3843.0424 | [13 empty] | 125 | 94 | 1 | 1 |  |  |  | 1013 | 1 ШТ. | 1 ШТ. | 1 | [6 empty] | 49574949 | 30 | Строительные работы | 0 |  | 1 | 1634 | ТСН-2001.3-20. 20-56...20-57 (доп. 27) | ТСН-2001.3-20-2 |  |  |  | 0 | 333.33 | 86.02 | 2.24 | 0.2 | 245.07 | 19.14 | 0 | 0 | [17 empty] | 0 | 0 | 0 |  |  |  |  | 125 | 94 |  |  |  |  | 0 |  | 705451491 | 2 | 1 | 2 | 0 | 10.91 | 0 | 21429.4 | 21429.4 | 0 | 0 |  | 0 | 3 | 0 |  | 0 | 1 | 0 | 0 | 0 | 0 |  |  |  | 0
18 | 1 | 694 |  | 65,1 | 13.1-5-49 | Блок наружный кондиционеров типа сплит-система для помещений площадью до 50 м2. Номинальная холодопроизводительность 5,1 кВт, номинальная теплопроизводительность 5,8 кВт, номинальная потребляемая мощность 2,12 кВт | шт. | 1 | 1 | 1 |  |  |  | 119370.49 | 119370.49 | 0 | 0 | 0 | 0 | 0 | 0 | 0 | 0 | 0 |  | 50518600 | 119370.49 | 119370.49 | 0 | 0 | 0 | 0 | 0 | 0 | 0 | 119370.49 | 119370.49 | 0 | 0 | 0 | 0 | 0 | 0 | 0 | 125 | 94 | 1 | 1 |  |  | 1 | 1 | 1 | 1 |  |  |  |  | 3 | 3 | ТСН-2001.13-2. Доп. 22. 13.1-5-49 |  |  | 746 | 0 |  | 0 | 130 | 0 | 1 | 1 | 1 | 1 | 1 | 1 |  | 125 | 94 |  |  |  | 30 | 0 | 0 | [5 empty] | 0 |  | 0 | 119370.49 | 119370.49 | 0 | 0 | 0 | 0 | 0 | 0 | 0 | 0 | 0 | [13 empty] | 0 | 0 | 1 | 1 |  |  |  | 1010 | шт. | шт. | 1 | [6 empty] | 49574061 | 130 | Сметная стоимость оборудования | 0 |  | 3 | 746 | ТСН-2001.13-1. | ТСН-2001.13-1-1 |  |  |  | 0 | 119370.49 | 119370.49 | 0 | 0 | 0 | 0 | 0 | [18 empty] | 0 | 119370.49 | 0 |  |  |  |  | 125 | 94 |  |  |  |  | 0 |  | 2076458383 | 2 | 1 | -2 | 0 | 0 | 0 | 119370.49 | 0 | 0 | 0 |  | 0 | 3 | 0 |  | 0 | 1 | 0 | 0 | 0 | 0 |  |  |  | 0
18 | 1 | 706 |  | 65,1 | 13.1-5-49 | Блок наружный кондиционеров типа сплит-система для помещений площадью до 50 м2. Номинальная холодопроизводительность 5,1 кВт, номинальная теплопроизводительность 5,8 кВт, номинальная потребляемая мощность 2,12 кВт | шт. | 1 | 1 | 1 |  |  |  | 60878.95 | 60878.95 | 0 | 0 | 0 | 0 | 0 | 0 | 0 | 0 | 0 |  | 50518601 | 119370.49 | 119370.49 | 0 | 0 | 0 | 0 | 0 | 0 | 0 | 119370.49 | 119370.49 | 0 | 0 | 0 | 0 | 0 | 0 | 0 | 0 | 0 | 1 | 1 |  |  | 1 | 1 | 1 | 0.51 |  |  |  |  | 3 | 3 | ТСН-2001.13-2. Доп. 22. 13.1-5-49 |  |  | 746 | 0 |  | 0 | 130 | 0 | 1 | 1 | 1 | 1 | 1 | 1 |  | 0 | 0 |  |  |  | 30 | 0 | 0 | [5 empty] | 0 |  | 0 | 60878.95 | 60878.95 | 0 | 0 | 0 | 0 | 0 | 0 | 0 | 0 | 0 | [13 empty] | 125 | 94 | 1 | 1 |  |  |  | 1010 | шт. | шт. | 1 | [6 empty] | 49574061 | 130 | Сметная стоимость оборудования | 0 |  | 3 | 746 | ТСН-2001.13-1. | ТСН-2001.13-1-1 |  |  |  | 0 | 119370.49 | 119370.49 | 0 | 0 | 0 | 0 | 0 | [18 empty] | 0 | 60878.95 | 0 |  |  |  |  | 125 | 94 |  |  |  |  | 0 |  | 2076458383 | 2 | 1 | 2 | 0 | 0 | 0 | 60878.95 | 0 | 0 | 0 |  | 0 | 3 | 0 |  | 0 | 1 | 0 | 0 | 0 | 0 |  |  |  | 0
17 | 1 | 714 | 718 | 66 | 3.20-57-3 | Установка внутреннего блока сплит-системы весом до 20 кг | 1 ШТ. | 1 | 0 | 1 |  |  |  | 189.26 | 6.78 | 0.85 | 0.07 | 181.63 | 0 | 14.24 | 0 | 0 | 227.04 | 170.73 |  | 50518600 | 189.26 | 6.78 | 0.85 | 0.07 | 181.63 | 0 | 14.24 | 0 | 0 | 189.26 | 6.78 | 0.85 | 0.07 | 181.63 | 0 | 14.24 | 0 | 0 | 125 | 94 | 1 | 1 |  |  | 1 | 1 | 1 | 1 |  |  |  |  | 0 | 1 | ТСН-2001.3 Доп. 72, Сб. 20, т. 57, поз. 3 |  |  | 1634 | 0 |  | 0 | 30 | 0 | 1 | 1 | 1 | 1 | 1 | 1 |  | 125 | 94 |  |  |  | 30 | 0 | 0 | [5 empty] | 0 |  | 0 | 189.26 | 6.78 | 0.85 | 0.07 | 181.63 | 0 | 14.24 | 0 | 0 | 227.0375 | 170.7322 | [13 empty] | 0 | 0 | 1 | 1 |  |  |  | 1013 | 1 ШТ. | 1 ШТ. | 1 | [6 empty] | 49574949 | 30 | Строительные работы | 0 |  | 1 | 1634 | ТСН-2001.3-20. 20-56...20-57 (доп. 27) | ТСН-2001.3-20-2 |  |  |  | 0 | 189.26 | 6.78 | 0.85 | 0.07 | 181.63 | 14.24 | 0 | 0 | [17 empty] | 0 | 0 | 0 |  |  |  |  | 125 | 94 |  |  |  |  | 0 |  | -2124735522 | 2 | 1 | -2 | 0 | 0.12 | 0 | 587.15 | 587.15 | 0 | 0 |  | 0 | 3 | 0 |  | 0 | 1 | 0 | 0 | 0 | 0 |  |  |  | 0
17 | 1 | 722 | 726 | 66 | 3.20-57-3 | Установка внутреннего блока сплит-системы весом до 20 кг | 1 ШТ. | 1 | 0 | 1 |  |  |  | 6228.89 | 28 | 9.12 | 2.39 | 6191.77 | 0 | 14.24 | 0 | 0 | 6377.52 | 2848.21 |  | 50518601 | 189.26 | 6.78 | 0.85 | 0.07 | 181.63 | 0 | 14.24 | 0 | 0 | 189.26 | 6.78 | 0.85 | 0.07 | 181.63 | 0 | 14.24 | 0 | 0 | 103 | 46 | 1 | 1 |  |  | 1 | 34.09 | 10.73 | 4.13 |  |  |  |  | 0 | 1 | ТСН-2001.3 Доп. 72, Сб. 20, т. 57, поз. 3 |  |  | 1634 | 0 | 3.20-57-3 | 1 | 30 | 0 | 34.09 | 1 | 1 | 1 | 1 | 1 |  | 103 | 46 |  |  |  | 30 | 0 | 0 | [5 empty] | 0 |  | 0 | 6228.89 | 28 | 9.12 | 2.39 | 6191.77 | 0 | 14.24 | 0 | 0 | 6377.5231 | 2848.2142 | [13 empty] | 125 | 94 | 1 | 1 |  |  |  | 1013 | 1 ШТ. | 1 ШТ. | 1 | [6 empty] | 49574949 | 30 | Строительные работы | 0 |  | 1 | 1634 | ТСН-2001.3-20. 20-56...20-57 (доп. 27) | ТСН-2001.3-20-2 |  |  |  | 0 | 189.26 | 6.78 | 0.85 | 0.07 | 181.63 | 14.24 | 0 | 0 | [17 empty] | 0 | 0 | 0 |  |  |  |  | 125 | 94 |  |  |  |  | 0 |  | -2124735522 | 2 | 1 | 2 | 0 | 3.82 | 0 | 15458.44 | 15458.44 | 0 | 0 |  | 0 | 3 | 0 |  | 0 | 1 | 0 | 0 | 0 | 0 |  |  |  | 0
18 | 1 | 714 |  | 66,1 | 13.1-5-34 | Блок внутренний настенный, для кондиционеров типа сплит-система, площадь помещения до 70 м2, номинальная потребляемая мощность 2,25 кВт. Номинальная холодопроизводительность не менее 7,1 кВт, номинальная теплопроизводительность не менее 8,2 кВт | шт. | 1 | 1 | 1 |  |  |  | 96411.79 | 96411.79 | 0 | 0 | 0 | 0 | 0 | 0 | 0 | 0 | 0 |  | 50518600 | 96411.79 | 96411.79 | 0 | 0 | 0 | 0 | 0 | 0 | 0 | 96411.79 | 96411.79 | 0 | 0 | 0 | 0 | 0 | 0 | 0 | 125 | 94 | 1 | 1 |  |  | 1 | 1 | 1 | 1 |  |  |  |  | 3 | 3 | ТСН-2001.13-2. Доп. 34. 13.1-5-34 |  |  | 746 | 0 |  | 0 | 130 | 0 | 1 | 1 | 1 | 1 | 1 | 1 |  | 125 | 94 |  |  |  | 30 | 0 | 0 | [5 empty] | 0 |  | 0 | 96411.79 | 96411.79 | 0 | 0 | 0 | 0 | 0 | 0 | 0 | 0 | 0 | [13 empty] | 0 | 0 | 1 | 1 |  |  |  | 1010 | шт. | шт. | 1 | [6 empty] | 49574061 | 130 | Сметная стоимость оборудования | 0 |  | 3 | 746 | ТСН-2001.13-1. | ТСН-2001.13-1-1 |  |  |  | 0 | 96411.79 | 96411.79 | 0 | 0 | 0 | 0 | 0 | [18 empty] | 0 | 96411.79 | 0 |  |  |  |  | 125 | 94 |  |  |  |  | 0 |  | 1613512967 | 2 | 1 | -2 | 0 | 0 | 0 | 96411.79 | 0 | 0 | 0 |  | 0 | 3 | 0 |  | 0 | 1 | 0 | 0 | 0 | 0 |  |  |  | 0
18 | 1 | 722 |  | 66,1 | 13.1-5-34 | Блок внутренний настенный, для кондиционеров типа сплит-система, площадь помещения до 70 м2, номинальная потребляемая мощность 2,25 кВт. Номинальная холодопроизводительность не менее 7,1 кВт, номинальная теплопроизводительность не менее 8,2 кВт | шт. | 1 | 1 | 1 |  |  |  | 103160.62 | 103160.62 | 0 | 0 | 0 | 0 | 0 | 0 | 0 | 0 | 0 |  | 50518601 | 96411.79 | 96411.79 | 0 | 0 | 0 | 0 | 0 | 0 | 0 | 96411.79 | 96411.79 | 0 | 0 | 0 | 0 | 0 | 0 | 0 | 0 | 0 | 1 | 1 |  |  | 1 | 1 | 1 | 1.07 |  |  |  |  | 3 | 3 | ТСН-2001.13-2. Доп. 34. 13.1-5-34 |  |  | 746 | 0 |  | 0 | 130 | 0 | 1 | 1 | 1 | 1 | 1 | 1 |  | 0 | 0 |  |  |  | 30 | 0 | 0 | [5 empty] | 0 |  | 0 | 103160.62 | 103160.62 | 0 | 0 | 0 | 0 | 0 | 0 | 0 | 0 | 0 | [13 empty] | 125 | 94 | 1 | 1 |  |  |  | 1010 | шт. | шт. | 1 | [6 empty] | 49574061 | 130 | Сметная стоимость оборудования | 0 |  | 3 | 746 | ТСН-2001.13-1. | ТСН-2001.13-1-1 |  |  |  | 0 | 96411.79 | 96411.79 | 0 | 0 | 0 | 0 | 0 | [18 empty] | 0 | 103160.62 | 0 |  |  |  |  | 125 | 94 |  |  |  |  | 0 |  | 1613512967 | 2 | 1 | 2 | 0 | 0 | 0 | 103160.62 | 0 | 0 | 0 |  | 0 | 3 | 0 |  | 0 | 1 | 0 | 0 | 0 | 0 |  |  |  | 0
17 | 1 | 732 | 736 | 67 | 4.12-60-1 | Монтаж трубопровода из медных труб на номинальное давление до 2,5 МПа, наружный диаметр труб 18 мм | 100 м | 0.32 | 0 | 0.32 |  |  |  | 400.51 | 27.6 | 49.84 | 2.18 | 323.07 | 0 | 25.6 | 0 | 0 | 255.23 | 226.15 |  | 50518600 | 1251.61 | 86.26 | 155.75 | 6.81 | 1009.6 | 0 | 80 | 0 | 0 | 1251.61 | 86.26 | 155.75 | 6.81 | 1009.6 | 0 | 80 | 0 | 0 | 79 | 70 | 1 | 1 |  |  | 1 | 1 | 1 | 1 |  |  |  |  | 0 | 2 | ТСН-2001.4 Доп. 69, Сб. 12, т. 60, поз. 1 |  |  | 356 | 0 |  | 0 | 40 | 0 | 1 | 1 | 1 | 1 | 1 | 1 |  | 79 | 70 |  |  |  | 30 | 0 | 0 | [5 empty] | 0 |  | 0 | 400.51 | 86.26 | 155.75 | 6.81 | 1009.6 | 0 | 80 | 0 | 0 | 255.2253 | 226.149 | [13 empty] | 0 | 0 | 1 | 1 |  |  |  | 1003 | 100 м | 100 м | 100 | [6 empty] | 49573671 | 40 | Монтаж оборудования | 0 |  | 2 | 356 | ТСН-2001.4-12. 12-1...12-61 | ТСН-2001.4-12-1 |  |  |  | 1310720 | 1251.61 | 86.26 | 155.75 | 6.81 | 1009.6 | 80 | 0 | 0 | [17 empty] | 0 | 0 | 2 |  |  |  |  | 79 | 70 |  |  |  |  | 0 |  | 2095219226 | 2 | 1 | -2 | 0 | 3.82 | 0 | 885.71 | 0 | 885.71 | 0 |  | 0 | 3 | 0 |  | 0 | 1 | 0 | 0 | 0 | 0 |  |  |  | 0
17 | 1 | 742 | 746 | 67 | 4.12-60-1 | Монтаж трубопровода из медных труб на номинальное давление до 2,5 МПа, наружный диаметр труб 18 мм | 100 м | 0.32 | 0 | 0.32 |  |  |  | 11906.81 | 415.38 | 477.97 | 74.32 | 11013.46 | 0 | 25.6 | 0 | 0 | 7709.42 | 4735.79 |  | 50518601 | 1251.61 | 86.26 | 155.75 | 6.81 | 1009.6 | 0 | 80 | 0 | 0 | 1251.61 | 86.26 | 155.75 | 6.81 | 1009.6 | 0 | 80 | 0 | 0 | 70 | 43 | 1 | 1 |  |  | 1 | 34.09 | 9.59 | 15.05 |  |  |  |  | 0 | 2 | ТСН-2001.4 Доп. 69, Сб. 12, т. 60, поз. 1 |  |  | 356 | 0 | 4.12-60-1 | 1 | 40 | 0 | 34.09 | 1 | 1 | 1 | 1 | 1 |  | 70 | 43 |  |  |  | 30 | 0 | 0 | [5 empty] | 0 |  | 0 | 11906.81 | 1298.21 | 1493.64 | 232.15 | 34417.26 | 0 | 80 | 0 | 0 | 7709.422 | 4735.7878 | [13 empty] | 79 | 70 | 1 | 1 |  |  |  | 1003 | 100 м | 100 м | 100 | [6 empty] | 49573671 | 40 | Монтаж оборудования | 0 |  | 2 | 356 | ТСН-2001.4-12. 12-1...12-61 | ТСН-2001.4-12-1 |  |  |  | 1310720 | 1251.61 | 86.26 | 155.75 | 6.81 | 1009.6 | 80 | 0 | 0 | [17 empty] | 0 | 0 | 2 |  |  |  |  | 79 | 70 |  |  |  |  | 0 |  | 2095219226 | 2 | 1 | 2 | 0 | 118.91 | 0 | 24470.93 | 0 | 24470.93 | 0 |  | 0 | 3 | 0 |  | 0 | 1 | 0 | 0 | 0 | 0 |  |  |  | 0
18 | 1 | 732 |  | 67,1 | 1.12-7-187 | Трубы медные для отопления и водоснабжения, наружный диаметр 9,52 мм, толщина стенки 0,81 мм | м | 33.28 | 104 | 104 |  |  |  | 257.25 | 257.25 | 0 | 0 | 0 | 0 | 0 | 0 | 0 | 0 | 0 |  | 50518600 | 7.73 | 7.73 | 0 | 0 | 0 | 0 | 0 | 0 | 0 | 7.73 | 7.73 | 0 | 0 | 0 | 0 | 0 | 0 | 0 | 79 | 70 | 1 | 1 |  |  | 1 | 1 | 1 | 1 |  |  |  |  | 3 | 2 | ТСН-2001.1 Доп. 67, Р. 12, о. 7, поз. 187 |  |  | 356 | 0 |  | 0 | 40 | 0 | 1 | 1 | 1 | 1 | 1 | 1 |  | 79 | 70 |  |  |  | 30 | 0 | 0 | [5 empty] | 0 |  | 0 | 257.25 | 7.73 | 0 | 0 | 0 | 0 | 0 | 0 | 0 | 0 | 0 | [13 empty] | 0 | 0 | 1 | 1 |  |  |  | 1003 | м | м | 1 | [6 empty] | 49573671 | 40 | Монтаж оборудования | 0 |  | 2 | 356 | ТСН-2001.4-12. 12-1...12-61 | ТСН-2001.4-12-1 |  |  |  | 0 | 7.73 | 7.73 | 0 | 0 | 0 | 0 | 0 | [18 empty] | 0 | 0 | 0 |  |  |  |  | 79 | 70 |  |  |  |  | 0 |  | -971108655 | 2 | 1 | -2 | 0 | 0 | 0 | 257.25 | 0 | 257.25 | 0 |  | 0 | 3 | 0 |  | 0 | 1 | 0 | 0 | 0 | 0 |  |  |  | 0
18 | 1 | 742 |  | 67,1 | 1.12-7-187 | Трубы медные для отопления и водоснабжения, наружный диаметр 9,52 мм, толщина стенки 0,81 мм | м | 33.28 | 104 | 104 |  |  |  | 8581.86 | 8581.86 | 0 | 0 | 0 | 0 | 0 | 0 | 0 | 0 | 0 |  | 50518601 | 7.73 | 7.73 | 0 | 0 | 0 | 0 | 0 | 0 | 0 | 7.73 | 7.73 | 0 | 0 | 0 | 0 | 0 | 0 | 0 | 0 | 0 | 1 | 1 |  |  | 1 | 1 | 1 | 33.36 |  |  |  |  | 3 | 2 | ТСН-2001.1 Доп. 67, Р. 12, о. 7, поз. 187 |  |  | 356 | 0 | 1.12-7-187 | 1 | 40 | 0 | 1 | 1 | 1 | 1 | 1 | 1 |  | 0 | 0 |  |  |  | 30 | 0 | 0 | [5 empty] | 0 |  | 0 | 8581.86 | 257.87 | 0 | 0 | 0 | 0 | 0 | 0 | 0 | 0 | 0 | [13 empty] | 79 | 70 | 1 | 1 |  |  |  | 1003 | м | м | 1 | [6 empty] | 49573671 | 40 | Монтаж оборудования | 0 |  | 2 | 356 | ТСН-2001.4-12. 12-1...12-61 | ТСН-2001.4-12-1 |  |  |  | 0 | 7.73 | 7.73 | 0 | 0 | 0 | 0 | 0 | [18 empty] | 0 | 0 | 0 |  |  |  |  | 79 | 70 |  |  |  |  | 0 |  | -971108655 | 2 | 1 | 2 | 0 | 0 | 0 | 8581.86 | 0 | 8581.86 | 0 |  | 0 | 3 | 0 |  | 0 | 1 | 0 | 0 | 0 | 0 |  |  |  | 0
17 | 1 | 751 | 755 | 68 | 3.26-16-1 | Изоляция трубопроводов изделиями из вспененного каучука, вспененного полиэтилена, трубками | 10 м изоляции | 3.2 | 0 | 3.2 |  |  |  | 325.18 | 191.42 | 42.24 | 8.45 | 91.52 | 0 | 7.04 | 0 | 0 | 89.69 | 66.81 |  | 50518600 | 101.62 | 59.82 | 13.2 | 2.64 | 28.6 | 0 | 2.2 | 0 | 0 | 101.62 | 59.82 | 13.2 | 2.64 | 28.6 | 0 | 2.2 | 0 | 0 | 98 | 73 | 1 | 1 |  |  | 1 | 1 | 1 | 1 |  |  |  |  | 0 | 1 | ТСН-2001.3. Доп. 1-42. Сб. 26, т. 16, поз. 1 |  |  | 143 | 0 |  | 0 | 30 | 0 | 1 | 1 | 1 | 1 | 1 | 1 |  | 98 | 73 |  |  |  | 30 | 0 | 0 | [5 empty] | 0 |  | 0 | 325.18 | 59.82 | 13.2 | 2.64 | 28.6 | 0 | 2.2 | 0 | 0 | 89.6896 | 66.8096 | [13 empty] | 0 | 0 | 1 | 1 |  |  |  | 1013 | 10 м изоляции | 10 м изоляции | 1 | [6 empty] | 49573458 | 30 | Строительные работы | 0 |  | 1 | 143 | ТСН-2001.3-26. 26-1...26-54 | ТСН-2001.3-26-1 |  |  |  | 1310720 | 101.62 | 59.82 | 13.2 | 2.64 | 28.6 | 2.2 | 0 | 0 | [17 empty] | 0 | 0 | 0 |  |  |  |  | 98 | 73 |  |  |  |  | 0 |  | -372419819 | 2 | 1 | -2 | 0 | 14.79 | 0 | 496.47 | 496.47 | 0 | 0 |  | 0 | 3 | 0 |  | 0 | 1 | 0 | 0 | 0 | 0 |  |  |  | 0
17 | 1 | 760 | 764 | 68 | 3.26-16-1 | Изоляция трубопроводов изделиями из вспененного каучука, вспененного полиэтилена, трубками | 10 м изоляции | 3.2 | 0 | 3.2 |  |  |  | 7246.72 | 3524.04 | 602.76 | 288.06 | 3119.92 | 0 | 7.04 | 0 | 0 | 2527.14 | 1279.17 |  | 50518601 | 101.62 | 59.82 | 13.2 | 2.64 | 28.6 | 0 | 2.2 | 0 | 0 | 101.62 | 59.82 | 13.2 | 2.64 | 28.6 | 0 | 2.2 | 0 | 0 | 81 | 41 | 1 | 1 |  |  | 1 | 34.09 | 14.27 | 18.41 |  |  |  |  | 0 | 1 | ТСН-2001.3. Доп. 1-42. Сб. 26, т. 16, поз. 1 |  |  | 143 | 0 | 3.26-16-1 | 1 | 30 | 0 | 34.09 | 1 | 1 | 1 | 1 | 1 |  | 81 | 41 |  |  |  | 30 | 0 | 0 | [5 empty] | 0 |  | 0 | 7246.72 | 1101.29 | 188.36 | 90 | 974.97 | 0 | 2.2 | 0 | 0 | 2527.1352 | 1279.1672 | [13 empty] | 98 | 73 | 1 | 1 |  |  |  | 1013 | 10 м изоляции | 10 м изоляции | 1 | [6 empty] | 49573458 | 30 | Строительные работы | 0 |  | 1 | 143 | ТСН-2001.3-26. 26-1...26-54 | ТСН-2001.3-26-1 |  |  |  | 1310720 | 101.62 | 59.82 | 13.2 | 2.64 | 28.6 | 2.2 | 0 | 0 | [17 empty] | 0 | 0 | 0 |  |  |  |  | 98 | 73 |  |  |  |  | 0 |  | -372419819 | 2 | 1 | 2 | 0 | 460.9 | 0 | 11513.93 | 11513.93 | 0 | 0 |  | 0 | 3 | 0 |  | 0 | 1 | 0 | 0 | 0 | 0 |  |  |  | 0
18 | 1 | 746 |  | 68,1 | 1.1-1-2541 | Лента из вспененного каучука, самоклеящаяся, для герметизации клеевых швов и соединений универсальной каучуковой теплоизоляции, диапазон рабочих температур (эксплуатации) от -40 до +85°C, ширина 50 мм, толщина 3 мм | м | 48 | 15 | 15 |  |  |  | 570.24 | 570.24 | 0 | 0 | 0 | 0 | 0 | 0 | 0 | 0 | 0 |  | 50518600 | 11.88 | 11.88 | 0 | 0 | 0 | 0 | 0 | 0 | 0 | 11.88 | 11.88 | 0 | 0 | 0 | 0 | 0 | 0 | 0 | 98 | 73 | 1 | 1 |  |  | 1 | 1 | 1 | 1 |  |  |  |  | 3 | 1 | ТСН-2001.1 Доп. 67, Р. 1, о. 1, поз. 2541 |  |  | 143 | 0 |  | 0 | 30 | 0 | 1 | 1 | 1 | 1 | 1 | 1 |  | 98 | 73 |  |  |  | 30 | 0 | 0 | [5 empty] | 0 |  | 0 | 570.24 | 11.88 | 0 | 0 | 0 | 0 | 0 | 0 | 0 | 0 | 0 | [13 empty] | 0 | 0 | 1 | 1 |  |  |  | 1003 | м | м | 1 | [6 empty] | 49573458 | 30 | Строительные работы | 0 |  | 1 | 143 | ТСН-2001.3-26. 26-1...26-54 | ТСН-2001.3-26-1 |  |  |  | 0 | 11.88 | 11.88 | 0 | 0 | 0 | 0 | 0 | [18 empty] | 0 | 0 | 0 |  |  |  |  | 98 | 73 |  |  |  |  | 0 |  | 1071399501 | 2 | 1 | -2 | 0 | 0 | 0 | 570.24 | 570.24 | 0 | 0 |  | 0 | 3 | 0 |  | 0 | 1 | 0 | 0 | 0 | 0 |  |  |  | 0
18 | 1 | 755 |  | 68,1 | 1.1-1-2541 | Лента из вспененного каучука, самоклеящаяся, для герметизации клеевых швов и соединений универсальной каучуковой теплоизоляции, диапазон рабочих температур (эксплуатации) от -40 до +85°C, ширина 50 мм, толщина 3 мм | м | 48 | 15 | 15 |  |  |  | 3039.38 | 3039.38 | 0 | 0 | 0 | 0 | 0 | 0 | 0 | 0 | 0 |  | 50518601 | 11.88 | 11.88 | 0 | 0 | 0 | 0 | 0 | 0 | 0 | 11.88 | 11.88 | 0 | 0 | 0 | 0 | 0 | 0 | 0 | 0 | 0 | 1 | 1 |  |  | 1 | 1 | 1 | 5.33 |  |  |  |  | 3 | 1 | ТСН-2001.1 Доп. 67, Р. 1, о. 1, поз. 2541 |  |  | 143 | 0 | 1.1-1-2541 | 1 | 30 | 0 | 1 | 1 | 1 | 1 | 1 | 1 |  | 0 | 0 |  |  |  | 30 | 0 | 0 | [5 empty] | 0 |  | 0 | 3039.38 | 63.32 | 0 | 0 | 0 | 0 | 0 | 0 | 0 | 0 | 0 | [13 empty] | 98 | 73 | 1 | 1 |  |  |  | 1003 | м | м | 1 | [6 empty] | 49573458 | 30 | Строительные работы | 0 |  | 1 | 143 | ТСН-2001.3-26. 26-1...26-54 | ТСН-2001.3-26-1 |  |  |  | 0 | 11.88 | 11.88 | 0 | 0 | 0 | 0 | 0 | [18 empty] | 0 | 0 | 0 |  |  |  |  | 98 | 73 |  |  |  |  | 0 |  | 1071399501 | 2 | 1 | 2 | 0 | 0 | 0 | 3039.38 | 3039.38 | 0 | 0 |  | 0 | 3 | 0 |  | 0 | 1 | 0 | 0 | 0 | 0 |  |  |  | 0
18 | 1 | 745 |  | 68,2 | 1.1-1-2539 | Рулоны теплоизоляционные из вспененного каучука, универсальные, для всех областей применения, диапазон температур применения от -200 до +110°C, коэффициент теплопроводности при температуре 0°C не более 0,032 Вт/(м х К), толщина 13 мм | м2 | 0.8 | 0.25 | 0.25 |  |  |  | 81.4 | 81.4 | 0 | 0 | 0 | 0 | 0 | 0 | 0 | 0 | 0 |  | 50518600 | 101.75 | 101.75 | 0 | 0 | 0 | 0 | 0 | 0 | 0 | 101.75 | 101.75 | 0 | 0 | 0 | 0 | 0 | 0 | 0 | 98 | 73 | 1 | 1 |  |  | 1 | 1 | 1 | 1 |  |  |  |  | 3 | 1 | ТСН-2001.1 Доп. 67, Р. 1, о. 1, поз. 2539 |  |  | 143 | 0 |  | 0 | 30 | 0 | 1 | 1 | 1 | 1 | 1 | 1 |  | 98 | 73 |  |  |  | 30 | 0 | 0 | [5 empty] | 0 |  | 0 | 81.4 | 101.75 | 0 | 0 | 0 | 0 | 0 | 0 | 0 | 0 | 0 | [13 empty] | 0 | 0 | 1 | 1 |  |  |  | 1005 | м2 | м2 | 1 | [6 empty] | 49573458 | 30 | Строительные работы | 0 |  | 1 | 143 | ТСН-2001.3-26. 26-1...26-54 | ТСН-2001.3-26-1 |  |  |  | 0 | 101.75 | 101.75 | 0 | 0 | 0 | 0 | 0 | [18 empty] | 0 | 0 | 0 |  |  |  |  | 98 | 73 |  |  |  |  | 0 |  | -1593943466 | 2 | 1 | -2 | 0 | 0 | 0 | 81.4 | 81.4 | 0 | 0 |  | 0 | 3 | 0 |  | 0 | 1 | 0 | 0 | 0 | 0 |  |  |  | 0
18 | 1 | 754 |  | 68,2 | 1.1-1-2539 | Рулоны теплоизоляционные из вспененного каучука, универсальные, для всех областей применения, диапазон температур применения от -200 до +110°C, коэффициент теплопроводности при температуре 0°C не более 0,032 Вт/(м х К), толщина 13 мм | м2 | 0.8 | 0.25 | 0.25 |  |  |  | 685.39 | 685.39 | 0 | 0 | 0 | 0 | 0 | 0 | 0 | 0 | 0 |  | 50518601 | 101.75 | 101.75 | 0 | 0 | 0 | 0 | 0 | 0 | 0 | 101.75 | 101.75 | 0 | 0 | 0 | 0 | 0 | 0 | 0 | 0 | 0 | 1 | 1 |  |  | 1 | 1 | 1 | 8.42 |  |  |  |  | 3 | 1 | ТСН-2001.1 Доп. 67, Р. 1, о. 1, поз. 2539 |  |  | 143 | 0 | 1.1-1-2539 | 1 | 30 | 0 | 1 | 1 | 1 | 1 | 1 | 1 |  | 0 | 0 |  |  |  | 30 | 0 | 0 | [5 empty] | 0 |  | 0 | 685.39 | 856.74 | 0 | 0 | 0 | 0 | 0 | 0 | 0 | 0 | 0 | [13 empty] | 98 | 73 | 1 | 1 |  |  |  | 1005 | м2 | м2 | 1 | [6 empty] | 49573458 | 30 | Строительные работы | 0 |  | 1 | 143 | ТСН-2001.3-26. 26-1...26-54 | ТСН-2001.3-26-1 |  |  |  | 0 | 101.75 | 101.75 | 0 | 0 | 0 | 0 | 0 | [18 empty] | 0 | 0 | 0 |  |  |  |  | 98 | 73 |  |  |  |  | 0 |  | -1593943466 | 2 | 1 | 2 | 0 | 0 | 0 | 685.39 | 685.39 | 0 | 0 |  | 0 | 3 | 0 |  | 0 | 1 | 0 | 0 | 0 | 0 |  |  |  | 0
18 | 1 | 748 |  | 68,3 | 1.1-1-3639 | Трубки теплоизоляционные из вспененного каучука, для систем трубопроводов, диапазон температур применения от -200 до +110°C, коэффициент теплопроводности при температуре 0°C не более 0,032 Вт/(м х К), внутренний диаметр 6 мм, толщина 9 мм | м | 33.6 | 10.5 | 10.5 |  |  |  | 401.86 | 401.86 | 0 | 0 | 0 | 0 | 0 | 0 | 0 | 0 | 0 |  | 50518600 | 11.96 | 11.96 | 0 | 0 | 0 | 0 | 0 | 0 | 0 | 11.96 | 11.96 | 0 | 0 | 0 | 0 | 0 | 0 | 0 | 98 | 73 | 1 | 1 |  |  | 1 | 1 | 1 | 1 |  |  |  |  | 3 | 1 | ТСН-2001.1 Доп. 67, Р. 1, о. 1, поз. 3639 |  |  | 143 | 0 |  | 0 | 30 | 0 | 1 | 1 | 1 | 1 | 1 | 1 |  | 98 | 73 |  |  |  | 30 | 0 | 0 | [5 empty] | 0 |  | 0 | 401.86 | 11.96 | 0 | 0 | 0 | 0 | 0 | 0 | 0 | 0 | 0 | [13 empty] | 0 | 0 | 1 | 1 |  |  |  | 1003 | м | м | 1 | [6 empty] | 49573458 | 30 | Строительные работы | 0 |  | 1 | 143 | ТСН-2001.3-26. 26-1...26-54 | ТСН-2001.3-26-1 |  |  |  | 0 | 11.96 | 11.96 | 0 | 0 | 0 | 0 | 0 | [18 empty] | 0 | 0 | 0 |  |  |  |  | 98 | 73 |  |  |  |  | 0 |  | 1891387462 | 2 | 1 | -2 | 0 | 0 | 0 | 401.86 | 401.86 | 0 | 0 |  | 0 | 3 | 0 |  | 0 | 1 | 0 | 0 | 0 | 0 |  |  |  | 0
18 | 1 | 757 |  | 68,3 | 1.1-1-3639 | Трубки теплоизоляционные из вспененного каучука, для систем трубопроводов, диапазон температур применения от -200 до +110°C, коэффициент теплопроводности при температуре 0°C не более 0,032 Вт/(м х К), внутренний диаметр 6 мм, толщина 9 мм | м | 33.6 | 10.5 | 10.5 |  |  |  | 1318.1 | 1318.1 | 0 | 0 | 0 | 0 | 0 | 0 | 0 | 0 | 0 |  | 50518601 | 11.96 | 11.96 | 0 | 0 | 0 | 0 | 0 | 0 | 0 | 11.96 | 11.96 | 0 | 0 | 0 | 0 | 0 | 0 | 0 | 0 | 0 | 1 | 1 |  |  | 1 | 1 | 1 | 3.28 |  |  |  |  | 3 | 1 | ТСН-2001.1 Доп. 67, Р. 1, о. 1, поз. 3639 |  |  | 143 | 0 | 1.1-1-3639 | 1 | 30 | 0 | 1 | 1 | 1 | 1 | 1 | 1 |  | 0 | 0 |  |  |  | 30 | 0 | 0 | [5 empty] | 0 |  | 0 | 1318.1 | 39.23 | 0 | 0 | 0 | 0 | 0 | 0 | 0 | 0 | 0 | [13 empty] | 98 | 73 | 1 | 1 |  |  |  | 1003 | м | м | 1 | [6 empty] | 49573458 | 30 | Строительные работы | 0 |  | 1 | 143 | ТСН-2001.3-26. 26-1...26-54 | ТСН-2001.3-26-1 |  |  |  | 0 | 11.96 | 11.96 | 0 | 0 | 0 | 0 | 0 | [18 empty] | 0 | 0 | 0 |  |  |  |  | 98 | 73 |  |  |  |  | 0 |  | 1891387462 | 2 | 1 | 2 | 0 | 0 | 0 | 1318.1 | 1318.1 | 0 | 0 |  | 0 | 3 | 0 |  | 0 | 1 | 0 | 0 | 0 | 0 |  |  |  | 0
18 | 1 | 747 |  | 68,4 | 1.1-1-2544 | Клей контактный, на основе полихлоропренового каучука, температура эксплуатации от -40 до +105°С, для приклеивания листовых и трубчатых каучуковых теплоизоляционных материалов | л | 1.6 | 0.5 | 0.5 |  |  |  | 370.62 | 370.62 | 0 | 0 | 0 | 0 | 0 | 0 | 0 | 0 | 0 |  | 50518600 | 231.64 | 231.64 | 0 | 0 | 0 | 0 | 0 | 0 | 0 | 231.64 | 231.64 | 0 | 0 | 0 | 0 | 0 | 0 | 0 | 98 | 73 | 1 | 1 |  |  | 1 | 1 | 1 | 1 |  |  |  |  | 3 | 1 | ТСН-2001.1 Доп. 66, Р. 1, о. 1, поз. 2544 |  |  | 143 | 0 |  | 0 | 30 | 0 | 1 | 1 | 1 | 1 | 1 | 1 |  | 98 | 73 |  |  |  | 30 | 0 | 0 | [5 empty] | 0 |  | 0 | 370.62 | 231.64 | 0 | 0 | 0 | 0 | 0 | 0 | 0 | 0 | 0 | [13 empty] | 0 | 0 | 1 | 1 |  |  |  | 1002 | л | л | 1 | [6 empty] | 49573458 | 30 | Строительные работы | 0 |  | 1 | 143 | ТСН-2001.3-26. 26-1...26-54 | ТСН-2001.3-26-1 |  |  |  | 0 | 231.64 | 231.64 | 0 | 0 | 0 | 0 | 0 | [18 empty] | 0 | 0 | 0 |  |  |  |  | 98 | 73 |  |  |  |  | 0 |  | 1339382783 | 2 | 1 | -2 | 0 | 0 | 0 | 370.62 | 370.62 | 0 | 0 |  | 0 | 3 | 0 |  | 0 | 1 | 0 | 0 | 0 | 0 |  |  |  | 0
18 | 1 | 756 |  | 68,4 | 1.1-1-2544 | Клей контактный, на основе полихлоропренового каучука, температура эксплуатации от -40 до +105°С, для приклеивания листовых и трубчатых каучуковых теплоизоляционных материалов | л | 1.6 | 0.5 | 0.5 |  |  |  | 1445.42 | 1445.42 | 0 | 0 | 0 | 0 | 0 | 0 | 0 | 0 | 0 |  | 50518601 | 231.64 | 231.64 | 0 | 0 | 0 | 0 | 0 | 0 | 0 | 231.64 | 231.64 | 0 | 0 | 0 | 0 | 0 | 0 | 0 | 0 | 0 | 1 | 1 |  |  | 1 | 1 | 1 | 3.9 |  |  |  |  | 3 | 1 | ТСН-2001.1 Доп. 66, Р. 1, о. 1, поз. 2544 |  |  | 143 | 0 | 1.1-1-2544 | 1 | 30 | 0 | 1 | 1 | 1 | 1 | 1 | 1 |  | 0 | 0 |  |  |  | 30 | 0 | 0 | [5 empty] | 0 |  | 0 | 1445.42 | 903.4 | 0 | 0 | 0 | 0 | 0 | 0 | 0 | 0 | 0 | [13 empty] | 98 | 73 | 1 | 1 |  |  |  | 1002 | л | л | 1 | [6 empty] | 49573458 | 30 | Строительные работы | 0 |  | 1 | 143 | ТСН-2001.3-26. 26-1...26-54 | ТСН-2001.3-26-1 |  |  |  | 0 | 231.64 | 231.64 | 0 | 0 | 0 | 0 | 0 | [18 empty] | 0 | 0 | 0 |  |  |  |  | 98 | 73 |  |  |  |  | 0 |  | 1339382783 | 2 | 1 | 2 | 0 | 0 | 0 | 1445.42 | 1445.42 | 0 | 0 |  | 0 | 3 | 0 |  | 0 | 1 | 0 | 0 | 0 | 0 |  |  |  | 0
51 | 1 | 4 | 711 |  | Новый раздел | Кондиционирование | 0 | [6 empty] | 218711.93 | 217775.47 | 95.17 | 10.9 | 841.29 | 0 | 66.02 | 0 | 0 | 878.3 | 694.06 |  |  | 218711.93 | 217775.47 | 95.17 | 10.9 | 841.29 | 0 | 66.02 | 0 | 0 | 878.3 | 694.06 |  |  | 0 | 215782.28 | 0 | 220303.37 | 3378.13 | 1142.96 | 0 | 217775.47 | 1993.19 | 0 | 1993.19 | 215782.28 | 0 | 0 | 0 | 0 | [19 empty] | 0 | 215782.28 | 0 | 220303.37 | 3378.13 | 1142.96 | 0 | 217775.47 | 1993.19 | 0 | 1993.19 | 215782.28 | 0 | 0 | 0 | 0 | [19 empty] | 213462.52 | 183668.1 | 1114.83 | 371.59 | 28679.59 | 0 | 66.02 | 0 | 0 | 25219.15 | 12706.21 |  |  | 213462.52 | 183668.1 | 1114.83 | 371.59 | 28679.59 | 0 | 66.02 | 0 | 0 | 25219.15 | 12706.21 |  |  | 0 | 164039.57 | 0 | 251982.42 | 54890.06 | 33052.79 | 0 | 183668.1 | 19628.53 | 0 | 19628.53 | 164039.57 | 0 | 0 | 0 | 0 | [19 empty] | 0 | 164039.57 | 0 | 251982.42 | 54890.06 | 33052.79 | 0 | 183668.1 | 19628.53 | 0 | 19628.53 | 164039.57 | 0 | 0 | 0 | 0 | [18 empty] | 0
50 | 0 | 0 | 1 | 201 | 218711.93 | ПЗ | Прямые затраты |  |  | 201 | 1 | 3 |  | 2 | 213462.52 | [6 empty] | 218711.93 | 1 | 218711.93 | 213462.52 | 1 | 213462.52
50 | 0 | 0 | 1 | 202 | 217775.47 | СтМатОб | Стоимость материальных ресурсов (всего) |  |  | 202 | 2 | 3 |  | 2 | 183668.1 | [6 empty] | 217775.47 | 1 | 217775.47 | 183668.1 | 1 | 183668.1
50 | 0 | 0 | 1 | 222 | 0 | СтМатОбЗак | Стоимость материалов и оборудования заказчика |  |  | 222 | 3 | 3 |  | 2 | 0 | [6 empty] | 0 | 1 | 0 | 0 | 1 | 0
50 | 0 | 0 | 1 | 225 | 217775.47 | СтМатОбПод | Стоимость материалов и оборудования подрядчика |  |  | 225 | 4 | 3 |  | 2 | 183668.1 | [6 empty] | 217775.47 | 1 | 217775.47 | 183668.1 | 1 | 183668.1
50 | 0 | 0 | 1 | 226 | 1993.19 | СтМат | Стоимость материалов (всего) |  |  | 226 | 5 | 3 |  | 2 | 19628.53 | [6 empty] | 1993.19 | 1 | 1993.19 | 19628.53 | 1 | 19628.53
50 | 0 | 0 | 1 | 227 | 0 | СтМатЗак | Стоимость материалов заказчика |  |  | 227 | 6 | 3 |  | 2 | 0 | [6 empty] | 0 | 1 | 0 | 0 | 1 | 0
50 | 0 | 0 | 1 | 228 | 1993.19 | СтМатПод | Стоимость материалов подрядчика |  |  | 228 | 7 | 3 |  | 2 | 19628.53 | [6 empty] | 1993.19 | 1 | 1993.19 | 19628.53 | 1 | 19628.53
50 | 0 | 0 | 1 | 216 | 215782.28 | Оборуд | Стоимость оборудования (всего) |  |  | 216 | 8 | 3 |  | 2 | 164039.57 | [6 empty] | 215782.28 | 1 | 215782.28 | 164039.57 | 1 | 164039.57
50 | 0 | 0 | 1 | 223 | 0 | ОборудЗак | Стоимость оборудования заказчика |  |  | 223 | 9 | 3 |  | 2 | 0 | [6 empty] | 0 | 1 | 0 | 0 | 1 | 0
50 | 0 | 0 | 1 | 229 | 215782.28 | ОборудПод | Стоимость оборудования подрядчика |  |  | 229 | 10 | 3 |  | 2 | 164039.57 | [6 empty] | 215782.28 | 1 | 215782.28 | 164039.57 | 1 | 164039.57
50 | 0 | 0 | 1 | 203 | 95.17 | ЭММ | Эксплуатация машин |  |  | 203 | 11 | 3 |  | 2 | 1114.83 | [6 empty] | 95.17 | 1 | 95.17 | 1114.83 | 1 | 1114.83
50 | 0 | 0 | 1 | 231 | 0 | ЭММсНРиСП | Эксплуатация машин по ТСН-2001.16 |  |  | 231 | 12 | 3 |  | 2 | 0 | [6 empty] | 0 | 1 | 0 | 0 | 1 | 0
50 | 0 | 0 | 1 | 204 | 10.9 | ЗПМ | ЗП машинистов |  |  | 204 | 13 | 3 |  | 2 | 371.59 | [6 empty] | 10.9 | 1 | 10.9 | 371.59 | 1 | 371.59
50 | 0 | 0 | 1 | 205 | 841.29 | ОЗП | Основная ЗП рабочих |  |  | 205 | 14 | 3 |  | 2 | 28679.59 | [6 empty] | 841.29 | 1 | 841.29 | 28679.59 | 1 | 28679.59
50 | 0 | 0 | 1 | 232 | 0 | ОЗПсНРиСП | Основная ЗП рабочих по ТСН-2001.16 |  |  | 232 | 15 | 3 |  | 2 | 0 | [6 empty] | 0 | 1 | 0 | 0 | 1 | 0
50 | 0 | 0 | 1 | 214 | 3378.13 | Строит | Строительные работы с НР и СП |  |  | 214 | 16 | 3 |  | 2 | 54890.06 | [6 empty] | 3378.13 | 1 | 3378.13 | 54890.06 | 1 | 54890.06
50 | 0 | 0 | 1 | 215 | 1142.96 | Монтаж | Монтажные работы с НР и СП |  |  | 215 | 17 | 3 |  | 2 | 33052.79 | [6 empty] | 1142.96 | 1 | 1142.96 | 33052.79 | 1 | 33052.79
50 | 0 | 0 | 1 | 217 | 0 | Прочие | Прочие работы с НР и СП |  |  | 217 | 18 | 3 |  | 2 | 0 | [6 empty] | 0 | 1 | 0 | 0 | 1 | 0
50 | 0 | 0 | 1 | 230 | 0 | ПрочиеЗатр | Прочие затраты по ТСН-2001.16 |  |  | 230 | 19 | 3 |  | 2 | 0 | [6 empty] | 0 | 1 | 0 | 0 | 1 | 0
50 | 0 | 0 | 1 | 206 | 0 | ВозврМат | Возврат материалов |  |  | 206 | 20 | 3 |  | 2 | 0 | [6 empty] | 0 | 1 | 0 | 0 | 1 | 0
50 | 0 | 0 | 1 | 207 | 66.02 | ТрудСтр | Трудозатраты строителей |  |  | 207 | 21 | 3 |  | -1 | 66.02 | [6 empty] | 66.02 | 1 | 66.02 | 66.02 | 1 | 66.02
50 | 0 | 0 | 1 | 208 | 0 | ТрудМаш | Трудозатраты машинистов |  |  | 208 | 22 | 3 |  | -1 | 0 | [6 empty] | 0 | 1 | 0 | 0 | 1 | 0
50 | 0 | 0 | 1 | 209 | 0 | ТранспМат | Транспорт материалов |  |  | 209 | 23 | 3 |  | 2 | 0 | [6 empty] | 0 | 1 | 0 | 0 | 1 | 0
50 | 0 | 0 | 1 | 233 | 0 | Перевозка | Перевозка грузов |  |  | 233 | 24 | 3 |  | 2 | 0 | [6 empty] | 0 | 1 | 0 | 0 | 1 | 0
50 | 0 | 0 | 1 | 210 | 878.3 | НР | Накладные расходы |  |  | 210 | 25 | 3 |  | 2 | 25219.15 | [6 empty] | 878.3 | 1 | 878.3 | 25219.15 | 1 | 25219.15
50 | 0 | 0 | 1 | 211 | 694.06 | СмПриб | Сметная прибыль |  |  | 211 | 26 | 3 |  | 2 | 12706.21 | [6 empty] | 694.06 | 1 | 694.06 | 12706.21 | 1 | 12706.21
50 | 0 | 0 | 1 | 224 | 220303.37 | Всего | Всего с НР и СП |  |  | 224 | 27 | 3 |  | 2 | 251982.42 | [6 empty] | 220303.37 | 1 | 220303.37 | 251982.42 | 1 | 251982.42
4 | 1 |  | 859 |  | Новый раздел | Электроснабжение |  | 0 |  | 0 | [7 empty] | 0 | 0 |  | 0 | [53 empty] | 0 | [11 empty] | 0
52 | 1 | 4 | 768 | 0 | Новый раздел | Электроснабжение | [7 empty] | 110873.24 | 103591.7 | 557.81 | 78.08 | 6723.73 | 0 | 542.6165 | 0 | 0 | 7530.59 | 4706.62 | 0 | 0 | 110873.24 | 103591.7 | 557.81 | 78.08 | 6723.73 | 0 | 542.6165 | 0 | 0 | 7530.59 | 4706.62 | 0 | 0 | 0 | 0 | 0 | 123247.12 | 138.64 | 123108.48 | 0 | 103591.7 | 103591.7 | 0 | 103591.7 | 0 | 0 | 0 | 0 | 0 | 0 | 0 | 0 | 0 | 0 | 0 | 0 | 0 | 0 | 0 | 0 | 0 | 0 | 0 | 0 | 0 | 0 | 0 | 0 | 0 | 0 | 0 | 123247.12 | 138.64 | 123108.48 | 0 | 103591.7 | 103591.7 | 0 | 103591.7 | 0 | 0 | 0 | 0 | 0 | 0 | 0 | 0 | 0 | 0 | 0 | 0 | 0 | 0 | 0 | 0 | 0 | 0 | 0 | 0 | 0 | 0 | 0 | 0 | 1032892.17 | 796564.99 | 7115.2 | 2661.74 | 229211.98 | 0 | 542.6165 | 0 | 0 | 210875.03 | 98539.79 | 0 | 0 | 1032892.17 | 796564.99 | 7115.2 | 2661.74 | 229211.98 | 0 | 542.6165 | 0 | 0 | 210875.03 | 98539.79 | 0 | 0 | 0 | 0 | 0 | 1346565.79 | 3056.86 | 1343508.93 | 0 | 796564.99 | 796564.99 | 0 | 796564.99 | 0 | 0 | 0 | 0 | 0 | 0 | 0 | 0 | 0 | 0 | 0 | 0 | 0 | 0 | 0 | 0 | 0 | 0 | 0 | 0 | 0 | 0 | 0 | 0 | 0 | 0 | 0 | 1346565.79 | 3056.86 | 1343508.93 | 0 | 796564.99 | 796564.99 | 0 | 796564.99 | 0 | 0 | 0 | 0 | 0 | 0 | 0 | 0 | 0 | 0 | 0 | 0 | 0 | 0 | 0 | 0 | 0 | 0 | 0 | 0 | 0 | 0 | 0 | 0
17 | 1 | 762 | 772 | 69 | 4.8-280-1 | Прокладка пластикового кабель-канала по кирпичному основанию | 100 м | 3.5 | 0 | 3.5 |  |  |  | 5068.99 | 3563.95 | 85.79 | 12.81 | 1419.25 | 0 | 118.265 | 0 | 0 | 1589.56 | 993.48 |  | 50518600 | 1448.28 | 1018.27 | 24.51 | 3.66 | 405.5 | 0 | 33.79 | 0 | 0 | 1448.28 | 1018.27 | 24.51 | 3.66 | 405.5 | 0 | 33.79 | 0 | 0 | 112 | 70 | 1 | 1 |  |  | 1 | 1 | 1 | 1 |  |  |  |  | 0 | 2 | ТСН-2001.4. Доп. 1-42. Сб. 8, т. 280, поз. 1 |  |  | 335 | 0 |  | 0 | 40 | 0 | 1 | 1 | 1 | 1 | 1 | 1 |  | 112 | 70 |  |  |  | 30 | 0 | 0 | [5 empty] | 0 |  | 0 | 5068.99 | 1018.27 | 24.51 | 3.66 | 405.5 | 0 | 33.79 | 0 | 0 | 1589.56 | 993.475 | [13 empty] | 0 | 0 | 1 | 1 |  |  |  | 1003 | 100 м | 100 м | 100 | [6 empty] | 49573650 | 40 | Монтаж оборудования | 0 |  | 2 | 335 | ТСН-2001.4-8. 8-280, 8-281 | ТСН-2001.4-8-20 |  |  |  | 0 | 1448.28 | 1018.27 | 24.51 | 3.66 | 405.5 | 33.79 | 0 | 0 | [17 empty] | 0 | 0 | 0 |  |  |  |  | 112 | 70 |  |  |  |  | 0 |  | 1970542322 | 2 | 1 | -2 | 0 | 22.42 | 0 | 7674.45 | 0 | 7674.45 | 0 |  | 0 | 3 | 0 |  | 0 | 1 | 0 | 0 | 0 | 0 |  |  |  | 0
17 | 1 | 764 | 780 | 69 | 4.8-280-1 | Прокладка пластикового кабель-канала по кирпичному основанию | 100 м | 3.5 | 0 | 3.5 |  |  |  | 83783.56 | 34285.2 | 1116.13 | 436.69 | 48382.23 | 0 | 118.265 | 0 | 0 | 44511.65 | 20804.36 |  | 50518601 | 1448.28 | 1018.27 | 24.51 | 3.66 | 405.5 | 0 | 33.79 | 0 | 0 | 1448.28 | 1018.27 | 24.51 | 3.66 | 405.5 | 0 | 33.79 | 0 | 0 | 92 | 43 | 1 | 1 |  |  | 1 | 34.09 | 13.01 | 9.62 |  |  |  |  | 0 | 2 | ТСН-2001.4. Доп. 1-42. Сб. 8, т. 280, поз. 1 |  |  | 335 | 0 | 4.8-280-1 | 1 | 40 | 0 | 34.09 | 1 | 1 | 1 | 1 | 1 |  | 92 | 43 |  |  |  | 30 | 0 | 0 | [5 empty] | 0 |  | 0 | 83783.56 | 9795.76 | 318.88 | 124.77 | 13823.5 | 0 | 33.79 | 0 | 0 | 44511.6516 | 20804.3589 | [13 empty] | 112 | 70 | 1 | 1 |  |  |  | 1003 | 100 м | 100 м | 100 | [6 empty] | 49573650 | 40 | Монтаж оборудования | 0 |  | 2 | 335 | ТСН-2001.4-8. 8-280, 8-281 | ТСН-2001.4-8-20 |  |  |  | 0 | 1448.28 | 1018.27 | 24.51 | 3.66 | 405.5 | 33.79 | 0 | 0 | [17 empty] | 0 | 0 | 0 |  |  |  |  | 112 | 70 |  |  |  |  | 0 |  | 1970542322 | 2 | 1 | 2 | 0 | 698.7 | 0 | 149798.27 | 0 | 149798.27 | 0 |  | 0 | 3 | 0 |  | 0 | 1 | 0 | 0 | 0 | 0 |  |  |  | 0
18 | 1 | 762 |  | 69,1 | 1.1-1-3169 | Кабель-канал, размер 25х17 мм | м | 350 | 100 | 100 |  |  |  | 3409 | 3409 | 0 | 0 | 0 | 0 | 0 | 0 | 0 | 0 | 0 |  | 50518600 | 9.74 | 9.74 | 0 | 0 | 0 | 0 | 0 | 0 | 0 | 9.74 | 9.74 | 0 | 0 | 0 | 0 | 0 | 0 | 0 | 112 | 70 | 1 | 1 |  |  | 1 | 1 | 1 | 1 |  |  |  |  | 3 | 2 | ТСН-2001.1 Доп. 67, Р. 1, о. 1, поз. 3169 |  |  | 335 | 0 |  | 0 | 40 | 0 | 1 | 1 | 1 | 1 | 1 | 1 |  | 112 | 70 |  |  |  | 30 | 0 | 0 | [5 empty] | 0 |  | 0 | 3409 | 9.74 | 0 | 0 | 0 | 0 | 0 | 0 | 0 | 0 | 0 | [13 empty] | 0 | 0 | 1 | 1 |  |  |  | 1003 | м | м | 1 | [6 empty] | 49573650 | 40 | Монтаж оборудования | 0 |  | 2 | 335 | ТСН-2001.4-8. 8-280, 8-281 | ТСН-2001.4-8-20 |  |  |  | 0 | 9.74 | 9.74 | 0 | 0 | 0 | 0 | 0 | [18 empty] | 0 | 0 | 0 |  |  |  |  | 112 | 70 |  |  |  |  | 0 |  | -184472959 | 2 | 1 | -2 | 0 | 0 | 0 | 3409 | 0 | 3409 | 0 |  | 0 | 3 | 0 |  | 0 | 1 | 0 | 0 | 0 | 0 |  |  |  | 0
18 | 1 | 764 |  | 69,1 | 1.1-1-3169 | Кабель-канал, размер 25х17 мм | м | 350 | 100 | 100 |  |  |  | 24953.88 | 24953.88 | 0 | 0 | 0 | 0 | 0 | 0 | 0 | 0 | 0 |  | 50518601 | 9.74 | 9.74 | 0 | 0 | 0 | 0 | 0 | 0 | 0 | 9.74 | 9.74 | 0 | 0 | 0 | 0 | 0 | 0 | 0 | 0 | 0 | 1 | 1 |  |  | 1 | 1 | 1 | 7.32 |  |  |  |  | 3 | 2 | ТСН-2001.1 Доп. 67, Р. 1, о. 1, поз. 3169 |  |  | 335 | 0 | 1.1-1-3169 | 1 | 40 | 0 | 1 | 1 | 1 | 1 | 1 | 1 |  | 0 | 0 |  |  |  | 30 | 0 | 0 | [5 empty] | 0 |  | 0 | 24953.88 | 71.3 | 0 | 0 | 0 | 0 | 0 | 0 | 0 | 0 | 0 | [13 empty] | 112 | 70 | 1 | 1 |  |  |  | 1003 | м | м | 1 | [6 empty] | 49573650 | 40 | Монтаж оборудования | 0 |  | 2 | 335 | ТСН-2001.4-8. 8-280, 8-281 | ТСН-2001.4-8-20 |  |  |  | 0 | 9.74 | 9.74 | 0 | 0 | 0 | 0 | 0 | [18 empty] | 0 | 0 | 0 |  |  |  |  | 112 | 70 |  |  |  |  | 0 |  | -184472959 | 2 | 1 | 2 | 0 | 0 | 0 | 24953.88 | 0 | 24953.88 | 0 |  | 0 | 3 | 0 |  | 0 | 1 | 0 | 0 | 0 | 0 |  |  |  | 0
17 | 1 | 766 | 788 | 70 | 4.8-280-1 | Прокладка пластикового кабель-канала по кирпичному основанию | 100 м | 1.25 | 0 | 1.25 |  |  |  | 1810.36 | 1272.84 | 30.64 | 4.58 | 506.88 | 0 | 42.2375 | 0 | 0 | 567.71 | 354.82 |  | 50518600 | 1448.28 | 1018.27 | 24.51 | 3.66 | 405.5 | 0 | 33.79 | 0 | 0 | 1448.28 | 1018.27 | 24.51 | 3.66 | 405.5 | 0 | 33.79 | 0 | 0 | 112 | 70 | 1 | 1 |  |  | 1 | 1 | 1 | 1 |  |  |  |  | 0 | 2 | ТСН-2001.4. Доп. 1-42. Сб. 8, т. 280, поз. 1 |  |  | 335 | 0 |  | 0 | 40 | 0 | 1 | 1 | 1 | 1 | 1 | 1 |  | 112 | 70 |  |  |  | 30 | 0 | 0 | [5 empty] | 0 |  | 0 | 1810.36 | 1018.27 | 24.51 | 3.66 | 405.5 | 0 | 33.79 | 0 | 0 | 567.7056 | 354.816 | [13 empty] | 0 | 0 | 1 | 1 |  |  |  | 1003 | 100 м | 100 м | 100 | [6 empty] | 49573650 | 40 | Монтаж оборудования | 0 |  | 2 | 335 | ТСН-2001.4-8. 8-280, 8-281 | ТСН-2001.4-8-20 |  |  |  | 0 | 1448.28 | 1018.27 | 24.51 | 3.66 | 405.5 | 33.79 | 0 | 0 | [17 empty] | 0 | 0 | 0 |  |  |  |  | 112 | 70 |  |  |  |  | 0 |  | 1970542322 | 2 | 1 | -2 | 0 | 8.02 | 0 | 2740.91 | 0 | 2740.91 | 0 |  | 0 | 3 | 0 |  | 0 | 1 | 0 | 0 | 0 | 0 |  |  |  | 0
17 | 1 | 768 | 796 | 70 | 4.8-280-1 | Прокладка пластикового кабель-канала по кирпичному основанию | 100 м | 1.25 | 0 | 1.25 |  |  |  | 29922.89 | 12244.72 | 398.63 | 156.13 | 17279.54 | 0 | 42.2375 | 0 | 0 | 15897.18 | 7430.2 |  | 50518601 | 1448.28 | 1018.27 | 24.51 | 3.66 | 405.5 | 0 | 33.79 | 0 | 0 | 1448.28 | 1018.27 | 24.51 | 3.66 | 405.5 | 0 | 33.79 | 0 | 0 | 92 | 43 | 1 | 1 |  |  | 1 | 34.09 | 13.01 | 9.62 |  |  |  |  | 0 | 2 | ТСН-2001.4. Доп. 1-42. Сб. 8, т. 280, поз. 1 |  |  | 335 | 0 | 4.8-280-1 | 1 | 40 | 0 | 34.09 | 1 | 1 | 1 | 1 | 1 |  | 92 | 43 |  |  |  | 30 | 0 | 0 | [5 empty] | 0 |  | 0 | 29922.89 | 9795.76 | 318.88 | 124.77 | 13823.5 | 0 | 33.79 | 0 | 0 | 15897.1768 | 7430.2022 | [13 empty] | 112 | 70 | 1 | 1 |  |  |  | 1003 | 100 м | 100 м | 100 | [6 empty] | 49573650 | 40 | Монтаж оборудования | 0 |  | 2 | 335 | ТСН-2001.4-8. 8-280, 8-281 | ТСН-2001.4-8-20 |  |  |  | 0 | 1448.28 | 1018.27 | 24.51 | 3.66 | 405.5 | 33.79 | 0 | 0 | [17 empty] | 0 | 0 | 0 |  |  |  |  | 112 | 70 |  |  |  |  | 0 |  | 1970542322 | 2 | 1 | 2 | 0 | 249.81 | 0 | 53500.08 | 0 | 53500.08 | 0 |  | 0 | 3 | 0 |  | 0 | 1 | 0 | 0 | 0 | 0 |  |  |  | 0
18 | 1 | 766 |  | 70,1 | 1.1-1-3175 | Кабель-канал, размер 40х17 мм | м | 125 | 100 | 100 |  |  |  | 2053.75 | 2053.75 | 0 | 0 | 0 | 0 | 0 | 0 | 0 | 0 | 0 |  | 50518600 | 16.43 | 16.43 | 0 | 0 | 0 | 0 | 0 | 0 | 0 | 16.43 | 16.43 | 0 | 0 | 0 | 0 | 0 | 0 | 0 | 112 | 70 | 1 | 1 |  |  | 1 | 1 | 1 | 1 |  |  |  |  | 3 | 2 | ТСН-2001.1 Доп. 67, Р. 1, о. 1, поз. 3175 |  |  | 335 | 0 |  | 0 | 40 | 0 | 1 | 1 | 1 | 1 | 1 | 1 |  | 112 | 70 |  |  |  | 30 | 0 | 0 | [5 empty] | 0 |  | 0 | 2053.75 | 16.43 | 0 | 0 | 0 | 0 | 0 | 0 | 0 | 0 | 0 | [13 empty] | 0 | 0 | 1 | 1 |  |  |  | 1003 | м | м | 1 | [6 empty] | 49573650 | 40 | Монтаж оборудования | 0 |  | 2 | 335 | ТСН-2001.4-8. 8-280, 8-281 | ТСН-2001.4-8-20 |  |  |  | 0 | 16.43 | 16.43 | 0 | 0 | 0 | 0 | 0 | [18 empty] | 0 | 0 | 0 |  |  |  |  | 112 | 70 |  |  |  |  | 0 |  | -18679195 | 2 | 1 | -2 | 0 | 0 | 0 | 2053.75 | 0 | 2053.75 | 0 |  | 0 | 3 | 0 |  | 0 | 1 | 0 | 0 | 0 | 0 |  |  |  | 0
18 | 1 | 768 |  | 70,1 | 1.1-1-3175 | Кабель-канал, размер 40х17 мм | м | 125 | 100 | 100 |  |  |  | 12897.55 | 12897.55 | 0 | 0 | 0 | 0 | 0 | 0 | 0 | 0 | 0 |  | 50518601 | 16.43 | 16.43 | 0 | 0 | 0 | 0 | 0 | 0 | 0 | 16.43 | 16.43 | 0 | 0 | 0 | 0 | 0 | 0 | 0 | 0 | 0 | 1 | 1 |  |  | 1 | 1 | 1 | 6.28 |  |  |  |  | 3 | 2 | ТСН-2001.1 Доп. 67, Р. 1, о. 1, поз. 3175 |  |  | 335 | 0 | 1.1-1-3175 | 1 | 40 | 0 | 1 | 1 | 1 | 1 | 1 | 1 |  | 0 | 0 |  |  |  | 30 | 0 | 0 | [5 empty] | 0 |  | 0 | 12897.55 | 103.18 | 0 | 0 | 0 | 0 | 0 | 0 | 0 | 0 | 0 | [13 empty] | 112 | 70 | 1 | 1 |  |  |  | 1003 | м | м | 1 | [6 empty] | 49573650 | 40 | Монтаж оборудования | 0 |  | 2 | 335 | ТСН-2001.4-8. 8-280, 8-281 | ТСН-2001.4-8-20 |  |  |  | 0 | 16.43 | 16.43 | 0 | 0 | 0 | 0 | 0 | [18 empty] | 0 | 0 | 0 |  |  |  |  | 112 | 70 |  |  |  |  | 0 |  | -18679195 | 2 | 1 | 2 | 0 | 0 | 0 | 12897.55 | 0 | 12897.55 | 0 |  | 0 | 3 | 0 |  | 0 | 1 | 0 | 0 | 0 | 0 |  |  |  | 0
17 | 1 | 770 | 804 | 71 | 4.8-280-1 | Прокладка пластикового кабель-канала по кирпичному основанию | 100 м | 0.8 | 0 | 0.8 |  |  |  | 1158.63 | 814.62 | 19.61 | 2.93 | 324.4 | 0 | 27.032 | 0 | 0 | 363.33 | 227.08 |  | 50518600 | 1448.28 | 1018.27 | 24.51 | 3.66 | 405.5 | 0 | 33.79 | 0 | 0 | 1448.28 | 1018.27 | 24.51 | 3.66 | 405.5 | 0 | 33.79 | 0 | 0 | 112 | 70 | 1 | 1 |  |  | 1 | 1 | 1 | 1 |  |  |  |  | 0 | 2 | ТСН-2001.4. Доп. 1-42. Сб. 8, т. 280, поз. 1 |  |  | 335 | 0 |  | 0 | 40 | 0 | 1 | 1 | 1 | 1 | 1 | 1 |  | 112 | 70 |  |  |  | 30 | 0 | 0 | [5 empty] | 0 |  | 0 | 1158.63 | 1018.27 | 24.51 | 3.66 | 405.5 | 0 | 33.79 | 0 | 0 | 363.328 | 227.08 | [13 empty] | 0 | 0 | 1 | 1 |  |  |  | 1003 | 100 м | 100 м | 100 | [6 empty] | 49573650 | 40 | Монтаж оборудования | 0 |  | 2 | 335 | ТСН-2001.4-8. 8-280, 8-281 | ТСН-2001.4-8-20 |  |  |  | 0 | 1448.28 | 1018.27 | 24.51 | 3.66 | 405.5 | 33.79 | 0 | 0 | [17 empty] | 0 | 0 | 0 |  |  |  |  | 112 | 70 |  |  |  |  | 0 |  | 1970542322 | 2 | 1 | -2 | 0 | 5.13 | 0 | 1754.17 | 0 | 1754.17 | 0 |  | 0 | 3 | 0 |  | 0 | 1 | 0 | 0 | 0 | 0 |  |  |  | 0
17 | 1 | 772 | 812 | 71 | 4.8-280-1 | Прокладка пластикового кабель-канала по кирпичному основанию | 100 м | 0.8 | 0 | 0.8 |  |  |  | 19150.57 | 7836.64 | 255.13 | 99.88 | 11058.8 | 0 | 27.032 | 0 | 0 | 10174.1 | 4755.28 |  | 50518601 | 1448.28 | 1018.27 | 24.51 | 3.66 | 405.5 | 0 | 33.79 | 0 | 0 | 1448.28 | 1018.27 | 24.51 | 3.66 | 405.5 | 0 | 33.79 | 0 | 0 | 92 | 43 | 1 | 1 |  |  | 1 | 34.09 | 13.01 | 9.62 |  |  |  |  | 0 | 2 | ТСН-2001.4. Доп. 1-42. Сб. 8, т. 280, поз. 1 |  |  | 335 | 0 | 4.8-280-1 | 1 | 40 | 0 | 34.09 | 1 | 1 | 1 | 1 | 1 |  | 92 | 43 |  |  |  | 30 | 0 | 0 | [5 empty] | 0 |  | 0 | 19150.57 | 9795.76 | 318.88 | 124.77 | 13823.5 | 0 | 33.79 | 0 | 0 | 10174.096 | 4755.284 | [13 empty] | 112 | 70 | 1 | 1 |  |  |  | 1003 | 100 м | 100 м | 100 | [6 empty] | 49573650 | 40 | Монтаж оборудования | 0 |  | 2 | 335 | ТСН-2001.4-8. 8-280, 8-281 | ТСН-2001.4-8-20 |  |  |  | 0 | 1448.28 | 1018.27 | 24.51 | 3.66 | 405.5 | 33.79 | 0 | 0 | [17 empty] | 0 | 0 | 0 |  |  |  |  | 112 | 70 |  |  |  |  | 0 |  | 1970542322 | 2 | 1 | 2 | 0 | 159.81 | 0 | 34239.76 | 0 | 34239.76 | 0 |  | 0 | 3 | 0 |  | 0 | 1 | 0 | 0 | 0 | 0 |  |  |  | 0
18 | 1 | 770 |  | 71,1 | 1.1-1-1967 | Кабель-канал, размер 100х40 мм | м | 80 | 100 | 100 |  |  |  | 4883.2 | 4883.2 | 0 | 0 | 0 | 0 | 0 | 0 | 0 | 0 | 0 |  | 50518600 | 61.04 | 61.04 | 0 | 0 | 0 | 0 | 0 | 0 | 0 | 61.04 | 61.04 | 0 | 0 | 0 | 0 | 0 | 0 | 0 | 112 | 70 | 1 | 1 |  |  | 1 | 1 | 1 | 1 |  |  |  |  | 3 | 2 | ТСН-2001.1 Доп. 67, Р. 1, о. 1, поз. 1967 |  |  | 335 | 0 |  | 0 | 40 | 0 | 1 | 1 | 1 | 1 | 1 | 1 |  | 112 | 70 |  |  |  | 30 | 0 | 0 | [5 empty] | 0 |  | 0 | 4883.2 | 61.04 | 0 | 0 | 0 | 0 | 0 | 0 | 0 | 0 | 0 | [13 empty] | 0 | 0 | 1 | 1 |  |  |  | 1003 | м | м | 1 | [6 empty] | 49573650 | 40 | Монтаж оборудования | 0 |  | 2 | 335 | ТСН-2001.4-8. 8-280, 8-281 | ТСН-2001.4-8-20 |  |  |  | 0 | 61.04 | 61.04 | 0 | 0 | 0 | 0 | 0 | [18 empty] | 0 | 0 | 0 |  |  |  |  | 112 | 70 |  |  |  |  | 0 |  | -1528477777 | 2 | 1 | -2 | 0 | 0 | 0 | 4883.2 | 0 | 4883.2 | 0 |  | 0 | 3 | 0 |  | 0 | 1 | 0 | 0 | 0 | 0 |  |  |  | 0
18 | 1 | 772 |  | 71,1 | 1.1-1-1967 | Кабель-канал, размер 100х40 мм | м | 80 | 100 | 100 |  |  |  | 25929.79 | 25929.79 | 0 | 0 | 0 | 0 | 0 | 0 | 0 | 0 | 0 |  | 50518601 | 61.04 | 61.04 | 0 | 0 | 0 | 0 | 0 | 0 | 0 | 61.04 | 61.04 | 0 | 0 | 0 | 0 | 0 | 0 | 0 | 0 | 0 | 1 | 1 |  |  | 1 | 1 | 1 | 5.31 |  |  |  |  | 3 | 2 | ТСН-2001.1 Доп. 67, Р. 1, о. 1, поз. 1967 |  |  | 335 | 0 | 1.1-1-1967 | 1 | 40 | 0 | 1 | 1 | 1 | 1 | 1 | 1 |  | 0 | 0 |  |  |  | 30 | 0 | 0 | [5 empty] | 0 |  | 0 | 25929.79 | 324.12 | 0 | 0 | 0 | 0 | 0 | 0 | 0 | 0 | 0 | [13 empty] | 112 | 70 | 1 | 1 |  |  |  | 1003 | м | м | 1 | [6 empty] | 49573650 | 40 | Монтаж оборудования | 0 |  | 2 | 335 | ТСН-2001.4-8. 8-280, 8-281 | ТСН-2001.4-8-20 |  |  |  | 0 | 61.04 | 61.04 | 0 | 0 | 0 | 0 | 0 | [18 empty] | 0 | 0 | 0 |  |  |  |  | 112 | 70 |  |  |  |  | 0 |  | -1528477777 | 2 | 1 | 2 | 0 | 0 | 0 | 25929.79 | 0 | 25929.79 | 0 |  | 0 | 3 | 0 |  | 0 | 1 | 0 | 0 | 0 | 0 |  |  |  | 0
17 | 1 | 780 | 819 | 72 | 4.8-162-1 | Прокладка в коробах провода сечением до 6 мм2 | 100 м | 8.8 | 0 | 8.8 |  |  |  | 1124.99 | 782.67 | 7.3 | 1.14 | 335.02 | 0 | 27.192 | 0 | 0 | 375.22 | 234.51 |  | 50518600 | 127.84 | 88.94 | 0.83 | 0.13 | 38.07 | 0 | 3.09 | 0 | 0 | 127.84 | 88.94 | 0.83 | 0.13 | 38.07 | 0 | 3.09 | 0 | 0 | 112 | 70 | 1 | 1 |  |  | 1 | 1 | 1 | 1 |  |  |  |  | 0 | 2 | ТСН-2001.4 Доп. 68, Сб. 8, т. 162, поз. 1 |  |  | 331 | 0 |  | 0 | 40 | 0 | 1 | 1 | 1 | 1 | 1 | 1 |  | 112 | 70 |  |  |  | 30 | 0 | 0 | [5 empty] | 0 |  | 0 | 1124.99 | 88.94 | 0.83 | 0.13 | 38.07 | 0 | 3.09 | 0 | 0 | 375.2224 | 234.514 | [13 empty] | 0 | 0 | 1 | 1 |  |  |  | 1003 | 100 м | 100 м | 100 | [6 empty] | 49573646 | 40 | Монтаж оборудования | 0 |  | 2 | 331 | ТСН-2001.4-8. 8-155...8-184 | ТСН-2001.4-8-16 |  |  |  | 0 | 127.84 | 88.94 | 0.83 | 0.13 | 38.07 | 3.09 | 0 | 0 | [17 empty] | 0 | 0 | 0 |  |  |  |  | 112 | 70 |  |  |  |  | 0 |  | -523702441 | 2 | 1 | -2 | 0 | 2 | 0 | 1736.72 | 0 | 1736.72 | 0 |  | 0 | 3 | 0 |  | 0 | 1 | 0 | 0 | 0 | 0 |  |  |  | 0
17 | 1 | 788 | 826 | 72 | 4.8-162-1 | Прокладка в коробах провода сечением до 6 мм2 | 100 м | 8.8 | 0 | 8.8 |  |  |  | 17172.46 | 5658.7 | 92.93 | 38.86 | 11420.83 | 0 | 27.192 | 0 | 0 | 10507.16 | 4910.96 |  | 50518601 | 127.84 | 88.94 | 0.83 | 0.13 | 38.07 | 0 | 3.09 | 0 | 0 | 127.84 | 88.94 | 0.83 | 0.13 | 38.07 | 0 | 3.09 | 0 | 0 | 92 | 43 | 1 | 1 |  |  | 1 | 34.09 | 12.73 | 7.23 |  |  |  |  | 0 | 2 | ТСН-2001.4 Доп. 68, Сб. 8, т. 162, поз. 1 |  |  | 331 | 0 | 4.8-162-1 | 1 | 40 | 0 | 34.09 | 1 | 1 | 1 | 1 | 1 |  | 92 | 43 |  |  |  | 30 | 0 | 0 | [5 empty] | 0 |  | 0 | 17172.46 | 643.04 | 10.57 | 4.43 | 1297.81 | 0 | 3.09 | 0 | 0 | 10507.1636 | 4910.9569 | [13 empty] | 112 | 70 | 1 | 1 |  |  |  | 1003 | 100 м | 100 м | 100 | [6 empty] | 49573646 | 40 | Монтаж оборудования | 0 |  | 2 | 331 | ТСН-2001.4-8. 8-155...8-184 | ТСН-2001.4-8-16 |  |  |  | 0 | 127.84 | 88.94 | 0.83 | 0.13 | 38.07 | 3.09 | 0 | 0 | [17 empty] | 0 | 0 | 0 |  |  |  |  | 112 | 70 |  |  |  |  | 0 |  | -523702441 | 2 | 1 | 2 | 0 | 62.18 | 0 | 32652.76 | 0 | 32652.76 | 0 |  | 0 | 3 | 0 |  | 0 | 1 | 0 | 0 | 0 | 0 |  |  |  | 0
18 | 1 | 779 |  | 72,1 | 1.23-8-389 | Кабель силовой с медными жилами, с изоляцией и оболочкой из ПВХ композиций пониженной пожароопасности, с пониженным дымо- и газовыделением, марка ВВГнг(А)-LS, напряжение 660 В, число жил и сечение 3х1,5 мм2 | км | 0.64114 | 0.072857 | 0.072857 |  |  |  | 4325.96 | 4325.96 | 0 | 0 | 0 | 0 | 0 | 0 | 0 | 0 | 0 |  | 50518600 | 6747.27 | 6747.27 | 0 | 0 | 0 | 0 | 0 | 0 | 0 | 6747.27 | 6747.27 | 0 | 0 | 0 | 0 | 0 | 0 | 0 | 112 | 70 | 1 | 1 |  |  | 1 | 1 | 1 | 1 |  |  |  |  | 3 | 2 | ТСН-2001.1 Доп. 67, Р. 23, о. 8, поз. 389 |  |  | 331 | 0 |  | 0 | 40 | 0 | 1 | 1 | 1 | 1 | 1 | 1 |  | 112 | 70 |  |  |  | 30 | 0 | 0 | [5 empty] | 0 |  | 0 | 4325.96 | 6747.27 | 0 | 0 | 0 | 0 | 0 | 0 | 0 | 0 | 0 | [13 empty] | 0 | 0 | 1 | 1 |  |  |  | 1003 | км | км | 1000 | [6 empty] | 49573646 | 40 | Монтаж оборудования | 0 |  | 2 | 331 | ТСН-2001.4-8. 8-155...8-184 | ТСН-2001.4-8-16 |  |  |  | 0 | 6747.27 | 6747.27 | 0 | 0 | 0 | 0 | 0 | [18 empty] | 0 | 0 | 0 |  |  |  |  | 112 | 70 |  |  |  |  | 0 |  | 1021763859 | 2 | 1 | -2 | 0 | 0 | 0 | 4325.96 | 0 | 4325.96 | 0 |  | 0 | 3 | 0 |  | 0 | 1 | 0 | 0 | 0 | 0 |  |  |  | 0
18 | 1 | 787 |  | 72,1 | 1.23-8-389 | Кабель силовой с медными жилами, с изоляцией и оболочкой из ПВХ композиций пониженной пожароопасности, с пониженным дымо- и газовыделением, марка ВВГнг(А)-LS, напряжение 660 В, число жил и сечение 3х1,5 мм2 | км | 0.64114 | 0.072857 | 0.072857 |  |  |  | 31449.73 | 31449.73 | 0 | 0 | 0 | 0 | 0 | 0 | 0 | 0 | 0 |  | 50518601 | 6747.27 | 6747.27 | 0 | 0 | 0 | 0 | 0 | 0 | 0 | 6747.27 | 6747.27 | 0 | 0 | 0 | 0 | 0 | 0 | 0 | 0 | 0 | 1 | 1 |  |  | 1 | 1 | 1 | 7.27 |  |  |  |  | 3 | 2 | ТСН-2001.1 Доп. 67, Р. 23, о. 8, поз. 389 |  |  | 331 | 0 | 1.23-8-389 | 1 | 40 | 0 | 1 | 1 | 1 | 1 | 1 | 1 |  | 0 | 0 |  |  |  | 30 | 0 | 0 | [5 empty] | 0 |  | 0 | 31449.73 | 49052.65 | 0 | 0 | 0 | 0 | 0 | 0 | 0 | 0 | 0 | [13 empty] | 112 | 70 | 1 | 1 |  |  |  | 1003 | км | км | 1000 | [6 empty] | 49573646 | 40 | Монтаж оборудования | 0 |  | 2 | 331 | ТСН-2001.4-8. 8-155...8-184 | ТСН-2001.4-8-16 |  |  |  | 0 | 6747.27 | 6747.27 | 0 | 0 | 0 | 0 | 0 | [18 empty] | 0 | 0 | 0 |  |  |  |  | 112 | 70 |  |  |  |  | 0 |  | 1021763859 | 2 | 1 | 2 | 0 | 0 | 0 | 31449.73 | 0 | 31449.73 | 0 |  | 0 | 3 | 0 |  | 0 | 1 | 0 | 0 | 0 | 0 |  |  |  | 0
18 | 1 | 780 |  | 72,2 | 1.23-8-390 | Кабель силовой с медными жилами, с изоляцией и оболочкой из ПВХ композиций пониженной пожароопасности, с пониженным дымо- и газовыделением, марка ВВГнг(А)-LS, напряжение 660 В, число жил и сечение 3х2,5 мм2 | км | 0.25646 | 0.029143 | 0.029143 |  |  |  | 2922.28 | 2922.28 | 0 | 0 | 0 | 0 | 0 | 0 | 0 | 0 | 0 |  | 50518600 | 11394.78 | 11394.78 | 0 | 0 | 0 | 0 | 0 | 0 | 0 | 11394.78 | 11394.78 | 0 | 0 | 0 | 0 | 0 | 0 | 0 | 112 | 70 | 1 | 1 |  |  | 1 | 1 | 1 | 1 |  |  |  |  | 3 | 2 | ТСН-2001.1 Доп. 67, Р. 23, о. 8, поз. 390 |  |  | 331 | 0 |  | 0 | 40 | 0 | 1 | 1 | 1 | 1 | 1 | 1 |  | 112 | 70 |  |  |  | 30 | 0 | 0 | [5 empty] | 0 |  | 0 | 2922.28 | 11394.78 | 0 | 0 | 0 | 0 | 0 | 0 | 0 | 0 | 0 | [13 empty] | 0 | 0 | 1 | 1 |  |  |  | 1003 | км | км | 1000 | [6 empty] | 49573646 | 40 | Монтаж оборудования | 0 |  | 2 | 331 | ТСН-2001.4-8. 8-155...8-184 | ТСН-2001.4-8-16 |  |  |  | 0 | 11394.78 | 11394.78 | 0 | 0 | 0 | 0 | 0 | [18 empty] | 0 | 0 | 0 |  |  |  |  | 112 | 70 |  |  |  |  | 0 |  | 379268250 | 2 | 1 | -2 | 0 | 0 | 0 | 2922.28 | 0 | 2922.28 | 0 |  | 0 | 3 | 0 |  | 0 | 1 | 0 | 0 | 0 | 0 |  |  |  | 0
18 | 1 | 788 |  | 72,2 | 1.23-8-390 | Кабель силовой с медными жилами, с изоляцией и оболочкой из ПВХ композиций пониженной пожароопасности, с пониженным дымо- и газовыделением, марка ВВГнг(А)-LS, напряжение 660 В, число жил и сечение 3х2,5 мм2 | км | 0.25646 | 0.029143 | 0.029143 |  |  |  | 18848.71 | 18848.71 | 0 | 0 | 0 | 0 | 0 | 0 | 0 | 0 | 0 |  | 50518601 | 11394.78 | 11394.78 | 0 | 0 | 0 | 0 | 0 | 0 | 0 | 11394.78 | 11394.78 | 0 | 0 | 0 | 0 | 0 | 0 | 0 | 0 | 0 | 1 | 1 |  |  | 1 | 1 | 1 | 6.45 |  |  |  |  | 3 | 2 | ТСН-2001.1 Доп. 67, Р. 23, о. 8, поз. 390 |  |  | 331 | 0 | 1.23-8-390 | 1 | 40 | 0 | 1 | 1 | 1 | 1 | 1 | 1 |  | 0 | 0 |  |  |  | 30 | 0 | 0 | [5 empty] | 0 |  | 0 | 18848.71 | 73496.33 | 0 | 0 | 0 | 0 | 0 | 0 | 0 | 0 | 0 | [13 empty] | 112 | 70 | 1 | 1 |  |  |  | 1003 | км | км | 1000 | [6 empty] | 49573646 | 40 | Монтаж оборудования | 0 |  | 2 | 331 | ТСН-2001.4-8. 8-155...8-184 | ТСН-2001.4-8-16 |  |  |  | 0 | 11394.78 | 11394.78 | 0 | 0 | 0 | 0 | 0 | [18 empty] | 0 | 0 | 0 |  |  |  |  | 112 | 70 |  |  |  |  | 0 |  | 379268250 | 2 | 1 | 2 | 0 | 0 | 0 | 18848.71 | 0 | 18848.71 | 0 |  | 0 | 3 | 0 |  | 0 | 1 | 0 | 0 | 0 | 0 |  |  |  | 0
17 | 1 | 795 | 833 | 73 | 4.8-162-2 | Прокладка в коробах провода сечением до 35 мм2 | 100 м | 2 | 0 | 2 |  |  |  | 310.98 | 204.48 | 4.98 | 0.76 | 101.52 | 0 | 8.24 | 0 | 0 | 113.7 | 71.06 |  | 50518600 | 155.49 | 102.24 | 2.49 | 0.38 | 50.76 | 0 | 4.12 | 0 | 0 | 155.49 | 102.24 | 2.49 | 0.38 | 50.76 | 0 | 4.12 | 0 | 0 | 112 | 70 | 1 | 1 |  |  | 1 | 1 | 1 | 1 |  |  |  |  | 0 | 2 | ТСН-2001.4 Доп. 68, Сб. 8, т. 162, поз. 2 |  |  | 331 | 0 |  | 0 | 40 | 0 | 1 | 1 | 1 | 1 | 1 | 1 |  | 112 | 70 |  |  |  | 30 | 0 | 0 | [5 empty] | 0 |  | 0 | 310.98 | 102.24 | 2.49 | 0.38 | 50.76 | 0 | 4.12 | 0 | 0 | 113.7024 | 71.064 | [13 empty] | 0 | 0 | 1 | 1 |  |  |  | 1003 | 100 м | 100 м | 100 | [6 empty] | 49573646 | 40 | Монтаж оборудования | 0 |  | 2 | 331 | ТСН-2001.4-8. 8-155...8-184 | ТСН-2001.4-8-16 |  |  |  | 0 | 155.49 | 102.24 | 2.49 | 0.38 | 50.76 | 4.12 | 0 | 0 | [17 empty] | 0 | 0 | 0 |  |  |  |  | 112 | 70 |  |  |  |  | 0 |  | -1251282861 | 2 | 1 | -2 | 0 | 1.33 | 0 | 497.07 | 0 | 497.07 | 0 |  | 0 | 3 | 0 |  | 0 | 1 | 0 | 0 | 0 | 0 |  |  |  | 0
17 | 1 | 802 | 840 | 73 | 4.8-162-2 | Прокладка в коробах провода сечением до 35 мм2 | 100 м | 2 | 0 | 2 |  |  |  | 5002.61 | 1478.39 | 63.4 | 25.91 | 3460.82 | 0 | 8.24 | 0 | 0 | 3183.95 | 1488.15 |  | 50518601 | 155.49 | 102.24 | 2.49 | 0.38 | 50.76 | 0 | 4.12 | 0 | 0 | 155.49 | 102.24 | 2.49 | 0.38 | 50.76 | 0 | 4.12 | 0 | 0 | 92 | 43 | 1 | 1 |  |  | 1 | 34.09 | 12.73 | 7.23 |  |  |  |  | 0 | 2 | ТСН-2001.4 Доп. 68, Сб. 8, т. 162, поз. 2 |  |  | 331 | 0 | 4.8-162-2 | 1 | 40 | 0 | 34.09 | 1 | 1 | 1 | 1 | 1 |  | 92 | 43 |  |  |  | 30 | 0 | 0 | [5 empty] | 0 |  | 0 | 5002.61 | 739.2 | 31.7 | 12.95 | 1730.41 | 0 | 4.12 | 0 | 0 | 3183.9544 | 1488.1526 | [13 empty] | 112 | 70 | 1 | 1 |  |  |  | 1003 | 100 м | 100 м | 100 | [6 empty] | 49573646 | 40 | Монтаж оборудования | 0 |  | 2 | 331 | ТСН-2001.4-8. 8-155...8-184 | ТСН-2001.4-8-16 |  |  |  | 0 | 155.49 | 102.24 | 2.49 | 0.38 | 50.76 | 4.12 | 0 | 0 | [17 empty] | 0 | 0 | 0 |  |  |  |  | 112 | 70 |  |  |  |  | 0 |  | -1251282861 | 2 | 1 | 2 | 0 | 41.46 | 0 | 9716.17 | 0 | 9716.17 | 0 |  | 0 | 3 | 0 |  | 0 | 1 | 0 | 0 | 0 | 0 |  |  |  | 0
18 | 1 | 795 |  | 73,1 | 1.23-8-659 | Кабель силовой с жилами из медной проволоки, с термическим барьером из слюдосодержащей ленты, с изоляцией и оболочкой из ПВХ композиции пониженной пожароопасности с низким дымо- и газовыделением, марка ВВГнг(А)-FRLS, напряжение 1000 В, число жил и сечение 5х10 мм2 | км | 0.204 | 0.102 | 0.102 |  |  |  | 21400.24 | 21400.24 | 0 | 0 | 0 | 0 | 0 | 0 | 0 | 0 | 0 |  | 50518600 | 104903.13 | 104903.13 | 0 | 0 | 0 | 0 | 0 | 0 | 0 | 104903.13 | 104903.13 | 0 | 0 | 0 | 0 | 0 | 0 | 0 | 112 | 70 | 1 | 1 |  |  | 1 | 1 | 1 | 1 |  |  |  |  | 3 | 2 | ТСН-2001.1 Доп. 67, Р. 23, о. 8, поз. 659 |  |  | 331 | 0 |  | 0 | 40 | 0 | 1 | 1 | 1 | 1 | 1 | 1 |  | 112 | 70 |  |  |  | 30 | 0 | 0 | [5 empty] | 0 |  | 0 | 21400.24 | 104903.13 | 0 | 0 | 0 | 0 | 0 | 0 | 0 | 0 | 0 | [13 empty] | 0 | 0 | 1 | 1 |  |  |  | 1003 | км | км | 1000 | [6 empty] | 49573646 | 40 | Монтаж оборудования | 0 |  | 2 | 331 | ТСН-2001.4-8. 8-155...8-184 | ТСН-2001.4-8-16 |  |  |  | 0 | 104903.13 | 104903.13 | 0 | 0 | 0 | 0 | 0 | [18 empty] | 0 | 0 | 0 |  |  |  |  | 112 | 70 |  |  |  |  | 0 |  | 1164107494 | 2 | 1 | -2 | 0 | 0 | 0 | 21400.24 | 0 | 21400.24 | 0 |  | 0 | 3 | 0 |  | 0 | 1 | 0 | 0 | 0 | 0 |  |  |  | 0
18 | 1 | 802 |  | 73,1 | 1.23-8-659 | Кабель силовой с жилами из медной проволоки, с термическим барьером из слюдосодержащей ленты, с изоляцией и оболочкой из ПВХ композиции пониженной пожароопасности с низким дымо- и газовыделением, марка ВВГнг(А)-FRLS, напряжение 1000 В, число жил и сечение 5х10 мм2 | км | 0.204 | 0.102 | 0.102 |  |  |  | 100795.13 | 100795.13 | 0 | 0 | 0 | 0 | 0 | 0 | 0 | 0 | 0 |  | 50518601 | 104903.13 | 104903.13 | 0 | 0 | 0 | 0 | 0 | 0 | 0 | 104903.13 | 104903.13 | 0 | 0 | 0 | 0 | 0 | 0 | 0 | 0 | 0 | 1 | 1 |  |  | 1 | 1 | 1 | 4.71 |  |  |  |  | 3 | 2 | ТСН-2001.1 Доп. 67, Р. 23, о. 8, поз. 659 |  |  | 331 | 0 | 1.23-8-659 | 1 | 40 | 0 | 1 | 1 | 1 | 1 | 1 | 1 |  | 0 | 0 |  |  |  | 30 | 0 | 0 | [5 empty] | 0 |  | 0 | 100795.13 | 494093.74 | 0 | 0 | 0 | 0 | 0 | 0 | 0 | 0 | 0 | [13 empty] | 112 | 70 | 1 | 1 |  |  |  | 1003 | км | км | 1000 | [6 empty] | 49573646 | 40 | Монтаж оборудования | 0 |  | 2 | 331 | ТСН-2001.4-8. 8-155...8-184 | ТСН-2001.4-8-16 |  |  |  | 0 | 104903.13 | 104903.13 | 0 | 0 | 0 | 0 | 0 | [18 empty] | 0 | 0 | 0 |  |  |  |  | 112 | 70 |  |  |  |  | 0 |  | 1164107494 | 2 | 1 | 2 | 0 | 0 | 0 | 100795.13 | 0 | 100795.13 | 0 |  | 0 | 3 | 0 |  | 0 | 1 | 0 | 0 | 0 | 0 |  |  |  | 0
17 | 1 | 812 | 851 | 74 | 4.8-251-1 | Монтаж щитка осветительного, устанавливаемого в нише распорными дюбелями, масса щитка до 6 кг | 1 ШТ. | 1 | 0 | 1 |  |  |  | 57.25 | 30.21 | 1.06 | 0.13 | 25.98 | 0 | 2 | 0 | 0 | 29.1 | 18.19 |  | 50518600 | 57.25 | 30.21 | 1.06 | 0.13 | 25.98 | 0 | 2 | 0 | 0 | 57.25 | 30.21 | 1.06 | 0.13 | 25.98 | 0 | 2 | 0 | 0 | 112 | 70 | 1 | 1 |  |  | 1 | 1 | 1 | 1 |  |  |  |  | 0 | 2 | ТСН-2001.4 Доп. 68, Сб. 8, т. 251, поз. 1 |  |  | 333 | 0 |  | 0 | 40 | 0 | 1 | 1 | 1 | 1 | 1 | 1 |  | 112 | 70 |  |  |  | 30 | 0 | 0 | [5 empty] | 0 |  | 0 | 57.25 | 30.21 | 1.06 | 0.13 | 25.98 | 0 | 2 | 0 | 0 | 29.0976 | 18.186 | [13 empty] | 0 | 0 | 1 | 1 |  |  |  | 1013 | 1 ШТ. | 1 ШТ. | 1 | [6 empty] | 49573648 | 40 | Монтаж оборудования | 0 |  | 2 | 333 | ТСН-2001.4-8. 8-188...8-272 | ТСН-2001.4-8-18 |  |  |  | 0 | 57.25 | 30.21 | 1.06 | 0.13 | 25.98 | 2 | 0 | 0 | [17 empty] | 0 | 0 | 0 |  |  |  |  | 112 | 70 |  |  |  |  | 0 |  | 1763152033 | 2 | 1 | -2 | 0 | 0.23 | 0 | 104.77 | 0 | 104.77 | 0 |  | 0 | 3 | 0 |  | 0 | 1 | 0 | 0 | 0 | 0 |  |  |  | 0
17 | 1 | 822 | 862 | 74 | 4.8-251-1 | Монтаж щитка осветительного, устанавливаемого в нише распорными дюбелями, масса щитка до 6 кг | 1 ШТ. | 1 | 0 | 1 |  |  |  | 1076.14 | 177.94 | 12.54 | 4.43 | 885.66 | 0 | 2 | 0 | 0 | 814.81 | 380.83 |  | 50518601 | 57.25 | 30.21 | 1.06 | 0.13 | 25.98 | 0 | 2 | 0 | 0 | 57.25 | 30.21 | 1.06 | 0.13 | 25.98 | 0 | 2 | 0 | 0 | 92 | 43 | 1 | 1 |  |  | 1 | 34.09 | 11.83 | 5.89 |  |  |  |  | 0 | 2 | ТСН-2001.4 Доп. 68, Сб. 8, т. 251, поз. 1 |  |  | 333 | 0 | 4.8-251-1 | 1 | 40 | 0 | 34.09 | 1 | 1 | 1 | 1 | 1 |  | 92 | 43 |  |  |  | 30 | 0 | 0 | [5 empty] | 0 |  | 0 | 1076.14 | 177.94 | 12.54 | 4.43 | 885.66 | 0 | 2 | 0 | 0 | 814.8072 | 380.8338 | [13 empty] | 112 | 70 | 1 | 1 |  |  |  | 1013 | 1 ШТ. | 1 ШТ. | 1 | [6 empty] | 49573648 | 40 | Монтаж оборудования | 0 |  | 2 | 333 | ТСН-2001.4-8. 8-188...8-272 | ТСН-2001.4-8-18 |  |  |  | 0 | 57.25 | 30.21 | 1.06 | 0.13 | 25.98 | 2 | 0 | 0 | [17 empty] | 0 | 0 | 0 |  |  |  |  | 112 | 70 |  |  |  |  | 0 |  | 1763152033 | 2 | 1 | 2 | 0 | 7.09 | 0 | 2278.87 | 0 | 2278.87 | 0 |  | 0 | 3 | 0 |  | 0 | 1 | 0 | 0 | 0 | 0 |  |  |  | 0
18 | 1 | 809 |  | 74,1 | 1.21-1-69 | Щит распределительный, навесной, до 36 модулей, с дверцей, замком, монтажной рейкой ТН-35 и оперативной панелью, степень защиты IР31, габаритные размеры 540х310х120 мм, металлоконструкция без аппаратов | шт. | 1 | 1 | 1 |  |  |  | 323.26 | 323.26 | 0 | 0 | 0 | 0 | 0 | 0 | 0 | 0 | 0 |  | 50518600 | 323.26 | 323.26 | 0 | 0 | 0 | 0 | 0 | 0 | 0 | 323.26 | 323.26 | 0 | 0 | 0 | 0 | 0 | 0 | 0 | 112 | 70 | 1 | 1 |  |  | 1 | 1 | 1 | 1 |  |  |  |  | 3 | 2 | ТСН-2001.1 Доп. 67, Р. 21, о. 1, поз. 69 |  |  | 333 | 0 |  | 0 | 40 | 0 | 1 | 1 | 1 | 1 | 1 | 1 |  | 112 | 70 |  |  |  | 30 | 0 | 0 | [5 empty] | 0 |  | 0 | 323.26 | 323.26 | 0 | 0 | 0 | 0 | 0 | 0 | 0 | 0 | 0 | [13 empty] | 0 | 0 | 1 | 1 |  |  |  | 1010 | шт. | шт. | 1 | [6 empty] | 49573648 | 40 | Монтаж оборудования | 0 |  | 2 | 333 | ТСН-2001.4-8. 8-188...8-272 | ТСН-2001.4-8-18 |  |  |  | 0 | 323.26 | 323.26 | 0 | 0 | 0 | 0 | 0 | [18 empty] | 0 | 0 | 0 |  |  |  |  | 112 | 70 |  |  |  |  | 0 |  | -2104125041 | 2 | 1 | -2 | 0 | 0 | 0 | 323.26 | 0 | 323.26 | 0 |  | 0 | 3 | 0 |  | 0 | 1 | 0 | 0 | 0 | 0 |  |  |  | 0
18 | 1 | 819 |  | 74,1 | 1.21-1-69 | Щит распределительный, навесной, до 36 модулей, с дверцей, замком, монтажной рейкой ТН-35 и оперативной панелью, степень защиты IР31, габаритные размеры 540х310х120 мм, металлоконструкция без аппаратов | шт. | 1 | 1 | 1 |  |  |  | 2502.03 | 2502.03 | 0 | 0 | 0 | 0 | 0 | 0 | 0 | 0 | 0 |  | 50518601 | 323.26 | 323.26 | 0 | 0 | 0 | 0 | 0 | 0 | 0 | 323.26 | 323.26 | 0 | 0 | 0 | 0 | 0 | 0 | 0 | 0 | 0 | 1 | 1 |  |  | 1 | 1 | 1 | 7.74 |  |  |  |  | 3 | 2 | ТСН-2001.1 Доп. 67, Р. 21, о. 1, поз. 69 |  |  | 333 | 0 | 1.21-1-69 | 1 | 40 | 0 | 1 | 1 | 1 | 1 | 1 | 1 |  | 0 | 0 |  |  |  | 30 | 0 | 0 | [5 empty] | 0 |  | 0 | 2502.03 | 2502.03 | 0 | 0 | 0 | 0 | 0 | 0 | 0 | 0 | 0 | [13 empty] | 112 | 70 | 1 | 1 |  |  |  | 1010 | шт. | шт. | 1 | [6 empty] | 49573648 | 40 | Монтаж оборудования | 0 |  | 2 | 333 | ТСН-2001.4-8. 8-188...8-272 | ТСН-2001.4-8-18 |  |  |  | 0 | 323.26 | 323.26 | 0 | 0 | 0 | 0 | 0 | [18 empty] | 0 | 0 | 0 |  |  |  |  | 112 | 70 |  |  |  |  | 0 |  | -2104125041 | 2 | 1 | 2 | 0 | 0 | 0 | 2502.03 | 0 | 2502.03 | 0 |  | 0 | 3 | 0 |  | 0 | 1 | 0 | 0 | 0 | 0 |  |  |  | 0
17 | 1 | 840 | 882 | 75 | 4.8-218-2 | Монтаж выключателей установочных автоматических (автоматов) или неавтоматических, автомата одно-, двух-, трехполюсного, устанавливаемого на конструкции на стене или колонне, на ток до 100 А | 1 ШТ. | 2 | 0 | 2 |  |  |  | 113.04 | 59.46 | 3.74 | 0.26 | 49.84 | 0 | 4 | 0 | 0 | 55.82 | 34.89 |  | 50518600 | 56.52 | 29.73 | 1.87 | 0.13 | 24.92 | 0 | 2 | 0 | 0 | 56.52 | 29.73 | 1.87 | 0.13 | 24.92 | 0 | 2 | 0 | 0 | 112 | 70 | 1 | 1 |  |  | 1 | 1 | 1 | 1 |  |  |  |  | 0 | 2 | ТСН-2001.4 Доп. 68, Сб. 8, т. 218, поз. 2 |  |  | 333 | 0 |  | 0 | 40 | 0 | 1 | 1 | 1 | 1 | 1 | 1 |  | 112 | 70 |  |  |  | 30 | 0 | 0 | [5 empty] | 0 |  | 0 | 113.04 | 29.73 | 1.87 | 0.13 | 24.92 | 0 | 2 | 0 | 0 | 55.8208 | 34.888 | [13 empty] | 0 | 0 | 1 | 1 |  |  |  | 1013 | 1 ШТ. | 1 ШТ. | 1 | [6 empty] | 49573648 | 40 | Монтаж оборудования | 0 |  | 2 | 333 | ТСН-2001.4-8. 8-188...8-272 | ТСН-2001.4-8-18 |  |  |  | 0 | 56.52 | 29.73 | 1.87 | 0.13 | 24.92 | 2 | 0 | 0 | [17 empty] | 0 | 0 | 0 |  |  |  |  | 112 | 70 |  |  |  |  | 0 |  | -1956768630 | 2 | 1 | -2 | 0 | 0.46 | 0 | 204.21 | 0 | 204.21 | 0 |  | 0 | 3 | 0 |  | 0 | 1 | 0 | 0 | 0 | 0 |  |  |  | 0
17 | 1 | 858 | 902 | 75 | 4.8-218-2 | Монтаж выключателей установочных автоматических (автоматов) или неавтоматических, автомата одно-, двух-, трехполюсного, устанавливаемого на конструкции на стене или колонне, на ток до 100 А | 1 ШТ. | 2 | 0 | 2 |  |  |  | 2073.29 | 331.79 | 42.45 | 8.86 | 1699.05 | 0 | 4 | 0 | 0 | 1563.13 | 730.59 |  | 50518601 | 56.52 | 29.73 | 1.87 | 0.13 | 24.92 | 0 | 2 | 0 | 0 | 56.52 | 29.73 | 1.87 | 0.13 | 24.92 | 0 | 2 | 0 | 0 | 92 | 43 | 1 | 1 |  |  | 1 | 34.09 | 11.35 | 5.58 |  |  |  |  | 0 | 2 | ТСН-2001.4 Доп. 68, Сб. 8, т. 218, поз. 2 |  |  | 333 | 0 | 4.8-218-2 | 1 | 40 | 0 | 34.09 | 1 | 1 | 1 | 1 | 1 |  | 92 | 43 |  |  |  | 30 | 0 | 0 | [5 empty] | 0 |  | 0 | 2073.29 | 165.89 | 21.22 | 4.43 | 849.52 | 0 | 2 | 0 | 0 | 1563.126 | 730.5915 | [13 empty] | 112 | 70 | 1 | 1 |  |  |  | 1013 | 1 ШТ. | 1 ШТ. | 1 | [6 empty] | 49573648 | 40 | Монтаж оборудования | 0 |  | 2 | 333 | ТСН-2001.4-8. 8-188...8-272 | ТСН-2001.4-8-18 |  |  |  | 0 | 56.52 | 29.73 | 1.87 | 0.13 | 24.92 | 2 | 0 | 0 | [17 empty] | 0 | 0 | 0 |  |  |  |  | 112 | 70 |  |  |  |  | 0 |  | -1956768630 | 2 | 1 | 2 | 0 | 14.18 | 0 | 4381.19 | 0 | 4381.19 | 0 |  | 0 | 3 | 0 |  | 0 | 1 | 0 | 0 | 0 | 0 |  |  |  | 0
18 | 1 | 837 |  | 75,1 | 1.21-5-1051 | Выключатель-разъединитель, модульный, трехполюсный, номинальный ток 63 А, номинальное выдерживаемое импульсное напряжение 8 кВ, монтаж на рейку ТН35 или панель | шт. | 1 | 0.5 | 0.5 |  |  |  | 312.16 | 312.16 | 0 | 0 | 0 | 0 | 0 | 0 | 0 | 0 | 0 |  | 50518600 | 312.16 | 312.16 | 0 | 0 | 0 | 0 | 0 | 0 | 0 | 312.16 | 312.16 | 0 | 0 | 0 | 0 | 0 | 0 | 0 | 112 | 70 | 1 | 1 |  |  | 1 | 1 | 1 | 1 |  |  |  |  | 3 | 2 | ТСН-2001.1 Доп. 67, Р. 21, о. 5, поз. 1051 |  |  | 333 | 0 |  | 0 | 40 | 0 | 1 | 1 | 1 | 1 | 1 | 1 |  | 112 | 70 |  |  |  | 30 | 0 | 0 | [5 empty] | 0 |  | 0 | 312.16 | 312.16 | 0 | 0 | 0 | 0 | 0 | 0 | 0 | 0 | 0 | [13 empty] | 0 | 0 | 1 | 1 |  |  |  | 1010 | шт. | шт. | 1 | [6 empty] | 49573648 | 40 | Монтаж оборудования | 0 |  | 2 | 333 | ТСН-2001.4-8. 8-188...8-272 | ТСН-2001.4-8-18 |  |  |  | 0 | 312.16 | 312.16 | 0 | 0 | 0 | 0 | 0 | [18 empty] | 0 | 0 | 0 |  |  |  |  | 112 | 70 |  |  |  |  | 0 |  | 404647027 | 2 | 1 | -2 | 0 | 0 | 0 | 312.16 | 0 | 312.16 | 0 |  | 0 | 3 | 0 |  | 0 | 1 | 0 | 0 | 0 | 0 |  |  |  | 0
18 | 1 | 855 |  | 75,1 | 1.21-5-1051 | Выключатель-разъединитель, модульный, трехполюсный, номинальный ток 63 А, номинальное выдерживаемое импульсное напряжение 8 кВ, монтаж на рейку ТН35 или панель | шт. | 1 | 0.5 | 0.5 |  |  |  | 3143.45 | 3143.45 | 0 | 0 | 0 | 0 | 0 | 0 | 0 | 0 | 0 |  | 50518601 | 312.16 | 312.16 | 0 | 0 | 0 | 0 | 0 | 0 | 0 | 312.16 | 312.16 | 0 | 0 | 0 | 0 | 0 | 0 | 0 | 0 | 0 | 1 | 1 |  |  | 1 | 1 | 1 | 10.07 |  |  |  |  | 3 | 2 | ТСН-2001.1 Доп. 67, Р. 21, о. 5, поз. 1051 |  |  | 333 | 0 | 1.21-5-1051 | 1 | 40 | 0 | 1 | 1 | 1 | 1 | 1 | 1 |  | 0 | 0 |  |  |  | 30 | 0 | 0 | [5 empty] | 0 |  | 0 | 3143.45 | 3143.45 | 0 | 0 | 0 | 0 | 0 | 0 | 0 | 0 | 0 | [13 empty] | 112 | 70 | 1 | 1 |  |  |  | 1010 | шт. | шт. | 1 | [6 empty] | 49573648 | 40 | Монтаж оборудования | 0 |  | 2 | 333 | ТСН-2001.4-8. 8-188...8-272 | ТСН-2001.4-8-18 |  |  |  | 0 | 312.16 | 312.16 | 0 | 0 | 0 | 0 | 0 | [18 empty] | 0 | 0 | 0 |  |  |  |  | 112 | 70 |  |  |  |  | 0 |  | 404647027 | 2 | 1 | 2 | 0 | 0 | 0 | 3143.45 | 0 | 3143.45 | 0 |  | 0 | 3 | 0 |  | 0 | 1 | 0 | 0 | 0 | 0 |  |  |  | 0
18 | 1 | 838 |  | 75,2 | 1.21-5-1075 | Выключатель автоматический, трехполюсный, типа ВА 63(С), номинальный ток 50 А, 63 А | шт. | 1 | 0.5 | 0.5 |  |  |  | 398.82 | 398.82 | 0 | 0 | 0 | 0 | 0 | 0 | 0 | 0 | 0 |  | 50518600 | 398.82 | 398.82 | 0 | 0 | 0 | 0 | 0 | 0 | 0 | 398.82 | 398.82 | 0 | 0 | 0 | 0 | 0 | 0 | 0 | 112 | 70 | 1 | 1 |  |  | 1 | 1 | 1 | 1 |  |  |  |  | 3 | 2 | ТСН-2001.1 Доп. 67, Р. 21, о. 5, поз. 1075 |  |  | 333 | 0 |  | 0 | 40 | 0 | 1 | 1 | 1 | 1 | 1 | 1 |  | 112 | 70 |  |  |  | 30 | 0 | 0 | [5 empty] | 0 |  | 0 | 398.82 | 398.82 | 0 | 0 | 0 | 0 | 0 | 0 | 0 | 0 | 0 | [13 empty] | 0 | 0 | 1 | 1 |  |  |  | 1010 | шт. | шт. | 1 | [6 empty] | 49573648 | 40 | Монтаж оборудования | 0 |  | 2 | 333 | ТСН-2001.4-8. 8-188...8-272 | ТСН-2001.4-8-18 |  |  |  | 0 | 398.82 | 398.82 | 0 | 0 | 0 | 0 | 0 | [18 empty] | 0 | 0 | 0 |  |  |  |  | 112 | 70 |  |  |  |  | 0 |  | -1543957231 | 2 | 1 | -2 | 0 | 0 | 0 | 398.82 | 0 | 398.82 | 0 |  | 0 | 3 | 0 |  | 0 | 1 | 0 | 0 | 0 | 0 |  |  |  | 0
18 | 1 | 856 |  | 75,2 | 1.21-5-1075 | Выключатель автоматический, трехполюсный, типа ВА 63(С), номинальный ток 50 А, 63 А | шт. | 1 | 0.5 | 0.5 |  |  |  | 1974.16 | 1974.16 | 0 | 0 | 0 | 0 | 0 | 0 | 0 | 0 | 0 |  | 50518601 | 398.82 | 398.82 | 0 | 0 | 0 | 0 | 0 | 0 | 0 | 398.82 | 398.82 | 0 | 0 | 0 | 0 | 0 | 0 | 0 | 0 | 0 | 1 | 1 |  |  | 1 | 1 | 1 | 4.95 |  |  |  |  | 3 | 2 | ТСН-2001.1 Доп. 67, Р. 21, о. 5, поз. 1075 |  |  | 333 | 0 | 1.21-5-1075 | 1 | 40 | 0 | 1 | 1 | 1 | 1 | 1 | 1 |  | 0 | 0 |  |  |  | 30 | 0 | 0 | [5 empty] | 0 |  | 0 | 1974.16 | 1974.16 | 0 | 0 | 0 | 0 | 0 | 0 | 0 | 0 | 0 | [13 empty] | 112 | 70 | 1 | 1 |  |  |  | 1010 | шт. | шт. | 1 | [6 empty] | 49573648 | 40 | Монтаж оборудования | 0 |  | 2 | 333 | ТСН-2001.4-8. 8-188...8-272 | ТСН-2001.4-8-18 |  |  |  | 0 | 398.82 | 398.82 | 0 | 0 | 0 | 0 | 0 | [18 empty] | 0 | 0 | 0 |  |  |  |  | 112 | 70 |  |  |  |  | 0 |  | -1543957231 | 2 | 1 | 2 | 0 | 0 | 0 | 1974.16 | 0 | 1974.16 | 0 |  | 0 | 3 | 0 |  | 0 | 1 | 0 | 0 | 0 | 0 |  |  |  | 0
17 | 1 | 873 | 920 | 76 | 4.8-218-1 | Монтаж выключателей установочных автоматических (автоматов) или неавтоматических, автомата одно-, двух-, трехполюсного, устанавливаемого на конструкции на стене или колонне, на ток до 25 А | 1 ШТ. | 5 | 0 | 5 |  |  |  | 213.8 | 126.35 | 3.95 | 0 | 83.5 | 0 | 6.7 | 0 | 0 | 93.52 | 58.45 |  | 50518600 | 42.76 | 25.27 | 0.79 | 0 | 16.7 | 0 | 1.34 | 0 | 0 | 42.76 | 25.27 | 0.79 | 0 | 16.7 | 0 | 1.34 | 0 | 0 | 112 | 70 | 1 | 1 |  |  | 1 | 1 | 1 | 1 |  |  |  |  | 0 | 2 | ТСН-2001.4 Доп. 68, Сб. 8, т. 218, поз. 1 |  |  | 333 | 0 |  | 0 | 40 | 0 | 1 | 1 | 1 | 1 | 1 | 1 |  | 112 | 70 |  |  |  | 30 | 0 | 0 | [5 empty] | 0 |  | 0 | 213.8 | 25.27 | 0.79 | 0 | 16.7 | 0 | 1.34 | 0 | 0 | 93.52 | 58.45 | [13 empty] | 0 | 0 | 1 | 1 |  |  |  | 1013 | 1 ШТ. | 1 ШТ. | 1 | [6 empty] | 49573648 | 40 | Монтаж оборудования | 0 |  | 2 | 333 | ТСН-2001.4-8. 8-188...8-272 | ТСН-2001.4-8-18 |  |  |  | 0 | 42.76 | 25.27 | 0.79 | 0 | 16.7 | 1.34 | 0 | 0 | [17 empty] | 0 | 0 | 0 |  |  |  |  | 112 | 70 |  |  |  |  | 0 |  | 873416963 | 2 | 1 | -2 | 0 | 0 | 0 | 365.77 | 0 | 365.77 | 0 |  | 0 | 3 | 0 |  | 0 | 1 | 0 | 0 | 0 | 0 |  |  |  | 0
17 | 1 | 888 | 938 | 76 | 4.8-218-1 | Монтаж выключателей установочных автоматических (автоматов) или неавтоматических, автомата одно-, двух-, трехполюсного, устанавливаемого на конструкции на стене или колонне, на ток до 25 А | 1 ШТ. | 5 | 0 | 5 |  |  |  | 3664.97 | 775.79 | 42.66 | 0 | 2846.52 | 0 | 6.7 | 0 | 0 | 2618.8 | 1224 |  | 50518601 | 42.76 | 25.27 | 0.79 | 0 | 16.7 | 0 | 1.34 | 0 | 0 | 42.76 | 25.27 | 0.79 | 0 | 16.7 | 0 | 1.34 | 0 | 0 | 92 | 43 | 1 | 1 |  |  | 1 | 34.09 | 10.8 | 6.14 |  |  |  |  | 0 | 2 | ТСН-2001.4 Доп. 68, Сб. 8, т. 218, поз. 1 |  |  | 333 | 0 | 4.8-218-1 | 1 | 40 | 0 | 34.09 | 1 | 1 | 1 | 1 | 1 |  | 92 | 43 |  |  |  | 30 | 0 | 0 | [5 empty] | 0 |  | 0 | 3664.97 | 155.16 | 8.53 | 0 | 569.3 | 0 | 1.34 | 0 | 0 | 2618.7984 | 1224.0036 | [13 empty] | 112 | 70 | 1 | 1 |  |  |  | 1013 | 1 ШТ. | 1 ШТ. | 1 | [6 empty] | 49573648 | 40 | Монтаж оборудования | 0 |  | 2 | 333 | ТСН-2001.4-8. 8-188...8-272 | ТСН-2001.4-8-18 |  |  |  | 0 | 42.76 | 25.27 | 0.79 | 0 | 16.7 | 1.34 | 0 | 0 | [17 empty] | 0 | 0 | 0 |  |  |  |  | 112 | 70 |  |  |  |  | 0 |  | 873416963 | 2 | 1 | 2 | 0 | 0 | 0 | 7507.77 | 0 | 7507.77 | 0 |  | 0 | 3 | 0 |  | 0 | 1 | 0 | 0 | 0 | 0 |  |  |  | 0
18 | 1 | 871 |  | 76,1 | 1.21-5-1037 | Выключатель автоматический, однополюсный, типа S201, номинальный ток от 10 до 25 А | шт. | 5 | 1 | 1 |  |  |  | 385.05 | 385.05 | 0 | 0 | 0 | 0 | 0 | 0 | 0 | 0 | 0 |  | 50518600 | 77.01 | 77.01 | 0 | 0 | 0 | 0 | 0 | 0 | 0 | 77.01 | 77.01 | 0 | 0 | 0 | 0 | 0 | 0 | 0 | 112 | 70 | 1 | 1 |  |  | 1 | 1 | 1 | 1 |  |  |  |  | 3 | 2 | ТСН-2001.1 Доп. 67, Р. 21, о. 5, поз. 1037 |  |  | 333 | 0 |  | 0 | 40 | 0 | 1 | 1 | 1 | 1 | 1 | 1 |  | 112 | 70 |  |  |  | 30 | 0 | 0 | [5 empty] | 0 |  | 0 | 385.05 | 77.01 | 0 | 0 | 0 | 0 | 0 | 0 | 0 | 0 | 0 | [13 empty] | 0 | 0 | 1 | 1 |  |  |  | 1010 | шт. | шт. | 1 | [6 empty] | 49573648 | 40 | Монтаж оборудования | 0 |  | 2 | 333 | ТСН-2001.4-8. 8-188...8-272 | ТСН-2001.4-8-18 |  |  |  | 0 | 77.01 | 77.01 | 0 | 0 | 0 | 0 | 0 | [18 empty] | 0 | 0 | 0 |  |  |  |  | 112 | 70 |  |  |  |  | 0 |  | -797544188 | 2 | 1 | -2 | 0 | 0 | 0 | 385.05 | 0 | 385.05 | 0 |  | 0 | 3 | 0 |  | 0 | 1 | 0 | 0 | 0 | 0 |  |  |  | 0
18 | 1 | 886 |  | 76,1 | 1.21-5-1037 | Выключатель автоматический, однополюсный, типа S201, номинальный ток от 10 до 25 А | шт. | 5 | 1 | 1 |  |  |  | 2791.61 | 2791.61 | 0 | 0 | 0 | 0 | 0 | 0 | 0 | 0 | 0 |  | 50518601 | 77.01 | 77.01 | 0 | 0 | 0 | 0 | 0 | 0 | 0 | 77.01 | 77.01 | 0 | 0 | 0 | 0 | 0 | 0 | 0 | 0 | 0 | 1 | 1 |  |  | 1 | 1 | 1 | 7.25 |  |  |  |  | 3 | 2 | ТСН-2001.1 Доп. 67, Р. 21, о. 5, поз. 1037 |  |  | 333 | 0 | 1.21-5-1037 | 1 | 40 | 0 | 1 | 1 | 1 | 1 | 1 | 1 |  | 0 | 0 |  |  |  | 30 | 0 | 0 | [5 empty] | 0 |  | 0 | 2791.61 | 558.32 | 0 | 0 | 0 | 0 | 0 | 0 | 0 | 0 | 0 | [13 empty] | 112 | 70 | 1 | 1 |  |  |  | 1010 | шт. | шт. | 1 | [6 empty] | 49573648 | 40 | Монтаж оборудования | 0 |  | 2 | 333 | ТСН-2001.4-8. 8-188...8-272 | ТСН-2001.4-8-18 |  |  |  | 0 | 77.01 | 77.01 | 0 | 0 | 0 | 0 | 0 | [18 empty] | 0 | 0 | 0 |  |  |  |  | 112 | 70 |  |  |  |  | 0 |  | -797544188 | 2 | 1 | 2 | 0 | 0 | 0 | 2791.61 | 0 | 2791.61 | 0 |  | 0 | 3 | 0 |  | 0 | 1 | 0 | 0 | 0 | 0 |  |  |  | 0
17 | 1 | 895 | 946 | 77 | 4.8-243-1 | Монтаж выключателя одноклавишного неутопленного типа при открытой проводке | 100 шт. | 0.44 | 0 | 0.44 |  |  |  | 206.13 | 9.51 | 1.72 | 0.17 | 194.9 | 0 | 15.004 | 0 | 0 | 218.29 | 136.43 |  | 50518600 | 468.49 | 21.61 | 3.92 | 0.38 | 442.96 | 0 | 34.1 | 0 | 0 | 468.49 | 21.61 | 3.92 | 0.38 | 442.96 | 0 | 34.1 | 0 | 0 | 112 | 70 | 1 | 1 |  |  | 1 | 1 | 1 | 1 |  |  |  |  | 0 | 2 | ТСН-2001.4 Доп. 68, Сб. 8, т. 243, поз. 1 |  |  | 333 | 0 |  | 0 | 40 | 0 | 1 | 1 | 1 | 1 | 1 | 1 |  | 112 | 70 |  |  |  | 30 | 0 | 0 | [5 empty] | 0 |  | 0 | 206.13 | 21.61 | 3.92 | 0.38 | 442.96 | 0 | 34.1 | 0 | 0 | 218.288 | 136.43 | [13 empty] | 0 | 0 | 1 | 1 |  |  |  | 1010 | 100 шт. | 100 шт. | 100 | [6 empty] | 49573648 | 40 | Монтаж оборудования | 0 |  | 2 | 333 | ТСН-2001.4-8. 8-188...8-272 | ТСН-2001.4-8-18 |  |  |  | 0 | 468.49 | 21.61 | 3.92 | 0.38 | 442.96 | 34.1 | 0 | 0 | [17 empty] | 0 | 0 | 0 |  |  |  |  | 112 | 70 |  |  |  |  | 0 |  | 1086309485 | 2 | 1 | -2 | 0 | 0.3 | 0 | 561.15 | 0 | 561.15 | 0 |  | 0 | 3 | 0 |  | 0 | 1 | 0 | 0 | 0 | 0 |  |  |  | 0
17 | 1 | 902 | 954 | 77 | 4.8-243-1 | Монтаж выключателя одноклавишного неутопленного типа при открытой проводке | 100 шт. | 0.44 | 0 | 0.44 |  |  |  | 6695.34 | 32.14 | 19.06 | 5.8 | 6644.14 | 0 | 15.004 | 0 | 0 | 6112.61 | 2856.98 |  | 50518601 | 468.49 | 21.61 | 3.92 | 0.38 | 442.96 | 0 | 34.1 | 0 | 0 | 468.49 | 21.61 | 3.92 | 0.38 | 442.96 | 0 | 34.1 | 0 | 0 | 92 | 43 | 1 | 1 |  |  | 1 | 34.09 | 11.08 | 3.38 |  |  |  |  | 0 | 2 | ТСН-2001.4 Доп. 68, Сб. 8, т. 243, поз. 1 |  |  | 333 | 0 | 4.8-243-1 | 1 | 40 | 0 | 34.09 | 1 | 1 | 1 | 1 | 1 |  | 92 | 43 |  |  |  | 30 | 0 | 0 | [5 empty] | 0 |  | 0 | 6695.34 | 73.04 | 43.43 | 12.95 | 15100.51 | 0 | 34.1 | 0 | 0 | 6112.6088 | 2856.9802 | [13 empty] | 112 | 70 | 1 | 1 |  |  |  | 1010 | 100 шт. | 100 шт. | 100 | [6 empty] | 49573648 | 40 | Монтаж оборудования | 0 |  | 2 | 333 | ТСН-2001.4-8. 8-188...8-272 | ТСН-2001.4-8-18 |  |  |  | 0 | 468.49 | 21.61 | 3.92 | 0.38 | 442.96 | 34.1 | 0 | 0 | [17 empty] | 0 | 0 | 0 |  |  |  |  | 112 | 70 |  |  |  |  | 0 |  | 1086309485 | 2 | 1 | 2 | 0 | 9.28 | 0 | 15674.21 | 0 | 15674.21 | 0 |  | 0 | 3 | 0 |  | 0 | 1 | 0 | 0 | 0 | 0 |  |  |  | 0
18 | 1 | 895 |  | 77,1 | 1.21-5-1060 | Выключатель одноклавишный, открытой установки, типа ВА10-041, напряжение 250 В, сила тока 10 А | шт. | 44 | 100 | 100 |  |  |  | 1382.48 | 1382.48 | 0 | 0 | 0 | 0 | 0 | 0 | 0 | 0 | 0 |  | 50518600 | 31.42 | 31.42 | 0 | 0 | 0 | 0 | 0 | 0 | 0 | 31.42 | 31.42 | 0 | 0 | 0 | 0 | 0 | 0 | 0 | 112 | 70 | 1 | 1 |  |  | 1 | 1 | 1 | 1 |  |  |  |  | 3 | 2 | ТСН-2001.1 Доп. 67, Р. 21, о. 5, поз. 1060 |  |  | 333 | 0 |  | 0 | 40 | 0 | 1 | 1 | 1 | 1 | 1 | 1 |  | 112 | 70 |  |  |  | 30 | 0 | 0 | [5 empty] | 0 |  | 0 | 1382.48 | 31.42 | 0 | 0 | 0 | 0 | 0 | 0 | 0 | 0 | 0 | [13 empty] | 0 | 0 | 1 | 1 |  |  |  | 1010 | шт. | шт. | 1 | [6 empty] | 49573648 | 40 | Монтаж оборудования | 0 |  | 2 | 333 | ТСН-2001.4-8. 8-188...8-272 | ТСН-2001.4-8-18 |  |  |  | 0 | 31.42 | 31.42 | 0 | 0 | 0 | 0 | 0 | [18 empty] | 0 | 0 | 0 |  |  |  |  | 112 | 70 |  |  |  |  | 0 |  | -588437384 | 2 | 1 | -2 | 0 | 0 | 0 | 1382.48 | 0 | 1382.48 | 0 |  | 0 | 3 | 0 |  | 0 | 1 | 0 | 0 | 0 | 0 |  |  |  | 0
18 | 1 | 902 |  | 77,1 | 1.21-5-1060 | Выключатель одноклавишный, открытой установки, типа ВА10-041, напряжение 250 В, сила тока 10 А | шт. | 44 | 100 | 100 |  |  |  | 8681.97 | 8681.97 | 0 | 0 | 0 | 0 | 0 | 0 | 0 | 0 | 0 |  | 50518601 | 31.42 | 31.42 | 0 | 0 | 0 | 0 | 0 | 0 | 0 | 31.42 | 31.42 | 0 | 0 | 0 | 0 | 0 | 0 | 0 | 0 | 0 | 1 | 1 |  |  | 1 | 1 | 1 | 6.28 |  |  |  |  | 3 | 2 | ТСН-2001.1 Доп. 67, Р. 21, о. 5, поз. 1060 |  |  | 333 | 0 | 1.21-5-1060 | 1 | 40 | 0 | 1 | 1 | 1 | 1 | 1 | 1 |  | 0 | 0 |  |  |  | 30 | 0 | 0 | [5 empty] | 0 |  | 0 | 8681.97 | 197.32 | 0 | 0 | 0 | 0 | 0 | 0 | 0 | 0 | 0 | [13 empty] | 112 | 70 | 1 | 1 |  |  |  | 1010 | шт. | шт. | 1 | [6 empty] | 49573648 | 40 | Монтаж оборудования | 0 |  | 2 | 333 | ТСН-2001.4-8. 8-188...8-272 | ТСН-2001.4-8-18 |  |  |  | 0 | 31.42 | 31.42 | 0 | 0 | 0 | 0 | 0 | [18 empty] | 0 | 0 | 0 |  |  |  |  | 112 | 70 |  |  |  |  | 0 |  | -588437384 | 2 | 1 | 2 | 0 | 0 | 0 | 8681.97 | 0 | 8681.97 | 0 |  | 0 | 3 | 0 |  | 0 | 1 | 0 | 0 | 0 | 0 |  |  |  | 0
17 | 1 | 907 | 961 | 78 | 4.8-243-9 | Монтаж розетки штепсельной утопленного типа при скрытой проводке | 100 шт. | 0.98 | 0 | 0.98 |  |  |  | 517.27 | 69.27 | 2.44 | 0.37 | 445.56 | 0 | 34.3 | 0 | 0 | 499.03 | 311.89 |  | 50518600 | 527.82 | 70.68 | 2.49 | 0.38 | 454.65 | 0 | 35 | 0 | 0 | 527.82 | 70.68 | 2.49 | 0.38 | 454.65 | 0 | 35 | 0 | 0 | 112 | 70 | 1 | 1 |  |  | 1 | 1 | 1 | 1 |  |  |  |  | 0 | 2 | ТСН-2001.4 Доп. 68, Сб. 8, т. 243, поз. 9 |  |  | 333 | 0 |  | 0 | 40 | 0 | 1 | 1 | 1 | 1 | 1 | 1 |  | 112 | 70 |  |  |  | 30 | 0 | 0 | [5 empty] | 0 |  | 0 | 517.27 | 70.68 | 2.49 | 0.38 | 454.65 | 0 | 35 | 0 | 0 | 499.0272 | 311.892 | [13 empty] | 0 | 0 | 1 | 1 |  |  |  | 1010 | 100 шт. | 100 шт. | 100 | [6 empty] | 49573648 | 40 | Монтаж оборудования | 0 |  | 2 | 333 | ТСН-2001.4-8. 8-188...8-272 | ТСН-2001.4-8-18 |  |  |  | 0 | 527.82 | 70.68 | 2.49 | 0.38 | 454.65 | 35 | 0 | 0 | [17 empty] | 0 | 0 | 0 |  |  |  |  | 112 | 70 |  |  |  |  | 0 |  | 1464106693 | 2 | 1 | -2 | 0 | 0.65 | 0 | 1328.84 | 0 | 1328.84 | 0 |  | 0 | 3 | 0 |  | 0 | 1 | 0 | 0 | 0 | 0 |  |  |  | 0
17 | 1 | 912 | 968 | 78 | 4.8-243-9 | Монтаж розетки штепсельной утопленного типа при скрытой проводке | 100 шт. | 0.98 | 0 | 0.98 |  |  |  | 15352.51 | 132.31 | 31.06 | 12.61 | 15189.14 | 0 | 34.3 | 0 | 0 | 13974.01 | 6531.33 |  | 50518601 | 527.82 | 70.68 | 2.49 | 0.38 | 454.65 | 0 | 35 | 0 | 0 | 527.82 | 70.68 | 2.49 | 0.38 | 454.65 | 0 | 35 | 0 | 0 | 92 | 43 | 1 | 1 |  |  | 1 | 34.09 | 12.73 | 1.91 |  |  |  |  | 0 | 2 | ТСН-2001.4 Доп. 68, Сб. 8, т. 243, поз. 9 |  |  | 333 | 0 | 4.8-243-9 | 1 | 40 | 0 | 34.09 | 1 | 1 | 1 | 1 | 1 |  | 92 | 43 |  |  |  | 30 | 0 | 0 | [5 empty] | 0 |  | 0 | 15352.51 | 135 | 31.7 | 12.95 | 15499.02 | 0 | 35 | 0 | 0 | 13974.0088 | 6531.3302 | [13 empty] | 112 | 70 | 1 | 1 |  |  |  | 1010 | 100 шт. | 100 шт. | 100 | [6 empty] | 49573648 | 40 | Монтаж оборудования | 0 |  | 2 | 333 | ТСН-2001.4-8. 8-188...8-272 | ТСН-2001.4-8-18 |  |  |  | 0 | 527.82 | 70.68 | 2.49 | 0.38 | 454.65 | 35 | 0 | 0 | [17 empty] | 0 | 0 | 0 |  |  |  |  | 112 | 70 |  |  |  |  | 0 |  | 1464106693 | 2 | 1 | 2 | 0 | 20.18 | 0 | 35878.03 | 0 | 35878.03 | 0 |  | 0 | 3 | 0 |  | 0 | 1 | 0 | 0 | 0 | 0 |  |  |  | 0
18 | 1 | 907 |  | 78,1 | 1.21-5-828 | Розетка штепсельная, скрытой установки, напряжение 250 В, номинальный ток 16 А, двухместная, с заземляющими контактами и защитными шторками, тип РС16-007 | шт. | 98 | 100 | 100 |  |  |  | 1854.16 | 1854.16 | 0 | 0 | 0 | 0 | 0 | 0 | 0 | 0 | 0 |  | 50518600 | 18.92 | 18.92 | 0 | 0 | 0 | 0 | 0 | 0 | 0 | 18.92 | 18.92 | 0 | 0 | 0 | 0 | 0 | 0 | 0 | 112 | 70 | 1 | 1 |  |  | 1 | 1 | 1 | 1 |  |  |  |  | 3 | 2 | ТСН-2001.1 Доп. 55, Р. 21, о. 5, поз. 828 |  |  | 333 | 0 |  | 0 | 40 | 0 | 1 | 1 | 1 | 1 | 1 | 1 |  | 112 | 70 |  |  |  | 30 | 0 | 0 | [5 empty] | 0 |  | 0 | 1854.16 | 18.92 | 0 | 0 | 0 | 0 | 0 | 0 | 0 | 0 | 0 | [13 empty] | 0 | 0 | 1 | 1 |  |  |  | 1010 | шт. | шт. | 1 | [6 empty] | 49573648 | 40 | Монтаж оборудования | 0 |  | 2 | 333 | ТСН-2001.4-8. 8-188...8-272 | ТСН-2001.4-8-18 |  |  |  | 0 | 18.92 | 18.92 | 0 | 0 | 0 | 0 | 0 | [18 empty] | 0 | 0 | 0 |  |  |  |  | 112 | 70 |  |  |  |  | 0 |  | -1675161949 | 2 | 1 | -2 | 0 | 0 | 0 | 1854.16 | 0 | 1854.16 | 0 |  | 0 | 3 | 0 |  | 0 | 1 | 0 | 0 | 0 | 0 |  |  |  | 0
18 | 1 | 912 |  | 78,1 | 1.21-5-828 | Розетка штепсельная, скрытой установки, напряжение 250 В, номинальный ток 16 А, двухместная, с заземляющими контактами и защитными шторками, тип РС16-007 | шт. | 98 | 100 | 100 |  |  |  | 23918.66 | 23918.66 | 0 | 0 | 0 | 0 | 0 | 0 | 0 | 0 | 0 |  | 50518601 | 18.92 | 18.92 | 0 | 0 | 0 | 0 | 0 | 0 | 0 | 18.92 | 18.92 | 0 | 0 | 0 | 0 | 0 | 0 | 0 | 0 | 0 | 1 | 1 |  |  | 1 | 1 | 1 | 12.9 |  |  |  |  | 3 | 2 | ТСН-2001.1 Доп. 55, Р. 21, о. 5, поз. 828 |  |  | 333 | 0 | 1.21-5-828 | 1 | 40 | 0 | 1 | 1 | 1 | 1 | 1 | 1 |  | 0 | 0 |  |  |  | 30 | 0 | 0 | [5 empty] | 0 |  | 0 | 23918.66 | 244.07 | 0 | 0 | 0 | 0 | 0 | 0 | 0 | 0 | 0 | [13 empty] | 112 | 70 | 1 | 1 |  |  |  | 1010 | шт. | шт. | 1 | [6 empty] | 49573648 | 40 | Монтаж оборудования | 0 |  | 2 | 333 | ТСН-2001.4-8. 8-188...8-272 | ТСН-2001.4-8-18 |  |  |  | 0 | 18.92 | 18.92 | 0 | 0 | 0 | 0 | 0 | [18 empty] | 0 | 0 | 0 |  |  |  |  | 112 | 70 |  |  |  |  | 0 |  | -1675161949 | 2 | 1 | 2 | 0 | 0 | 0 | 23918.66 | 0 | 23918.66 | 0 |  | 0 | 3 | 0 |  | 0 | 1 | 0 | 0 | 0 | 0 |  |  |  | 0
17 | 1 | 917 | 978 | 79 | 4.8-246-2 | Монтаж светильника с люминесцентными лампами, светильника отдельно устанавливаемого на штырях с количеством ламп в светильнике 2 | 100 шт. | 0.68 | 0 | 0.68 |  |  |  | 1404.65 | 99.66 | 139.01 | 21.11 | 1165.98 | 0 | 89.76 | 0 | 0 | 1305.9 | 816.19 |  | 50518600 | 2065.67 | 146.56 | 204.43 | 31.05 | 1714.68 | 0 | 132 | 0 | 0 | 2065.67 | 146.56 | 204.43 | 31.05 | 1714.68 | 0 | 132 | 0 | 0 | 112 | 70 | 1 | 1 |  |  | 1 | 1 | 1 | 1 |  |  |  |  | 0 | 2 | ТСН-2001.4 Доп. 68, Сб. 8, т. 246, поз. 2 |  |  | 333 | 0 |  | 0 | 40 | 0 | 1 | 1 | 1 | 1 | 1 | 1 |  | 112 | 70 |  |  |  | 30 | 0 | 0 | [5 empty] | 0 |  | 0 | 1404.65 | 146.56 | 204.43 | 31.05 | 1714.68 | 0 | 132 | 0 | 0 | 1305.8976 | 816.186 | [13 empty] | 0 | 0 | 1 | 1 |  |  |  | 1010 | 100 шт. | 100 шт. | 100 | [6 empty] | 49573648 | 40 | Монтаж оборудования | 0 |  | 2 | 333 | ТСН-2001.4-8. 8-188...8-272 | ТСН-2001.4-8-18 |  |  |  | 0 | 2065.67 | 146.56 | 204.43 | 31.05 | 1714.68 | 132 | 0 | 0 | [17 empty] | 0 | 0 | 0 |  |  |  |  | 112 | 70 |  |  |  |  | 0 |  | 452090840 | 2 | 1 | -2 | 0 | 36.94 | 0 | 3563.68 | 0 | 3563.68 | 0 |  | 0 | 3 | 0 |  | 0 | 1 | 0 | 0 | 0 | 0 |  |  |  | 0
17 | 1 | 922 | 988 | 79 | 4.8-246-2 | Монтаж светильника с люминесцентными лампами, светильника отдельно устанавливаемого на штырях с количеством ламп в светильнике 2 | 100 шт. | 0.68 | 0 | 0.68 |  |  |  | 42168.25 | 651.78 | 1768.21 | 719.64 | 39748.26 | 0 | 89.76 | 0 | 0 | 36568.4 | 17091.75 |  | 50518601 | 2065.67 | 146.56 | 204.43 | 31.05 | 1714.68 | 0 | 132 | 0 | 0 | 2065.67 | 146.56 | 204.43 | 31.05 | 1714.68 | 0 | 132 | 0 | 0 | 92 | 43 | 1 | 1 |  |  | 1 | 34.09 | 12.72 | 6.54 |  |  |  |  | 0 | 2 | ТСН-2001.4 Доп. 68, Сб. 8, т. 246, поз. 2 |  |  | 333 | 0 | 4.8-246-2 | 1 | 40 | 0 | 34.09 | 1 | 1 | 1 | 1 | 1 |  | 92 | 43 |  |  |  | 30 | 0 | 0 | [5 empty] | 0 |  | 0 | 42168.25 | 958.5 | 2600.35 | 1058.49 | 58453.44 | 0 | 132 | 0 | 0 | 36568.3992 | 17091.7518 | [13 empty] | 112 | 70 | 1 | 1 |  |  |  | 1010 | 100 шт. | 100 шт. | 100 | [6 empty] | 49573648 | 40 | Монтаж оборудования | 0 |  | 2 | 333 | ТСН-2001.4-8. 8-188...8-272 | ТСН-2001.4-8-18 |  |  |  | 0 | 2065.67 | 146.56 | 204.43 | 31.05 | 1714.68 | 132 | 0 | 0 | [17 empty] | 0 | 0 | 0 |  |  |  |  | 112 | 70 |  |  |  |  | 0 |  | 452090840 | 2 | 1 | 2 | 0 | 1151.42 | 0 | 96979.82 | 0 | 96979.82 | 0 |  | 0 | 3 | 0 |  | 0 | 1 | 0 | 0 | 0 | 0 |  |  |  | 0
18 | 1 | 917 |  | 79,1 | 1.22-2-122 | Светильник настенно-потолочный накладной под 2 люминесцентные лампы с цоколем G13, мощность 72 Вт, с ЭПРА, степень защиты IP65, с корпусом и рассеивателем из поликарбоната, размеры 1271х173х103 мм, для промышленных зданий | шт. | 68 | 100 | 100 |  |  |  | 37816.84 | 37816.84 | 0 | 0 | 0 | 0 | 0 | 0 | 0 | 0 | 0 |  | 50518600 | 556.13 | 556.13 | 0 | 0 | 0 | 0 | 0 | 0 | 0 | 556.13 | 556.13 | 0 | 0 | 0 | 0 | 0 | 0 | 0 | 112 | 70 | 1 | 1 |  |  | 1 | 1 | 1 | 1 |  |  |  |  | 3 | 2 | ТСН-2001.1 Доп. 50, Р. 22, о. 2, поз. 122 |  |  | 333 | 0 |  | 0 | 40 | 0 | 1 | 1 | 1 | 1 | 1 | 1 |  | 112 | 70 |  |  |  | 30 | 0 | 0 | [5 empty] | 0 |  | 0 | 37816.84 | 556.13 | 0 | 0 | 0 | 0 | 0 | 0 | 0 | 0 | 0 | [13 empty] | 0 | 0 | 1 | 1 |  |  |  | 1010 | шт. | шт. | 1 | [6 empty] | 49573648 | 40 | Монтаж оборудования | 0 |  | 2 | 333 | ТСН-2001.4-8. 8-188...8-272 | ТСН-2001.4-8-18 |  |  |  | 0 | 556.13 | 556.13 | 0 | 0 | 0 | 0 | 0 | [18 empty] | 0 | 0 | 0 |  |  |  |  | 112 | 70 |  |  |  |  | 0 |  | -1556761351 | 2 | 1 | -2 | 0 | 0 | 0 | 37816.84 | 0 | 37816.84 | 0 |  | 0 | 3 | 0 |  | 0 | 1 | 0 | 0 | 0 | 0 |  |  |  | 0
18 | 1 | 922 |  | 79,1 | 1.22-2-122 | Светильник настенно-потолочный накладной под 2 люминесцентные лампы с цоколем G13, мощность 72 Вт, с ЭПРА, степень защиты IP65, с корпусом и рассеивателем из поликарбоната, размеры 1271х173х103 мм, для промышленных зданий | шт. | 68 | 100 | 100 |  |  |  | 389513.45 | 389513.45 | 0 | 0 | 0 | 0 | 0 | 0 | 0 | 0 | 0 |  | 50518601 | 556.13 | 556.13 | 0 | 0 | 0 | 0 | 0 | 0 | 0 | 556.13 | 556.13 | 0 | 0 | 0 | 0 | 0 | 0 | 0 | 0 | 0 | 1 | 1 |  |  | 1 | 1 | 1 | 10.3 |  |  |  |  | 3 | 2 | ТСН-2001.1 Доп. 50, Р. 22, о. 2, поз. 122 |  |  | 333 | 0 | 1.22-2-122 | 1 | 40 | 0 | 1 | 1 | 1 | 1 | 1 | 1 |  | 0 | 0 |  |  |  | 30 | 0 | 0 | [5 empty] | 0 |  | 0 | 389513.45 | 5728.14 | 0 | 0 | 0 | 0 | 0 | 0 | 0 | 0 | 0 | [13 empty] | 112 | 70 | 1 | 1 |  |  |  | 1010 | шт. | шт. | 1 | [6 empty] | 49573648 | 40 | Монтаж оборудования | 0 |  | 2 | 333 | ТСН-2001.4-8. 8-188...8-272 | ТСН-2001.4-8-18 |  |  |  | 0 | 556.13 | 556.13 | 0 | 0 | 0 | 0 | 0 | [18 empty] | 0 | 0 | 0 |  |  |  |  | 112 | 70 |  |  |  |  | 0 |  | -1556761351 | 2 | 1 | 2 | 0 | 0 | 0 | 389513.45 | 0 | 389513.45 | 0 |  | 0 | 3 | 0 |  | 0 | 1 | 0 | 0 | 0 | 0 |  |  |  | 0
17 | 1 | 924 | 989 | 80 | 4.8-149-1 | Светильники, устанавливаемые вне здания с лампами накаливания | 1 ШТ. | 4 | 0 | 4 |  |  |  | 192.04 | 0.48 | 137.04 | 27.2 | 54.52 | 0 | 3.96 | 0 | 0 | 61.06 | 38.16 |  | 50518600 | 48.01 | 0.12 | 34.26 | 6.8 | 13.63 | 0 | 0.99 | 0 | 0 | 48.01 | 0.12 | 34.26 | 6.8 | 13.63 | 0 | 0.99 | 0 | 0 | 112 | 70 | 1 | 1 |  |  | 1 | 1 | 1 | 1 |  |  |  |  | 0 | 2 | ТСН-2001.4. Доп. 1-42. Сб. 8, т. 149, поз. 1 |  |  | 329 | 0 |  | 0 | 40 | 0 | 1 | 1 | 1 | 1 | 1 | 1 |  | 112 | 70 |  |  |  | 30 | 0 | 0 | [5 empty] | 0 |  | 0 | 192.04 | 0.12 | 34.26 | 6.8 | 13.63 | 0 | 0.99 | 0 | 0 | 61.0624 | 38.164 | [13 empty] | 0 | 0 | 1 | 1 |  |  |  | 1013 | 1 ШТ. | 1 ШТ. | 1 | [6 empty] | 49573644 | 40 | Монтаж оборудования | 0 |  | 2 | 329 | ТСН-2001.4-8. 8-141...8-153 | ТСН-2001.4-8-14 |  |  |  | 0 | 48.01 | 0.12 | 34.26 | 6.8 | 13.63 | 0.99 | 0 | 0 | [17 empty] | 0 | 0 | 0 |  |  |  |  | 112 | 70 |  |  |  |  | 0 |  | -19143912 | 2 | 1 | -2 | 0 | 47.6 | 0 | 338.86 | 0 | 338.86 | 0 |  | 0 | 3 | 0 |  | 0 | 1 | 0 | 0 | 0 | 0 |  |  |  | 0
17 | 1 | 926 | 990 | 80 | 4.8-149-1 | Светильники, устанавливаемые вне здания с лампами накаливания | 1 ШТ. | 4 | 0 | 4 |  |  |  | 3813.27 | 4.6 | 1950.08 | 927.25 | 1858.59 | 0 | 3.96 | 0 | 0 | 1709.9 | 799.19 |  | 50518601 | 48.01 | 0.12 | 34.26 | 6.8 | 13.63 | 0 | 0.99 | 0 | 0 | 48.01 | 0.12 | 34.26 | 6.8 | 13.63 | 0 | 0.99 | 0 | 0 | 92 | 43 | 1 | 1 |  |  | 1 | 34.09 | 14.23 | 9.58 |  |  |  |  | 0 | 2 | ТСН-2001.4. Доп. 1-42. Сб. 8, т. 149, поз. 1 |  |  | 329 | 0 | 4.8-149-1 | 1 | 40 | 0 | 34.09 | 1 | 1 | 1 | 1 | 1 |  | 92 | 43 |  |  |  | 30 | 0 | 0 | [5 empty] | 0 |  | 0 | 3813.27 | 1.15 | 487.52 | 231.81 | 464.65 | 0 | 0.99 | 0 | 0 | 1709.9028 | 799.1937 | [13 empty] | 112 | 70 | 1 | 1 |  |  |  | 1013 | 1 ШТ. | 1 ШТ. | 1 | [6 empty] | 49573644 | 40 | Монтаж оборудования | 0 |  | 2 | 329 | ТСН-2001.4-8. 8-141...8-153 | ТСН-2001.4-8-14 |  |  |  | 0 | 48.01 | 0.12 | 34.26 | 6.8 | 13.63 | 0.99 | 0 | 0 | [17 empty] | 0 | 0 | 0 |  |  |  |  | 112 | 70 |  |  |  |  | 0 |  | -19143912 | 2 | 1 | 2 | 0 | 1483.6 | 0 | 7805.96 | 0 | 7805.96 | 0 |  | 0 | 3 | 0 |  | 0 | 1 | 0 | 0 | 0 | 0 |  |  |  | 0
18 | 1 | 924 |  | 80,1 | 1.22-8-16 | Светильник светодиодный потолочный накладной, световой поток 7910 лм, цветовая температура от 3500 до 4500 К, мощность 63 Вт, степень защиты IP65, с микро-призматическим экраном, алюминиевый корпус с анодированным покрытием, размеры 1189х76х56 мм, для общественных зданий и наружного освещения | шт. | 4 | 1 | 1 |  |  |  | 5561.76 | 5561.76 | 0 | 0 | 0 | 0 | 0 | 0 | 0 | 0 | 0 |  | 50518600 | 1390.44 | 1390.44 | 0 | 0 | 0 | 0 | 0 | 0 | 0 | 1390.44 | 1390.44 | 0 | 0 | 0 | 0 | 0 | 0 | 0 | 112 | 70 | 1 | 1 |  |  | 1 | 1 | 1 | 1 |  |  |  |  | 3 | 2 | ТСН-2001.1 Доп. 53, Р. 22, о. 8, поз. 16 |  |  | 329 | 0 |  | 0 | 40 | 0 | 1 | 1 | 1 | 1 | 1 | 1 |  | 112 | 70 |  |  |  | 30 | 0 | 0 | [5 empty] | 0 |  | 0 | 5561.76 | 1390.44 | 0 | 0 | 0 | 0 | 0 | 0 | 0 | 0 | 0 | [13 empty] | 0 | 0 | 1 | 1 |  |  |  | 1010 | шт. | шт. | 1 | [6 empty] | 49573644 | 40 | Монтаж оборудования | 0 |  | 2 | 329 | ТСН-2001.4-8. 8-141...8-153 | ТСН-2001.4-8-14 |  |  |  | 0 | 1390.44 | 1390.44 | 0 | 0 | 0 | 0 | 0 | [18 empty] | 0 | 0 | 0 |  |  |  |  | 112 | 70 |  |  |  |  | 0 |  | -195757450 | 2 | 1 | -2 | 0 | 0 | 0 | 5561.76 | 0 | 5561.76 | 0 |  | 0 | 3 | 0 |  | 0 | 1 | 0 | 0 | 0 | 0 |  |  |  | 0
18 | 1 | 926 |  | 80,1 | 1.22-8-16 | Светильник светодиодный потолочный накладной, световой поток 7910 лм, цветовая температура от 3500 до 4500 К, мощность 63 Вт, степень защиты IP65, с микро-призматическим экраном, алюминиевый корпус с анодированным покрытием, размеры 1189х76х56 мм, для общественных зданий и наружного освещения | шт. | 4 | 1 | 1 |  |  |  | 34594.15 | 34594.15 | 0 | 0 | 0 | 0 | 0 | 0 | 0 | 0 | 0 |  | 50518601 | 1390.44 | 1390.44 | 0 | 0 | 0 | 0 | 0 | 0 | 0 | 1390.44 | 1390.44 | 0 | 0 | 0 | 0 | 0 | 0 | 0 | 0 | 0 | 1 | 1 |  |  | 1 | 1 | 1 | 6.22 |  |  |  |  | 3 | 2 | ТСН-2001.1 Доп. 53, Р. 22, о. 8, поз. 16 |  |  | 329 | 0 | 1.22-8-16 | 1 | 40 | 0 | 1 | 1 | 1 | 1 | 1 | 1 |  | 0 | 0 |  |  |  | 30 | 0 | 0 | [5 empty] | 0 |  | 0 | 34594.15 | 8648.54 | 0 | 0 | 0 | 0 | 0 | 0 | 0 | 0 | 0 | [13 empty] | 112 | 70 | 1 | 1 |  |  |  | 1010 | шт. | шт. | 1 | [6 empty] | 49573644 | 40 | Монтаж оборудования | 0 |  | 2 | 329 | ТСН-2001.4-8. 8-141...8-153 | ТСН-2001.4-8-14 |  |  |  | 0 | 1390.44 | 1390.44 | 0 | 0 | 0 | 0 | 0 | [18 empty] | 0 | 0 | 0 |  |  |  |  | 112 | 70 |  |  |  |  | 0 |  | -195757450 | 2 | 1 | 2 | 0 | 0 | 0 | 34594.15 | 0 | 34594.15 | 0 |  | 0 | 3 | 0 |  | 0 | 1 | 0 | 0 | 0 | 0 |  |  |  | 0
17 | 1 | 936 | 1000 | 81 | 4.8-187-8 | Монтаж заземляющего проводника открыто по строительным основаниям из круглой стали диаметром 8 мм | 100 м | 0.4 | 0 | 0.4 |  |  |  | 251.4 | 153.59 | 11.57 | 0.51 | 86.24 | 0 | 7 | 0 | 0 | 96.59 | 60.37 |  | 50518600 | 628.51 | 383.98 | 28.93 | 1.27 | 215.6 | 0 | 17.5 | 0 | 0 | 628.51 | 383.98 | 28.93 | 1.27 | 215.6 | 0 | 17.5 | 0 | 0 | 112 | 70 | 1 | 1 |  |  | 1 | 1 | 1 | 1 |  |  |  |  | 0 | 2 | ТСН-2001.4 Доп. 68, Сб. 8, т. 187, поз. 8 |  |  | 332 | 0 |  | 0 | 40 | 0 | 1 | 1 | 1 | 1 | 1 | 1 |  | 112 | 70 |  |  |  | 30 | 0 | 0 | [5 empty] | 0 |  | 0 | 251.4 | 383.98 | 28.93 | 1.27 | 215.6 | 0 | 17.5 | 0 | 0 | 96.5888 | 60.368 | [13 empty] | 0 | 0 | 1 | 1 |  |  |  | 1003 | 100 м | 100 м | 100 | [6 empty] | 49573647 | 40 | Монтаж оборудования | 0 |  | 2 | 332 | ТСН-2001.4-8. 8-185...8-187 | ТСН-2001.4-8-17 |  |  |  | 0 | 628.51 | 383.98 | 28.93 | 1.27 | 215.6 | 17.5 | 0 | 0 | [17 empty] | 0 | 0 | 2 |  |  |  |  | 112 | 70 |  |  |  |  | 0 |  | -1459285036 | 2 | 1 | -2 | 0 | 0.89 | 0 | 409.25 | 0 | 409.25 | 0 |  | 0 | 3 | 0 |  | 0 | 1 | 0 | 0 | 0 | 0 |  |  |  | 0
17 | 1 | 946 | 1010 | 81 | 4.8-187-8 | Монтаж заземляющего проводника открыто по строительным основаниям из круглой стали диаметром 8 мм | 100 м | 0.4 | 0 | 0.4 |  |  |  | 3547.37 | 476.13 | 131.32 | 17.39 | 2939.92 | 0 | 7 | 0 | 0 | 2704.73 | 1264.17 |  | 50518601 | 628.51 | 383.98 | 28.93 | 1.27 | 215.6 | 0 | 17.5 | 0 | 0 | 628.51 | 383.98 | 28.93 | 1.27 | 215.6 | 0 | 17.5 | 0 | 0 | 92 | 43 | 1 | 1 |  |  | 1 | 34.09 | 11.35 | 3.1 |  |  |  |  | 0 | 2 | ТСН-2001.4 Доп. 68, Сб. 8, т. 187, поз. 8 |  |  | 332 | 0 | 4.8-187-8 | 1 | 40 | 0 | 34.09 | 1 | 1 | 1 | 1 | 1 |  | 92 | 43 |  |  |  | 30 | 0 | 0 | [5 empty] | 0 |  | 0 | 3547.37 | 1190.34 | 328.36 | 43.29 | 7349.8 | 0 | 17.5 | 0 | 0 | 2704.7264 | 1264.1656 | [13 empty] | 112 | 70 | 1 | 1 |  |  |  | 1003 | 100 м | 100 м | 100 | [6 empty] | 49573647 | 40 | Монтаж оборудования | 0 |  | 2 | 332 | ТСН-2001.4-8. 8-185...8-187 | ТСН-2001.4-8-17 |  |  |  | 0 | 628.51 | 383.98 | 28.93 | 1.27 | 215.6 | 17.5 | 0 | 0 | [17 empty] | 0 | 0 | 2 |  |  |  |  | 112 | 70 |  |  |  |  | 0 |  | -1459285036 | 2 | 1 | 2 | 0 | 27.82 | 0 | 7544.09 | 0 | 7544.09 | 0 |  | 0 | 3 | 0 |  | 0 | 1 | 0 | 0 | 0 | 0 |  |  |  | 0
18 | 1 | 930 |  | 81,1 | 1.1-1-1081 | Круг, квадрат горячекатаный из стали углеродистой обыкновенного качества, кипящей, размер более 12 мм | т | 0.016 | 0.04 | 0.04 |  |  |  | 103.14 | 103.14 | 0 | 0 | 0 | 0 | 0 | 0 | 0 | 0 | 0 |  | 50518600 | 6446.56 | 6446.56 | 0 | 0 | 0 | 0 | 0 | 0 | 0 | 6446.56 | 6446.56 | 0 | 0 | 0 | 0 | 0 | 0 | 0 | 112 | 70 | 1 | 1 |  |  | 1 | 1 | 1 | 1 |  |  |  |  | 3 | 2 | ТСН-2001.1 Доп. 48, Р. 1, о. 1, поз. 1081 |  |  | 332 | 0 |  | 0 | 40 | 0 | 1 | 1 | 1 | 1 | 1 | 1 |  | 112 | 70 |  |  |  | 30 | 0 | 0 | [5 empty] | 0 |  | 0 | 103.14 | 6446.56 | 0 | 0 | 0 | 0 | 0 | 0 | 0 | 0 | 0 | [13 empty] | 0 | 0 | 1 | 1 |  |  |  | 1009 | т | т | 1000 | [6 empty] | 49573647 | 40 | Монтаж оборудования | 0 |  | 2 | 332 | ТСН-2001.4-8. 8-185...8-187 | ТСН-2001.4-8-17 |  |  |  | 0 | 6446.56 | 6446.56 | 0 | 0 | 0 | 0 | 0 | [18 empty] | 0 | 0 | 0 |  |  |  |  | 112 | 70 |  |  |  |  | 0 |  | -607047160 | 2 | 1 | -2 | 0 | 0 | 0 | 103.14 | 0 | 103.14 | 0 |  | 0 | 3 | 0 |  | 0 | 1 | 0 | 0 | 0 | 0 |  |  |  | 0
18 | 1 | 940 |  | 81,1 | 1.1-1-1081 | Круг, квадрат горячекатаный из стали углеродистой обыкновенного качества, кипящей, размер более 12 мм | т | 0.016 | 0.04 | 0.04 |  |  |  | 402.25 | 402.25 | 0 | 0 | 0 | 0 | 0 | 0 | 0 | 0 | 0 |  | 50518601 | 6446.56 | 6446.56 | 0 | 0 | 0 | 0 | 0 | 0 | 0 | 6446.56 | 6446.56 | 0 | 0 | 0 | 0 | 0 | 0 | 0 | 0 | 0 | 1 | 1 |  |  | 1 | 1 | 1 | 3.9 |  |  |  |  | 3 | 2 | ТСН-2001.1 Доп. 48, Р. 1, о. 1, поз. 1081 |  |  | 332 | 0 | 1.1-1-1081 | 1 | 40 | 0 | 1 | 1 | 1 | 1 | 1 | 1 |  | 0 | 0 |  |  |  | 30 | 0 | 0 | [5 empty] | 0 |  | 0 | 402.25 | 25141.58 | 0 | 0 | 0 | 0 | 0 | 0 | 0 | 0 | 0 | [13 empty] | 112 | 70 | 1 | 1 |  |  |  | 1009 | т | т | 1000 | [6 empty] | 49573647 | 40 | Монтаж оборудования | 0 |  | 2 | 332 | ТСН-2001.4-8. 8-185...8-187 | ТСН-2001.4-8-17 |  |  |  | 0 | 6446.56 | 6446.56 | 0 | 0 | 0 | 0 | 0 | [18 empty] | 0 | 0 | 0 |  |  |  |  | 112 | 70 |  |  |  |  | 0 |  | -607047160 | 2 | 1 | 2 | 0 | 0 | 0 | 402.25 | 0 | 402.25 | 0 |  | 0 | 3 | 0 |  | 0 | 1 | 0 | 0 | 0 | 0 |  |  |  | 0
18 | 1 | 935 |  | 81,2 | 1.21-5-705 | Сжим, типа У731М для проводников магистральных сечением от 4 до 10 мм2 и ответвительных от 1,5 до 10 мм2 | шт. | 53 | 132.5 | 132.5 |  |  |  | 367.82 | 367.82 | 0 | 0 | 0 | 0 | 0 | 0 | 0 | 0 | 0 |  | 50518600 | 6.94 | 6.94 | 0 | 0 | 0 | 0 | 0 | 0 | 0 | 6.94 | 6.94 | 0 | 0 | 0 | 0 | 0 | 0 | 0 | 112 | 70 | 1 | 1 |  |  | 1 | 1 | 1 | 1 |  |  |  |  | 3 | 2 | ТСН-2001.1 Доп. 73, Р. 21, о. 5, поз. 705 |  |  | 332 | 0 |  | 0 | 40 | 0 | 1 | 1 | 1 | 1 | 1 | 1 |  | 112 | 70 |  |  |  | 30 | 0 | 0 | [5 empty] | 0 |  | 0 | 367.82 | 6.94 | 0 | 0 | 0 | 0 | 0 | 0 | 0 | 0 | 0 | [13 empty] | 0 | 0 | 1 | 1 |  |  |  | 1010 | шт. | шт. | 1 | [6 empty] | 49573647 | 40 | Монтаж оборудования | 0 |  | 2 | 332 | ТСН-2001.4-8. 8-185...8-187 | ТСН-2001.4-8-17 |  |  |  | 0 | 6.94 | 6.94 | 0 | 0 | 0 | 0 | 0 | [18 empty] | 0 | 0 | 0 |  |  |  |  | 112 | 70 |  |  |  |  | 0 |  | -330804187 | 2 | 1 | -2 | 0 | 0 | 0 | 367.82 | 0 | 367.82 | 0 |  | 0 | 3 | 0 |  | 0 | 1 | 0 | 0 | 0 | 0 |  |  |  | 0
18 | 1 | 945 |  | 81,2 | 1.21-5-705 | Сжим, типа У731М для проводников магистральных сечением от 4 до 10 мм2 и ответвительных от 1,5 до 10 мм2 | шт. | 53 | 132.5 | 132.5 |  |  |  | 1184.38 | 1184.38 | 0 | 0 | 0 | 0 | 0 | 0 | 0 | 0 | 0 |  | 50518601 | 6.94 | 6.94 | 0 | 0 | 0 | 0 | 0 | 0 | 0 | 6.94 | 6.94 | 0 | 0 | 0 | 0 | 0 | 0 | 0 | 0 | 0 | 1 | 1 |  |  | 1 | 1 | 1 | 3.22 |  |  |  |  | 3 | 2 | ТСН-2001.1 Доп. 73, Р. 21, о. 5, поз. 705 |  |  | 332 | 0 | 1.21-5-705 | 1 | 40 | 0 | 1 | 1 | 1 | 1 | 1 | 1 |  | 0 | 0 |  |  |  | 30 | 0 | 0 | [5 empty] | 0 |  | 0 | 1184.38 | 22.35 | 0 | 0 | 0 | 0 | 0 | 0 | 0 | 0 | 0 | [13 empty] | 112 | 70 | 1 | 1 |  |  |  | 1010 | шт. | шт. | 1 | [6 empty] | 49573647 | 40 | Монтаж оборудования | 0 |  | 2 | 332 | ТСН-2001.4-8. 8-185...8-187 | ТСН-2001.4-8-17 |  |  |  | 0 | 6.94 | 6.94 | 0 | 0 | 0 | 0 | 0 | [18 empty] | 0 | 0 | 0 |  |  |  |  | 112 | 70 |  |  |  |  | 0 |  | -330804187 | 2 | 1 | 2 | 0 | 0 | 0 | 1184.38 | 0 | 1184.38 | 0 |  | 0 | 3 | 0 |  | 0 | 1 | 0 | 0 | 0 | 0 |  |  |  | 0
18 | 1 | 936 |  | 81,3 | 1.21-5-705 | Сжимы, тип У731М для проводников магистральных сечением от 4 до 10 мм2 и ответвительных от 1,5 до 10 мм2 | шт. | 6 | 15 | 15 |  |  |  | 41.64 | 41.64 | 0 | 0 | 0 | 0 | 0 | 0 | 0 | 0 | 0 |  | 50518600 | 6.94 | 6.94 | 0 | 0 | 0 | 0 | 0 | 0 | 0 | 6.94 | 6.94 | 0 | 0 | 0 | 0 | 0 | 0 | 0 | 112 | 70 | 1 | 1 |  |  | 1 | 1 | 1 | 1 |  |  |  |  | 3 | 2 | ТСН-2001.1. Доп. 1-42. Р. 21, о. 5, поз. 705 |  |  | 332 | 0 |  | 0 | 40 | 0 | 1 | 1 | 1 | 1 | 1 | 1 |  | 112 | 70 |  |  |  | 30 | 0 | 0 | [5 empty] | 0 |  | 0 | 41.64 | 6.94 | 0 | 0 | 0 | 0 | 0 | 0 | 0 | 0 | 0 | [13 empty] | 0 | 0 | 1 | 1 |  |  |  | 1010 | шт. | шт. | 1 | [6 empty] | 49573647 | 40 | Монтаж оборудования | 0 |  | 2 | 332 | ТСН-2001.4-8. 8-185...8-187 | ТСН-2001.4-8-17 |  |  |  | 0 | 6.94 | 6.94 | 0 | 0 | 0 | 0 | 0 | [18 empty] | 0 | 0 | 0 |  |  |  |  | 112 | 70 |  |  |  |  | 0 |  | 381849089 | 2 | 1 | -2 | 0 | 0 | 0 | 41.64 | 0 | 41.64 | 0 |  | 0 | 3 | 0 |  | 0 | 1 | 0 | 0 | 0 | 0 |  |  |  | 0
18 | 1 | 946 |  | 81,3 | 1.21-5-705 | Сжимы, тип У731М для проводников магистральных сечением от 4 до 10 мм2 и ответвительных от 1,5 до 10 мм2 | шт. | 6 | 15 | 15 |  |  |  | 134.08 | 134.08 | 0 | 0 | 0 | 0 | 0 | 0 | 0 | 0 | 0 |  | 50518601 | 6.94 | 6.94 | 0 | 0 | 0 | 0 | 0 | 0 | 0 | 6.94 | 6.94 | 0 | 0 | 0 | 0 | 0 | 0 | 0 | 0 | 0 | 1 | 1 |  |  | 1 | 1 | 1 | 3.22 |  |  |  |  | 3 | 2 | ТСН-2001.1. Доп. 1-42. Р. 21, о. 5, поз. 705 |  |  | 332 | 0 | 1.21-5-705 | 1 | 40 | 0 | 1 | 1 | 1 | 1 | 1 | 1 |  | 0 | 0 |  |  |  | 30 | 0 | 0 | [5 empty] | 0 |  | 0 | 134.08 | 22.35 | 0 | 0 | 0 | 0 | 0 | 0 | 0 | 0 | 0 | [13 empty] | 112 | 70 | 1 | 1 |  |  |  | 1010 | шт. | шт. | 1 | [6 empty] | 49573647 | 40 | Монтаж оборудования | 0 |  | 2 | 332 | ТСН-2001.4-8. 8-185...8-187 | ТСН-2001.4-8-17 |  |  |  | 0 | 6.94 | 6.94 | 0 | 0 | 0 | 0 | 0 | [18 empty] | 0 | 0 | 0 |  |  |  |  | 112 | 70 |  |  |  |  | 0 |  | 381849089 | 2 | 1 | 2 | 0 | 0 | 0 | 134.08 | 0 | 134.08 | 0 |  | 0 | 3 | 0 |  | 0 | 1 | 0 | 0 | 0 | 0 |  |  |  | 0
17 | 1 | 948 | 1012 | 82 | 3.34-38-1 | Устройство молниеотвода к опорам высотой до 8,5 м | 1 молниеотвод | 4 | 0 | 4 |  |  |  | 81.64 | 50.32 | 0 | 0 | 31.32 | 0 | 2.8 | 0 | 0 | 35.08 | 21.92 |  | 50518600 | 20.41 | 12.58 | 0 | 0 | 7.83 | 0 | 0.7 | 0 | 0 | 20.41 | 12.58 | 0 | 0 | 7.83 | 0 | 0.7 | 0 | 0 | 112 | 70 | 1 | 1 |  |  | 1 | 1 | 1 | 1 |  |  |  |  | 0 | 1 | ТСН-2001.3. Доп. 1-42. Сб. 34, т. 38, поз. 1 |  |  | 243 | 0 |  | 0 | 30 | 0 | 1 | 1 | 1 | 1 | 1 | 1 |  | 112 | 70 |  |  |  | 30 | 0 | 0 | [5 empty] | 0 |  | 0 | 81.64 | 12.58 | 0 | 0 | 7.83 | 0 | 0.7 | 0 | 0 | 35.0784 | 21.924 | [13 empty] | 0 | 0 | 1 | 1 |  |  |  | 1013 | 1 молниеотвод | 1 молниеотвод | 1 | [6 empty] | 49573558 | 30 | Строительные работы | 0 |  | 1 | 243 | ТСН-2001.3-34. 34-29...34-45 | ТСН-2001.3-34-7 |  |  |  | 0 | 20.41 | 12.58 | 0 | 0 | 7.83 | 0.7 | 0 | 0 | [17 empty] | 0 | 0 | 0 |  |  |  |  | 112 | 70 |  |  |  |  | 0 |  | -931499896 | 2 | 1 | -2 | 0 | 0 | 0 | 138.64 | 138.64 | 0 | 0 |  | 0 | 3 | 0 |  | 0 | 1 | 0 | 0 | 0 | 0 |  |  |  | 0
17 | 1 | 950 | 1014 | 82 | 3.34-38-1 | Устройство молниеотвода к опорам высотой до 8,5 м | 1 молниеотвод | 4 | 0 | 4 |  |  |  | 1636.82 | 569.12 | 0 | 0 | 1067.7 | 0 | 2.8 | 0 | 0 | 982.28 | 437.76 |  | 50518601 | 20.41 | 12.58 | 0 | 0 | 7.83 | 0 | 0.7 | 0 | 0 | 20.41 | 12.58 | 0 | 0 | 7.83 | 0 | 0.7 | 0 | 0 | 92 | 41 | 1 | 1 |  |  | 1 | 34.09 | 1 | 11.31 |  |  |  |  | 0 | 1 | ТСН-2001.3. Доп. 1-42. Сб. 34, т. 38, поз. 1 |  |  | 243 | 0 | 3.34-38-1 | 1 | 30 | 0 | 34.09 | 1 | 1 | 1 | 1 | 1 |  | 92 | 41 |  |  |  | 30 | 0 | 0 | [5 empty] | 0 |  | 0 | 1636.82 | 142.28 | 0 | 0 | 266.92 | 0 | 0.7 | 0 | 0 | 982.284 | 437.757 | [13 empty] | 112 | 70 | 1 | 1 |  |  |  | 1013 | 1 молниеотвод | 1 молниеотвод | 1 | [6 empty] | 49573558 | 30 | Строительные работы | 0 |  | 1 | 243 | ТСН-2001.3-34. 34-29...34-45 | ТСН-2001.3-34-7 |  |  |  | 0 | 20.41 | 12.58 | 0 | 0 | 7.83 | 0.7 | 0 | 0 | [17 empty] | 0 | 0 | 0 |  |  |  |  | 112 | 70 |  |  |  |  | 0 |  | -931499896 | 2 | 1 | 2 | 0 | 0 | 0 | 3056.86 | 3056.86 | 0 | 0 |  | 0 | 3 | 0 |  | 0 | 1 | 0 | 0 | 0 | 0 |  |  |  | 0
17 | 1 | 956 | 1020 | 83 | 4.8-186-4 | Монтаж заземлителя вертикального из круглой стали диаметром 16 мм | 10 шт. | 0.6 | 0 | 0.6 |  |  |  | 92.58 | 23.45 | 15.83 | 0.98 | 53.3 | 0 | 4.326 | 0 | 0 | 59.7 | 37.31 |  | 50518600 | 154.3 | 39.09 | 26.38 | 1.64 | 88.83 | 0 | 7.21 | 0 | 0 | 154.3 | 39.09 | 26.38 | 1.64 | 88.83 | 0 | 7.21 | 0 | 0 | 112 | 70 | 1 | 1 |  |  | 1 | 1 | 1 | 1 |  |  |  |  | 0 | 2 | ТСН-2001.4 Доп. 68, Сб. 8, т. 186, поз. 4 |  |  | 332 | 0 |  | 0 | 40 | 0 | 1 | 1 | 1 | 1 | 1 | 1 |  | 112 | 70 |  |  |  | 30 | 0 | 0 | [5 empty] | 0 |  | 0 | 92.58 | 39.09 | 26.38 | 1.64 | 88.83 | 0 | 7.21 | 0 | 0 | 59.696 | 37.31 | [13 empty] | 0 | 0 | 1 | 1 |  |  |  | 1010 | 10 шт. | 10 шт. | 10 | [6 empty] | 49573647 | 40 | Монтаж оборудования | 0 |  | 2 | 332 | ТСН-2001.4-8. 8-185...8-187 | ТСН-2001.4-8-17 |  |  |  | 0 | 154.3 | 39.09 | 26.38 | 1.64 | 88.83 | 7.21 | 0 | 0 | [17 empty] | 0 | 0 | 2 |  |  |  |  | 112 | 70 |  |  |  |  | 0 |  | 513638925 | 2 | 1 | -2 | 0 | 1.72 | 0 | 191.31 | 0 | 191.31 | 0 |  | 0 | 3 | 0 |  | 0 | 1 | 0 | 0 | 0 | 0 |  |  |  | 0
17 | 1 | 962 | 1026 | 83 | 4.8-186-4 | Монтаж заземлителя вертикального из круглой стали диаметром 16 мм | 10 шт. | 0.6 | 0 | 0.6 |  |  |  | 2132.33 | 132.02 | 183.31 | 33.41 | 1817 | 0 | 4.326 | 0 | 0 | 1671.64 | 781.31 |  | 50518601 | 154.3 | 39.09 | 26.38 | 1.64 | 88.83 | 0 | 7.21 | 0 | 0 | 154.3 | 39.09 | 26.38 | 1.64 | 88.83 | 0 | 7.21 | 0 | 0 | 92 | 43 | 1 | 1 |  |  | 1 | 34.09 | 11.58 | 5.63 |  |  |  |  | 0 | 2 | ТСН-2001.4 Доп. 68, Сб. 8, т. 186, поз. 4 |  |  | 332 | 0 | 4.8-186-4 | 1 | 40 | 0 | 34.09 | 1 | 1 | 1 | 1 | 1 |  | 92 | 43 |  |  |  | 30 | 0 | 0 | [5 empty] | 0 |  | 0 | 2132.33 | 220.08 | 305.48 | 55.91 | 3028.21 | 0 | 7.21 | 0 | 0 | 1671.64 | 781.31 | [13 empty] | 112 | 70 | 1 | 1 |  |  |  | 1010 | 10 шт. | 10 шт. | 10 | [6 empty] | 49573647 | 40 | Монтаж оборудования | 0 |  | 2 | 332 | ТСН-2001.4-8. 8-185...8-187 | ТСН-2001.4-8-17 |  |  |  | 0 | 154.3 | 39.09 | 26.38 | 1.64 | 88.83 | 7.21 | 0 | 0 | [17 empty] | 0 | 0 | 2 |  |  |  |  | 112 | 70 |  |  |  |  | 0 |  | 513638925 | 2 | 1 | 2 | 0 | 53.46 | 0 | 4638.74 | 0 | 4638.74 | 0 |  | 0 | 3 | 0 |  | 0 | 1 | 0 | 0 | 0 | 0 |  |  |  | 0
18 | 1 | 954 |  | 83,1 | 1.1-1-1081 | Круг, квадрат горячекатаный из стали углеродистой обыкновенного качества, кипящей, размер более 12 мм | т | 0.0486 | 0.081 | 0.081 |  |  |  | 313.3 | 313.3 | 0 | 0 | 0 | 0 | 0 | 0 | 0 | 0 | 0 |  | 50518600 | 6446.56 | 6446.56 | 0 | 0 | 0 | 0 | 0 | 0 | 0 | 6446.56 | 6446.56 | 0 | 0 | 0 | 0 | 0 | 0 | 0 | 112 | 70 | 1 | 1 |  |  | 1 | 1 | 1 | 1 |  |  |  |  | 3 | 2 | ТСН-2001.1 Доп. 48, Р. 1, о. 1, поз. 1081 |  |  | 332 | 0 |  | 0 | 40 | 0 | 1 | 1 | 1 | 1 | 1 | 1 |  | 112 | 70 |  |  |  | 30 | 0 | 0 | [5 empty] | 0 |  | 0 | 313.3 | 6446.56 | 0 | 0 | 0 | 0 | 0 | 0 | 0 | 0 | 0 | [13 empty] | 0 | 0 | 1 | 1 |  |  |  | 1009 | т | т | 1000 | [6 empty] | 49573647 | 40 | Монтаж оборудования | 0 |  | 2 | 332 | ТСН-2001.4-8. 8-185...8-187 | ТСН-2001.4-8-17 |  |  |  | 0 | 6446.56 | 6446.56 | 0 | 0 | 0 | 0 | 0 | [18 empty] | 0 | 0 | 0 |  |  |  |  | 112 | 70 |  |  |  |  | 0 |  | -607047160 | 2 | 1 | -2 | 0 | 0 | 0 | 313.3 | 0 | 313.3 | 0 |  | 0 | 3 | 0 |  | 0 | 1 | 0 | 0 | 0 | 0 |  |  |  | 0
18 | 1 | 960 |  | 83,1 | 1.1-1-1081 | Круг, квадрат горячекатаный из стали углеродистой обыкновенного качества, кипящей, размер более 12 мм | т | 0.0486 | 0.081 | 0.081 |  |  |  | 1221.87 | 1221.87 | 0 | 0 | 0 | 0 | 0 | 0 | 0 | 0 | 0 |  | 50518601 | 6446.56 | 6446.56 | 0 | 0 | 0 | 0 | 0 | 0 | 0 | 6446.56 | 6446.56 | 0 | 0 | 0 | 0 | 0 | 0 | 0 | 0 | 0 | 1 | 1 |  |  | 1 | 1 | 1 | 3.9 |  |  |  |  | 3 | 2 | ТСН-2001.1 Доп. 48, Р. 1, о. 1, поз. 1081 |  |  | 332 | 0 | 1.1-1-1081 | 1 | 40 | 0 | 1 | 1 | 1 | 1 | 1 | 1 |  | 0 | 0 |  |  |  | 30 | 0 | 0 | [5 empty] | 0 |  | 0 | 1221.87 | 25141.58 | 0 | 0 | 0 | 0 | 0 | 0 | 0 | 0 | 0 | [13 empty] | 112 | 70 | 1 | 1 |  |  |  | 1009 | т | т | 1000 | [6 empty] | 49573647 | 40 | Монтаж оборудования | 0 |  | 2 | 332 | ТСН-2001.4-8. 8-185...8-187 | ТСН-2001.4-8-17 |  |  |  | 0 | 6446.56 | 6446.56 | 0 | 0 | 0 | 0 | 0 | [18 empty] | 0 | 0 | 0 |  |  |  |  | 112 | 70 |  |  |  |  | 0 |  | -607047160 | 2 | 1 | 2 | 0 | 0 | 0 | 1221.87 | 0 | 1221.87 | 0 |  | 0 | 3 | 0 |  | 0 | 1 | 0 | 0 | 0 | 0 |  |  |  | 0
17 | 1 | 972 | 1036 | 84 | 4.8-187-7 | Монтаж заземляющего проводника открыто по строительным основаниям из полосовой стали сечением 160 мм2 | 100 м | 1.2 | 0 | 1.2 |  |  |  | 791.94 | 470.75 | 47.69 | 3.48 | 273.5 | 0 | 22.2 | 0 | 0 | 306.32 | 191.45 |  | 50518600 | 659.95 | 392.29 | 39.74 | 2.9 | 227.92 | 0 | 18.5 | 0 | 0 | 659.95 | 392.29 | 39.74 | 2.9 | 227.92 | 0 | 18.5 | 0 | 0 | 112 | 70 | 1 | 1 |  |  | 1 | 1 | 1 | 1 |  |  |  |  | 0 | 2 | ТСН-2001.4 Доп. 68, Сб. 8, т. 187, поз. 7 |  |  | 332 | 0 |  | 0 | 40 | 0 | 1 | 1 | 1 | 1 | 1 | 1 |  | 112 | 70 |  |  |  | 30 | 0 | 0 | [5 empty] | 0 |  | 0 | 791.94 | 392.29 | 39.74 | 2.9 | 227.92 | 0 | 18.5 | 0 | 0 | 306.32 | 191.45 | [13 empty] | 0 | 0 | 1 | 1 |  |  |  | 1003 | 100 м | 100 м | 100 | [6 empty] | 49573647 | 40 | Монтаж оборудования | 0 |  | 2 | 332 | ТСН-2001.4-8. 8-185...8-187 | ТСН-2001.4-8-17 |  |  |  | 0 | 659.95 | 392.29 | 39.74 | 2.9 | 227.92 | 18.5 | 0 | 0 | [17 empty] | 0 | 0 | 2 |  |  |  |  | 112 | 70 |  |  |  |  | 0 |  | -780971402 | 2 | 1 | -2 | 0 | 6.09 | 0 | 1295.8 | 0 | 1295.8 | 0 |  | 0 | 3 | 0 |  | 0 | 1 | 0 | 0 | 0 | 0 |  |  |  | 0
17 | 1 | 982 | 1046 | 84 | 4.8-187-7 | Монтаж заземляющего проводника открыто по строительным основаниям из полосовой стали сечением 160 мм2 | 100 м | 1.2 | 0 | 1.2 |  |  |  | 11403.07 | 1520.52 | 558.93 | 118.63 | 9323.62 | 0 | 22.2 | 0 | 0 | 8577.73 | 4009.16 |  | 50518601 | 659.95 | 392.29 | 39.74 | 2.9 | 227.92 | 0 | 18.5 | 0 | 0 | 659.95 | 392.29 | 39.74 | 2.9 | 227.92 | 0 | 18.5 | 0 | 0 | 92 | 43 | 1 | 1 |  |  | 1 | 34.09 | 11.72 | 3.23 |  |  |  |  | 0 | 2 | ТСН-2001.4 Доп. 68, Сб. 8, т. 187, поз. 7 |  |  | 332 | 0 | 4.8-187-7 | 1 | 40 | 0 | 34.09 | 1 | 1 | 1 | 1 | 1 |  | 92 | 43 |  |  |  | 30 | 0 | 0 | [5 empty] | 0 |  | 0 | 11403.07 | 1267.1 | 465.75 | 98.86 | 7769.79 | 0 | 18.5 | 0 | 0 | 8577.7304 | 4009.1566 | [13 empty] | 112 | 70 | 1 | 1 |  |  |  | 1003 | 100 м | 100 м | 100 | [6 empty] | 49573647 | 40 | Монтаж оборудования | 0 |  | 2 | 332 | ТСН-2001.4-8. 8-185...8-187 | ТСН-2001.4-8-17 |  |  |  | 0 | 659.95 | 392.29 | 39.74 | 2.9 | 227.92 | 18.5 | 0 | 0 | [17 empty] | 0 | 0 | 2 |  |  |  |  | 112 | 70 |  |  |  |  | 0 |  | -780971402 | 2 | 1 | 2 | 0 | 189.81 | 0 | 24179.77 | 0 | 24179.77 | 0 |  | 0 | 3 | 0 |  | 0 | 1 | 0 | 0 | 0 | 0 |  |  |  | 0
18 | 1 | 971 |  | 84,1 | 1.21-5-705 | Сжим, типа У731М для проводников магистральных сечением от 4 до 10 мм2 и ответвительных от 1,5 до 10 мм2 | шт. | 160.8 | 134 | 134 |  |  |  | 1115.95 | 1115.95 | 0 | 0 | 0 | 0 | 0 | 0 | 0 | 0 | 0 |  | 50518600 | 6.94 | 6.94 | 0 | 0 | 0 | 0 | 0 | 0 | 0 | 6.94 | 6.94 | 0 | 0 | 0 | 0 | 0 | 0 | 0 | 112 | 70 | 1 | 1 |  |  | 1 | 1 | 1 | 1 |  |  |  |  | 3 | 2 | ТСН-2001.1 Доп. 73, Р. 21, о. 5, поз. 705 |  |  | 332 | 0 |  | 0 | 40 | 0 | 1 | 1 | 1 | 1 | 1 | 1 |  | 112 | 70 |  |  |  | 30 | 0 | 0 | [5 empty] | 0 |  | 0 | 1115.95 | 6.94 | 0 | 0 | 0 | 0 | 0 | 0 | 0 | 0 | 0 | [13 empty] | 0 | 0 | 1 | 1 |  |  |  | 1010 | шт. | шт. | 1 | [6 empty] | 49573647 | 40 | Монтаж оборудования | 0 |  | 2 | 332 | ТСН-2001.4-8. 8-185...8-187 | ТСН-2001.4-8-17 |  |  |  | 0 | 6.94 | 6.94 | 0 | 0 | 0 | 0 | 0 | [18 empty] | 0 | 0 | 0 |  |  |  |  | 112 | 70 |  |  |  |  | 0 |  | -330804187 | 2 | 1 | -2 | 0 | 0 | 0 | 1115.95 | 0 | 1115.95 | 0 |  | 0 | 3 | 0 |  | 0 | 1 | 0 | 0 | 0 | 0 |  |  |  | 0
18 | 1 | 981 |  | 84,1 | 1.21-5-705 | Сжим, типа У731М для проводников магистральных сечением от 4 до 10 мм2 и ответвительных от 1,5 до 10 мм2 | шт. | 160.8 | 134 | 134 |  |  |  | 3593.36 | 3593.36 | 0 | 0 | 0 | 0 | 0 | 0 | 0 | 0 | 0 |  | 50518601 | 6.94 | 6.94 | 0 | 0 | 0 | 0 | 0 | 0 | 0 | 6.94 | 6.94 | 0 | 0 | 0 | 0 | 0 | 0 | 0 | 0 | 0 | 1 | 1 |  |  | 1 | 1 | 1 | 3.22 |  |  |  |  | 3 | 2 | ТСН-2001.1 Доп. 73, Р. 21, о. 5, поз. 705 |  |  | 332 | 0 | 1.21-5-705 | 1 | 40 | 0 | 1 | 1 | 1 | 1 | 1 | 1 |  | 0 | 0 |  |  |  | 30 | 0 | 0 | [5 empty] | 0 |  | 0 | 3593.36 | 22.35 | 0 | 0 | 0 | 0 | 0 | 0 | 0 | 0 | 0 | [13 empty] | 112 | 70 | 1 | 1 |  |  |  | 1010 | шт. | шт. | 1 | [6 empty] | 49573647 | 40 | Монтаж оборудования | 0 |  | 2 | 332 | ТСН-2001.4-8. 8-185...8-187 | ТСН-2001.4-8-17 |  |  |  | 0 | 6.94 | 6.94 | 0 | 0 | 0 | 0 | 0 | [18 empty] | 0 | 0 | 0 |  |  |  |  | 112 | 70 |  |  |  |  | 0 |  | -330804187 | 2 | 1 | 2 | 0 | 0 | 0 | 3593.36 | 0 | 3593.36 | 0 |  | 0 | 3 | 0 |  | 0 | 1 | 0 | 0 | 0 | 0 |  |  |  | 0
18 | 1 | 972 |  | 84,2 | 1.21-5-707 | Сжим, типа У859М для проводников магистральных сечением от 50 до 70 мм2 и ответвительных от 4 до 35 мм2 | шт. | 18 | 15 | 15 |  |  |  | 381.96 | 381.96 | 0 | 0 | 0 | 0 | 0 | 0 | 0 | 0 | 0 |  | 50518600 | 21.22 | 21.22 | 0 | 0 | 0 | 0 | 0 | 0 | 0 | 21.22 | 21.22 | 0 | 0 | 0 | 0 | 0 | 0 | 0 | 112 | 70 | 1 | 1 |  |  | 1 | 1 | 1 | 1 |  |  |  |  | 3 | 2 | ТСН-2001.1 Доп. 67, Р. 21, о. 5, поз. 707 |  |  | 332 | 0 |  | 0 | 40 | 0 | 1 | 1 | 1 | 1 | 1 | 1 |  | 112 | 70 |  |  |  | 30 | 0 | 0 | [5 empty] | 0 |  | 0 | 381.96 | 21.22 | 0 | 0 | 0 | 0 | 0 | 0 | 0 | 0 | 0 | [13 empty] | 0 | 0 | 1 | 1 |  |  |  | 1010 | шт. | шт. | 1 | [6 empty] | 49573647 | 40 | Монтаж оборудования | 0 |  | 2 | 332 | ТСН-2001.4-8. 8-185...8-187 | ТСН-2001.4-8-17 |  |  |  | 0 | 21.22 | 21.22 | 0 | 0 | 0 | 0 | 0 | [18 empty] | 0 | 0 | 0 |  |  |  |  | 112 | 70 |  |  |  |  | 0 |  | -729898667 | 2 | 1 | -2 | 0 | 0 | 0 | 381.96 | 0 | 381.96 | 0 |  | 0 | 3 | 0 |  | 0 | 1 | 0 | 0 | 0 | 0 |  |  |  | 0
18 | 1 | 982 |  | 84,2 | 1.21-5-707 | Сжим, типа У859М для проводников магистральных сечением от 50 до 70 мм2 и ответвительных от 4 до 35 мм2 | шт. | 18 | 15 | 15 |  |  |  | 1206.99 | 1206.99 | 0 | 0 | 0 | 0 | 0 | 0 | 0 | 0 | 0 |  | 50518601 | 21.22 | 21.22 | 0 | 0 | 0 | 0 | 0 | 0 | 0 | 21.22 | 21.22 | 0 | 0 | 0 | 0 | 0 | 0 | 0 | 0 | 0 | 1 | 1 |  |  | 1 | 1 | 1 | 3.16 |  |  |  |  | 3 | 2 | ТСН-2001.1 Доп. 67, Р. 21, о. 5, поз. 707 |  |  | 332 | 0 | 1.21-5-707 | 1 | 40 | 0 | 1 | 1 | 1 | 1 | 1 | 1 |  | 0 | 0 |  |  |  | 30 | 0 | 0 | [5 empty] | 0 |  | 0 | 1206.99 | 67.06 | 0 | 0 | 0 | 0 | 0 | 0 | 0 | 0 | 0 | [13 empty] | 112 | 70 | 1 | 1 |  |  |  | 1010 | шт. | шт. | 1 | [6 empty] | 49573647 | 40 | Монтаж оборудования | 0 |  | 2 | 332 | ТСН-2001.4-8. 8-185...8-187 | ТСН-2001.4-8-17 |  |  |  | 0 | 21.22 | 21.22 | 0 | 0 | 0 | 0 | 0 | [18 empty] | 0 | 0 | 0 |  |  |  |  | 112 | 70 |  |  |  |  | 0 |  | -729898667 | 2 | 1 | 2 | 0 | 0 | 0 | 1206.99 | 0 | 1206.99 | 0 |  | 0 | 3 | 0 |  | 0 | 1 | 0 | 0 | 0 | 0 |  |  |  | 0
18 | 1 | 966 |  | 84,3 | 1.1-1-1090 | Полоса из стали углеродистой обыкновенного качества, кипящей | т | 0.156 | 0.13 | 0.13 |  |  |  | 1014.03 | 1014.03 | 0 | 0 | 0 | 0 | 0 | 0 | 0 | 0 | 0 |  | 50518600 | 6500.22 | 6500.22 | 0 | 0 | 0 | 0 | 0 | 0 | 0 | 6500.22 | 6500.22 | 0 | 0 | 0 | 0 | 0 | 0 | 0 | 112 | 70 | 1 | 1 |  |  | 1 | 1 | 1 | 1 |  |  |  |  | 3 | 2 | ТСН-2001.1 Доп. 48, Р. 1, о. 1, поз. 1090 |  |  | 332 | 0 |  | 0 | 40 | 0 | 1 | 1 | 1 | 1 | 1 | 1 |  | 112 | 70 |  |  |  | 30 | 0 | 0 | [5 empty] | 0 |  | 0 | 1014.03 | 6500.22 | 0 | 0 | 0 | 0 | 0 | 0 | 0 | 0 | 0 | [13 empty] | 0 | 0 | 1 | 1 |  |  |  | 1009 | т | т | 1000 | [6 empty] | 49573647 | 40 | Монтаж оборудования | 0 |  | 2 | 332 | ТСН-2001.4-8. 8-185...8-187 | ТСН-2001.4-8-17 |  |  |  | 0 | 6500.22 | 6500.22 | 0 | 0 | 0 | 0 | 0 | [18 empty] | 0 | 0 | 0 |  |  |  |  | 112 | 70 |  |  |  |  | 0 |  | -730637145 | 2 | 1 | -2 | 0 | 0 | 0 | 1014.03 | 0 | 1014.03 | 0 |  | 0 | 3 | 0 |  | 0 | 1 | 0 | 0 | 0 | 0 |  |  |  | 0
18 | 1 | 976 |  | 84,3 | 1.1-1-1090 | Полоса из стали углеродистой обыкновенного качества, кипящей | т | 0.156 | 0.13 | 0.13 |  |  |  | 4512.43 | 4512.43 | 0 | 0 | 0 | 0 | 0 | 0 | 0 | 0 | 0 |  | 50518601 | 6500.22 | 6500.22 | 0 | 0 | 0 | 0 | 0 | 0 | 0 | 6500.22 | 6500.22 | 0 | 0 | 0 | 0 | 0 | 0 | 0 | 0 | 0 | 1 | 1 |  |  | 1 | 1 | 1 | 4.45 |  |  |  |  | 3 | 2 | ТСН-2001.1 Доп. 48, Р. 1, о. 1, поз. 1090 |  |  | 332 | 0 | 1.1-1-1090 | 1 | 40 | 0 | 1 | 1 | 1 | 1 | 1 | 1 |  | 0 | 0 |  |  |  | 30 | 0 | 0 | [5 empty] | 0 |  | 0 | 4512.43 | 28925.98 | 0 | 0 | 0 | 0 | 0 | 0 | 0 | 0 | 0 | [13 empty] | 112 | 70 | 1 | 1 |  |  |  | 1009 | т | т | 1000 | [6 empty] | 49573647 | 40 | Монтаж оборудования | 0 |  | 2 | 332 | ТСН-2001.4-8. 8-185...8-187 | ТСН-2001.4-8-17 |  |  |  | 0 | 6500.22 | 6500.22 | 0 | 0 | 0 | 0 | 0 | [18 empty] | 0 | 0 | 0 |  |  |  |  | 112 | 70 |  |  |  |  | 0 |  | -730637145 | 2 | 1 | 2 | 0 | 0 | 0 | 4512.43 | 0 | 4512.43 | 0 |  | 0 | 3 | 0 |  | 0 | 1 | 0 | 0 | 0 | 0 |  |  |  | 0
17 | 1 | 992 | 1056 | 85 | 4.8-187-8 | Монтаж заземляющего проводника открыто по строительным основаниям из круглой стали диаметром 8 мм | 100 м | 0.4 | 0 | 0.4 |  |  |  | 251.4 | 153.59 | 11.57 | 0.51 | 86.24 | 0 | 7 | 0 | 0 | 96.59 | 60.37 |  | 50518600 | 628.51 | 383.98 | 28.93 | 1.27 | 215.6 | 0 | 17.5 | 0 | 0 | 628.51 | 383.98 | 28.93 | 1.27 | 215.6 | 0 | 17.5 | 0 | 0 | 112 | 70 | 1 | 1 |  |  | 1 | 1 | 1 | 1 |  |  |  |  | 0 | 2 | ТСН-2001.4 Доп. 68, Сб. 8, т. 187, поз. 8 |  |  | 332 | 0 |  | 0 | 40 | 0 | 1 | 1 | 1 | 1 | 1 | 1 |  | 112 | 70 |  |  |  | 30 | 0 | 0 | [5 empty] | 0 |  | 0 | 251.4 | 383.98 | 28.93 | 1.27 | 215.6 | 0 | 17.5 | 0 | 0 | 96.5888 | 60.368 | [13 empty] | 0 | 0 | 1 | 1 |  |  |  | 1003 | 100 м | 100 м | 100 | [6 empty] | 49573647 | 40 | Монтаж оборудования | 0 |  | 2 | 332 | ТСН-2001.4-8. 8-185...8-187 | ТСН-2001.4-8-17 |  |  |  | 0 | 628.51 | 383.98 | 28.93 | 1.27 | 215.6 | 17.5 | 0 | 0 | [17 empty] | 0 | 0 | 2 |  |  |  |  | 112 | 70 |  |  |  |  | 0 |  | -1459285036 | 2 | 1 | -2 | 0 | 0.89 | 0 | 409.25 | 0 | 409.25 | 0 |  | 0 | 3 | 0 |  | 0 | 1 | 0 | 0 | 0 | 0 |  |  |  | 0
17 | 1 | 1002 | 1066 | 85 | 4.8-187-8 | Монтаж заземляющего проводника открыто по строительным основаниям из круглой стали диаметром 8 мм | 100 м | 0.4 | 0 | 0.4 |  |  |  | 3547.37 | 476.13 | 131.32 | 17.39 | 2939.92 | 0 | 7 | 0 | 0 | 2704.73 | 1264.17 |  | 50518601 | 628.51 | 383.98 | 28.93 | 1.27 | 215.6 | 0 | 17.5 | 0 | 0 | 628.51 | 383.98 | 28.93 | 1.27 | 215.6 | 0 | 17.5 | 0 | 0 | 92 | 43 | 1 | 1 |  |  | 1 | 34.09 | 11.35 | 3.1 |  |  |  |  | 0 | 2 | ТСН-2001.4 Доп. 68, Сб. 8, т. 187, поз. 8 |  |  | 332 | 0 | 4.8-187-8 | 1 | 40 | 0 | 34.09 | 1 | 1 | 1 | 1 | 1 |  | 92 | 43 |  |  |  | 30 | 0 | 0 | [5 empty] | 0 |  | 0 | 3547.37 | 1190.34 | 328.36 | 43.29 | 7349.8 | 0 | 17.5 | 0 | 0 | 2704.7264 | 1264.1656 | [13 empty] | 112 | 70 | 1 | 1 |  |  |  | 1003 | 100 м | 100 м | 100 | [6 empty] | 49573647 | 40 | Монтаж оборудования | 0 |  | 2 | 332 | ТСН-2001.4-8. 8-185...8-187 | ТСН-2001.4-8-17 |  |  |  | 0 | 628.51 | 383.98 | 28.93 | 1.27 | 215.6 | 17.5 | 0 | 0 | [17 empty] | 0 | 0 | 2 |  |  |  |  | 112 | 70 |  |  |  |  | 0 |  | -1459285036 | 2 | 1 | 2 | 0 | 27.82 | 0 | 7544.09 | 0 | 7544.09 | 0 |  | 0 | 3 | 0 |  | 0 | 1 | 0 | 0 | 0 | 0 |  |  |  | 0
18 | 1 | 988 |  | 85,1 | 1.1-1-3490 | Прокат стальной листовой горячекатаный, марка стали Ст3пс, толщина 4 мм | т | 0.016 | 0.04 | 0.04 |  |  |  | 109.1 | 109.1 | 0 | 0 | 0 | 0 | 0 | 0 | 0 | 0 | 0 |  | 50518600 | 6819.03 | 6819.03 | 0 | 0 | 0 | 0 | 0 | 0 | 0 | 6819.03 | 6819.03 | 0 | 0 | 0 | 0 | 0 | 0 | 0 | 112 | 70 | 1 | 1 |  |  | 1 | 1 | 1 | 1 |  |  |  |  | 3 | 2 | ТСН-2001.1. Доп. 1-42. Р. 1, о. 1, поз. 3490 |  |  | 332 | 0 |  | 0 | 40 | 0 | 1 | 1 | 1 | 1 | 1 | 1 |  | 112 | 70 |  |  |  | 30 | 0 | 0 | [5 empty] | 0 |  | 0 | 109.1 | 6819.03 | 0 | 0 | 0 | 0 | 0 | 0 | 0 | 0 | 0 | [13 empty] | 0 | 0 | 1 | 1 |  |  |  | 1009 | т | т | 1000 | [6 empty] | 49573647 | 40 | Монтаж оборудования | 0 |  | 2 | 332 | ТСН-2001.4-8. 8-185...8-187 | ТСН-2001.4-8-17 |  |  |  | 0 | 6819.03 | 6819.03 | 0 | 0 | 0 | 0 | 0 | [18 empty] | 0 | 0 | 0 |  |  |  |  | 112 | 70 |  |  |  |  | 0 |  | 1488176085 | 2 | 1 | -2 | 0 | 0 | 0 | 109.1 | 0 | 109.1 | 0 |  | 0 | 3 | 0 |  | 0 | 1 | 0 | 0 | 0 | 0 |  |  |  | 0
18 | 1 | 998 |  | 85,1 | 1.1-1-3490 | Прокат стальной листовой горячекатаный, марка стали Ст3пс, толщина 4 мм | т | 0.016 | 0.04 | 0.04 |  |  |  | 928.44 | 928.44 | 0 | 0 | 0 | 0 | 0 | 0 | 0 | 0 | 0 |  | 50518601 | 6819.03 | 6819.03 | 0 | 0 | 0 | 0 | 0 | 0 | 0 | 6819.03 | 6819.03 | 0 | 0 | 0 | 0 | 0 | 0 | 0 | 0 | 0 | 1 | 1 |  |  | 1 | 1 | 1 | 8.51 |  |  |  |  | 3 | 2 | ТСН-2001.1. Доп. 1-42. Р. 1, о. 1, поз. 3490 |  |  | 332 | 0 | 1.1-1-3490 | 1 | 40 | 0 | 1 | 1 | 1 | 1 | 1 | 1 |  | 0 | 0 |  |  |  | 30 | 0 | 0 | [5 empty] | 0 |  | 0 | 928.44 | 58029.95 | 0 | 0 | 0 | 0 | 0 | 0 | 0 | 0 | 0 | [13 empty] | 112 | 70 | 1 | 1 |  |  |  | 1009 | т | т | 1000 | [6 empty] | 49573647 | 40 | Монтаж оборудования | 0 |  | 2 | 332 | ТСН-2001.4-8. 8-185...8-187 | ТСН-2001.4-8-17 |  |  |  | 0 | 6819.03 | 6819.03 | 0 | 0 | 0 | 0 | 0 | [18 empty] | 0 | 0 | 0 |  |  |  |  | 112 | 70 |  |  |  |  | 0 |  | 1488176085 | 2 | 1 | 2 | 0 | 0 | 0 | 928.44 | 0 | 928.44 | 0 |  | 0 | 3 | 0 |  | 0 | 1 | 0 | 0 | 0 | 0 |  |  |  | 0
18 | 1 | 991 |  | 85,2 | 1.21-5-705 | Сжим, типа У731М для проводников магистральных сечением от 4 до 10 мм2 и ответвительных от 1,5 до 10 мм2 | шт. | 53.6 | 134 | 134 |  |  |  | 371.98 | 371.98 | 0 | 0 | 0 | 0 | 0 | 0 | 0 | 0 | 0 |  | 50518600 | 6.94 | 6.94 | 0 | 0 | 0 | 0 | 0 | 0 | 0 | 6.94 | 6.94 | 0 | 0 | 0 | 0 | 0 | 0 | 0 | 112 | 70 | 1 | 1 |  |  | 1 | 1 | 1 | 1 |  |  |  |  | 3 | 2 | ТСН-2001.1 Доп. 73, Р. 21, о. 5, поз. 705 |  |  | 332 | 0 |  | 0 | 40 | 0 | 1 | 1 | 1 | 1 | 1 | 1 |  | 112 | 70 |  |  |  | 30 | 0 | 0 | [5 empty] | 0 |  | 0 | 371.98 | 6.94 | 0 | 0 | 0 | 0 | 0 | 0 | 0 | 0 | 0 | [13 empty] | 0 | 0 | 1 | 1 |  |  |  | 1010 | шт. | шт. | 1 | [6 empty] | 49573647 | 40 | Монтаж оборудования | 0 |  | 2 | 332 | ТСН-2001.4-8. 8-185...8-187 | ТСН-2001.4-8-17 |  |  |  | 0 | 6.94 | 6.94 | 0 | 0 | 0 | 0 | 0 | [18 empty] | 0 | 0 | 0 |  |  |  |  | 112 | 70 |  |  |  |  | 0 |  | -330804187 | 2 | 1 | -2 | 0 | 0 | 0 | 371.98 | 0 | 371.98 | 0 |  | 0 | 3 | 0 |  | 0 | 1 | 0 | 0 | 0 | 0 |  |  |  | 0
18 | 1 | 1001 |  | 85,2 | 1.21-5-705 | Сжим, типа У731М для проводников магистральных сечением от 4 до 10 мм2 и ответвительных от 1,5 до 10 мм2 | шт. | 53.6 | 134 | 134 |  |  |  | 1197.78 | 1197.78 | 0 | 0 | 0 | 0 | 0 | 0 | 0 | 0 | 0 |  | 50518601 | 6.94 | 6.94 | 0 | 0 | 0 | 0 | 0 | 0 | 0 | 6.94 | 6.94 | 0 | 0 | 0 | 0 | 0 | 0 | 0 | 0 | 0 | 1 | 1 |  |  | 1 | 1 | 1 | 3.22 |  |  |  |  | 3 | 2 | ТСН-2001.1 Доп. 73, Р. 21, о. 5, поз. 705 |  |  | 332 | 0 | 1.21-5-705 | 1 | 40 | 0 | 1 | 1 | 1 | 1 | 1 | 1 |  | 0 | 0 |  |  |  | 30 | 0 | 0 | [5 empty] | 0 |  | 0 | 1197.78 | 22.35 | 0 | 0 | 0 | 0 | 0 | 0 | 0 | 0 | 0 | [13 empty] | 112 | 70 | 1 | 1 |  |  |  | 1010 | шт. | шт. | 1 | [6 empty] | 49573647 | 40 | Монтаж оборудования | 0 |  | 2 | 332 | ТСН-2001.4-8. 8-185...8-187 | ТСН-2001.4-8-17 |  |  |  | 0 | 6.94 | 6.94 | 0 | 0 | 0 | 0 | 0 | [18 empty] | 0 | 0 | 0 |  |  |  |  | 112 | 70 |  |  |  |  | 0 |  | -330804187 | 2 | 1 | 2 | 0 | 0 | 0 | 1197.78 | 0 | 1197.78 | 0 |  | 0 | 3 | 0 |  | 0 | 1 | 0 | 0 | 0 | 0 |  |  |  | 0
18 | 1 | 992 |  | 85,3 | 1.21-5-705 | Сжим, типа У731М для проводников магистральных сечением от 4 до 10 мм2 и ответвительных от 1,5 до 10 мм2 | шт. | 6 | 15 | 15 |  |  |  | 41.64 | 41.64 | 0 | 0 | 0 | 0 | 0 | 0 | 0 | 0 | 0 |  | 50518600 | 6.94 | 6.94 | 0 | 0 | 0 | 0 | 0 | 0 | 0 | 6.94 | 6.94 | 0 | 0 | 0 | 0 | 0 | 0 | 0 | 112 | 70 | 1 | 1 |  |  | 1 | 1 | 1 | 1 |  |  |  |  | 3 | 2 | ТСН-2001.1 Доп. 73, Р. 21, о. 5, поз. 705 |  |  | 332 | 0 |  | 0 | 40 | 0 | 1 | 1 | 1 | 1 | 1 | 1 |  | 112 | 70 |  |  |  | 30 | 0 | 0 | [5 empty] | 0 |  | 0 | 41.64 | 6.94 | 0 | 0 | 0 | 0 | 0 | 0 | 0 | 0 | 0 | [13 empty] | 0 | 0 | 1 | 1 |  |  |  | 1010 | шт. | шт. | 1 | [6 empty] | 49573647 | 40 | Монтаж оборудования | 0 |  | 2 | 332 | ТСН-2001.4-8. 8-185...8-187 | ТСН-2001.4-8-17 |  |  |  | 0 | 6.94 | 6.94 | 0 | 0 | 0 | 0 | 0 | [18 empty] | 0 | 0 | 0 |  |  |  |  | 112 | 70 |  |  |  |  | 0 |  | -330804187 | 2 | 1 | -2 | 0 | 0 | 0 | 41.64 | 0 | 41.64 | 0 |  | 0 | 3 | 0 |  | 0 | 1 | 0 | 0 | 0 | 0 |  |  |  | 0
18 | 1 | 1002 |  | 85,3 | 1.21-5-705 | Сжим, типа У731М для проводников магистральных сечением от 4 до 10 мм2 и ответвительных от 1,5 до 10 мм2 | шт. | 6 | 15 | 15 |  |  |  | 134.08 | 134.08 | 0 | 0 | 0 | 0 | 0 | 0 | 0 | 0 | 0 |  | 50518601 | 6.94 | 6.94 | 0 | 0 | 0 | 0 | 0 | 0 | 0 | 6.94 | 6.94 | 0 | 0 | 0 | 0 | 0 | 0 | 0 | 0 | 0 | 1 | 1 |  |  | 1 | 1 | 1 | 3.22 |  |  |  |  | 3 | 2 | ТСН-2001.1 Доп. 73, Р. 21, о. 5, поз. 705 |  |  | 332 | 0 | 1.21-5-705 | 1 | 40 | 0 | 1 | 1 | 1 | 1 | 1 | 1 |  | 0 | 0 |  |  |  | 30 | 0 | 0 | [5 empty] | 0 |  | 0 | 134.08 | 22.35 | 0 | 0 | 0 | 0 | 0 | 0 | 0 | 0 | 0 | [13 empty] | 112 | 70 | 1 | 1 |  |  |  | 1010 | шт. | шт. | 1 | [6 empty] | 49573647 | 40 | Монтаж оборудования | 0 |  | 2 | 332 | ТСН-2001.4-8. 8-185...8-187 | ТСН-2001.4-8-17 |  |  |  | 0 | 6.94 | 6.94 | 0 | 0 | 0 | 0 | 0 | [18 empty] | 0 | 0 | 0 |  |  |  |  | 112 | 70 |  |  |  |  | 0 |  | -330804187 | 2 | 1 | 2 | 0 | 0 | 0 | 134.08 | 0 | 134.08 | 0 |  | 0 | 3 | 0 |  | 0 | 1 | 0 | 0 | 0 | 0 |  |  |  | 0
17 | 1 | 1010 | 1074 | 86 | 4.8-187-10 | Монтаж заземляющего проводника открыто по строительным основаниям из медного изолированного провода сечением 25 мм2 | 100 м | 3 | 0 | 3 |  |  |  | 5052.75 | 3533.1 | 33.87 | 1.14 | 1485.78 | 0 | 120.6 | 0 | 0 | 1664.07 | 1040.05 |  | 50518600 | 1684.25 | 1177.7 | 11.29 | 0.38 | 495.26 | 0 | 40.2 | 0 | 0 | 1684.25 | 1177.7 | 11.29 | 0.38 | 495.26 | 0 | 40.2 | 0 | 0 | 112 | 70 | 1 | 1 |  |  | 1 | 1 | 1 | 1 |  |  |  |  | 0 | 2 | ТСН-2001.4 Доп. 69, Сб. 8, т. 187, поз. 10 |  |  | 332 | 0 |  | 0 | 40 | 0 | 1 | 1 | 1 | 1 | 1 | 1 |  | 112 | 70 |  |  |  | 30 | 0 | 0 | [5 empty] | 0 |  | 0 | 5052.75 | 1177.7 | 11.29 | 0.38 | 495.26 | 0 | 40.2 | 0 | 0 | 1664.0736 | 1040.046 | [13 empty] | 0 | 0 | 1 | 1 |  |  |  | 1003 | 100 м | 100 м | 100 | [6 empty] | 49573647 | 40 | Монтаж оборудования | 0 |  | 2 | 332 | ТСН-2001.4-8. 8-185...8-187 | ТСН-2001.4-8-17 |  |  |  | 0 | 1684.25 | 1177.7 | 11.29 | 0.38 | 495.26 | 40.2 | 0 | 0 | [17 empty] | 0 | 0 | 2 |  |  |  |  | 112 | 70 |  |  |  |  | 0 |  | -682412766 | 2 | 1 | -2 | 0 | 2 | 0 | 7758.87 | 0 | 7758.87 | 0 |  | 0 | 3 | 0 |  | 0 | 1 | 0 | 0 | 0 | 0 |  |  |  | 0
17 | 1 | 1018 | 1082 | 86 | 4.8-187-10 | Монтаж заземляющего проводника открыто по строительным основаниям из медного изолированного провода сечением 25 мм2 | 100 м | 3 | 0 | 3 |  |  |  | 73403.47 | 22435.19 | 318.04 | 38.86 | 50650.24 | 0 | 120.6 | 0 | 0 | 46598.22 | 21779.6 |  | 50518601 | 1684.25 | 1177.7 | 11.29 | 0.38 | 495.26 | 0 | 40.2 | 0 | 0 | 1684.25 | 1177.7 | 11.29 | 0.38 | 495.26 | 0 | 40.2 | 0 | 0 | 92 | 43 | 1 | 1 |  |  | 1 | 34.09 | 9.39 | 6.35 |  |  |  |  | 0 | 2 | ТСН-2001.4 Доп. 69, Сб. 8, т. 187, поз. 10 |  |  | 332 | 0 | 4.8-187-10 | 1 | 40 | 0 | 34.09 | 1 | 1 | 1 | 1 | 1 |  | 92 | 43 |  |  |  | 30 | 0 | 0 | [5 empty] | 0 |  | 0 | 73403.47 | 7478.4 | 106.01 | 12.95 | 16883.41 | 0 | 40.2 | 0 | 0 | 46598.2208 | 21779.6032 | [13 empty] | 112 | 70 | 1 | 1 |  |  |  | 1003 | 100 м | 100 м | 100 | [6 empty] | 49573647 | 40 | Монтаж оборудования | 0 |  | 2 | 332 | ТСН-2001.4-8. 8-185...8-187 | ТСН-2001.4-8-17 |  |  |  | 0 | 1684.25 | 1177.7 | 11.29 | 0.38 | 495.26 | 40.2 | 0 | 0 | [17 empty] | 0 | 0 | 2 |  |  |  |  | 112 | 70 |  |  |  |  | 0 |  | -682412766 | 2 | 1 | 2 | 0 | 62.18 | 0 | 141843.47 | 0 | 141843.47 | 0 |  | 0 | 3 | 0 |  | 0 | 1 | 0 | 0 | 0 | 0 |  |  |  | 0
18 | 1 | 1010 |  | 86,1 | 1.23-13-66 | Провода силовые с медными жилами в поливинилхлоридной изоляции, марка ПВ1, номинальное напряжение до 450 В, число жил и сечение 1х4 мм2 | км | 0.306 | 0.102 | 0.102 |  |  |  | 1283.88 | 1283.88 | 0 | 0 | 0 | 0 | 0 | 0 | 0 | 0 | 0 |  | 50518600 | 4195.67 | 4195.67 | 0 | 0 | 0 | 0 | 0 | 0 | 0 | 4195.67 | 4195.67 | 0 | 0 | 0 | 0 | 0 | 0 | 0 | 112 | 70 | 1 | 1 |  |  | 1 | 1 | 1 | 1 |  |  |  |  | 3 | 2 | ТСН-2001.1. Доп. 1-42. Р. 23, о. 13, поз. 66 |  |  | 332 | 0 |  | 0 | 40 | 0 | 1 | 1 | 1 | 1 | 1 | 1 |  | 112 | 70 |  |  |  | 30 | 0 | 0 | [5 empty] | 0 |  | 0 | 1283.88 | 4195.67 | 0 | 0 | 0 | 0 | 0 | 0 | 0 | 0 | 0 | [13 empty] | 0 | 0 | 1 | 1 |  |  |  | 1003 | км | км | 1000 | [6 empty] | 49573647 | 40 | Монтаж оборудования | 0 |  | 2 | 332 | ТСН-2001.4-8. 8-185...8-187 | ТСН-2001.4-8-17 |  |  |  | 0 | 4195.67 | 4195.67 | 0 | 0 | 0 | 0 | 0 | [18 empty] | 0 | 0 | 0 |  |  |  |  | 112 | 70 |  |  |  |  | 0 |  | -1145366286 | 2 | 1 | -2 | 0 | 0 | 0 | 1283.88 | 0 | 1283.88 | 0 |  | 0 | 3 | 0 |  | 0 | 1 | 0 | 0 | 0 | 0 |  |  |  | 0
18 | 1 | 1018 |  | 86,1 | 1.23-13-66 | Провода силовые с медными жилами в поливинилхлоридной изоляции, марка ПВ1, номинальное напряжение до 450 В, число жил и сечение 1х4 мм2 | км | 0.306 | 0.102 | 0.102 |  |  |  | 10835.95 | 10835.95 | 0 | 0 | 0 | 0 | 0 | 0 | 0 | 0 | 0 |  | 50518601 | 4195.67 | 4195.67 | 0 | 0 | 0 | 0 | 0 | 0 | 0 | 4195.67 | 4195.67 | 0 | 0 | 0 | 0 | 0 | 0 | 0 | 0 | 0 | 1 | 1 |  |  | 1 | 1 | 1 | 8.44 |  |  |  |  | 3 | 2 | ТСН-2001.1. Доп. 1-42. Р. 23, о. 13, поз. 66 |  |  | 332 | 0 | 1.23-13-66 | 1 | 40 | 0 | 1 | 1 | 1 | 1 | 1 | 1 |  | 0 | 0 |  |  |  | 30 | 0 | 0 | [5 empty] | 0 |  | 0 | 10835.95 | 35411.45 | 0 | 0 | 0 | 0 | 0 | 0 | 0 | 0 | 0 | [13 empty] | 112 | 70 | 1 | 1 |  |  |  | 1003 | км | км | 1000 | [6 empty] | 49573647 | 40 | Монтаж оборудования | 0 |  | 2 | 332 | ТСН-2001.4-8. 8-185...8-187 | ТСН-2001.4-8-17 |  |  |  | 0 | 4195.67 | 4195.67 | 0 | 0 | 0 | 0 | 0 | [18 empty] | 0 | 0 | 0 |  |  |  |  | 112 | 70 |  |  |  |  | 0 |  | -1145366286 | 2 | 1 | 2 | 0 | 0 | 0 | 10835.95 | 0 | 10835.95 | 0 |  | 0 | 3 | 0 |  | 0 | 1 | 0 | 0 | 0 | 0 |  |  |  | 0
51 | 1 | 4 | 768 |  | Новый раздел | Электроснабжение | 0 | [6 empty] | 110873.24 | 103591.7 | 557.81 | 78.08 | 6723.73 | 0 | 542.6165 | 0 | 0 | 7530.59 | 4706.62 |  |  | 110873.24 | 103591.7 | 557.81 | 78.08 | 6723.73 | 0 | 542.6165 | 0 | 0 | 7530.59 | 4706.62 |  |  | 0 | 0 | 0 | 123247.12 | 138.64 | 123108.48 | 0 | 103591.7 | 103591.7 | 0 | 103591.7 | 0 | 0 | 0 | 0 | 0 | [19 empty] | 0 | 0 | 0 | 123247.12 | 138.64 | 123108.48 | 0 | 103591.7 | 103591.7 | 0 | 103591.7 | 0 | 0 | 0 | 0 | 0 | [19 empty] | 1032892.17 | 796564.99 | 7115.2 | 2661.74 | 229211.98 | 0 | 542.6165 | 0 | 0 | 210875.03 | 98539.79 |  |  | 1032892.17 | 796564.99 | 7115.2 | 2661.74 | 229211.98 | 0 | 542.6165 | 0 | 0 | 210875.03 | 98539.79 |  |  | 0 | 0 | 0 | 1346565.79 | 3056.86 | 1343508.93 | 0 | 796564.99 | 796564.99 | 0 | 796564.99 | 0 | 0 | 0 | 0 | 0 | [19 empty] | 0 | 0 | 0 | 1346565.79 | 3056.86 | 1343508.93 | 0 | 796564.99 | 796564.99 | 0 | 796564.99 | 0 | 0 | 0 | 0 | 0 | [18 empty] | 0
50 | 0 | 0 | 1 | 201 | 110873.24 | ПЗ | Прямые затраты |  |  | 201 | 1 | 3 |  | 2 | 1032892.17 | [6 empty] | 110873.24 | 1 | 110873.24 | 1032892.17 | 1 | 1032892.17
50 | 0 | 0 | 1 | 202 | 103591.7 | СтМатОб | Стоимость материальных ресурсов (всего) |  |  | 202 | 2 | 3 |  | 2 | 796564.99 | [6 empty] | 103591.7 | 1 | 103591.7 | 796564.99 | 1 | 796564.99
50 | 0 | 0 | 1 | 222 | 0 | СтМатОбЗак | Стоимость материалов и оборудования заказчика |  |  | 222 | 3 | 3 |  | 2 | 0 | [6 empty] | 0 | 1 | 0 | 0 | 1 | 0
50 | 0 | 0 | 1 | 225 | 103591.7 | СтМатОбПод | Стоимость материалов и оборудования подрядчика |  |  | 225 | 4 | 3 |  | 2 | 796564.99 | [6 empty] | 103591.7 | 1 | 103591.7 | 796564.99 | 1 | 796564.99
50 | 0 | 0 | 1 | 226 | 103591.7 | СтМат | Стоимость материалов (всего) |  |  | 226 | 5 | 3 |  | 2 | 796564.99 | [6 empty] | 103591.7 | 1 | 103591.7 | 796564.99 | 1 | 796564.99
50 | 0 | 0 | 1 | 227 | 0 | СтМатЗак | Стоимость материалов заказчика |  |  | 227 | 6 | 3 |  | 2 | 0 | [6 empty] | 0 | 1 | 0 | 0 | 1 | 0
50 | 0 | 0 | 1 | 228 | 103591.7 | СтМатПод | Стоимость материалов подрядчика |  |  | 228 | 7 | 3 |  | 2 | 796564.99 | [6 empty] | 103591.7 | 1 | 103591.7 | 796564.99 | 1 | 796564.99
50 | 0 | 0 | 1 | 216 | 0 | Оборуд | Стоимость оборудования (всего) |  |  | 216 | 8 | 3 |  | 2 | 0 | [6 empty] | 0 | 1 | 0 | 0 | 1 | 0
50 | 0 | 0 | 1 | 223 | 0 | ОборудЗак | Стоимость оборудования заказчика |  |  | 223 | 9 | 3 |  | 2 | 0 | [6 empty] | 0 | 1 | 0 | 0 | 1 | 0
50 | 0 | 0 | 1 | 229 | 0 | ОборудПод | Стоимость оборудования подрядчика |  |  | 229 | 10 | 3 |  | 2 | 0 | [6 empty] | 0 | 1 | 0 | 0 | 1 | 0
50 | 0 | 0 | 1 | 203 | 557.81 | ЭММ | Эксплуатация машин |  |  | 203 | 11 | 3 |  | 2 | 7115.2 | [6 empty] | 557.81 | 1 | 557.81 | 7115.2 | 1 | 7115.2
50 | 0 | 0 | 1 | 231 | 0 | ЭММсНРиСП | Эксплуатация машин по ТСН-2001.16 |  |  | 231 | 12 | 3 |  | 2 | 0 | [6 empty] | 0 | 1 | 0 | 0 | 1 | 0
50 | 0 | 0 | 1 | 204 | 78.08 | ЗПМ | ЗП машинистов |  |  | 204 | 13 | 3 |  | 2 | 2661.74 | [6 empty] | 78.08 | 1 | 78.08 | 2661.74 | 1 | 2661.74
50 | 0 | 0 | 1 | 205 | 6723.73 | ОЗП | Основная ЗП рабочих |  |  | 205 | 14 | 3 |  | 2 | 229211.98 | [6 empty] | 6723.73 | 1 | 6723.73 | 229211.98 | 1 | 229211.98
50 | 0 | 0 | 1 | 232 | 0 | ОЗПсНРиСП | Основная ЗП рабочих по ТСН-2001.16 |  |  | 232 | 15 | 3 |  | 2 | 0 | [6 empty] | 0 | 1 | 0 | 0 | 1 | 0
50 | 0 | 0 | 1 | 214 | 138.64 | Строит | Строительные работы с НР и СП |  |  | 214 | 16 | 3 |  | 2 | 3056.86 | [6 empty] | 138.64 | 1 | 138.64 | 3056.86 | 1 | 3056.86
50 | 0 | 0 | 1 | 215 | 123108.48 | Монтаж | Монтажные работы с НР и СП |  |  | 215 | 17 | 3 |  | 2 | 1343508.93 | [6 empty] | 123108.48 | 1 | 123108.48 | 1343508.93 | 1 | 1343508.93
50 | 0 | 0 | 1 | 217 | 0 | Прочие | Прочие работы с НР и СП |  |  | 217 | 18 | 3 |  | 2 | 0 | [6 empty] | 0 | 1 | 0 | 0 | 1 | 0
50 | 0 | 0 | 1 | 230 | 0 | ПрочиеЗатр | Прочие затраты по ТСН-2001.16 |  |  | 230 | 19 | 3 |  | 2 | 0 | [6 empty] | 0 | 1 | 0 | 0 | 1 | 0
50 | 0 | 0 | 1 | 206 | 0 | ВозврМат | Возврат материалов |  |  | 206 | 20 | 3 |  | 2 | 0 | [6 empty] | 0 | 1 | 0 | 0 | 1 | 0
50 | 0 | 0 | 1 | 207 | 542.6165 | ТрудСтр | Трудозатраты строителей |  |  | 207 | 21 | 3 |  | -1 | 542.6165 | [6 empty] | 542.6165 | 1 | 542.6165 | 542.6165 | 1 | 542.6165
50 | 0 | 0 | 1 | 208 | 0 | ТрудМаш | Трудозатраты машинистов |  |  | 208 | 22 | 3 |  | -1 | 0 | [6 empty] | 0 | 1 | 0 | 0 | 1 | 0
50 | 0 | 0 | 1 | 209 | 0 | ТранспМат | Транспорт материалов |  |  | 209 | 23 | 3 |  | 2 | 0 | [6 empty] | 0 | 1 | 0 | 0 | 1 | 0
50 | 0 | 0 | 1 | 233 | 0 | Перевозка | Перевозка грузов |  |  | 233 | 24 | 3 |  | 2 | 0 | [6 empty] | 0 | 1 | 0 | 0 | 1 | 0
50 | 0 | 0 | 1 | 210 | 7530.59 | НР | Накладные расходы |  |  | 210 | 25 | 3 |  | 2 | 210875.03 | [6 empty] | 7530.59 | 1 | 7530.59 | 210875.03 | 1 | 210875.03
50 | 0 | 0 | 1 | 211 | 4706.62 | СмПриб | Сметная прибыль |  |  | 211 | 26 | 3 |  | 2 | 98539.79 | [6 empty] | 4706.62 | 1 | 4706.62 | 98539.79 | 1 | 98539.79
50 | 0 | 0 | 1 | 224 | 123247.12 | Всего | Всего с НР и СП |  |  | 224 | 27 | 3 |  | 2 | 1346565.79 | [6 empty] | 123247.12 | 1 | 123247.12 | 1346565.79 | 1 | 1346565.79
51 | 1 | 3 | 20 |  |  | ремонт административного модуля | 0 | [6 empty] | 1947669.43 | 1866301.22 | 11206.8 | 1365.47 | 70161.41 | 0 | 5624.3445 | 0 | 0 | 72091.24 | 58019.71 | [15 empty] | 0 | 215930.54 | 0 | 2080170.04 | 1739988.06 | 124251.44 | 0 | 1866301.22 | 1650370.68 | 0 | 1650370.68 | 215930.54 | 0 | 0 | 0 | 0 | [54 empty] | 14560428.9 | 12031331.81 | 137294.6 | 46548.88 | 2391802.49 | 0 | 5624.3445 | 0 | 0 | 2019935.89 | 1065380.21 | [15 empty] | 0 | 164555.51 | 0 | 17720223.21 | 16179105.98 | 1376561.72 | 0 | 12031331.81 | 11866776.3 | 0 | 11866776.3 | 164555.51 | 0 | 0 | 0 | 0 | [53 empty] | 0
50 | 0 | 0 | 1 | 201 | 1947669.43 | ПЗ | Прямые затраты |  |  | 201 | 1 | 3 |  | 2 | 14560428.9 | [6 empty] | 1947669.43 | 1 | 1947669.43 | 14560428.9 | 1 | 14560428.9
50 | 0 | 0 | 1 | 202 | 1866301.22 | СтМатОб | Стоимость материальных ресурсов (всего) |  |  | 202 | 2 | 3 |  | 2 | 12031331.81 | [6 empty] | 1866301.22 | 1 | 1866301.22 | 12031331.81 | 1 | 12031331.81
50 | 0 | 0 | 1 | 222 | 0 | СтМатОбЗак | Стоимость материалов и оборудования заказчика |  |  | 222 | 3 | 3 |  | 2 | 0 | [6 empty] | 0 | 1 | 0 | 0 | 1 | 0
50 | 0 | 0 | 1 | 225 | 1866301.22 | СтМатОбПод | Стоимость материалов и оборудования подрядчика |  |  | 225 | 4 | 3 |  | 2 | 12031331.81 | [6 empty] | 1866301.22 | 1 | 1866301.22 | 12031331.81 | 1 | 12031331.81
50 | 0 | 0 | 1 | 226 | 1650370.68 | СтМат | Стоимость материалов (всего) |  |  | 226 | 5 | 3 |  | 2 | 11866776.3 | [6 empty] | 1650370.68 | 1 | 1650370.68 | 11866776.3 | 1 | 11866776.3
50 | 0 | 0 | 1 | 227 | 0 | СтМатЗак | Стоимость материалов заказчика |  |  | 227 | 6 | 3 |  | 2 | 0 | [6 empty] | 0 | 1 | 0 | 0 | 1 | 0
50 | 0 | 0 | 1 | 228 | 1650370.68 | СтМатПод | Стоимость материалов подрядчика |  |  | 228 | 7 | 3 |  | 2 | 11866776.3 | [6 empty] | 1650370.68 | 1 | 1650370.68 | 11866776.3 | 1 | 11866776.3
50 | 0 | 0 | 1 | 216 | 215930.54 | Оборуд | Стоимость оборудования (всего) |  |  | 216 | 8 | 3 |  | 2 | 164555.51 | [6 empty] | 215930.54 | 1 | 215930.54 | 164555.51 | 1 | 164555.51
50 | 0 | 0 | 1 | 223 | 0 | ОборудЗак | Стоимость оборудования заказчика |  |  | 223 | 9 | 3 |  | 2 | 0 | [6 empty] | 0 | 1 | 0 | 0 | 1 | 0
50 | 0 | 0 | 1 | 229 | 215930.54 | ОборудПод | Стоимость оборудования подрядчика |  |  | 229 | 10 | 3 |  | 2 | 164555.51 | [6 empty] | 215930.54 | 1 | 215930.54 | 164555.51 | 1 | 164555.51
50 | 0 | 0 | 1 | 203 | 11206.8 | ЭММ | Эксплуатация машин |  |  | 203 | 11 | 3 |  | 2 | 137294.6 | [6 empty] | 11206.8 | 1 | 11206.8 | 137294.6 | 1 | 137294.6
50 | 0 | 0 | 1 | 231 | 0 | ЭММсНРиСП | Эксплуатация машин по ТСН-2001.16 |  |  | 231 | 12 | 3 |  | 2 | 0 | [6 empty] | 0 | 1 | 0 | 0 | 1 | 0
50 | 0 | 0 | 1 | 204 | 1365.47 | ЗПМ | ЗП машинистов |  |  | 204 | 13 | 3 |  | 2 | 46548.88 | [6 empty] | 1365.47 | 1 | 1365.47 | 46548.88 | 1 | 46548.88
50 | 0 | 0 | 1 | 205 | 70161.41 | ОЗП | Основная ЗП рабочих |  |  | 205 | 14 | 3 |  | 2 | 2391802.49 | [6 empty] | 70161.41 | 1 | 70161.41 | 2391802.49 | 1 | 2391802.49
50 | 0 | 0 | 1 | 232 | 0 | ОЗПсНРиСП | Основная ЗП рабочих по ТСН-2001.16 |  |  | 232 | 15 | 3 |  | 2 | 0 | [6 empty] | 0 | 1 | 0 | 0 | 1 | 0
50 | 0 | 0 | 1 | 214 | 1739988.06 | Строит | Строительные работы с НР и СП |  |  | 214 | 16 | 3 |  | 2 | 16179105.98 | [6 empty] | 1739988.06 | 1 | 1739988.06 | 16179105.98 | 1 | 16179105.98
50 | 0 | 0 | 1 | 215 | 124251.44 | Монтаж | Монтажные работы с НР и СП |  |  | 215 | 17 | 3 |  | 2 | 1376561.72 | [6 empty] | 124251.44 | 1 | 124251.44 | 1376561.72 | 1 | 1376561.72
50 | 0 | 0 | 1 | 217 | 0 | Прочие | Прочие работы с НР и СП |  |  | 217 | 18 | 3 |  | 2 | 0 | [6 empty] | 0 | 1 | 0 | 0 | 1 | 0
50 | 0 | 0 | 1 | 230 | 0 | ПрочиеЗатр | Прочие затраты по ТСН-2001.16 |  |  | 230 | 19 | 3 |  | 2 | 0 | [6 empty] | 0 | 1 | 0 | 0 | 1 | 0
50 | 0 | 0 | 1 | 0 | 0 | ВозврМат | Возврат материалов |  |  | 206 | 20 | 3 |  | 2 | 0 | [6 empty] | 0 | 1 | 0 | 0 | 1 | 0
50 | 0 | 0 | 1 | 207 | 5624.3445 | ТрудСтр | Трудозатраты строителей |  |  | 207 | 21 | 3 |  | -1 | 5624.3445 | [6 empty] | 5624.3445 | 1 | 5624.3445 | 5624.3445 | 1 | 5624.3445
50 | 0 | 0 | 1 | 208 | 0 | ТрудМаш | Трудозатраты машинистов |  |  | 208 | 22 | 3 |  | -1 | 0 | [6 empty] | 0 | 1 | 0 | 0 | 1 | 0
50 | 0 | 0 | 1 | 209 | 0 | ТранспМат | Транспорт материалов |  |  | 209 | 23 | 3 |  | 2 | 0 | [6 empty] | 0 | 1 | 0 | 0 | 1 | 0
50 | 0 | 0 | 1 | 233 | 0 | Перевозка | Перевозка грузов |  |  | 233 | 24 | 3 |  | 2 | 0 | [6 empty] | 0 | 1 | 0 | 0 | 1 | 0
50 | 0 | 0 | 1 | 210 | 72091.24 | НР | Накладные расходы |  |  | 210 | 25 | 3 |  | 2 | 2019935.89 | [6 empty] | 72091.24 | 1 | 72091.24 | 2019935.89 | 1 | 2019935.89
50 | 0 | 0 | 1 | 211 | 58019.71 | СмПриб | Сметная прибыль |  |  | 211 | 26 | 3 |  | 2 | 1065380.21 | [6 empty] | 58019.71 | 1 | 58019.71 | 1065380.21 | 1 | 1065380.21
50 | 0 | 0 | 1 | 224 | 2080170.04 | Всего | Всего с НР и СП |  |  | 224 | 27 | 3 |  | 2 | 17720223.21 | [6 empty] | 2080170.04 | 1 | 2080170.04 | 17720223.21 | 1 | 17720223.21
50 | 1 | 0 | 2 | 0 | 2080170.04 | Ит | Итого |  |  | 212 | 28 | 0 |  | 2 | 17720223.21 | [6 empty] | 2080170.04 | 1 | 2080170.04 | 17720223.21 | 1 | 17720223.21
50 | 1 | 0 | 2 | 0 | 1739988.06 | СТР-ит | в т. ч. Строительные работы |  |  | 212 | 29 | 0 |  | 2 | 16179105.98 | [6 empty] | 1739988.06 | 1 | 1739988.06 | 16179105.98 | 1 | 16179105.98
50 | 1 | 0 | 2 | 0 | 124251.44 | Мон-ж | в. т.ч. Монтажные работы |  |  | 212 | 30 | 0 |  | 2 | 1376561.72 | [6 empty] | 124251.44 | 1 | 124251.44 | 1376561.72 | 1 | 1376561.72
50 | 1 | 0 | 2 | 0 | 215930.54 | обор | в т. ч. Оборудование |  |  | 212 | 31 | 0 |  | 2 | 164555.51 | [6 empty] | 215930.54 | 1 | 215930.54 | 164555.51 | 1 | 164555.51
50 | 1 | 0 | 2 | 0 | 0 | Прочии | в т. ч. Прочии работы и затраты |  |  | 212 | 32 | 0 |  | 2 | 0 | [6 empty] | 0 | 1 | 0 | 0 | 1 | 0
50 | 1 | 0 | 2 | 0 | 27963.59 | Временные | Затраты на временные здания и сооружения 1,5 от СМР |  |  | 212 | 33 | 0 |  | 2 | 263335.02 | [6 empty] | 27963.59 | 1 | 27963.59 | 263335.02 | 1 | 263335.02
50 | 1 | 0 | 2 | 0 | 2108133.63 | Итого с ВЗИС | Итого с ВЗиС |  |  | 212 | 34 | 0 |  | 2 | 17983558.23 | [6 empty] | 2108133.63 | 1 | 2108133.63 | 17983558.23 | 1 | 17983558.23
50 | 1 | 0 | 2 | 0 | 421626.73 | НДС | НДС 20 % |  |  | 212 | 35 | 0 |  | 2 | 3596711.65 | [6 empty] | 421626.73 | 1 | 421626.73 | 3596711.65 | 1 | 3596711.65
50 | 1 | 0 | 2 | 0 | 2529760.36 | Итого с НДС | Итого с НДС |  |  | 212 | 36 | 0 |  | 2 | 21580269.88 | [6 empty] | 2529760.36 | 1 | 2529760.36 | 21580269.88 | 1 | 21580269.88
50 | 1 | 0 | 2 | 206 | 0 | Итого Возврат | Итого возвратные суммы с НДС |  |  | 212 | 37 | 0 |  | -1 | 0 | [6 empty] | 0 | 1 | 0 | 0 | 1 | 0
50 | 1 | 0 | 2 | 0 | 2529760.36 | Всего по смет | Всего по акту |  |  | 212 | 38 | 0 |  | 2 | 21580269.88 | [6 empty] | 2529760.36 | 1 | 2529760.36 | 21580269.88 | 1 | 21580269.88
50 | 1 | 0 | 2 | 0 | 421626.73 | в том Ч | В том числе НДС 20% |  |  | 212 | 39 | 0 |  | 2 | 3596711.65 | [6 empty] | 421626.73 | 1 | 421626.73 | 3596711.65 | 1 | 3596711.65
50 | 1 | 0 | 2 | 0 | 0 |  |  |  |  | 212 | 40 | 0 |  | 2 | 0 | [6 empty] | 0 | 1 | 0 | 0 | 1 | 0
51 | 968 | 1 | 12 |  |  | ремонт 2х этажного модуля Бибирево 23265тр | 0 | [6 empty] | 1947669.43 | 1866301.22 | 11206.8 | 1365.47 | 70161.41 | 0 | 5624.3445 | 0 | 0 | 72091.24 | 58019.71 | [15 empty] | 0 | 215930.54 | 0 | 2080170.04 | 1739988.06 | 124251.44 | 0 | 1866301.22 | 1650370.68 | 0 | 1650370.68 | 215930.54 | 0 | 0 | 0 | 0 | [54 empty] | 14560428.9 | 12031331.81 | 137294.6 | 46548.88 | 2391802.49 | 0 | 5624.3445 | 0 | 0 | 2019935.89 | 1065380.21 | [15 empty] | 0 | 164555.51 | 0 | 17720223.21 | 16179105.98 | 1376561.72 | 0 | 12031331.81 | 11866776.3 | 0 | 11866776.3 | 164555.51 | 0 | 0 | 0 | 0 | [53 empty] | 0
50 | 0 | 0 | 1 | 201 | 1947669.43 | ПЗ | Прямые затраты |  |  | 201 | 1 | 3 |  | 2 | 14560428.9 | [6 empty] | 1947669.43 | 1 | 1947669.43 | 14560428.9 | 1 | 14560428.9
50 | 0 | 0 | 1 | 202 | 1866301.22 | СтМатОб | Стоимость материальных ресурсов (всего) |  |  | 202 | 2 | 3 |  | 2 | 12031331.81 | [6 empty] | 1866301.22 | 1 | 1866301.22 | 12031331.81 | 1 | 12031331.81
50 | 0 | 0 | 1 | 222 | 0 | СтМатОбЗак | Стоимость материалов и оборудования заказчика |  |  | 222 | 3 | 3 |  | 2 | 0 | [6 empty] | 0 | 1 | 0 | 0 | 1 | 0
50 | 0 | 0 | 1 | 225 | 1866301.22 | СтМатОбПод | Стоимость материалов и оборудования подрядчика |  |  | 225 | 4 | 3 |  | 2 | 12031331.81 | [6 empty] | 1866301.22 | 1 | 1866301.22 | 12031331.81 | 1 | 12031331.81
50 | 0 | 0 | 1 | 226 | 1650370.68 | СтМат | Стоимость материалов (всего) |  |  | 226 | 5 | 3 |  | 2 | 11866776.3 | [6 empty] | 1650370.68 | 1 | 1650370.68 | 11866776.3 | 1 | 11866776.3
50 | 0 | 0 | 1 | 227 | 0 | СтМатЗак | Стоимость материалов заказчика |  |  | 227 | 6 | 3 |  | 2 | 0 | [6 empty] | 0 | 1 | 0 | 0 | 1 | 0
50 | 0 | 0 | 1 | 228 | 1650370.68 | СтМатПод | Стоимость материалов подрядчика |  |  | 228 | 7 | 3 |  | 2 | 11866776.3 | [6 empty] | 1650370.68 | 1 | 1650370.68 | 11866776.3 | 1 | 11866776.3
50 | 0 | 0 | 1 | 216 | 215930.54 | Оборуд | Стоимость оборудования (всего) |  |  | 216 | 8 | 3 |  | 2 | 164555.51 | [6 empty] | 215930.54 | 1 | 215930.54 | 164555.51 | 1 | 164555.51
50 | 0 | 0 | 1 | 223 | 0 | ОборудЗак | Стоимость оборудования заказчика |  |  | 223 | 9 | 3 |  | 2 | 0 | [6 empty] | 0 | 1 | 0 | 0 | 1 | 0
50 | 0 | 0 | 1 | 229 | 215930.54 | ОборудПод | Стоимость оборудования подрядчика |  |  | 229 | 10 | 3 |  | 2 | 164555.51 | [6 empty] | 215930.54 | 1 | 215930.54 | 164555.51 | 1 | 164555.51
50 | 0 | 0 | 1 | 203 | 11206.8 | ЭММ | Эксплуатация машин |  |  | 203 | 11 | 3 |  | 2 | 137294.6 | [6 empty] | 11206.8 | 1 | 11206.8 | 137294.6 | 1 | 137294.6
50 | 0 | 0 | 1 | 231 | 0 | ЭММсНРиСП | Эксплуатация машин по ТСН-2001.16 |  |  | 231 | 12 | 3 |  | 2 | 0 | [6 empty] | 0 | 1 | 0 | 0 | 1 | 0
50 | 0 | 0 | 1 | 204 | 1365.47 | ЗПМ | ЗП машинистов |  |  | 204 | 13 | 3 |  | 2 | 46548.88 | [6 empty] | 1365.47 | 1 | 1365.47 | 46548.88 | 1 | 46548.88
50 | 0 | 0 | 1 | 205 | 70161.41 | ОЗП | Основная ЗП рабочих |  |  | 205 | 14 | 3 |  | 2 | 2391802.49 | [6 empty] | 70161.41 | 1 | 70161.41 | 2391802.49 | 1 | 2391802.49
50 | 0 | 0 | 1 | 232 | 0 | ОЗПсНРиСП | Основная ЗП рабочих по ТСН-2001.16 |  |  | 232 | 15 | 3 |  | 2 | 0 | [6 empty] | 0 | 1 | 0 | 0 | 1 | 0
50 | 0 | 0 | 1 | 214 | 1739988.06 | Строит | Строительные работы с НР и СП |  |  | 214 | 16 | 3 |  | 2 | 16179105.98 | [6 empty] | 1739988.06 | 1 | 1739988.06 | 16179105.98 | 1 | 16179105.98
50 | 0 | 0 | 1 | 215 | 124251.44 | Монтаж | Монтажные работы с НР и СП |  |  | 215 | 17 | 3 |  | 2 | 1376561.72 | [6 empty] | 124251.44 | 1 | 124251.44 | 1376561.72 | 1 | 1376561.72
50 | 0 | 0 | 1 | 217 | 0 | Прочие | Прочие работы с НР и СП |  |  | 217 | 18 | 3 |  | 2 | 0 | [6 empty] | 0 | 1 | 0 | 0 | 1 | 0
50 | 0 | 0 | 1 | 230 | 0 | ПрочиеЗатр | Прочие затраты по ТСН-2001.16 |  |  | 230 | 19 | 3 |  | 2 | 0 | [6 empty] | 0 | 1 | 0 | 0 | 1 | 0
50 | 0 | 0 | 1 | 206 | 0 | ВозврМат | Возврат материалов |  |  | 206 | 20 | 3 |  | 2 | 0 | [6 empty] | 0 | 1 | 0 | 0 | 1 | 0
50 | 0 | 0 | 1 | 207 | 5624.3445 | ТрудСтр | Трудозатраты строителей |  |  | 207 | 21 | 3 |  | -1 | 5624.3445 | [6 empty] | 5624.3445 | 1 | 5624.3445 | 5624.3445 | 1 | 5624.3445
50 | 0 | 0 | 1 | 208 | 0 | ТрудМаш | Трудозатраты машинистов |  |  | 208 | 22 | 3 |  | -1 | 0 | [6 empty] | 0 | 1 | 0 | 0 | 1 | 0
50 | 0 | 0 | 1 | 209 | 0 | ТранспМат | Транспорт материалов |  |  | 209 | 23 | 3 |  | 2 | 0 | [6 empty] | 0 | 1 | 0 | 0 | 1 | 0
50 | 0 | 0 | 1 | 233 | 0 | Перевозка | Перевозка грузов |  |  | 233 | 24 | 3 |  | 2 | 0 | [6 empty] | 0 | 1 | 0 | 0 | 1 | 0
50 | 0 | 0 | 1 | 210 | 72091.24 | НР | Накладные расходы |  |  | 210 | 25 | 3 |  | 2 | 2019935.89 | [6 empty] | 72091.24 | 1 | 72091.24 | 2019935.89 | 1 | 2019935.89
50 | 0 | 0 | 1 | 211 | 58019.71 | СмПриб | Сметная прибыль |  |  | 211 | 26 | 3 |  | 2 | 1065380.21 | [6 empty] | 58019.71 | 1 | 58019.71 | 1065380.21 | 1 | 1065380.21
50 | 0 | 0 | 1 | 224 | 2080170.04 | Всего | Всего с НР и СП |  |  | 224 | 27 | 3 |  | 2 | 17720223.21 | [6 empty] | 2080170.04 | 1 | 2080170.04 | 17720223.21 | 1 | 17720223.21
50 | 1 | 0 | 2 | 0 | 2080170.04 | и1 | Итого |  |  | 212 | 28 | 0 |  | 2 | 17720223.21 | [6 empty] | 2080170.04 | 1 | 2080170.04 | 17720223.21 | 1 | 17720223.21
50 | 1 | 0 | 2 | 0 | 416034.01 | и2 | НДС 20% |  |  | 212 | 29 | 0 |  | 2 | 3544044.64 | [6 empty] | 416034.01 | 1 | 416034.01 | 3544044.64 | 1 | 3544044.64
50 | 1 | 0 | 2 | 213 | 2496204.05 | и3 | Всего |  |  | 212 | 30 | 0 |  | 2 | 21264267.85 | [6 empty] | 2496204.05 | 1 | 2496204.05 | 21264267.85 | 1 | 21264267.85
-1
75 | Базовый уровень цен | 2000 | 0 | 1 |  | 0 | 1 | 0 | 1 | 98 | 77 | 0 | 50518600 | 1
75 | Текущий уровень цен | 2024 | 0 | 4 |  | 0 | 2 | 1 | 1 | 95 | 65 | 1 | 50518601 | 2
1 | Сборник индексов | Коэффициенты к ТСН-2001 МГЭ | 2024 | 4 | 1 | 1 | 0 | 2 | 1 | 9.64 | 7 | 1 | 1 | 9.64 | 7 | 1 | [9 empty] | 211 | [12 empty] | 50534399
1 | Сборник индексов | Коэффициенты пересчета к ТСН-2001.13-2 | 2024 | 4 | 1 | 1 | 0 | 2 | 1 | 1 | 1 | 1 | 1 | 1 | 1 | 1 | [22 empty] | 50534400
65 |  | 1 | 0 | 245

## SourceObSm
0 | Smeta.RU (495) 974-1589 |  | _OBSM_ |  | 0 | 0 | 0 | Smeta.RU |  | 1 | 71223 | 10 | 11 | 9 | 0 | 1
1 | 54 | 0 |  | 0 |  | ремонт 2х этажного модуля Бибирево 23265тр |  | 0 |  | 0 | 0 | 4098 |  | 0 | 0 | 0 | 175 | 160 | 1 |  | 0 | [15 empty] | 0 | [5 empty] | Сметные нормы списания | Коды ОКП для ТСН-2001 МГЭ (История развития) | 1 | 1 | 0 | 0 | 1 | 0 | 6 | 2 | 1 | 1 | 0 | 0 | 0 | 0 | 0 |  | Типовой расчет для ТСН-2001 МГЭ, Новая методика с выпуска доп. 43 (Строительство), Доп 72 | История развития для ТСН-2001 (МГЭ) 72 доп от 12.04.2024 | История развития для ТСН-2001 (МГЭ) 72 доп от 12.04.2024 | История развития для ТСН-2001 (МГЭ) 72 доп от 12.04.2024 | История развития для ТСН-2001 (МГЭ) 72 доп от 12.04.2024 | Поправки для ТСН-2001 от 16.04.2024 г. доп.72 | 0 | 0 | 16785416 |  | 73 | Территориальные сметные нормативы для Москвы (ТСН-2001) | ТЕР | 41660 | 1 | 72 | 0 | 0
22 | 1 | 0 | 50518600 | 50518601 | 2 | 1
3 | 0 |  | ремонт административного модуля | 1739.99 | 124.25 | 215.93 | 0 | 2080.17 | 71.53 | [9 empty] | 16179.11 | 1376.56 | 164.56 | 0 | 17720.23 | 2438.35 |  | 0 | -1 | 0 | 1947669.43 | 1866301.22 | 0 | 215930.54 | 0 | 11206.8 | 1365.47 | 70161.41 | 1739988.06 | 124251.44 | 0 | 0 | 5624.3445 | 0 | 0 | 72091.24 | 58019.71 | 2080170.04 | [6 empty] | 14560428.9 | 12031331.81 | 0 | 164555.51 | 0 | 137294.6 | 46548.88 | 2391802.49 | 16179105.98 | 1376561.72 | 0 | 0 | 5624.3445 | 0 | 0 | 2019935.89 | 1065380.21 | 17720223.21
51 |  |  |  | 1739.99 | 124.25 | 215.93 | 0 | 2080.17 | 71.53 | [9 empty] | 16179.11 | 1376.56 | 164.56 | 0 | 17720.23 | 2438.35
50 | 0 | 0 | 1 | 201 | 1947669.43 | ПЗ | Прямые затраты |  |  | 201 | 1 | 3 |  | 2 | 14560428.9
50 | 0 | 0 | 1 | 202 | 1866301.22 | СтМатОб | Стоимость материальных ресурсов (всего) |  |  | 202 | 2 | 3 |  | 2 | 12031331.81
50 | 0 | 0 | 1 | 222 | 0 | СтМатОбЗак | Стоимость материалов и оборудования заказчика |  |  | 222 | 3 | 3 |  | 2 | 0
50 | 0 | 0 | 1 | 225 | 1866301.22 | СтМатОбПод | Стоимость материалов и оборудования подрядчика |  |  | 225 | 4 | 3 |  | 2 | 12031331.81
50 | 0 | 0 | 1 | 226 | 1650370.68 | СтМат | Стоимость материалов (всего) |  |  | 226 | 5 | 3 |  | 2 | 11866776.3
50 | 0 | 0 | 1 | 227 | 0 | СтМатЗак | Стоимость материалов заказчика |  |  | 227 | 6 | 3 |  | 2 | 0
50 | 0 | 0 | 1 | 228 | 1650370.68 | СтМатПод | Стоимость материалов подрядчика |  |  | 228 | 7 | 3 |  | 2 | 11866776.3
50 | 0 | 0 | 1 | 216 | 215930.54 | Оборуд | Стоимость оборудования (всего) |  |  | 216 | 8 | 3 |  | 2 | 164555.51
50 | 0 | 0 | 1 | 223 | 0 | ОборудЗак | Стоимость оборудования заказчика |  |  | 223 | 9 | 3 |  | 2 | 0
50 | 0 | 0 | 1 | 229 | 215930.54 | ОборудПод | Стоимость оборудования подрядчика |  |  | 229 | 10 | 3 |  | 2 | 164555.51
50 | 0 | 0 | 1 | 203 | 11206.8 | ЭММ | Эксплуатация машин |  |  | 203 | 11 | 3 |  | 2 | 137294.6
50 | 0 | 0 | 1 | 231 | 0 | ЭММсНРиСП | Эксплуатация машин по ТСН-2001.16 |  |  | 231 | 12 | 3 |  | 2 | 0
50 | 0 | 0 | 1 | 204 | 1365.47 | ЗПМ | ЗП машинистов |  |  | 204 | 13 | 3 |  | 2 | 46548.88
50 | 0 | 0 | 1 | 205 | 70161.41 | ОЗП | Основная ЗП рабочих |  |  | 205 | 14 | 3 |  | 2 | 2391802.49
50 | 0 | 0 | 1 | 232 | 0 | ОЗПсНРиСП | Основная ЗП рабочих по ТСН-2001.16 |  |  | 232 | 15 | 3 |  | 2 | 0
50 | 0 | 0 | 1 | 214 | 1739988.06 | Строит | Строительные работы с НР и СП |  |  | 214 | 16 | 3 |  | 2 | 16179105.98
50 | 0 | 0 | 1 | 215 | 124251.44 | Монтаж | Монтажные работы с НР и СП |  |  | 215 | 17 | 3 |  | 2 | 1376561.72
50 | 0 | 0 | 1 | 217 | 0 | Прочие | Прочие работы с НР и СП |  |  | 217 | 18 | 3 |  | 2 | 0
50 | 0 | 0 | 1 | 230 | 0 | ПрочиеЗатр | Прочие затраты по ТСН-2001.16 |  |  | 230 | 19 | 3 |  | 2 | 0
50 | 0 | 0 | 1 | 206 | 0 | ВозврМат | Возврат материалов |  |  | 206 | 20 | 3 |  | 2 | 0
50 | 0 | 0 | 1 | 207 | 5624.3445 | ТрудСтр | Трудозатраты строителей |  |  | 207 | 21 | 3 |  | -1 | 5624.3445
50 | 0 | 0 | 1 | 208 | 0 | ТрудМаш | Трудозатраты машинистов |  |  | 208 | 22 | 3 |  | -1 | 0
50 | 0 | 0 | 1 | 209 | 0 | ТранспМат | Транспорт материалов |  |  | 209 | 23 | 3 |  | 2 | 0
50 | 0 | 0 | 1 | 233 | 0 | Перевозка | Перевозка грузов |  |  | 233 | 24 | 3 |  | 2 | 0
50 | 0 | 0 | 1 | 210 | 72091.24 | НР | Накладные расходы |  |  | 210 | 25 | 3 |  | 2 | 2019935.89
50 | 0 | 0 | 1 | 211 | 58019.71 | СмПриб | Сметная прибыль |  |  | 211 | 26 | 3 |  | 2 | 1065380.21
50 | 0 | 0 | 1 | 224 | 2080170.04 | Всего | Всего с НР и СП |  |  | 224 | 27 | 3 |  | 2 | 17720223.21
50 | 1 | 0 | 2 | 0 | 2080170.04 | и1 | Итого |  |  | 212 | 28 | 0 |  | 2 | 17720223.21
50 | 1 | 0 | 2 | 0 | 416034.01 | и2 | НДС 20% |  |  | 212 | 29 | 0 |  | 2 | 3544044.64
50 | 1 | 0 | 2 | 213 | 2496204.05 | и3 | Всего |  |  | 212 | 30 | 0 |  | 2 | 21264267.85
-1
75 | Базовый уровень цен | 2000 | 0 | 1 |  | 0 | 1 | 0 | 1 | 98 | 77 | 0 | 50518600 | 1
75 | Текущий уровень цен | 2024 | 0 | 4 |  | 0 | 2 | 1 | 1 | 95 | 65 | 1 | 50518601 | 2
1 | Сборник индексов | Коэффициенты к ТСН-2001 МГЭ | 2024 | 4 | 1 | 1 | 0 | 2 | 1 | 9.64 | 7 | 1 | 1 | 9.64 | 7 | 1 | [8 empty] | 211 |  |  | 50534399
1 | Сборник индексов | Коэффициенты пересчета к ТСН-2001.13-2 | 2024 | 4 | 1 | 1 | 0 | 2 | 1 | 1 | 1 | 1 | 1 | 1 | 1 | 1 | [11 empty] | 50534400

## SmtRes
28 | 50518600 | 50519188 | 40404405 | 30570983 | 1 | 30570983 | 1 | 9999990008 |  | Трудозатраты рабочих | 1191 | 1013 | чел.-ч. | чел.-ч. | 1 | 0 | 476480486 | 1.518 | 0 | 0 | 0 | 0 | 0 | 0 | 0 | 0 | 1 | 1 | 1 | 1 | -2 | 0 | 1 | 1 | 0 | 0 | 1.38 | )*1,1 | 1 | 2 | 50519192 | 1 | 0 | 1 | 0 | 0 | 0 | 0 | 0 | 0 | 0 | 0 | 0 | 0 | 0 | 0 | 0 | 0 | 0 | 0 | 0 | 0 | 0 | 0 | 0 | 0 | 0 | 1.184 | 0 | 1.184 | 0 | 0 | 1 | 0 | 0 | 0 | 0 | 0 | 0 | 0 | 0 | 0 | 0
28 | 50518600 | 50519188 | 46170143 | 1 | 1 | 30570983 | 2 | 2.1-1-4 | ТСН-2001.2. Доп. 68. п.1-1-4 (010105) | Экскаваторы на гусеничном ходу гидравлические, объем ковша до 0,5 м3 | 1368 | 1011 | маш.-ч | маш.-ч | 1 | 0 | -743079021 | 4.3863 | 0 | 207.85 | 16.93 | 0 | 0 | 207.85 | 16.93 | 0 | 1 | 1 | 1 | 1 | -2 | 0 | 1 | 1 | 0 | 0 | 3.9875 | )*1,1 | 0 | 2 | 50519193 | 1 | 0 | 2 | 0 | 0 | 0 | 0 | 0 | 0 | 0 | 0 | 0 | 0 | 0 | 0 | 0 | 0 | 0 | 0 | 0 | 0 | 0 | 0 | 0 | 0 |  | 0 | 0 | 3.4213 | 207.85 | 207.85 | 1 | 911.68 | 74.261 | 0 | 711.11 | 57.92 | 0 | 711.11 | 0 | 0 | 0
28 | 50518600 | 50519188 | 46170162 | 1 | 1 | 30570983 | 2 | 2.1-1-44 | ТСН-2001.2. Доп. 68. п.1-1-44 (012103) | Бульдозеры гусеничные, мощность до 79 кВт (108 л.с.) | 1368 | 1011 | маш.-ч | маш.-ч | 1 | 0 | 172096246 | 1.0967 | 0 | 166.1 | 16.93 | 0 | 0 | 166.1 | 16.93 | 0 | 1 | 1 | 1 | 1 | -2 | 0 | 1 | 1 | 0 | 0 | 0.997 | )*1,1 | 0 | 2 | 50519194 | 1 | 0 | 3 | 0 | 0 | 0 | 0 | 0 | 0 | 0 | 0 | 0 | 0 | 0 | 0 | 0 | 0 | 0 | 0 | 0 | 0 | 0 | 0 | 0 | 0 |  | 0 | 0 | 0.85543 | 166.1 | 166.1 | 1 | 182.16 | 18.568 | 0 | 142.09 | 14.48 | 0 | 142.09 | 0 | 0 | 0
29 | 50518601 | 50519188 | 40404405 | 30570983 | 1 | 30570983 | 1 | 9999990008 |  | Трудозатраты рабочих | 1191 | 1013 | чел.-ч. | чел.-ч. | 1 | 0 | 476480486 | 1.518 | 0 | 0 | 0 | 0 | 0 | 0 | 0 | 0 | 1 | 1 | 1 | 1 | 5 | 0 | 1 | 1 | 0 | 0 | 1.38 | )*1,1 | 1 | 2 | 50519192 | 1 | 0 | 4 | 0 | 0 | 0 | 0 | 0 | 0 | 0 | 0 | 0 | 0 | 0 | 0 | 0 | 0 | 0 | 0 | 0 | 0 | 0 | 0 | 0 | 0 | 0 | 1.184 | 0 | 1.184 | 0 | 0 | 1 | 0 | 0 | 0 | 0 | 0 | 0 | 0 | 0 | 0 | 0
29 | 50518601 | 50519188 | 46170143 | 1 | 1 | 30570983 | 2 | 2.1-1-4 | ТСН-2001.2. Доп. 68. п.1-1-4 (010105) | Экскаваторы на гусеничном ходу гидравлические, объем ковша до 0,5 м3 | 1368 | 1011 | маш.-ч | маш.-ч | 1 | 0 | -743079021 | 4.3863 | 0 | 2935.92 | 687.96 | 0 | 0 | 207.85 | 16.93 | 0 | 1 | 11.85 | 34.09 | 1 | 2 | 0 | 1 | 1 | 0 | 0 | 3.9875 | )*1,1 | 0 | 2 | 50519193 | 1 | 0 | 5 | 0 | 0 | 0 | 0 | 0 | 0 | 0 | 0 | 0 | 0 | 0 | 0 | 0 | 0 | 0 | 0 | 0 | 0 | 0 | 0 | 0 | 0 |  | 0 | 0 | 3.4213 | 2935.92 | 207.85 | 11.85 | 911.68 | 74.261 | 0 | 8426.67 | 1974.55 | 0 | 8426.67 | 0 | 0 | 0
29 | 50518601 | 50519188 | 46170162 | 1 | 1 | 30570983 | 2 | 2.1-1-44 | ТСН-2001.2. Доп. 68. п.1-1-44 (012103) | Бульдозеры гусеничные, мощность до 79 кВт (108 л.с.) | 1368 | 1011 | маш.-ч | маш.-ч | 1 | 0 | 172096246 | 1.0967 | 0 | 2381.83 | 687.96 | 0 | 0 | 166.1 | 16.93 | 0 | 1 | 12.03 | 34.09 | 1 | 2 | 0 | 1 | 1 | 0 | 0 | 0.997 | )*1,1 | 0 | 2 | 50519194 | 1 | 0 | 6 | 0 | 0 | 0 | 0 | 0 | 0 | 0 | 0 | 0 | 0 | 0 | 0 | 0 | 0 | 0 | 0 | 0 | 0 | 0 | 0 | 0 | 0 |  | 0 | 0 | 0.85543 | 2381.83 | 166.1 | 12.03 | 182.16 | 18.568 | 0 | 1709.3 | 493.7 | 0 | 1709.3 | 0 | 0 | 0
83 | 50518600 | 50519248 | 40404405 | 30570983 | 1 | 30570983 | 1 | 9999990008 |  | Трудозатраты рабочих | 1191 | 1013 | чел.-ч. | чел.-ч. | 1 | 0 | 476480486 | 0.935 | 0 | 0 | 0 | 0 | 0 | 0 | 0 | 0 | 1 | 1 | 1 | 1 | -2 | 0 | 1 | 1 | 0 | 0 | 0.85 | )*1,1 | 1 | 2 | 50519256 | 1 | 0 | 7 | 0 | 0 | 0 | 0 | 0 | 0 | 0 | 0 | 0 | 0 | 0 | 0 | 0 | 0 | 0 | 0 | 0 | 0 | 0 | 0 | 0 | 0 | 0 | 28.05 | 0 | 28.05 | 0 | 0 | 1 | 0 | 0 | 0 | 0 | 0 | 0 | 0 | 0 | 0 | 0
83 | 50518600 | 50519248 | 46170532 | 1 | 1 | 30570983 | 2 | 2.1-10-4 | ТСН-2001.2. Доп. 68. п.1-10-4 (101001) | Компрессоры передвижные с двигателем внутреннего сгорания, давление до 7 ат, производительность до 2,5 м3/мин | 1368 | 1011 | маш.-ч | маш.-ч | 1 | 0 | 1204435003 | 0.22 | 0 | 34.48 | 12.62 | 0 | 0 | 34.48 | 12.62 | 0 | 1 | 1 | 1 | 1 | -2 | 0 | 1 | 1 | 0 | 0 | 0.2 | )*1,1 | 0 | 2 | 50519257 | 1 | 0 | 8 | 0 | 0 | 0 | 0 | 0 | 0 | 0 | 0 | 0 | 0 | 0 | 0 | 0 | 0 | 0 | 0 | 0 | 0 | 0 | 0 | 0 | 0 |  | 0 | 0 | 6.6 | 34.48 | 34.48 | 1 | 7.59 | 2.772 | 0 | 227.57 | 83.29 | 0 | 227.57 | 0 | 0 | 0
83 | 50518600 | 50519248 | 46170907 | 1 | 1 | 30570983 | 2 | 2.1-30-1 | ТСН-2001.2. Доп. 68. п.1-30-1 (301201) | Трамбовки пневматические | 1368 | 1011 | маш.-ч | маш.-ч | 1 | 0 | 400603624 | 0.44 | 0 | 0.2 | 0 | 0 | 0 | 0.2 | 0 | 0 | 1 | 1 | 1 | 1 | -2 | 0 | 1 | 1 | 0 | 0 | 0.4 | )*1,1 | 0 | 2 | 50519258 | 1 | 0 | 9 | 0 | 0 | 0 | 0 | 0 | 0 | 0 | 0 | 0 | 0 | 0 | 0 | 0 | 0 | 0 | 0 | 0 | 0 | 0 | 0 | 0 | 0 |  | 0 | 0 | 13.2 | 0.2 | 0.2 | 1 | 0.088 | 0 | 0 | 2.64 | 0 | 0 | 2.64 | 0 | 0 | 0
83 | 50518600 | 50519248 | 46170279 | 1 | 1 | 30570983 | 2 | 2.1-4-3 | ТСН-2001.2. Доп. 68. п.1-4-3 (040103) | Погрузчики фронтальные одноковшовые, грузоподъемность до 3 т | 1368 | 1011 | маш.-ч | маш.-ч | 1 | 0 | -1918384618 | 0.077 | 0 | 153.95 | 14.54 | 0 | 0 | 153.95 | 14.54 | 0 | 1 | 1 | 1 | 1 | -2 | 0 | 1 | 1 | 0 | 0 | 0.07 | )*1,1 | 0 | 2 | 50519259 | 1 | 0 | 10 | 0 | 0 | 0 | 0 | 0 | 0 | 0 | 0 | 0 | 0 | 0 | 0 | 0 | 0 | 0 | 0 | 0 | 0 | 0 | 0 | 0 | 0 |  | 0 | 0 | 2.31 | 153.95 | 153.95 | 1 | 11.858 | 1.122 | 0 | 355.62 | 33.59 | 0 | 355.62 | 0 | 0 | 0
83 | 50518600 | 50519248 | 40406154 | 30570983 | 1 | 30570983 | 2 | 9999990007 |  | Стоимость прочих машин (ЭСН) | 1344 | 1008 | руб. | руб. | 1 | 0 | -1180195794 | 0.022 | 0 | 1 | 0 | 0 | 0 | 1 | 0 | 0 | 1 | 1 | 1 | 1 | -2 | 0 | 1 | 1 | 0 | 0 | 0.02 | )*1,1 | 0 | 2 | 50519260 | 1 | 0 | 11 | 0 | 0 | 0 | 0 | 0 | 0 | 0 | 0 | 0 | 0 | 0 | 0 | 0 | 0 | 0 | 0 | 0 | 0 | 0 | 0 | 0 | 0 |  | 0 | 0 | 0.66 | 1 | 1 | 1 | 0.022 | 0 | 0 | 0.66 | 0 | 0 | 0.66 | 0 | 0 | 0
83 | 50518600 | 50519248 | 31110605 | 1 | 1 | 30570983 | 3 | 1.1-1-118 | ТСН-2001.1. Доп. 1-42. Р. 1, о. 1, поз. 118 | Вода | 1339 | 1007 | м3 | м3 | 1 | 0 | 1942501623 | 0.15 | 7.07 | 0 | 0 | 0 | 7.07 | 0 | 0 | 0 | 1 | 1 | 1 | 1 | -2 | 0 | 1 | 1 | 0 | 0 | 0.15 |  | 0 | 2 | 50519261 | 1 | 0 | 12 | 0 | 0 | 0 | 0 | 0 | 0 | 0 | 0 | 0 | 0 | 0 | 0 | 0 | 0 | 0 | 0 | 0 | 0 | 0 | 0 | 0 | 0 |  | 0 | 0 | 4.5 | 7.07 | 7.07 | 1 | 1.06 | 0 | 31.82 | 0 | 0 | 0 | 31.82 | 0 | 0 | 0
83 | 50518600 | 50519248 | 46136749 | 1 | 1 | 30570983 | 3 | 1.1-1-1530 | ТСН-2001.1 Доп. 67, Р. 1, о. 1, поз. 1530 | Щебень из плотных горных пород, марка от 800 до 1200, фракция 20-40 мм | 1339 | 1007 | м3 | м3 | 1 | 0 | -1708342623 | 1.15 | 214.13 | 0 | 0 | 0 | 214.13 | 0 | 0 | 0 | 1 | 1 | 1 | 1 | 0 | 0 | 0 | 1 | 0 | 0 | 1.15 |  | 0 | 1 | -1 | 0 | 0 |  | 0 | 0 | 0 | 0 | 0 | 0 | 0 | 0 | 0 | 0 | 0 | 0 | 0 | 0 | 0 | 0 | 0 | 0 | 0 | 0 | 0 | 0 |  | 0 | 0 | 34.5 | 214.13 | 214.13 | 1 | 246.25 | 0 | 7387.49 | 0 | 0 | 0 | 7387.49 | 0 | 0 | 0
84 | 50518601 | 50519248 | 40404405 | 30570983 | 1 | 30570983 | 1 | 9999990008 |  | Трудозатраты рабочих | 1191 | 1013 | чел.-ч. | чел.-ч. | 1 | 0 | 476480486 | 0.935 | 0 | 0 | 0 | 0 | 0 | 0 | 0 | 0 | 1 | 1 | 1 | 1 | 5 | 0 | 1 | 1 | 0 | 0 | 0.85 | )*1,1 | 1 | 2 | 50519256 | 1 | 0 | 14 | 0 | 0 | 0 | 0 | 0 | 0 | 0 | 0 | 0 | 0 | 0 | 0 | 0 | 0 | 0 | 0 | 0 | 0 | 0 | 0 | 0 | 0 | 0 | 28.05 | 0 | 28.05 | 0 | 0 | 1 | 0 | 0 | 0 | 0 | 0 | 0 | 0 | 0 | 0 | 0
84 | 50518601 | 50519248 | 46170532 | 1 | 1 | 30570983 | 2 | 2.1-10-4 | ТСН-2001.2. Доп. 68. п.1-10-4 (101001) | Компрессоры передвижные с двигателем внутреннего сгорания, давление до 7 ат, производительность до 2,5 м3/мин | 1368 | 1011 | маш.-ч | маш.-ч | 1 | 0 | 1204435003 | 0.22 | 0 | 682.66 | 450.44 | 0 | 0 | 34.48 | 12.62 | 0 | 1 | 18.91 | 34.09 | 1 | 2 | 0 | 1 | 1 | 0 | 0 | 0.2 | )*1,1 | 0 | 2 | 50519257 | 1 | 0 | 15 | 0 | 0 | 0 | 0 | 0 | 0 | 0 | 0 | 0 | 0 | 0 | 0 | 0 | 0 | 0 | 0 | 0 | 0 | 0 | 0 | 0 | 0 |  | 0 | 0 | 6.6 | 682.66 | 34.48 | 18.91 | 7.59 | 2.772 | 0 | 4303.33 | 2839.45 | 0 | 4303.33 | 0 | 0 | 0
84 | 50518601 | 50519248 | 46170907 | 1 | 1 | 30570983 | 2 | 2.1-30-1 | ТСН-2001.2. Доп. 68. п.1-30-1 (301201) | Трамбовки пневматические | 1368 | 1011 | маш.-ч | маш.-ч | 1 | 0 | 400603624 | 0.44 | 0 | 1.73 | 0 | 0 | 0 | 0.2 | 0 | 0 | 1 | 8.25 | 34.09 | 1 | 2 | 0 | 1 | 1 | 0 | 0 | 0.4 | )*1,1 | 0 | 2 | 50519258 | 1 | 0 | 16 | 0 | 0 | 0 | 0 | 0 | 0 | 0 | 0 | 0 | 0 | 0 | 0 | 0 | 0 | 0 | 0 | 0 | 0 | 0 | 0 | 0 | 0 |  | 0 | 0 | 13.2 | 1.73 | 0.2 | 8.25 | 0.088 | 0 | 0 | 21.78 | 0 | 0 | 21.78 | 0 | 0 | 0
84 | 50518601 | 50519248 | 46170279 | 1 | 1 | 30570983 | 2 | 2.1-4-3 | ТСН-2001.2. Доп. 68. п.1-4-3 (040103) | Погрузчики фронтальные одноковшовые, грузоподъемность до 3 т | 1368 | 1011 | маш.-ч | маш.-ч | 1 | 0 | -1918384618 | 0.077 | 0 | 1964.85 | 518.97 | 0 | 0 | 153.95 | 14.54 | 0 | 1 | 12.19 | 34.09 | 1 | 2 | 0 | 1 | 1 | 0 | 0 | 0.07 | )*1,1 | 0 | 2 | 50519259 | 1 | 0 | 17 | 0 | 0 | 0 | 0 | 0 | 0 | 0 | 0 | 0 | 0 | 0 | 0 | 0 | 0 | 0 | 0 | 0 | 0 | 0 | 0 | 0 | 0 |  | 0 | 0 | 2.31 | 1964.85 | 153.95 | 12.19 | 11.858 | 1.122 | 0 | 4335.06 | 1145 | 0 | 4335.06 | 0 | 0 | 0
84 | 50518601 | 50519248 | 40406154 | 30570983 | 1 | 30570983 | 2 | 9999990007 |  | Стоимость прочих машин (ЭСН) | 1344 | 1008 | руб. | руб. | 1 | 0 | -1180195794 | 0.022 | 0 | 1.05 | 0 | 0 | 0 | 1 | 0 | 0 | 1 | 1 | 1 | 1 | 5 | 0 | 1 | 1 | 0 | 0 | 0.02 | )*1,1 | 0 | 2 | 50519260 | 1 | 0 | 18 | 0 | 0 | 0 | 0 | 0 | 0 | 0 | 0 | 0 | 0 | 0 | 0 | 0 | 0 | 0 | 0 | 0 | 0 | 0 | 0 | 0 | 0 |  | 0 | 0 | 0.66 | 1.05 | 1 | 1 | 0.022 | 0 | 0 | 0.66 | 0 | 0 | 0.66 | 0 | 0 | 0
84 | 50518601 | 50519248 | 31110605 | 1 | 1 | 30570983 | 3 | 1.1-1-118 | ТСН-2001.1. Доп. 1-42. Р. 1, о. 1, поз. 118 | Вода | 1339 | 1007 | м3 | м3 | 1 | 0 | 1942501623 | 0.15 | 42.55 | 0 | 0 | 0 | 7.07 | 0 | 0 | 0 | 6 | 1 | 1 | 1 | 2 | 0 | 1 | 1 | 0 | 0 | 0.15 |  | 0 | 2 | 50519261 | 1 | 0 | 19 | 0 | 0 | 0 | 0 | 0 | 0 | 0 | 0 | 0 | 0 | 0 | 0 | 0 | 0 | 0 | 0 | 0 | 0 | 0 | 0 | 0 | 0 |  | 0 | 0 | 4.5 | 42.55 | 7.07 | 6 | 1.06 | 0 | 190.89 | 0 | 0 | 0 | 190.89 | 0 | 0 | 0
84 | 50518601 | 50519248 | 46136749 | 1 | 1 | 30570983 | 3 | 1.1-1-1530 | ТСН-2001.1 Доп. 67, Р. 1, о. 1, поз. 1530 | Щебень из плотных горных пород, марка от 800 до 1200, фракция 20-40 мм | 1339 | 1007 | м3 | м3 | 1 | 0 | -1708342623 | 1.15 | 3341.86 | 0 | 0 | 0 | 214.13 | 0 | 0 | 0 | 15.56 | 1 | 1 | 1 | -2 | 0 | 0 | 1 | 0 | 0 | 1.15 |  | 0 | 1 | -1 | 0 | 0 |  | 0 | 0 | 0 | 0 | 0 | 0 | 0 | 0 | 0 | 0 | 0 | 0 | 0 | 0 | 0 | 0 | 0 | 0 | 0 | 0 | 0 | 0 |  | 0 | 0 | 34.5 | 3341.86 | 214.13 | 15.56 | 246.25 | 0 | 114949.17 | 0 | 0 | 0 | 114949.17 | 0 | 0 | 0
97 | 50518600 | 50519298 | 30589667 | 1 | 1 | 30570983 | 3 | 1.3-1-161 | ТСН-2001.1 Доп. 67, Р. 3, о. 1, поз. 161 | Смесь бетонная тяжелого бетона БСТ на гравийном щебне, крупность заполнителя от 5 до 20 мм, класс прочности В7,5 (М100), П3, F50, W2 | 1339 | 1007 | м3 | м3 | 1 | 0 | -737006202 | 102 | 604.5 | 0 | 0 | 0 | 604.5 | 0 | 0 | 0 | 1 | 1 | 1 | 1 | 0 | 0 | 0 | 0 | 0 | 0 | 102 |  | 0 | 1 | -1 | 0 | 0 |  | 0 | 0 | 0 | 0 | 0 | 0 | 0 | 0 | 0 | 0 | 0 | 0 | 0 | 0 | 0 | 0 | 0 | 0 | 0 | 0 | 0 | 0 |  | 0 | 0 | 10.2 | 604.5 | 604.5 | 1 | 61659 | 0 | 6165.9 | 0 | 0 | 0 | 6165.9 | 0 | 0 | 0
98 | 50518601 | 50519298 | 30589667 | 1 | 1 | 30570983 | 3 | 1.3-1-161 | ТСН-2001.1 Доп. 67, Р. 3, о. 1, поз. 161 | Смесь бетонная тяжелого бетона БСТ на гравийном щебне, крупность заполнителя от 5 до 20 мм, класс прочности В7,5 (М100), П3, F50, W2 | 1339 | 1007 | м3 | м3 | 1 | 0 | -737006202 | 102 | 5245.11 | 0 | 0 | 0 | 604.5 | 0 | 0 | 0 | 8.49 | 1 | 1 | 1 | 0 | 0 | 0 | 0 | 0 | 0 | 102 |  | 0 | 1 | -1 | 0 | 0 |  | 0 | 0 | 0 | 0 | 0 | 0 | 0 | 0 | 0 | 0 | 0 | 0 | 0 | 0 | 0 | 0 | 0 | 0 | 0 | 0 | 0 | 0 |  | 0 | 0 | 10.2 | 5245.11 | 604.5 | 8.49 | 61659 | 0 | 52348.54 | 0 | 0 | 0 | 52348.54 | 0 | 0 | 0
146 | 50518600 | 50519336 | 46136457 | 1 | 1 | 30570983 | 3 | 1.1-1-1077 | ТСН-2001.1 Доп. 67, Р. 1, о. 1, поз. 1077 | Двутавр с параллельными полками, из стали углеродистой обыкновенного качества, спокойной, номер профиля от 16 до 30 (двутавр 20Б2) | 1348 | 1009 | т | т | 1000 | 0 | -1918385075 | 0.093295 | 8595.42 | 0 | 0 | 0 | 8595.42 | 0 | 0 | 0 | 1 | 1 | 1 | 1 | 0 | 0 | 0 | 1 | 0 | 0 | 0.093295 |  | 0 | 1 | -1 | 0 | 0 |  | 0 | 0 | 0 | 0 | 0 | 0 | 0 | 0 | 0 | 0 | 0 | 0 | 0 | 0 | 0 | 0 | 0 | 0 | 0 | 0 | 0 | 0 |  | 0 | 0 | 2.212 | 8595.42 | 8595.42 | 1 | 801.91 | 0 | 19013.19 | 0 | 0 | 0 | 19013.19 | 0 | 0 | 0
146 | 50518600 | 50519336 | 42125447 | 1 | 1 | 30570983 | 3 | 1.1-1-1145 | ТСН-2001.1 Доп. 48, Р. 1, о. 1, поз. 1145 | Швеллер №№ 12-40, из стали углеродистой обыкновенного качества, спокойной (швеллер гнутый) | 1348 | 1009 | т | т | 1000 | 0 | 542484481 | 0.26714 | 8416.35 | 0 | 0 | 0 | 8416.35 | 0 | 0 | 0 | 1 | 1 | 1 | 1 | 0 | 0 | 0 | 1 | 0 | 0 | 0.26714 |  | 0 | 1 | -1 | 0 | 0 |  | 0 | 0 | 0 | 0 | 0 | 0 | 0 | 0 | 0 | 0 | 0 | 0 | 0 | 0 | 0 | 0 | 0 | 0 | 0 | 0 | 0 | 0 |  | 0 | 0 | 6.334 | 8416.35 | 8416.35 | 1 | 2248.37 | 0 | 53308.93 | 0 | 0 | 0 | 53308.93 | 0 | 0 | 0
147 | 50518601 | 50519336 | 46136457 | 1 | 1 | 30570983 | 3 | 1.1-1-1077 | ТСН-2001.1 Доп. 67, Р. 1, о. 1, поз. 1077 | Двутавр с параллельными полками, из стали углеродистой обыкновенного качества, спокойной, номер профиля от 16 до 30 (двутавр 20Б2) | 1348 | 1009 | т | т | 1000 | 0 | -1918385075 | 0.093295 | 77616.64 | 0 | 0 | 0 | 8595.42 | 0 | 0 | 0 | 9.03 | 1 | 1 | 1 | 0 | 0 | 0 | 1 | 0 | 0 | 0.093295 |  | 0 | 1 | -1 | 0 | 0 |  | 0 | 0 | 0 | 0 | 0 | 0 | 0 | 0 | 0 | 0 | 0 | 0 | 0 | 0 | 0 | 0 | 0 | 0 | 0 | 0 | 0 | 0 |  | 0 | 0 | 2.212 | 77616.64 | 8595.42 | 9.03 | 801.91 | 0 | 171689.1 | 0 | 0 | 0 | 171689.1 | 0 | 0 | 0
147 | 50518601 | 50519336 | 42125447 | 1 | 1 | 30570983 | 3 | 1.1-1-1145 | ТСН-2001.1 Доп. 48, Р. 1, о. 1, поз. 1145 | Швеллер №№ 12-40, из стали углеродистой обыкновенного качества, спокойной (швеллер гнутый) | 1348 | 1009 | т | т | 1000 | 0 | 542484481 | 0.26714 | 96030.55 | 0 | 0 | 0 | 8416.35 | 0 | 0 | 0 | 11.41 | 1 | 1 | 1 | 0 | 0 | 0 | 1 | 0 | 0 | 0.26714 |  | 0 | 1 | -1 | 0 | 0 |  | 0 | 0 | 0 | 0 | 0 | 0 | 0 | 0 | 0 | 0 | 0 | 0 | 0 | 0 | 0 | 0 | 0 | 0 | 0 | 0 | 0 | 0 |  | 0 | 0 | 6.334 | 96030.55 | 8416.35 | 11.41 | 2248.37 | 0 | 608254.85 | 0 | 0 | 0 | 608254.85 | 0 | 0 | 0
162 | 50518600 | 50534419 | 30515951 | 30515945 | 1 | 30570983 | 1 | 9999990008 |  | Трудозатраты рабочих | 1191 | 1013 | чел.-ч. | чел.-ч. | 1 | 0 | 476480486 | 317.9 | 0 | 0 | 0 | 0 | 0 | 0 | 0 | 0 | 1 | 1 | 1 | 1 | -2 | 0 | 1 | 1 | 0 | 0 | 289 | *1,1 | 1 | 2 | 50534420 | 1 | 0 | 21 | 0 | 0 | 0 | 0 | 0 | 0 | 0 | 0 | 0 | 0 | 0 | 0 | 0 | 0 | 0 | 0 | 0 | 0 | 0 | 0 | 0 | 0 | 0 | 154.1815 | 0 | 154.1815 | 0 | 0 | 1 | 0 | 0 | 0 | 0 | 0 | 0 | 0 | 0 | 0 | 0
162 | 50518600 | 50534419 | 30596074 | 1 | 1 | 30570983 | 2 | 2.1-18-7 | ТСН-2001.2. Доп. 68. п.1-18-7 (183001) | Автомобили грузовые бортовые, грузоподъемность до 5 т | 1368 | 1011 | маш.-ч | маш.-ч | 1 | 0 | -1440889904 | 0.374 | 0 | 83.1 | 12.62 | 0 | 0 | 83.1 | 12.62 | 0 | 1 | 1 | 1 | 1 | -2 | 0 | 1 | 1 | 0 | 0 | 0.34 | *1,1 | 0 | 2 | 50534421 | 1 | 0 | 22 | 0 | 0 | 0 | 0 | 0 | 0 | 0 | 0 | 0 | 0 | 0 | 0 | 0 | 0 | 0 | 0 | 0 | 0 | 0 | 0 | 0 | 0 |  | 0 | 0 | 0.18139 | 83.1 | 83.1 | 1 | 31.075 | 4.719 | 0 | 15.07 | 2.29 | 0 | 15.07 | 0 | 0 | 0
162 | 50518600 | 50534419 | 30595321 | 1 | 1 | 30570983 | 2 | 2.1-3-38 | ТСН-2001.2. Доп. 68. п.1-3-38 (032009) | Краны на автомобильном ходу, грузоподъемность до 16 т | 1368 | 1011 | маш.-ч | маш.-ч | 1 | 0 | 1668154095 | 0.132 | 0 | 179.17 | 16.93 | 0 | 0 | 179.17 | 16.93 | 0 | 1 | 1 | 1 | 1 | -2 | 0 | 1 | 1 | 0 | 0 | 0.12 | *1,1 | 0 | 2 | 50534422 | 1 | 0 | 23 | 0 | 0 | 0 | 0 | 0 | 0 | 0 | 0 | 0 | 0 | 0 | 0 | 0 | 0 | 0 | 0 | 0 | 0 | 0 | 0 | 0 | 0 |  | 0 | 0 | 0.06402 | 179.17 | 179.17 | 1 | 23.65 | 2.233 | 0 | 11.47 | 1.08 | 0 | 11.47 | 0 | 0 | 0
162 | 50518600 | 50534419 | 46138716 | 1 | 1 | 30570983 | 3 | 1.3-4-22 | ТСН-2001.1 Доп. 67, Р. 3, о. 4, поз. 22 | Арматурные заготовки (стержни, хомуты и т.п.), не собранные в каркасы или сетки, арматурная сталь периодического профиля, класс А-III, диаметр от 12 до 14 мм | 1348 | 1009 | т | т | 1000 | 0 | 1696534841 | 1 | 5752.41 | 0 | 0 | 0 | 5752.41 | 0 | 0 | 0 | 1 | 1 | 1 | 1 | 0 | 0 | 0 | 1 | 0 | 0 | 1 |  | 0 | 1 | -1 | 0 | 0 |  | 0 | 0 | 0 | 0 | 0 | 0 | 0 | 0 | 0 | 0 | 0 | 0 | 0 | 0 | 0 | 0 | 0 | 0 | 0 | 0 | 0 | 0 |  | 0 | 0 | 0.485 | 5752.41 | 5752.41 | 1 | 5752.41 | 0 | 2789.92 | 0 | 0 | 0 | 2789.92 | 0 | 0 | 0
163 | 50518601 | 50534419 | 30515951 | 30515945 | 1 | 30570983 | 1 | 9999990008 |  | Трудозатраты рабочих | 1191 | 1013 | чел.-ч. | чел.-ч. | 1 | 0 | 476480486 | 317.9 | 0 | 0 | 0 | 0 | 0 | 0 | 0 | 0 | 1 | 1 | 1 | 1 | 5 | 0 | 1 | 1 | 0 | 0 | 289 | *1,1 | 1 | 2 | 50534420 | 1 | 0 | 26 | 0 | 0 | 0 | 0 | 0 | 0 | 0 | 0 | 0 | 0 | 0 | 0 | 0 | 0 | 0 | 0 | 0 | 0 | 0 | 0 | 0 | 0 | 0 | 154.1815 | 0 | 154.1815 | 0 | 0 | 1 | 0 | 0 | 0 | 0 | 0 | 0 | 0 | 0 | 0 | 0
163 | 50518601 | 50534419 | 30596074 | 1 | 1 | 30570983 | 2 | 2.1-18-7 | ТСН-2001.2. Доп. 68. п.1-18-7 (183001) | Автомобили грузовые бортовые, грузоподъемность до 5 т | 1368 | 1011 | маш.-ч | маш.-ч | 1 | 0 | -1440889904 | 0.374 | 0 | 1106.71 | 450.44 | 0 | 0 | 83.1 | 12.62 | 0 | 1 | 12.72 | 34.09 | 1 | 2 | 0 | 1 | 1 | 0 | 0 | 0.34 | *1,1 | 0 | 2 | 50534421 | 1 | 0 | 27 | 0 | 0 | 0 | 0 | 0 | 0 | 0 | 0 | 0 | 0 | 0 | 0 | 0 | 0 | 0 | 0 | 0 | 0 | 0 | 0 | 0 | 0 |  | 0 | 0 | 0.18139 | 1106.71 | 83.1 | 12.72 | 31.075 | 4.719 | 0 | 191.73 | 78.04 | 0 | 191.73 | 0 | 0 | 0
163 | 50518601 | 50534419 | 30595321 | 1 | 1 | 30570983 | 2 | 2.1-3-38 | ТСН-2001.2. Доп. 68. п.1-3-38 (032009) | Краны на автомобильном ходу, грузоподъемность до 16 т | 1368 | 1011 | маш.-ч | маш.-ч | 1 | 0 | 1668154095 | 0.132 | 0 | 2127.28 | 604.27 | 0 | 0 | 179.17 | 16.93 | 0 | 1 | 11.34 | 34.09 | 1 | 2 | 0 | 1 | 1 | 0 | 0 | 0.12 | *1,1 | 0 | 2 | 50534422 | 1 | 0 | 28 | 0 | 0 | 0 | 0 | 0 | 0 | 0 | 0 | 0 | 0 | 0 | 0 | 0 | 0 | 0 | 0 | 0 | 0 | 0 | 0 | 0 | 0 |  | 0 | 0 | 0.06402 | 2127.28 | 179.17 | 11.34 | 23.65 | 2.233 | 0 | 130.08 | 36.95 | 0 | 130.08 | 0 | 0 | 0
163 | 50518601 | 50534419 | 46138716 | 1 | 1 | 30570983 | 3 | 1.3-4-22 | ТСН-2001.1 Доп. 67, Р. 3, о. 4, поз. 22 | Арматурные заготовки (стержни, хомуты и т.п.), не собранные в каркасы или сетки, арматурная сталь периодического профиля, класс А-III, диаметр от 12 до 14 мм | 1348 | 1009 | т | т | 1000 | 0 | 1696534841 | 1 | 92828.83 | 0 | 0 | 0 | 5752.41 | 0 | 0 | 0 | 15.79 | 1 | 1 | 1 | 0 | 0 | 0 | 1 | 0 | 0 | 1 |  | 0 | 1 | -1 | 0 | 0 |  | 0 | 0 | 0 | 0 | 0 | 0 | 0 | 0 | 0 | 0 | 0 | 0 | 0 | 0 | 0 | 0 | 0 | 0 | 0 | 0 | 0 | 0 |  | 0 | 0 | 0.485 | 92828.83 | 5752.41 | 15.79 | 5752.41 | 0 | 44052.82 | 0 | 0 | 0 | 44052.82 | 0 | 0 | 0
174 | 50518600 | 50534401 | 45909883 | 30570983 | 1 | 30570983 | 1 | 9999990008 |  | Трудозатраты рабочих | 1191 | 1013 | чел.-ч. | чел.-ч. | 1 | 0 | 476480486 | 141.493 | 0 | 0 | 0 | 0 | 0 | 0 | 0 | 0 | 1 | 1 | 1 | 1 | -2 | 0 | 1 | 1 | 0 | 0 | 128.63 | )*1,1 | 1 | 2 | 50534402 | 1 | 0 | 31 | 0 | 0 | 0 | 0 | 0 | 0 | 0 | 0 | 0 | 0 | 0 | 0 | 0 | 0 | 0 | 0 | 0 | 0 | 0 | 0 | 0 | 0 | 0 | 813.5847 | 0 | 813.5847 | 0 | 0 | 1 | 0 | 0 | 0 | 0 | 0 | 0 | 0 | 0 | 0 | 0
174 | 50518600 | 50534401 | 46170648 | 1 | 1 | 30570983 | 2 | 2.1-14-4 | ТСН-2001.2. Доп. 68. п.1-14-4 (143101) | Агрегаты окрасочные безвоздушные высокого давления, мощность до 2 кВт | 1368 | 1011 | маш.-ч | маш.-ч | 1 | 0 | 1036662684 | 37.62 | 0 | 2.44 | 0 | 0 | 0 | 2.44 | 0 | 0 | 1 | 1 | 1 | 1 | -2 | 0 | 1 | 1 | 0 | 0 | 34.2 | )*1,1 | 0 | 2 | 50534403 | 1 | 0 | 32 | 0 | 0 | 0 | 0 | 0 | 0 | 0 | 0 | 0 | 0 | 0 | 0 | 0 | 0 | 0 | 0 | 0 | 0 | 0 | 0 | 0 | 0 |  | 0 | 0 | 216.315 | 2.44 | 2.44 | 1 | 91.795 | 0 | 0 | 527.81 | 0 | 0 | 527.81 | 0 | 0 | 0
174 | 50518600 | 50534401 | 46170867 | 1 | 1 | 30570983 | 2 | 2.1-18-7 | ТСН-2001.2. Доп. 68. п.1-18-7 (183001) | Автомобили грузовые бортовые, грузоподъемность до 5 т | 1368 | 1011 | маш.-ч | маш.-ч | 1 | 0 | -7781208 | 0.638 | 0 | 83.1 | 12.62 | 0 | 0 | 83.1 | 12.62 | 0 | 1 | 1 | 1 | 1 | -2 | 0 | 1 | 1 | 0 | 0 | 0.58 | )*1,1 | 0 | 2 | 50534404 | 1 | 0 | 33 | 0 | 0 | 0 | 0 | 0 | 0 | 0 | 0 | 0 | 0 | 0 | 0 | 0 | 0 | 0 | 0 | 0 | 0 | 0 | 0 | 0 | 0 |  | 0 | 0 | 3.6685 | 83.1 | 83.1 | 1 | 53.02 | 8.052 | 0 | 304.85 | 46.3 | 0 | 304.85 | 0 | 0 | 0
174 | 50518600 | 50534401 | 46170977 | 1 | 1 | 30570983 | 2 | 2.1-30-102 | ТСН-2001.2. Доп. 68. п.1-30-102 (303704) | Дрели, мощность до 800 Вт | 1368 | 1011 | маш.-ч | маш.-ч | 1 | 0 | -1840684430 | 4.389 | 0 | 0.8 | 0 | 0 | 0 | 0.8 | 0 | 0 | 1 | 1 | 1 | 1 | -2 | 0 | 1 | 1 | 0 | 0 | 3.99 | )*1,1 | 0 | 2 | 50534405 | 1 | 0 | 34 | 0 | 0 | 0 | 0 | 0 | 0 | 0 | 0 | 0 | 0 | 0 | 0 | 0 | 0 | 0 | 0 | 0 | 0 | 0 | 0 | 0 | 0 |  | 0 | 0 | 25.2368 | 0.8 | 0.8 | 1 | 3.509 | 0 | 0 | 20.19 | 0 | 0 | 20.19 | 0 | 0 | 0
174 | 50518600 | 50534401 | 46170297 | 1 | 1 | 30570983 | 2 | 2.1-4-32 | ТСН-2001.2. Доп. 68. п.1-4-32 (042904) | Лебедки электрические, тяговое усилие до 19,62 кН (2 тc) | 1368 | 1011 | маш.-ч | маш.-ч | 1 | 0 | 1559294286 | 3.806 | 0 | 3.18 | 0 | 0 | 0 | 3.18 | 0 | 0 | 1 | 1 | 1 | 1 | -2 | 0 | 1 | 1 | 0 | 0 | 3.46 | )*1,1 | 0 | 2 | 50534406 | 1 | 0 | 35 | 0 | 0 | 0 | 0 | 0 | 0 | 0 | 0 | 0 | 0 | 0 | 0 | 0 | 0 | 0 | 0 | 0 | 0 | 0 | 0 | 0 | 0 |  | 0 | 0 | 21.8845 | 3.18 | 3.18 | 1 | 12.1 | 0 | 0 | 69.59 | 0 | 0 | 69.59 | 0 | 0 | 0
174 | 50518600 | 50534401 | 31110602 | 1 | 1 | 30570983 | 3 | 1.1-1-115 | ТСН-2001.1. Доп. 1-42. Р. 1, о. 1, поз. 115 | Ветошь | 1346 | 1009 | кг | кг | 1 | 0 | -1299596119 | 10 | 1.61 | 0 | 0 | 0 | 1.61 | 0 | 0 | 0 | 1 | 1 | 1 | 1 | -2 | 0 | 1 | 1 | 0 | 0 | 10 |  | 0 | 2 | 50534407 | 1 | 0 | 36 | 0 | 0 | 0 | 0 | 0 | 0 | 0 | 0 | 0 | 0 | 0 | 0 | 0 | 0 | 0 | 0 | 0 | 0 | 0 | 0 | 0 | 0 |  | 0 | 0 | 57.5 | 1.61 | 1.61 | 1 | 16.1 | 0 | 92.58 | 0 | 0 | 0 | 92.58 | 0 | 0 | 0
174 | 50518600 | 50534401 | 46136049 | 1 | 1 | 30570983 | 3 | 1.1-1-165 | ТСН-2001.1 Доп. 67, Р. 1, о. 1, поз. 165 | Грунтовка глифталевая, типа ГФ-021 | 1348 | 1009 | т | т | 1000 | 0 | -458474567 | 0.028 | 18660.61 | 0 | 0 | 0 | 18660.61 | 0 | 0 | 0 | 1 | 1 | 1 | 1 | -2 | 0 | 1 | 1 | 0 | 0 | 0.028 |  | 0 | 2 | 50534408 | 1 | 0 | 37 | 0 | 0 | 0 | 0 | 0 | 0 | 0 | 0 | 0 | 0 | 0 | 0 | 0 | 0 | 0 | 0 | 0 | 0 | 0 | 0 | 0 | 0 |  | 0 | 0 | 0.161 | 18660.61 | 18660.61 | 1 | 522.5 | 0 | 3004.36 | 0 | 0 | 0 | 3004.36 | 0 | 0 | 0
174 | 50518600 | 50534401 | 46137575 | 1 | 1 | 30570983 | 3 | 1.1-1-3335 | ТСН-2001.1 Доп. 67, Р. 1, о. 1, поз. 3335 | Краска огнезащитная терморасширяющаяся на органической основе для защиты несущих металлоконструкций | 1348 | 1009 | т | т | 1000 | 0 | -1536955628 | 0.225 | 178378.05 | 0 | 0 | 0 | 178378.05 | 0 | 0 | 0 | 1 | 1 | 1 | 1 | 0 | 0 | 0 | 1 | 0 | 0 | 0.225 |  | 0 | 1 | -1 | 0 | 0 |  | 0 | 0 | 0 | 0 | 0 | 0 | 0 | 0 | 0 | 0 | 0 | 0 | 0 | 0 | 0 | 0 | 0 | 0 | 0 | 0 | 0 | 0 |  | 0 | 0 | 1.2937 | 178378.05 | 178378.05 | 1 | 40135.06 | 0 | 230776.6 | 0 | 0 | 0 | 230776.6 | 0 | 0 | 0
174 | 50518600 | 50534401 | 46136346 | 1 | 1 | 30570983 | 3 | 1.1-1-825 | ТСН-2001.1 Доп. 67, Р. 1, о. 1, поз. 825 | Пленка полиэтиленовая, толщина от 120 до 150 мкм | 1327 | 1005 | м2 | м2 | 1 | 0 | 1730254325 | 240 | 3.66 | 0 | 0 | 0 | 3.66 | 0 | 0 | 0 | 1 | 1 | 1 | 1 | -2 | 0 | 1 | 1 | 0 | 0 | 240 |  | 0 | 2 | 50534409 | 1 | 0 | 38 | 0 | 0 | 0 | 0 | 0 | 0 | 0 | 0 | 0 | 0 | 0 | 0 | 0 | 0 | 0 | 0 | 0 | 0 | 0 | 0 | 0 | 0 |  | 0 | 0 | 1380 | 3.66 | 3.66 | 1 | 878.4 | 0 | 5050.8 | 0 | 0 | 0 | 5050.8 | 0 | 0 | 0
174 | 50518600 | 50534401 | 46136429 | 1 | 1 | 30570983 | 3 | 1.1-1-998 | ТСН-2001.1 Доп. 67, Р. 1, о. 1, поз. 998 | Растворитель универсальный типа 645-650 | 1348 | 1009 | т | т | 1000 | 0 | -1882521001 | 0.013 | 13609.41 | 0 | 0 | 0 | 13609.41 | 0 | 0 | 0 | 1 | 1 | 1 | 1 | -2 | 0 | 1 | 1 | 0 | 0 | 0.013 |  | 0 | 2 | 50534410 | 1 | 0 | 39 | 0 | 0 | 0 | 0 | 0 | 0 | 0 | 0 | 0 | 0 | 0 | 0 | 0 | 0 | 0 | 0 | 0 | 0 | 0 | 0 | 0 | 0 |  | 0 | 0 | 0.07475 | 13609.41 | 13609.41 | 1 | 176.92 | 0 | 1017.3 | 0 | 0 | 0 | 1017.3 | 0 | 0 | 0
174 | 50518600 | 50534401 | 31111375 | 1 | 1 | 30570983 | 3 | 1.1-1-999 | ТСН-2001.1. Доп. 1-42. Р. 1, о. 1, поз. 999 | Растворитель "Уайт-спирит" | 1348 | 1009 | т | т | 1000 | 0 | -235905197 | 0.037 | 12534.98 | 0 | 0 | 0 | 12534.98 | 0 | 0 | 0 | 1 | 1 | 1 | 1 | -2 | 0 | 1 | 1 | 0 | 0 | 0.037 |  | 0 | 2 | 50534411 | 1 | 0 | 40 | 0 | 0 | 0 | 0 | 0 | 0 | 0 | 0 | 0 | 0 | 0 | 0 | 0 | 0 | 0 | 0 | 0 | 0 | 0 | 0 | 0 | 0 |  | 0 | 0 | 0.21275 | 12534.98 | 12534.98 | 1 | 463.79 | 0 | 2666.82 | 0 | 0 | 0 | 2666.82 | 0 | 0 | 0
175 | 50518601 | 50534401 | 45909883 | 30570983 | 1 | 30570983 | 1 | 9999990008 |  | Трудозатраты рабочих | 1191 | 1013 | чел.-ч. | чел.-ч. | 1 | 0 | 476480486 | 141.493 | 0 | 0 | 0 | 0 | 0 | 0 | 0 | 0 | 1 | 1 | 1 | 1 | 5 | 0 | 1 | 1 | 0 | 0 | 128.63 | )*1,1 | 1 | 2 | 50534402 | 1 | 0 | 42 | 0 | 0 | 0 | 0 | 0 | 0 | 0 | 0 | 0 | 0 | 0 | 0 | 0 | 0 | 0 | 0 | 0 | 0 | 0 | 0 | 0 | 0 | 0 | 813.5847 | 0 | 813.5847 | 0 | 0 | 1 | 0 | 0 | 0 | 0 | 0 | 0 | 0 | 0 | 0 | 0
175 | 50518601 | 50534401 | 46170648 | 1 | 1 | 30570983 | 2 | 2.1-14-4 | ТСН-2001.2. Доп. 68. п.1-14-4 (143101) | Агрегаты окрасочные безвоздушные высокого давления, мощность до 2 кВт | 1368 | 1011 | маш.-ч | маш.-ч | 1 | 0 | 1036662684 | 37.62 | 0 | 22.94 | 0 | 0 | 0 | 2.44 | 0 | 0 | 1 | 8.98 | 34.09 | 1 | 2 | 0 | 1 | 1 | 0 | 0 | 34.2 | )*1,1 | 0 | 2 | 50534403 | 1 | 0 | 43 | 0 | 0 | 0 | 0 | 0 | 0 | 0 | 0 | 0 | 0 | 0 | 0 | 0 | 0 | 0 | 0 | 0 | 0 | 0 | 0 | 0 | 0 |  | 0 | 0 | 216.315 | 22.94 | 2.44 | 8.98 | 91.795 | 0 | 0 | 4739.46 | 0 | 0 | 4739.46 | 0 | 0 | 0
175 | 50518601 | 50534401 | 46170867 | 1 | 1 | 30570983 | 2 | 2.1-18-7 | ТСН-2001.2. Доп. 68. п.1-18-7 (183001) | Автомобили грузовые бортовые, грузоподъемность до 5 т | 1368 | 1011 | маш.-ч | маш.-ч | 1 | 0 | -7781208 | 0.638 | 0 | 1106.71 | 450.44 | 0 | 0 | 83.1 | 12.62 | 0 | 1 | 12.72 | 34.09 | 1 | 2 | 0 | 1 | 1 | 0 | 0 | 0.58 | )*1,1 | 0 | 2 | 50534404 | 1 | 0 | 44 | 0 | 0 | 0 | 0 | 0 | 0 | 0 | 0 | 0 | 0 | 0 | 0 | 0 | 0 | 0 | 0 | 0 | 0 | 0 | 0 | 0 | 0 |  | 0 | 0 | 3.6685 | 1106.71 | 83.1 | 12.72 | 53.02 | 8.052 | 0 | 3877.71 | 1578.26 | 0 | 3877.71 | 0 | 0 | 0
175 | 50518601 | 50534401 | 46170977 | 1 | 1 | 30570983 | 2 | 2.1-30-102 | ТСН-2001.2. Доп. 68. п.1-30-102 (303704) | Дрели, мощность до 800 Вт | 1368 | 1011 | маш.-ч | маш.-ч | 1 | 0 | -1840684430 | 4.389 | 0 | 7.07 | 0 | 0 | 0 | 0.8 | 0 | 0 | 1 | 8.44 | 34.09 | 1 | 2 | 0 | 1 | 1 | 0 | 0 | 3.99 | )*1,1 | 0 | 2 | 50534405 | 1 | 0 | 45 | 0 | 0 | 0 | 0 | 0 | 0 | 0 | 0 | 0 | 0 | 0 | 0 | 0 | 0 | 0 | 0 | 0 | 0 | 0 | 0 | 0 | 0 |  | 0 | 0 | 25.2368 | 7.07 | 0.8 | 8.44 | 3.509 | 0 | 0 | 170.35 | 0 | 0 | 170.35 | 0 | 0 | 0
175 | 50518601 | 50534401 | 46170297 | 1 | 1 | 30570983 | 2 | 2.1-4-32 | ТСН-2001.2. Доп. 68. п.1-4-32 (042904) | Лебедки электрические, тяговое усилие до 19,62 кН (2 тc) | 1368 | 1011 | маш.-ч | маш.-ч | 1 | 0 | 1559294286 | 3.806 | 0 | 29.7 | 0 | 0 | 0 | 3.18 | 0 | 0 | 1 | 8.92 | 34.09 | 1 | 2 | 0 | 1 | 1 | 0 | 0 | 3.46 | )*1,1 | 0 | 2 | 50534406 | 1 | 0 | 46 | 0 | 0 | 0 | 0 | 0 | 0 | 0 | 0 | 0 | 0 | 0 | 0 | 0 | 0 | 0 | 0 | 0 | 0 | 0 | 0 | 0 | 0 |  | 0 | 0 | 21.8845 | 29.7 | 3.18 | 8.92 | 12.1 | 0 | 0 | 620.86 | 0 | 0 | 620.86 | 0 | 0 | 0
175 | 50518601 | 50534401 | 31110602 | 1 | 1 | 30570983 | 3 | 1.1-1-115 | ТСН-2001.1. Доп. 1-42. Р. 1, о. 1, поз. 115 | Ветошь | 1346 | 1009 | кг | кг | 1 | 0 | -1299596119 | 10 | 53.6 | 0 | 0 | 0 | 1.61 | 0 | 0 | 0 | 33.29 | 1 | 1 | 1 | 2 | 0 | 1 | 1 | 0 | 0 | 10 |  | 0 | 2 | 50534407 | 1 | 0 | 47 | 0 | 0 | 0 | 0 | 0 | 0 | 0 | 0 | 0 | 0 | 0 | 0 | 0 | 0 | 0 | 0 | 0 | 0 | 0 | 0 | 0 | 0 |  | 0 | 0 | 57.5 | 53.6 | 1.61 | 33.29 | 16.1 | 0 | 3082 | 0 | 0 | 0 | 3082 | 0 | 0 | 0
175 | 50518601 | 50534401 | 46136049 | 1 | 1 | 30570983 | 3 | 1.1-1-165 | ТСН-2001.1 Доп. 67, Р. 1, о. 1, поз. 165 | Грунтовка глифталевая, типа ГФ-021 | 1348 | 1009 | т | т | 1000 | 0 | -458474567 | 0.028 | 67738.01 | 0 | 0 | 0 | 18660.61 | 0 | 0 | 0 | 3.63 | 1 | 1 | 1 | 2 | 0 | 1 | 1 | 0 | 0 | 0.028 |  | 0 | 2 | 50534408 | 1 | 0 | 48 | 0 | 0 | 0 | 0 | 0 | 0 | 0 | 0 | 0 | 0 | 0 | 0 | 0 | 0 | 0 | 0 | 0 | 0 | 0 | 0 | 0 | 0 |  | 0 | 0 | 0.161 | 67738.01 | 18660.61 | 3.63 | 522.5 | 0 | 10905.82 | 0 | 0 | 0 | 10905.82 | 0 | 0 | 0
175 | 50518601 | 50534401 | 46137575 | 1 | 1 | 30570983 | 3 | 1.1-1-3335 | ТСН-2001.1 Доп. 67, Р. 1, о. 1, поз. 3335 | Краска огнезащитная терморасширяющаяся на органической основе для защиты несущих металлоконструкций | 1348 | 1009 | т | т | 1000 | 0 | -1536955628 | 0.225 | 319296.71 | 0 | 0 | 0 | 178378.05 | 0 | 0 | 0 | 1.79 | 1 | 1 | 1 | 0 | 0 | 0 | 1 | 0 | 0 | 0.225 |  | 0 | 1 | -1 | 0 | 0 |  | 0 | 0 | 0 | 0 | 0 | 0 | 0 | 0 | 0 | 0 | 0 | 0 | 0 | 0 | 0 | 0 | 0 | 0 | 0 | 0 | 0 | 0 |  | 0 | 0 | 1.2937 | 319296.71 | 178378.05 | 1.79 | 40135.06 | 0 | 413090.12 | 0 | 0 | 0 | 413090.12 | 0 | 0 | 0
175 | 50518601 | 50534401 | 46136346 | 1 | 1 | 30570983 | 3 | 1.1-1-825 | ТСН-2001.1 Доп. 67, Р. 1, о. 1, поз. 825 | Пленка полиэтиленовая, толщина от 120 до 150 мкм | 1327 | 1005 | м2 | м2 | 1 | 0 | 1730254325 | 240 | 13.03 | 0 | 0 | 0 | 3.66 | 0 | 0 | 0 | 3.56 | 1 | 1 | 1 | 2 | 0 | 1 | 1 | 0 | 0 | 240 |  | 0 | 2 | 50534409 | 1 | 0 | 49 | 0 | 0 | 0 | 0 | 0 | 0 | 0 | 0 | 0 | 0 | 0 | 0 | 0 | 0 | 0 | 0 | 0 | 0 | 0 | 0 | 0 | 0 |  | 0 | 0 | 1380 | 13.03 | 3.66 | 3.56 | 878.4 | 0 | 17981.4 | 0 | 0 | 0 | 17981.4 | 0 | 0 | 0
175 | 50518601 | 50534401 | 46136429 | 1 | 1 | 30570983 | 3 | 1.1-1-998 | ТСН-2001.1 Доп. 67, Р. 1, о. 1, поз. 998 | Растворитель универсальный типа 645-650 | 1348 | 1009 | т | т | 1000 | 0 | -1882521001 | 0.013 | 90774.76 | 0 | 0 | 0 | 13609.41 | 0 | 0 | 0 | 6.67 | 1 | 1 | 1 | 2 | 0 | 1 | 1 | 0 | 0 | 0.013 |  | 0 | 2 | 50534410 | 1 | 0 | 50 | 0 | 0 | 0 | 0 | 0 | 0 | 0 | 0 | 0 | 0 | 0 | 0 | 0 | 0 | 0 | 0 | 0 | 0 | 0 | 0 | 0 | 0 |  | 0 | 0 | 0.07475 | 90774.76 | 13609.41 | 6.67 | 176.92 | 0 | 6785.41 | 0 | 0 | 0 | 6785.41 | 0 | 0 | 0
175 | 50518601 | 50534401 | 31111375 | 1 | 1 | 30570983 | 3 | 1.1-1-999 | ТСН-2001.1. Доп. 1-42. Р. 1, о. 1, поз. 999 | Растворитель "Уайт-спирит" | 1348 | 1009 | т | т | 1000 | 0 | -235905197 | 0.037 | 54151.11 | 0 | 0 | 0 | 12534.98 | 0 | 0 | 0 | 4.32 | 1 | 1 | 1 | 2 | 0 | 1 | 1 | 0 | 0 | 0.037 |  | 0 | 2 | 50534411 | 1 | 0 | 51 | 0 | 0 | 0 | 0 | 0 | 0 | 0 | 0 | 0 | 0 | 0 | 0 | 0 | 0 | 0 | 0 | 0 | 0 | 0 | 0 | 0 | 0 |  | 0 | 0 | 0.21275 | 54151.11 | 12534.98 | 4.32 | 463.79 | 0 | 11520.65 | 0 | 0 | 0 | 11520.65 | 0 | 0 | 0
227 | 50518600 | 50534427 | 45897171 | 30570983 | 1 | 30570983 | 1 | 9999990008 |  | Трудозатраты рабочих | 1191 | 1013 | чел.-ч. | чел.-ч. | 1 | 0 | 476480486 | 127.6 | 0 | 0 | 0 | 0 | 0 | 0 | 0 | 0 | 1 | 1 | 1 | 1 | -2 | 0 | 1 | 1 | 0 | 0 | 116 | )*1,1 | 1 | 2 | 50534428 | 1 | 0 | 53 | 0 | 0 | 0 | 0 | 0 | 0 | 0 | 0 | 0 | 0 | 0 | 0 | 0 | 0 | 0 | 0 | 0 | 0 | 0 | 0 | 0 | 0 | 0 | 31.9 | 0 | 31.9 | 0 | 0 | 1 | 0 | 0 | 0 | 0 | 0 | 0 | 0 | 0 | 0 | 0
227 | 50518600 | 50534427 | 46170296 | 1 | 1 | 30570983 | 2 | 2.1-4-31 | ТСН-2001.2. Доп. 68. п.1-4-31 (042903) | Лебедки электрические, тяговое усилие до 14,71 кН (1,5 тс) | 1368 | 1011 | маш.-ч | маш.-ч | 1 | 0 | -1386352920 | 25.52 | 0 | 2.27 | 0 | 0 | 0 | 2.27 | 0 | 0 | 1 | 1 | 1 | 1 | -2 | 0 | 1 | 1 | 0 | 0 | 23.2 | )*1,1 | 0 | 2 | 50534429 | 1 | 0 | 54 | 0 | 0 | 0 | 0 | 0 | 0 | 0 | 0 | 0 | 0 | 0 | 0 | 0 | 0 | 0 | 0 | 0 | 0 | 0 | 0 | 0 | 0 |  | 0 | 0 | 6.38 | 2.27 | 2.27 | 1 | 57.926 | 0 | 0 | 14.48 | 0 | 0 | 14.48 | 0 | 0 | 0
227 | 50518600 | 50534427 | 46136783 | 1 | 1 | 30570983 | 3 | 1.1-1-1566 | ТСН-2001.1 Доп. 67, Р. 1, о. 1, поз. 1566 | Электроды, типа Э-42, Э-46, Э-50, диаметр от 4 до 6 мм | 1348 | 1009 | т | т | 1000 | 0 | -1786357970 | 0.003 | 7191.81 | 0 | 0 | 0 | 7191.81 | 0 | 0 | 0 | 1 | 1 | 1 | 1 | -2 | 0 | 1 | 1 | 0 | 0 | 0.003 |  | 0 | 2 | 50534430 | 1 | 0 | 55 | 0 | 0 | 0 | 0 | 0 | 0 | 0 | 0 | 0 | 0 | 0 | 0 | 0 | 0 | 0 | 0 | 0 | 0 | 0 | 0 | 0 | 0 |  | 0 | 0 | 0.00075 | 7191.81 | 7191.81 | 1 | 21.58 | 0 | 5.39 | 0 | 0 | 0 | 5.39 | 0 | 0 | 0
227 | 50518600 | 50534427 | 31131984 | 1 | 1 | 30570983 | 3 | 1.6-1-178 | ТСН-2001.1. Доп. 1-42. Р. 6, о. 1, поз. 178 | Элементы связей линейные из одиночных уголков | 1348 | 1009 | т | т | 1000 | 0 | 393403577 | 0.006 | 13167.92 | 0 | 0 | 0 | 13167.92 | 0 | 0 | 0 | 1 | 1 | 1 | 1 | 0 | 0 | 0 | 1 | 0 | 0 | 0.006 |  | 0 | 1 | -1 | 0 | 0 |  | 0 | 0 | 0 | 0 | 0 | 0 | 0 | 0 | 0 | 0 | 0 | 0 | 0 | 0 | 0 | 0 | 0 | 0 | 0 | 0 | 0 | 0 |  | 0 | 0 | 0.0015 | 13167.92 | 13167.92 | 1 | 79.01 | 0 | 19.75 | 0 | 0 | 0 | 19.75 | 0 | 0 | 0
227 | 50518600 | 50534427 | 31131989 | 1 | 1 | 30570983 | 3 | 1.6-1-183 | ТСН-2001.1. Доп. 1-42. Р. 6, о. 1, поз. 183 | Элементы связей линейные из тяжелого типа, составного сечения, из горячекатаных профилей, листа | 1348 | 1009 | т | т | 1000 | 0 | 26103952 | 1 | 14498.74 | 0 | 0 | 0 | 14498.74 | 0 | 0 | 0 | 1 | 1 | 1 | 1 | 0 | 0 | 0 | 1 | 0 | 0 | 1 |  | 0 | 1 | -1 | 0 | 0 |  | 0 | 0 | 0 | 0 | 0 | 0 | 0 | 0 | 0 | 0 | 0 | 0 | 0 | 0 | 0 | 0 | 0 | 0 | 0 | 0 | 0 | 0 |  | 0 | 0 | 0.25 | 14498.74 | 14498.74 | 1 | 14498.74 | 0 | 3624.69 | 0 | 0 | 0 | 3624.69 | 0 | 0 | 0
228 | 50518601 | 50534427 | 45897171 | 30570983 | 1 | 30570983 | 1 | 9999990008 |  | Трудозатраты рабочих | 1191 | 1013 | чел.-ч. | чел.-ч. | 1 | 0 | 476480486 | 127.6 | 0 | 0 | 0 | 0 | 0 | 0 | 0 | 0 | 1 | 1 | 1 | 1 | 5 | 0 | 1 | 1 | 0 | 0 | 116 | )*1,1 | 1 | 2 | 50534428 | 1 | 0 | 58 | 0 | 0 | 0 | 0 | 0 | 0 | 0 | 0 | 0 | 0 | 0 | 0 | 0 | 0 | 0 | 0 | 0 | 0 | 0 | 0 | 0 | 0 | 0 | 31.9 | 0 | 31.9 | 0 | 0 | 1 | 0 | 0 | 0 | 0 | 0 | 0 | 0 | 0 | 0 | 0
228 | 50518601 | 50534427 | 46170296 | 1 | 1 | 30570983 | 2 | 2.1-4-31 | ТСН-2001.2. Доп. 68. п.1-4-31 (042903) | Лебедки электрические, тяговое усилие до 14,71 кН (1,5 тс) | 1368 | 1011 | маш.-ч | маш.-ч | 1 | 0 | -1386352920 | 25.52 | 0 | 21.81 | 0 | 0 | 0 | 2.27 | 0 | 0 | 1 | 8.84 | 34.09 | 1 | 2 | 0 | 1 | 1 | 0 | 0 | 23.2 | )*1,1 | 0 | 2 | 50534429 | 1 | 0 | 59 | 0 | 0 | 0 | 0 | 0 | 0 | 0 | 0 | 0 | 0 | 0 | 0 | 0 | 0 | 0 | 0 | 0 | 0 | 0 | 0 | 0 | 0 |  | 0 | 0 | 6.38 | 21.81 | 2.27 | 8.84 | 57.926 | 0 | 0 | 128.05 | 0 | 0 | 128.05 | 0 | 0 | 0
228 | 50518601 | 50534427 | 46136783 | 1 | 1 | 30570983 | 3 | 1.1-1-1566 | ТСН-2001.1 Доп. 67, Р. 1, о. 1, поз. 1566 | Электроды, типа Э-42, Э-46, Э-50, диаметр от 4 до 6 мм | 1348 | 1009 | т | т | 1000 | 0 | -1786357970 | 0.003 | 152969.8 | 0 | 0 | 0 | 7191.81 | 0 | 0 | 0 | 21.27 | 1 | 1 | 1 | 2 | 0 | 1 | 1 | 0 | 0 | 0.003 |  | 0 | 2 | 50534430 | 1 | 0 | 60 | 0 | 0 | 0 | 0 | 0 | 0 | 0 | 0 | 0 | 0 | 0 | 0 | 0 | 0 | 0 | 0 | 0 | 0 | 0 | 0 | 0 | 0 |  | 0 | 0 | 0.00075 | 152969.8 | 7191.81 | 21.27 | 21.58 | 0 | 114.73 | 0 | 0 | 0 | 114.73 | 0 | 0 | 0
228 | 50518601 | 50534427 | 31131984 | 1 | 1 | 30570983 | 3 | 1.6-1-178 | ТСН-2001.1. Доп. 1-42. Р. 6, о. 1, поз. 178 | Элементы связей линейные из одиночных уголков | 1348 | 1009 | т | т | 1000 | 0 | 393403577 | 0.006 | 115746.02 | 0 | 0 | 0 | 13167.92 | 0 | 0 | 0 | 8.79 | 1 | 1 | 1 | 0 | 0 | 0 | 1 | 0 | 0 | 0.006 |  | 0 | 1 | -1 | 0 | 0 |  | 0 | 0 | 0 | 0 | 0 | 0 | 0 | 0 | 0 | 0 | 0 | 0 | 0 | 0 | 0 | 0 | 0 | 0 | 0 | 0 | 0 | 0 |  | 0 | 0 | 0.0015 | 115746.02 | 13167.92 | 8.79 | 79.01 | 0 | 173.62 | 0 | 0 | 0 | 173.62 | 0 | 0 | 0
228 | 50518601 | 50534427 | 31131989 | 1 | 1 | 30570983 | 3 | 1.6-1-183 | ТСН-2001.1. Доп. 1-42. Р. 6, о. 1, поз. 183 | Элементы связей линейные из тяжелого типа, составного сечения, из горячекатаных профилей, листа | 1348 | 1009 | т | т | 1000 | 0 | 26103952 | 1 | 127443.92 | 0 | 0 | 0 | 14498.74 | 0 | 0 | 0 | 8.79 | 1 | 1 | 1 | 0 | 0 | 0 | 1 | 0 | 0 | 1 |  | 0 | 1 | -1 | 0 | 0 |  | 0 | 0 | 0 | 0 | 0 | 0 | 0 | 0 | 0 | 0 | 0 | 0 | 0 | 0 | 0 | 0 | 0 | 0 | 0 | 0 | 0 | 0 |  | 0 | 0 | 0.25 | 127443.92 | 14498.74 | 8.79 | 14498.74 | 0 | 31860.98 | 0 | 0 | 0 | 31860.98 | 0 | 0 | 0
233 | 50518600 | 50519444 | 46139746 | 1 | 1 | 30570983 | 3 | 1.7-1-83 | ТСН-2001.1 Доп. 67, Р. 7, о. 1, поз. 83 | Профиль из оцинкованной стали шляпный типа ПШ-28 | 1301 | 1003 | м | м | 1 | 0 | -1778684027 | 74.2019 | 34.3 | 0 | 0 | 0 | 34.3 | 0 | 0 | 0 | 1 | 1 | 1 | 1 | 0 | 0 | 0 | 1 | 0 | 0 | 74.2019 |  | 0 | 1 | -1 | 0 | 0 |  | 0 | 0 | 0 | 0 | 0 | 0 | 0 | 0 | 0 | 0 | 0 | 0 | 0 | 0 | 0 | 0 | 0 | 0 | 0 | 0 | 0 | 0 |  | 0 | 0 | 89.0423 | 34.3 | 34.3 | 1 | 2545.13 | 0 | 3054.15 | 0 | 0 | 0 | 3054.15 | 0 | 0 | 0
233 | 50518600 | 50519444 | 46139751 | 1 | 1 | 30570983 | 3 | 1.7-1-88 | ТСН-2001.1 Доп. 67, Р. 7, о. 1, поз. 88 | Планка примыкания из оцинкованной стали с полимерным покрытием для устройства кровли | 1301 | 1003 | м | м | 1 | 0 | 2006671784 | 108.7144 | 66.31 | 0 | 0 | 0 | 66.31 | 0 | 0 | 0 | 1 | 1 | 1 | 1 | 0 | 0 | 0 | 1 | 0 | 0 | 108.7144 |  | 0 | 1 | -1 | 0 | 0 |  | 0 | 0 | 0 | 0 | 0 | 0 | 0 | 0 | 0 | 0 | 0 | 0 | 0 | 0 | 0 | 0 | 0 | 0 | 0 | 0 | 0 | 0 |  | 0 | 0 | 130.4573 | 66.31 | 66.31 | 1 | 7208.85 | 0 | 8650.62 | 0 | 0 | 0 | 8650.62 | 0 | 0 | 0
234 | 50518601 | 50519444 | 46139746 | 1 | 1 | 30570983 | 3 | 1.7-1-83 | ТСН-2001.1 Доп. 67, Р. 7, о. 1, поз. 83 | Профиль из оцинкованной стали шляпный типа ПШ-28 | 1301 | 1003 | м | м | 1 | 0 | -1778684027 | 74.2019 | 113.88 | 0 | 0 | 0 | 34.3 | 0 | 0 | 0 | 3.32 | 1 | 1 | 1 | -2 | 0 | 0 | 1 | 0 | 0 | 74.2019 |  | 0 | 1 | -1 | 0 | 0 |  | 0 | 0 | 0 | 0 | 0 | 0 | 0 | 0 | 0 | 0 | 0 | 0 | 0 | 0 | 0 | 0 | 0 | 0 | 0 | 0 | 0 | 0 |  | 0 | 0 | 89.0423 | 113.88 | 34.3 | 3.32 | 2545.13 | 0 | 10140.13 | 0 | 0 | 0 | 10140.13 | 0 | 0 | 0
234 | 50518601 | 50519444 | 46139751 | 1 | 1 | 30570983 | 3 | 1.7-1-88 | ТСН-2001.1 Доп. 67, Р. 7, о. 1, поз. 88 | Планка примыкания из оцинкованной стали с полимерным покрытием для устройства кровли | 1301 | 1003 | м | м | 1 | 0 | 2006671784 | 108.7144 | 159.81 | 0 | 0 | 0 | 66.31 | 0 | 0 | 0 | 2.41 | 1 | 1 | 1 | -2 | 0 | 0 | 1 | 0 | 0 | 108.7144 |  | 0 | 1 | -1 | 0 | 0 |  | 0 | 0 | 0 | 0 | 0 | 0 | 0 | 0 | 0 | 0 | 0 | 0 | 0 | 0 | 0 | 0 | 0 | 0 | 0 | 0 | 0 | 0 |  | 0 | 0 | 130.4573 | 159.81 | 66.31 | 2.41 | 7208.85 | 0 | 20848.38 | 0 | 0 | 0 | 20848.38 | 0 | 0 | 0
247 | 50518600 | 50534414 | 45897171 | 30570983 | 1 | 30570983 | 1 | 9999990008 |  | Трудозатраты рабочих | 1191 | 1013 | чел.-ч. | чел.-ч. | 1 | 0 | 476480486 | 8.54 | 0 | 0 | 0 | 0 | 0 | 0 | 0 | 0 | 1 | 1 | 1 | 1 | -2 | 0 | 1 | 1 | 0 | 0 | 8.54 |  | 1 | 2 | 50534415 | 1 | 0 | 63 | 0 | 0 | 0 | 0 | 0 | 0 | 0 | 0 | 0 | 0 | 0 | 0 | 0 | 0 | 0 | 0 | 0 | 0 | 0 | 0 | 0 | 0 | 0 | 27.755 | 0 | 27.755 | 0 | 0 | 1 | 0 | 0 | 0 | 0 | 0 | 0 | 0 | 0 | 0 | 0
247 | 50518600 | 50534414 | 46170914 | 1 | 1 | 30570983 | 2 | 2.1-30-10 | ТСН-2001.2. Доп. 68. п.1-30-10 (304101) | Перфораторы, мощность до 800 Вт | 1368 | 1011 | маш.-ч | маш.-ч | 1 | 0 | -405183425 | 8.54 | 0 | 0.77 | 0 | 0 | 0 | 0.77 | 0 | 0 | 1 | 1 | 1 | 1 | -2 | 0 | 1 | 1 | 0 | 0 | 8.54 |  | 0 | 2 | 50534416 | 1 | 0 | 64 | 0 | 0 | 0 | 0 | 0 | 0 | 0 | 0 | 0 | 0 | 0 | 0 | 0 | 0 | 0 | 0 | 0 | 0 | 0 | 0 | 0 | 0 |  | 0 | 0 | 27.755 | 0.77 | 0.77 | 1 | 6.58 | 0 | 0 | 21.37 | 0 | 0 | 21.37 | 0 | 0 | 0
247 | 50518600 | 50534414 | 46139961 | 1 | 1 | 30570983 | 3 | 1.7-3-120 | ТСН-2001.1 Доп. 67, Р. 7, о. 3, поз. 120 | Сверло спиральное HSS, для сверления алюминия, нержавеющей стали, углеродистой стали и чугуна, диаметр 12 мм, длина 151 мм | 1354 | 1010 | шт. | шт. | 1 | 0 | -1603620729 | 10 | 104.86 | 0 | 0 | 0 | 104.86 | 0 | 0 | 0 | 1 | 1 | 1 | 1 | 0 | 0 | 0 | 1 | 0 | 0 | 10 |  | 0 | 1 | -1 | 0 | 0 |  | 0 | 0 | 0 | 0 | 0 | 0 | 0 | 0 | 0 | 0 | 0 | 0 | 0 | 0 | 0 | 0 | 0 | 0 | 0 | 0 | 0 | 0 |  | 0 | 0 | 32.5 | 104.86 | 104.86 | 1 | 1048.6 | 0 | 3407.95 | 0 | 0 | 0 | 3407.95 | 0 | 0 | 0
248 | 50518601 | 50534414 | 45897171 | 30570983 | 1 | 30570983 | 1 | 9999990008 |  | Трудозатраты рабочих | 1191 | 1013 | чел.-ч. | чел.-ч. | 1 | 0 | 476480486 | 8.54 | 0 | 0 | 0 | 0 | 0 | 0 | 0 | 0 | 1 | 1 | 1 | 1 | 5 | 0 | 1 | 1 | 0 | 0 | 8.54 |  | 1 | 2 | 50534415 | 1 | 0 | 66 | 0 | 0 | 0 | 0 | 0 | 0 | 0 | 0 | 0 | 0 | 0 | 0 | 0 | 0 | 0 | 0 | 0 | 0 | 0 | 0 | 0 | 0 | 0 | 27.755 | 0 | 27.755 | 0 | 0 | 1 | 0 | 0 | 0 | 0 | 0 | 0 | 0 | 0 | 0 | 0
248 | 50518601 | 50534414 | 46170914 | 1 | 1 | 30570983 | 2 | 2.1-30-10 | ТСН-2001.2. Доп. 68. п.1-30-10 (304101) | Перфораторы, мощность до 800 Вт | 1368 | 1011 | маш.-ч | маш.-ч | 1 | 0 | -405183425 | 8.54 | 0 | 6.84 | 0 | 0 | 0 | 0.77 | 0 | 0 | 1 | 8.48 | 34.09 | 1 | 2 | 0 | 1 | 1 | 0 | 0 | 8.54 |  | 0 | 2 | 50534416 | 1 | 0 | 67 | 0 | 0 | 0 | 0 | 0 | 0 | 0 | 0 | 0 | 0 | 0 | 0 | 0 | 0 | 0 | 0 | 0 | 0 | 0 | 0 | 0 | 0 |  | 0 | 0 | 27.755 | 6.84 | 0.77 | 8.48 | 6.58 | 0 | 0 | 181.24 | 0 | 0 | 181.24 | 0 | 0 | 0
248 | 50518601 | 50534414 | 46139961 | 1 | 1 | 30570983 | 3 | 1.7-3-120 | ТСН-2001.1 Доп. 67, Р. 7, о. 3, поз. 120 | Сверло спиральное HSS, для сверления алюминия, нержавеющей стали, углеродистой стали и чугуна, диаметр 12 мм, длина 151 мм | 1354 | 1010 | шт. | шт. | 1 | 0 | -1603620729 | 10 | 345.68 | 0 | 0 | 0 | 104.86 | 0 | 0 | 0 | 3.29 | 1 | 1 | 1 | 0 | 0 | 0 | 1 | 0 | 0 | 10 |  | 0 | 1 | -1 | 0 | 0 |  | 0 | 0 | 0 | 0 | 0 | 0 | 0 | 0 | 0 | 0 | 0 | 0 | 0 | 0 | 0 | 0 | 0 | 0 | 0 | 0 | 0 | 0 |  | 0 | 0 | 32.5 | 345.68 | 104.86 | 3.29 | 1048.6 | 0 | 11212.18 | 0 | 0 | 0 | 11212.18 | 0 | 0 | 0
251 | 50518600 | 50526250 | 45895822 | 30570983 | 1 | 30570983 | 1 | 9999990008 |  | Трудозатраты рабочих | 1191 | 1013 | чел.-ч. | чел.-ч. | 1 | 0 | 476480486 | 147.65 | 0 | 0 | 0 | 0 | 0 | 0 | 0 | 0 | 1 | 1 | 1 | 1 | -2 | 0 | 1 | 1 | 0 | 0 | 147.65 |  | 1 | 2 | 50526251 | 1 | 0 | 69 | 0 | 0 | 0 | 0 | 0 | 0 | 0 | 0 | 0 | 0 | 0 | 0 | 0 | 0 | 0 | 0 | 0 | 0 | 0 | 0 | 0 | 0 | 0 | 748.5855 | 0 | 748.5855 | 0 | 0 | 1 | 0 | 0 | 0 | 0 | 0 | 0 | 0 | 0 | 0 | 0
251 | 50518600 | 50526250 | 46170867 | 1 | 1 | 30570983 | 2 | 2.1-18-7 | ТСН-2001.2. Доп. 68. п.1-18-7 (183001) | Автомобили грузовые бортовые, грузоподъемность до 5 т | 1368 | 1011 | маш.-ч | маш.-ч | 1 | 0 | -7781208 | 0.35 | 0 | 83.1 | 12.62 | 0 | 0 | 83.1 | 12.62 | 0 | 1 | 1 | 1 | 1 | -2 | 0 | 1 | 1 | 0 | 0 | 0.35 |  | 0 | 2 | 50526252 | 1 | 0 | 70 | 0 | 0 | 0 | 0 | 0 | 0 | 0 | 0 | 0 | 0 | 0 | 0 | 0 | 0 | 0 | 0 | 0 | 0 | 0 | 0 | 0 | 0 |  | 0 | 0 | 1.7745 | 83.1 | 83.1 | 1 | 29.09 | 4.42 | 0 | 147.46 | 22.39 | 0 | 147.46 | 0 | 0 | 0
251 | 50518600 | 50526250 | 46170978 | 1 | 1 | 30570983 | 2 | 2.1-30-103 | ТСН-2001.2. Доп. 68. п.1-30-103 (304104) | Перфораторы, мощность до 1,2 кВт | 1368 | 1011 | маш.-ч | маш.-ч | 1 | 0 | 1418724707 | 0.6 | 0 | 1.11 | 0 | 0 | 0 | 1.11 | 0 | 0 | 1 | 1 | 1 | 1 | -2 | 0 | 1 | 1 | 0 | 0 | 0.6 |  | 0 | 2 | 50526254 | 1 | 0 | 71 | 0 | 0 | 0 | 0 | 0 | 0 | 0 | 0 | 0 | 0 | 0 | 0 | 0 | 0 | 0 | 0 | 0 | 0 | 0 | 0 | 0 | 0 |  | 0 | 0 | 3.042 | 1.11 | 1.11 | 1 | 0.67 | 0 | 0 | 3.38 | 0 | 0 | 3.38 | 0 | 0 | 0
251 | 50518600 | 50526250 | 46170930 | 1 | 1 | 30570983 | 2 | 2.1-30-31 | ТСН-2001.2. Доп. 68. п.1-30-31 (306501) | Ножницы электрические | 1368 | 1011 | маш.-ч | маш.-ч | 1 | 0 | -1964098568 | 0.1 | 0 | 0.39 | 0 | 0 | 0 | 0.39 | 0 | 0 | 1 | 1 | 1 | 1 | -2 | 0 | 1 | 1 | 0 | 0 | 0.1 |  | 0 | 2 | 50526255 | 1 | 0 | 72 | 0 | 0 | 0 | 0 | 0 | 0 | 0 | 0 | 0 | 0 | 0 | 0 | 0 | 0 | 0 | 0 | 0 | 0 | 0 | 0 | 0 | 0 |  | 0 | 0 | 0.507 | 0.39 | 0.39 | 1 | 0.04 | 0 | 0 | 0.2 | 0 | 0 | 0.2 | 0 | 0 | 0
251 | 50518600 | 50526250 | 46170944 | 1 | 1 | 30570983 | 2 | 2.1-30-56 | ТСН-2001.2. Доп. 68. п.1-30-56 (309101) | Шуруповерты | 1368 | 1011 | маш.-ч | маш.-ч | 1 | 0 | -597135882 | 4.07 | 0 | 0.47 | 0 | 0 | 0 | 0.47 | 0 | 0 | 1 | 1 | 1 | 1 | -2 | 0 | 1 | 1 | 0 | 0 | 4.07 |  | 0 | 2 | 50526256 | 1 | 0 | 73 | 0 | 0 | 0 | 0 | 0 | 0 | 0 | 0 | 0 | 0 | 0 | 0 | 0 | 0 | 0 | 0 | 0 | 0 | 0 | 0 | 0 | 0 |  | 0 | 0 | 20.6349 | 0.47 | 0.47 | 1 | 1.91 | 0 | 0 | 9.7 | 0 | 0 | 9.7 | 0 | 0 | 0
251 | 50518600 | 50526250 | 46170215 | 1 | 1 | 30570983 | 2 | 2.1-3-38 | ТСН-2001.2. Доп. 68. п.1-3-38 (032009) | Краны на автомобильном ходу, грузоподъемность до 16 т | 1368 | 1011 | маш.-ч | маш.-ч | 1 | 0 | 922387863 | 0.56 | 0 | 179.17 | 16.93 | 0 | 0 | 179.17 | 16.93 | 0 | 1 | 1 | 1 | 1 | -2 | 0 | 1 | 1 | 0 | 0 | 0.56 |  | 0 | 2 | 50526253 | 1 | 0 | 74 | 0 | 0 | 0 | 0 | 0 | 0 | 0 | 0 | 0 | 0 | 0 | 0 | 0 | 0 | 0 | 0 | 0 | 0 | 0 | 0 | 0 | 0 |  | 0 | 0 | 2.8392 | 179.17 | 179.17 | 1 | 100.34 | 9.48 | 0 | 508.7 | 48.07 | 0 | 508.7 | 0 | 0 | 0
251 | 50518600 | 50526250 | 46020476 | 1 | 1 | 30570983 | 3 | 1.1-1-2586 | ТСН-2001.1 Доп. 55, Р. 1, о. 1, поз. 2586 | Плиты теплоизоляционные на основе базальтового волокна, плотность от 30 до 37 кг/м3, коэффициент теплопроводности не более 0,041 Вт/(м х К), группа горючести НГ, для утепления ненагружаемых конструкций, в том числе подвергающихся сильному нагреву, отделки под сайдинг | 1339 | 1007 | м3 | м3 | 1 | 0 | 970385885 | 5.1815 | 480.08 | 0 | 0 | 0 | 480.08 | 0 | 0 | 0 | 1 | 1 | 1 | 1 | 0 | 0 | 0 | 1 | 0 | 0 | 5.1815 |  | 0 | 1 | -1 | 0 | 0 |  | 0 | 0 | 0 | 0 | 0 | 0 | 0 | 0 | 0 | 0 | 0 | 0 | 0 | 0 | 0 | 0 | 0 | 0 | 0 | 0 | 0 | 0 |  | 0 | 0 | 26.2704 | 480.08 | 480.08 | 1 | 2487.55 | 0 | 12611.88 | 0 | 0 | 0 | 12611.88 | 0 | 0 | 0
251 | 50518600 | 50526250 | 31113360 | 1 | 1 | 30570983 | 3 | 1.1-1-3257 | ТСН-2001.1. Доп. 1-42. Р. 1, о. 1, поз. 3257 | Грунтовка водно-дисперсионная высококонцентрированная глубокопроникающая универсальная | 1346 | 1009 | кг | кг | 1 | 0 | 667343267 | 20 | 17.31 | 0 | 0 | 0 | 17.31 | 0 | 0 | 0 | 1 | 1 | 1 | 1 | -2 | 0 | 1 | 1 | 0 | 0 | 20 |  | 0 | 2 | 50526257 | 1 | 0 | 75 | 0 | 0 | 0 | 0 | 0 | 0 | 0 | 0 | 0 | 0 | 0 | 0 | 0 | 0 | 0 | 0 | 0 | 0 | 0 | 0 | 0 | 0 |  | 0 | 0 | 101.4 | 17.31 | 17.31 | 1 | 346.2 | 0 | 1755.23 | 0 | 0 | 0 | 1755.23 | 0 | 0 | 0
251 | 50518600 | 50526250 | 31113798 | 1 | 1 | 30570983 | 3 | 1.1-1-3717 | ТСН-2001.1. Доп. 1-42. Р. 1, о. 1, поз. 3717 | Лента бумажная для армирования шпатлевочного шва при заделке стыков, ширина 50 мм | 1301 | 1003 | м | м | 1 | 0 | -2068935312 | 152 | 0.89 | 0 | 0 | 0 | 0.89 | 0 | 0 | 0 | 1 | 1 | 1 | 1 | -2 | 0 | 1 | 1 | 0 | 0 | 152 |  | 0 | 2 | 50526258 | 1 | 0 | 76 | 0 | 0 | 0 | 0 | 0 | 0 | 0 | 0 | 0 | 0 | 0 | 0 | 0 | 0 | 0 | 0 | 0 | 0 | 0 | 0 | 0 | 0 |  | 0 | 0 | 770.64 | 0.89 | 0.89 | 1 | 135.28 | 0 | 685.87 | 0 | 0 | 0 | 685.87 | 0 | 0 | 0
251 | 50518600 | 50526250 | 46137723 | 1 | 1 | 30570983 | 3 | 1.1-1-3718 | ТСН-2001.1 Доп. 67, Р. 1, о. 1, поз. 3718 | Лента полимерная, разделительная, самоклеящаяся, для устройства скользящего примыкания края обшивки из гипсокартонных листов к ограждающим конструкциям, ширина 65 мм | 1301 | 1003 | м | м | 1 | 0 | -2032746492 | 177 | 1.62 | 0 | 0 | 0 | 1.62 | 0 | 0 | 0 | 1 | 1 | 1 | 1 | -2 | 0 | 1 | 1 | 0 | 0 | 177 |  | 0 | 2 | 50526259 | 1 | 0 | 77 | 0 | 0 | 0 | 0 | 0 | 0 | 0 | 0 | 0 | 0 | 0 | 0 | 0 | 0 | 0 | 0 | 0 | 0 | 0 | 0 | 0 | 0 |  | 0 | 0 | 897.39 | 1.62 | 1.62 | 1 | 286.74 | 0 | 1453.77 | 0 | 0 | 0 | 1453.77 | 0 | 0 | 0
251 | 50518600 | 50526250 | 46020631 | 1 | 1 | 30570983 | 3 | 1.1-1-3721 | ТСН-2001.1 Доп. 55, Р. 1, о. 1, поз. 3721 | Лента уплотнительная, полимерная, микропористая, самоклеящаяся, ширина 95 мм, толщина 3 мм, для звукоизоляции и плотного сопряжения металлических профилей каркаса облицовок и перегородок с несущими строительными конструкциями в местах примыкания | 1301 | 1003 | м | м | 1 | 0 | -1756318056 | 126 | 1.35 | 0 | 0 | 0 | 1.35 | 0 | 0 | 0 | 1 | 1 | 1 | 1 | 0 | 0 | 0 | 1 | 0 | 0 | 126 |  | 0 | 1 | -1 | 0 | 0 |  | 0 | 0 | 0 | 0 | 0 | 0 | 0 | 0 | 0 | 0 | 0 | 0 | 0 | 0 | 0 | 0 | 0 | 0 | 0 | 0 | 0 | 0 |  | 0 | 0 | 638.82 | 1.35 | 1.35 | 1 | 170.1 | 0 | 862.41 | 0 | 0 | 0 | 862.41 | 0 | 0 | 0
251 | 50518600 | 50526250 | 46137725 | 1 | 1 | 30570983 | 3 | 1.1-1-3723 | ТСН-2001.1 Доп. 67, Р. 1, о. 1, поз. 3723 | Шуруп-саморез прокалывающий с головкой специальной формы, диаметр 3,5 мм, длина 25 мм | 1355 | 1010 | 100 шт. | 100 шт. | 100 | 0 | 1296066200 | 13.53 | 4.27 | 0 | 0 | 0 | 4.27 | 0 | 0 | 0 | 1 | 1 | 1 | 1 | -2 | 0 | 1 | 1 | 0 | 0 | 13.53 |  | 0 | 2 | 50526260 | 1 | 0 | 78 | 0 | 0 | 0 | 0 | 0 | 0 | 0 | 0 | 0 | 0 | 0 | 0 | 0 | 0 | 0 | 0 | 0 | 0 | 0 | 0 | 0 | 0 |  | 0 | 0 | 68.5971 | 4.27 | 4.27 | 1 | 57.77 | 0 | 292.91 | 0 | 0 | 0 | 292.91 | 0 | 0 | 0
251 | 50518600 | 50526250 | 46137726 | 1 | 1 | 30570983 | 3 | 1.1-1-3724 | ТСН-2001.1 Доп. 67, Р. 1, о. 1, поз. 3724 | Шуруп-саморез прокалывающий с головкой специальной формы, диаметр 3,5 мм, длина 35 мм | 1355 | 1010 | 100 шт. | 100 шт. | 100 | 0 | 1497106124 | 35.33 | 5.59 | 0 | 0 | 0 | 5.59 | 0 | 0 | 0 | 1 | 1 | 1 | 1 | -2 | 0 | 1 | 1 | 0 | 0 | 35.33 |  | 0 | 2 | 50526261 | 1 | 0 | 79 | 0 | 0 | 0 | 0 | 0 | 0 | 0 | 0 | 0 | 0 | 0 | 0 | 0 | 0 | 0 | 0 | 0 | 0 | 0 | 0 | 0 | 0 |  | 0 | 0 | 179.1231 | 5.59 | 5.59 | 1 | 197.49 | 0 | 1001.3 | 0 | 0 | 0 | 1001.3 | 0 | 0 | 0
251 | 50518600 | 50526250 | 46137728 | 1 | 1 | 30570983 | 3 | 1.1-1-3726 | ТСН-2001.1 Доп. 67, Р. 1, о. 1, поз. 3726 | Дюбель пластиковый, с бортиком, со стальным шурупом, диаметр 6 мм, длина 35 мм, типа "К" | 1355 | 1010 | 100 шт. | 100 шт. | 100 | 0 | -1022475295 | 1.69 | 43.81 | 0 | 0 | 0 | 43.81 | 0 | 0 | 0 | 1 | 1 | 1 | 1 | -2 | 0 | 1 | 1 | 0 | 0 | 1.69 |  | 0 | 2 | 50526262 | 1 | 0 | 80 | 0 | 0 | 0 | 0 | 0 | 0 | 0 | 0 | 0 | 0 | 0 | 0 | 0 | 0 | 0 | 0 | 0 | 0 | 0 | 0 | 0 | 0 |  | 0 | 0 | 8.5683 | 43.81 | 43.81 | 1 | 74.04 | 0 | 375.38 | 0 | 0 | 0 | 375.38 | 0 | 0 | 0
251 | 50518600 | 50526250 | 46136236 | 1 | 1 | 30570983 | 3 | 1.1-1-569 | ТСН-2001.1 Доп. 67, Р. 1, о. 1, поз. 569 | Лист гипсокартонный влагостойкий, толщина от 13 до 16 мм | 1327 | 1005 | м2 | м2 | 1 | 0 | 367371076 | 206 | 41.26 | 0 | 0 | 0 | 41.26 | 0 | 0 | 0 | 1 | 1 | 1 | 1 | 0 | 0 | 0 | 1 | 0 | 0 | 206 |  | 0 | 1 | -1 | 0 | 0 |  | 0 | 0 | 0 | 0 | 0 | 0 | 0 | 0 | 0 | 0 | 0 | 0 | 0 | 0 | 0 | 0 | 0 | 0 | 0 | 0 | 0 | 0 |  | 0 | 0 | 1044.42 | 41.26 | 41.26 | 1 | 8499.56 | 0 | 43092.77 | 0 | 0 | 0 | 43092.77 | 0 | 0 | 0
251 | 50518600 | 50526250 | 46064046 | 1 | 1 | 30570983 | 3 | 1.1-1-7342 | ТСН-2001.1 Доп. 62, Р. 1, о. 1, поз. 7342 | Панели стеновые отделочные трудногорючие на основе гипсокартона с акриловым покрытием, для внутренней отделки стен, толщина 12,5 мм | 1327 | 1005 | м2 | м2 | 1 | 0 | -556054471 | 103 | 32.17 | 0 | 0 | 0 | 32.17 | 0 | 0 | 0 | 1 | 1 | 1 | 1 | 0 | 0 | 0 | 1 | 0 | 0 | 103 |  | 0 | 1 | -1 | 0 | 0 |  | 0 | 0 | 0 | 0 | 0 | 0 | 0 | 0 | 0 | 0 | 0 | 0 | 0 | 0 | 0 | 0 | 0 | 0 | 0 | 0 | 0 | 0 |  | 0 | 0 | 522.21 | 32.17 | 32.17 | 1 | 3313.51 | 0 | 16799.5 | 0 | 0 | 0 | 16799.5 | 0 | 0 | 0
251 | 50518600 | 50526250 | 46020782 | 1 | 1 | 30570983 | 3 | 1.3-2-201 | ТСН-2001.1 Доп. 55, Р. 3, о. 2, поз. 201 | Смесь сухая, тонкодисперсная, гипсовая с полимерными добавками, шпатлевочная, для внутренних работ, ручного нанесения, прочность на сжатие 5,2 Мпа, прочность на изгиб 2,7 МПа, для заделки стыков гипсоволокнистых или гипсокартонных листов | 1346 | 1009 | кг | кг | 1 | 0 | -56581689 | 21 | 14.88 | 0 | 0 | 0 | 14.88 | 0 | 0 | 0 | 1 | 1 | 1 | 1 | -2 | 0 | 1 | 1 | 0 | 0 | 21 |  | 0 | 2 | 50526263 | 1 | 0 | 81 | 0 | 0 | 0 | 0 | 0 | 0 | 0 | 0 | 0 | 0 | 0 | 0 | 0 | 0 | 0 | 0 | 0 | 0 | 0 | 0 | 0 | 0 |  | 0 | 0 | 106.47 | 14.88 | 14.88 | 1 | 312.48 | 0 | 1584.27 | 0 | 0 | 0 | 1584.27 | 0 | 0 | 0
251 | 50518600 | 50526250 | 46020750 | 1 | 1 | 30570983 | 3 | 1.3-2-49 | ТСН-2001.1 Доп. 55, Р. 3, о. 2, поз. 49 | Смесь сухая, тонкодисперсная, гипсовая, с полимерными добавками, шпатлевочная, для внутренних работ, ручного нанесения, прочность на сжатие не менее 2 МПа, прочность на изгиб не менее 1 МПа, для приклеивания гипсокартонных листов, заделки стыков, повреждений, мест крепления гипсоволокнистых и гипсокартонных листов, сплошного тонкослойного шпатлевания плоских бетонных и оштукатуренных поверхностей, монтажа и заделки стыков гипсовых пазогребневых плит, склеивания и шпатлевания гипсовых элементов | 1346 | 1009 | кг | кг | 1 | 0 | 1024761860 | 149 | 5.19 | 0 | 0 | 0 | 5.19 | 0 | 0 | 0 | 1 | 1 | 1 | 1 | -2 | 0 | 1 | 1 | 0 | 0 | 149 |  | 0 | 2 | 50526264 | 1 | 0 | 82 | 0 | 0 | 0 | 0 | 0 | 0 | 0 | 0 | 0 | 0 | 0 | 0 | 0 | 0 | 0 | 0 | 0 | 0 | 0 | 0 | 0 | 0 |  | 0 | 0 | 755.43 | 5.19 | 5.19 | 1 | 773.31 | 0 | 3920.68 | 0 | 0 | 0 | 3920.68 | 0 | 0 | 0
251 | 50518600 | 50526250 | 46139990 | 1 | 1 | 30570983 | 3 | 1.7-4-27 | ТСН-2001.1 Доп. 67, Р. 7, о. 4, поз. 27 | Профиль направляющий П-образный, стальной оцинкованный, для использования в качестве направляющих элементов стоечных профилей и устройства перемычек между ними в каркасах гипсокартонных перегородок и облицовок, типа ПН, сечение 50х40х0,6 мм | 1301 | 1003 | м | м | 1 | 0 | -1849483608 | 76 | 23.58 | 0 | 0 | 0 | 23.58 | 0 | 0 | 0 | 1 | 1 | 1 | 1 | 0 | 0 | 0 | 1 | 0 | 0 | 76 |  | 0 | 1 | -1 | 0 | 0 |  | 0 | 0 | 0 | 0 | 0 | 0 | 0 | 0 | 0 | 0 | 0 | 0 | 0 | 0 | 0 | 0 | 0 | 0 | 0 | 0 | 0 | 0 |  | 0 | 0 | 385.32 | 23.58 | 23.58 | 1 | 1792.08 | 0 | 9085.85 | 0 | 0 | 0 | 9085.85 | 0 | 0 | 0
251 | 50518600 | 50526250 | 46139994 | 1 | 1 | 30570983 | 3 | 1.7-4-31 | ТСН-2001.1 Доп. 67, Р. 7, о. 4, поз. 31 | Профиль стоечный С-образный, стальной оцинкованный, для устройства вертикальных стоек каркасов гипсокартонных перегородок и облицовок, типа ПС, сечение 50х50х0,6 мм | 1301 | 1003 | м | м | 1 | 0 | -1502187546 | 204 | 19.44 | 0 | 0 | 0 | 19.44 | 0 | 0 | 0 | 1 | 1 | 1 | 1 | 0 | 0 | 0 | 1 | 0 | 0 | 204 |  | 0 | 1 | -1 | 0 | 0 |  | 0 | 0 | 0 | 0 | 0 | 0 | 0 | 0 | 0 | 0 | 0 | 0 | 0 | 0 | 0 | 0 | 0 | 0 | 0 | 0 | 0 | 0 |  | 0 | 0 | 1034.28 | 19.44 | 19.44 | 1 | 3965.76 | 0 | 20106.4 | 0 | 0 | 0 | 20106.4 | 0 | 0 | 0
252 | 50518601 | 50526250 | 45895822 | 30570983 | 1 | 30570983 | 1 | 9999990008 |  | Трудозатраты рабочих | 1191 | 1013 | чел.-ч. | чел.-ч. | 1 | 0 | 476480486 | 147.65 | 0 | 0 | 0 | 0 | 0 | 0 | 0 | 0 | 1 | 1 | 1 | 1 | 5 | 0 | 1 | 1 | 0 | 0 | 147.65 |  | 1 | 2 | 50526251 | 1 | 0 | 88 | 0 | 0 | 0 | 0 | 0 | 0 | 0 | 0 | 0 | 0 | 0 | 0 | 0 | 0 | 0 | 0 | 0 | 0 | 0 | 0 | 0 | 0 | 0 | 748.5855 | 0 | 748.5855 | 0 | 0 | 1 | 0 | 0 | 0 | 0 | 0 | 0 | 0 | 0 | 0 | 0
252 | 50518601 | 50526250 | 46170867 | 1 | 1 | 30570983 | 2 | 2.1-18-7 | ТСН-2001.2. Доп. 68. п.1-18-7 (183001) | Автомобили грузовые бортовые, грузоподъемность до 5 т | 1368 | 1011 | маш.-ч | маш.-ч | 1 | 0 | -7781208 | 0.35 | 0 | 1106.71 | 450.44 | 0 | 0 | 83.1 | 12.62 | 0 | 1 | 12.72 | 34.09 | 1 | 2 | 0 | 1 | 1 | 0 | 0 | 0.35 |  | 0 | 2 | 50526252 | 1 | 0 | 89 | 0 | 0 | 0 | 0 | 0 | 0 | 0 | 0 | 0 | 0 | 0 | 0 | 0 | 0 | 0 | 0 | 0 | 0 | 0 | 0 | 0 | 0 |  | 0 | 0 | 1.7745 | 1106.71 | 83.1 | 12.72 | 29.09 | 4.42 | 0 | 1875.7 | 763.43 | 0 | 1875.7 | 0 | 0 | 0
252 | 50518601 | 50526250 | 46170978 | 1 | 1 | 30570983 | 2 | 2.1-30-103 | ТСН-2001.2. Доп. 68. п.1-30-103 (304104) | Перфораторы, мощность до 1,2 кВт | 1368 | 1011 | маш.-ч | маш.-ч | 1 | 0 | 1418724707 | 0.6 | 0 | 9.86 | 0 | 0 | 0 | 1.11 | 0 | 0 | 1 | 8.48 | 34.09 | 1 | 2 | 0 | 1 | 1 | 0 | 0 | 0.6 |  | 0 | 2 | 50526254 | 1 | 0 | 90 | 0 | 0 | 0 | 0 | 0 | 0 | 0 | 0 | 0 | 0 | 0 | 0 | 0 | 0 | 0 | 0 | 0 | 0 | 0 | 0 | 0 | 0 |  | 0 | 0 | 3.042 | 9.86 | 1.11 | 8.48 | 0.67 | 0 | 0 | 28.63 | 0 | 0 | 28.63 | 0 | 0 | 0
252 | 50518601 | 50526250 | 46170930 | 1 | 1 | 30570983 | 2 | 2.1-30-31 | ТСН-2001.2. Доп. 68. п.1-30-31 (306501) | Ножницы электрические | 1368 | 1011 | маш.-ч | маш.-ч | 1 | 0 | -1964098568 | 0.1 | 0 | 3.49 | 0 | 0 | 0 | 0.39 | 0 | 0 | 1 | 8.54 | 34.09 | 1 | 2 | 0 | 1 | 1 | 0 | 0 | 0.1 |  | 0 | 2 | 50526255 | 1 | 0 | 91 | 0 | 0 | 0 | 0 | 0 | 0 | 0 | 0 | 0 | 0 | 0 | 0 | 0 | 0 | 0 | 0 | 0 | 0 | 0 | 0 | 0 | 0 |  | 0 | 0 | 0.507 | 3.49 | 0.39 | 8.54 | 0.04 | 0 | 0 | 1.69 | 0 | 0 | 1.69 | 0 | 0 | 0
252 | 50518601 | 50526250 | 46170944 | 1 | 1 | 30570983 | 2 | 2.1-30-56 | ТСН-2001.2. Доп. 68. п.1-30-56 (309101) | Шуруповерты | 1368 | 1011 | маш.-ч | маш.-ч | 1 | 0 | -597135882 | 4.07 | 0 | 4.22 | 0 | 0 | 0 | 0.47 | 0 | 0 | 1 | 8.57 | 34.09 | 1 | 2 | 0 | 1 | 1 | 0 | 0 | 4.07 |  | 0 | 2 | 50526256 | 1 | 0 | 92 | 0 | 0 | 0 | 0 | 0 | 0 | 0 | 0 | 0 | 0 | 0 | 0 | 0 | 0 | 0 | 0 | 0 | 0 | 0 | 0 | 0 | 0 |  | 0 | 0 | 20.6349 | 4.22 | 0.47 | 8.57 | 1.91 | 0 | 0 | 83.16 | 0 | 0 | 83.16 | 0 | 0 | 0
252 | 50518601 | 50526250 | 46170215 | 1 | 1 | 30570983 | 2 | 2.1-3-38 | ТСН-2001.2. Доп. 68. п.1-3-38 (032009) | Краны на автомобильном ходу, грузоподъемность до 16 т | 1368 | 1011 | маш.-ч | маш.-ч | 1 | 0 | 922387863 | 0.56 | 0 | 2127.28 | 604.27 | 0 | 0 | 179.17 | 16.93 | 0 | 1 | 11.34 | 34.09 | 1 | 2 | 0 | 1 | 1 | 0 | 0 | 0.56 |  | 0 | 2 | 50526253 | 1 | 0 | 93 | 0 | 0 | 0 | 0 | 0 | 0 | 0 | 0 | 0 | 0 | 0 | 0 | 0 | 0 | 0 | 0 | 0 | 0 | 0 | 0 | 0 | 0 |  | 0 | 0 | 2.8392 | 2127.28 | 179.17 | 11.34 | 100.34 | 9.48 | 0 | 5768.66 | 1638.62 | 0 | 5768.66 | 0 | 0 | 0
252 | 50518601 | 50526250 | 46020476 | 1 | 1 | 30570983 | 3 | 1.1-1-2586 | ТСН-2001.1 Доп. 55, Р. 1, о. 1, поз. 2586 | Плиты теплоизоляционные на основе базальтового волокна, плотность от 30 до 37 кг/м3, коэффициент теплопроводности не более 0,041 Вт/(м х К), группа горючести НГ, для утепления ненагружаемых конструкций, в том числе подвергающихся сильному нагреву, отделки под сайдинг | 1339 | 1007 | м3 | м3 | 1 | 0 | 970385885 | 5.1815 | 4632.77 | 0 | 0 | 0 | 480.08 | 0 | 0 | 0 | 9.65 | 1 | 1 | 1 | 0 | 0 | 0 | 1 | 0 | 0 | 5.1815 |  | 0 | 1 | -1 | 0 | 0 |  | 0 | 0 | 0 | 0 | 0 | 0 | 0 | 0 | 0 | 0 | 0 | 0 | 0 | 0 | 0 | 0 | 0 | 0 | 0 | 0 | 0 | 0 |  | 0 | 0 | 26.2704 | 4632.77 | 480.08 | 9.65 | 2487.55 | 0 | 121704.55 | 0 | 0 | 0 | 121704.55 | 0 | 0 | 0
252 | 50518601 | 50526250 | 31113360 | 1 | 1 | 30570983 | 3 | 1.1-1-3257 | ТСН-2001.1. Доп. 1-42. Р. 1, о. 1, поз. 3257 | Грунтовка водно-дисперсионная высококонцентрированная глубокопроникающая универсальная | 1346 | 1009 | кг | кг | 1 | 0 | 667343267 | 20 | 80.84 | 0 | 0 | 0 | 17.31 | 0 | 0 | 0 | 4.67 | 1 | 1 | 1 | 2 | 0 | 1 | 1 | 0 | 0 | 20 |  | 0 | 2 | 50526257 | 1 | 0 | 94 | 0 | 0 | 0 | 0 | 0 | 0 | 0 | 0 | 0 | 0 | 0 | 0 | 0 | 0 | 0 | 0 | 0 | 0 | 0 | 0 | 0 | 0 |  | 0 | 0 | 101.4 | 80.84 | 17.31 | 4.67 | 346.2 | 0 | 8197.18 | 0 | 0 | 0 | 8197.18 | 0 | 0 | 0
252 | 50518601 | 50526250 | 31113798 | 1 | 1 | 30570983 | 3 | 1.1-1-3717 | ТСН-2001.1. Доп. 1-42. Р. 1, о. 1, поз. 3717 | Лента бумажная для армирования шпатлевочного шва при заделке стыков, ширина 50 мм | 1301 | 1003 | м | м | 1 | 0 | -2068935312 | 152 | 1.65 | 0 | 0 | 0 | 0.89 | 0 | 0 | 0 | 1.85 | 1 | 1 | 1 | 2 | 0 | 1 | 1 | 0 | 0 | 152 |  | 0 | 2 | 50526258 | 1 | 0 | 95 | 0 | 0 | 0 | 0 | 0 | 0 | 0 | 0 | 0 | 0 | 0 | 0 | 0 | 0 | 0 | 0 | 0 | 0 | 0 | 0 | 0 | 0 |  | 0 | 0 | 770.64 | 1.65 | 0.89 | 1.85 | 135.28 | 0 | 1271.56 | 0 | 0 | 0 | 1271.56 | 0 | 0 | 0
252 | 50518601 | 50526250 | 46137723 | 1 | 1 | 30570983 | 3 | 1.1-1-3718 | ТСН-2001.1 Доп. 67, Р. 1, о. 1, поз. 3718 | Лента полимерная, разделительная, самоклеящаяся, для устройства скользящего примыкания края обшивки из гипсокартонных листов к ограждающим конструкциям, ширина 65 мм | 1301 | 1003 | м | м | 1 | 0 | -2032746492 | 177 | 19.33 | 0 | 0 | 0 | 1.62 | 0 | 0 | 0 | 11.93 | 1 | 1 | 1 | 2 | 0 | 1 | 1 | 0 | 0 | 177 |  | 0 | 2 | 50526259 | 1 | 0 | 96 | 0 | 0 | 0 | 0 | 0 | 0 | 0 | 0 | 0 | 0 | 0 | 0 | 0 | 0 | 0 | 0 | 0 | 0 | 0 | 0 | 0 | 0 |  | 0 | 0 | 897.39 | 19.33 | 1.62 | 11.93 | 286.74 | 0 | 17346.55 | 0 | 0 | 0 | 17346.55 | 0 | 0 | 0
252 | 50518601 | 50526250 | 46020631 | 1 | 1 | 30570983 | 3 | 1.1-1-3721 | ТСН-2001.1 Доп. 55, Р. 1, о. 1, поз. 3721 | Лента уплотнительная, полимерная, микропористая, самоклеящаяся, ширина 95 мм, толщина 3 мм, для звукоизоляции и плотного сопряжения металлических профилей каркаса облицовок и перегородок с несущими строительными конструкциями в местах примыкания | 1301 | 1003 | м | м | 1 | 0 | -1756318056 | 126 | 11.39 | 0 | 0 | 0 | 1.35 | 0 | 0 | 0 | 8.44 | 1 | 1 | 1 | 0 | 0 | 0 | 1 | 0 | 0 | 126 |  | 0 | 1 | -1 | 0 | 0 |  | 0 | 0 | 0 | 0 | 0 | 0 | 0 | 0 | 0 | 0 | 0 | 0 | 0 | 0 | 0 | 0 | 0 | 0 | 0 | 0 | 0 | 0 |  | 0 | 0 | 638.82 | 11.39 | 1.35 | 8.44 | 170.1 | 0 | 7276.16 | 0 | 0 | 0 | 7276.16 | 0 | 0 | 0
252 | 50518601 | 50526250 | 46137725 | 1 | 1 | 30570983 | 3 | 1.1-1-3723 | ТСН-2001.1 Доп. 67, Р. 1, о. 1, поз. 3723 | Шуруп-саморез прокалывающий с головкой специальной формы, диаметр 3,5 мм, длина 25 мм | 1355 | 1010 | 100 шт. | 100 шт. | 100 | 0 | 1296066200 | 13.53 | 21.05 | 0 | 0 | 0 | 4.27 | 0 | 0 | 0 | 4.93 | 1 | 1 | 1 | 2 | 0 | 1 | 1 | 0 | 0 | 13.53 |  | 0 | 2 | 50526260 | 1 | 0 | 97 | 0 | 0 | 0 | 0 | 0 | 0 | 0 | 0 | 0 | 0 | 0 | 0 | 0 | 0 | 0 | 0 | 0 | 0 | 0 | 0 | 0 | 0 |  | 0 | 0 | 68.5971 | 21.05 | 4.27 | 4.93 | 57.77 | 0 | 1443.97 | 0 | 0 | 0 | 1443.97 | 0 | 0 | 0
252 | 50518601 | 50526250 | 46137726 | 1 | 1 | 30570983 | 3 | 1.1-1-3724 | ТСН-2001.1 Доп. 67, Р. 1, о. 1, поз. 3724 | Шуруп-саморез прокалывающий с головкой специальной формы, диаметр 3,5 мм, длина 35 мм | 1355 | 1010 | 100 шт. | 100 шт. | 100 | 0 | 1497106124 | 35.33 | 23.2 | 0 | 0 | 0 | 5.59 | 0 | 0 | 0 | 4.15 | 1 | 1 | 1 | 2 | 0 | 1 | 1 | 0 | 0 | 35.33 |  | 0 | 2 | 50526261 | 1 | 0 | 98 | 0 | 0 | 0 | 0 | 0 | 0 | 0 | 0 | 0 | 0 | 0 | 0 | 0 | 0 | 0 | 0 | 0 | 0 | 0 | 0 | 0 | 0 |  | 0 | 0 | 179.1231 | 23.2 | 5.59 | 4.15 | 197.49 | 0 | 4155.66 | 0 | 0 | 0 | 4155.66 | 0 | 0 | 0
252 | 50518601 | 50526250 | 46137728 | 1 | 1 | 30570983 | 3 | 1.1-1-3726 | ТСН-2001.1 Доп. 67, Р. 1, о. 1, поз. 3726 | Дюбель пластиковый, с бортиком, со стальным шурупом, диаметр 6 мм, длина 35 мм, типа "К" | 1355 | 1010 | 100 шт. | 100 шт. | 100 | 0 | -1022475295 | 1.69 | 72.29 | 0 | 0 | 0 | 43.81 | 0 | 0 | 0 | 1.65 | 1 | 1 | 1 | 2 | 0 | 1 | 1 | 0 | 0 | 1.69 |  | 0 | 2 | 50526262 | 1 | 0 | 99 | 0 | 0 | 0 | 0 | 0 | 0 | 0 | 0 | 0 | 0 | 0 | 0 | 0 | 0 | 0 | 0 | 0 | 0 | 0 | 0 | 0 | 0 |  | 0 | 0 | 8.5683 | 72.29 | 43.81 | 1.65 | 74.04 | 0 | 619.4 | 0 | 0 | 0 | 619.4 | 0 | 0 | 0
252 | 50518601 | 50526250 | 46136236 | 1 | 1 | 30570983 | 3 | 1.1-1-569 | ТСН-2001.1 Доп. 67, Р. 1, о. 1, поз. 569 | Лист гипсокартонный влагостойкий, толщина от 13 до 16 мм | 1327 | 1005 | м2 | м2 | 1 | 0 | 367371076 | 206 | 195.99 | 0 | 0 | 0 | 41.26 | 0 | 0 | 0 | 4.75 | 1 | 1 | 1 | 0 | 0 | 0 | 1 | 0 | 0 | 206 |  | 0 | 1 | -1 | 0 | 0 |  | 0 | 0 | 0 | 0 | 0 | 0 | 0 | 0 | 0 | 0 | 0 | 0 | 0 | 0 | 0 | 0 | 0 | 0 | 0 | 0 | 0 | 0 |  | 0 | 0 | 1044.42 | 195.99 | 41.26 | 4.75 | 8499.56 | 0 | 204695.88 | 0 | 0 | 0 | 204695.88 | 0 | 0 | 0
252 | 50518601 | 50526250 | 46064046 | 1 | 1 | 30570983 | 3 | 1.1-1-7342 | ТСН-2001.1 Доп. 62, Р. 1, о. 1, поз. 7342 | Панели стеновые отделочные трудногорючие на основе гипсокартона с акриловым покрытием, для внутренней отделки стен, толщина 12,5 мм | 1327 | 1005 | м2 | м2 | 1 | 0 | -556054471 | 103 | 306.9 | 0 | 0 | 0 | 32.17 | 0 | 0 | 0 | 9.54 | 1 | 1 | 1 | 0 | 0 | 0 | 1 | 0 | 0 | 103 |  | 0 | 1 | -1 | 0 | 0 |  | 0 | 0 | 0 | 0 | 0 | 0 | 0 | 0 | 0 | 0 | 0 | 0 | 0 | 0 | 0 | 0 | 0 | 0 | 0 | 0 | 0 | 0 |  | 0 | 0 | 522.21 | 306.9 | 32.17 | 9.54 | 3313.51 | 0 | 160266.25 | 0 | 0 | 0 | 160266.25 | 0 | 0 | 0
252 | 50518601 | 50526250 | 46020782 | 1 | 1 | 30570983 | 3 | 1.3-2-201 | ТСН-2001.1 Доп. 55, Р. 3, о. 2, поз. 201 | Смесь сухая, тонкодисперсная, гипсовая с полимерными добавками, шпатлевочная, для внутренних работ, ручного нанесения, прочность на сжатие 5,2 Мпа, прочность на изгиб 2,7 МПа, для заделки стыков гипсоволокнистых или гипсокартонных листов | 1346 | 1009 | кг | кг | 1 | 0 | -56581689 | 21 | 107.43 | 0 | 0 | 0 | 14.88 | 0 | 0 | 0 | 7.22 | 1 | 1 | 1 | 2 | 0 | 1 | 1 | 0 | 0 | 21 |  | 0 | 2 | 50526263 | 1 | 0 | 100 | 0 | 0 | 0 | 0 | 0 | 0 | 0 | 0 | 0 | 0 | 0 | 0 | 0 | 0 | 0 | 0 | 0 | 0 | 0 | 0 | 0 | 0 |  | 0 | 0 | 106.47 | 107.43 | 14.88 | 7.22 | 312.48 | 0 | 11438.07 | 0 | 0 | 0 | 11438.07 | 0 | 0 | 0
252 | 50518601 | 50526250 | 46020750 | 1 | 1 | 30570983 | 3 | 1.3-2-49 | ТСН-2001.1 Доп. 55, Р. 3, о. 2, поз. 49 | Смесь сухая, тонкодисперсная, гипсовая, с полимерными добавками, шпатлевочная, для внутренних работ, ручного нанесения, прочность на сжатие не менее 2 МПа, прочность на изгиб не менее 1 МПа, для приклеивания гипсокартонных листов, заделки стыков, повреждений, мест крепления гипсоволокнистых и гипсокартонных листов, сплошного тонкослойного шпатлевания плоских бетонных и оштукатуренных поверхностей, монтажа и заделки стыков гипсовых пазогребневых плит, склеивания и шпатлевания гипсовых элементов | 1346 | 1009 | кг | кг | 1 | 0 | 1024761860 | 149 | 23.25 | 0 | 0 | 0 | 5.19 | 0 | 0 | 0 | 4.48 | 1 | 1 | 1 | 2 | 0 | 1 | 1 | 0 | 0 | 149 |  | 0 | 2 | 50526264 | 1 | 0 | 101 | 0 | 0 | 0 | 0 | 0 | 0 | 0 | 0 | 0 | 0 | 0 | 0 | 0 | 0 | 0 | 0 | 0 | 0 | 0 | 0 | 0 | 0 |  | 0 | 0 | 755.43 | 23.25 | 5.19 | 4.48 | 773.31 | 0 | 17563.75 | 0 | 0 | 0 | 17563.75 | 0 | 0 | 0
252 | 50518601 | 50526250 | 46139990 | 1 | 1 | 30570983 | 3 | 1.7-4-27 | ТСН-2001.1 Доп. 67, Р. 7, о. 4, поз. 27 | Профиль направляющий П-образный, стальной оцинкованный, для использования в качестве направляющих элементов стоечных профилей и устройства перемычек между ними в каркасах гипсокартонных перегородок и облицовок, типа ПН, сечение 50х40х0,6 мм | 1301 | 1003 | м | м | 1 | 0 | -1849483608 | 76 | 91.25 | 0 | 0 | 0 | 23.58 | 0 | 0 | 0 | 3.87 | 1 | 1 | 1 | 0 | 0 | 0 | 1 | 0 | 0 | 76 |  | 0 | 1 | -1 | 0 | 0 |  | 0 | 0 | 0 | 0 | 0 | 0 | 0 | 0 | 0 | 0 | 0 | 0 | 0 | 0 | 0 | 0 | 0 | 0 | 0 | 0 | 0 | 0 |  | 0 | 0 | 385.32 | 91.25 | 23.58 | 3.87 | 1792.08 | 0 | 35160.45 | 0 | 0 | 0 | 35160.45 | 0 | 0 | 0
252 | 50518601 | 50526250 | 46139994 | 1 | 1 | 30570983 | 3 | 1.7-4-31 | ТСН-2001.1 Доп. 67, Р. 7, о. 4, поз. 31 | Профиль стоечный С-образный, стальной оцинкованный, для устройства вертикальных стоек каркасов гипсокартонных перегородок и облицовок, типа ПС, сечение 50х50х0,6 мм | 1301 | 1003 | м | м | 1 | 0 | -1502187546 | 204 | 98.76 | 0 | 0 | 0 | 19.44 | 0 | 0 | 0 | 5.08 | 1 | 1 | 1 | 0 | 0 | 0 | 1 | 0 | 0 | 204 |  | 0 | 1 | -1 | 0 | 0 |  | 0 | 0 | 0 | 0 | 0 | 0 | 0 | 0 | 0 | 0 | 0 | 0 | 0 | 0 | 0 | 0 | 0 | 0 | 0 | 0 | 0 | 0 |  | 0 | 0 | 1034.28 | 98.76 | 19.44 | 5.08 | 3965.76 | 0 | 102145.49 | 0 | 0 | 0 | 102145.49 | 0 | 0 | 0
265 | 50518600 | 50526277 | 45895822 | 30570983 | 1 | 30570983 | 1 | 9999990008 |  | Трудозатраты рабочих | 1191 | 1013 | чел.-ч. | чел.-ч. | 1 | 0 | 476480486 | 107.93 | 0 | 0 | 0 | 0 | 0 | 0 | 0 | 0 | 1 | 1 | 1 | 1 | -2 | 0 | 1 | 1 | 0 | 0 | 107.93 |  | 1 | 2 | 50526278 | 1 | 0 | 107 | 0 | 0 | 0 | 0 | 0 | 0 | 0 | 0 | 0 | 0 | 0 | 0 | 0 | 0 | 0 | 0 | 0 | 0 | 0 | 0 | 0 | 0 | 0 | 128.4367 | 0 | 128.4367 | 0 | 0 | 1 | 0 | 0 | 0 | 0 | 0 | 0 | 0 | 0 | 0 | 0
265 | 50518600 | 50526277 | 46170867 | 1 | 1 | 30570983 | 2 | 2.1-18-7 | ТСН-2001.2. Доп. 68. п.1-18-7 (183001) | Автомобили грузовые бортовые, грузоподъемность до 5 т | 1368 | 1011 | маш.-ч | маш.-ч | 1 | 0 | -7781208 | 0.19 | 0 | 83.1 | 12.62 | 0 | 0 | 83.1 | 12.62 | 0 | 1 | 1 | 1 | 1 | -2 | 0 | 1 | 1 | 0 | 0 | 0.19 |  | 0 | 2 | 50526279 | 1 | 0 | 108 | 0 | 0 | 0 | 0 | 0 | 0 | 0 | 0 | 0 | 0 | 0 | 0 | 0 | 0 | 0 | 0 | 0 | 0 | 0 | 0 | 0 | 0 |  | 0 | 0 | 0.2261 | 83.1 | 83.1 | 1 | 15.79 | 2.4 | 0 | 18.79 | 2.85 | 0 | 18.79 | 0 | 0 | 0
265 | 50518600 | 50526277 | 46170978 | 1 | 1 | 30570983 | 2 | 2.1-30-103 | ТСН-2001.2. Доп. 68. п.1-30-103 (304104) | Перфораторы, мощность до 1,2 кВт | 1368 | 1011 | маш.-ч | маш.-ч | 1 | 0 | 1418724707 | 1.3 | 0 | 1.11 | 0 | 0 | 0 | 1.11 | 0 | 0 | 1 | 1 | 1 | 1 | -2 | 0 | 1 | 1 | 0 | 0 | 1.3 |  | 0 | 2 | 50526281 | 1 | 0 | 109 | 0 | 0 | 0 | 0 | 0 | 0 | 0 | 0 | 0 | 0 | 0 | 0 | 0 | 0 | 0 | 0 | 0 | 0 | 0 | 0 | 0 | 0 |  | 0 | 0 | 1.547 | 1.11 | 1.11 | 1 | 1.44 | 0 | 0 | 1.72 | 0 | 0 | 1.72 | 0 | 0 | 0
265 | 50518600 | 50526277 | 46170930 | 1 | 1 | 30570983 | 2 | 2.1-30-31 | ТСН-2001.2. Доп. 68. п.1-30-31 (306501) | Ножницы электрические | 1368 | 1011 | маш.-ч | маш.-ч | 1 | 0 | -1964098568 | 0.32 | 0 | 0.39 | 0 | 0 | 0 | 0.39 | 0 | 0 | 1 | 1 | 1 | 1 | -2 | 0 | 1 | 1 | 0 | 0 | 0.32 |  | 0 | 2 | 50526282 | 1 | 0 | 110 | 0 | 0 | 0 | 0 | 0 | 0 | 0 | 0 | 0 | 0 | 0 | 0 | 0 | 0 | 0 | 0 | 0 | 0 | 0 | 0 | 0 | 0 |  | 0 | 0 | 0.3808 | 0.39 | 0.39 | 1 | 0.12 | 0 | 0 | 0.15 | 0 | 0 | 0.15 | 0 | 0 | 0
265 | 50518600 | 50526277 | 46170944 | 1 | 1 | 30570983 | 2 | 2.1-30-56 | ТСН-2001.2. Доп. 68. п.1-30-56 (309101) | Шуруповерты | 1368 | 1011 | маш.-ч | маш.-ч | 1 | 0 | -597135882 | 2.2 | 0 | 0.47 | 0 | 0 | 0 | 0.47 | 0 | 0 | 1 | 1 | 1 | 1 | -2 | 0 | 1 | 1 | 0 | 0 | 2.2 |  | 0 | 2 | 50526283 | 1 | 0 | 111 | 0 | 0 | 0 | 0 | 0 | 0 | 0 | 0 | 0 | 0 | 0 | 0 | 0 | 0 | 0 | 0 | 0 | 0 | 0 | 0 | 0 | 0 |  | 0 | 0 | 2.618 | 0.47 | 0.47 | 1 | 1.03 | 0 | 0 | 1.23 | 0 | 0 | 1.23 | 0 | 0 | 0
265 | 50518600 | 50526277 | 46170215 | 1 | 1 | 30570983 | 2 | 2.1-3-38 | ТСН-2001.2. Доп. 68. п.1-3-38 (032009) | Краны на автомобильном ходу, грузоподъемность до 16 т | 1368 | 1011 | маш.-ч | маш.-ч | 1 | 0 | 922387863 | 0.19 | 0 | 179.17 | 16.93 | 0 | 0 | 179.17 | 16.93 | 0 | 1 | 1 | 1 | 1 | -2 | 0 | 1 | 1 | 0 | 0 | 0.19 |  | 0 | 2 | 50526280 | 1 | 0 | 112 | 0 | 0 | 0 | 0 | 0 | 0 | 0 | 0 | 0 | 0 | 0 | 0 | 0 | 0 | 0 | 0 | 0 | 0 | 0 | 0 | 0 | 0 |  | 0 | 0 | 0.2261 | 179.17 | 179.17 | 1 | 34.04 | 3.22 | 0 | 40.51 | 3.83 | 0 | 40.51 | 0 | 0 | 0
265 | 50518600 | 50526277 | 31113478 | 1 | 1 | 30570983 | 3 | 1.1-1-3383 | ТСН-2001.1. Доп. 1-42. Р. 1, о. 1, поз. 3383 | Дюбель-гвоздь стальной, диаметр 6 мм, длина 40 мм | 1355 | 1010 | 100 шт. | 100 шт. | 100 | 0 | -643863345 | 0.81 | 94.94 | 0 | 0 | 0 | 94.94 | 0 | 0 | 0 | 1 | 1 | 1 | 1 | -2 | 0 | 1 | 1 | 0 | 0 | 0.81 |  | 0 | 2 | 50526284 | 1 | 0 | 113 | 0 | 0 | 0 | 0 | 0 | 0 | 0 | 0 | 0 | 0 | 0 | 0 | 0 | 0 | 0 | 0 | 0 | 0 | 0 | 0 | 0 | 0 |  | 0 | 0 | 0.9639 | 94.94 | 94.94 | 1 | 76.9 | 0 | 91.51 | 0 | 0 | 0 | 91.51 | 0 | 0 | 0
265 | 50518600 | 50526277 | 31113636 | 1 | 1 | 30570983 | 3 | 1.1-1-3552 | ТСН-2001.1. Доп. 1-42. Р. 1, о. 1, поз. 3552 | Грунтовка акриловая концентрированная универсальная с высокой клеевой и проникающей способностью | 1296 | 1002 | л | л | 1 | 0 | 269154469 | 10 | 40.17 | 0 | 0 | 0 | 40.17 | 0 | 0 | 0 | 1 | 1 | 1 | 1 | -2 | 0 | 1 | 1 | 0 | 0 | 10 |  | 0 | 2 | 50526285 | 1 | 0 | 114 | 0 | 0 | 0 | 0 | 0 | 0 | 0 | 0 | 0 | 0 | 0 | 0 | 0 | 0 | 0 | 0 | 0 | 0 | 0 | 0 | 0 | 0 |  | 0 | 0 | 11.9 | 40.17 | 40.17 | 1 | 401.7 | 0 | 478.02 | 0 | 0 | 0 | 478.02 | 0 | 0 | 0
265 | 50518600 | 50526277 | 31113798 | 1 | 1 | 30570983 | 3 | 1.1-1-3717 | ТСН-2001.1. Доп. 1-42. Р. 1, о. 1, поз. 3717 | Лента бумажная для армирования шпатлевочного шва при заделке стыков, ширина 50 мм | 1301 | 1003 | м | м | 1 | 0 | -2068935312 | 68 | 0.89 | 0 | 0 | 0 | 0.89 | 0 | 0 | 0 | 1 | 1 | 1 | 1 | -2 | 0 | 1 | 1 | 0 | 0 | 68 |  | 0 | 2 | 50526286 | 1 | 0 | 115 | 0 | 0 | 0 | 0 | 0 | 0 | 0 | 0 | 0 | 0 | 0 | 0 | 0 | 0 | 0 | 0 | 0 | 0 | 0 | 0 | 0 | 0 |  | 0 | 0 | 80.92 | 0.89 | 0.89 | 1 | 60.52 | 0 | 72.02 | 0 | 0 | 0 | 72.02 | 0 | 0 | 0
265 | 50518600 | 50526277 | 46137723 | 1 | 1 | 30570983 | 3 | 1.1-1-3718 | ТСН-2001.1 Доп. 67, Р. 1, о. 1, поз. 3718 | Лента полимерная, разделительная, самоклеящаяся, для устройства скользящего примыкания края обшивки из гипсокартонных листов к ограждающим конструкциям, ширина 65 мм | 1301 | 1003 | м | м | 1 | 0 | -2032746492 | 135 | 1.62 | 0 | 0 | 0 | 1.62 | 0 | 0 | 0 | 1 | 1 | 1 | 1 | -2 | 0 | 1 | 1 | 0 | 0 | 135 |  | 0 | 2 | 50526287 | 1 | 0 | 116 | 0 | 0 | 0 | 0 | 0 | 0 | 0 | 0 | 0 | 0 | 0 | 0 | 0 | 0 | 0 | 0 | 0 | 0 | 0 | 0 | 0 | 0 |  | 0 | 0 | 160.65 | 1.62 | 1.62 | 1 | 218.7 | 0 | 260.25 | 0 | 0 | 0 | 260.25 | 0 | 0 | 0
265 | 50518600 | 50526277 | 46020630 | 1 | 1 | 30570983 | 3 | 1.1-1-3720 | ТСН-2001.1 Доп. 55, Р. 1, о. 1, поз. 3720 | Лента уплотнительная, полимерная, микропористая, самоклеящаяся, ширина 70 мм, толщина 3 мм, для звукоизоляции и плотного сопряжения металлических профилей каркаса облицовок и перегородок с несущими строительными конструкциями в местах примыкания | 1301 | 1003 | м | м | 1 | 0 | -1733736589 | 135 | 1 | 0 | 0 | 0 | 1 | 0 | 0 | 0 | 1 | 1 | 1 | 1 | 0 | 0 | 0 | 1 | 0 | 0 | 135 |  | 0 | 1 | -1 | 0 | 0 |  | 0 | 0 | 0 | 0 | 0 | 0 | 0 | 0 | 0 | 0 | 0 | 0 | 0 | 0 | 0 | 0 | 0 | 0 | 0 | 0 | 0 | 0 |  | 0 | 0 | 160.65 | 1 | 1 | 1 | 135 | 0 | 160.65 | 0 | 0 | 0 | 160.65 | 0 | 0 | 0
265 | 50518600 | 50526277 | 46205596 | 1 | 1 | 30570983 | 3 | 1.1-1-3722 | ТСН-2001.1 Доп. 69, Р. 1, о. 1, поз. 3722 | Шуруп-саморез прокалывающий, типа "Клоп", диаметр 3,5 мм, длина 9,5 мм | 1355 | 1010 | 100 шт. | 100 шт. | 100 | 0 | 1229323705 | 3.68 | 4.93 | 0 | 0 | 0 | 4.93 | 0 | 0 | 0 | 1 | 1 | 1 | 1 | -2 | 0 | 1 | 1 | 0 | 0 | 3.68 |  | 0 | 2 | 50526288 | 1 | 0 | 117 | 0 | 0 | 0 | 0 | 0 | 0 | 0 | 0 | 0 | 0 | 0 | 0 | 0 | 0 | 0 | 0 | 0 | 0 | 0 | 0 | 0 | 0 |  | 0 | 0 | 4.3792 | 4.93 | 4.93 | 1 | 18.14 | 0 | 21.59 | 0 | 0 | 0 | 21.59 | 0 | 0 | 0
265 | 50518600 | 50526277 | 46137725 | 1 | 1 | 30570983 | 3 | 1.1-1-3723 | ТСН-2001.1 Доп. 67, Р. 1, о. 1, поз. 3723 | Шуруп-саморез прокалывающий с головкой специальной формы, диаметр 3,5 мм, длина 25 мм | 1355 | 1010 | 100 шт. | 100 шт. | 100 | 0 | 1296066200 | 22.21 | 4.27 | 0 | 0 | 0 | 4.27 | 0 | 0 | 0 | 1 | 1 | 1 | 1 | -2 | 0 | 1 | 1 | 0 | 0 | 22.21 |  | 0 | 2 | 50526289 | 1 | 0 | 118 | 0 | 0 | 0 | 0 | 0 | 0 | 0 | 0 | 0 | 0 | 0 | 0 | 0 | 0 | 0 | 0 | 0 | 0 | 0 | 0 | 0 | 0 |  | 0 | 0 | 26.4299 | 4.27 | 4.27 | 1 | 94.84 | 0 | 112.86 | 0 | 0 | 0 | 112.86 | 0 | 0 | 0
265 | 50518600 | 50526277 | 46137728 | 1 | 1 | 30570983 | 3 | 1.1-1-3726 | ТСН-2001.1 Доп. 67, Р. 1, о. 1, поз. 3726 | Дюбель пластиковый, с бортиком, со стальным шурупом, диаметр 6 мм, длина 35 мм, типа "К" | 1355 | 1010 | 100 шт. | 100 шт. | 100 | 0 | -1022475295 | 3.22 | 43.81 | 0 | 0 | 0 | 43.81 | 0 | 0 | 0 | 1 | 1 | 1 | 1 | -2 | 0 | 1 | 1 | 0 | 0 | 3.22 |  | 0 | 2 | 50526290 | 1 | 0 | 119 | 0 | 0 | 0 | 0 | 0 | 0 | 0 | 0 | 0 | 0 | 0 | 0 | 0 | 0 | 0 | 0 | 0 | 0 | 0 | 0 | 0 | 0 |  | 0 | 0 | 3.8318 | 43.81 | 43.81 | 1 | 141.07 | 0 | 167.87 | 0 | 0 | 0 | 167.87 | 0 | 0 | 0
265 | 50518600 | 50526277 | 46136236 | 1 | 1 | 30570983 | 3 | 1.1-1-569 | ТСН-2001.1 Доп. 67, Р. 1, о. 1, поз. 569 | Лист гипсокартонный влагостойкий, толщина от 13 до 16 мм | 1327 | 1005 | м2 | м2 | 1 | 0 | 367371076 | 222 | 41.26 | 0 | 0 | 0 | 41.26 | 0 | 0 | 0 | 1 | 1 | 1 | 1 | 0 | 0 | 0 | 1 | 0 | 0 | 222 |  | 0 | 1 | -1 | 0 | 0 |  | 0 | 0 | 0 | 0 | 0 | 0 | 0 | 0 | 0 | 0 | 0 | 0 | 0 | 0 | 0 | 0 | 0 | 0 | 0 | 0 | 0 | 0 |  | 0 | 0 | 264.18 | 41.26 | 41.26 | 1 | 9159.72 | 0 | 10900.07 | 0 | 0 | 0 | 10900.07 | 0 | 0 | 0
265 | 50518600 | 50526277 | 46020782 | 1 | 1 | 30570983 | 3 | 1.3-2-201 | ТСН-2001.1 Доп. 55, Р. 3, о. 2, поз. 201 | Смесь сухая, тонкодисперсная, гипсовая с полимерными добавками, шпатлевочная, для внутренних работ, ручного нанесения, прочность на сжатие 5,2 Мпа, прочность на изгиб 2,7 МПа, для заделки стыков гипсоволокнистых или гипсокартонных листов | 1346 | 1009 | кг | кг | 1 | 0 | -56581689 | 4 | 14.88 | 0 | 0 | 0 | 14.88 | 0 | 0 | 0 | 1 | 1 | 1 | 1 | -2 | 0 | 1 | 1 | 0 | 0 | 4 |  | 0 | 2 | 50526291 | 1 | 0 | 120 | 0 | 0 | 0 | 0 | 0 | 0 | 0 | 0 | 0 | 0 | 0 | 0 | 0 | 0 | 0 | 0 | 0 | 0 | 0 | 0 | 0 | 0 |  | 0 | 0 | 4.76 | 14.88 | 14.88 | 1 | 59.52 | 0 | 70.83 | 0 | 0 | 0 | 70.83 | 0 | 0 | 0
265 | 50518600 | 50526277 | 46020750 | 1 | 1 | 30570983 | 3 | 1.3-2-49 | ТСН-2001.1 Доп. 55, Р. 3, о. 2, поз. 49 | Смесь сухая, тонкодисперсная, гипсовая, с полимерными добавками, шпатлевочная, для внутренних работ, ручного нанесения, прочность на сжатие не менее 2 МПа, прочность на изгиб не менее 1 МПа, для приклеивания гипсокартонных листов, заделки стыков, повреждений, мест крепления гипсоволокнистых и гипсокартонных листов, сплошного тонкослойного шпатлевания плоских бетонных и оштукатуренных поверхностей, монтажа и заделки стыков гипсовых пазогребневых плит, склеивания и шпатлевания гипсовых элементов | 1346 | 1009 | кг | кг | 1 | 0 | 1024761860 | 42 | 5.19 | 0 | 0 | 0 | 5.19 | 0 | 0 | 0 | 1 | 1 | 1 | 1 | -2 | 0 | 1 | 1 | 0 | 0 | 42 |  | 0 | 2 | 50526292 | 1 | 0 | 121 | 0 | 0 | 0 | 0 | 0 | 0 | 0 | 0 | 0 | 0 | 0 | 0 | 0 | 0 | 0 | 0 | 0 | 0 | 0 | 0 | 0 | 0 |  | 0 | 0 | 49.98 | 5.19 | 5.19 | 1 | 217.98 | 0 | 259.4 | 0 | 0 | 0 | 259.4 | 0 | 0 | 0
265 | 50518600 | 50526277 | 46139989 | 1 | 1 | 30570983 | 3 | 1.7-4-26 | ТСН-2001.1 Доп. 67, Р. 7, о. 4, поз. 26 | Профиль потолочный направляющий П-образный, стальной оцинкованный, для использования в качестве стартового профиля при монтаже каркаса подвесных гипсокартонных потолков и облицовки, типа ПН, сечение 28х27х0,6 мм | 1301 | 1003 | м | м | 1 | 0 | 1854412587 | 136 | 14.41 | 0 | 0 | 0 | 14.41 | 0 | 0 | 0 | 1 | 1 | 1 | 1 | -2 | 0 | 1 | 1 | 0 | 0 | 136 |  | 0 | 2 | 50526293 | 1 | 0 | 122 | 0 | 0 | 0 | 0 | 0 | 0 | 0 | 0 | 0 | 0 | 0 | 0 | 0 | 0 | 0 | 0 | 0 | 0 | 0 | 0 | 0 | 0 |  | 0 | 0 | 161.84 | 14.41 | 14.41 | 1 | 1959.76 | 0 | 2332.11 | 0 | 0 | 0 | 2332.11 | 0 | 0 | 0
265 | 50518600 | 50526277 | 46139993 | 1 | 1 | 30570983 | 3 | 1.7-4-30 | ТСН-2001.1 Доп. 67, Р. 7, о. 4, поз. 30 | Профиль потолочный С-образный, стальной оцинкованный, для устройства подвесных гипсокартонных потолков и облицовок, типа ПП, сечение 60х27х0,6 мм | 1301 | 1003 | м | м | 1 | 0 | 1223266721 | 306 | 14.61 | 0 | 0 | 0 | 14.61 | 0 | 0 | 0 | 1 | 1 | 1 | 1 | -2 | 0 | 1 | 1 | 0 | 0 | 306 |  | 0 | 2 | 50526294 | 1 | 0 | 123 | 0 | 0 | 0 | 0 | 0 | 0 | 0 | 0 | 0 | 0 | 0 | 0 | 0 | 0 | 0 | 0 | 0 | 0 | 0 | 0 | 0 | 0 |  | 0 | 0 | 364.14 | 14.61 | 14.61 | 1 | 4470.66 | 0 | 5320.09 | 0 | 0 | 0 | 5320.09 | 0 | 0 | 0
265 | 50518600 | 50526277 | 46139998 | 1 | 1 | 30570983 | 3 | 1.7-4-35 | ТСН-2001.1 Доп. 67, Р. 7, о. 4, поз. 35 | Подвес анкерный с зажимом, стальной оцинкованный, для монтажа потолочных ПП-профилей сечением 60х27 мм, при устройстве каркасов подвесных гипсокартонных потолков и облицовок | 1355 | 1010 | 100 шт. | 100 шт. | 100 | 0 | 1837710300 | 0.81 | 235.26 | 0 | 0 | 0 | 235.26 | 0 | 0 | 0 | 1 | 1 | 1 | 1 | -2 | 0 | 1 | 1 | 0 | 0 | 0.81 |  | 0 | 2 | 50526295 | 1 | 0 | 124 | 0 | 0 | 0 | 0 | 0 | 0 | 0 | 0 | 0 | 0 | 0 | 0 | 0 | 0 | 0 | 0 | 0 | 0 | 0 | 0 | 0 | 0 |  | 0 | 0 | 0.9639 | 235.26 | 235.26 | 1 | 190.56 | 0 | 226.77 | 0 | 0 | 0 | 226.77 | 0 | 0 | 0
265 | 50518600 | 50526277 | 46139999 | 1 | 1 | 30570983 | 3 | 1.7-4-36 | ТСН-2001.1 Доп. 67, Р. 7, о. 4, поз. 36 | Соединитель одноуровневый, стальной оцинкованный, для монтажа потолочных ПП-профилей сечением 60х27 мм, при устройстве каркасов подвесных гипсокартонных потолков и облицовок | 1355 | 1010 | 100 шт. | 100 шт. | 100 | 0 | 673257543 | 1.83 | 318.01 | 0 | 0 | 0 | 318.01 | 0 | 0 | 0 | 1 | 1 | 1 | 1 | -2 | 0 | 1 | 1 | 0 | 0 | 1.83 |  | 0 | 2 | 50526296 | 1 | 0 | 125 | 0 | 0 | 0 | 0 | 0 | 0 | 0 | 0 | 0 | 0 | 0 | 0 | 0 | 0 | 0 | 0 | 0 | 0 | 0 | 0 | 0 | 0 |  | 0 | 0 | 2.1777 | 318.01 | 318.01 | 1 | 581.96 | 0 | 692.53 | 0 | 0 | 0 | 692.53 | 0 | 0 | 0
265 | 50518600 | 50526277 | 31132891 | 1 | 1 | 30570983 | 3 | 1.7-4-39 | ТСН-2001.1. Доп. 1-42. Р. 7, о. 4, поз. 39 | Тяги подвесов из оцинкованной стали для монтажа подвесных потолков, длина 500 мм | 1355 | 1010 | 100 шт. | 100 шт. | 100 | 0 | -541689067 | 0.81 | 108.45 | 0 | 0 | 0 | 108.45 | 0 | 0 | 0 | 1 | 1 | 1 | 1 | 0 | 0 | 0 | 1 | 0 | 0 | 0.81 |  | 0 | 1 | -1 | 0 | 0 |  | 0 | 0 | 0 | 0 | 0 | 0 | 0 | 0 | 0 | 0 | 0 | 0 | 0 | 0 | 0 | 0 | 0 | 0 | 0 | 0 | 0 | 0 |  | 0 | 0 | 0.9639 | 108.45 | 108.45 | 1 | 87.84 | 0 | 104.53 | 0 | 0 | 0 | 104.53 | 0 | 0 | 0
265 | 50518600 | 50526277 | 46140004 | 1 | 1 | 30570983 | 3 | 1.7-4-46 | ТСН-2001.1 Доп. 67, Р. 7, о. 4, поз. 46 | Удлинитель стальной оцинкованный, для соединения/удлинения потолочных ПП-профилей сечением 60х27 мм, при устройстве каркасов подвесных гипсокартонных потолков и облицовок | 1355 | 1010 | 100 шт. | 100 шт. | 100 | 0 | 1639038313 | 0.81 | 114.54 | 0 | 0 | 0 | 114.54 | 0 | 0 | 0 | 1 | 1 | 1 | 1 | -2 | 0 | 1 | 1 | 0 | 0 | 0.81 |  | 0 | 2 | 50526297 | 1 | 0 | 126 | 0 | 0 | 0 | 0 | 0 | 0 | 0 | 0 | 0 | 0 | 0 | 0 | 0 | 0 | 0 | 0 | 0 | 0 | 0 | 0 | 0 | 0 |  | 0 | 0 | 0.9639 | 114.54 | 114.54 | 1 | 92.78 | 0 | 110.41 | 0 | 0 | 0 | 110.41 | 0 | 0 | 0
266 | 50518601 | 50526277 | 45895822 | 30570983 | 1 | 30570983 | 1 | 9999990008 |  | Трудозатраты рабочих | 1191 | 1013 | чел.-ч. | чел.-ч. | 1 | 0 | 476480486 | 107.93 | 0 | 0 | 0 | 0 | 0 | 0 | 0 | 0 | 1 | 1 | 1 | 1 | 5 | 0 | 1 | 1 | 0 | 0 | 107.93 |  | 1 | 2 | 50526278 | 1 | 0 | 130 | 0 | 0 | 0 | 0 | 0 | 0 | 0 | 0 | 0 | 0 | 0 | 0 | 0 | 0 | 0 | 0 | 0 | 0 | 0 | 0 | 0 | 0 | 0 | 128.4367 | 0 | 128.4367 | 0 | 0 | 1 | 0 | 0 | 0 | 0 | 0 | 0 | 0 | 0 | 0 | 0
266 | 50518601 | 50526277 | 46170867 | 1 | 1 | 30570983 | 2 | 2.1-18-7 | ТСН-2001.2. Доп. 68. п.1-18-7 (183001) | Автомобили грузовые бортовые, грузоподъемность до 5 т | 1368 | 1011 | маш.-ч | маш.-ч | 1 | 0 | -7781208 | 0.19 | 0 | 1106.71 | 450.44 | 0 | 0 | 83.1 | 12.62 | 0 | 1 | 12.72 | 34.09 | 1 | 2 | 0 | 1 | 1 | 0 | 0 | 0.19 |  | 0 | 2 | 50526279 | 1 | 0 | 131 | 0 | 0 | 0 | 0 | 0 | 0 | 0 | 0 | 0 | 0 | 0 | 0 | 0 | 0 | 0 | 0 | 0 | 0 | 0 | 0 | 0 | 0 |  | 0 | 0 | 0.2261 | 1106.71 | 83.1 | 12.72 | 15.79 | 2.4 | 0 | 238.99 | 97.27 | 0 | 238.99 | 0 | 0 | 0
266 | 50518601 | 50526277 | 46170978 | 1 | 1 | 30570983 | 2 | 2.1-30-103 | ТСН-2001.2. Доп. 68. п.1-30-103 (304104) | Перфораторы, мощность до 1,2 кВт | 1368 | 1011 | маш.-ч | маш.-ч | 1 | 0 | 1418724707 | 1.3 | 0 | 9.86 | 0 | 0 | 0 | 1.11 | 0 | 0 | 1 | 8.48 | 34.09 | 1 | 2 | 0 | 1 | 1 | 0 | 0 | 1.3 |  | 0 | 2 | 50526281 | 1 | 0 | 132 | 0 | 0 | 0 | 0 | 0 | 0 | 0 | 0 | 0 | 0 | 0 | 0 | 0 | 0 | 0 | 0 | 0 | 0 | 0 | 0 | 0 | 0 |  | 0 | 0 | 1.547 | 9.86 | 1.11 | 8.48 | 1.44 | 0 | 0 | 14.56 | 0 | 0 | 14.56 | 0 | 0 | 0
266 | 50518601 | 50526277 | 46170930 | 1 | 1 | 30570983 | 2 | 2.1-30-31 | ТСН-2001.2. Доп. 68. п.1-30-31 (306501) | Ножницы электрические | 1368 | 1011 | маш.-ч | маш.-ч | 1 | 0 | -1964098568 | 0.32 | 0 | 3.49 | 0 | 0 | 0 | 0.39 | 0 | 0 | 1 | 8.54 | 34.09 | 1 | 2 | 0 | 1 | 1 | 0 | 0 | 0.32 |  | 0 | 2 | 50526282 | 1 | 0 | 133 | 0 | 0 | 0 | 0 | 0 | 0 | 0 | 0 | 0 | 0 | 0 | 0 | 0 | 0 | 0 | 0 | 0 | 0 | 0 | 0 | 0 | 0 |  | 0 | 0 | 0.3808 | 3.49 | 0.39 | 8.54 | 0.12 | 0 | 0 | 1.27 | 0 | 0 | 1.27 | 0 | 0 | 0
266 | 50518601 | 50526277 | 46170944 | 1 | 1 | 30570983 | 2 | 2.1-30-56 | ТСН-2001.2. Доп. 68. п.1-30-56 (309101) | Шуруповерты | 1368 | 1011 | маш.-ч | маш.-ч | 1 | 0 | -597135882 | 2.2 | 0 | 4.22 | 0 | 0 | 0 | 0.47 | 0 | 0 | 1 | 8.57 | 34.09 | 1 | 2 | 0 | 1 | 1 | 0 | 0 | 2.2 |  | 0 | 2 | 50526283 | 1 | 0 | 134 | 0 | 0 | 0 | 0 | 0 | 0 | 0 | 0 | 0 | 0 | 0 | 0 | 0 | 0 | 0 | 0 | 0 | 0 | 0 | 0 | 0 | 0 |  | 0 | 0 | 2.618 | 4.22 | 0.47 | 8.57 | 1.03 | 0 | 0 | 10.55 | 0 | 0 | 10.55 | 0 | 0 | 0
266 | 50518601 | 50526277 | 46170215 | 1 | 1 | 30570983 | 2 | 2.1-3-38 | ТСН-2001.2. Доп. 68. п.1-3-38 (032009) | Краны на автомобильном ходу, грузоподъемность до 16 т | 1368 | 1011 | маш.-ч | маш.-ч | 1 | 0 | 922387863 | 0.19 | 0 | 2127.28 | 604.27 | 0 | 0 | 179.17 | 16.93 | 0 | 1 | 11.34 | 34.09 | 1 | 2 | 0 | 1 | 1 | 0 | 0 | 0.19 |  | 0 | 2 | 50526280 | 1 | 0 | 135 | 0 | 0 | 0 | 0 | 0 | 0 | 0 | 0 | 0 | 0 | 0 | 0 | 0 | 0 | 0 | 0 | 0 | 0 | 0 | 0 | 0 | 0 |  | 0 | 0 | 0.2261 | 2127.28 | 179.17 | 11.34 | 34.04 | 3.22 | 0 | 459.39 | 130.49 | 0 | 459.39 | 0 | 0 | 0
266 | 50518601 | 50526277 | 31113478 | 1 | 1 | 30570983 | 3 | 1.1-1-3383 | ТСН-2001.1. Доп. 1-42. Р. 1, о. 1, поз. 3383 | Дюбель-гвоздь стальной, диаметр 6 мм, длина 40 мм | 1355 | 1010 | 100 шт. | 100 шт. | 100 | 0 | -643863345 | 0.81 | 447.17 | 0 | 0 | 0 | 94.94 | 0 | 0 | 0 | 4.71 | 1 | 1 | 1 | 2 | 0 | 1 | 1 | 0 | 0 | 0.81 |  | 0 | 2 | 50526284 | 1 | 0 | 136 | 0 | 0 | 0 | 0 | 0 | 0 | 0 | 0 | 0 | 0 | 0 | 0 | 0 | 0 | 0 | 0 | 0 | 0 | 0 | 0 | 0 | 0 |  | 0 | 0 | 0.9639 | 447.17 | 94.94 | 4.71 | 76.9 | 0 | 431.03 | 0 | 0 | 0 | 431.03 | 0 | 0 | 0
266 | 50518601 | 50526277 | 31113636 | 1 | 1 | 30570983 | 3 | 1.1-1-3552 | ТСН-2001.1. Доп. 1-42. Р. 1, о. 1, поз. 3552 | Грунтовка акриловая концентрированная универсальная с высокой клеевой и проникающей способностью | 1296 | 1002 | л | л | 1 | 0 | 269154469 | 10 | 113.28 | 0 | 0 | 0 | 40.17 | 0 | 0 | 0 | 2.82 | 1 | 1 | 1 | 2 | 0 | 1 | 1 | 0 | 0 | 10 |  | 0 | 2 | 50526285 | 1 | 0 | 137 | 0 | 0 | 0 | 0 | 0 | 0 | 0 | 0 | 0 | 0 | 0 | 0 | 0 | 0 | 0 | 0 | 0 | 0 | 0 | 0 | 0 | 0 |  | 0 | 0 | 11.9 | 113.28 | 40.17 | 2.82 | 401.7 | 0 | 1348.03 | 0 | 0 | 0 | 1348.03 | 0 | 0 | 0
266 | 50518601 | 50526277 | 31113798 | 1 | 1 | 30570983 | 3 | 1.1-1-3717 | ТСН-2001.1. Доп. 1-42. Р. 1, о. 1, поз. 3717 | Лента бумажная для армирования шпатлевочного шва при заделке стыков, ширина 50 мм | 1301 | 1003 | м | м | 1 | 0 | -2068935312 | 68 | 1.65 | 0 | 0 | 0 | 0.89 | 0 | 0 | 0 | 1.85 | 1 | 1 | 1 | 2 | 0 | 1 | 1 | 0 | 0 | 68 |  | 0 | 2 | 50526286 | 1 | 0 | 138 | 0 | 0 | 0 | 0 | 0 | 0 | 0 | 0 | 0 | 0 | 0 | 0 | 0 | 0 | 0 | 0 | 0 | 0 | 0 | 0 | 0 | 0 |  | 0 | 0 | 80.92 | 1.65 | 0.89 | 1.85 | 60.52 | 0 | 133.52 | 0 | 0 | 0 | 133.52 | 0 | 0 | 0
266 | 50518601 | 50526277 | 46137723 | 1 | 1 | 30570983 | 3 | 1.1-1-3718 | ТСН-2001.1 Доп. 67, Р. 1, о. 1, поз. 3718 | Лента полимерная, разделительная, самоклеящаяся, для устройства скользящего примыкания края обшивки из гипсокартонных листов к ограждающим конструкциям, ширина 65 мм | 1301 | 1003 | м | м | 1 | 0 | -2032746492 | 135 | 19.33 | 0 | 0 | 0 | 1.62 | 0 | 0 | 0 | 11.93 | 1 | 1 | 1 | 2 | 0 | 1 | 1 | 0 | 0 | 135 |  | 0 | 2 | 50526287 | 1 | 0 | 139 | 0 | 0 | 0 | 0 | 0 | 0 | 0 | 0 | 0 | 0 | 0 | 0 | 0 | 0 | 0 | 0 | 0 | 0 | 0 | 0 | 0 | 0 |  | 0 | 0 | 160.65 | 19.33 | 1.62 | 11.93 | 218.7 | 0 | 3105.36 | 0 | 0 | 0 | 3105.36 | 0 | 0 | 0
266 | 50518601 | 50526277 | 46020630 | 1 | 1 | 30570983 | 3 | 1.1-1-3720 | ТСН-2001.1 Доп. 55, Р. 1, о. 1, поз. 3720 | Лента уплотнительная, полимерная, микропористая, самоклеящаяся, ширина 70 мм, толщина 3 мм, для звукоизоляции и плотного сопряжения металлических профилей каркаса облицовок и перегородок с несущими строительными конструкциями в местах примыкания | 1301 | 1003 | м | м | 1 | 0 | -1733736589 | 135 | 9.08 | 0 | 0 | 0 | 1 | 0 | 0 | 0 | 9.08 | 1 | 1 | 1 | 0 | 0 | 0 | 1 | 0 | 0 | 135 |  | 0 | 1 | -1 | 0 | 0 |  | 0 | 0 | 0 | 0 | 0 | 0 | 0 | 0 | 0 | 0 | 0 | 0 | 0 | 0 | 0 | 0 | 0 | 0 | 0 | 0 | 0 | 0 |  | 0 | 0 | 160.65 | 9.08 | 1 | 9.08 | 135 | 0 | 1458.7 | 0 | 0 | 0 | 1458.7 | 0 | 0 | 0
266 | 50518601 | 50526277 | 46205596 | 1 | 1 | 30570983 | 3 | 1.1-1-3722 | ТСН-2001.1 Доп. 69, Р. 1, о. 1, поз. 3722 | Шуруп-саморез прокалывающий, типа "Клоп", диаметр 3,5 мм, длина 9,5 мм | 1355 | 1010 | 100 шт. | 100 шт. | 100 | 0 | 1229323705 | 3.68 | 27.31 | 0 | 0 | 0 | 4.93 | 0 | 0 | 0 | 5.54 | 1 | 1 | 1 | 2 | 0 | 1 | 1 | 0 | 0 | 3.68 |  | 0 | 2 | 50526288 | 1 | 0 | 140 | 0 | 0 | 0 | 0 | 0 | 0 | 0 | 0 | 0 | 0 | 0 | 0 | 0 | 0 | 0 | 0 | 0 | 0 | 0 | 0 | 0 | 0 |  | 0 | 0 | 4.3792 | 27.31 | 4.93 | 5.54 | 18.14 | 0 | 119.6 | 0 | 0 | 0 | 119.6 | 0 | 0 | 0
266 | 50518601 | 50526277 | 46137725 | 1 | 1 | 30570983 | 3 | 1.1-1-3723 | ТСН-2001.1 Доп. 67, Р. 1, о. 1, поз. 3723 | Шуруп-саморез прокалывающий с головкой специальной формы, диаметр 3,5 мм, длина 25 мм | 1355 | 1010 | 100 шт. | 100 шт. | 100 | 0 | 1296066200 | 22.21 | 21.05 | 0 | 0 | 0 | 4.27 | 0 | 0 | 0 | 4.93 | 1 | 1 | 1 | 2 | 0 | 1 | 1 | 0 | 0 | 22.21 |  | 0 | 2 | 50526289 | 1 | 0 | 141 | 0 | 0 | 0 | 0 | 0 | 0 | 0 | 0 | 0 | 0 | 0 | 0 | 0 | 0 | 0 | 0 | 0 | 0 | 0 | 0 | 0 | 0 |  | 0 | 0 | 26.4299 | 21.05 | 4.27 | 4.93 | 94.84 | 0 | 556.35 | 0 | 0 | 0 | 556.35 | 0 | 0 | 0
266 | 50518601 | 50526277 | 46137728 | 1 | 1 | 30570983 | 3 | 1.1-1-3726 | ТСН-2001.1 Доп. 67, Р. 1, о. 1, поз. 3726 | Дюбель пластиковый, с бортиком, со стальным шурупом, диаметр 6 мм, длина 35 мм, типа "К" | 1355 | 1010 | 100 шт. | 100 шт. | 100 | 0 | -1022475295 | 3.22 | 72.29 | 0 | 0 | 0 | 43.81 | 0 | 0 | 0 | 1.65 | 1 | 1 | 1 | 2 | 0 | 1 | 1 | 0 | 0 | 3.22 |  | 0 | 2 | 50526290 | 1 | 0 | 142 | 0 | 0 | 0 | 0 | 0 | 0 | 0 | 0 | 0 | 0 | 0 | 0 | 0 | 0 | 0 | 0 | 0 | 0 | 0 | 0 | 0 | 0 |  | 0 | 0 | 3.8318 | 72.29 | 43.81 | 1.65 | 141.07 | 0 | 277 | 0 | 0 | 0 | 277 | 0 | 0 | 0
266 | 50518601 | 50526277 | 46136236 | 1 | 1 | 30570983 | 3 | 1.1-1-569 | ТСН-2001.1 Доп. 67, Р. 1, о. 1, поз. 569 | Лист гипсокартонный влагостойкий, толщина от 13 до 16 мм | 1327 | 1005 | м2 | м2 | 1 | 0 | 367371076 | 222 | 195.99 | 0 | 0 | 0 | 41.26 | 0 | 0 | 0 | 4.75 | 1 | 1 | 1 | 0 | 0 | 0 | 1 | 0 | 0 | 222 |  | 0 | 1 | -1 | 0 | 0 |  | 0 | 0 | 0 | 0 | 0 | 0 | 0 | 0 | 0 | 0 | 0 | 0 | 0 | 0 | 0 | 0 | 0 | 0 | 0 | 0 | 0 | 0 |  | 0 | 0 | 264.18 | 195.99 | 41.26 | 4.75 | 9159.72 | 0 | 51776.64 | 0 | 0 | 0 | 51776.64 | 0 | 0 | 0
266 | 50518601 | 50526277 | 46020782 | 1 | 1 | 30570983 | 3 | 1.3-2-201 | ТСН-2001.1 Доп. 55, Р. 3, о. 2, поз. 201 | Смесь сухая, тонкодисперсная, гипсовая с полимерными добавками, шпатлевочная, для внутренних работ, ручного нанесения, прочность на сжатие 5,2 Мпа, прочность на изгиб 2,7 МПа, для заделки стыков гипсоволокнистых или гипсокартонных листов | 1346 | 1009 | кг | кг | 1 | 0 | -56581689 | 4 | 107.43 | 0 | 0 | 0 | 14.88 | 0 | 0 | 0 | 7.22 | 1 | 1 | 1 | 2 | 0 | 1 | 1 | 0 | 0 | 4 |  | 0 | 2 | 50526291 | 1 | 0 | 143 | 0 | 0 | 0 | 0 | 0 | 0 | 0 | 0 | 0 | 0 | 0 | 0 | 0 | 0 | 0 | 0 | 0 | 0 | 0 | 0 | 0 | 0 |  | 0 | 0 | 4.76 | 107.43 | 14.88 | 7.22 | 59.52 | 0 | 511.37 | 0 | 0 | 0 | 511.37 | 0 | 0 | 0
266 | 50518601 | 50526277 | 46020750 | 1 | 1 | 30570983 | 3 | 1.3-2-49 | ТСН-2001.1 Доп. 55, Р. 3, о. 2, поз. 49 | Смесь сухая, тонкодисперсная, гипсовая, с полимерными добавками, шпатлевочная, для внутренних работ, ручного нанесения, прочность на сжатие не менее 2 МПа, прочность на изгиб не менее 1 МПа, для приклеивания гипсокартонных листов, заделки стыков, повреждений, мест крепления гипсоволокнистых и гипсокартонных листов, сплошного тонкослойного шпатлевания плоских бетонных и оштукатуренных поверхностей, монтажа и заделки стыков гипсовых пазогребневых плит, склеивания и шпатлевания гипсовых элементов | 1346 | 1009 | кг | кг | 1 | 0 | 1024761860 | 42 | 23.25 | 0 | 0 | 0 | 5.19 | 0 | 0 | 0 | 4.48 | 1 | 1 | 1 | 2 | 0 | 1 | 1 | 0 | 0 | 42 |  | 0 | 2 | 50526292 | 1 | 0 | 144 | 0 | 0 | 0 | 0 | 0 | 0 | 0 | 0 | 0 | 0 | 0 | 0 | 0 | 0 | 0 | 0 | 0 | 0 | 0 | 0 | 0 | 0 |  | 0 | 0 | 49.98 | 23.25 | 5.19 | 4.48 | 217.98 | 0 | 1162.04 | 0 | 0 | 0 | 1162.04 | 0 | 0 | 0
266 | 50518601 | 50526277 | 46139989 | 1 | 1 | 30570983 | 3 | 1.7-4-26 | ТСН-2001.1 Доп. 67, Р. 7, о. 4, поз. 26 | Профиль потолочный направляющий П-образный, стальной оцинкованный, для использования в качестве стартового профиля при монтаже каркаса подвесных гипсокартонных потолков и облицовки, типа ПН, сечение 28х27х0,6 мм | 1301 | 1003 | м | м | 1 | 0 | 1854412587 | 136 | 31.41 | 0 | 0 | 0 | 14.41 | 0 | 0 | 0 | 2.18 | 1 | 1 | 1 | 2 | 0 | 1 | 1 | 0 | 0 | 136 |  | 0 | 2 | 50526293 | 1 | 0 | 145 | 0 | 0 | 0 | 0 | 0 | 0 | 0 | 0 | 0 | 0 | 0 | 0 | 0 | 0 | 0 | 0 | 0 | 0 | 0 | 0 | 0 | 0 |  | 0 | 0 | 161.84 | 31.41 | 14.41 | 2.18 | 1959.76 | 0 | 5083.39 | 0 | 0 | 0 | 5083.39 | 0 | 0 | 0
266 | 50518601 | 50526277 | 46139993 | 1 | 1 | 30570983 | 3 | 1.7-4-30 | ТСН-2001.1 Доп. 67, Р. 7, о. 4, поз. 30 | Профиль потолочный С-образный, стальной оцинкованный, для устройства подвесных гипсокартонных потолков и облицовок, типа ПП, сечение 60х27х0,6 мм | 1301 | 1003 | м | м | 1 | 0 | 1223266721 | 306 | 49.24 | 0 | 0 | 0 | 14.61 | 0 | 0 | 0 | 3.37 | 1 | 1 | 1 | 2 | 0 | 1 | 1 | 0 | 0 | 306 |  | 0 | 2 | 50526294 | 1 | 0 | 146 | 0 | 0 | 0 | 0 | 0 | 0 | 0 | 0 | 0 | 0 | 0 | 0 | 0 | 0 | 0 | 0 | 0 | 0 | 0 | 0 | 0 | 0 |  | 0 | 0 | 364.14 | 49.24 | 14.61 | 3.37 | 4470.66 | 0 | 17930.25 | 0 | 0 | 0 | 17930.25 | 0 | 0 | 0
266 | 50518601 | 50526277 | 46139998 | 1 | 1 | 30570983 | 3 | 1.7-4-35 | ТСН-2001.1 Доп. 67, Р. 7, о. 4, поз. 35 | Подвес анкерный с зажимом, стальной оцинкованный, для монтажа потолочных ПП-профилей сечением 60х27 мм, при устройстве каркасов подвесных гипсокартонных потолков и облицовок | 1355 | 1010 | 100 шт. | 100 шт. | 100 | 0 | 1837710300 | 0.81 | 1282.17 | 0 | 0 | 0 | 235.26 | 0 | 0 | 0 | 5.45 | 1 | 1 | 1 | 2 | 0 | 1 | 1 | 0 | 0 | 0.81 |  | 0 | 2 | 50526295 | 1 | 0 | 147 | 0 | 0 | 0 | 0 | 0 | 0 | 0 | 0 | 0 | 0 | 0 | 0 | 0 | 0 | 0 | 0 | 0 | 0 | 0 | 0 | 0 | 0 |  | 0 | 0 | 0.9639 | 1282.17 | 235.26 | 5.45 | 190.56 | 0 | 1235.88 | 0 | 0 | 0 | 1235.88 | 0 | 0 | 0
266 | 50518601 | 50526277 | 46139999 | 1 | 1 | 30570983 | 3 | 1.7-4-36 | ТСН-2001.1 Доп. 67, Р. 7, о. 4, поз. 36 | Соединитель одноуровневый, стальной оцинкованный, для монтажа потолочных ПП-профилей сечением 60х27 мм, при устройстве каркасов подвесных гипсокартонных потолков и облицовок | 1355 | 1010 | 100 шт. | 100 шт. | 100 | 0 | 673257543 | 1.83 | 2009.82 | 0 | 0 | 0 | 318.01 | 0 | 0 | 0 | 6.32 | 1 | 1 | 1 | 2 | 0 | 1 | 1 | 0 | 0 | 1.83 |  | 0 | 2 | 50526296 | 1 | 0 | 148 | 0 | 0 | 0 | 0 | 0 | 0 | 0 | 0 | 0 | 0 | 0 | 0 | 0 | 0 | 0 | 0 | 0 | 0 | 0 | 0 | 0 | 0 |  | 0 | 0 | 2.1777 | 2009.82 | 318.01 | 6.32 | 581.96 | 0 | 4376.79 | 0 | 0 | 0 | 4376.79 | 0 | 0 | 0
266 | 50518601 | 50526277 | 31132891 | 1 | 1 | 30570983 | 3 | 1.7-4-39 | ТСН-2001.1. Доп. 1-42. Р. 7, о. 4, поз. 39 | Тяги подвесов из оцинкованной стали для монтажа подвесных потолков, длина 500 мм | 1355 | 1010 | 100 шт. | 100 шт. | 100 | 0 | -541689067 | 0.81 | 616 | 0 | 0 | 0 | 108.45 | 0 | 0 | 0 | 5.68 | 1 | 1 | 1 | 0 | 0 | 0 | 1 | 0 | 0 | 0.81 |  | 0 | 1 | -1 | 0 | 0 |  | 0 | 0 | 0 | 0 | 0 | 0 | 0 | 0 | 0 | 0 | 0 | 0 | 0 | 0 | 0 | 0 | 0 | 0 | 0 | 0 | 0 | 0 |  | 0 | 0 | 0.9639 | 616 | 108.45 | 5.68 | 87.84 | 0 | 593.76 | 0 | 0 | 0 | 593.76 | 0 | 0 | 0
266 | 50518601 | 50526277 | 46140004 | 1 | 1 | 30570983 | 3 | 1.7-4-46 | ТСН-2001.1 Доп. 67, Р. 7, о. 4, поз. 46 | Удлинитель стальной оцинкованный, для соединения/удлинения потолочных ПП-профилей сечением 60х27 мм, при устройстве каркасов подвесных гипсокартонных потолков и облицовок | 1355 | 1010 | 100 шт. | 100 шт. | 100 | 0 | 1639038313 | 0.81 | 615.08 | 0 | 0 | 0 | 114.54 | 0 | 0 | 0 | 5.37 | 1 | 1 | 1 | 2 | 0 | 1 | 1 | 0 | 0 | 0.81 |  | 0 | 2 | 50526297 | 1 | 0 | 149 | 0 | 0 | 0 | 0 | 0 | 0 | 0 | 0 | 0 | 0 | 0 | 0 | 0 | 0 | 0 | 0 | 0 | 0 | 0 | 0 | 0 | 0 |  | 0 | 0 | 0.9639 | 615.08 | 114.54 | 5.37 | 92.78 | 0 | 592.88 | 0 | 0 | 0 | 592.88 | 0 | 0 | 0
273 | 50518600 | 50526304 | 45897171 | 30570983 | 1 | 30570983 | 1 | 9999990008 |  | Трудозатраты рабочих | 1191 | 1013 | чел.-ч. | чел.-ч. | 1 | 0 | 476480486 | 39.98 | 0 | 0 | 0 | 0 | 0 | 0 | 0 | 0 | 1 | 1 | 1 | 1 | -2 | 0 | 1 | 1 | 0 | 0 | 39.98 |  | 1 | 2 | 50526305 | 1 | 0 | 153 | 0 | 0 | 0 | 0 | 0 | 0 | 0 | 0 | 0 | 0 | 0 | 0 | 0 | 0 | 0 | 0 | 0 | 0 | 0 | 0 | 0 | 0 | 0 | 47.976 | 0 | 47.976 | 0 | 0 | 1 | 0 | 0 | 0 | 0 | 0 | 0 | 0 | 0 | 0 | 0
273 | 50518600 | 50526304 | 46170867 | 1 | 1 | 30570983 | 2 | 2.1-18-7 | ТСН-2001.2. Доп. 68. п.1-18-7 (183001) | Автомобили грузовые бортовые, грузоподъемность до 5 т | 1368 | 1011 | маш.-ч | маш.-ч | 1 | 0 | -7781208 | 0.1 | 0 | 83.1 | 12.62 | 0 | 0 | 83.1 | 12.62 | 0 | 1 | 1 | 1 | 1 | -2 | 0 | 1 | 1 | 0 | 0 | 0.1 |  | 0 | 2 | 50526306 | 1 | 0 | 154 | 0 | 0 | 0 | 0 | 0 | 0 | 0 | 0 | 0 | 0 | 0 | 0 | 0 | 0 | 0 | 0 | 0 | 0 | 0 | 0 | 0 | 0 |  | 0 | 0 | 0.12 | 83.1 | 83.1 | 1 | 8.31 | 1.26 | 0 | 9.97 | 1.51 | 0 | 9.97 | 0 | 0 | 0
273 | 50518600 | 50526304 | 31110602 | 1 | 1 | 30570983 | 3 | 1.1-1-115 | ТСН-2001.1. Доп. 1-42. Р. 1, о. 1, поз. 115 | Ветошь | 1346 | 1009 | кг | кг | 1 | 0 | -1299596119 | 0.31 | 1.61 | 0 | 0 | 0 | 1.61 | 0 | 0 | 0 | 1 | 1 | 1 | 1 | -2 | 0 | 1 | 1 | 0 | 0 | 0.31 |  | 0 | 2 | 50526307 | 1 | 0 | 155 | 0 | 0 | 0 | 0 | 0 | 0 | 0 | 0 | 0 | 0 | 0 | 0 | 0 | 0 | 0 | 0 | 0 | 0 | 0 | 0 | 0 | 0 |  | 0 | 0 | 0.372 | 1.61 | 1.61 | 1 | 0.5 | 0 | 0.6 | 0 | 0 | 0 | 0.6 | 0 | 0 | 0
273 | 50518600 | 50526304 | 46136709 | 1 | 1 | 30570983 | 3 | 1.1-1-1463 | ТСН-2001.1 Доп. 67, Р. 1, о. 1, поз. 1463 | Бумага наждачная шлифовальная | 1327 | 1005 | м2 | м2 | 1 | 0 | -2087594653 | 0.84 | 104 | 0 | 0 | 0 | 104 | 0 | 0 | 0 | 1 | 1 | 1 | 1 | -2 | 0 | 1 | 1 | 0 | 0 | 0.84 |  | 0 | 2 | 50526308 | 1 | 0 | 156 | 0 | 0 | 0 | 0 | 0 | 0 | 0 | 0 | 0 | 0 | 0 | 0 | 0 | 0 | 0 | 0 | 0 | 0 | 0 | 0 | 0 | 0 |  | 0 | 0 | 1.008 | 104 | 104 | 1 | 87.36 | 0 | 104.83 | 0 | 0 | 0 | 104.83 | 0 | 0 | 0
273 | 50518600 | 50526304 | 31111831 | 1 | 1 | 30570983 | 3 | 1.1-1-1478 | ТСН-2001.1. Доп. 1-42. Р. 1, о. 1, поз. 1478 | Шпатлевка водно-дисперсионная акриловая | 1348 | 1009 | т | т | 1000 | 0 | -584693665 | 0.0055 | 13953.6 | 0 | 0 | 0 | 13953.6 | 0 | 0 | 0 | 1 | 1 | 1 | 1 | -2 | 0 | 1 | 1 | 0 | 0 | 0.0055 |  | 0 | 2 | 50526309 | 1 | 0 | 157 | 0 | 0 | 0 | 0 | 0 | 0 | 0 | 0 | 0 | 0 | 0 | 0 | 0 | 0 | 0 | 0 | 0 | 0 | 0 | 0 | 0 | 0 |  | 0 | 0 | 0.0066 | 13953.6 | 13953.6 | 1 | 76.74 | 0 | 92.09 | 0 | 0 | 0 | 92.09 | 0 | 0 | 0
273 | 50518600 | 50526304 | 46020467 | 1 | 1 | 30570983 | 3 | 1.1-1-2480 | ТСН-2001.1 Доп. 55, Р. 1, о. 1, поз. 2480 | Грунтовка на основе полимерной дисперсии, концентрированная, паропроницаемая, с желтым пигментом, для впитывающих оснований | 1348 | 1009 | т | т | 1000 | 0 | -2103289802 | 0.022 | 69883.65 | 0 | 0 | 0 | 69883.65 | 0 | 0 | 0 | 1 | 1 | 1 | 1 | 0 | 0 | 0 | 1 | 0 | 0 | 0.022 |  | 0 | 1 | -1 | 0 | 0 |  | 0 | 0 | 0 | 0 | 0 | 0 | 0 | 0 | 0 | 0 | 0 | 0 | 0 | 0 | 0 | 0 | 0 | 0 | 0 | 0 | 0 | 0 |  | 0 | 0 | 0.0264 | 69883.65 | 69883.65 | 1 | 1537.44 | 0 | 1844.93 | 0 | 0 | 0 | 1844.93 | 0 | 0 | 0
273 | 50518600 | 50526304 | 45560628 | 1 | 1 | 30570983 | 3 | 1.1-1-3933 | ТСН-2001.1 Доп. 54, Р. 1, о. 1, поз. 3933 | Краска водно-дисперсионная, состав: поливинилацетатная дисперсия, диоксид титана, карбонат кальция, силикатные наполнители, вода, аддитивы, консерванты метилизотиазлинон, бензизотиазолинон, матовая, механизированного и ручного нанесения, для внутренних работ, паропроницаемая, моющаяся, износоустойчивая, стойкая к дезинфицирующим средствам, класс укрывистости 1, класс стойкости к влажному истиранию 1, плотность 1,5 г/см3 | 1346 | 1009 | кг | кг | 1 | 0 | 237691710 | 33 | 142.85 | 0 | 0 | 0 | 142.85 | 0 | 0 | 0 | 1 | 1 | 1 | 1 | 0 | 0 | 0 | 1 | 0 | 0 | 33 |  | 0 | 1 | -1 | 0 | 0 |  | 0 | 0 | 0 | 0 | 0 | 0 | 0 | 0 | 0 | 0 | 0 | 0 | 0 | 0 | 0 | 0 | 0 | 0 | 0 | 0 | 0 | 0 |  | 0 | 0 | 39.6 | 142.85 | 142.85 | 1 | 4714.05 | 0 | 5656.86 | 0 | 0 | 0 | 5656.86 | 0 | 0 | 0
274 | 50518601 | 50526304 | 45897171 | 30570983 | 1 | 30570983 | 1 | 9999990008 |  | Трудозатраты рабочих | 1191 | 1013 | чел.-ч. | чел.-ч. | 1 | 0 | 476480486 | 39.98 | 0 | 0 | 0 | 0 | 0 | 0 | 0 | 0 | 1 | 1 | 1 | 1 | 5 | 0 | 1 | 1 | 0 | 0 | 39.98 |  | 1 | 2 | 50526305 | 1 | 0 | 160 | 0 | 0 | 0 | 0 | 0 | 0 | 0 | 0 | 0 | 0 | 0 | 0 | 0 | 0 | 0 | 0 | 0 | 0 | 0 | 0 | 0 | 0 | 0 | 47.976 | 0 | 47.976 | 0 | 0 | 1 | 0 | 0 | 0 | 0 | 0 | 0 | 0 | 0 | 0 | 0
274 | 50518601 | 50526304 | 46170867 | 1 | 1 | 30570983 | 2 | 2.1-18-7 | ТСН-2001.2. Доп. 68. п.1-18-7 (183001) | Автомобили грузовые бортовые, грузоподъемность до 5 т | 1368 | 1011 | маш.-ч | маш.-ч | 1 | 0 | -7781208 | 0.1 | 0 | 1083.46 | 440.97 | 0 | 0 | 83.1 | 12.62 | 0 | 1 | 12.72 | 34.09 | 1 | 2 | 0 | 1 | 1 | 0 | 0 | 0.1 |  | 0 | 2 | 50526306 | 1 | 0 | 161 | 0 | 0 | 0 | 0 | 0 | 0 | 0 | 0 | 0 | 0 | 0 | 0 | 0 | 0 | 0 | 0 | 0 | 0 | 0 | 0 | 0 | 0 |  | 0 | 0 | 0.12 | 1083.46 | 83.1 | 12.72 | 8.31 | 1.26 | 0 | 126.84 | 51.63 | 0 | 126.84 | 0 | 0 | 0
274 | 50518601 | 50526304 | 31110602 | 1 | 1 | 30570983 | 3 | 1.1-1-115 | ТСН-2001.1. Доп. 1-42. Р. 1, о. 1, поз. 115 | Ветошь | 1346 | 1009 | кг | кг | 1 | 0 | -1299596119 | 0.31 | 53.6 | 0 | 0 | 0 | 1.61 | 0 | 0 | 0 | 33.29 | 1 | 1 | 1 | 2 | 0 | 1 | 1 | 0 | 0 | 0.31 |  | 0 | 2 | 50526307 | 1 | 0 | 162 | 0 | 0 | 0 | 0 | 0 | 0 | 0 | 0 | 0 | 0 | 0 | 0 | 0 | 0 | 0 | 0 | 0 | 0 | 0 | 0 | 0 | 0 |  | 0 | 0 | 0.372 | 53.6 | 1.61 | 33.29 | 0.5 | 0 | 19.94 | 0 | 0 | 0 | 19.94 | 0 | 0 | 0
274 | 50518601 | 50526304 | 46136709 | 1 | 1 | 30570983 | 3 | 1.1-1-1463 | ТСН-2001.1 Доп. 67, Р. 1, о. 1, поз. 1463 | Бумага наждачная шлифовальная | 1327 | 1005 | м2 | м2 | 1 | 0 | -2087594653 | 0.84 | 151.84 | 0 | 0 | 0 | 104 | 0 | 0 | 0 | 1.46 | 1 | 1 | 1 | 2 | 0 | 1 | 1 | 0 | 0 | 0.84 |  | 0 | 2 | 50526308 | 1 | 0 | 163 | 0 | 0 | 0 | 0 | 0 | 0 | 0 | 0 | 0 | 0 | 0 | 0 | 0 | 0 | 0 | 0 | 0 | 0 | 0 | 0 | 0 | 0 |  | 0 | 0 | 1.008 | 151.84 | 104 | 1.46 | 87.36 | 0 | 153.05 | 0 | 0 | 0 | 153.05 | 0 | 0 | 0
274 | 50518601 | 50526304 | 31111831 | 1 | 1 | 30570983 | 3 | 1.1-1-1478 | ТСН-2001.1. Доп. 1-42. Р. 1, о. 1, поз. 1478 | Шпатлевка водно-дисперсионная акриловая | 1348 | 1009 | т | т | 1000 | 0 | -584693665 | 0.0055 | 44232.91 | 0 | 0 | 0 | 13953.6 | 0 | 0 | 0 | 3.17 | 1 | 1 | 1 | 2 | 0 | 1 | 1 | 0 | 0 | 0.0055 |  | 0 | 2 | 50526309 | 1 | 0 | 164 | 0 | 0 | 0 | 0 | 0 | 0 | 0 | 0 | 0 | 0 | 0 | 0 | 0 | 0 | 0 | 0 | 0 | 0 | 0 | 0 | 0 | 0 |  | 0 | 0 | 0.0066 | 44232.91 | 13953.6 | 3.17 | 76.74 | 0 | 291.94 | 0 | 0 | 0 | 291.94 | 0 | 0 | 0
274 | 50518601 | 50526304 | 46020467 | 1 | 1 | 30570983 | 3 | 1.1-1-2480 | ТСН-2001.1 Доп. 55, Р. 1, о. 1, поз. 2480 | Грунтовка на основе полимерной дисперсии, концентрированная, паропроницаемая, с желтым пигментом, для впитывающих оснований | 1348 | 1009 | т | т | 1000 | 0 | -2103289802 | 0.022 | 264160.2 | 0 | 0 | 0 | 69883.65 | 0 | 0 | 0 | 3.78 | 1 | 1 | 1 | 0 | 0 | 0 | 1 | 0 | 0 | 0.022 |  | 0 | 1 | -1 | 0 | 0 |  | 0 | 0 | 0 | 0 | 0 | 0 | 0 | 0 | 0 | 0 | 0 | 0 | 0 | 0 | 0 | 0 | 0 | 0 | 0 | 0 | 0 | 0 |  | 0 | 0 | 0.0264 | 264160.2 | 69883.65 | 3.78 | 1537.44 | 0 | 6973.83 | 0 | 0 | 0 | 6973.83 | 0 | 0 | 0
274 | 50518601 | 50526304 | 45560628 | 1 | 1 | 30570983 | 3 | 1.1-1-3933 | ТСН-2001.1 Доп. 54, Р. 1, о. 1, поз. 3933 | Краска водно-дисперсионная, состав: поливинилацетатная дисперсия, диоксид титана, карбонат кальция, силикатные наполнители, вода, аддитивы, консерванты метилизотиазлинон, бензизотиазолинон, матовая, механизированного и ручного нанесения, для внутренних работ, паропроницаемая, моющаяся, износоустойчивая, стойкая к дезинфицирующим средствам, класс укрывистости 1, класс стойкости к влажному истиранию 1, плотность 1,5 г/см3 | 1346 | 1009 | кг | кг | 1 | 0 | 237691710 | 33 | 674.25 | 0 | 0 | 0 | 142.85 | 0 | 0 | 0 | 4.72 | 1 | 1 | 1 | 0 | 0 | 0 | 1 | 0 | 0 | 33 |  | 0 | 1 | -1 | 0 | 0 |  | 0 | 0 | 0 | 0 | 0 | 0 | 0 | 0 | 0 | 0 | 0 | 0 | 0 | 0 | 0 | 0 | 0 | 0 | 0 | 0 | 0 | 0 |  | 0 | 0 | 39.6 | 674.25 | 142.85 | 4.72 | 4714.05 | 0 | 26700.3 | 0 | 0 | 0 | 26700.3 | 0 | 0 | 0
344 | 50518600 | 50534571 | 45897171 | 30570983 | 1 | 30570983 | 1 | 9999990008 |  | Трудозатраты рабочих | 1191 | 1013 | чел.-ч. | чел.-ч. | 1 | 0 | 476480486 | 25.8 | 0 | 0 | 0 | 0 | 0 | 0 | 0 | 0 | 1 | 1 | 1 | 1 | -2 | 0 | 1 | 1 | 0 | 0 | 25.8 |  | 1 | 2 | 50534572 | 1 | 0 | 167 | 0 | 0 | 0 | 0 | 0 | 0 | 0 | 0 | 0 | 0 | 0 | 0 | 0 | 0 | 0 | 0 | 0 | 0 | 0 | 0 | 0 | 0 | 0 | 30.96 | 0 | 30.96 | 0 | 0 | 1 | 0 | 0 | 0 | 0 | 0 | 0 | 0 | 0 | 0 | 0
344 | 50518600 | 50534571 | 46170867 | 1 | 1 | 30570983 | 2 | 2.1-18-7 | ТСН-2001.2. Доп. 68. п.1-18-7 (183001) | Автомобили грузовые бортовые, грузоподъемность до 5 т | 1368 | 1011 | маш.-ч | маш.-ч | 1 | 0 | -7781208 | 0.9 | 0 | 83.1 | 12.62 | 0 | 0 | 83.1 | 12.62 | 0 | 1 | 1 | 1 | 1 | -2 | 0 | 1 | 1 | 0 | 0 | 0.9 |  | 0 | 2 | 50534573 | 1 | 0 | 168 | 0 | 0 | 0 | 0 | 0 | 0 | 0 | 0 | 0 | 0 | 0 | 0 | 0 | 0 | 0 | 0 | 0 | 0 | 0 | 0 | 0 | 0 |  | 0 | 0 | 1.08 | 83.1 | 83.1 | 1 | 74.79 | 11.36 | 0 | 89.75 | 13.63 | 0 | 89.75 | 0 | 0 | 0
344 | 50518600 | 50534571 | 46137346 | 1 | 1 | 30570983 | 3 | 1.1-1-2922 | ТСН-2001.1 Доп. 67, Р. 1, о. 1, поз. 2922 | Плита тепло- и звукоизоляционная на основе базальтового волокна, жесткие, гидрофобизированные, плотность 115 кг/м3, коэффициент теплопроводности не более 0,042 Вт/(м х К), группа горючести НГ, для использования в качестве нижнего звукопоглощающего и теплоизоляционного слоя в многослойных теплоизоляционных системах кровель | 1339 | 1007 | м3 | м3 | 1 | 0 | 910310702 | 15 | 1247.15 | 0 | 0 | 0 | 1247.15 | 0 | 0 | 0 | 1 | 1 | 1 | 1 | 0 | 0 | 0 | 1 | 0 | 0 | 15 |  | 0 | 1 | -1 | 0 | 0 |  | 0 | 0 | 0 | 0 | 0 | 0 | 0 | 0 | 0 | 0 | 0 | 0 | 0 | 0 | 0 | 0 | 0 | 0 | 0 | 0 | 0 | 0 |  | 0 | 0 | 18 | 1247.15 | 1247.15 | 1 | 18707.25 | 0 | 22448.7 | 0 | 0 | 0 | 22448.7 | 0 | 0 | 0
345 | 50518601 | 50534571 | 45897171 | 30570983 | 1 | 30570983 | 1 | 9999990008 |  | Трудозатраты рабочих | 1191 | 1013 | чел.-ч. | чел.-ч. | 1 | 0 | 476480486 | 25.8 | 0 | 0 | 0 | 0 | 0 | 0 | 0 | 0 | 1 | 1 | 1 | 1 | 5 | 0 | 1 | 1 | 0 | 0 | 25.8 |  | 1 | 2 | 50534572 | 1 | 0 | 170 | 0 | 0 | 0 | 0 | 0 | 0 | 0 | 0 | 0 | 0 | 0 | 0 | 0 | 0 | 0 | 0 | 0 | 0 | 0 | 0 | 0 | 0 | 0 | 30.96 | 0 | 30.96 | 0 | 0 | 1 | 0 | 0 | 0 | 0 | 0 | 0 | 0 | 0 | 0 | 0
345 | 50518601 | 50534571 | 46170867 | 1 | 1 | 30570983 | 2 | 2.1-18-7 | ТСН-2001.2. Доп. 68. п.1-18-7 (183001) | Автомобили грузовые бортовые, грузоподъемность до 5 т | 1368 | 1011 | маш.-ч | маш.-ч | 1 | 0 | -7781208 | 0.9 | 0 | 1106.71 | 450.44 | 0 | 0 | 83.1 | 12.62 | 0 | 1 | 12.72 | 34.09 | 1 | 2 | 0 | 1 | 1 | 0 | 0 | 0.9 |  | 0 | 2 | 50534573 | 1 | 0 | 171 | 0 | 0 | 0 | 0 | 0 | 0 | 0 | 0 | 0 | 0 | 0 | 0 | 0 | 0 | 0 | 0 | 0 | 0 | 0 | 0 | 0 | 0 |  | 0 | 0 | 1.08 | 1106.71 | 83.1 | 12.72 | 74.79 | 11.36 | 0 | 1141.59 | 464.64 | 0 | 1141.59 | 0 | 0 | 0
345 | 50518601 | 50534571 | 46137346 | 1 | 1 | 30570983 | 3 | 1.1-1-2922 | ТСН-2001.1 Доп. 67, Р. 1, о. 1, поз. 2922 | Плита тепло- и звукоизоляционная на основе базальтового волокна, жесткие, гидрофобизированные, плотность 115 кг/м3, коэффициент теплопроводности не более 0,042 Вт/(м х К), группа горючести НГ, для использования в качестве нижнего звукопоглощающего и теплоизоляционного слоя в многослойных теплоизоляционных системах кровель | 1339 | 1007 | м3 | м3 | 1 | 0 | 910310702 | 15 | 10413.7 | 0 | 0 | 0 | 1247.15 | 0 | 0 | 0 | 8.35 | 1 | 1 | 1 | 0 | 0 | 0 | 1 | 0 | 0 | 15 |  | 0 | 1 | -1 | 0 | 0 |  | 0 | 0 | 0 | 0 | 0 | 0 | 0 | 0 | 0 | 0 | 0 | 0 | 0 | 0 | 0 | 0 | 0 | 0 | 0 | 0 | 0 | 0 |  | 0 | 0 | 18 | 10413.7 | 1247.15 | 8.35 | 18707.25 | 0 | 187446.6 | 0 | 0 | 0 | 187446.6 | 0 | 0 | 0
348 | 50518600 | 50534576 | 40404405 | 30570983 | 1 | 30570983 | 1 | 9999990008 |  | Трудозатраты рабочих | 1191 | 1013 | чел.-ч. | чел.-ч. | 1 | 0 | 476480486 | 3.45 | 0 | 0 | 0 | 0 | 0 | 0 | 0 | 0 | 1 | 1 | 1 | 1 | -2 | 0 | 1 | 1 | 0 | 0 | 3.45 |  | 1 | 2 | 50534580 | 1 | 0 | 173 | 0 | 0 | 0 | 0 | 0 | 0 | 0 | 0 | 0 | 0 | 0 | 0 | 0 | 0 | 0 | 0 | 0 | 0 | 0 | 0 | 0 | 0 | 0 | 4.14 | 0 | 4.14 | 0 | 0 | 1 | 0 | 0 | 0 | 0 | 0 | 0 | 0 | 0 | 0 | 0
348 | 50518600 | 50534576 | 46170867 | 1 | 1 | 30570983 | 2 | 2.1-18-7 | ТСН-2001.2. Доп. 68. п.1-18-7 (183001) | Автомобили грузовые бортовые, грузоподъемность до 5 т | 1368 | 1011 | маш.-ч | маш.-ч | 1 | 0 | -7781208 | 0.02 | 0 | 83.1 | 12.62 | 0 | 0 | 83.1 | 12.62 | 0 | 1 | 1 | 1 | 1 | -2 | 0 | 1 | 1 | 0 | 0 | 0.02 |  | 0 | 2 | 50534581 | 1 | 0 | 174 | 0 | 0 | 0 | 0 | 0 | 0 | 0 | 0 | 0 | 0 | 0 | 0 | 0 | 0 | 0 | 0 | 0 | 0 | 0 | 0 | 0 | 0 |  | 0 | 0 | 0.024 | 83.1 | 83.1 | 1 | 1.66 | 0.25 | 0 | 1.99 | 0.3 | 0 | 1.99 | 0 | 0 | 0
348 | 50518600 | 50534576 | 31112647 | 1 | 1 | 30570983 | 3 | 1.1-1-2389 | ТСН-2001.1. Доп. 1-42. Р. 1, о. 1, поз. 2389 | Пленка полиэтиленовая армированная | 1327 | 1005 | м2 | м2 | 1 | 0 | -1707056783 | 122.4 | 4.32 | 0 | 0 | 0 | 4.32 | 0 | 0 | 0 | 1 | 1 | 1 | 1 | 0 | 0 | 0 | 1 | 0 | 0 | 122.4 |  | 0 | 1 | -1 | 0 | 0 |  | 0 | 0 | 0 | 0 | 0 | 0 | 0 | 0 | 0 | 0 | 0 | 0 | 0 | 0 | 0 | 0 | 0 | 0 | 0 | 0 | 0 | 0 |  | 0 | 0 | 146.88 | 4.32 | 4.32 | 1 | 528.77 | 0 | 634.52 | 0 | 0 | 0 | 634.52 | 0 | 0 | 0
349 | 50518601 | 50534576 | 40404405 | 30570983 | 1 | 30570983 | 1 | 9999990008 |  | Трудозатраты рабочих | 1191 | 1013 | чел.-ч. | чел.-ч. | 1 | 0 | 476480486 | 3.45 | 0 | 0 | 0 | 0 | 0 | 0 | 0 | 0 | 1 | 1 | 1 | 1 | 5 | 0 | 1 | 1 | 0 | 0 | 3.45 |  | 1 | 2 | 50534580 | 1 | 0 | 176 | 0 | 0 | 0 | 0 | 0 | 0 | 0 | 0 | 0 | 0 | 0 | 0 | 0 | 0 | 0 | 0 | 0 | 0 | 0 | 0 | 0 | 0 | 0 | 4.14 | 0 | 4.14 | 0 | 0 | 1 | 0 | 0 | 0 | 0 | 0 | 0 | 0 | 0 | 0 | 0
349 | 50518601 | 50534576 | 46170867 | 1 | 1 | 30570983 | 2 | 2.1-18-7 | ТСН-2001.2. Доп. 68. п.1-18-7 (183001) | Автомобили грузовые бортовые, грузоподъемность до 5 т | 1368 | 1011 | маш.-ч | маш.-ч | 1 | 0 | -7781208 | 0.02 | 0 | 1106.71 | 450.44 | 0 | 0 | 83.1 | 12.62 | 0 | 1 | 12.72 | 34.09 | 1 | 2 | 0 | 1 | 1 | 0 | 0 | 0.02 |  | 0 | 2 | 50534581 | 1 | 0 | 177 | 0 | 0 | 0 | 0 | 0 | 0 | 0 | 0 | 0 | 0 | 0 | 0 | 0 | 0 | 0 | 0 | 0 | 0 | 0 | 0 | 0 | 0 |  | 0 | 0 | 0.024 | 1106.71 | 83.1 | 12.72 | 1.66 | 0.25 | 0 | 25.37 | 10.33 | 0 | 25.37 | 0 | 0 | 0
349 | 50518601 | 50534576 | 31112647 | 1 | 1 | 30570983 | 3 | 1.1-1-2389 | ТСН-2001.1. Доп. 1-42. Р. 1, о. 1, поз. 2389 | Пленка полиэтиленовая армированная | 1327 | 1005 | м2 | м2 | 1 | 0 | -1707056783 | 122.4 | 23.8 | 0 | 0 | 0 | 4.32 | 0 | 0 | 0 | 5.51 | 1 | 1 | 1 | 0 | 0 | 0 | 1 | 0 | 0 | 122.4 |  | 0 | 1 | -1 | 0 | 0 |  | 0 | 0 | 0 | 0 | 0 | 0 | 0 | 0 | 0 | 0 | 0 | 0 | 0 | 0 | 0 | 0 | 0 | 0 | 0 | 0 | 0 | 0 |  | 0 | 0 | 146.88 | 23.8 | 4.32 | 5.51 | 528.77 | 0 | 3495.74 | 0 | 0 | 0 | 3495.74 | 0 | 0 | 0
352 | 50518600 | 50519468 | 40404405 | 30570983 | 1 | 30570983 | 1 | 9999990008 |  | Трудозатраты рабочих | 1191 | 1013 | чел.-ч. | чел.-ч. | 1 | 0 | 476480486 | 29.4 | 0 | 0 | 0 | 0 | 0 | 0 | 0 | 0 | 1 | 1 | 1 | 1 | -2 | 0 | 1 | 1 | 0 | 0 | 29.4 |  | 1 | 2 | 50519473 | 1 | 0 | 179 | 0 | 0 | 0 | 0 | 0 | 0 | 0 | 0 | 0 | 0 | 0 | 0 | 0 | 0 | 0 | 0 | 0 | 0 | 0 | 0 | 0 | 0 | 0 | 35.28 | 0 | 35.28 | 0 | 0 | 1 | 0 | 0 | 0 | 0 | 0 | 0 | 0 | 0 | 0 | 0
352 | 50518600 | 50519468 | 46170448 | 1 | 1 | 30570983 | 2 | 2.1-6-51 | ТСН-2001.2. Доп. 68. п.1-6-51 (069401) | Вибраторы поверхностные | 1368 | 1011 | маш.-ч | маш.-ч | 1 | 0 | 1976627719 | 4.05 | 0 | 0.23 | 0 | 0 | 0 | 0.23 | 0 | 0 | 1 | 1 | 1 | 1 | -2 | 0 | 1 | 1 | 0 | 0 | 4.05 |  | 0 | 2 | 50519474 | 1 | 0 | 180 | 0 | 0 | 0 | 0 | 0 | 0 | 0 | 0 | 0 | 0 | 0 | 0 | 0 | 0 | 0 | 0 | 0 | 0 | 0 | 0 | 0 | 0 |  | 0 | 0 | 4.86 | 0.23 | 0.23 | 1 | 0.93 | 0 | 0 | 1.12 | 0 | 0 | 1.12 | 0 | 0 | 0
352 | 50518600 | 50519468 | 31110605 | 1 | 1 | 30570983 | 3 | 1.1-1-118 | ТСН-2001.1. Доп. 1-42. Р. 1, о. 1, поз. 118 | Вода | 1339 | 1007 | м3 | м3 | 1 | 0 | 1942501623 | 3.5 | 7.07 | 0 | 0 | 0 | 7.07 | 0 | 0 | 0 | 1 | 1 | 1 | 1 | -2 | 0 | 1 | 1 | 0 | 0 | 3.5 |  | 0 | 2 | 50519475 | 1 | 0 | 181 | 0 | 0 | 0 | 0 | 0 | 0 | 0 | 0 | 0 | 0 | 0 | 0 | 0 | 0 | 0 | 0 | 0 | 0 | 0 | 0 | 0 | 0 |  | 0 | 0 | 4.2 | 7.07 | 7.07 | 1 | 24.75 | 0 | 29.69 | 0 | 0 | 0 | 29.69 | 0 | 0 | 0
352 | 50518600 | 50519468 | 46138436 | 1 | 1 | 30570983 | 3 | 1.3-1-36 | ТСН-2001.1 Доп. 67, Р. 3, о. 1, поз. 36 | Смесь бетонная тяжелого бетона БСТ на гранитном щебне, крупность заполнителя от 5 до 20 мм, класс прочности В7,5 (М100), П3 | 1339 | 1007 | м3 | м3 | 1 | 0 | -1644767048 | 1.9803 | 517.14 | 0 | 0 | 0 | 517.14 | 0 | 0 | 0 | 1 | 1 | 1 | 1 | 0 | 0 | 0 | 1 | 0 | 0 | 1.9803 |  | 0 | 1 | -1 | 0 | 0 |  | 0 | 0 | 0 | 0 | 0 | 0 | 0 | 0 | 0 | 0 | 0 | 0 | 0 | 0 | 0 | 0 | 0 | 0 | 0 | 0 | 0 | 0 |  | 0 | 0 | 2.3763 | 517.14 | 517.14 | 1 | 1024.08 | 0 | 1228.89 | 0 | 0 | 0 | 1228.89 | 0 | 0 | 0
353 | 50518601 | 50519468 | 40404405 | 30570983 | 1 | 30570983 | 1 | 9999990008 |  | Трудозатраты рабочих | 1191 | 1013 | чел.-ч. | чел.-ч. | 1 | 0 | 476480486 | 29.4 | 0 | 0 | 0 | 0 | 0 | 0 | 0 | 0 | 1 | 1 | 1 | 1 | 5 | 0 | 1 | 1 | 0 | 0 | 29.4 |  | 1 | 2 | 50519473 | 1 | 0 | 183 | 0 | 0 | 0 | 0 | 0 | 0 | 0 | 0 | 0 | 0 | 0 | 0 | 0 | 0 | 0 | 0 | 0 | 0 | 0 | 0 | 0 | 0 | 0 | 35.28 | 0 | 35.28 | 0 | 0 | 1 | 0 | 0 | 0 | 0 | 0 | 0 | 0 | 0 | 0 | 0
353 | 50518601 | 50519468 | 46170448 | 1 | 1 | 30570983 | 2 | 2.1-6-51 | ТСН-2001.2. Доп. 68. п.1-6-51 (069401) | Вибраторы поверхностные | 1368 | 1011 | маш.-ч | маш.-ч | 1 | 0 | 1976627719 | 4.05 | 0 | 2.36 | 0 | 0 | 0 | 0.23 | 0 | 0 | 1 | 9.78 | 34.09 | 1 | 2 | 0 | 1 | 1 | 0 | 0 | 4.05 |  | 0 | 2 | 50519474 | 1 | 0 | 184 | 0 | 0 | 0 | 0 | 0 | 0 | 0 | 0 | 0 | 0 | 0 | 0 | 0 | 0 | 0 | 0 | 0 | 0 | 0 | 0 | 0 | 0 |  | 0 | 0 | 4.86 | 2.36 | 0.23 | 9.78 | 0.93 | 0 | 0 | 10.94 | 0 | 0 | 10.94 | 0 | 0 | 0
353 | 50518601 | 50519468 | 31110605 | 1 | 1 | 30570983 | 3 | 1.1-1-118 | ТСН-2001.1. Доп. 1-42. Р. 1, о. 1, поз. 118 | Вода | 1339 | 1007 | м3 | м3 | 1 | 0 | 1942501623 | 3.5 | 42.42 | 0 | 0 | 0 | 7.07 | 0 | 0 | 0 | 6 | 1 | 1 | 1 | 2 | 0 | 1 | 1 | 0 | 0 | 3.5 |  | 0 | 2 | 50519475 | 1 | 0 | 185 | 0 | 0 | 0 | 0 | 0 | 0 | 0 | 0 | 0 | 0 | 0 | 0 | 0 | 0 | 0 | 0 | 0 | 0 | 0 | 0 | 0 | 0 |  | 0 | 0 | 4.2 | 42.42 | 7.07 | 6 | 24.75 | 0 | 178.16 | 0 | 0 | 0 | 178.16 | 0 | 0 | 0
353 | 50518601 | 50519468 | 46138436 | 1 | 1 | 30570983 | 3 | 1.3-1-36 | ТСН-2001.1 Доп. 67, Р. 3, о. 1, поз. 36 | Смесь бетонная тяжелого бетона БСТ на гранитном щебне, крупность заполнителя от 5 до 20 мм, класс прочности В7,5 (М100), П3 | 1339 | 1007 | м3 | м3 | 1 | 0 | -1644767048 | 1.9803 | 5864.37 | 0 | 0 | 0 | 517.14 | 0 | 0 | 0 | 11.34 | 1 | 1 | 1 | -2 | 0 | 0 | 1 | 0 | 0 | 1.9803 |  | 0 | 1 | -1 | 0 | 0 |  | 0 | 0 | 0 | 0 | 0 | 0 | 0 | 0 | 0 | 0 | 0 | 0 | 0 | 0 | 0 | 0 | 0 | 0 | 0 | 0 | 0 | 0 |  | 0 | 0 | 2.3763 | 5864.37 | 517.14 | 11.34 | 1024.08 | 0 | 13935.62 | 0 | 0 | 0 | 13935.62 | 0 | 0 | 0
356 | 50518600 | 50519478 | 40404405 | 30570983 | 1 | 30570983 | 1 | 9999990008 |  | Трудозатраты рабочих | 1191 | 1013 | чел.-ч. | чел.-ч. | 1 | 0 | 476480486 | 7.04 | 0 | 0 | 0 | 0 | 0 | 0 | 0 | 0 | 1 | 1 | 1 | 1 | -2 | 0 | 1 | 1 | 0 | 0 | 0.44 | )*16 | 1 | 2 | 50519482 | 1 | 0 | 187 | 0 | 0 | 0 | 0 | 0 | 0 | 0 | 0 | 0 | 0 | 0 | 0 | 0 | 0 | 0 | 0 | 0 | 0 | 0 | 0 | 0 | 0 | 0 | 8.448 | 0 | 8.448 | 0 | 0 | 1 | 0 | 0 | 0 | 0 | 0 | 0 | 0 | 0 | 0 | 0
356 | 50518600 | 50519478 | 46170448 | 1 | 1 | 30570983 | 2 | 2.1-6-51 | ТСН-2001.2. Доп. 68. п.1-6-51 (069401) | Вибраторы поверхностные | 1368 | 1011 | маш.-ч | маш.-ч | 1 | 0 | 1976627719 | 32 | 0 | 0.23 | 0 | 0 | 0 | 0.23 | 0 | 0 | 1 | 1 | 1 | 1 | -2 | 0 | 1 | 1 | 0 | 0 | 2 | )*16 | 0 | 2 | 50519483 | 1 | 0 | 188 | 0 | 0 | 0 | 0 | 0 | 0 | 0 | 0 | 0 | 0 | 0 | 0 | 0 | 0 | 0 | 0 | 0 | 0 | 0 | 0 | 0 | 0 |  | 0 | 0 | 38.4 | 0.23 | 0.23 | 1 | 7.36 | 0 | 0 | 8.83 | 0 | 0 | 8.83 | 0 | 0 | 0
356 | 50518600 | 50519478 | 46138436 | 1 | 1 | 30570983 | 3 | 1.3-1-36 | ТСН-2001.1 Доп. 67, Р. 3, о. 1, поз. 36 | Смесь бетонная тяжелого бетона БСТ на гранитном щебне, крупность заполнителя от 5 до 20 мм, класс прочности В7,5 (М100), П3 | 1339 | 1007 | м3 | м3 | 1 | 0 | -1644767048 | 8.16 | 517.14 | 0 | 0 | 0 | 517.14 | 0 | 0 | 0 | 1 | 1 | 1 | 1 | 0 | 0 | 0 | 1 | 0 | 0 | 0.51 | )*16 | 0 | 1 | -1 | 0 | 0 |  | 0 | 0 | 0 | 0 | 0 | 0 | 0 | 0 | 0 | 0 | 0 | 0 | 0 | 0 | 0 | 0 | 0 | 0 | 0 | 0 | 0 | 0 |  | 0 | 0 | 9.792 | 517.14 | 517.14 | 1 | 4219.84 | 0 | 5063.83 | 0 | 0 | 0 | 5063.83 | 0 | 0 | 0
357 | 50518601 | 50519478 | 40404405 | 30570983 | 1 | 30570983 | 1 | 9999990008 |  | Трудозатраты рабочих | 1191 | 1013 | чел.-ч. | чел.-ч. | 1 | 0 | 476480486 | 7.04 | 0 | 0 | 0 | 0 | 0 | 0 | 0 | 0 | 1 | 1 | 1 | 1 | 5 | 0 | 1 | 1 | 0 | 0 | 0.44 | )*16 | 1 | 2 | 50519482 | 1 | 0 | 190 | 0 | 0 | 0 | 0 | 0 | 0 | 0 | 0 | 0 | 0 | 0 | 0 | 0 | 0 | 0 | 0 | 0 | 0 | 0 | 0 | 0 | 0 | 0 | 8.448 | 0 | 8.448 | 0 | 0 | 1 | 0 | 0 | 0 | 0 | 0 | 0 | 0 | 0 | 0 | 0
357 | 50518601 | 50519478 | 46170448 | 1 | 1 | 30570983 | 2 | 2.1-6-51 | ТСН-2001.2. Доп. 68. п.1-6-51 (069401) | Вибраторы поверхностные | 1368 | 1011 | маш.-ч | маш.-ч | 1 | 0 | 1976627719 | 32 | 0 | 2.36 | 0 | 0 | 0 | 0.23 | 0 | 0 | 1 | 9.78 | 34.09 | 1 | 2 | 0 | 1 | 1 | 0 | 0 | 2 | )*16 | 0 | 2 | 50519483 | 1 | 0 | 191 | 0 | 0 | 0 | 0 | 0 | 0 | 0 | 0 | 0 | 0 | 0 | 0 | 0 | 0 | 0 | 0 | 0 | 0 | 0 | 0 | 0 | 0 |  | 0 | 0 | 38.4 | 2.36 | 0.23 | 9.78 | 7.36 | 0 | 0 | 86.4 | 0 | 0 | 86.4 | 0 | 0 | 0
357 | 50518601 | 50519478 | 46138436 | 1 | 1 | 30570983 | 3 | 1.3-1-36 | ТСН-2001.1 Доп. 67, Р. 3, о. 1, поз. 36 | Смесь бетонная тяжелого бетона БСТ на гранитном щебне, крупность заполнителя от 5 до 20 мм, класс прочности В7,5 (М100), П3 | 1339 | 1007 | м3 | м3 | 1 | 0 | -1644767048 | 8.16 | 5864.37 | 0 | 0 | 0 | 517.14 | 0 | 0 | 0 | 11.34 | 1 | 1 | 1 | -2 | 0 | 0 | 1 | 0 | 0 | 0.51 | )*16 | 0 | 1 | -1 | 0 | 0 |  | 0 | 0 | 0 | 0 | 0 | 0 | 0 | 0 | 0 | 0 | 0 | 0 | 0 | 0 | 0 | 0 | 0 | 0 | 0 | 0 | 0 | 0 |  | 0 | 0 | 9.792 | 5864.37 | 517.14 | 11.34 | 4219.84 | 0 | 57423.91 | 0 | 0 | 0 | 57423.91 | 0 | 0 | 0
360 | 50518600 | 50534584 | 40404405 | 30570983 | 1 | 30570983 | 1 | 9999990008 |  | Трудозатраты рабочих | 1191 | 1013 | чел.-ч. | чел.-ч. | 1 | 0 | 476480486 | 11.6 | 0 | 0 | 0 | 0 | 0 | 0 | 0 | 0 | 1 | 1 | 1 | 1 | -2 | 0 | 1 | 1 | 0 | 0 | 11.6 |  | 1 | 2 | 50534590 | 1 | 0 | 193 | 0 | 0 | 0 | 0 | 0 | 0 | 0 | 0 | 0 | 0 | 0 | 0 | 0 | 0 | 0 | 0 | 0 | 0 | 0 | 0 | 0 | 0 | 0 | 0.8352 | 0 | 0.8352 | 0 | 0 | 1 | 0 | 0 | 0 | 0 | 0 | 0 | 0 | 0 | 0 | 0
360 | 50518600 | 50534584 | 46170867 | 1 | 1 | 30570983 | 2 | 2.1-18-7 | ТСН-2001.2. Доп. 68. п.1-18-7 (183001) | Автомобили грузовые бортовые, грузоподъемность до 5 т | 1368 | 1011 | маш.-ч | маш.-ч | 1 | 0 | -7781208 | 0.2 | 0 | 83.1 | 12.62 | 0 | 0 | 83.1 | 12.62 | 0 | 1 | 1 | 1 | 1 | -2 | 0 | 1 | 1 | 0 | 0 | 0.2 |  | 0 | 2 | 50534591 | 1 | 0 | 194 | 0 | 0 | 0 | 0 | 0 | 0 | 0 | 0 | 0 | 0 | 0 | 0 | 0 | 0 | 0 | 0 | 0 | 0 | 0 | 0 | 0 | 0 |  | 0 | 0 | 0.0144 | 83.1 | 83.1 | 1 | 16.62 | 2.52 | 0 | 1.2 | 0.18 | 0 | 1.2 | 0 | 0 | 0
360 | 50518600 | 50534584 | 46170215 | 1 | 1 | 30570983 | 2 | 2.1-3-38 | ТСН-2001.2. Доп. 68. п.1-3-38 (032009) | Краны на автомобильном ходу, грузоподъемность до 16 т | 1368 | 1011 | маш.-ч | маш.-ч | 1 | 0 | 922387863 | 0.15 | 0 | 179.17 | 16.93 | 0 | 0 | 179.17 | 16.93 | 0 | 1 | 1 | 1 | 1 | -2 | 0 | 1 | 1 | 0 | 0 | 0.15 |  | 0 | 2 | 50534592 | 1 | 0 | 195 | 0 | 0 | 0 | 0 | 0 | 0 | 0 | 0 | 0 | 0 | 0 | 0 | 0 | 0 | 0 | 0 | 0 | 0 | 0 | 0 | 0 | 0 |  | 0 | 0 | 0.0108 | 179.17 | 179.17 | 1 | 26.88 | 2.54 | 0 | 1.94 | 0.18 | 0 | 1.94 | 0 | 0 | 0
360 | 50518600 | 50534584 | 31111339 | 1 | 1 | 30570983 | 3 | 1.1-1-962 | ТСН-2001.1. Доп. 1-42. Р. 1, о. 1, поз. 962 | Проволока стальная низкоуглеродистая общего назначения, диаметр 1,1 мм | 1348 | 1009 | т | т | 1000 | 0 | -1454042526 | 0.028 | 9246.96 | 0 | 0 | 0 | 9246.96 | 0 | 0 | 0 | 1 | 1 | 1 | 1 | -2 | 0 | 1 | 1 | 0 | 0 | 0.028 |  | 0 | 2 | 50534594 | 1 | 0 | 197 | 0 | 0 | 0 | 0 | 0 | 0 | 0 | 0 | 0 | 0 | 0 | 0 | 0 | 0 | 0 | 0 | 0 | 0 | 0 | 0 | 0 | 0 |  | 0 | 0 | 0.002016 | 9246.96 | 9246.96 | 1 | 258.91 | 0 | 18.64 | 0 | 0 | 0 | 18.64 | 0 | 0 | 0
360 | 50518600 | 50534584 | 46138724 | 1 | 1 | 30570983 | 3 | 1.3-4-75 | ТСН-2001.1 Доп. 67, Р. 3, о. 4, поз. 75 | Каркасы и сетки арматурные плоские, собранные и сваренные (связанные) в арматурные изделия, класс Вр-1, диаметр 5 мм | 1348 | 1009 | т | т | 1000 | 0 | -1249988433 | 1 | 9733.52 | 0 | 0 | 0 | 9733.52 | 0 | 0 | 0 | 1 | 1 | 1 | 1 | 0 | 0 | 0 | 1 | 0 | 0 | 1 |  | 0 | 1 | -1 | 0 | 0 |  | 0 | 0 | 0 | 0 | 0 | 0 | 0 | 0 | 0 | 0 | 0 | 0 | 0 | 0 | 0 | 0 | 0 | 0 | 0 | 0 | 0 | 0 |  | 0 | 0 | 0.072 | 9733.52 | 9733.52 | 1 | 9733.52 | 0 | 700.81 | 0 | 0 | 0 | 700.81 | 0 | 0 | 0
361 | 50518601 | 50534584 | 40404405 | 30570983 | 1 | 30570983 | 1 | 9999990008 |  | Трудозатраты рабочих | 1191 | 1013 | чел.-ч. | чел.-ч. | 1 | 0 | 476480486 | 11.6 | 0 | 0 | 0 | 0 | 0 | 0 | 0 | 0 | 1 | 1 | 1 | 1 | 5 | 0 | 1 | 1 | 0 | 0 | 11.6 |  | 1 | 2 | 50534590 | 1 | 0 | 198 | 0 | 0 | 0 | 0 | 0 | 0 | 0 | 0 | 0 | 0 | 0 | 0 | 0 | 0 | 0 | 0 | 0 | 0 | 0 | 0 | 0 | 0 | 0 | 0.8352 | 0 | 0.8352 | 0 | 0 | 1 | 0 | 0 | 0 | 0 | 0 | 0 | 0 | 0 | 0 | 0
361 | 50518601 | 50534584 | 46170867 | 1 | 1 | 30570983 | 2 | 2.1-18-7 | ТСН-2001.2. Доп. 68. п.1-18-7 (183001) | Автомобили грузовые бортовые, грузоподъемность до 5 т | 1368 | 1011 | маш.-ч | маш.-ч | 1 | 0 | -7781208 | 0.2 | 0 | 1106.71 | 450.44 | 0 | 0 | 83.1 | 12.62 | 0 | 1 | 12.72 | 34.09 | 1 | 2 | 0 | 1 | 1 | 0 | 0 | 0.2 |  | 0 | 2 | 50534591 | 1 | 0 | 199 | 0 | 0 | 0 | 0 | 0 | 0 | 0 | 0 | 0 | 0 | 0 | 0 | 0 | 0 | 0 | 0 | 0 | 0 | 0 | 0 | 0 | 0 |  | 0 | 0 | 0.0144 | 1106.71 | 83.1 | 12.72 | 16.62 | 2.52 | 0 | 15.22 | 6.2 | 0 | 15.22 | 0 | 0 | 0
361 | 50518601 | 50534584 | 46170215 | 1 | 1 | 30570983 | 2 | 2.1-3-38 | ТСН-2001.2. Доп. 68. п.1-3-38 (032009) | Краны на автомобильном ходу, грузоподъемность до 16 т | 1368 | 1011 | маш.-ч | маш.-ч | 1 | 0 | 922387863 | 0.15 | 0 | 2127.28 | 604.27 | 0 | 0 | 179.17 | 16.93 | 0 | 1 | 11.34 | 34.09 | 1 | 2 | 0 | 1 | 1 | 0 | 0 | 0.15 |  | 0 | 2 | 50534592 | 1 | 0 | 200 | 0 | 0 | 0 | 0 | 0 | 0 | 0 | 0 | 0 | 0 | 0 | 0 | 0 | 0 | 0 | 0 | 0 | 0 | 0 | 0 | 0 | 0 |  | 0 | 0 | 0.0108 | 2127.28 | 179.17 | 11.34 | 26.88 | 2.54 | 0 | 21.94 | 6.23 | 0 | 21.94 | 0 | 0 | 0
361 | 50518601 | 50534584 | 31111339 | 1 | 1 | 30570983 | 3 | 1.1-1-962 | ТСН-2001.1. Доп. 1-42. Р. 1, о. 1, поз. 962 | Проволока стальная низкоуглеродистая общего назначения, диаметр 1,1 мм | 1348 | 1009 | т | т | 1000 | 0 | -1454042526 | 0.028 | 79005.29 | 0 | 0 | 0 | 9246.96 | 0 | 0 | 0 | 8.36 | 1 | 1 | 1 | 2 | 0 | 1 | 1 | 0 | 0 | 0.028 |  | 0 | 2 | 50534594 | 1 | 0 | 202 | 0 | 0 | 0 | 0 | 0 | 0 | 0 | 0 | 0 | 0 | 0 | 0 | 0 | 0 | 0 | 0 | 0 | 0 | 0 | 0 | 0 | 0 |  | 0 | 0 | 0.002016 | 79005.29 | 9246.96 | 8.36 | 258.91 | 0 | 155.85 | 0 | 0 | 0 | 155.85 | 0 | 0 | 0
361 | 50518601 | 50534584 | 46138724 | 1 | 1 | 30570983 | 3 | 1.3-4-75 | ТСН-2001.1 Доп. 67, Р. 3, о. 4, поз. 75 | Каркасы и сетки арматурные плоские, собранные и сваренные (связанные) в арматурные изделия, класс Вр-1, диаметр 5 мм | 1348 | 1009 | т | т | 1000 | 0 | -1249988433 | 1 | 31931.98 | 0 | 0 | 0 | 9733.52 | 0 | 0 | 0 | 3.21 | 1 | 1 | 1 | 2 | 0 | 0 | 1 | 0 | 0 | 1 |  | 0 | 1 | -1 | 0 | 0 |  | 0 | 0 | 0 | 0 | 0 | 0 | 0 | 0 | 0 | 0 | 0 | 0 | 0 | 0 | 0 | 0 | 0 | 0 | 0 | 0 | 0 | 0 |  | 0 | 0 | 0.072 | 31931.98 | 9733.52 | 3.21 | 9733.52 | 0 | 2249.61 | 0 | 0 | 0 | 2249.61 | 0 | 0 | 0
364 | 50518600 | 50526314 | 45909883 | 30570983 | 1 | 30570983 | 1 | 9999990008 |  | Трудозатраты рабочих | 1191 | 1013 | чел.-ч. | чел.-ч. | 1 | 0 | 476480486 | 3.45 | 0 | 0 | 0 | 0 | 0 | 0 | 0 | 0 | 1 | 1 | 1 | 1 | -2 | 0 | 1 | 1 | 0 | 0 | 3.45 |  | 1 | 2 | 50526315 | 1 | 0 | 203 | 0 | 0 | 0 | 0 | 0 | 0 | 0 | 0 | 0 | 0 | 0 | 0 | 0 | 0 | 0 | 0 | 0 | 0 | 0 | 0 | 0 | 0 | 0 | 4.14 | 0 | 4.14 | 0 | 0 | 1 | 0 | 0 | 0 | 0 | 0 | 0 | 0 | 0 | 0 | 0
364 | 50518600 | 50526314 | 46170867 | 1 | 1 | 30570983 | 2 | 2.1-18-7 | ТСН-2001.2. Доп. 68. п.1-18-7 (183001) | Автомобили грузовые бортовые, грузоподъемность до 5 т | 1368 | 1011 | маш.-ч | маш.-ч | 1 | 0 | -7781208 | 0.02 | 0 | 83.1 | 12.62 | 0 | 0 | 83.1 | 12.62 | 0 | 1 | 1 | 1 | 1 | -2 | 0 | 1 | 1 | 0 | 0 | 0.02 |  | 0 | 2 | 50526316 | 1 | 0 | 204 | 0 | 0 | 0 | 0 | 0 | 0 | 0 | 0 | 0 | 0 | 0 | 0 | 0 | 0 | 0 | 0 | 0 | 0 | 0 | 0 | 0 | 0 |  | 0 | 0 | 0.024 | 83.1 | 83.1 | 1 | 1.66 | 0.25 | 0 | 1.99 | 0.3 | 0 | 1.99 | 0 | 0 | 0
364 | 50518600 | 50526314 | 31112647 | 1 | 1 | 30570983 | 3 | 1.1-1-2389 | ТСН-2001.1. Доп. 1-42. Р. 1, о. 1, поз. 2389 | Пленка полиэтиленовая армированная | 1327 | 1005 | м2 | м2 | 1 | 0 | -1707056783 | 122.4 | 4.32 | 0 | 0 | 0 | 4.32 | 0 | 0 | 0 | 1 | 1 | 1 | 1 | 0 | 0 | 0 | 1 | 0 | 0 | 122.4 |  | 0 | 1 | -1 | 0 | 0 |  | 0 | 0 | 0 | 0 | 0 | 0 | 0 | 0 | 0 | 0 | 0 | 0 | 0 | 0 | 0 | 0 | 0 | 0 | 0 | 0 | 0 | 0 |  | 0 | 0 | 146.88 | 4.32 | 4.32 | 1 | 528.77 | 0 | 634.52 | 0 | 0 | 0 | 634.52 | 0 | 0 | 0
365 | 50518601 | 50526314 | 45909883 | 30570983 | 1 | 30570983 | 1 | 9999990008 |  | Трудозатраты рабочих | 1191 | 1013 | чел.-ч. | чел.-ч. | 1 | 0 | 476480486 | 3.45 | 0 | 0 | 0 | 0 | 0 | 0 | 0 | 0 | 1 | 1 | 1 | 1 | 5 | 0 | 1 | 1 | 0 | 0 | 3.45 |  | 1 | 2 | 50526315 | 1 | 0 | 206 | 0 | 0 | 0 | 0 | 0 | 0 | 0 | 0 | 0 | 0 | 0 | 0 | 0 | 0 | 0 | 0 | 0 | 0 | 0 | 0 | 0 | 0 | 0 | 4.14 | 0 | 4.14 | 0 | 0 | 1 | 0 | 0 | 0 | 0 | 0 | 0 | 0 | 0 | 0 | 0
365 | 50518601 | 50526314 | 46170867 | 1 | 1 | 30570983 | 2 | 2.1-18-7 | ТСН-2001.2. Доп. 68. п.1-18-7 (183001) | Автомобили грузовые бортовые, грузоподъемность до 5 т | 1368 | 1011 | маш.-ч | маш.-ч | 1 | 0 | -7781208 | 0.02 | 0 | 1106.71 | 450.44 | 0 | 0 | 83.1 | 12.62 | 0 | 1 | 12.72 | 34.09 | 1 | 2 | 0 | 1 | 1 | 0 | 0 | 0.02 |  | 0 | 2 | 50526316 | 1 | 0 | 207 | 0 | 0 | 0 | 0 | 0 | 0 | 0 | 0 | 0 | 0 | 0 | 0 | 0 | 0 | 0 | 0 | 0 | 0 | 0 | 0 | 0 | 0 |  | 0 | 0 | 0.024 | 1106.71 | 83.1 | 12.72 | 1.66 | 0.25 | 0 | 25.37 | 10.33 | 0 | 25.37 | 0 | 0 | 0
365 | 50518601 | 50526314 | 31112647 | 1 | 1 | 30570983 | 3 | 1.1-1-2389 | ТСН-2001.1. Доп. 1-42. Р. 1, о. 1, поз. 2389 | Пленка полиэтиленовая армированная | 1327 | 1005 | м2 | м2 | 1 | 0 | -1707056783 | 122.4 | 23.8 | 0 | 0 | 0 | 4.32 | 0 | 0 | 0 | 5.51 | 1 | 1 | 1 | 0 | 0 | 0 | 1 | 0 | 0 | 122.4 |  | 0 | 1 | -1 | 0 | 0 |  | 0 | 0 | 0 | 0 | 0 | 0 | 0 | 0 | 0 | 0 | 0 | 0 | 0 | 0 | 0 | 0 | 0 | 0 | 0 | 0 | 0 | 0 |  | 0 | 0 | 146.88 | 23.8 | 4.32 | 5.51 | 528.77 | 0 | 3495.74 | 0 | 0 | 0 | 3495.74 | 0 | 0 | 0
368 | 50518600 | 50534596 | 40404405 | 30570983 | 1 | 30570983 | 1 | 9999990008 |  | Трудозатраты рабочих | 1191 | 1013 | чел.-ч. | чел.-ч. | 1 | 0 | 476480486 | 32 | 0 | 0 | 0 | 0 | 0 | 0 | 0 | 0 | 1 | 1 | 1 | 1 | -2 | 0 | 1 | 1 | 0 | 0 | 32 |  | 1 | 2 | 50534603 | 1 | 0 | 209 | 0 | 0 | 0 | 0 | 0 | 0 | 0 | 0 | 0 | 0 | 0 | 0 | 0 | 0 | 0 | 0 | 0 | 0 | 0 | 0 | 0 | 0 | 0 | 7.04 | 0 | 7.04 | 0 | 0 | 1 | 0 | 0 | 0 | 0 | 0 | 0 | 0 | 0 | 0 | 0
368 | 50518600 | 50534596 | 40406154 | 30570983 | 1 | 30570983 | 2 | 9999990007 |  | Стоимость прочих машин (ЭСН) | 1344 | 1008 | руб. | руб. | 1 | 0 | -1180195794 | 403.01 | 0 | 1 | 0 | 0 | 0 | 1 | 0 | 0 | 1 | 1 | 1 | 1 | -2 | 0 | 1 | 1 | 0 | 0 | 403.01 |  | 0 | 2 | 50534604 | 1 | 0 | 210 | 0 | 0 | 0 | 0 | 0 | 0 | 0 | 0 | 0 | 0 | 0 | 0 | 0 | 0 | 0 | 0 | 0 | 0 | 0 | 0 | 0 | 0 |  | 0 | 0 | 88.6622 | 1 | 1 | 1 | 403.01 | 0 | 0 | 88.66 | 0 | 0 | 88.66 | 0 | 0 | 0
368 | 50518600 | 50534596 | 46136605 | 1 | 1 | 30570983 | 3 | 1.1-1-1312 | ТСН-2001.1 Доп. 67, Р. 1, о. 1, поз. 1312 | Материал рулонный, кровельный и гидроизоляционный, битумно-полимерный, водостойкий, СБС-модифицированный, наплавляемый, на полиэфирной основе, с крупнозернистой посыпкой с верхней стороны, с мелкозернистой посыпкой или полимерной пленкой с нижней стороны, типа ЭКП 4,5, теплостойкость до +100°С, гибкость до -27°С, разрывная сила в продольном/поперечном направлении не менее 700/500 Н, для верхнего слоя кровельного ковра | 1327 | 1005 | м2 | м2 | 1 | 0 | 1033741997 | 112 | 25.09 | 0 | 0 | 0 | 25.09 | 0 | 0 | 0 | 1 | 1 | 1 | 1 | 0 | 0 | 0 | 1 | 0 | 0 | 112 |  | 0 | 1 | -1 | 0 | 0 |  | 0 | 0 | 0 | 0 | 0 | 0 | 0 | 0 | 0 | 0 | 0 | 0 | 0 | 0 | 0 | 0 | 0 | 0 | 0 | 0 | 0 | 0 |  | 0 | 0 | 24.64 | 25.09 | 25.09 | 1 | 2810.08 | 0 | 618.22 | 0 | 0 | 0 | 618.22 | 0 | 0 | 0
368 | 50518600 | 50534596 | 31110826 | 1 | 1 | 30570983 | 3 | 1.1-1-348 | ТСН-2001.1. Доп. 1-42. Р. 1, о. 1, поз. 348 | Керосин | 1348 | 1009 | т | т | 1000 | 0 | -1367681090 | 0.055 | 7359.71 | 0 | 0 | 0 | 7359.71 | 0 | 0 | 0 | 1 | 1 | 1 | 1 | -2 | 0 | 1 | 1 | 0 | 0 | 0.055 |  | 0 | 2 | 50534605 | 1 | 0 | 211 | 0 | 0 | 0 | 0 | 0 | 0 | 0 | 0 | 0 | 0 | 0 | 0 | 0 | 0 | 0 | 0 | 0 | 0 | 0 | 0 | 0 | 0 |  | 0 | 0 | 0.0121 | 7359.71 | 7359.71 | 1 | 404.78 | 0 | 89.05 | 0 | 0 | 0 | 89.05 | 0 | 0 | 0
368 | 50518600 | 50534596 | 31110546 | 1 | 1 | 30570983 | 3 | 1.1-1-52 | ТСН-2001.1. Доп. 1-42. Р. 1, о. 1, поз. 52 | Битумы нефтяные, строительные марка БН, БНСК | 1348 | 1009 | т | т | 1000 | 0 | -1696546510 | 0.024 | 3389.74 | 0 | 0 | 0 | 3389.74 | 0 | 0 | 0 | 1 | 1 | 1 | 1 | -2 | 0 | 1 | 1 | 0 | 0 | 0.024 |  | 0 | 2 | 50534606 | 1 | 0 | 212 | 0 | 0 | 0 | 0 | 0 | 0 | 0 | 0 | 0 | 0 | 0 | 0 | 0 | 0 | 0 | 0 | 0 | 0 | 0 | 0 | 0 | 0 |  | 0 | 0 | 0.00528 | 3389.74 | 3389.74 | 1 | 81.35 | 0 | 17.9 | 0 | 0 | 0 | 17.9 | 0 | 0 | 0
368 | 50518600 | 50534596 | 31111034 | 1 | 1 | 30570983 | 3 | 1.1-1-599 | ТСН-2001.1. Доп. 1-42. Р. 1, о. 1, поз. 599 | Мастика герметизирующая нетвердеющая, строительная, битумно-атактическая, антикоррозийная | 1348 | 1009 | т | т | 1000 | 0 | -303356087 | 0.53 | 18910.8 | 0 | 0 | 0 | 18910.8 | 0 | 0 | 0 | 1 | 1 | 1 | 1 | -2 | 0 | 1 | 1 | 0 | 0 | 0.53 |  | 0 | 2 | 50534607 | 1 | 0 | 213 | 0 | 0 | 0 | 0 | 0 | 0 | 0 | 0 | 0 | 0 | 0 | 0 | 0 | 0 | 0 | 0 | 0 | 0 | 0 | 0 | 0 | 0 |  | 0 | 0 | 0.1166 | 18910.8 | 18910.8 | 1 | 10022.72 | 0 | 2205 | 0 | 0 | 0 | 2205 | 0 | 0 | 0
369 | 50518601 | 50534596 | 40404405 | 30570983 | 1 | 30570983 | 1 | 9999990008 |  | Трудозатраты рабочих | 1191 | 1013 | чел.-ч. | чел.-ч. | 1 | 0 | 476480486 | 32 | 0 | 0 | 0 | 0 | 0 | 0 | 0 | 0 | 1 | 1 | 1 | 1 | 5 | 0 | 1 | 1 | 0 | 0 | 32 |  | 1 | 2 | 50534603 | 1 | 0 | 215 | 0 | 0 | 0 | 0 | 0 | 0 | 0 | 0 | 0 | 0 | 0 | 0 | 0 | 0 | 0 | 0 | 0 | 0 | 0 | 0 | 0 | 0 | 0 | 7.04 | 0 | 7.04 | 0 | 0 | 1 | 0 | 0 | 0 | 0 | 0 | 0 | 0 | 0 | 0 | 0
369 | 50518601 | 50534596 | 40406154 | 30570983 | 1 | 30570983 | 2 | 9999990007 |  | Стоимость прочих машин (ЭСН) | 1344 | 1008 | руб. | руб. | 1 | 0 | -1180195794 | 403.01 | 0 | 1.05 | 0 | 0 | 0 | 1 | 0 | 0 | 1 | 1 | 1 | 1 | 5 | 0 | 1 | 1 | 0 | 0 | 403.01 |  | 0 | 2 | 50534604 | 1 | 0 | 216 | 0 | 0 | 0 | 0 | 0 | 0 | 0 | 0 | 0 | 0 | 0 | 0 | 0 | 0 | 0 | 0 | 0 | 0 | 0 | 0 | 0 | 0 |  | 0 | 0 | 88.6622 | 1.05 | 1 | 1 | 403.01 | 0 | 0 | 88.66 | 0 | 0 | 88.66 | 0 | 0 | 0
369 | 50518601 | 50534596 | 46136605 | 1 | 1 | 30570983 | 3 | 1.1-1-1312 | ТСН-2001.1 Доп. 67, Р. 1, о. 1, поз. 1312 | Материал рулонный, кровельный и гидроизоляционный, битумно-полимерный, водостойкий, СБС-модифицированный, наплавляемый, на полиэфирной основе, с крупнозернистой посыпкой с верхней стороны, с мелкозернистой посыпкой или полимерной пленкой с нижней стороны, типа ЭКП 4,5, теплостойкость до +100°С, гибкость до -27°С, разрывная сила в продольном/поперечном направлении не менее 700/500 Н, для верхнего слоя кровельного ковра | 1327 | 1005 | м2 | м2 | 1 | 0 | 1033741997 | 112 | 275.74 | 0 | 0 | 0 | 25.09 | 0 | 0 | 0 | 10.99 | 1 | 1 | 1 | 2 | 0 | 0 | 1 | 0 | 0 | 112 |  | 0 | 1 | -1 | 0 | 0 |  | 0 | 0 | 0 | 0 | 0 | 0 | 0 | 0 | 0 | 0 | 0 | 0 | 0 | 0 | 0 | 0 | 0 | 0 | 0 | 0 | 0 | 0 |  | 0 | 0 | 24.64 | 275.74 | 25.09 | 10.99 | 2810.08 | 0 | 6794.23 | 0 | 0 | 0 | 6794.23 | 0 | 0 | 0
369 | 50518601 | 50534596 | 31110826 | 1 | 1 | 30570983 | 3 | 1.1-1-348 | ТСН-2001.1. Доп. 1-42. Р. 1, о. 1, поз. 348 | Керосин | 1348 | 1009 | т | т | 1000 | 0 | -1367681090 | 0.055 | 44011.07 | 0 | 0 | 0 | 7359.71 | 0 | 0 | 0 | 5.98 | 1 | 1 | 1 | 2 | 0 | 1 | 1 | 0 | 0 | 0.055 |  | 0 | 2 | 50534605 | 1 | 0 | 217 | 0 | 0 | 0 | 0 | 0 | 0 | 0 | 0 | 0 | 0 | 0 | 0 | 0 | 0 | 0 | 0 | 0 | 0 | 0 | 0 | 0 | 0 |  | 0 | 0 | 0.0121 | 44011.07 | 7359.71 | 5.98 | 404.78 | 0 | 532.53 | 0 | 0 | 0 | 532.53 | 0 | 0 | 0
369 | 50518601 | 50534596 | 31110546 | 1 | 1 | 30570983 | 3 | 1.1-1-52 | ТСН-2001.1. Доп. 1-42. Р. 1, о. 1, поз. 52 | Битумы нефтяные, строительные марка БН, БНСК | 1348 | 1009 | т | т | 1000 | 0 | -1696546510 | 0.024 | 22541.77 | 0 | 0 | 0 | 3389.74 | 0 | 0 | 0 | 6.65 | 1 | 1 | 1 | 2 | 0 | 1 | 1 | 0 | 0 | 0.024 |  | 0 | 2 | 50534606 | 1 | 0 | 218 | 0 | 0 | 0 | 0 | 0 | 0 | 0 | 0 | 0 | 0 | 0 | 0 | 0 | 0 | 0 | 0 | 0 | 0 | 0 | 0 | 0 | 0 |  | 0 | 0 | 0.00528 | 22541.77 | 3389.74 | 6.65 | 81.35 | 0 | 119.02 | 0 | 0 | 0 | 119.02 | 0 | 0 | 0
369 | 50518601 | 50534596 | 31111034 | 1 | 1 | 30570983 | 3 | 1.1-1-599 | ТСН-2001.1. Доп. 1-42. Р. 1, о. 1, поз. 599 | Мастика герметизирующая нетвердеющая, строительная, битумно-атактическая, антикоррозийная | 1348 | 1009 | т | т | 1000 | 0 | -303356087 | 0.53 | 82451.09 | 0 | 0 | 0 | 18910.8 | 0 | 0 | 0 | 4.36 | 1 | 1 | 1 | 2 | 0 | 1 | 1 | 0 | 0 | 0.53 |  | 0 | 2 | 50534607 | 1 | 0 | 219 | 0 | 0 | 0 | 0 | 0 | 0 | 0 | 0 | 0 | 0 | 0 | 0 | 0 | 0 | 0 | 0 | 0 | 0 | 0 | 0 | 0 | 0 |  | 0 | 0 | 0.1166 | 82451.09 | 18910.8 | 4.36 | 10022.72 | 0 | 9613.8 | 0 | 0 | 0 | 9613.8 | 0 | 0 | 0
372 | 50518600 | 50534610 | 40404405 | 30570983 | 1 | 30570983 | 1 | 9999990008 |  | Трудозатраты рабочих | 1191 | 1013 | чел.-ч. | чел.-ч. | 1 | 0 | 476480486 | 84.08 | 0 | 0 | 0 | 0 | 0 | 0 | 0 | 0 | 1 | 1 | 1 | 1 | -2 | 0 | 1 | 1 | 0 | 0 | 84.08 |  | 1 | 2 | 50534620 | 1 | 0 | 221 | 0 | 0 | 0 | 0 | 0 | 0 | 0 | 0 | 0 | 0 | 0 | 0 | 0 | 0 | 0 | 0 | 0 | 0 | 0 | 0 | 0 | 0 | 0 | 18.4976 | 0 | 18.4976 | 0 | 0 | 1 | 0 | 0 | 0 | 0 | 0 | 0 | 0 | 0 | 0 | 0
372 | 50518600 | 50534610 | 46170977 | 1 | 1 | 30570983 | 2 | 2.1-30-102 | ТСН-2001.2. Доп. 68. п.1-30-102 (303704) | Дрели, мощность до 800 Вт | 1368 | 1011 | маш.-ч | маш.-ч | 1 | 0 | -1840684430 | 27.09 | 0 | 0.8 | 0 | 0 | 0 | 0.8 | 0 | 0 | 1 | 1 | 1 | 1 | -2 | 0 | 1 | 1 | 0 | 0 | 27.09 |  | 0 | 2 | 50534621 | 1 | 0 | 222 | 0 | 0 | 0 | 0 | 0 | 0 | 0 | 0 | 0 | 0 | 0 | 0 | 0 | 0 | 0 | 0 | 0 | 0 | 0 | 0 | 0 | 0 |  | 0 | 0 | 5.9598 | 0.8 | 0.8 | 1 | 21.67 | 0 | 0 | 4.77 | 0 | 0 | 4.77 | 0 | 0 | 0
372 | 50518600 | 50534610 | 46170932 | 1 | 1 | 30570983 | 2 | 2.1-30-35 | ТСН-2001.2. Доп. 68. п.1-30-35 (306901) | Станки камнерезные, диаметр диска до 250 мм | 1368 | 1011 | маш.-ч | маш.-ч | 1 | 0 | 1901423532 | 0.31 | 0 | 14.54 | 12.62 | 0 | 0 | 14.54 | 12.62 | 0 | 1 | 1 | 1 | 1 | -2 | 0 | 1 | 1 | 0 | 0 | 0.31 |  | 0 | 2 | 50534622 | 1 | 0 | 223 | 0 | 0 | 0 | 0 | 0 | 0 | 0 | 0 | 0 | 0 | 0 | 0 | 0 | 0 | 0 | 0 | 0 | 0 | 0 | 0 | 0 | 0 |  | 0 | 0 | 0.0682 | 14.54 | 14.54 | 1 | 4.51 | 3.91 | 0 | 0.99 | 0.86 | 0 | 0.99 | 0 | 0 | 0
372 | 50518600 | 50534610 | 40406154 | 30570983 | 1 | 30570983 | 2 | 9999990007 |  | Стоимость прочих машин (ЭСН) | 1344 | 1008 | руб. | руб. | 1 | 0 | -1180195794 | 25.96 | 0 | 1 | 0 | 0 | 0 | 1 | 0 | 0 | 1 | 1 | 1 | 1 | -2 | 0 | 1 | 1 | 0 | 0 | 25.96 |  | 0 | 2 | 50534623 | 1 | 0 | 224 | 0 | 0 | 0 | 0 | 0 | 0 | 0 | 0 | 0 | 0 | 0 | 0 | 0 | 0 | 0 | 0 | 0 | 0 | 0 | 0 | 0 | 0 |  | 0 | 0 | 5.7112 | 1 | 1 | 1 | 25.96 | 0 | 0 | 5.71 | 0 | 0 | 5.71 | 0 | 0 | 0
372 | 50518600 | 50534610 | 31110605 | 1 | 1 | 30570983 | 3 | 1.1-1-118 | ТСН-2001.1. Доп. 1-42. Р. 1, о. 1, поз. 118 | Вода | 1339 | 1007 | м3 | м3 | 1 | 0 | 1942501623 | 0.133 | 7.07 | 0 | 0 | 0 | 7.07 | 0 | 0 | 0 | 1 | 1 | 1 | 1 | -2 | 0 | 1 | 1 | 0 | 0 | 0.133 |  | 0 | 2 | 50534624 | 1 | 0 | 225 | 0 | 0 | 0 | 0 | 0 | 0 | 0 | 0 | 0 | 0 | 0 | 0 | 0 | 0 | 0 | 0 | 0 | 0 | 0 | 0 | 0 | 0 |  | 0 | 0 | 0.02926 | 7.07 | 7.07 | 1 | 0.94 | 0 | 0.21 | 0 | 0 | 0 | 0.21 | 0 | 0 | 0
372 | 50518600 | 50534610 | 46020467 | 1 | 1 | 30570983 | 3 | 1.1-1-2480 | ТСН-2001.1 Доп. 55, Р. 1, о. 1, поз. 2480 | Грунтовка на основе полимерной дисперсии, концентрированная, паропроницаемая, с желтым пигментом, для впитывающих оснований | 1348 | 1009 | т | т | 1000 | 0 | -2103289802 | 0.01 | 69883.65 | 0 | 0 | 0 | 69883.65 | 0 | 0 | 0 | 1 | 1 | 1 | 1 | -2 | 0 | 1 | 1 | 0 | 0 | 0.01 |  | 0 | 2 | 50534625 | 1 | 0 | 226 | 0 | 0 | 0 | 0 | 0 | 0 | 0 | 0 | 0 | 0 | 0 | 0 | 0 | 0 | 0 | 0 | 0 | 0 | 0 | 0 | 0 | 0 |  | 0 | 0 | 0.0022 | 69883.65 | 69883.65 | 1 | 698.84 | 0 | 153.74 | 0 | 0 | 0 | 153.74 | 0 | 0 | 0
372 | 50518600 | 50534610 | 46137510 | 1 | 1 | 30570983 | 3 | 1.1-1-3228 | ТСН-2001.1 Доп. 67, Р. 1, о. 1, поз. 3228 | Плитка керамогранитная неполированная, универсальная, размер 600х600х10 мм, цвет: темно-зеленый, красно-розовый, серо-синий | 1327 | 1005 | м2 | м2 | 1 | 0 | -1564062273 | 102 | 198.81 | 0 | 0 | 0 | 198.81 | 0 | 0 | 0 | 1 | 1 | 1 | 1 | 0 | 0 | 0 | 1 | 0 | 0 | 102 |  | 0 | 1 | -1 | 0 | 0 |  | 0 | 0 | 0 | 0 | 0 | 0 | 0 | 0 | 0 | 0 | 0 | 0 | 0 | 0 | 0 | 0 | 0 | 0 | 0 | 0 | 0 | 0 |  | 0 | 0 | 22.44 | 198.81 | 198.81 | 1 | 20278.62 | 0 | 4461.3 | 0 | 0 | 0 | 4461.3 | 0 | 0 | 0
372 | 50518600 | 50534610 | 46138614 | 1 | 1 | 30570983 | 3 | 1.3-2-138 | ТСН-2001.1 Доп. 67, Р. 3, о. 2, поз. 138 | Смесь сухая, цементная, фуговочная, для заполнения широких и узких швов между плитками из натурального, искусственного камня и керамогранита, цветная | 1348 | 1009 | т | т | 1000 | 0 | 407309433 | 0.06 | 27362.67 | 0 | 0 | 0 | 27362.67 | 0 | 0 | 0 | 1 | 1 | 1 | 1 | 0 | 0 | 0 | 1 | 0 | 0 | 0.06 |  | 0 | 1 | -1 | 0 | 0 |  | 0 | 0 | 0 | 0 | 0 | 0 | 0 | 0 | 0 | 0 | 0 | 0 | 0 | 0 | 0 | 0 | 0 | 0 | 0 | 0 | 0 | 0 |  | 0 | 0 | 0.0132 | 27362.67 | 27362.67 | 1 | 1641.76 | 0 | 361.19 | 0 | 0 | 0 | 361.19 | 0 | 0 | 0
372 | 50518600 | 50534610 | 46138628 | 1 | 1 | 30570983 | 3 | 1.3-2-167 | ТСН-2001.1 Доп. 67, Р. 3, о. 2, поз. 167 | Смесь сухая, цементная, клеевая, высокоадгезионная, для внутренних и наружных работ, для облицовки поверхностей керамогранитом, натуральным и искусственным камнем, керамической плиткой, для кладки блоков из ячеистого бетона | 1348 | 1009 | т | т | 1000 | 0 | 2143341371 | 0.47 | 3971.63 | 0 | 0 | 0 | 3971.63 | 0 | 0 | 0 | 1 | 1 | 1 | 1 | 0 | 0 | 0 | 1 | 0 | 0 | 0.47 |  | 0 | 1 | -1 | 0 | 0 |  | 0 | 0 | 0 | 0 | 0 | 0 | 0 | 0 | 0 | 0 | 0 | 0 | 0 | 0 | 0 | 0 | 0 | 0 | 0 | 0 | 0 | 0 |  | 0 | 0 | 0.1034 | 3971.63 | 3971.63 | 1 | 1866.67 | 0 | 410.67 | 0 | 0 | 0 | 410.67 | 0 | 0 | 0
373 | 50518601 | 50534610 | 40404405 | 30570983 | 1 | 30570983 | 1 | 9999990008 |  | Трудозатраты рабочих | 1191 | 1013 | чел.-ч. | чел.-ч. | 1 | 0 | 476480486 | 84.08 | 0 | 0 | 0 | 0 | 0 | 0 | 0 | 0 | 1 | 1 | 1 | 1 | 5 | 0 | 1 | 1 | 0 | 0 | 84.08 |  | 1 | 2 | 50534620 | 1 | 0 | 230 | 0 | 0 | 0 | 0 | 0 | 0 | 0 | 0 | 0 | 0 | 0 | 0 | 0 | 0 | 0 | 0 | 0 | 0 | 0 | 0 | 0 | 0 | 0 | 18.4976 | 0 | 18.4976 | 0 | 0 | 1 | 0 | 0 | 0 | 0 | 0 | 0 | 0 | 0 | 0 | 0
373 | 50518601 | 50534610 | 46170977 | 1 | 1 | 30570983 | 2 | 2.1-30-102 | ТСН-2001.2. Доп. 68. п.1-30-102 (303704) | Дрели, мощность до 800 Вт | 1368 | 1011 | маш.-ч | маш.-ч | 1 | 0 | -1840684430 | 27.09 | 0 | 7.07 | 0 | 0 | 0 | 0.8 | 0 | 0 | 1 | 8.44 | 34.09 | 1 | 2 | 0 | 1 | 1 | 0 | 0 | 27.09 |  | 0 | 2 | 50534621 | 1 | 0 | 231 | 0 | 0 | 0 | 0 | 0 | 0 | 0 | 0 | 0 | 0 | 0 | 0 | 0 | 0 | 0 | 0 | 0 | 0 | 0 | 0 | 0 | 0 |  | 0 | 0 | 5.9598 | 7.07 | 0.8 | 8.44 | 21.67 | 0 | 0 | 40.23 | 0 | 0 | 40.23 | 0 | 0 | 0
373 | 50518601 | 50534610 | 46170932 | 1 | 1 | 30570983 | 2 | 2.1-30-35 | ТСН-2001.2. Доп. 68. п.1-30-35 (306901) | Станки камнерезные, диаметр диска до 250 мм | 1368 | 1011 | маш.-ч | маш.-ч | 1 | 0 | 1901423532 | 0.31 | 0 | 505.11 | 450.44 | 0 | 0 | 14.54 | 12.62 | 0 | 1 | 33.18 | 34.09 | 1 | 2 | 0 | 1 | 1 | 0 | 0 | 0.31 |  | 0 | 2 | 50534622 | 1 | 0 | 232 | 0 | 0 | 0 | 0 | 0 | 0 | 0 | 0 | 0 | 0 | 0 | 0 | 0 | 0 | 0 | 0 | 0 | 0 | 0 | 0 | 0 | 0 |  | 0 | 0 | 0.0682 | 505.11 | 14.54 | 33.18 | 4.51 | 3.91 | 0 | 32.9 | 29.34 | 0 | 32.9 | 0 | 0 | 0
373 | 50518601 | 50534610 | 40406154 | 30570983 | 1 | 30570983 | 2 | 9999990007 |  | Стоимость прочих машин (ЭСН) | 1344 | 1008 | руб. | руб. | 1 | 0 | -1180195794 | 25.96 | 0 | 1.05 | 0 | 0 | 0 | 1 | 0 | 0 | 1 | 1 | 1 | 1 | 5 | 0 | 1 | 1 | 0 | 0 | 25.96 |  | 0 | 2 | 50534623 | 1 | 0 | 233 | 0 | 0 | 0 | 0 | 0 | 0 | 0 | 0 | 0 | 0 | 0 | 0 | 0 | 0 | 0 | 0 | 0 | 0 | 0 | 0 | 0 | 0 |  | 0 | 0 | 5.7112 | 1.05 | 1 | 1 | 25.96 | 0 | 0 | 5.71 | 0 | 0 | 5.71 | 0 | 0 | 0
373 | 50518601 | 50534610 | 31110605 | 1 | 1 | 30570983 | 3 | 1.1-1-118 | ТСН-2001.1. Доп. 1-42. Р. 1, о. 1, поз. 118 | Вода | 1339 | 1007 | м3 | м3 | 1 | 0 | 1942501623 | 0.133 | 42.42 | 0 | 0 | 0 | 7.07 | 0 | 0 | 0 | 6 | 1 | 1 | 1 | 2 | 0 | 1 | 1 | 0 | 0 | 0.133 |  | 0 | 2 | 50534624 | 1 | 0 | 234 | 0 | 0 | 0 | 0 | 0 | 0 | 0 | 0 | 0 | 0 | 0 | 0 | 0 | 0 | 0 | 0 | 0 | 0 | 0 | 0 | 0 | 0 |  | 0 | 0 | 0.02926 | 42.42 | 7.07 | 6 | 0.94 | 0 | 1.24 | 0 | 0 | 0 | 1.24 | 0 | 0 | 0
373 | 50518601 | 50534610 | 46020467 | 1 | 1 | 30570983 | 3 | 1.1-1-2480 | ТСН-2001.1 Доп. 55, Р. 1, о. 1, поз. 2480 | Грунтовка на основе полимерной дисперсии, концентрированная, паропроницаемая, с желтым пигментом, для впитывающих оснований | 1348 | 1009 | т | т | 1000 | 0 | -2103289802 | 0.01 | 264160.2 | 0 | 0 | 0 | 69883.65 | 0 | 0 | 0 | 3.78 | 1 | 1 | 1 | 2 | 0 | 1 | 1 | 0 | 0 | 0.01 |  | 0 | 2 | 50534625 | 1 | 0 | 235 | 0 | 0 | 0 | 0 | 0 | 0 | 0 | 0 | 0 | 0 | 0 | 0 | 0 | 0 | 0 | 0 | 0 | 0 | 0 | 0 | 0 | 0 |  | 0 | 0 | 0.0022 | 264160.2 | 69883.65 | 3.78 | 698.84 | 0 | 581.15 | 0 | 0 | 0 | 581.15 | 0 | 0 | 0
373 | 50518601 | 50534610 | 46137510 | 1 | 1 | 30570983 | 3 | 1.1-1-3228 | ТСН-2001.1 Доп. 67, Р. 1, о. 1, поз. 3228 | Плитка керамогранитная неполированная, универсальная, размер 600х600х10 мм, цвет: темно-зеленый, красно-розовый, серо-синий | 1327 | 1005 | м2 | м2 | 1 | 0 | -1564062273 | 102 | 1455.29 | 0 | 0 | 0 | 198.81 | 0 | 0 | 0 | 7.32 | 1 | 1 | 1 | 2 | 0 | 0 | 1 | 0 | 0 | 102 |  | 0 | 1 | -1 | 0 | 0 |  | 0 | 0 | 0 | 0 | 0 | 0 | 0 | 0 | 0 | 0 | 0 | 0 | 0 | 0 | 0 | 0 | 0 | 0 | 0 | 0 | 0 | 0 |  | 0 | 0 | 22.44 | 1455.29 | 198.81 | 7.32 | 20278.62 | 0 | 32656.71 | 0 | 0 | 0 | 32656.71 | 0 | 0 | 0
373 | 50518601 | 50534610 | 46138614 | 1 | 1 | 30570983 | 3 | 1.3-2-138 | ТСН-2001.1 Доп. 67, Р. 3, о. 2, поз. 138 | Смесь сухая, цементная, фуговочная, для заполнения широких и узких швов между плитками из натурального, искусственного камня и керамогранита, цветная | 1348 | 1009 | т | т | 1000 | 0 | 407309433 | 0.06 | 91391.32 | 0 | 0 | 0 | 27362.67 | 0 | 0 | 0 | 3.34 | 1 | 1 | 1 | 2 | 0 | 0 | 1 | 0 | 0 | 0.06 |  | 0 | 1 | -1 | 0 | 0 |  | 0 | 0 | 0 | 0 | 0 | 0 | 0 | 0 | 0 | 0 | 0 | 0 | 0 | 0 | 0 | 0 | 0 | 0 | 0 | 0 | 0 | 0 |  | 0 | 0 | 0.0132 | 91391.32 | 27362.67 | 3.34 | 1641.76 | 0 | 1206.37 | 0 | 0 | 0 | 1206.37 | 0 | 0 | 0
373 | 50518601 | 50534610 | 46138628 | 1 | 1 | 30570983 | 3 | 1.3-2-167 | ТСН-2001.1 Доп. 67, Р. 3, о. 2, поз. 167 | Смесь сухая, цементная, клеевая, высокоадгезионная, для внутренних и наружных работ, для облицовки поверхностей керамогранитом, натуральным и искусственным камнем, керамической плиткой, для кладки блоков из ячеистого бетона | 1348 | 1009 | т | т | 1000 | 0 | 2143341371 | 0.47 | 12550.35 | 0 | 0 | 0 | 3971.63 | 0 | 0 | 0 | 3.16 | 1 | 1 | 1 | 2 | 0 | 0 | 1 | 0 | 0 | 0.47 |  | 0 | 1 | -1 | 0 | 0 |  | 0 | 0 | 0 | 0 | 0 | 0 | 0 | 0 | 0 | 0 | 0 | 0 | 0 | 0 | 0 | 0 | 0 | 0 | 0 | 0 | 0 | 0 |  | 0 | 0 | 0.1034 | 12550.35 | 3971.63 | 3.16 | 1866.67 | 0 | 1297.71 | 0 | 0 | 0 | 1297.71 | 0 | 0 | 0
380 | 50518600 | 50534632 | 45909883 | 30570983 | 1 | 30570983 | 1 | 9999990008 |  | Трудозатраты рабочих | 1191 | 1013 | чел.-ч. | чел.-ч. | 1 | 0 | 476480486 | 9.06 | 0 | 0 | 0 | 0 | 0 | 0 | 0 | 0 | 1 | 1 | 1 | 1 | -2 | 0 | 1 | 1 | 0 | 0 | 9.06 |  | 1 | 2 | 50534644 | 1 | 0 | 239 | 0 | 0 | 0 | 0 | 0 | 0 | 0 | 0 | 0 | 0 | 0 | 0 | 0 | 0 | 0 | 0 | 0 | 0 | 0 | 0 | 0 | 0 | 0 | 1.9932 | 0 | 1.9932 | 0 | 0 | 1 | 0 | 0 | 0 | 0 | 0 | 0 | 0 | 0 | 0 | 0
380 | 50518600 | 50534632 | 46170867 | 1 | 1 | 30570983 | 2 | 2.1-18-7 | ТСН-2001.2. Доп. 68. п.1-18-7 (183001) | Автомобили грузовые бортовые, грузоподъемность до 5 т | 1368 | 1011 | маш.-ч | маш.-ч | 1 | 0 | -7781208 | 0.02 | 0 | 83.1 | 12.62 | 0 | 0 | 83.1 | 12.62 | 0 | 1 | 1 | 1 | 1 | -2 | 0 | 1 | 1 | 0 | 0 | 0.02 |  | 0 | 2 | 50534645 | 1 | 0 | 240 | 0 | 0 | 0 | 0 | 0 | 0 | 0 | 0 | 0 | 0 | 0 | 0 | 0 | 0 | 0 | 0 | 0 | 0 | 0 | 0 | 0 | 0 |  | 0 | 0 | 0.0044 | 83.1 | 83.1 | 1 | 1.66 | 0.25 | 0 | 0.37 | 0.06 | 0 | 0.37 | 0 | 0 | 0
380 | 50518600 | 50534632 | 46170977 | 1 | 1 | 30570983 | 2 | 2.1-30-102 | ТСН-2001.2. Доп. 68. п.1-30-102 (303704) | Дрели, мощность до 800 Вт | 1368 | 1011 | маш.-ч | маш.-ч | 1 | 0 | -1840684430 | 8.38 | 0 | 0.8 | 0 | 0 | 0 | 0.8 | 0 | 0 | 1 | 1 | 1 | 1 | -2 | 0 | 1 | 1 | 0 | 0 | 8.38 |  | 0 | 2 | 50534646 | 1 | 0 | 241 | 0 | 0 | 0 | 0 | 0 | 0 | 0 | 0 | 0 | 0 | 0 | 0 | 0 | 0 | 0 | 0 | 0 | 0 | 0 | 0 | 0 | 0 |  | 0 | 0 | 1.8436 | 0.8 | 0.8 | 1 | 6.7 | 0 | 0 | 1.47 | 0 | 0 | 1.47 | 0 | 0 | 0
380 | 50518600 | 50534632 | 46170283 | 1 | 1 | 30570983 | 2 | 2.1-4-12 | ТСН-2001.2. Доп. 68. п.1-4-12 (040205) | Автопогрузчики вилочные, грузоподъемность до 5 т | 1368 | 1011 | маш.-ч | маш.-ч | 1 | 0 | -1600368630 | 0.01 | 0 | 114.83 | 12.62 | 0 | 0 | 114.83 | 12.62 | 0 | 1 | 1 | 1 | 1 | -2 | 0 | 1 | 1 | 0 | 0 | 0.01 |  | 0 | 2 | 50534647 | 1 | 0 | 242 | 0 | 0 | 0 | 0 | 0 | 0 | 0 | 0 | 0 | 0 | 0 | 0 | 0 | 0 | 0 | 0 | 0 | 0 | 0 | 0 | 0 | 0 |  | 0 | 0 | 0.0022 | 114.83 | 114.83 | 1 | 1.15 | 0.13 | 0 | 0.25 | 0.03 | 0 | 0.25 | 0 | 0 | 0
380 | 50518600 | 50534632 | 31110605 | 1 | 1 | 30570983 | 3 | 1.1-1-118 | ТСН-2001.1. Доп. 1-42. Р. 1, о. 1, поз. 118 | Вода | 1339 | 1007 | м3 | м3 | 1 | 0 | 1942501623 | 0.033 | 7.07 | 0 | 0 | 0 | 7.07 | 0 | 0 | 0 | 1 | 1 | 1 | 1 | -2 | 0 | 1 | 1 | 0 | 0 | 0.033 |  | 0 | 2 | 50534648 | 1 | 0 | 243 | 0 | 0 | 0 | 0 | 0 | 0 | 0 | 0 | 0 | 0 | 0 | 0 | 0 | 0 | 0 | 0 | 0 | 0 | 0 | 0 | 0 | 0 |  | 0 | 0 | 0.00726 | 7.07 | 7.07 | 1 | 0.23 | 0 | 0.05 | 0 | 0 | 0 | 0.05 | 0 | 0 | 0
380 | 50518600 | 50534632 | 46231420 | 1 | 1 | 30570983 | 3 | 1.3-2-167 | ТСН-2001.1 Доп. 70, Р. 3, о. 2, поз. 167 | Смесь сухая, цементная, клеевая, высокоадгезионная, для внутренних и наружных работ, для облицовки поверхностей керамогранитом, натуральным и искусственным камнем, керамической плиткой, для кладки блоков из ячеистого бетона | 1348 | 1009 | т | т | 1000 | 0 | 1859710884 | 0.12 | 3971.63 | 0 | 0 | 0 | 3971.63 | 0 | 0 | 0 | 1 | 1 | 1 | 1 | 0 | 0 | 0 | 1 | 0 | 0 | 0.12 |  | 0 | 1 | -1 | 0 | 0 |  | 0 | 0 | 0 | 0 | 0 | 0 | 0 | 0 | 0 | 0 | 0 | 0 | 0 | 0 | 0 | 0 | 0 | 0 | 0 | 0 | 0 | 0 |  | 0 | 0 | 0.0264 | 3971.63 | 3971.63 | 1 | 476.6 | 0 | 104.85 | 0 | 0 | 0 | 104.85 | 0 | 0 | 0
381 | 50518601 | 50534632 | 45909883 | 30570983 | 1 | 30570983 | 1 | 9999990008 |  | Трудозатраты рабочих | 1191 | 1013 | чел.-ч. | чел.-ч. | 1 | 0 | 476480486 | 9.06 | 0 | 0 | 0 | 0 | 0 | 0 | 0 | 0 | 1 | 1 | 1 | 1 | 5 | 0 | 1 | 1 | 0 | 0 | 9.06 |  | 1 | 2 | 50534644 | 1 | 0 | 245 | 0 | 0 | 0 | 0 | 0 | 0 | 0 | 0 | 0 | 0 | 0 | 0 | 0 | 0 | 0 | 0 | 0 | 0 | 0 | 0 | 0 | 0 | 0 | 1.9932 | 0 | 1.9932 | 0 | 0 | 1 | 0 | 0 | 0 | 0 | 0 | 0 | 0 | 0 | 0 | 0
381 | 50518601 | 50534632 | 46170867 | 1 | 1 | 30570983 | 2 | 2.1-18-7 | ТСН-2001.2. Доп. 68. п.1-18-7 (183001) | Автомобили грузовые бортовые, грузоподъемность до 5 т | 1368 | 1011 | маш.-ч | маш.-ч | 1 | 0 | -7781208 | 0.02 | 0 | 1106.71 | 450.44 | 0 | 0 | 83.1 | 12.62 | 0 | 1 | 12.72 | 34.09 | 1 | 2 | 0 | 1 | 1 | 0 | 0 | 0.02 |  | 0 | 2 | 50534645 | 1 | 0 | 246 | 0 | 0 | 0 | 0 | 0 | 0 | 0 | 0 | 0 | 0 | 0 | 0 | 0 | 0 | 0 | 0 | 0 | 0 | 0 | 0 | 0 | 0 |  | 0 | 0 | 0.0044 | 1106.71 | 83.1 | 12.72 | 1.66 | 0.25 | 0 | 4.65 | 1.89 | 0 | 4.65 | 0 | 0 | 0
381 | 50518601 | 50534632 | 46170977 | 1 | 1 | 30570983 | 2 | 2.1-30-102 | ТСН-2001.2. Доп. 68. п.1-30-102 (303704) | Дрели, мощность до 800 Вт | 1368 | 1011 | маш.-ч | маш.-ч | 1 | 0 | -1840684430 | 8.38 | 0 | 7.07 | 0 | 0 | 0 | 0.8 | 0 | 0 | 1 | 8.44 | 34.09 | 1 | 2 | 0 | 1 | 1 | 0 | 0 | 8.38 |  | 0 | 2 | 50534646 | 1 | 0 | 247 | 0 | 0 | 0 | 0 | 0 | 0 | 0 | 0 | 0 | 0 | 0 | 0 | 0 | 0 | 0 | 0 | 0 | 0 | 0 | 0 | 0 | 0 |  | 0 | 0 | 1.8436 | 7.07 | 0.8 | 8.44 | 6.7 | 0 | 0 | 12.44 | 0 | 0 | 12.44 | 0 | 0 | 0
381 | 50518601 | 50534632 | 46170283 | 1 | 1 | 30570983 | 2 | 2.1-4-12 | ТСН-2001.2. Доп. 68. п.1-4-12 (040205) | Автопогрузчики вилочные, грузоподъемность до 5 т | 1368 | 1011 | маш.-ч | маш.-ч | 1 | 0 | -1600368630 | 0.01 | 0 | 1496.83 | 450.44 | 0 | 0 | 114.83 | 12.62 | 0 | 1 | 12.45 | 34.09 | 1 | 2 | 0 | 1 | 1 | 0 | 0 | 0.01 |  | 0 | 2 | 50534647 | 1 | 0 | 248 | 0 | 0 | 0 | 0 | 0 | 0 | 0 | 0 | 0 | 0 | 0 | 0 | 0 | 0 | 0 | 0 | 0 | 0 | 0 | 0 | 0 | 0 |  | 0 | 0 | 0.0022 | 1496.83 | 114.83 | 12.45 | 1.15 | 0.13 | 0 | 3.15 | 0.95 | 0 | 3.15 | 0 | 0 | 0
381 | 50518601 | 50534632 | 31110605 | 1 | 1 | 30570983 | 3 | 1.1-1-118 | ТСН-2001.1. Доп. 1-42. Р. 1, о. 1, поз. 118 | Вода | 1339 | 1007 | м3 | м3 | 1 | 0 | 1942501623 | 0.033 | 42.42 | 0 | 0 | 0 | 7.07 | 0 | 0 | 0 | 6 | 1 | 1 | 1 | 2 | 0 | 1 | 1 | 0 | 0 | 0.033 |  | 0 | 2 | 50534648 | 1 | 0 | 249 | 0 | 0 | 0 | 0 | 0 | 0 | 0 | 0 | 0 | 0 | 0 | 0 | 0 | 0 | 0 | 0 | 0 | 0 | 0 | 0 | 0 | 0 |  | 0 | 0 | 0.00726 | 42.42 | 7.07 | 6 | 0.23 | 0 | 0.31 | 0 | 0 | 0 | 0.31 | 0 | 0 | 0
381 | 50518601 | 50534632 | 46231420 | 1 | 1 | 30570983 | 3 | 1.3-2-167 | ТСН-2001.1 Доп. 70, Р. 3, о. 2, поз. 167 | Смесь сухая, цементная, клеевая, высокоадгезионная, для внутренних и наружных работ, для облицовки поверхностей керамогранитом, натуральным и искусственным камнем, керамической плиткой, для кладки блоков из ячеистого бетона | 1348 | 1009 | т | т | 1000 | 0 | 1859710884 | 0.12 | 12550.35 | 0 | 0 | 0 | 3971.63 | 0 | 0 | 0 | 3.16 | 1 | 1 | 1 | 0 | 0 | 0 | 1 | 0 | 0 | 0.12 |  | 0 | 1 | -1 | 0 | 0 |  | 0 | 0 | 0 | 0 | 0 | 0 | 0 | 0 | 0 | 0 | 0 | 0 | 0 | 0 | 0 | 0 | 0 | 0 | 0 | 0 | 0 | 0 |  | 0 | 0 | 0.0264 | 12550.35 | 3971.63 | 3.16 | 476.6 | 0 | 331.33 | 0 | 0 | 0 | 331.33 | 0 | 0 | 0
384 | 50518600 | 50526319 | 45895822 | 30570983 | 1 | 30570983 | 1 | 9999990008 |  | Трудозатраты рабочих | 1191 | 1013 | чел.-ч. | чел.-ч. | 1 | 0 | 476480486 | 83.04 | 0 | 0 | 0 | 0 | 0 | 0 | 0 | 0 | 1 | 1 | 1 | 1 | -2 | 0 | 1 | 1 | 0 | 0 | 83.04 |  | 1 | 2 | 50526320 | 1 | 0 | 251 | 0 | 0 | 0 | 0 | 0 | 0 | 0 | 0 | 0 | 0 | 0 | 0 | 0 | 0 | 0 | 0 | 0 | 0 | 0 | 0 | 0 | 0 | 0 | 199.296 | 0 | 199.296 | 0 | 0 | 1 | 0 | 0 | 0 | 0 | 0 | 0 | 0 | 0 | 0 | 0
384 | 50518600 | 50526319 | 46170655 | 1 | 1 | 30570983 | 2 | 2.1-14-13 | ТСН-2001.2. Доп. 68. п.1-14-13 (148501) | Пылесосы строительные (промышленные) | 1368 | 1011 | маш.-ч | маш.-ч | 1 | 0 | -1738925214 | 5.31 | 0 | 4.69 | 0 | 0 | 0 | 4.69 | 0 | 0 | 1 | 1 | 1 | 1 | -2 | 0 | 1 | 1 | 0 | 0 | 5.31 |  | 0 | 2 | 50526321 | 1 | 0 | 252 | 0 | 0 | 0 | 0 | 0 | 0 | 0 | 0 | 0 | 0 | 0 | 0 | 0 | 0 | 0 | 0 | 0 | 0 | 0 | 0 | 0 | 0 |  | 0 | 0 | 12.744 | 4.69 | 4.69 | 1 | 24.9 | 0 | 0 | 59.77 | 0 | 0 | 59.77 | 0 | 0 | 0
384 | 50518600 | 50526319 | 46170867 | 1 | 1 | 30570983 | 2 | 2.1-18-7 | ТСН-2001.2. Доп. 68. п.1-18-7 (183001) | Автомобили грузовые бортовые, грузоподъемность до 5 т | 1368 | 1011 | маш.-ч | маш.-ч | 1 | 0 | -7781208 | 0.03 | 0 | 83.1 | 12.62 | 0 | 0 | 83.1 | 12.62 | 0 | 1 | 1 | 1 | 1 | -2 | 0 | 1 | 1 | 0 | 0 | 0.03 |  | 0 | 2 | 50526322 | 1 | 0 | 253 | 0 | 0 | 0 | 0 | 0 | 0 | 0 | 0 | 0 | 0 | 0 | 0 | 0 | 0 | 0 | 0 | 0 | 0 | 0 | 0 | 0 | 0 |  | 0 | 0 | 0.072 | 83.1 | 83.1 | 1 | 2.49 | 0.38 | 0 | 5.98 | 0.91 | 0 | 5.98 | 0 | 0 | 0
384 | 50518600 | 50526319 | 46170977 | 1 | 1 | 30570983 | 2 | 2.1-30-102 | ТСН-2001.2. Доп. 68. п.1-30-102 (303704) | Дрели, мощность до 800 Вт | 1368 | 1011 | маш.-ч | маш.-ч | 1 | 0 | -1840684430 | 9.42 | 0 | 0.8 | 0 | 0 | 0 | 0.8 | 0 | 0 | 1 | 1 | 1 | 1 | -2 | 0 | 1 | 1 | 0 | 0 | 9.42 |  | 0 | 2 | 50526323 | 1 | 0 | 254 | 0 | 0 | 0 | 0 | 0 | 0 | 0 | 0 | 0 | 0 | 0 | 0 | 0 | 0 | 0 | 0 | 0 | 0 | 0 | 0 | 0 | 0 |  | 0 | 0 | 22.608 | 0.8 | 0.8 | 1 | 7.54 | 0 | 0 | 18.09 | 0 | 0 | 18.09 | 0 | 0 | 0
384 | 50518600 | 50526319 | 46170925 | 1 | 1 | 30570983 | 2 | 2.1-30-24 | ТСН-2001.2. Доп. 68. п.1-30-24 (305901) | Машины для шлифовки паркета дисковые, мощность до 2300 Вт | 1368 | 1011 | маш.-ч | маш.-ч | 1 | 0 | -904763659 | 2.22 | 0 | 2.47 | 0 | 0 | 0 | 2.47 | 0 | 0 | 1 | 1 | 1 | 1 | -2 | 0 | 1 | 1 | 0 | 0 | 2.22 |  | 0 | 2 | 50526324 | 1 | 0 | 255 | 0 | 0 | 0 | 0 | 0 | 0 | 0 | 0 | 0 | 0 | 0 | 0 | 0 | 0 | 0 | 0 | 0 | 0 | 0 | 0 | 0 | 0 |  | 0 | 0 | 5.328 | 2.47 | 2.47 | 1 | 5.48 | 0 | 0 | 13.16 | 0 | 0 | 13.16 | 0 | 0 | 0
384 | 50518600 | 50526319 | 46170927 | 1 | 1 | 30570983 | 2 | 2.1-30-27 | ТСН-2001.2. Доп. 68. п.1-30-27 (306101) | Пилы дисковые электрические | 1368 | 1011 | маш.-ч | маш.-ч | 1 | 0 | 578867756 | 3.93 | 0 | 0.36 | 0 | 0 | 0 | 0.36 | 0 | 0 | 1 | 1 | 1 | 1 | -2 | 0 | 1 | 1 | 0 | 0 | 3.93 |  | 0 | 2 | 50526325 | 1 | 0 | 256 | 0 | 0 | 0 | 0 | 0 | 0 | 0 | 0 | 0 | 0 | 0 | 0 | 0 | 0 | 0 | 0 | 0 | 0 | 0 | 0 | 0 | 0 |  | 0 | 0 | 9.432 | 0.36 | 0.36 | 1 | 1.41 | 0 | 0 | 3.4 | 0 | 0 | 3.4 | 0 | 0 | 0
384 | 50518600 | 50526319 | 46170280 | 1 | 1 | 30570983 | 2 | 2.1-4-8 | ТСН-2001.2. Доп. 68. п.1-4-8 (040201) | Автопогрузчики вилочные, грузоподъемность до 1 т | 1368 | 1011 | маш.-ч | маш.-ч | 1 | 0 | -1742332592 | 0.03 | 0 | 53.9 | 12.62 | 0 | 0 | 53.9 | 12.62 | 0 | 1 | 1 | 1 | 1 | -2 | 0 | 1 | 1 | 0 | 0 | 0.03 |  | 0 | 2 | 50526326 | 1 | 0 | 257 | 0 | 0 | 0 | 0 | 0 | 0 | 0 | 0 | 0 | 0 | 0 | 0 | 0 | 0 | 0 | 0 | 0 | 0 | 0 | 0 | 0 | 0 |  | 0 | 0 | 0.072 | 53.9 | 53.9 | 1 | 1.62 | 0.38 | 0 | 3.88 | 0.91 | 0 | 3.88 | 0 | 0 | 0
384 | 50518600 | 50526319 | 46231113 | 1 | 1 | 30570983 | 3 | 1.1-1-1308 | ТСН-2001.1 Доп. 70, Р. 1, о. 1, поз. 1308 | Фанера березовая общего назначения, шлифованная с двух сторон, водостойкая, для внутреннего использования, марка ФК, сорт I/II, толщина 10 мм | 1339 | 1007 | м3 | м3 | 1 | 0 | -1279201993 | 2 | 2526.86 | 0 | 0 | 0 | 2526.86 | 0 | 0 | 0 | 1 | 1 | 1 | 1 | 0 | 0 | 0 | 1 | 0 | 0 | 2 |  | 0 | 1 | -1 | 0 | 0 |  | 0 | 0 | 0 | 0 | 0 | 0 | 0 | 0 | 0 | 0 | 0 | 0 | 0 | 0 | 0 | 0 | 0 | 0 | 0 | 0 | 0 | 0 |  | 0 | 0 | 4.8 | 2526.86 | 2526.86 | 1 | 5053.72 | 0 | 12128.93 | 0 | 0 | 0 | 12128.93 | 0 | 0 | 0
384 | 50518600 | 50526319 | 46136709 | 1 | 1 | 30570983 | 3 | 1.1-1-1463 | ТСН-2001.1 Доп. 67, Р. 1, о. 1, поз. 1463 | Бумага наждачная шлифовальная | 1327 | 1005 | м2 | м2 | 1 | 0 | -2087594653 | 0.2 | 104 | 0 | 0 | 0 | 104 | 0 | 0 | 0 | 1 | 1 | 1 | 1 | -2 | 0 | 1 | 1 | 0 | 0 | 0.2 |  | 0 | 2 | 50526327 | 1 | 0 | 258 | 0 | 0 | 0 | 0 | 0 | 0 | 0 | 0 | 0 | 0 | 0 | 0 | 0 | 0 | 0 | 0 | 0 | 0 | 0 | 0 | 0 | 0 |  | 0 | 0 | 0.48 | 104 | 104 | 1 | 20.8 | 0 | 49.92 | 0 | 0 | 0 | 49.92 | 0 | 0 | 0
384 | 50518600 | 50526319 | 31111939 | 1 | 1 | 30570983 | 3 | 1.1-1-1589 | ТСН-2001.1. Доп. 1-42. Р. 1, о. 1, поз. 1589 | Этилацетат (эфир этиловый) чистый | 1346 | 1009 | кг | кг | 1 | 0 | -1638047852 | 4.9 | 10.08 | 0 | 0 | 0 | 10.08 | 0 | 0 | 0 | 1 | 1 | 1 | 1 | -2 | 0 | 1 | 1 | 0 | 0 | 4.9 |  | 0 | 2 | 50526328 | 1 | 0 | 259 | 0 | 0 | 0 | 0 | 0 | 0 | 0 | 0 | 0 | 0 | 0 | 0 | 0 | 0 | 0 | 0 | 0 | 0 | 0 | 0 | 0 | 0 |  | 0 | 0 | 11.76 | 10.08 | 10.08 | 1 | 49.39 | 0 | 118.54 | 0 | 0 | 0 | 118.54 | 0 | 0 | 0
384 | 50518600 | 50526319 | 31113478 | 1 | 1 | 30570983 | 3 | 1.1-1-3383 | ТСН-2001.1. Доп. 1-42. Р. 1, о. 1, поз. 3383 | Дюбель-гвоздь стальной, диаметр 6 мм, длина 40 мм | 1355 | 1010 | 100 шт. | 100 шт. | 100 | 0 | -643863345 | 15.2 | 94.94 | 0 | 0 | 0 | 94.94 | 0 | 0 | 0 | 1 | 1 | 1 | 1 | 0 | 0 | 0 | 1 | 0 | 0 | 15.2 |  | 0 | 1 | -1 | 0 | 0 |  | 0 | 0 | 0 | 0 | 0 | 0 | 0 | 0 | 0 | 0 | 0 | 0 | 0 | 0 | 0 | 0 | 0 | 0 | 0 | 0 | 0 | 0 |  | 0 | 0 | 36.48 | 94.94 | 94.94 | 1 | 1443.09 | 0 | 3463.41 | 0 | 0 | 0 | 3463.41 | 0 | 0 | 0
384 | 50518600 | 50526319 | 46136159 | 1 | 1 | 30570983 | 3 | 1.1-1-394 | ТСН-2001.1 Доп. 67, Р. 1, о. 1, поз. 394 | Мастика клеящая каучуковая, типа КН-2 | 1346 | 1009 | кг | кг | 1 | 0 | 1337286863 | 0.515 | 9.99 | 0 | 0 | 0 | 9.99 | 0 | 0 | 0 | 1 | 1 | 1 | 1 | -2 | 0 | 1 | 1 | 0 | 0 | 0.515 |  | 0 | 2 | 50526329 | 1 | 0 | 260 | 0 | 0 | 0 | 0 | 0 | 0 | 0 | 0 | 0 | 0 | 0 | 0 | 0 | 0 | 0 | 0 | 0 | 0 | 0 | 0 | 0 | 0 |  | 0 | 0 | 1.236 | 9.99 | 9.99 | 1 | 5.14 | 0 | 12.35 | 0 | 0 | 0 | 12.35 | 0 | 0 | 0
384 | 50518600 | 50526319 | 46231058 | 1 | 1 | 30570983 | 3 | 1.1-1-394 | ТСН-2001.1 Доп. 70, Р. 1, о. 1, поз. 394 | Мастика клеящая каучуковая, типа КН-2 | 1346 | 1009 | кг | кг | 1 | 0 | 779866210 | 80 | 9.99 | 0 | 0 | 0 | 9.99 | 0 | 0 | 0 | 1 | 1 | 1 | 1 | 0 | 0 | 0 | 1 | 0 | 0 | 80 |  | 0 | 1 | -1 | 0 | 0 |  | 0 | 0 | 0 | 0 | 0 | 0 | 0 | 0 | 0 | 0 | 0 | 0 | 0 | 0 | 0 | 0 | 0 | 0 | 0 | 0 | 0 | 0 |  | 0 | 0 | 192 | 9.99 | 9.99 | 1 | 799.2 | 0 | 1918.08 | 0 | 0 | 0 | 1918.08 | 0 | 0 | 0
384 | 50518600 | 50526319 | 46135985 | 1 | 1 | 30570983 | 3 | 1.1-1-41 | ТСН-2001.1 Доп. 67, Р. 1, о. 1, поз. 41 | Бензин неэтилированный, марка АИ-92 | 1348 | 1009 | т | т | 1000 | 0 | -1897072270 | 0.0049 | 6767.09 | 0 | 0 | 0 | 6767.09 | 0 | 0 | 0 | 1 | 1 | 1 | 1 | -2 | 0 | 1 | 1 | 0 | 0 | 0.0049 |  | 0 | 2 | 50526330 | 1 | 0 | 261 | 0 | 0 | 0 | 0 | 0 | 0 | 0 | 0 | 0 | 0 | 0 | 0 | 0 | 0 | 0 | 0 | 0 | 0 | 0 | 0 | 0 | 0 |  | 0 | 0 | 0.01176 | 6767.09 | 6767.09 | 1 | 33.16 | 0 | 79.58 | 0 | 0 | 0 | 79.58 | 0 | 0 | 0
385 | 50518601 | 50526319 | 45895822 | 30570983 | 1 | 30570983 | 1 | 9999990008 |  | Трудозатраты рабочих | 1191 | 1013 | чел.-ч. | чел.-ч. | 1 | 0 | 476480486 | 83.04 | 0 | 0 | 0 | 0 | 0 | 0 | 0 | 0 | 1 | 1 | 1 | 1 | 5 | 0 | 1 | 1 | 0 | 0 | 83.04 |  | 1 | 2 | 50526320 | 1 | 0 | 265 | 0 | 0 | 0 | 0 | 0 | 0 | 0 | 0 | 0 | 0 | 0 | 0 | 0 | 0 | 0 | 0 | 0 | 0 | 0 | 0 | 0 | 0 | 0 | 199.296 | 0 | 199.296 | 0 | 0 | 1 | 0 | 0 | 0 | 0 | 0 | 0 | 0 | 0 | 0 | 0
385 | 50518601 | 50526319 | 46170655 | 1 | 1 | 30570983 | 2 | 2.1-14-13 | ТСН-2001.2. Доп. 68. п.1-14-13 (148501) | Пылесосы строительные (промышленные) | 1368 | 1011 | маш.-ч | маш.-ч | 1 | 0 | -1738925214 | 5.31 | 0 | 43.95 | 0 | 0 | 0 | 4.69 | 0 | 0 | 1 | 8.95 | 34.09 | 1 | 2 | 0 | 1 | 1 | 0 | 0 | 5.31 |  | 0 | 2 | 50526321 | 1 | 0 | 266 | 0 | 0 | 0 | 0 | 0 | 0 | 0 | 0 | 0 | 0 | 0 | 0 | 0 | 0 | 0 | 0 | 0 | 0 | 0 | 0 | 0 | 0 |  | 0 | 0 | 12.744 | 43.95 | 4.69 | 8.95 | 24.9 | 0 | 0 | 534.99 | 0 | 0 | 534.99 | 0 | 0 | 0
385 | 50518601 | 50526319 | 46170867 | 1 | 1 | 30570983 | 2 | 2.1-18-7 | ТСН-2001.2. Доп. 68. п.1-18-7 (183001) | Автомобили грузовые бортовые, грузоподъемность до 5 т | 1368 | 1011 | маш.-ч | маш.-ч | 1 | 0 | -7781208 | 0.03 | 0 | 1106.71 | 450.44 | 0 | 0 | 83.1 | 12.62 | 0 | 1 | 12.72 | 34.09 | 1 | 2 | 0 | 1 | 1 | 0 | 0 | 0.03 |  | 0 | 2 | 50526322 | 1 | 0 | 267 | 0 | 0 | 0 | 0 | 0 | 0 | 0 | 0 | 0 | 0 | 0 | 0 | 0 | 0 | 0 | 0 | 0 | 0 | 0 | 0 | 0 | 0 |  | 0 | 0 | 0.072 | 1106.71 | 83.1 | 12.72 | 2.49 | 0.38 | 0 | 76.11 | 30.98 | 0 | 76.11 | 0 | 0 | 0
385 | 50518601 | 50526319 | 46170977 | 1 | 1 | 30570983 | 2 | 2.1-30-102 | ТСН-2001.2. Доп. 68. п.1-30-102 (303704) | Дрели, мощность до 800 Вт | 1368 | 1011 | маш.-ч | маш.-ч | 1 | 0 | -1840684430 | 9.42 | 0 | 7.07 | 0 | 0 | 0 | 0.8 | 0 | 0 | 1 | 8.44 | 34.09 | 1 | 2 | 0 | 1 | 1 | 0 | 0 | 9.42 |  | 0 | 2 | 50526323 | 1 | 0 | 268 | 0 | 0 | 0 | 0 | 0 | 0 | 0 | 0 | 0 | 0 | 0 | 0 | 0 | 0 | 0 | 0 | 0 | 0 | 0 | 0 | 0 | 0 |  | 0 | 0 | 22.608 | 7.07 | 0.8 | 8.44 | 7.54 | 0 | 0 | 152.6 | 0 | 0 | 152.6 | 0 | 0 | 0
385 | 50518601 | 50526319 | 46170925 | 1 | 1 | 30570983 | 2 | 2.1-30-24 | ТСН-2001.2. Доп. 68. п.1-30-24 (305901) | Машины для шлифовки паркета дисковые, мощность до 2300 Вт | 1368 | 1011 | маш.-ч | маш.-ч | 1 | 0 | -904763659 | 2.22 | 0 | 21.8 | 0 | 0 | 0 | 2.47 | 0 | 0 | 1 | 8.43 | 34.09 | 1 | 2 | 0 | 1 | 1 | 0 | 0 | 2.22 |  | 0 | 2 | 50526324 | 1 | 0 | 269 | 0 | 0 | 0 | 0 | 0 | 0 | 0 | 0 | 0 | 0 | 0 | 0 | 0 | 0 | 0 | 0 | 0 | 0 | 0 | 0 | 0 | 0 |  | 0 | 0 | 5.328 | 21.8 | 2.47 | 8.43 | 5.48 | 0 | 0 | 110.93 | 0 | 0 | 110.93 | 0 | 0 | 0
385 | 50518601 | 50526319 | 46170927 | 1 | 1 | 30570983 | 2 | 2.1-30-27 | ТСН-2001.2. Доп. 68. п.1-30-27 (306101) | Пилы дисковые электрические | 1368 | 1011 | маш.-ч | маш.-ч | 1 | 0 | 578867756 | 3.93 | 0 | 3.34 | 0 | 0 | 0 | 0.36 | 0 | 0 | 1 | 8.86 | 34.09 | 1 | 2 | 0 | 1 | 1 | 0 | 0 | 3.93 |  | 0 | 2 | 50526325 | 1 | 0 | 270 | 0 | 0 | 0 | 0 | 0 | 0 | 0 | 0 | 0 | 0 | 0 | 0 | 0 | 0 | 0 | 0 | 0 | 0 | 0 | 0 | 0 | 0 |  | 0 | 0 | 9.432 | 3.34 | 0.36 | 8.86 | 1.41 | 0 | 0 | 30.09 | 0 | 0 | 30.09 | 0 | 0 | 0
385 | 50518601 | 50526319 | 46170280 | 1 | 1 | 30570983 | 2 | 2.1-4-8 | ТСН-2001.2. Доп. 68. п.1-4-8 (040201) | Автопогрузчики вилочные, грузоподъемность до 1 т | 1368 | 1011 | маш.-ч | маш.-ч | 1 | 0 | -1742332592 | 0.03 | 0 | 901.24 | 450.44 | 0 | 0 | 53.9 | 12.62 | 0 | 1 | 15.97 | 34.09 | 1 | 2 | 0 | 1 | 1 | 0 | 0 | 0.03 |  | 0 | 2 | 50526326 | 1 | 0 | 271 | 0 | 0 | 0 | 0 | 0 | 0 | 0 | 0 | 0 | 0 | 0 | 0 | 0 | 0 | 0 | 0 | 0 | 0 | 0 | 0 | 0 | 0 |  | 0 | 0 | 0.072 | 901.24 | 53.9 | 15.97 | 1.62 | 0.38 | 0 | 61.98 | 30.98 | 0 | 61.98 | 0 | 0 | 0
385 | 50518601 | 50526319 | 46231113 | 1 | 1 | 30570983 | 3 | 1.1-1-1308 | ТСН-2001.1 Доп. 70, Р. 1, о. 1, поз. 1308 | Фанера березовая общего назначения, шлифованная с двух сторон, водостойкая, для внутреннего использования, марка ФК, сорт I/II, толщина 10 мм | 1339 | 1007 | м3 | м3 | 1 | 0 | -1279201993 | 2 | 49299.04 | 0 | 0 | 0 | 2526.86 | 0 | 0 | 0 | 19.51 | 1 | 1 | 1 | 0 | 0 | 0 | 1 | 0 | 0 | 2 |  | 0 | 1 | -1 | 0 | 0 |  | 0 | 0 | 0 | 0 | 0 | 0 | 0 | 0 | 0 | 0 | 0 | 0 | 0 | 0 | 0 | 0 | 0 | 0 | 0 | 0 | 0 | 0 |  | 0 | 0 | 4.8 | 49299.04 | 2526.86 | 19.51 | 5053.72 | 0 | 236635.39 | 0 | 0 | 0 | 236635.39 | 0 | 0 | 0
385 | 50518601 | 50526319 | 46136709 | 1 | 1 | 30570983 | 3 | 1.1-1-1463 | ТСН-2001.1 Доп. 67, Р. 1, о. 1, поз. 1463 | Бумага наждачная шлифовальная | 1327 | 1005 | м2 | м2 | 1 | 0 | -2087594653 | 0.2 | 151.84 | 0 | 0 | 0 | 104 | 0 | 0 | 0 | 1.46 | 1 | 1 | 1 | 2 | 0 | 1 | 1 | 0 | 0 | 0.2 |  | 0 | 2 | 50526327 | 1 | 0 | 272 | 0 | 0 | 0 | 0 | 0 | 0 | 0 | 0 | 0 | 0 | 0 | 0 | 0 | 0 | 0 | 0 | 0 | 0 | 0 | 0 | 0 | 0 |  | 0 | 0 | 0.48 | 151.84 | 104 | 1.46 | 20.8 | 0 | 72.88 | 0 | 0 | 0 | 72.88 | 0 | 0 | 0
385 | 50518601 | 50526319 | 31111939 | 1 | 1 | 30570983 | 3 | 1.1-1-1589 | ТСН-2001.1. Доп. 1-42. Р. 1, о. 1, поз. 1589 | Этилацетат (эфир этиловый) чистый | 1346 | 1009 | кг | кг | 1 | 0 | -1638047852 | 4.9 | 221.05 | 0 | 0 | 0 | 10.08 | 0 | 0 | 0 | 21.93 | 1 | 1 | 1 | 2 | 0 | 1 | 1 | 0 | 0 | 4.9 |  | 0 | 2 | 50526328 | 1 | 0 | 273 | 0 | 0 | 0 | 0 | 0 | 0 | 0 | 0 | 0 | 0 | 0 | 0 | 0 | 0 | 0 | 0 | 0 | 0 | 0 | 0 | 0 | 0 |  | 0 | 0 | 11.76 | 221.05 | 10.08 | 21.93 | 49.39 | 0 | 2599.55 | 0 | 0 | 0 | 2599.55 | 0 | 0 | 0
385 | 50518601 | 50526319 | 31113478 | 1 | 1 | 30570983 | 3 | 1.1-1-3383 | ТСН-2001.1. Доп. 1-42. Р. 1, о. 1, поз. 3383 | Дюбель-гвоздь стальной, диаметр 6 мм, длина 40 мм | 1355 | 1010 | 100 шт. | 100 шт. | 100 | 0 | -643863345 | 15.2 | 447.17 | 0 | 0 | 0 | 94.94 | 0 | 0 | 0 | 4.71 | 1 | 1 | 1 | 0 | 0 | 0 | 1 | 0 | 0 | 15.2 |  | 0 | 1 | -1 | 0 | 0 |  | 0 | 0 | 0 | 0 | 0 | 0 | 0 | 0 | 0 | 0 | 0 | 0 | 0 | 0 | 0 | 0 | 0 | 0 | 0 | 0 | 0 | 0 |  | 0 | 0 | 36.48 | 447.17 | 94.94 | 4.71 | 1443.09 | 0 | 16312.76 | 0 | 0 | 0 | 16312.76 | 0 | 0 | 0
385 | 50518601 | 50526319 | 46136159 | 1 | 1 | 30570983 | 3 | 1.1-1-394 | ТСН-2001.1 Доп. 67, Р. 1, о. 1, поз. 394 | Мастика клеящая каучуковая, типа КН-2 | 1346 | 1009 | кг | кг | 1 | 0 | 1337286863 | 0.515 | 94.81 | 0 | 0 | 0 | 9.99 | 0 | 0 | 0 | 9.49 | 1 | 1 | 1 | 2 | 0 | 1 | 1 | 0 | 0 | 0.515 |  | 0 | 2 | 50526329 | 1 | 0 | 274 | 0 | 0 | 0 | 0 | 0 | 0 | 0 | 0 | 0 | 0 | 0 | 0 | 0 | 0 | 0 | 0 | 0 | 0 | 0 | 0 | 0 | 0 |  | 0 | 0 | 1.236 | 94.81 | 9.99 | 9.49 | 5.14 | 0 | 117.19 | 0 | 0 | 0 | 117.19 | 0 | 0 | 0
385 | 50518601 | 50526319 | 46231058 | 1 | 1 | 30570983 | 3 | 1.1-1-394 | ТСН-2001.1 Доп. 70, Р. 1, о. 1, поз. 394 | Мастика клеящая каучуковая, типа КН-2 | 1346 | 1009 | кг | кг | 1 | 0 | 779866210 | 80 | 94.81 | 0 | 0 | 0 | 9.99 | 0 | 0 | 0 | 9.49 | 1 | 1 | 1 | 0 | 0 | 0 | 1 | 0 | 0 | 80 |  | 0 | 1 | -1 | 0 | 0 |  | 0 | 0 | 0 | 0 | 0 | 0 | 0 | 0 | 0 | 0 | 0 | 0 | 0 | 0 | 0 | 0 | 0 | 0 | 0 | 0 | 0 | 0 |  | 0 | 0 | 192 | 94.81 | 9.99 | 9.49 | 799.2 | 0 | 18203.52 | 0 | 0 | 0 | 18203.52 | 0 | 0 | 0
385 | 50518601 | 50526319 | 46135985 | 1 | 1 | 30570983 | 3 | 1.1-1-41 | ТСН-2001.1 Доп. 67, Р. 1, о. 1, поз. 41 | Бензин неэтилированный, марка АИ-92 | 1348 | 1009 | т | т | 1000 | 0 | -1897072270 | 0.0049 | 60497.78 | 0 | 0 | 0 | 6767.09 | 0 | 0 | 0 | 8.94 | 1 | 1 | 1 | 2 | 0 | 1 | 1 | 0 | 0 | 0.0049 |  | 0 | 2 | 50526330 | 1 | 0 | 275 | 0 | 0 | 0 | 0 | 0 | 0 | 0 | 0 | 0 | 0 | 0 | 0 | 0 | 0 | 0 | 0 | 0 | 0 | 0 | 0 | 0 | 0 |  | 0 | 0 | 0.01176 | 60497.78 | 6767.09 | 8.94 | 33.16 | 0 | 711.45 | 0 | 0 | 0 | 711.45 | 0 | 0 | 0
392 | 50518600 | 50526337 | 45897171 | 30570983 | 1 | 30570983 | 1 | 9999990008 |  | Трудозатраты рабочих | 1191 | 1013 | чел.-ч. | чел.-ч. | 1 | 0 | 476480486 | 52.21 | 0 | 0 | 0 | 0 | 0 | 0 | 0 | 0 | 1 | 1 | 1 | 1 | -2 | 0 | 1 | 1 | 0 | 0 | 52.21 |  | 1 | 2 | 50526338 | 1 | 0 | 279 | 0 | 0 | 0 | 0 | 0 | 0 | 0 | 0 | 0 | 0 | 0 | 0 | 0 | 0 | 0 | 0 | 0 | 0 | 0 | 0 | 0 | 0 | 0 | 51.1658 | 0 | 51.1658 | 0 | 0 | 1 | 0 | 0 | 0 | 0 | 0 | 0 | 0 | 0 | 0 | 0
392 | 50518600 | 50526337 | 46170655 | 1 | 1 | 30570983 | 2 | 2.1-14-13 | ТСН-2001.2. Доп. 68. п.1-14-13 (148501) | Пылесосы строительные (промышленные) | 1368 | 1011 | маш.-ч | маш.-ч | 1 | 0 | -1738925214 | 5.31 | 0 | 4.69 | 0 | 0 | 0 | 4.69 | 0 | 0 | 1 | 1 | 1 | 1 | -2 | 0 | 1 | 1 | 0 | 0 | 5.31 |  | 0 | 2 | 50526339 | 1 | 0 | 280 | 0 | 0 | 0 | 0 | 0 | 0 | 0 | 0 | 0 | 0 | 0 | 0 | 0 | 0 | 0 | 0 | 0 | 0 | 0 | 0 | 0 | 0 |  | 0 | 0 | 5.2038 | 4.69 | 4.69 | 1 | 24.9 | 0 | 0 | 24.41 | 0 | 0 | 24.41 | 0 | 0 | 0
392 | 50518600 | 50526337 | 46170796 | 1 | 1 | 30570983 | 2 | 2.1-17-156 | ТСН-2001.2. Доп. 68. п.1-17-156 (266001) | Фены строительные, мощность до 2 кВт | 1368 | 1011 | маш.-ч | маш.-ч | 1 | 0 | -1656958721 | 3.76 | 0 | 0.66 | 0 | 0 | 0 | 0.66 | 0 | 0 | 1 | 1 | 1 | 1 | -2 | 0 | 1 | 1 | 0 | 0 | 3.76 |  | 0 | 2 | 50526340 | 1 | 0 | 281 | 0 | 0 | 0 | 0 | 0 | 0 | 0 | 0 | 0 | 0 | 0 | 0 | 0 | 0 | 0 | 0 | 0 | 0 | 0 | 0 | 0 | 0 |  | 0 | 0 | 3.6848 | 0.66 | 0.66 | 1 | 2.48 | 0 | 0 | 2.43 | 0 | 0 | 2.43 | 0 | 0 | 0
392 | 50518600 | 50526337 | 46170867 | 1 | 1 | 30570983 | 2 | 2.1-18-7 | ТСН-2001.2. Доп. 68. п.1-18-7 (183001) | Автомобили грузовые бортовые, грузоподъемность до 5 т | 1368 | 1011 | маш.-ч | маш.-ч | 1 | 0 | -7781208 | 0.56 | 0 | 83.1 | 12.62 | 0 | 0 | 83.1 | 12.62 | 0 | 1 | 1 | 1 | 1 | -2 | 0 | 1 | 1 | 0 | 0 | 0.56 |  | 0 | 2 | 50526341 | 1 | 0 | 282 | 0 | 0 | 0 | 0 | 0 | 0 | 0 | 0 | 0 | 0 | 0 | 0 | 0 | 0 | 0 | 0 | 0 | 0 | 0 | 0 | 0 | 0 |  | 0 | 0 | 0.5488 | 83.1 | 83.1 | 1 | 46.54 | 7.07 | 0 | 45.61 | 6.93 | 0 | 45.61 | 0 | 0 | 0
392 | 50518600 | 50526337 | 46170924 | 1 | 1 | 30570983 | 2 | 2.1-30-23 | ТСН-2001.2. Доп. 68. п.1-30-23 (305801) | Фрезы для разделки швов рулонных материалов, мощность до 1,1 кВт | 1368 | 1011 | маш.-ч | маш.-ч | 1 | 0 | 1802880853 | 1.2 | 0 | 1 | 0 | 0 | 0 | 1 | 0 | 0 | 1 | 1 | 1 | 1 | -2 | 0 | 1 | 1 | 0 | 0 | 1.2 |  | 0 | 2 | 50526342 | 1 | 0 | 283 | 0 | 0 | 0 | 0 | 0 | 0 | 0 | 0 | 0 | 0 | 0 | 0 | 0 | 0 | 0 | 0 | 0 | 0 | 0 | 0 | 0 | 0 |  | 0 | 0 | 1.176 | 1 | 1 | 1 | 1.2 | 0 | 0 | 1.18 | 0 | 0 | 1.18 | 0 | 0 | 0
392 | 50518600 | 50526337 | 45898358 | 30570983 | 1 | 30570983 | 2 | 9999990007 |  | Стоимость прочих машин (ЭСН) | 1344 | 1008 | руб. | руб. | 1 | 0 | -1180195794 | 0.01 | 0 | 1 | 0 | 0 | 0 | 1 | 0 | 0 | 1 | 1 | 1 | 1 | -2 | 0 | 1 | 1 | 0 | 0 | 0.01 |  | 0 | 2 | 50526343 | 1 | 0 | 284 | 0 | 0 | 0 | 0 | 0 | 0 | 0 | 0 | 0 | 0 | 0 | 0 | 0 | 0 | 0 | 0 | 0 | 0 | 0 | 0 | 0 | 0 |  | 0 | 0 | 0.0098 | 1 | 1 | 1 | 0.01 | 0 | 0 | 0.01 | 0 | 0 | 0.01 | 0 | 0 | 0
392 | 50518600 | 50526337 | 31113360 | 1 | 1 | 30570983 | 3 | 1.1-1-3257 | ТСН-2001.1. Доп. 1-42. Р. 1, о. 1, поз. 3257 | Грунтовка водно-дисперсионная высококонцентрированная глубокопроникающая универсальная | 1346 | 1009 | кг | кг | 1 | 0 | 667343267 | 10.3 | 17.31 | 0 | 0 | 0 | 17.31 | 0 | 0 | 0 | 1 | 1 | 1 | 1 | -2 | 0 | 1 | 1 | 0 | 0 | 10.3 |  | 0 | 2 | 50526344 | 1 | 0 | 285 | 0 | 0 | 0 | 0 | 0 | 0 | 0 | 0 | 0 | 0 | 0 | 0 | 0 | 0 | 0 | 0 | 0 | 0 | 0 | 0 | 0 | 0 |  | 0 | 0 | 10.094 | 17.31 | 17.31 | 1 | 178.29 | 0 | 174.73 | 0 | 0 | 0 | 174.73 | 0 | 0 | 0
392 | 50518600 | 50526337 | 31113367 | 1 | 1 | 30570983 | 3 | 1.1-1-3264 | ТСН-2001.1. Доп. 1-42. Р. 1, о. 1, поз. 3264 | Шнур для сварки швов поливинилхлоридного линолеума | 1301 | 1003 | м | м | 1 | 0 | -1723995861 | 60 | 9.8 | 0 | 0 | 0 | 9.8 | 0 | 0 | 0 | 1 | 1 | 1 | 1 | -2 | 0 | 1 | 1 | 0 | 0 | 60 |  | 0 | 2 | 50526345 | 1 | 0 | 286 | 0 | 0 | 0 | 0 | 0 | 0 | 0 | 0 | 0 | 0 | 0 | 0 | 0 | 0 | 0 | 0 | 0 | 0 | 0 | 0 | 0 | 0 |  | 0 | 0 | 58.8 | 9.8 | 9.8 | 1 | 588 | 0 | 576.24 | 0 | 0 | 0 | 576.24 | 0 | 0 | 0
392 | 50518600 | 50526337 | 31113421 | 1 | 1 | 30570983 | 3 | 1.1-1-3320 | ТСН-2001.1. Доп. 1-42. Р. 1, о. 1, поз. 3320 | Линолеум поливинилхлоридный высокой износостойкости, класс 34/43, истираемость 110 (86) мкм (Р), группа горючести Г1, толщина 2 мм | 1327 | 1005 | м2 | м2 | 1 | 0 | 778111150 | 107 | 324.74 | 0 | 0 | 0 | 324.74 | 0 | 0 | 0 | 1 | 1 | 1 | 1 | 0 | 0 | 0 | 1 | 0 | 0 | 107 |  | 0 | 1 | -1 | 0 | 0 |  | 0 | 0 | 0 | 0 | 0 | 0 | 0 | 0 | 0 | 0 | 0 | 0 | 0 | 0 | 0 | 0 | 0 | 0 | 0 | 0 | 0 | 0 |  | 0 | 0 | 104.86 | 324.74 | 324.74 | 1 | 34747.18 | 0 | 34052.24 | 0 | 0 | 0 | 34052.24 | 0 | 0 | 0
392 | 50518600 | 50526337 | 46137613 | 1 | 1 | 30570983 | 3 | 1.1-1-3499 | ТСН-2001.1 Доп. 67, Р. 1, о. 1, поз. 3499 | Клей акриловый, универсальный, водостойкий | 1296 | 1002 | л | л | 1 | 0 | 559638539 | 36.05 | 53.02 | 0 | 0 | 0 | 53.02 | 0 | 0 | 0 | 1 | 1 | 1 | 1 | 0 | 0 | 0 | 1 | 0 | 0 | 36.05 |  | 0 | 1 | -1 | 0 | 0 |  | 0 | 0 | 0 | 0 | 0 | 0 | 0 | 0 | 0 | 0 | 0 | 0 | 0 | 0 | 0 | 0 | 0 | 0 | 0 | 0 | 0 | 0 |  | 0 | 0 | 35.329 | 53.02 | 53.02 | 1 | 1911.37 | 0 | 1873.14 | 0 | 0 | 0 | 1873.14 | 0 | 0 | 0
393 | 50518601 | 50526337 | 45897171 | 30570983 | 1 | 30570983 | 1 | 9999990008 |  | Трудозатраты рабочих | 1191 | 1013 | чел.-ч. | чел.-ч. | 1 | 0 | 476480486 | 52.21 | 0 | 0 | 0 | 0 | 0 | 0 | 0 | 0 | 1 | 1 | 1 | 1 | 5 | 0 | 1 | 1 | 0 | 0 | 52.21 |  | 1 | 2 | 50526338 | 1 | 0 | 289 | 0 | 0 | 0 | 0 | 0 | 0 | 0 | 0 | 0 | 0 | 0 | 0 | 0 | 0 | 0 | 0 | 0 | 0 | 0 | 0 | 0 | 0 | 0 | 51.1658 | 0 | 51.1658 | 0 | 0 | 1 | 0 | 0 | 0 | 0 | 0 | 0 | 0 | 0 | 0 | 0
393 | 50518601 | 50526337 | 46170655 | 1 | 1 | 30570983 | 2 | 2.1-14-13 | ТСН-2001.2. Доп. 68. п.1-14-13 (148501) | Пылесосы строительные (промышленные) | 1368 | 1011 | маш.-ч | маш.-ч | 1 | 0 | -1738925214 | 5.31 | 0 | 43.95 | 0 | 0 | 0 | 4.69 | 0 | 0 | 1 | 8.95 | 34.09 | 1 | 2 | 0 | 1 | 1 | 0 | 0 | 5.31 |  | 0 | 2 | 50526339 | 1 | 0 | 290 | 0 | 0 | 0 | 0 | 0 | 0 | 0 | 0 | 0 | 0 | 0 | 0 | 0 | 0 | 0 | 0 | 0 | 0 | 0 | 0 | 0 | 0 |  | 0 | 0 | 5.2038 | 43.95 | 4.69 | 8.95 | 24.9 | 0 | 0 | 218.46 | 0 | 0 | 218.46 | 0 | 0 | 0
393 | 50518601 | 50526337 | 46170796 | 1 | 1 | 30570983 | 2 | 2.1-17-156 | ТСН-2001.2. Доп. 68. п.1-17-156 (266001) | Фены строительные, мощность до 2 кВт | 1368 | 1011 | маш.-ч | маш.-ч | 1 | 0 | -1656958721 | 3.76 | 0 | 6.1 | 0 | 0 | 0 | 0.66 | 0 | 0 | 1 | 8.83 | 34.09 | 1 | 2 | 0 | 1 | 1 | 0 | 0 | 3.76 |  | 0 | 2 | 50526340 | 1 | 0 | 291 | 0 | 0 | 0 | 0 | 0 | 0 | 0 | 0 | 0 | 0 | 0 | 0 | 0 | 0 | 0 | 0 | 0 | 0 | 0 | 0 | 0 | 0 |  | 0 | 0 | 3.6848 | 6.1 | 0.66 | 8.83 | 2.48 | 0 | 0 | 21.48 | 0 | 0 | 21.48 | 0 | 0 | 0
393 | 50518601 | 50526337 | 46170867 | 1 | 1 | 30570983 | 2 | 2.1-18-7 | ТСН-2001.2. Доп. 68. п.1-18-7 (183001) | Автомобили грузовые бортовые, грузоподъемность до 5 т | 1368 | 1011 | маш.-ч | маш.-ч | 1 | 0 | -7781208 | 0.56 | 0 | 1106.71 | 450.44 | 0 | 0 | 83.1 | 12.62 | 0 | 1 | 12.72 | 34.09 | 1 | 2 | 0 | 1 | 1 | 0 | 0 | 0.56 |  | 0 | 2 | 50526341 | 1 | 0 | 292 | 0 | 0 | 0 | 0 | 0 | 0 | 0 | 0 | 0 | 0 | 0 | 0 | 0 | 0 | 0 | 0 | 0 | 0 | 0 | 0 | 0 | 0 |  | 0 | 0 | 0.5488 | 1106.71 | 83.1 | 12.72 | 46.54 | 7.07 | 0 | 580.1 | 236.1 | 0 | 580.1 | 0 | 0 | 0
393 | 50518601 | 50526337 | 46170924 | 1 | 1 | 30570983 | 2 | 2.1-30-23 | ТСН-2001.2. Доп. 68. п.1-30-23 (305801) | Фрезы для разделки швов рулонных материалов, мощность до 1,1 кВт | 1368 | 1011 | маш.-ч | маш.-ч | 1 | 0 | 1802880853 | 1.2 | 0 | 8.87 | 0 | 0 | 0 | 1 | 0 | 0 | 1 | 8.47 | 34.09 | 1 | 2 | 0 | 1 | 1 | 0 | 0 | 1.2 |  | 0 | 2 | 50526342 | 1 | 0 | 293 | 0 | 0 | 0 | 0 | 0 | 0 | 0 | 0 | 0 | 0 | 0 | 0 | 0 | 0 | 0 | 0 | 0 | 0 | 0 | 0 | 0 | 0 |  | 0 | 0 | 1.176 | 8.87 | 1 | 8.47 | 1.2 | 0 | 0 | 9.96 | 0 | 0 | 9.96 | 0 | 0 | 0
393 | 50518601 | 50526337 | 45898358 | 30570983 | 1 | 30570983 | 2 | 9999990007 |  | Стоимость прочих машин (ЭСН) | 1344 | 1008 | руб. | руб. | 1 | 0 | -1180195794 | 0.01 | 0 | 1.05 | 0 | 0 | 0 | 1 | 0 | 0 | 1 | 1 | 1 | 1 | 5 | 0 | 1 | 1 | 0 | 0 | 0.01 |  | 0 | 2 | 50526343 | 1 | 0 | 294 | 0 | 0 | 0 | 0 | 0 | 0 | 0 | 0 | 0 | 0 | 0 | 0 | 0 | 0 | 0 | 0 | 0 | 0 | 0 | 0 | 0 | 0 |  | 0 | 0 | 0.0098 | 1.05 | 1 | 1 | 0.01 | 0 | 0 | 0.01 | 0 | 0 | 0.01 | 0 | 0 | 0
393 | 50518601 | 50526337 | 31113360 | 1 | 1 | 30570983 | 3 | 1.1-1-3257 | ТСН-2001.1. Доп. 1-42. Р. 1, о. 1, поз. 3257 | Грунтовка водно-дисперсионная высококонцентрированная глубокопроникающая универсальная | 1346 | 1009 | кг | кг | 1 | 0 | 667343267 | 10.3 | 80.84 | 0 | 0 | 0 | 17.31 | 0 | 0 | 0 | 4.67 | 1 | 1 | 1 | 2 | 0 | 1 | 1 | 0 | 0 | 10.3 |  | 0 | 2 | 50526344 | 1 | 0 | 295 | 0 | 0 | 0 | 0 | 0 | 0 | 0 | 0 | 0 | 0 | 0 | 0 | 0 | 0 | 0 | 0 | 0 | 0 | 0 | 0 | 0 | 0 |  | 0 | 0 | 10.094 | 80.84 | 17.31 | 4.67 | 178.29 | 0 | 816 | 0 | 0 | 0 | 816 | 0 | 0 | 0
393 | 50518601 | 50526337 | 31113367 | 1 | 1 | 30570983 | 3 | 1.1-1-3264 | ТСН-2001.1. Доп. 1-42. Р. 1, о. 1, поз. 3264 | Шнур для сварки швов поливинилхлоридного линолеума | 1301 | 1003 | м | м | 1 | 0 | -1723995861 | 60 | 53.61 | 0 | 0 | 0 | 9.8 | 0 | 0 | 0 | 5.47 | 1 | 1 | 1 | 2 | 0 | 1 | 1 | 0 | 0 | 60 |  | 0 | 2 | 50526345 | 1 | 0 | 296 | 0 | 0 | 0 | 0 | 0 | 0 | 0 | 0 | 0 | 0 | 0 | 0 | 0 | 0 | 0 | 0 | 0 | 0 | 0 | 0 | 0 | 0 |  | 0 | 0 | 58.8 | 53.61 | 9.8 | 5.47 | 588 | 0 | 3152.27 | 0 | 0 | 0 | 3152.27 | 0 | 0 | 0
393 | 50518601 | 50526337 | 31113421 | 1 | 1 | 30570983 | 3 | 1.1-1-3320 | ТСН-2001.1. Доп. 1-42. Р. 1, о. 1, поз. 3320 | Линолеум поливинилхлоридный высокой износостойкости, класс 34/43, истираемость 110 (86) мкм (Р), группа горючести Г1, толщина 2 мм | 1327 | 1005 | м2 | м2 | 1 | 0 | 778111150 | 107 | 889.79 | 0 | 0 | 0 | 324.74 | 0 | 0 | 0 | 2.74 | 1 | 1 | 1 | 0 | 0 | 0 | 1 | 0 | 0 | 107 |  | 0 | 1 | -1 | 0 | 0 |  | 0 | 0 | 0 | 0 | 0 | 0 | 0 | 0 | 0 | 0 | 0 | 0 | 0 | 0 | 0 | 0 | 0 | 0 | 0 | 0 | 0 | 0 |  | 0 | 0 | 104.86 | 889.79 | 324.74 | 2.74 | 34747.18 | 0 | 93303.38 | 0 | 0 | 0 | 93303.38 | 0 | 0 | 0
393 | 50518601 | 50526337 | 46137613 | 1 | 1 | 30570983 | 3 | 1.1-1-3499 | ТСН-2001.1 Доп. 67, Р. 1, о. 1, поз. 3499 | Клей акриловый, универсальный, водостойкий | 1296 | 1002 | л | л | 1 | 0 | 559638539 | 36.05 | 255.03 | 0 | 0 | 0 | 53.02 | 0 | 0 | 0 | 4.81 | 1 | 1 | 1 | 0 | 0 | 0 | 1 | 0 | 0 | 36.05 |  | 0 | 1 | -1 | 0 | 0 |  | 0 | 0 | 0 | 0 | 0 | 0 | 0 | 0 | 0 | 0 | 0 | 0 | 0 | 0 | 0 | 0 | 0 | 0 | 0 | 0 | 0 | 0 |  | 0 | 0 | 35.329 | 255.03 | 53.02 | 4.81 | 1911.37 | 0 | 9009.95 | 0 | 0 | 0 | 9009.95 | 0 | 0 | 0
398 | 50518600 | 50534651 | 40404405 | 30570983 | 1 | 30570983 | 1 | 9999990008 |  | Трудозатраты рабочих | 1191 | 1013 | чел.-ч. | чел.-ч. | 1 | 0 | 476480486 | 8.99 | 0 | 0 | 0 | 0 | 0 | 0 | 0 | 0 | 1 | 1 | 1 | 1 | -2 | 0 | 1 | 1 | 0 | 0 | 8.99 |  | 1 | 2 | 50534656 | 1 | 0 | 299 | 0 | 0 | 0 | 0 | 0 | 0 | 0 | 0 | 0 | 0 | 0 | 0 | 0 | 0 | 0 | 0 | 0 | 0 | 0 | 0 | 0 | 0 | 0 | 14.384 | 0 | 14.384 | 0 | 0 | 1 | 0 | 0 | 0 | 0 | 0 | 0 | 0 | 0 | 0 | 0
398 | 50518600 | 50534651 | 40406154 | 30570983 | 1 | 30570983 | 2 | 9999990007 |  | Стоимость прочих машин (ЭСН) | 1344 | 1008 | руб. | руб. | 1 | 0 | -1180195794 | 2.23 | 0 | 1 | 0 | 0 | 0 | 1 | 0 | 0 | 1 | 1 | 1 | 1 | -2 | 0 | 1 | 1 | 0 | 0 | 2.23 |  | 0 | 2 | 50534657 | 1 | 0 | 300 | 0 | 0 | 0 | 0 | 0 | 0 | 0 | 0 | 0 | 0 | 0 | 0 | 0 | 0 | 0 | 0 | 0 | 0 | 0 | 0 | 0 | 0 |  | 0 | 0 | 3.568 | 1 | 1 | 1 | 2.23 | 0 | 0 | 3.57 | 0 | 0 | 3.57 | 0 | 0 | 0
398 | 50518600 | 50534651 | 46136159 | 1 | 1 | 30570983 | 3 | 1.1-1-394 | ТСН-2001.1 Доп. 67, Р. 1, о. 1, поз. 394 | Мастика клеящая каучуковая, типа КН-2 | 1346 | 1009 | кг | кг | 1 | 0 | 1337286863 | 5.15 | 9.99 | 0 | 0 | 0 | 9.99 | 0 | 0 | 0 | 1 | 1 | 1 | 1 | 0 | 0 | 0 | 1 | 0 | 0 | 5.15 |  | 0 | 1 | -1 | 0 | 0 |  | 0 | 0 | 0 | 0 | 0 | 0 | 0 | 0 | 0 | 0 | 0 | 0 | 0 | 0 | 0 | 0 | 0 | 0 | 0 | 0 | 0 | 0 |  | 0 | 0 | 8.24 | 9.99 | 9.99 | 1 | 51.45 | 0 | 82.32 | 0 | 0 | 0 | 82.32 | 0 | 0 | 0
398 | 50518600 | 50534651 | 0 | 30570983 | 1 | 30570983 | 3 | цена поставщика |  | Плинтус алюминиевый RAL 9010 мат. APL 100 мм | 1301 | 1003 | м | м | 1 | 0 | -1019021505 | 99.9787 | 65.83 | 0 | 0 | 0 | 65.83 | 0 | 0 | 0 | 1 | 1 | 1 | 1 | 0 | 0 | 0 | 1 | 0 | 0 | 99.9787 |  | 0 | 1 | -1 | 0 | 0 |  | 0 | 0 | 0 | 0 | 0 | 0 | 0 | 0 | 0 | 0 | 0 | 0 | 0 | 0 | 0 | 0 | 0 | 0 | 0 | 0 | 0 | 0 |  | 0 | 0 | 159.966 | 65.83 | 65.83 | 1 | 6581.6 | 0 | 10530.56 | 0 | 0 | 0 | 10530.56 | 0 | 0 | 0
399 | 50518601 | 50534651 | 40404405 | 30570983 | 1 | 30570983 | 1 | 9999990008 |  | Трудозатраты рабочих | 1191 | 1013 | чел.-ч. | чел.-ч. | 1 | 0 | 476480486 | 8.99 | 0 | 0 | 0 | 0 | 0 | 0 | 0 | 0 | 1 | 1 | 1 | 1 | 5 | 0 | 1 | 1 | 0 | 0 | 8.99 |  | 1 | 2 | 50534656 | 1 | 0 | 303 | 0 | 0 | 0 | 0 | 0 | 0 | 0 | 0 | 0 | 0 | 0 | 0 | 0 | 0 | 0 | 0 | 0 | 0 | 0 | 0 | 0 | 0 | 0 | 14.384 | 0 | 14.384 | 0 | 0 | 1 | 0 | 0 | 0 | 0 | 0 | 0 | 0 | 0 | 0 | 0
399 | 50518601 | 50534651 | 40406154 | 30570983 | 1 | 30570983 | 2 | 9999990007 |  | Стоимость прочих машин (ЭСН) | 1344 | 1008 | руб. | руб. | 1 | 0 | -1180195794 | 2.23 | 0 | 1.05 | 0 | 0 | 0 | 1 | 0 | 0 | 1 | 1 | 1 | 1 | 5 | 0 | 1 | 1 | 0 | 0 | 2.23 |  | 0 | 2 | 50534657 | 1 | 0 | 304 | 0 | 0 | 0 | 0 | 0 | 0 | 0 | 0 | 0 | 0 | 0 | 0 | 0 | 0 | 0 | 0 | 0 | 0 | 0 | 0 | 0 | 0 |  | 0 | 0 | 3.568 | 1.05 | 1 | 1 | 2.23 | 0 | 0 | 3.57 | 0 | 0 | 3.57 | 0 | 0 | 0
399 | 50518601 | 50534651 | 46136159 | 1 | 1 | 30570983 | 3 | 1.1-1-394 | ТСН-2001.1 Доп. 67, Р. 1, о. 1, поз. 394 | Мастика клеящая каучуковая, типа КН-2 | 1346 | 1009 | кг | кг | 1 | 0 | 1337286863 | 5.15 | 94.81 | 0 | 0 | 0 | 9.99 | 0 | 0 | 0 | 9.49 | 1 | 1 | 1 | 2 | 0 | 0 | 1 | 0 | 0 | 5.15 |  | 0 | 1 | -1 | 0 | 0 |  | 0 | 0 | 0 | 0 | 0 | 0 | 0 | 0 | 0 | 0 | 0 | 0 | 0 | 0 | 0 | 0 | 0 | 0 | 0 | 0 | 0 | 0 |  | 0 | 0 | 8.24 | 94.81 | 9.99 | 9.49 | 51.45 | 0 | 781.23 | 0 | 0 | 0 | 781.23 | 0 | 0 | 0
399 | 50518601 | 50534651 | 0 | 30570983 | 1 | 30570983 | 3 | цена поставщика |  | Плинтус алюминиевый RAL 9010 мат. APL 100 мм | 1301 | 1003 | м | м | 1 | 0 | -1019021505 | 99.9787 | 634.6 | 0 | 0 | 0 | 65.83 | 0 | 0 | 0 | 9.64 | 1 | 1 | 1 | -2 | 0 | 0 | 1 | 0 | 0 | 99.9787 |  | 0 | 1 | -1 | 0 | 0 |  | 0 | 0 | 0 | 0 | 0 | 0 | 0 | 0 | 0 | 0 | 0 | 0 | 0 | 0 | 0 | 0 | 0 | 0 | 0 | 0 | 0 | 0 |  | 0 | 0 | 159.966 | 634.6 | 65.83 | 9.64 | 6581.6 | 0 | 101514.4 | 0 | 0 | 0 | 101514.4 | 0 | 0 | 0
439 | 50518600 | 50519486 | 45897171 | 30570983 | 1 | 30570983 | 1 | 9999990008 |  | Трудозатраты рабочих | 1191 | 1013 | чел.-ч. | чел.-ч. | 1 | 0 | 476480486 | 115 | 0 | 0 | 0 | 0 | 0 | 0 | 0 | 0 | 1 | 1 | 1 | 1 | -2 | 0 | 1 | 1 | 0 | 0 | 115 |  | 1 | 2 | 50526350 | 1 | 0 | 307 | 0 | 0 | 0 | 0 | 0 | 0 | 0 | 0 | 0 | 0 | 0 | 0 | 0 | 0 | 0 | 0 | 0 | 0 | 0 | 0 | 0 | 0 | 0 | 49.68 | 0 | 49.68 | 0 | 0 | 1 | 0 | 0 | 0 | 0 | 0 | 0 | 0 | 0 | 0 | 0
439 | 50518600 | 50519486 | 46170867 | 1 | 1 | 30570983 | 2 | 2.1-18-7 | ТСН-2001.2. Доп. 68. п.1-18-7 (183001) | Автомобили грузовые бортовые, грузоподъемность до 5 т | 1368 | 1011 | маш.-ч | маш.-ч | 1 | 0 | -7781208 | 3.58 | 0 | 83.1 | 12.62 | 0 | 0 | 83.1 | 12.62 | 0 | 1 | 1 | 1 | 1 | -2 | 0 | 1 | 1 | 0 | 0 | 3.58 |  | 0 | 2 | 50526351 | 1 | 0 | 308 | 0 | 0 | 0 | 0 | 0 | 0 | 0 | 0 | 0 | 0 | 0 | 0 | 0 | 0 | 0 | 0 | 0 | 0 | 0 | 0 | 0 | 0 |  | 0 | 0 | 1.5466 | 83.1 | 83.1 | 1 | 297.5 | 45.18 | 0 | 128.52 | 19.52 | 0 | 128.52 | 0 | 0 | 0
439 | 50518600 | 50519486 | 31110618 | 1 | 1 | 30570983 | 3 | 1.1-1-132 | ТСН-2001.1. Доп. 1-42. Р. 1, о. 1, поз. 132 | Гвозди строительные | 1348 | 1009 | т | т | 1000 | 0 | -1241208221 | 0.01012 | 6521.42 | 0 | 0 | 0 | 6521.42 | 0 | 0 | 0 | 1 | 1 | 1 | 1 | -2 | 0 | 1 | 1 | 0 | 0 | 0.01012 |  | 0 | 2 | 50526352 | 1 | 0 | 309 | 0 | 0 | 0 | 0 | 0 | 0 | 0 | 0 | 0 | 0 | 0 | 0 | 0 | 0 | 0 | 0 | 0 | 0 | 0 | 0 | 0 | 0 |  | 0 | 0 | 0.0043718 | 6521.42 | 6521.42 | 1 | 66 | 0 | 28.51 | 0 | 0 | 0 | 28.51 | 0 | 0 | 0
439 | 50518600 | 50519486 | 46136081 | 1 | 1 | 30570983 | 3 | 1.1-1-226 | ТСН-2001.1 Доп. 67, Р. 1, о. 1, поз. 226 | Пиломатериал (доска) обрезной хвойных пород естественной влажности, сорт III, толщина 25 мм, ширина от 100 до 200 мм | 1339 | 1007 | м3 | м3 | 1 | 0 | -1092333946 | 0.08 | 1828.56 | 0 | 0 | 0 | 1828.56 | 0 | 0 | 0 | 1 | 1 | 1 | 1 | -2 | 0 | 1 | 1 | 0 | 0 | 0.08 |  | 0 | 2 | 50526353 | 1 | 0 | 310 | 0 | 0 | 0 | 0 | 0 | 0 | 0 | 0 | 0 | 0 | 0 | 0 | 0 | 0 | 0 | 0 | 0 | 0 | 0 | 0 | 0 | 0 |  | 0 | 0 | 0.03456 | 1828.56 | 1828.56 | 1 | 146.28 | 0 | 63.2 | 0 | 0 | 0 | 63.2 | 0 | 0 | 0
439 | 50518600 | 50519486 | 31111145 | 1 | 1 | 30570983 | 3 | 1.1-1-740 | ТСН-2001.1. Доп. 1-42. Р. 1, о. 1, поз. 740 | Пакля пропитанная | 1346 | 1009 | кг | кг | 1 | 0 | 219279132 | 108 | 9.86 | 0 | 0 | 0 | 9.86 | 0 | 0 | 0 | 1 | 1 | 1 | 1 | -2 | 0 | 1 | 1 | 0 | 0 | 108 |  | 0 | 2 | 50526354 | 1 | 0 | 311 | 0 | 0 | 0 | 0 | 0 | 0 | 0 | 0 | 0 | 0 | 0 | 0 | 0 | 0 | 0 | 0 | 0 | 0 | 0 | 0 | 0 | 0 |  | 0 | 0 | 46.656 | 9.86 | 9.86 | 1 | 1064.88 | 0 | 460.03 | 0 | 0 | 0 | 460.03 | 0 | 0 | 0
439 | 50518600 | 50519486 | 31133728 | 1 | 1 | 30570983 | 3 | 1.8-1-9 | ТСН-2001.1. Доп. 1-42. Р. 8, о. 1, поз. 9 | Замок врезной усиленной конструкции ЗВ4-У | 1035 | 1013 | компл. | компл. | 1 | 0 | -507014593 | 55.5556 | 69.18 | 0 | 0 | 0 | 69.18 | 0 | 0 | 0 | 1 | 1 | 1 | 1 | 0 | 0 | 0 | 1 | 0 | 0 | 55.5556 |  | 0 | 1 | -1 | 0 | 0 |  | 0 | 0 | 0 | 0 | 0 | 0 | 0 | 0 | 0 | 0 | 0 | 0 | 0 | 0 | 0 | 0 | 0 | 0 | 0 | 0 | 0 | 0 |  | 0 | 0 | 24 | 69.18 | 69.18 | 1 | 3843.33 | 0 | 1660.32 | 0 | 0 | 0 | 1660.32 | 0 | 0 | 0
439 | 50518600 | 50519486 | 31134455 | 1 | 1 | 30570983 | 3 | 1.9-12-38 | ТСН-2001.1. Доп. 1-42. Р. 9, о. 12, поз. 38 | Наличники хвойных пород, окрашенные, сечение 44х13 мм | 1301 | 1003 | м | м | 1 | 0 | -1419725413 | 540 | 4.99 | 0 | 0 | 0 | 4.99 | 0 | 0 | 0 | 1 | 1 | 1 | 1 | 0 | 0 | 0 | 1 | 0 | 0 | 540 |  | 0 | 1 | -1 | 0 | 0 |  | 0 | 0 | 0 | 0 | 0 | 0 | 0 | 0 | 0 | 0 | 0 | 0 | 0 | 0 | 0 | 0 | 0 | 0 | 0 | 0 | 0 | 0 |  | 0 | 0 | 233.28 | 4.99 | 4.99 | 1 | 2694.6 | 0 | 1164.07 | 0 | 0 | 0 | 1164.07 | 0 | 0 | 0
439 | 50518600 | 50519486 | 46140530 | 1 | 1 | 30570983 | 3 | 1.9-7-36 | ТСН-2001.1 Доп. 67, Р. 9, о. 7, поз. 36 | Блок дверной, деревянный, внутренний, однопольный, глухой, со сплошным заполнением щита, окрашенный, с петлями, размер дверного проема 2070х1210 мм, площадь 2,42 м2 | 1327 | 1005 | м2 | м2 | 1 | 0 | -1206250116 | 100 | 273.52 | 0 | 0 | 0 | 273.52 | 0 | 0 | 0 | 1 | 1 | 1 | 1 | 0 | 0 | 0 | 1 | 0 | 0 | 100 |  | 0 | 1 | -1 | 0 | 0 |  | 0 | 0 | 0 | 0 | 0 | 0 | 0 | 0 | 0 | 0 | 0 | 0 | 0 | 0 | 0 | 0 | 0 | 0 | 0 | 0 | 0 | 0 |  | 0 | 0 | 43.2 | 273.52 | 273.52 | 1 | 27352 | 0 | 11816.06 | 0 | 0 | 0 | 11816.06 | 0 | 0 | 0
440 | 50518601 | 50519486 | 45897171 | 30570983 | 1 | 30570983 | 1 | 9999990008 |  | Трудозатраты рабочих | 1191 | 1013 | чел.-ч. | чел.-ч. | 1 | 0 | 476480486 | 115 | 0 | 0 | 0 | 0 | 0 | 0 | 0 | 0 | 1 | 1 | 1 | 1 | 5 | 0 | 1 | 1 | 0 | 0 | 115 |  | 1 | 2 | 50526350 | 1 | 0 | 315 | 0 | 0 | 0 | 0 | 0 | 0 | 0 | 0 | 0 | 0 | 0 | 0 | 0 | 0 | 0 | 0 | 0 | 0 | 0 | 0 | 0 | 0 | 0 | 49.68 | 0 | 49.68 | 0 | 0 | 1 | 0 | 0 | 0 | 0 | 0 | 0 | 0 | 0 | 0 | 0
440 | 50518601 | 50519486 | 46170867 | 1 | 1 | 30570983 | 2 | 2.1-18-7 | ТСН-2001.2. Доп. 68. п.1-18-7 (183001) | Автомобили грузовые бортовые, грузоподъемность до 5 т | 1368 | 1011 | маш.-ч | маш.-ч | 1 | 0 | -7781208 | 3.58 | 0 | 1106.71 | 450.44 | 0 | 0 | 83.1 | 12.62 | 0 | 1 | 12.72 | 34.09 | 1 | 2 | 0 | 1 | 1 | 0 | 0 | 3.58 |  | 0 | 2 | 50526351 | 1 | 0 | 316 | 0 | 0 | 0 | 0 | 0 | 0 | 0 | 0 | 0 | 0 | 0 | 0 | 0 | 0 | 0 | 0 | 0 | 0 | 0 | 0 | 0 | 0 |  | 0 | 0 | 1.5466 | 1106.71 | 83.1 | 12.72 | 297.5 | 45.18 | 0 | 1634.76 | 665.36 | 0 | 1634.76 | 0 | 0 | 0
440 | 50518601 | 50519486 | 31110618 | 1 | 1 | 30570983 | 3 | 1.1-1-132 | ТСН-2001.1. Доп. 1-42. Р. 1, о. 1, поз. 132 | Гвозди строительные | 1348 | 1009 | т | т | 1000 | 0 | -1241208221 | 0.01012 | 78648.33 | 0 | 0 | 0 | 6521.42 | 0 | 0 | 0 | 12.06 | 1 | 1 | 1 | 2 | 0 | 1 | 1 | 0 | 0 | 0.01012 |  | 0 | 2 | 50526352 | 1 | 0 | 317 | 0 | 0 | 0 | 0 | 0 | 0 | 0 | 0 | 0 | 0 | 0 | 0 | 0 | 0 | 0 | 0 | 0 | 0 | 0 | 0 | 0 | 0 |  | 0 | 0 | 0.0043718 | 78648.33 | 6521.42 | 12.06 | 66 | 0 | 343.84 | 0 | 0 | 0 | 343.84 | 0 | 0 | 0
440 | 50518601 | 50519486 | 46136081 | 1 | 1 | 30570983 | 3 | 1.1-1-226 | ТСН-2001.1 Доп. 67, Р. 1, о. 1, поз. 226 | Пиломатериал (доска) обрезной хвойных пород естественной влажности, сорт III, толщина 25 мм, ширина от 100 до 200 мм | 1339 | 1007 | м3 | м3 | 1 | 0 | -1092333946 | 0.08 | 5924.53 | 0 | 0 | 0 | 1828.56 | 0 | 0 | 0 | 3.24 | 1 | 1 | 1 | 2 | 0 | 1 | 1 | 0 | 0 | 0.08 |  | 0 | 2 | 50526353 | 1 | 0 | 318 | 0 | 0 | 0 | 0 | 0 | 0 | 0 | 0 | 0 | 0 | 0 | 0 | 0 | 0 | 0 | 0 | 0 | 0 | 0 | 0 | 0 | 0 |  | 0 | 0 | 0.03456 | 5924.53 | 1828.56 | 3.24 | 146.28 | 0 | 204.75 | 0 | 0 | 0 | 204.75 | 0 | 0 | 0
440 | 50518601 | 50519486 | 31111145 | 1 | 1 | 30570983 | 3 | 1.1-1-740 | ТСН-2001.1. Доп. 1-42. Р. 1, о. 1, поз. 740 | Пакля пропитанная | 1346 | 1009 | кг | кг | 1 | 0 | 219279132 | 108 | 102.64 | 0 | 0 | 0 | 9.86 | 0 | 0 | 0 | 10.41 | 1 | 1 | 1 | 2 | 0 | 1 | 1 | 0 | 0 | 108 |  | 0 | 2 | 50526354 | 1 | 0 | 319 | 0 | 0 | 0 | 0 | 0 | 0 | 0 | 0 | 0 | 0 | 0 | 0 | 0 | 0 | 0 | 0 | 0 | 0 | 0 | 0 | 0 | 0 |  | 0 | 0 | 46.656 | 102.64 | 9.86 | 10.41 | 1064.88 | 0 | 4788.77 | 0 | 0 | 0 | 4788.77 | 0 | 0 | 0
440 | 50518601 | 50519486 | 31133728 | 1 | 1 | 30570983 | 3 | 1.8-1-9 | ТСН-2001.1. Доп. 1-42. Р. 8, о. 1, поз. 9 | Замок врезной усиленной конструкции ЗВ4-У | 1035 | 1013 | компл. | компл. | 1 | 0 | -507014593 | 55.5556 | 590.11 | 0 | 0 | 0 | 69.18 | 0 | 0 | 0 | 8.53 | 1 | 1 | 1 | 0 | 0 | 0 | 1 | 0 | 0 | 55.5556 |  | 0 | 1 | -1 | 0 | 0 |  | 0 | 0 | 0 | 0 | 0 | 0 | 0 | 0 | 0 | 0 | 0 | 0 | 0 | 0 | 0 | 0 | 0 | 0 | 0 | 0 | 0 | 0 |  | 0 | 0 | 24 | 590.11 | 69.18 | 8.53 | 3843.33 | 0 | 14162.64 | 0 | 0 | 0 | 14162.64 | 0 | 0 | 0
440 | 50518601 | 50519486 | 31134455 | 1 | 1 | 30570983 | 3 | 1.9-12-38 | ТСН-2001.1. Доп. 1-42. Р. 9, о. 12, поз. 38 | Наличники хвойных пород, окрашенные, сечение 44х13 мм | 1301 | 1003 | м | м | 1 | 0 | -1419725413 | 540 | 33.33 | 0 | 0 | 0 | 4.99 | 0 | 0 | 0 | 6.68 | 1 | 1 | 1 | 0 | 0 | 0 | 1 | 0 | 0 | 540 |  | 0 | 1 | -1 | 0 | 0 |  | 0 | 0 | 0 | 0 | 0 | 0 | 0 | 0 | 0 | 0 | 0 | 0 | 0 | 0 | 0 | 0 | 0 | 0 | 0 | 0 | 0 | 0 |  | 0 | 0 | 233.28 | 33.33 | 4.99 | 6.68 | 2694.6 | 0 | 7775.22 | 0 | 0 | 0 | 7775.22 | 0 | 0 | 0
440 | 50518601 | 50519486 | 46140530 | 1 | 1 | 30570983 | 3 | 1.9-7-36 | ТСН-2001.1 Доп. 67, Р. 9, о. 7, поз. 36 | Блок дверной, деревянный, внутренний, однопольный, глухой, со сплошным заполнением щита, окрашенный, с петлями, размер дверного проема 2070х1210 мм, площадь 2,42 м2 | 1327 | 1005 | м2 | м2 | 1 | 0 | -1206250116 | 100 | 3003.25 | 0 | 0 | 0 | 273.52 | 0 | 0 | 0 | 10.98 | 1 | 1 | 1 | 0 | 0 | 0 | 1 | 0 | 0 | 100 |  | 0 | 1 | -1 | 0 | 0 |  | 0 | 0 | 0 | 0 | 0 | 0 | 0 | 0 | 0 | 0 | 0 | 0 | 0 | 0 | 0 | 0 | 0 | 0 | 0 | 0 | 0 | 0 |  | 0 | 0 | 43.2 | 3003.25 | 273.52 | 10.98 | 27352 | 0 | 129740.4 | 0 | 0 | 0 | 129740.4 | 0 | 0 | 0
451 | 50518600 | 50519492 | 45895822 | 30570983 | 1 | 30570983 | 1 | 9999990008 |  | Трудозатраты рабочих | 1191 | 1013 | чел.-ч. | чел.-ч. | 1 | 0 | 476480486 | 93.33 | 0 | 0 | 0 | 0 | 0 | 0 | 0 | 0 | 1 | 1 | 1 | 1 | -2 | 0 | 1 | 1 | 0 | 0 | 93.33 |  | 1 | 2 | 50526364 | 1 | 0 | 323 | 0 | 0 | 0 | 0 | 0 | 0 | 0 | 0 | 0 | 0 | 0 | 0 | 0 | 0 | 0 | 0 | 0 | 0 | 0 | 0 | 0 | 0 | 0 | 37.332 | 0 | 37.332 | 0 | 0 | 1 | 0 | 0 | 0 | 0 | 0 | 0 | 0 | 0 | 0 | 0
451 | 50518600 | 50519492 | 46170867 | 1 | 1 | 30570983 | 2 | 2.1-18-7 | ТСН-2001.2. Доп. 68. п.1-18-7 (183001) | Автомобили грузовые бортовые, грузоподъемность до 5 т | 1368 | 1011 | маш.-ч | маш.-ч | 1 | 0 | -7781208 | 0.28 | 0 | 83.1 | 12.62 | 0 | 0 | 83.1 | 12.62 | 0 | 1 | 1 | 1 | 1 | -2 | 0 | 1 | 1 | 0 | 0 | 0.28 |  | 0 | 2 | 50526365 | 1 | 0 | 324 | 0 | 0 | 0 | 0 | 0 | 0 | 0 | 0 | 0 | 0 | 0 | 0 | 0 | 0 | 0 | 0 | 0 | 0 | 0 | 0 | 0 | 0 |  | 0 | 0 | 0.112 | 83.1 | 83.1 | 1 | 23.27 | 3.53 | 0 | 9.31 | 1.41 | 0 | 9.31 | 0 | 0 | 0
451 | 50518600 | 50519492 | 46170978 | 1 | 1 | 30570983 | 2 | 2.1-30-103 | ТСН-2001.2. Доп. 68. п.1-30-103 (304104) | Перфораторы, мощность до 1,2 кВт | 1368 | 1011 | маш.-ч | маш.-ч | 1 | 0 | 1418724707 | 4.8 | 0 | 1.11 | 0 | 0 | 0 | 1.11 | 0 | 0 | 1 | 1 | 1 | 1 | -2 | 0 | 1 | 1 | 0 | 0 | 4.8 |  | 0 | 2 | 50526366 | 1 | 0 | 325 | 0 | 0 | 0 | 0 | 0 | 0 | 0 | 0 | 0 | 0 | 0 | 0 | 0 | 0 | 0 | 0 | 0 | 0 | 0 | 0 | 0 | 0 |  | 0 | 0 | 1.92 | 1.11 | 1.11 | 1 | 5.33 | 0 | 0 | 2.13 | 0 | 0 | 2.13 | 0 | 0 | 0
451 | 50518600 | 50519492 | 46170927 | 1 | 1 | 30570983 | 2 | 2.1-30-27 | ТСН-2001.2. Доп. 68. п.1-30-27 (306101) | Пилы дисковые электрические | 1368 | 1011 | маш.-ч | маш.-ч | 1 | 0 | 578867756 | 0.6 | 0 | 0.36 | 0 | 0 | 0 | 0.36 | 0 | 0 | 1 | 1 | 1 | 1 | -2 | 0 | 1 | 1 | 0 | 0 | 0.6 |  | 0 | 2 | 50526367 | 1 | 0 | 326 | 0 | 0 | 0 | 0 | 0 | 0 | 0 | 0 | 0 | 0 | 0 | 0 | 0 | 0 | 0 | 0 | 0 | 0 | 0 | 0 | 0 | 0 |  | 0 | 0 | 0.24 | 0.36 | 0.36 | 1 | 0.22 | 0 | 0 | 0.09 | 0 | 0 | 0.09 | 0 | 0 | 0
451 | 50518600 | 50519492 | 45896649 | 30570983 | 1 | 30570983 | 2 | 9999990007 |  | Стоимость прочих машин (ЭСН) | 1344 | 1008 | руб. | руб. | 1 | 0 | -1180195794 | 0.03 | 0 | 1 | 0 | 0 | 0 | 1 | 0 | 0 | 1 | 1 | 1 | 1 | -2 | 0 | 1 | 1 | 0 | 0 | 0.03 |  | 0 | 2 | 50526368 | 1 | 0 | 327 | 0 | 0 | 0 | 0 | 0 | 0 | 0 | 0 | 0 | 0 | 0 | 0 | 0 | 0 | 0 | 0 | 0 | 0 | 0 | 0 | 0 | 0 |  | 0 | 0 | 0.012 | 1 | 1 | 1 | 0.03 | 0 | 0 | 0.01 | 0 | 0 | 0.01 | 0 | 0 | 0
451 | 50518600 | 50519492 | 46137143 | 1 | 1 | 30570983 | 3 | 1.1-1-2470 | ТСН-2001.1 Доп. 67, Р. 1, о. 1, поз. 2470 | Герметик акриловый, пластоэластичный, для наружных работ, диапазон температур эксплуатации от -20 до +75°С, предел прочности при растяжении не менее 0,5 МПа, для уплотнения соединений между строительными конструкциями | 1296 | 1002 | л | л | 1 | 0 | 1722463970 | 3.51 | 177.8 | 0 | 0 | 0 | 177.8 | 0 | 0 | 0 | 1 | 1 | 1 | 1 | -2 | 0 | 1 | 1 | 0 | 0 | 3.51 |  | 0 | 2 | 50526369 | 1 | 0 | 328 | 0 | 0 | 0 | 0 | 0 | 0 | 0 | 0 | 0 | 0 | 0 | 0 | 0 | 0 | 0 | 0 | 0 | 0 | 0 | 0 | 0 | 0 |  | 0 | 0 | 1.404 | 177.8 | 177.8 | 1 | 624.08 | 0 | 249.63 | 0 | 0 | 0 | 249.63 | 0 | 0 | 0
451 | 50518600 | 50519492 | 31113653 | 1 | 1 | 30570983 | 3 | 1.1-1-3571 | ТСН-2001.1. Доп. 1-42. Р. 1, о. 1, поз. 3571 | Пена монтажная противопожарная, обеспечивающая акустическую и термическую изоляцию, предел огнестойкости ЕI 60 | 1296 | 1002 | л | л | 1 | 0 | -2075514231 | 6.69 | 125.73 | 0 | 0 | 0 | 125.73 | 0 | 0 | 0 | 1 | 1 | 1 | 1 | -2 | 0 | 1 | 1 | 0 | 0 | 6.69 |  | 0 | 2 | 50526370 | 1 | 0 | 329 | 0 | 0 | 0 | 0 | 0 | 0 | 0 | 0 | 0 | 0 | 0 | 0 | 0 | 0 | 0 | 0 | 0 | 0 | 0 | 0 | 0 | 0 |  | 0 | 0 | 2.676 | 125.73 | 125.73 | 1 | 841.13 | 0 | 336.45 | 0 | 0 | 0 | 336.45 | 0 | 0 | 0
451 | 50518600 | 50519492 | 46136010 | 1 | 1 | 30570983 | 3 | 1.1-1-79 | ТСН-2001.1 Доп. 67, Р. 1, о. 1, поз. 79 | Пиломатериал (брусок) обрезной хвойных пород естественной влажности, сорт III, толщина 50 мм, ширина 50 мм | 1339 | 1007 | м3 | м3 | 1 | 0 | -390466879 | 0.002 | 2472.13 | 0 | 0 | 0 | 2472.13 | 0 | 0 | 0 | 1 | 1 | 1 | 1 | -2 | 0 | 1 | 1 | 0 | 0 | 0.002 |  | 0 | 2 | 50526371 | 1 | 0 | 330 | 0 | 0 | 0 | 0 | 0 | 0 | 0 | 0 | 0 | 0 | 0 | 0 | 0 | 0 | 0 | 0 | 0 | 0 | 0 | 0 | 0 | 0 |  | 0 | 0 | 0.0008 | 2472.13 | 2472.13 | 1 | 4.94 | 0 | 1.98 | 0 | 0 | 0 | 1.98 | 0 | 0 | 0
451 | 50518600 | 50519492 | 46138573 | 1 | 1 | 30570983 | 3 | 1.3-2-6 | ТСН-2001.1 Доп. 67, Р. 3, о. 2, поз. 6 | Раствор цементный, марка М150 | 1339 | 1007 | м3 | м3 | 1 | 0 | 1054197769 | 0.014 | 478.96 | 0 | 0 | 0 | 478.96 | 0 | 0 | 0 | 1 | 1 | 1 | 1 | -2 | 0 | 1 | 1 | 0 | 0 | 0.014 |  | 0 | 2 | 50526372 | 1 | 0 | 331 | 0 | 0 | 0 | 0 | 0 | 0 | 0 | 0 | 0 | 0 | 0 | 0 | 0 | 0 | 0 | 0 | 0 | 0 | 0 | 0 | 0 | 0 |  | 0 | 0 | 0.0056 | 478.96 | 478.96 | 1 | 6.71 | 0 | 2.68 | 0 | 0 | 0 | 2.68 | 0 | 0 | 0
451 | 50518600 | 50519492 | 46139926 | 1 | 1 | 30570983 | 3 | 1.7-2-267 | ТСН-2001.1 Доп. 67, Р. 7, о. 2, поз. 267 | Блок дверной металлический противопожарный с заполнением минеральной ватой, окрашенный порошковой краской, двупольный, ДПМ 02/60, габаритные размеры 1300х2100 мм, с замком и ручками | 1354 | 1010 | шт. | шт. | 1 | 0 | -1751081018 | 10 | 6964.85 | 0 | 0 | 0 | 6964.85 | 0 | 0 | 0 | 1 | 1 | 1 | 1 | 0 | 0 | 0 | 1 | 0 | 0 | 10 |  | 0 | 1 | -1 | 0 | 0 |  | 0 | 0 | 0 | 0 | 0 | 0 | 0 | 0 | 0 | 0 | 0 | 0 | 0 | 0 | 0 | 0 | 0 | 0 | 0 | 0 | 0 | 0 |  | 0 | 0 | 4 | 6964.85 | 6964.85 | 1 | 69648.5 | 0 | 27859.4 | 0 | 0 | 0 | 27859.4 | 0 | 0 | 0
451 | 50518600 | 50519492 | 38798849 | 1 | 1 | 30570983 | 3 | 1.7-3-122 | ТСН-2001.1 Доп. 44, Р. 7, о. 3, поз. 122 | Бур с наконечником из твердого сплава, с хвостовиком SDS-plus, диаметр 10 мм, длина 260 мм | 1354 | 1010 | шт. | шт. | 1 | 0 | -988179728 | 0.8 | 14.23 | 0 | 0 | 0 | 14.23 | 0 | 0 | 0 | 1 | 1 | 1 | 1 | -2 | 0 | 1 | 1 | 0 | 0 | 0.8 |  | 0 | 2 | 50526373 | 1 | 0 | 332 | 0 | 0 | 0 | 0 | 0 | 0 | 0 | 0 | 0 | 0 | 0 | 0 | 0 | 0 | 0 | 0 | 0 | 0 | 0 | 0 | 0 | 0 |  | 0 | 0 | 0.32 | 14.23 | 14.23 | 1 | 11.38 | 0 | 4.55 | 0 | 0 | 0 | 4.55 | 0 | 0 | 0
451 | 50518600 | 50519492 | 42125589 | 1 | 1 | 30570983 | 3 | 1.7-5-156 | ТСН-2001.1 Доп. 48, Р. 7, о. 5, поз. 156 | Анкер-шпилька распорный, высокоэффективный, с шестигранной гайкой и шайбой, из оцинкованной стали, для использования в бетоне с трещинами, диаметр 10 мм, длина 130 мм, толщина прикрепляемой детали минимальная/максимальная 50/70 мм | 1354 | 1010 | шт. | шт. | 1 | 0 | -1005257116 | 80 | 27.22 | 0 | 0 | 0 | 27.22 | 0 | 0 | 0 | 1 | 1 | 1 | 1 | -2 | 0 | 1 | 1 | 0 | 0 | 80 |  | 0 | 2 | 50526374 | 1 | 0 | 333 | 0 | 0 | 0 | 0 | 0 | 0 | 0 | 0 | 0 | 0 | 0 | 0 | 0 | 0 | 0 | 0 | 0 | 0 | 0 | 0 | 0 | 0 |  | 0 | 0 | 32 | 27.22 | 27.22 | 1 | 2177.6 | 0 | 871.04 | 0 | 0 | 0 | 871.04 | 0 | 0 | 0
452 | 50518601 | 50519492 | 45895822 | 30570983 | 1 | 30570983 | 1 | 9999990008 |  | Трудозатраты рабочих | 1191 | 1013 | чел.-ч. | чел.-ч. | 1 | 0 | 476480486 | 93.33 | 0 | 0 | 0 | 0 | 0 | 0 | 0 | 0 | 1 | 1 | 1 | 1 | 5 | 0 | 1 | 1 | 0 | 0 | 93.33 |  | 1 | 2 | 50526364 | 1 | 0 | 335 | 0 | 0 | 0 | 0 | 0 | 0 | 0 | 0 | 0 | 0 | 0 | 0 | 0 | 0 | 0 | 0 | 0 | 0 | 0 | 0 | 0 | 0 | 0 | 37.332 | 0 | 37.332 | 0 | 0 | 1 | 0 | 0 | 0 | 0 | 0 | 0 | 0 | 0 | 0 | 0
452 | 50518601 | 50519492 | 46170867 | 1 | 1 | 30570983 | 2 | 2.1-18-7 | ТСН-2001.2. Доп. 68. п.1-18-7 (183001) | Автомобили грузовые бортовые, грузоподъемность до 5 т | 1368 | 1011 | маш.-ч | маш.-ч | 1 | 0 | -7781208 | 0.28 | 0 | 1148.99 | 467.64 | 0 | 0 | 83.1 | 12.62 | 0 | 1 | 12.72 | 34.09 | 1 | 2 | 0 | 1 | 1 | 0 | 0 | 0.28 |  | 0 | 2 | 50526365 | 1 | 0 | 336 | 0 | 0 | 0 | 0 | 0 | 0 | 0 | 0 | 0 | 0 | 0 | 0 | 0 | 0 | 0 | 0 | 0 | 0 | 0 | 0 | 0 | 0 |  | 0 | 0 | 0.112 | 1148.99 | 83.1 | 12.72 | 23.27 | 3.53 | 0 | 118.39 | 48.18 | 0 | 118.39 | 0 | 0 | 0
452 | 50518601 | 50519492 | 46170978 | 1 | 1 | 30570983 | 2 | 2.1-30-103 | ТСН-2001.2. Доп. 68. п.1-30-103 (304104) | Перфораторы, мощность до 1,2 кВт | 1368 | 1011 | маш.-ч | маш.-ч | 1 | 0 | 1418724707 | 4.8 | 0 | 10.23 | 0 | 0 | 0 | 1.11 | 0 | 0 | 1 | 8.48 | 34.09 | 1 | 2 | 0 | 1 | 1 | 0 | 0 | 4.8 |  | 0 | 2 | 50526366 | 1 | 0 | 337 | 0 | 0 | 0 | 0 | 0 | 0 | 0 | 0 | 0 | 0 | 0 | 0 | 0 | 0 | 0 | 0 | 0 | 0 | 0 | 0 | 0 | 0 |  | 0 | 0 | 1.92 | 10.23 | 1.11 | 8.48 | 5.33 | 0 | 0 | 18.07 | 0 | 0 | 18.07 | 0 | 0 | 0
452 | 50518601 | 50519492 | 46170927 | 1 | 1 | 30570983 | 2 | 2.1-30-27 | ТСН-2001.2. Доп. 68. п.1-30-27 (306101) | Пилы дисковые электрические | 1368 | 1011 | маш.-ч | маш.-ч | 1 | 0 | 578867756 | 0.6 | 0 | 3.47 | 0 | 0 | 0 | 0.36 | 0 | 0 | 1 | 8.86 | 34.09 | 1 | 2 | 0 | 1 | 1 | 0 | 0 | 0.6 |  | 0 | 2 | 50526367 | 1 | 0 | 338 | 0 | 0 | 0 | 0 | 0 | 0 | 0 | 0 | 0 | 0 | 0 | 0 | 0 | 0 | 0 | 0 | 0 | 0 | 0 | 0 | 0 | 0 |  | 0 | 0 | 0.24 | 3.47 | 0.36 | 8.86 | 0.22 | 0 | 0 | 0.77 | 0 | 0 | 0.77 | 0 | 0 | 0
452 | 50518601 | 50519492 | 45896649 | 30570983 | 1 | 30570983 | 2 | 9999990007 |  | Стоимость прочих машин (ЭСН) | 1344 | 1008 | руб. | руб. | 1 | 0 | -1180195794 | 0.03 | 0 | 1.09 | 0 | 0 | 0 | 1 | 0 | 0 | 1 | 1 | 1 | 1 | 5 | 0 | 1 | 1 | 0 | 0 | 0.03 |  | 0 | 2 | 50526368 | 1 | 0 | 339 | 0 | 0 | 0 | 0 | 0 | 0 | 0 | 0 | 0 | 0 | 0 | 0 | 0 | 0 | 0 | 0 | 0 | 0 | 0 | 0 | 0 | 0 |  | 0 | 0 | 0.012 | 1.09 | 1 | 1 | 0.03 | 0 | 0 | 0.01 | 0 | 0 | 0.01 | 0 | 0 | 0
452 | 50518601 | 50519492 | 46137143 | 1 | 1 | 30570983 | 3 | 1.1-1-2470 | ТСН-2001.1 Доп. 67, Р. 1, о. 1, поз. 2470 | Герметик акриловый, пластоэластичный, для наружных работ, диапазон температур эксплуатации от -20 до +75°С, предел прочности при растяжении не менее 0,5 МПа, для уплотнения соединений между строительными конструкциями | 1296 | 1002 | л | л | 1 | 0 | 1722463970 | 3.51 | 304.04 | 0 | 0 | 0 | 177.8 | 0 | 0 | 0 | 1.71 | 1 | 1 | 1 | 2 | 0 | 1 | 1 | 0 | 0 | 3.51 |  | 0 | 2 | 50526369 | 1 | 0 | 340 | 0 | 0 | 0 | 0 | 0 | 0 | 0 | 0 | 0 | 0 | 0 | 0 | 0 | 0 | 0 | 0 | 0 | 0 | 0 | 0 | 0 | 0 |  | 0 | 0 | 1.404 | 304.04 | 177.8 | 1.71 | 624.08 | 0 | 426.87 | 0 | 0 | 0 | 426.87 | 0 | 0 | 0
452 | 50518601 | 50519492 | 31113653 | 1 | 1 | 30570983 | 3 | 1.1-1-3571 | ТСН-2001.1. Доп. 1-42. Р. 1, о. 1, поз. 3571 | Пена монтажная противопожарная, обеспечивающая акустическую и термическую изоляцию, предел огнестойкости ЕI 60 | 1296 | 1002 | л | л | 1 | 0 | -2075514231 | 6.69 | 505.43 | 0 | 0 | 0 | 125.73 | 0 | 0 | 0 | 4.02 | 1 | 1 | 1 | 2 | 0 | 1 | 1 | 0 | 0 | 6.69 |  | 0 | 2 | 50526370 | 1 | 0 | 341 | 0 | 0 | 0 | 0 | 0 | 0 | 0 | 0 | 0 | 0 | 0 | 0 | 0 | 0 | 0 | 0 | 0 | 0 | 0 | 0 | 0 | 0 |  | 0 | 0 | 2.676 | 505.43 | 125.73 | 4.02 | 841.13 | 0 | 1352.53 | 0 | 0 | 0 | 1352.53 | 0 | 0 | 0
452 | 50518601 | 50519492 | 46136010 | 1 | 1 | 30570983 | 3 | 1.1-1-79 | ТСН-2001.1 Доп. 67, Р. 1, о. 1, поз. 79 | Пиломатериал (брусок) обрезной хвойных пород естественной влажности, сорт III, толщина 50 мм, ширина 50 мм | 1339 | 1007 | м3 | м3 | 1 | 0 | -390466879 | 0.002 | 8108.59 | 0 | 0 | 0 | 2472.13 | 0 | 0 | 0 | 3.28 | 1 | 1 | 1 | 2 | 0 | 1 | 1 | 0 | 0 | 0.002 |  | 0 | 2 | 50526371 | 1 | 0 | 342 | 0 | 0 | 0 | 0 | 0 | 0 | 0 | 0 | 0 | 0 | 0 | 0 | 0 | 0 | 0 | 0 | 0 | 0 | 0 | 0 | 0 | 0 |  | 0 | 0 | 0.0008 | 8108.59 | 2472.13 | 3.28 | 4.94 | 0 | 6.49 | 0 | 0 | 0 | 6.49 | 0 | 0 | 0
452 | 50518601 | 50519492 | 46138573 | 1 | 1 | 30570983 | 3 | 1.3-2-6 | ТСН-2001.1 Доп. 67, Р. 3, о. 2, поз. 6 | Раствор цементный, марка М150 | 1339 | 1007 | м3 | м3 | 1 | 0 | 1054197769 | 0.014 | 4621.96 | 0 | 0 | 0 | 478.96 | 0 | 0 | 0 | 9.65 | 1 | 1 | 1 | 2 | 0 | 1 | 1 | 0 | 0 | 0.014 |  | 0 | 2 | 50526372 | 1 | 0 | 343 | 0 | 0 | 0 | 0 | 0 | 0 | 0 | 0 | 0 | 0 | 0 | 0 | 0 | 0 | 0 | 0 | 0 | 0 | 0 | 0 | 0 | 0 |  | 0 | 0 | 0.0056 | 4621.96 | 478.96 | 9.65 | 6.71 | 0 | 25.88 | 0 | 0 | 0 | 25.88 | 0 | 0 | 0
452 | 50518601 | 50519492 | 46139926 | 1 | 1 | 30570983 | 3 | 1.7-2-267 | ТСН-2001.1 Доп. 67, Р. 7, о. 2, поз. 267 | Блок дверной металлический противопожарный с заполнением минеральной ватой, окрашенный порошковой краской, двупольный, ДПМ 02/60, габаритные размеры 1300х2100 мм, с замком и ручками | 1354 | 1010 | шт. | шт. | 1 | 0 | -1751081018 | 10 | 38794.21 | 0 | 0 | 0 | 6964.85 | 0 | 0 | 0 | 5.57 | 1 | 1 | 1 | 0 | 0 | 0 | 1 | 0 | 0 | 10 |  | 0 | 1 | -1 | 0 | 0 |  | 0 | 0 | 0 | 0 | 0 | 0 | 0 | 0 | 0 | 0 | 0 | 0 | 0 | 0 | 0 | 0 | 0 | 0 | 0 | 0 | 0 | 0 |  | 0 | 0 | 4 | 38794.21 | 6964.85 | 5.57 | 69648.5 | 0 | 155176.84 | 0 | 0 | 0 | 155176.84 | 0 | 0 | 0
452 | 50518601 | 50519492 | 38798849 | 1 | 1 | 30570983 | 3 | 1.7-3-122 | ТСН-2001.1 Доп. 44, Р. 7, о. 3, поз. 122 | Бур с наконечником из твердого сплава, с хвостовиком SDS-plus, диаметр 10 мм, длина 260 мм | 1354 | 1010 | шт. | шт. | 1 | 0 | -988179728 | 0.8 | 165.78 | 0 | 0 | 0 | 14.23 | 0 | 0 | 0 | 11.65 | 1 | 1 | 1 | 2 | 0 | 1 | 1 | 0 | 0 | 0.8 |  | 0 | 2 | 50526373 | 1 | 0 | 344 | 0 | 0 | 0 | 0 | 0 | 0 | 0 | 0 | 0 | 0 | 0 | 0 | 0 | 0 | 0 | 0 | 0 | 0 | 0 | 0 | 0 | 0 |  | 0 | 0 | 0.32 | 165.78 | 14.23 | 11.65 | 11.38 | 0 | 53.05 | 0 | 0 | 0 | 53.05 | 0 | 0 | 0
452 | 50518601 | 50519492 | 42125589 | 1 | 1 | 30570983 | 3 | 1.7-5-156 | ТСН-2001.1 Доп. 48, Р. 7, о. 5, поз. 156 | Анкер-шпилька распорный, высокоэффективный, с шестигранной гайкой и шайбой, из оцинкованной стали, для использования в бетоне с трещинами, диаметр 10 мм, длина 130 мм, толщина прикрепляемой детали минимальная/максимальная 50/70 мм | 1354 | 1010 | шт. | шт. | 1 | 0 | -1005257116 | 80 | 390.61 | 0 | 0 | 0 | 27.22 | 0 | 0 | 0 | 14.35 | 1 | 1 | 1 | 2 | 0 | 1 | 1 | 0 | 0 | 80 |  | 0 | 2 | 50526374 | 1 | 0 | 345 | 0 | 0 | 0 | 0 | 0 | 0 | 0 | 0 | 0 | 0 | 0 | 0 | 0 | 0 | 0 | 0 | 0 | 0 | 0 | 0 | 0 | 0 |  | 0 | 0 | 32 | 390.61 | 27.22 | 14.35 | 2177.6 | 0 | 12499.52 | 0 | 0 | 0 | 12499.52 | 0 | 0 | 0
490 | 50518600 | 50526435 | 45897171 | 30570983 | 1 | 30570983 | 1 | 9999990008 |  | Трудозатраты рабочих | 1191 | 1013 | чел.-ч. | чел.-ч. | 1 | 0 | 476480486 | 214.09 | 0 | 0 | 0 | 0 | 0 | 0 | 0 | 0 | 1 | 1 | 1 | 1 | -2 | 0 | 1 | 1 | 0 | 0 | 214.09 |  | 1 | 2 | 50526436 | 1 | 0 | 347 | 0 | 0 | 0 | 0 | 0 | 0 | 0 | 0 | 0 | 0 | 0 | 0 | 0 | 0 | 0 | 0 | 0 | 0 | 0 | 0 | 0 | 0 | 0 | 92.0587 | 0 | 92.0587 | 0 | 0 | 1 | 0 | 0 | 0 | 0 | 0 | 0 | 0 | 0 | 0 | 0
490 | 50518600 | 50526435 | 46170867 | 1 | 1 | 30570983 | 2 | 2.1-18-7 | ТСН-2001.2. Доп. 68. п.1-18-7 (183001) | Автомобили грузовые бортовые, грузоподъемность до 5 т | 1368 | 1011 | маш.-ч | маш.-ч | 1 | 0 | -7781208 | 3.28 | 0 | 83.1 | 12.62 | 0 | 0 | 83.1 | 12.62 | 0 | 1 | 1 | 1 | 1 | -2 | 0 | 1 | 1 | 0 | 0 | 3.28 |  | 0 | 2 | 50526437 | 1 | 0 | 348 | 0 | 0 | 0 | 0 | 0 | 0 | 0 | 0 | 0 | 0 | 0 | 0 | 0 | 0 | 0 | 0 | 0 | 0 | 0 | 0 | 0 | 0 |  | 0 | 0 | 1.4104 | 83.1 | 83.1 | 1 | 272.57 | 41.39 | 0 | 117.2 | 17.8 | 0 | 117.2 | 0 | 0 | 0
490 | 50518600 | 50526435 | 46170914 | 1 | 1 | 30570983 | 2 | 2.1-30-10 | ТСН-2001.2. Доп. 68. п.1-30-10 (304101) | Перфораторы, мощность до 800 Вт | 1368 | 1011 | маш.-ч | маш.-ч | 1 | 0 | -405183425 | 35.27 | 0 | 0.77 | 0 | 0 | 0 | 0.77 | 0 | 0 | 1 | 1 | 1 | 1 | -2 | 0 | 1 | 1 | 0 | 0 | 35.27 |  | 0 | 2 | 50526438 | 1 | 0 | 349 | 0 | 0 | 0 | 0 | 0 | 0 | 0 | 0 | 0 | 0 | 0 | 0 | 0 | 0 | 0 | 0 | 0 | 0 | 0 | 0 | 0 | 0 |  | 0 | 0 | 15.1661 | 0.77 | 0.77 | 1 | 27.16 | 0 | 0 | 11.68 | 0 | 0 | 11.68 | 0 | 0 | 0
490 | 50518600 | 50526435 | 46170944 | 1 | 1 | 30570983 | 2 | 2.1-30-56 | ТСН-2001.2. Доп. 68. п.1-30-56 (309101) | Шуруповерты | 1368 | 1011 | маш.-ч | маш.-ч | 1 | 0 | -597135882 | 22.89 | 0 | 0.47 | 0 | 0 | 0 | 0.47 | 0 | 0 | 1 | 1 | 1 | 1 | -2 | 0 | 1 | 1 | 0 | 0 | 22.89 |  | 0 | 2 | 50526439 | 1 | 0 | 350 | 0 | 0 | 0 | 0 | 0 | 0 | 0 | 0 | 0 | 0 | 0 | 0 | 0 | 0 | 0 | 0 | 0 | 0 | 0 | 0 | 0 | 0 |  | 0 | 0 | 9.8427 | 0.47 | 0.47 | 1 | 10.76 | 0 | 0 | 4.63 | 0 | 0 | 4.63 | 0 | 0 | 0
490 | 50518600 | 50526435 | 45898358 | 30570983 | 1 | 30570983 | 2 | 9999990007 |  | Стоимость прочих машин (ЭСН) | 1344 | 1008 | руб. | руб. | 1 | 0 | -1180195794 | 0.02 | 0 | 1 | 0 | 0 | 0 | 1 | 0 | 0 | 1 | 1 | 1 | 1 | -2 | 0 | 1 | 1 | 0 | 0 | 0.02 |  | 0 | 2 | 50526440 | 1 | 0 | 351 | 0 | 0 | 0 | 0 | 0 | 0 | 0 | 0 | 0 | 0 | 0 | 0 | 0 | 0 | 0 | 0 | 0 | 0 | 0 | 0 | 0 | 0 |  | 0 | 0 | 0.0086 | 1 | 1 | 1 | 0.02 | 0 | 0 | 0.01 | 0 | 0 | 0.01 | 0 | 0 | 0
490 | 50518600 | 50526435 | 46020465 | 1 | 1 | 30570983 | 3 | 1.1-1-2469 | ТСН-2001.1 Доп. 55, Р. 1, о. 1, поз. 2469 | Лента пароизоляционная, герметизирующая, бутилкаучуковая, самоклеящиеся, армированная нетканым полотном, с дополнительной клеевой крепежной полосой для монтажа в скрытые места, прочность сцепления не менее 0,1 МПа, диапазон температур эксплуатации от -60 до +140°, теплостойкость до +180°С, пенетрация при 0,1 мм от 3 до 90, ширина 100 мм, толщина 1,5 мм, для герметизации оконного шва с внутренней стороны по всему периметру | 1301 | 1003 | м | м | 1 | 0 | -1333640351 | 429 | 14.98 | 0 | 0 | 0 | 14.98 | 0 | 0 | 0 | 1 | 1 | 1 | 1 | 0 | 0 | 0 | 1 | 0 | 0 | 429 |  | 0 | 1 | -1 | 0 | 0 |  | 0 | 0 | 0 | 0 | 0 | 0 | 0 | 0 | 0 | 0 | 0 | 0 | 0 | 0 | 0 | 0 | 0 | 0 | 0 | 0 | 0 | 0 |  | 0 | 0 | 184.47 | 14.98 | 14.98 | 1 | 6426.42 | 0 | 2763.36 | 0 | 0 | 0 | 2763.36 | 0 | 0 | 0
490 | 50518600 | 50526435 | 46137144 | 1 | 1 | 30570983 | 3 | 1.1-1-2471 | ТСН-2001.1 Доп. 67, Р. 1, о. 1, поз. 2471 | Дюбель рамный, металлический, диаметр 10 мм, длина 182 мм | 1354 | 1010 | шт. | шт. | 1 | 0 | 147859856 | 300 | 9.6 | 0 | 0 | 0 | 9.6 | 0 | 0 | 0 | 1 | 1 | 1 | 1 | -2 | 0 | 1 | 1 | 0 | 0 | 300 |  | 0 | 2 | 50526441 | 1 | 0 | 352 | 0 | 0 | 0 | 0 | 0 | 0 | 0 | 0 | 0 | 0 | 0 | 0 | 0 | 0 | 0 | 0 | 0 | 0 | 0 | 0 | 0 | 0 |  | 0 | 0 | 129 | 9.6 | 9.6 | 1 | 2880 | 0 | 1238.4 | 0 | 0 | 0 | 1238.4 | 0 | 0 | 0
490 | 50518600 | 50526435 | 46020558 | 1 | 1 | 30570983 | 3 | 1.1-1-2980 | ТСН-2001.1 Доп. 55, Р. 1, о. 1, поз. 2980 | Лента гидроизоляционная, паропроницаемая, герметизирующая, бутилкаучуковая, на основе пародиффузионной мембраны, с клеящими неотверждаемыми слоями герметика с двух краев, прочность сцепления не менее 0,1 МПа, диапазон температур эксплуатации от -60 до +80°С, теплостойкость до +180°С, пенетрация при 0,1 мм от 3 до 90, ширина 100 мм, толщина 1,5 мм, для вентиляции и защиты от проникновения влаги в стык различных конструкций, отделки под отлив, наружная герметизация примыканий оконных и дверных блоков к стеновому проему и защиты теплоизоляционного слоя | 1301 | 1003 | м | м | 1 | 0 | 460121743 | 67 | 14.75 | 0 | 0 | 0 | 14.75 | 0 | 0 | 0 | 1 | 1 | 1 | 1 | 0 | 0 | 0 | 1 | 0 | 0 | 67 |  | 0 | 1 | -1 | 0 | 0 |  | 0 | 0 | 0 | 0 | 0 | 0 | 0 | 0 | 0 | 0 | 0 | 0 | 0 | 0 | 0 | 0 | 0 | 0 | 0 | 0 | 0 | 0 |  | 0 | 0 | 28.81 | 14.75 | 14.75 | 1 | 988.25 | 0 | 424.95 | 0 | 0 | 0 | 424.95 | 0 | 0 | 0
490 | 50518600 | 50526435 | 46137417 | 1 | 1 | 30570983 | 3 | 1.1-1-3080 | ТСН-2001.1 Доп. 67, Р. 1, о. 1, поз. 3080 | Лента предварительносжатая, саморасширяющаяся, уплотнительная, типа ПСУЛ 20/6 | 1301 | 1003 | м | м | 1 | 0 | -1941096413 | 271 | 16.01 | 0 | 0 | 0 | 16.01 | 0 | 0 | 0 | 1 | 1 | 1 | 1 | 0 | 0 | 0 | 1 | 0 | 0 | 271 |  | 0 | 1 | -1 | 0 | 0 |  | 0 | 0 | 0 | 0 | 0 | 0 | 0 | 0 | 0 | 0 | 0 | 0 | 0 | 0 | 0 | 0 | 0 | 0 | 0 | 0 | 0 | 0 |  | 0 | 0 | 116.53 | 16.01 | 16.01 | 1 | 4338.71 | 0 | 1865.65 | 0 | 0 | 0 | 1865.65 | 0 | 0 | 0
490 | 50518600 | 50526435 | 31111160 | 1 | 1 | 30570983 | 3 | 1.1-1-760 | ТСН-2001.1. Доп. 1-42. Р. 1, о. 1, поз. 760 | Пена монтажная | 1296 | 1002 | л | л | 1 | 0 | 182723380 | 85.5 | 54.7 | 0 | 0 | 0 | 54.7 | 0 | 0 | 0 | 1 | 1 | 1 | 1 | -2 | 0 | 1 | 1 | 0 | 0 | 85.5 |  | 0 | 2 | 50526442 | 1 | 0 | 353 | 0 | 0 | 0 | 0 | 0 | 0 | 0 | 0 | 0 | 0 | 0 | 0 | 0 | 0 | 0 | 0 | 0 | 0 | 0 | 0 | 0 | 0 |  | 0 | 0 | 36.765 | 54.7 | 54.7 | 1 | 4676.85 | 0 | 2011.05 | 0 | 0 | 0 | 2011.05 | 0 | 0 | 0
490 | 50518600 | 50526435 | 46140433 | 1 | 1 | 30570983 | 3 | 1.9-1-190 | ТСН-2001.1 Доп. 67, Р. 9, о. 1, поз. 190 | Блок оконный из ПВХ профиля, одностворчатый, с двухкамерным стеклопакетом, с комплектом фурнитуры, типа ОП 15-9, площадь 1,31 м2 | 1327 | 1005 | м2 | м2 | 1 | 0 | 1605637601 | 100 | 2309.85 | 0 | 0 | 0 | 2309.85 | 0 | 0 | 0 | 1 | 1 | 1 | 1 | 0 | 0 | 0 | 1 | 0 | 0 | 100 |  | 0 | 1 | -1 | 0 | 0 |  | 0 | 0 | 0 | 0 | 0 | 0 | 0 | 0 | 0 | 0 | 0 | 0 | 0 | 0 | 0 | 0 | 0 | 0 | 0 | 0 | 0 | 0 |  | 0 | 0 | 43 | 2309.85 | 2309.85 | 1 | 230985 | 0 | 99323.55 | 0 | 0 | 0 | 99323.55 | 0 | 0 | 0
491 | 50518601 | 50526435 | 45897171 | 30570983 | 1 | 30570983 | 1 | 9999990008 |  | Трудозатраты рабочих | 1191 | 1013 | чел.-ч. | чел.-ч. | 1 | 0 | 476480486 | 214.09 | 0 | 0 | 0 | 0 | 0 | 0 | 0 | 0 | 1 | 1 | 1 | 1 | 5 | 0 | 1 | 1 | 0 | 0 | 214.09 |  | 1 | 2 | 50526436 | 1 | 0 | 358 | 0 | 0 | 0 | 0 | 0 | 0 | 0 | 0 | 0 | 0 | 0 | 0 | 0 | 0 | 0 | 0 | 0 | 0 | 0 | 0 | 0 | 0 | 0 | 92.0587 | 0 | 92.0587 | 0 | 0 | 1 | 0 | 0 | 0 | 0 | 0 | 0 | 0 | 0 | 0 | 0
491 | 50518601 | 50526435 | 46170867 | 1 | 1 | 30570983 | 2 | 2.1-18-7 | ТСН-2001.2. Доп. 68. п.1-18-7 (183001) | Автомобили грузовые бортовые, грузоподъемность до 5 т | 1368 | 1011 | маш.-ч | маш.-ч | 1 | 0 | -7781208 | 3.28 | 0 | 1106.71 | 450.44 | 0 | 0 | 83.1 | 12.62 | 0 | 1 | 12.72 | 34.09 | 1 | 2 | 0 | 1 | 1 | 0 | 0 | 3.28 |  | 0 | 2 | 50526437 | 1 | 0 | 359 | 0 | 0 | 0 | 0 | 0 | 0 | 0 | 0 | 0 | 0 | 0 | 0 | 0 | 0 | 0 | 0 | 0 | 0 | 0 | 0 | 0 | 0 |  | 0 | 0 | 1.4104 | 1106.71 | 83.1 | 12.72 | 272.57 | 41.39 | 0 | 1490.84 | 606.78 | 0 | 1490.84 | 0 | 0 | 0
491 | 50518601 | 50526435 | 46170914 | 1 | 1 | 30570983 | 2 | 2.1-30-10 | ТСН-2001.2. Доп. 68. п.1-30-10 (304101) | Перфораторы, мощность до 800 Вт | 1368 | 1011 | маш.-ч | маш.-ч | 1 | 0 | -405183425 | 35.27 | 0 | 6.84 | 0 | 0 | 0 | 0.77 | 0 | 0 | 1 | 8.48 | 34.09 | 1 | 2 | 0 | 1 | 1 | 0 | 0 | 35.27 |  | 0 | 2 | 50526438 | 1 | 0 | 360 | 0 | 0 | 0 | 0 | 0 | 0 | 0 | 0 | 0 | 0 | 0 | 0 | 0 | 0 | 0 | 0 | 0 | 0 | 0 | 0 | 0 | 0 |  | 0 | 0 | 15.1661 | 6.84 | 0.77 | 8.48 | 27.16 | 0 | 0 | 99.03 | 0 | 0 | 99.03 | 0 | 0 | 0
491 | 50518601 | 50526435 | 46170944 | 1 | 1 | 30570983 | 2 | 2.1-30-56 | ТСН-2001.2. Доп. 68. п.1-30-56 (309101) | Шуруповерты | 1368 | 1011 | маш.-ч | маш.-ч | 1 | 0 | -597135882 | 22.89 | 0 | 4.22 | 0 | 0 | 0 | 0.47 | 0 | 0 | 1 | 8.57 | 34.09 | 1 | 2 | 0 | 1 | 1 | 0 | 0 | 22.89 |  | 0 | 2 | 50526439 | 1 | 0 | 361 | 0 | 0 | 0 | 0 | 0 | 0 | 0 | 0 | 0 | 0 | 0 | 0 | 0 | 0 | 0 | 0 | 0 | 0 | 0 | 0 | 0 | 0 |  | 0 | 0 | 9.8427 | 4.22 | 0.47 | 8.57 | 10.76 | 0 | 0 | 39.67 | 0 | 0 | 39.67 | 0 | 0 | 0
491 | 50518601 | 50526435 | 45898358 | 30570983 | 1 | 30570983 | 2 | 9999990007 |  | Стоимость прочих машин (ЭСН) | 1344 | 1008 | руб. | руб. | 1 | 0 | -1180195794 | 0.02 | 0 | 1.05 | 0 | 0 | 0 | 1 | 0 | 0 | 1 | 1 | 1 | 1 | 5 | 0 | 1 | 1 | 0 | 0 | 0.02 |  | 0 | 2 | 50526440 | 1 | 0 | 362 | 0 | 0 | 0 | 0 | 0 | 0 | 0 | 0 | 0 | 0 | 0 | 0 | 0 | 0 | 0 | 0 | 0 | 0 | 0 | 0 | 0 | 0 |  | 0 | 0 | 0.0086 | 1.05 | 1 | 1 | 0.02 | 0 | 0 | 0.01 | 0 | 0 | 0.01 | 0 | 0 | 0
491 | 50518601 | 50526435 | 46020465 | 1 | 1 | 30570983 | 3 | 1.1-1-2469 | ТСН-2001.1 Доп. 55, Р. 1, о. 1, поз. 2469 | Лента пароизоляционная, герметизирующая, бутилкаучуковая, самоклеящиеся, армированная нетканым полотном, с дополнительной клеевой крепежной полосой для монтажа в скрытые места, прочность сцепления не менее 0,1 МПа, диапазон температур эксплуатации от -60 до +140°, теплостойкость до +180°С, пенетрация при 0,1 мм от 3 до 90, ширина 100 мм, толщина 1,5 мм, для герметизации оконного шва с внутренней стороны по всему периметру | 1301 | 1003 | м | м | 1 | 0 | -1333640351 | 429 | 21.12 | 0 | 0 | 0 | 14.98 | 0 | 0 | 0 | 1.41 | 1 | 1 | 1 | 0 | 0 | 0 | 1 | 0 | 0 | 429 |  | 0 | 1 | -1 | 0 | 0 |  | 0 | 0 | 0 | 0 | 0 | 0 | 0 | 0 | 0 | 0 | 0 | 0 | 0 | 0 | 0 | 0 | 0 | 0 | 0 | 0 | 0 | 0 |  | 0 | 0 | 184.47 | 21.12 | 14.98 | 1.41 | 6426.42 | 0 | 3896.01 | 0 | 0 | 0 | 3896.01 | 0 | 0 | 0
491 | 50518601 | 50526435 | 46137144 | 1 | 1 | 30570983 | 3 | 1.1-1-2471 | ТСН-2001.1 Доп. 67, Р. 1, о. 1, поз. 2471 | Дюбель рамный, металлический, диаметр 10 мм, длина 182 мм | 1354 | 1010 | шт. | шт. | 1 | 0 | 147859856 | 300 | 12.29 | 0 | 0 | 0 | 9.6 | 0 | 0 | 0 | 1.28 | 1 | 1 | 1 | 2 | 0 | 1 | 1 | 0 | 0 | 300 |  | 0 | 2 | 50526441 | 1 | 0 | 363 | 0 | 0 | 0 | 0 | 0 | 0 | 0 | 0 | 0 | 0 | 0 | 0 | 0 | 0 | 0 | 0 | 0 | 0 | 0 | 0 | 0 | 0 |  | 0 | 0 | 129 | 12.29 | 9.6 | 1.28 | 2880 | 0 | 1585.41 | 0 | 0 | 0 | 1585.41 | 0 | 0 | 0
491 | 50518601 | 50526435 | 46020558 | 1 | 1 | 30570983 | 3 | 1.1-1-2980 | ТСН-2001.1 Доп. 55, Р. 1, о. 1, поз. 2980 | Лента гидроизоляционная, паропроницаемая, герметизирующая, бутилкаучуковая, на основе пародиффузионной мембраны, с клеящими неотверждаемыми слоями герметика с двух краев, прочность сцепления не менее 0,1 МПа, диапазон температур эксплуатации от -60 до +80°С, теплостойкость до +180°С, пенетрация при 0,1 мм от 3 до 90, ширина 100 мм, толщина 1,5 мм, для вентиляции и защиты от проникновения влаги в стык различных конструкций, отделки под отлив, наружная герметизация примыканий оконных и дверных блоков к стеновому проему и защиты теплоизоляционного слоя | 1301 | 1003 | м | м | 1 | 0 | 460121743 | 67 | 23.01 | 0 | 0 | 0 | 14.75 | 0 | 0 | 0 | 1.56 | 1 | 1 | 1 | 0 | 0 | 0 | 1 | 0 | 0 | 67 |  | 0 | 1 | -1 | 0 | 0 |  | 0 | 0 | 0 | 0 | 0 | 0 | 0 | 0 | 0 | 0 | 0 | 0 | 0 | 0 | 0 | 0 | 0 | 0 | 0 | 0 | 0 | 0 |  | 0 | 0 | 28.81 | 23.01 | 14.75 | 1.56 | 988.25 | 0 | 662.92 | 0 | 0 | 0 | 662.92 | 0 | 0 | 0
491 | 50518601 | 50526435 | 46137417 | 1 | 1 | 30570983 | 3 | 1.1-1-3080 | ТСН-2001.1 Доп. 67, Р. 1, о. 1, поз. 3080 | Лента предварительносжатая, саморасширяющаяся, уплотнительная, типа ПСУЛ 20/6 | 1301 | 1003 | м | м | 1 | 0 | -1941096413 | 271 | 18.25 | 0 | 0 | 0 | 16.01 | 0 | 0 | 0 | 1.14 | 1 | 1 | 1 | 0 | 0 | 0 | 1 | 0 | 0 | 271 |  | 0 | 1 | -1 | 0 | 0 |  | 0 | 0 | 0 | 0 | 0 | 0 | 0 | 0 | 0 | 0 | 0 | 0 | 0 | 0 | 0 | 0 | 0 | 0 | 0 | 0 | 0 | 0 |  | 0 | 0 | 116.53 | 18.25 | 16.01 | 1.14 | 4338.71 | 0 | 2126.67 | 0 | 0 | 0 | 2126.67 | 0 | 0 | 0
491 | 50518601 | 50526435 | 31111160 | 1 | 1 | 30570983 | 3 | 1.1-1-760 | ТСН-2001.1. Доп. 1-42. Р. 1, о. 1, поз. 760 | Пена монтажная | 1296 | 1002 | л | л | 1 | 0 | 182723380 | 85.5 | 268.03 | 0 | 0 | 0 | 54.7 | 0 | 0 | 0 | 4.9 | 1 | 1 | 1 | 2 | 0 | 1 | 1 | 0 | 0 | 85.5 |  | 0 | 2 | 50526442 | 1 | 0 | 364 | 0 | 0 | 0 | 0 | 0 | 0 | 0 | 0 | 0 | 0 | 0 | 0 | 0 | 0 | 0 | 0 | 0 | 0 | 0 | 0 | 0 | 0 |  | 0 | 0 | 36.765 | 268.03 | 54.7 | 4.9 | 4676.85 | 0 | 9854.12 | 0 | 0 | 0 | 9854.12 | 0 | 0 | 0
491 | 50518601 | 50526435 | 46140433 | 1 | 1 | 30570983 | 3 | 1.9-1-190 | ТСН-2001.1 Доп. 67, Р. 9, о. 1, поз. 190 | Блок оконный из ПВХ профиля, одностворчатый, с двухкамерным стеклопакетом, с комплектом фурнитуры, типа ОП 15-9, площадь 1,31 м2 | 1327 | 1005 | м2 | м2 | 1 | 0 | 1605637601 | 100 | 10694.61 | 0 | 0 | 0 | 2309.85 | 0 | 0 | 0 | 4.63 | 1 | 1 | 1 | 0 | 0 | 0 | 1 | 0 | 0 | 100 |  | 0 | 1 | -1 | 0 | 0 |  | 0 | 0 | 0 | 0 | 0 | 0 | 0 | 0 | 0 | 0 | 0 | 0 | 0 | 0 | 0 | 0 | 0 | 0 | 0 | 0 | 0 | 0 |  | 0 | 0 | 43 | 10694.61 | 2309.85 | 4.63 | 230985 | 0 | 459868.23 | 0 | 0 | 0 | 459868.23 | 0 | 0 | 0
500 | 50518600 | 50526451 | 45897171 | 30570983 | 1 | 30570983 | 1 | 9999990008 |  | Трудозатраты рабочих | 1191 | 1013 | чел.-ч. | чел.-ч. | 1 | 0 | 476480486 | 19.5 | 0 | 0 | 0 | 0 | 0 | 0 | 0 | 0 | 1 | 1 | 1 | 1 | -2 | 0 | 1 | 1 | 0 | 0 | 19.5 |  | 1 | 2 | 50526452 | 1 | 0 | 369 | 0 | 0 | 0 | 0 | 0 | 0 | 0 | 0 | 0 | 0 | 0 | 0 | 0 | 0 | 0 | 0 | 0 | 0 | 0 | 0 | 0 | 0 | 0 | 5.85 | 0 | 5.85 | 0 | 0 | 1 | 0 | 0 | 0 | 0 | 0 | 0 | 0 | 0 | 0 | 0
500 | 50518600 | 50526451 | 46170867 | 1 | 1 | 30570983 | 2 | 2.1-18-7 | ТСН-2001.2. Доп. 68. п.1-18-7 (183001) | Автомобили грузовые бортовые, грузоподъемность до 5 т | 1368 | 1011 | маш.-ч | маш.-ч | 1 | 0 | -7781208 | 0.17 | 0 | 83.1 | 12.62 | 0 | 0 | 83.1 | 12.62 | 0 | 1 | 1 | 1 | 1 | -2 | 0 | 1 | 1 | 0 | 0 | 0.17 |  | 0 | 2 | 50526453 | 1 | 0 | 370 | 0 | 0 | 0 | 0 | 0 | 0 | 0 | 0 | 0 | 0 | 0 | 0 | 0 | 0 | 0 | 0 | 0 | 0 | 0 | 0 | 0 | 0 |  | 0 | 0 | 0.051 | 83.1 | 83.1 | 1 | 14.13 | 2.15 | 0 | 4.24 | 0.64 | 0 | 4.24 | 0 | 0 | 0
500 | 50518600 | 50526451 | 31111160 | 1 | 1 | 30570983 | 3 | 1.1-1-760 | ТСН-2001.1. Доп. 1-42. Р. 1, о. 1, поз. 760 | Пена монтажная | 1296 | 1002 | л | л | 1 | 0 | 182723380 | 33.98 | 54.7 | 0 | 0 | 0 | 54.7 | 0 | 0 | 0 | 1 | 1 | 1 | 1 | -2 | 0 | 1 | 1 | 0 | 0 | 33.98 |  | 0 | 2 | 50526454 | 1 | 0 | 371 | 0 | 0 | 0 | 0 | 0 | 0 | 0 | 0 | 0 | 0 | 0 | 0 | 0 | 0 | 0 | 0 | 0 | 0 | 0 | 0 | 0 | 0 |  | 0 | 0 | 10.194 | 54.7 | 54.7 | 1 | 1858.71 | 0 | 557.61 | 0 | 0 | 0 | 557.61 | 0 | 0 | 0
500 | 50518600 | 50526451 | 46140683 | 1 | 1 | 30570983 | 3 | 1.9-12-112 | ТСН-2001.1 Доп. 67, Р. 9, о. 12, поз. 112 | Заглушка торцевая двусторонняя к подоконной доске из ПВХ, цвет: белый, мрамор, размеры 40х480 мм | 1354 | 1010 | шт. | шт. | 1 | 0 | -216223106 | 200 | 10.42 | 0 | 0 | 0 | 10.42 | 0 | 0 | 0 | 1 | 1 | 1 | 1 | 0 | 0 | 0 | 1 | 0 | 0 | 200 |  | 0 | 1 | -1 | 0 | 0 |  | 0 | 0 | 0 | 0 | 0 | 0 | 0 | 0 | 0 | 0 | 0 | 0 | 0 | 0 | 0 | 0 | 0 | 0 | 0 | 0 | 0 | 0 |  | 0 | 0 | 60 | 10.42 | 10.42 | 1 | 2084 | 0 | 625.2 | 0 | 0 | 0 | 625.2 | 0 | 0 | 0
500 | 50518600 | 50526451 | 31134526 | 1 | 1 | 30570983 | 3 | 1.9-12-115 | ТСН-2001.1. Доп. 1-42. Р. 9, о. 12, поз. 115 | Доски подоконные из ПВХ ламинированные декоративными ПВХ пленками, цвет: белый, мрамор, размеры 20х400х6000 мм | 1301 | 1003 | м | м | 1 | 0 | -1238615773 | 100 | 156.88 | 0 | 0 | 0 | 156.88 | 0 | 0 | 0 | 1 | 1 | 1 | 1 | 0 | 0 | 0 | 1 | 0 | 0 | 100 |  | 0 | 1 | -1 | 0 | 0 |  | 0 | 0 | 0 | 0 | 0 | 0 | 0 | 0 | 0 | 0 | 0 | 0 | 0 | 0 | 0 | 0 | 0 | 0 | 0 | 0 | 0 | 0 |  | 0 | 0 | 30 | 156.88 | 156.88 | 1 | 15688 | 0 | 4706.4 | 0 | 0 | 0 | 4706.4 | 0 | 0 | 0
501 | 50518601 | 50526451 | 45897171 | 30570983 | 1 | 30570983 | 1 | 9999990008 |  | Трудозатраты рабочих | 1191 | 1013 | чел.-ч. | чел.-ч. | 1 | 0 | 476480486 | 19.5 | 0 | 0 | 0 | 0 | 0 | 0 | 0 | 0 | 1 | 1 | 1 | 1 | 5 | 0 | 1 | 1 | 0 | 0 | 19.5 |  | 1 | 2 | 50526452 | 1 | 0 | 374 | 0 | 0 | 0 | 0 | 0 | 0 | 0 | 0 | 0 | 0 | 0 | 0 | 0 | 0 | 0 | 0 | 0 | 0 | 0 | 0 | 0 | 0 | 0 | 5.85 | 0 | 5.85 | 0 | 0 | 1 | 0 | 0 | 0 | 0 | 0 | 0 | 0 | 0 | 0 | 0
501 | 50518601 | 50526451 | 46170867 | 1 | 1 | 30570983 | 2 | 2.1-18-7 | ТСН-2001.2. Доп. 68. п.1-18-7 (183001) | Автомобили грузовые бортовые, грузоподъемность до 5 т | 1368 | 1011 | маш.-ч | маш.-ч | 1 | 0 | -7781208 | 0.17 | 0 | 1106.71 | 450.44 | 0 | 0 | 83.1 | 12.62 | 0 | 1 | 12.72 | 34.09 | 1 | 2 | 0 | 1 | 1 | 0 | 0 | 0.17 |  | 0 | 2 | 50526453 | 1 | 0 | 375 | 0 | 0 | 0 | 0 | 0 | 0 | 0 | 0 | 0 | 0 | 0 | 0 | 0 | 0 | 0 | 0 | 0 | 0 | 0 | 0 | 0 | 0 |  | 0 | 0 | 0.051 | 1106.71 | 83.1 | 12.72 | 14.13 | 2.15 | 0 | 53.91 | 21.94 | 0 | 53.91 | 0 | 0 | 0
501 | 50518601 | 50526451 | 31111160 | 1 | 1 | 30570983 | 3 | 1.1-1-760 | ТСН-2001.1. Доп. 1-42. Р. 1, о. 1, поз. 760 | Пена монтажная | 1296 | 1002 | л | л | 1 | 0 | 182723380 | 33.98 | 268.03 | 0 | 0 | 0 | 54.7 | 0 | 0 | 0 | 4.9 | 1 | 1 | 1 | 2 | 0 | 1 | 1 | 0 | 0 | 33.98 |  | 0 | 2 | 50526454 | 1 | 0 | 376 | 0 | 0 | 0 | 0 | 0 | 0 | 0 | 0 | 0 | 0 | 0 | 0 | 0 | 0 | 0 | 0 | 0 | 0 | 0 | 0 | 0 | 0 |  | 0 | 0 | 10.194 | 268.03 | 54.7 | 4.9 | 1858.71 | 0 | 2732.3 | 0 | 0 | 0 | 2732.3 | 0 | 0 | 0
501 | 50518601 | 50526451 | 46140683 | 1 | 1 | 30570983 | 3 | 1.9-12-112 | ТСН-2001.1 Доп. 67, Р. 9, о. 12, поз. 112 | Заглушка торцевая двусторонняя к подоконной доске из ПВХ, цвет: белый, мрамор, размеры 40х480 мм | 1354 | 1010 | шт. | шт. | 1 | 0 | -216223106 | 200 | 45.33 | 0 | 0 | 0 | 10.42 | 0 | 0 | 0 | 4.35 | 1 | 1 | 1 | 0 | 0 | 0 | 1 | 0 | 0 | 200 |  | 0 | 1 | -1 | 0 | 0 |  | 0 | 0 | 0 | 0 | 0 | 0 | 0 | 0 | 0 | 0 | 0 | 0 | 0 | 0 | 0 | 0 | 0 | 0 | 0 | 0 | 0 | 0 |  | 0 | 0 | 60 | 45.33 | 10.42 | 4.35 | 2084 | 0 | 2719.8 | 0 | 0 | 0 | 2719.8 | 0 | 0 | 0
501 | 50518601 | 50526451 | 31134526 | 1 | 1 | 30570983 | 3 | 1.9-12-115 | ТСН-2001.1. Доп. 1-42. Р. 9, о. 12, поз. 115 | Доски подоконные из ПВХ ламинированные декоративными ПВХ пленками, цвет: белый, мрамор, размеры 20х400х6000 мм | 1301 | 1003 | м | м | 1 | 0 | -1238615773 | 100 | 478.48 | 0 | 0 | 0 | 156.88 | 0 | 0 | 0 | 3.05 | 1 | 1 | 1 | 0 | 0 | 0 | 1 | 0 | 0 | 100 |  | 0 | 1 | -1 | 0 | 0 |  | 0 | 0 | 0 | 0 | 0 | 0 | 0 | 0 | 0 | 0 | 0 | 0 | 0 | 0 | 0 | 0 | 0 | 0 | 0 | 0 | 0 | 0 |  | 0 | 0 | 30 | 478.48 | 156.88 | 3.05 | 15688 | 0 | 14354.4 | 0 | 0 | 0 | 14354.4 | 0 | 0 | 0
506 | 50518600 | 50534545 | 40404405 | 30570983 | 1 | 30570983 | 1 | 9999990008 |  | Трудозатраты рабочих | 1191 | 1013 | чел.-ч. | чел.-ч. | 1 | 0 | 476480486 | 97.2 | 0 | 0 | 0 | 0 | 0 | 0 | 0 | 0 | 1 | 1 | 1 | 1 | -2 | 0 | 1 | 1 | 0 | 0 | 97.2 |  | 1 | 2 | 50534550 | 1 | 0 | 379 | 0 | 0 | 0 | 0 | 0 | 0 | 0 | 0 | 0 | 0 | 0 | 0 | 0 | 0 | 0 | 0 | 0 | 0 | 0 | 0 | 0 | 0 | 0 | 14.58 | 0 | 14.58 | 0 | 0 | 1 | 0 | 0 | 0 | 0 | 0 | 0 | 0 | 0 | 0 | 0
506 | 50518600 | 50534545 | 40406154 | 30570983 | 1 | 30570983 | 2 | 9999990007 |  | Стоимость прочих машин (ЭСН) | 1344 | 1008 | руб. | руб. | 1 | 0 | -1180195794 | 3.72 | 0 | 1 | 0 | 0 | 0 | 1 | 0 | 0 | 1 | 1 | 1 | 1 | -2 | 0 | 1 | 1 | 0 | 0 | 3.72 |  | 0 | 2 | 50534551 | 1 | 0 | 380 | 0 | 0 | 0 | 0 | 0 | 0 | 0 | 0 | 0 | 0 | 0 | 0 | 0 | 0 | 0 | 0 | 0 | 0 | 0 | 0 | 0 | 0 |  | 0 | 0 | 0.558 | 1 | 1 | 1 | 3.72 | 0 | 0 | 0.56 | 0 | 0 | 0.56 | 0 | 0 | 0
506 | 50518600 | 50534545 | 46139730 | 1 | 1 | 30570983 | 3 | 1.7-1-66 | ТСН-2001.1 Доп. 67, Р. 7, о. 1, поз. 66 | Обрамление оконного проема (сливы, откосы) и покрытие парапета из оцинкованной стали с полимерным покрытием с одной стороны, для навесных вентилируемых фасадов, толщина 0,7 мм | 1327 | 1005 | м2 | м2 | 1 | 0 | -456722977 | 110 | 232 | 0 | 0 | 0 | 232 | 0 | 0 | 0 | 1 | 1 | 1 | 1 | 0 | 0 | 0 | 1 | 0 | 0 | 110 |  | 0 | 1 | -1 | 0 | 0 |  | 0 | 0 | 0 | 0 | 0 | 0 | 0 | 0 | 0 | 0 | 0 | 0 | 0 | 0 | 0 | 0 | 0 | 0 | 0 | 0 | 0 | 0 |  | 0 | 0 | 16.5 | 232 | 232 | 1 | 25520 | 0 | 3828 | 0 | 0 | 0 | 3828 | 0 | 0 | 0
506 | 50518600 | 50534545 | 42938370 | 30570983 | 1 | 30570983 | 3 | 9999990006 |  | Стоимость прочих материалов (ЭСН) | 1344 | 1008 | руб. | руб. | 1 | 0 | -94250534 | 40.18 | 1 | 0 | 0 | 0 | 1 | 0 | 0 | 0 | 1 | 1 | 1 | 1 | -2 | 0 | 1 | 1 | 0 | 0 | 40.18 |  | 0 | 2 | 50534553 | 1 | 0 | 382 | 0 | 0 | 0 | 0 | 0 | 0 | 0 | 0 | 0 | 0 | 0 | 0 | 0 | 0 | 0 | 0 | 0 | 0 | 0 | 0 | 0 | 0 |  | 0 | 0 | 6.027 | 1 | 1 | 1 | 40.18 | 0 | 6.03 | 0 | 0 | 0 | 6.03 | 0 | 0 | 0
507 | 50518601 | 50534545 | 40404405 | 30570983 | 1 | 30570983 | 1 | 9999990008 |  | Трудозатраты рабочих | 1191 | 1013 | чел.-ч. | чел.-ч. | 1 | 0 | 476480486 | 97.2 | 0 | 0 | 0 | 0 | 0 | 0 | 0 | 0 | 1 | 1 | 1 | 1 | 5 | 0 | 1 | 1 | 0 | 0 | 97.2 |  | 1 | 2 | 50534550 | 1 | 0 | 383 | 0 | 0 | 0 | 0 | 0 | 0 | 0 | 0 | 0 | 0 | 0 | 0 | 0 | 0 | 0 | 0 | 0 | 0 | 0 | 0 | 0 | 0 | 0 | 14.58 | 0 | 14.58 | 0 | 0 | 1 | 0 | 0 | 0 | 0 | 0 | 0 | 0 | 0 | 0 | 0
507 | 50518601 | 50534545 | 40406154 | 30570983 | 1 | 30570983 | 2 | 9999990007 |  | Стоимость прочих машин (ЭСН) | 1344 | 1008 | руб. | руб. | 1 | 0 | -1180195794 | 3.72 | 0 | 1.09 | 0 | 0 | 0 | 1 | 0 | 0 | 1 | 1 | 1 | 1 | 5 | 0 | 1 | 1 | 0 | 0 | 3.72 |  | 0 | 2 | 50534551 | 1 | 0 | 384 | 0 | 0 | 0 | 0 | 0 | 0 | 0 | 0 | 0 | 0 | 0 | 0 | 0 | 0 | 0 | 0 | 0 | 0 | 0 | 0 | 0 | 0 |  | 0 | 0 | 0.558 | 1.09 | 1 | 1 | 3.72 | 0 | 0 | 0.56 | 0 | 0 | 0.56 | 0 | 0 | 0
507 | 50518601 | 50534545 | 46139730 | 1 | 1 | 30570983 | 3 | 1.7-1-66 | ТСН-2001.1 Доп. 67, Р. 7, о. 1, поз. 66 | Обрамление оконного проема (сливы, откосы) и покрытие парапета из оцинкованной стали с полимерным покрытием с одной стороны, для навесных вентилируемых фасадов, толщина 0,7 мм | 1327 | 1005 | м2 | м2 | 1 | 0 | -456722977 | 110 | 3107.26 | 0 | 0 | 0 | 232 | 0 | 0 | 0 | 13.38 | 1 | 1 | 1 | 2 | 0 | 0 | 1 | 0 | 0 | 110 |  | 0 | 1 | -1 | 0 | 0 |  | 0 | 0 | 0 | 0 | 0 | 0 | 0 | 0 | 0 | 0 | 0 | 0 | 0 | 0 | 0 | 0 | 0 | 0 | 0 | 0 | 0 | 0 |  | 0 | 0 | 16.5 | 3107.26 | 232 | 13.38 | 25520 | 0 | 51218.64 | 0 | 0 | 0 | 51218.64 | 0 | 0 | 0
507 | 50518601 | 50534545 | 42938370 | 30570983 | 1 | 30570983 | 3 | 9999990006 |  | Стоимость прочих материалов (ЭСН) | 1344 | 1008 | руб. | руб. | 1 | 0 | -94250534 | 40.18 | 9.65 | 0 | 0 | 0 | 1 | 0 | 0 | 0 | 9.64 | 1 | 1 | 1 | 5 | 0 | 1 | 1 | 0 | 0 | 40.18 |  | 0 | 2 | 50534553 | 1 | 0 | 386 | 0 | 0 | 0 | 0 | 0 | 0 | 0 | 0 | 0 | 0 | 0 | 0 | 0 | 0 | 0 | 0 | 0 | 0 | 0 | 0 | 0 | 0 |  | 0 | 0 | 6.027 | 9.65 | 1 | 9.64 | 40.18 | 0 | 58.1 | 0 | 0 | 0 | 58.1 | 0 | 0 | 0
510 | 50518600 | 50534555 | 40404405 | 30570983 | 1 | 30570983 | 1 | 9999990008 |  | Трудозатраты рабочих | 1191 | 1013 | чел.-ч. | чел.-ч. | 1 | 0 | 476480486 | 5.9 | 0 | 0 | 0 | 0 | 0 | 0 | 0 | 0 | 1 | 1 | 1 | 1 | -2 | 0 | 1 | 1 | 0 | 0 | 5.9 |  | 1 | 2 | 50534563 | 1 | 0 | 387 | 0 | 0 | 0 | 0 | 0 | 0 | 0 | 0 | 0 | 0 | 0 | 0 | 0 | 0 | 0 | 0 | 0 | 0 | 0 | 0 | 0 | 0 | 0 | 1.18 | 0 | 1.18 | 0 | 0 | 1 | 0 | 0 | 0 | 0 | 0 | 0 | 0 | 0 | 0 | 0
510 | 50518600 | 50534555 | 46170623 | 1 | 1 | 30570983 | 2 | 2.1-13-14 | ТСН-2001.2. Доп. 68. п.1-13-14 (136001) | Аппараты сварочные постоянного тока (выпрямители) для ручной дуговой сварки, сварочный ток до 500 А | 1368 | 1011 | маш.-ч | маш.-ч | 1 | 0 | 831184158 | 1.59 | 0 | 7.11 | 0 | 0 | 0 | 7.11 | 0 | 0 | 1 | 1 | 1 | 1 | -2 | 0 | 1 | 1 | 0 | 0 | 1.59 |  | 0 | 2 | 50534564 | 1 | 0 | 388 | 0 | 0 | 0 | 0 | 0 | 0 | 0 | 0 | 0 | 0 | 0 | 0 | 0 | 0 | 0 | 0 | 0 | 0 | 0 | 0 | 0 | 0 |  | 0 | 0 | 0.318 | 7.11 | 7.11 | 1 | 11.3 | 0 | 0 | 2.26 | 0 | 0 | 2.26 | 0 | 0 | 0
510 | 50518600 | 50534555 | 46170867 | 1 | 1 | 30570983 | 2 | 2.1-18-7 | ТСН-2001.2. Доп. 68. п.1-18-7 (183001) | Автомобили грузовые бортовые, грузоподъемность до 5 т | 1368 | 1011 | маш.-ч | маш.-ч | 1 | 0 | -7781208 | 0.13 | 0 | 83.1 | 12.62 | 0 | 0 | 83.1 | 12.62 | 0 | 1 | 1 | 1 | 1 | -2 | 0 | 1 | 1 | 0 | 0 | 0.13 |  | 0 | 2 | 50534565 | 1 | 0 | 389 | 0 | 0 | 0 | 0 | 0 | 0 | 0 | 0 | 0 | 0 | 0 | 0 | 0 | 0 | 0 | 0 | 0 | 0 | 0 | 0 | 0 | 0 |  | 0 | 0 | 0.026 | 83.1 | 83.1 | 1 | 10.8 | 1.64 | 0 | 2.16 | 0.33 | 0 | 2.16 | 0 | 0 | 0
510 | 50518600 | 50534555 | 46170215 | 1 | 1 | 30570983 | 2 | 2.1-3-38 | ТСН-2001.2. Доп. 68. п.1-3-38 (032009) | Краны на автомобильном ходу, грузоподъемность до 16 т | 1368 | 1011 | маш.-ч | маш.-ч | 1 | 0 | 922387863 | 0.1 | 0 | 179.17 | 16.93 | 0 | 0 | 179.17 | 16.93 | 0 | 1 | 1 | 1 | 1 | -2 | 0 | 1 | 1 | 0 | 0 | 0.1 |  | 0 | 2 | 50534566 | 1 | 0 | 390 | 0 | 0 | 0 | 0 | 0 | 0 | 0 | 0 | 0 | 0 | 0 | 0 | 0 | 0 | 0 | 0 | 0 | 0 | 0 | 0 | 0 | 0 |  | 0 | 0 | 0.02 | 179.17 | 179.17 | 1 | 17.92 | 1.69 | 0 | 3.58 | 0.34 | 0 | 3.58 | 0 | 0 | 0
510 | 50518600 | 50534555 | 46136430 | 1 | 1 | 30570983 | 3 | 1.1-1-1003 | ТСН-2001.1 Доп. 67, Р. 1, о. 1, поз. 1003 | Резина техническая, прессованная | 1348 | 1009 | т | т | 1000 | 0 | -1362413499 | 0.00052 | 23120.53 | 0 | 0 | 0 | 23120.53 | 0 | 0 | 0 | 1 | 1 | 1 | 1 | -2 | 0 | 1 | 1 | 0 | 0 | 0.00052 |  | 0 | 2 | 50534567 | 1 | 0 | 391 | 0 | 0 | 0 | 0 | 0 | 0 | 0 | 0 | 0 | 0 | 0 | 0 | 0 | 0 | 0 | 0 | 0 | 0 | 0 | 0 | 0 | 0 |  | 0 | 0 | 0.000104 | 23120.53 | 23120.53 | 1 | 12.02 | 0 | 2.4 | 0 | 0 | 0 | 2.4 | 0 | 0 | 0
510 | 50518600 | 50534555 | 46136783 | 1 | 1 | 30570983 | 3 | 1.1-1-1566 | ТСН-2001.1 Доп. 67, Р. 1, о. 1, поз. 1566 | Электроды, типа Э-42, Э-46, Э-50, диаметр от 4 до 6 мм | 1348 | 1009 | т | т | 1000 | 0 | -1786357970 | 0.0005 | 7191.81 | 0 | 0 | 0 | 7191.81 | 0 | 0 | 0 | 1 | 1 | 1 | 1 | -2 | 0 | 1 | 1 | 0 | 0 | 0.0005 |  | 0 | 2 | 50534568 | 1 | 0 | 392 | 0 | 0 | 0 | 0 | 0 | 0 | 0 | 0 | 0 | 0 | 0 | 0 | 0 | 0 | 0 | 0 | 0 | 0 | 0 | 0 | 0 | 0 |  | 0 | 0 | 0.0001 | 7191.81 | 7191.81 | 1 | 3.6 | 0 | 0.72 | 0 | 0 | 0 | 0.72 | 0 | 0 | 0
510 | 50518600 | 50534555 | 31132024 | 1 | 1 | 30570983 | 3 | 1.6-1-218 | ТСН-2001.1. Доп. 1-42. Р. 6, о. 1, поз. 218 | Ограждения из прокатных и гнутых профилей полосовой и круглой стали | 1348 | 1009 | т | т | 1000 | 0 | -2095819163 | 0.3 | 14881.46 | 0 | 0 | 0 | 14881.46 | 0 | 0 | 0 | 1 | 1 | 1 | 1 | 0 | 0 | 0 | 1 | 0 | 0 | 0.3 |  | 0 | 1 | -1 | 0 | 0 |  | 0 | 0 | 0 | 0 | 0 | 0 | 0 | 0 | 0 | 0 | 0 | 0 | 0 | 0 | 0 | 0 | 0 | 0 | 0 | 0 | 0 | 0 |  | 0 | 0 | 0.06 | 14881.46 | 14881.46 | 1 | 4464.44 | 0 | 892.89 | 0 | 0 | 0 | 892.89 | 0 | 0 | 0
511 | 50518601 | 50534555 | 40404405 | 30570983 | 1 | 30570983 | 1 | 9999990008 |  | Трудозатраты рабочих | 1191 | 1013 | чел.-ч. | чел.-ч. | 1 | 0 | 476480486 | 5.9 | 0 | 0 | 0 | 0 | 0 | 0 | 0 | 0 | 1 | 1 | 1 | 1 | 5 | 0 | 1 | 1 | 0 | 0 | 5.9 |  | 1 | 2 | 50534563 | 1 | 0 | 394 | 0 | 0 | 0 | 0 | 0 | 0 | 0 | 0 | 0 | 0 | 0 | 0 | 0 | 0 | 0 | 0 | 0 | 0 | 0 | 0 | 0 | 0 | 0 | 1.18 | 0 | 1.18 | 0 | 0 | 1 | 0 | 0 | 0 | 0 | 0 | 0 | 0 | 0 | 0 | 0
511 | 50518601 | 50534555 | 46170623 | 1 | 1 | 30570983 | 2 | 2.1-13-14 | ТСН-2001.2. Доп. 68. п.1-13-14 (136001) | Аппараты сварочные постоянного тока (выпрямители) для ручной дуговой сварки, сварочный ток до 500 А | 1368 | 1011 | маш.-ч | маш.-ч | 1 | 0 | 831184158 | 1.59 | 0 | 83.39 | 0 | 0 | 0 | 7.11 | 0 | 0 | 1 | 10.79 | 34.09 | 1 | 2 | 0 | 1 | 1 | 0 | 0 | 1.59 |  | 0 | 2 | 50534564 | 1 | 0 | 395 | 0 | 0 | 0 | 0 | 0 | 0 | 0 | 0 | 0 | 0 | 0 | 0 | 0 | 0 | 0 | 0 | 0 | 0 | 0 | 0 | 0 | 0 |  | 0 | 0 | 0.318 | 83.39 | 7.11 | 10.79 | 11.3 | 0 | 0 | 24.4 | 0 | 0 | 24.4 | 0 | 0 | 0
511 | 50518601 | 50534555 | 46170867 | 1 | 1 | 30570983 | 2 | 2.1-18-7 | ТСН-2001.2. Доп. 68. п.1-18-7 (183001) | Автомобили грузовые бортовые, грузоподъемность до 5 т | 1368 | 1011 | маш.-ч | маш.-ч | 1 | 0 | -7781208 | 0.13 | 0 | 1148.99 | 467.64 | 0 | 0 | 83.1 | 12.62 | 0 | 1 | 12.72 | 34.09 | 1 | 2 | 0 | 1 | 1 | 0 | 0 | 0.13 |  | 0 | 2 | 50534565 | 1 | 0 | 396 | 0 | 0 | 0 | 0 | 0 | 0 | 0 | 0 | 0 | 0 | 0 | 0 | 0 | 0 | 0 | 0 | 0 | 0 | 0 | 0 | 0 | 0 |  | 0 | 0 | 0.026 | 1148.99 | 83.1 | 12.72 | 10.8 | 1.64 | 0 | 27.48 | 11.19 | 0 | 27.48 | 0 | 0 | 0
511 | 50518601 | 50534555 | 46170215 | 1 | 1 | 30570983 | 2 | 2.1-3-38 | ТСН-2001.2. Доп. 68. п.1-3-38 (032009) | Краны на автомобильном ходу, грузоподъемность до 16 т | 1368 | 1011 | маш.-ч | маш.-ч | 1 | 0 | 922387863 | 0.1 | 0 | 2208.55 | 627.36 | 0 | 0 | 179.17 | 16.93 | 0 | 1 | 11.34 | 34.09 | 1 | 2 | 0 | 1 | 1 | 0 | 0 | 0.1 |  | 0 | 2 | 50534566 | 1 | 0 | 397 | 0 | 0 | 0 | 0 | 0 | 0 | 0 | 0 | 0 | 0 | 0 | 0 | 0 | 0 | 0 | 0 | 0 | 0 | 0 | 0 | 0 | 0 |  | 0 | 0 | 0.02 | 2208.55 | 179.17 | 11.34 | 17.92 | 1.69 | 0 | 40.64 | 11.54 | 0 | 40.64 | 0 | 0 | 0
511 | 50518601 | 50534555 | 46136430 | 1 | 1 | 30570983 | 3 | 1.1-1-1003 | ТСН-2001.1 Доп. 67, Р. 1, о. 1, поз. 1003 | Резина техническая, прессованная | 1348 | 1009 | т | т | 1000 | 0 | -1362413499 | 0.00052 | 98823.39 | 0 | 0 | 0 | 23120.53 | 0 | 0 | 0 | 4.27 | 1 | 1 | 1 | 2 | 0 | 1 | 1 | 0 | 0 | 0.00052 |  | 0 | 2 | 50534567 | 1 | 0 | 398 | 0 | 0 | 0 | 0 | 0 | 0 | 0 | 0 | 0 | 0 | 0 | 0 | 0 | 0 | 0 | 0 | 0 | 0 | 0 | 0 | 0 | 0 |  | 0 | 0 | 0.000104 | 98823.39 | 23120.53 | 4.27 | 12.02 | 0 | 10.27 | 0 | 0 | 0 | 10.27 | 0 | 0 | 0
511 | 50518601 | 50534555 | 46136783 | 1 | 1 | 30570983 | 3 | 1.1-1-1566 | ТСН-2001.1 Доп. 67, Р. 1, о. 1, поз. 1566 | Электроды, типа Э-42, Э-46, Э-50, диаметр от 4 до 6 мм | 1348 | 1009 | т | т | 1000 | 0 | -1786357970 | 0.0005 | 153122.77 | 0 | 0 | 0 | 7191.81 | 0 | 0 | 0 | 21.27 | 1 | 1 | 1 | 2 | 0 | 1 | 1 | 0 | 0 | 0.0005 |  | 0 | 2 | 50534568 | 1 | 0 | 399 | 0 | 0 | 0 | 0 | 0 | 0 | 0 | 0 | 0 | 0 | 0 | 0 | 0 | 0 | 0 | 0 | 0 | 0 | 0 | 0 | 0 | 0 |  | 0 | 0 | 0.0001 | 153122.77 | 7191.81 | 21.27 | 3.6 | 0 | 15.3 | 0 | 0 | 0 | 15.3 | 0 | 0 | 0
511 | 50518601 | 50534555 | 31132024 | 1 | 1 | 30570983 | 3 | 1.6-1-218 | ТСН-2001.1. Доп. 1-42. Р. 6, о. 1, поз. 218 | Ограждения из прокатных и гнутых профилей полосовой и круглой стали | 1348 | 1009 | т | т | 1000 | 0 | -2095819163 | 0.3 | 127810.61 | 0 | 0 | 0 | 14881.46 | 0 | 0 | 0 | 8.58 | 1 | 1 | 1 | 2 | 0 | 0 | 1 | 0 | 0 | 0.3 |  | 0 | 1 | -1 | 0 | 0 |  | 0 | 0 | 0 | 0 | 0 | 0 | 0 | 0 | 0 | 0 | 0 | 0 | 0 | 0 | 0 | 0 | 0 | 0 | 0 | 0 | 0 | 0 |  | 0 | 0 | 0.06 | 127810.61 | 14881.46 | 8.58 | 4464.44 | 0 | 7660.98 | 0 | 0 | 0 | 7660.98 | 0 | 0 | 0
549 | 50518600 | 50519510 | 40404405 | 30570983 | 1 | 30570983 | 1 | 9999990008 |  | Трудозатраты рабочих | 1191 | 1013 | чел.-ч. | чел.-ч. | 1 | 0 | 476480486 | 1.59 | 0 | 0 | 0 | 0 | 0 | 0 | 0 | 0 | 1 | 1 | 1 | 1 | -2 | 0 | 1 | 1 | 0 | 0 | 1.59 |  | 1 | 2 | 50519519 | 1 | 0 | 401 | 0 | 0 | 0 | 0 | 0 | 0 | 0 | 0 | 0 | 0 | 0 | 0 | 0 | 0 | 0 | 0 | 0 | 0 | 0 | 0 | 0 | 0 | 0 | 19.08 | 0 | 19.08 | 0 | 0 | 1 | 0 | 0 | 0 | 0 | 0 | 0 | 0 | 0 | 0 | 0
549 | 50518600 | 50519510 | 46170867 | 1 | 1 | 30570983 | 2 | 2.1-18-7 | ТСН-2001.2. Доп. 68. п.1-18-7 (183001) | Автомобили грузовые бортовые, грузоподъемность до 5 т | 1368 | 1011 | маш.-ч | маш.-ч | 1 | 0 | -7781208 | 0.06 | 0 | 83.1 | 12.62 | 0 | 0 | 83.1 | 12.62 | 0 | 1 | 1 | 1 | 1 | -2 | 0 | 1 | 1 | 0 | 0 | 0.06 |  | 0 | 2 | 50519520 | 1 | 0 | 402 | 0 | 0 | 0 | 0 | 0 | 0 | 0 | 0 | 0 | 0 | 0 | 0 | 0 | 0 | 0 | 0 | 0 | 0 | 0 | 0 | 0 | 0 |  | 0 | 0 | 0.72 | 83.1 | 83.1 | 1 | 4.99 | 0.76 | 0 | 59.83 | 9.09 | 0 | 59.83 | 0 | 0 | 0
549 | 50518600 | 50519510 | 46170215 | 1 | 1 | 30570983 | 2 | 2.1-3-38 | ТСН-2001.2. Доп. 68. п.1-3-38 (032009) | Краны на автомобильном ходу, грузоподъемность до 16 т | 1368 | 1011 | маш.-ч | маш.-ч | 1 | 0 | 922387863 | 0.02 | 0 | 179.17 | 16.93 | 0 | 0 | 179.17 | 16.93 | 0 | 1 | 1 | 1 | 1 | -2 | 0 | 1 | 1 | 0 | 0 | 0.02 |  | 0 | 2 | 50519521 | 1 | 0 | 403 | 0 | 0 | 0 | 0 | 0 | 0 | 0 | 0 | 0 | 0 | 0 | 0 | 0 | 0 | 0 | 0 | 0 | 0 | 0 | 0 | 0 | 0 |  | 0 | 0 | 0.24 | 179.17 | 179.17 | 1 | 3.58 | 0.34 | 0 | 43 | 4.06 | 0 | 43 | 0 | 0 | 0
549 | 50518600 | 50519510 | 31112719 | 1 | 1 | 30570983 | 3 | 1.1-1-2481 | ТСН-2001.1. Доп. 1-42. Р. 1, о. 1, поз. 2481 | Волокно льняное №11 для уплотнения резьбовых соединений при монтаже систем водоснабжения и отопления | 1346 | 1009 | кг | кг | 1 | 0 | -2103580919 | 0.04 | 38 | 0 | 0 | 0 | 38 | 0 | 0 | 0 | 1 | 1 | 1 | 1 | -2 | 0 | 1 | 1 | 0 | 0 | 0.04 |  | 0 | 2 | 50519522 | 1 | 0 | 404 | 0 | 0 | 0 | 0 | 0 | 0 | 0 | 0 | 0 | 0 | 0 | 0 | 0 | 0 | 0 | 0 | 0 | 0 | 0 | 0 | 0 | 0 |  | 0 | 0 | 0.48 | 38 | 38 | 1 | 1.52 | 0 | 18.24 | 0 | 0 | 0 | 18.24 | 0 | 0 | 0
549 | 50518600 | 50519510 | 46136203 | 1 | 1 | 30570983 | 3 | 1.1-1-467 | ТСН-2001.1 Доп. 67, Р. 1, о. 1, поз. 467 | Краска масляная жидкотертая (готовая к употреблению), для наружных и внутренних работ по металлу, сурик железный, типа МА-15 | 1348 | 1009 | т | т | 1000 | 0 | -1982558046 | 0.0001 | 16222.39 | 0 | 0 | 0 | 16222.39 | 0 | 0 | 0 | 1 | 1 | 1 | 1 | -2 | 0 | 1 | 1 | 0 | 0 | 0.0001 |  | 0 | 2 | 50519523 | 1 | 0 | 405 | 0 | 0 | 0 | 0 | 0 | 0 | 0 | 0 | 0 | 0 | 0 | 0 | 0 | 0 | 0 | 0 | 0 | 0 | 0 | 0 | 0 | 0 |  | 0 | 0 | 0.0012 | 16222.39 | 16222.39 | 1 | 1.62 | 0 | 19.47 | 0 | 0 | 0 | 19.47 | 0 | 0 | 0
549 | 50518600 | 50519510 | 46136327 | 1 | 1 | 30570983 | 3 | 1.1-1-732 | ТСН-2001.1 Доп. 67, Р. 1, о. 1, поз. 732 | Олифа для окраски комбинированная, типа Оксоль | 1346 | 1009 | кг | кг | 1 | 0 | 408584083 | 0.01 | 20.19 | 0 | 0 | 0 | 20.19 | 0 | 0 | 0 | 1 | 1 | 1 | 1 | -2 | 0 | 1 | 1 | 0 | 0 | 0.01 |  | 0 | 2 | 50519524 | 1 | 0 | 406 | 0 | 0 | 0 | 0 | 0 | 0 | 0 | 0 | 0 | 0 | 0 | 0 | 0 | 0 | 0 | 0 | 0 | 0 | 0 | 0 | 0 | 0 |  | 0 | 0 | 0.12 | 20.19 | 20.19 | 1 | 0.2 | 0 | 2.42 | 0 | 0 | 0 | 2.42 | 0 | 0 | 0
549 | 50518600 | 50519510 | 46146464 | 1 | 1 | 30570983 | 3 | 1.18-6-143 | ТСН-2001.1 Доп. 67, Р. 18, о. 6, поз. 143 | Воздухоотводчик автоматический, латунный, с наружным резьбовым присоединением, температура рабочей среды до +110°С, номинальное давление PN 1,0 МПа, номинальный диаметр DN 10 мм | 1354 | 1010 | шт. | шт. | 1 | 0 | -1795780145 | 1 | 132.39 | 0 | 0 | 0 | 132.39 | 0 | 0 | 0 | 1 | 1 | 1 | 1 | 0 | 0 | 0 | 1 | 0 | 0 | 1 |  | 0 | 1 | -1 | 0 | 0 |  | 0 | 0 | 0 | 0 | 0 | 0 | 0 | 0 | 0 | 0 | 0 | 0 | 0 | 0 | 0 | 0 | 0 | 0 | 0 | 0 | 0 | 0 |  | 0 | 0 | 12 | 132.39 | 132.39 | 1 | 132.39 | 0 | 1588.68 | 0 | 0 | 0 | 1588.68 | 0 | 0 | 0
549 | 50518600 | 50519510 | 46146544 | 1 | 1 | 30570983 | 3 | 1.18-7-1 | ТСН-2001.1 Доп. 67, Р. 18, о. 7, поз. 1 | Прокладка паронитовая, уплотнительная, толщина от 0,5 до 2,5 мм | 1346 | 1009 | кг | кг | 1 | 0 | -1342447257 | 0.01374 | 19.29 | 0 | 0 | 0 | 19.29 | 0 | 0 | 0 | 1 | 1 | 1 | 1 | -2 | 0 | 1 | 1 | 0 | 0 | 0.01374 |  | 0 | 2 | 50519525 | 1 | 0 | 407 | 0 | 0 | 0 | 0 | 0 | 0 | 0 | 0 | 0 | 0 | 0 | 0 | 0 | 0 | 0 | 0 | 0 | 0 | 0 | 0 | 0 | 0 |  | 0 | 0 | 0.16488 | 19.29 | 19.29 | 1 | 0.27 | 0 | 3.18 | 0 | 0 | 0 | 3.18 | 0 | 0 | 0
550 | 50518601 | 50519510 | 40404405 | 30570983 | 1 | 30570983 | 1 | 9999990008 |  | Трудозатраты рабочих | 1191 | 1013 | чел.-ч. | чел.-ч. | 1 | 0 | 476480486 | 1.59 | 0 | 0 | 0 | 0 | 0 | 0 | 0 | 0 | 1 | 1 | 1 | 1 | 5 | 0 | 1 | 1 | 0 | 0 | 1.59 |  | 1 | 2 | 50519519 | 1 | 0 | 410 | 0 | 0 | 0 | 0 | 0 | 0 | 0 | 0 | 0 | 0 | 0 | 0 | 0 | 0 | 0 | 0 | 0 | 0 | 0 | 0 | 0 | 0 | 0 | 19.08 | 0 | 19.08 | 0 | 0 | 1 | 0 | 0 | 0 | 0 | 0 | 0 | 0 | 0 | 0 | 0
550 | 50518601 | 50519510 | 46170867 | 1 | 1 | 30570983 | 2 | 2.1-18-7 | ТСН-2001.2. Доп. 68. п.1-18-7 (183001) | Автомобили грузовые бортовые, грузоподъемность до 5 т | 1368 | 1011 | маш.-ч | маш.-ч | 1 | 0 | -7781208 | 0.06 | 0 | 1127.85 | 459.04 | 0 | 0 | 83.1 | 12.62 | 0 | 1 | 12.72 | 34.09 | 1 | 2 | 0 | 1 | 1 | 0 | 0 | 0.06 |  | 0 | 2 | 50519520 | 1 | 0 | 411 | 0 | 0 | 0 | 0 | 0 | 0 | 0 | 0 | 0 | 0 | 0 | 0 | 0 | 0 | 0 | 0 | 0 | 0 | 0 | 0 | 0 | 0 |  | 0 | 0 | 0.72 | 1127.85 | 83.1 | 12.72 | 4.99 | 0.76 | 0 | 761.06 | 309.76 | 0 | 761.06 | 0 | 0 | 0
550 | 50518601 | 50519510 | 46170215 | 1 | 1 | 30570983 | 2 | 2.1-3-38 | ТСН-2001.2. Доп. 68. п.1-3-38 (032009) | Краны на автомобильном ходу, грузоподъемность до 16 т | 1368 | 1011 | маш.-ч | маш.-ч | 1 | 0 | 922387863 | 0.02 | 0 | 2167.92 | 615.81 | 0 | 0 | 179.17 | 16.93 | 0 | 1 | 11.34 | 34.09 | 1 | 2 | 0 | 1 | 1 | 0 | 0 | 0.02 |  | 0 | 2 | 50519521 | 1 | 0 | 412 | 0 | 0 | 0 | 0 | 0 | 0 | 0 | 0 | 0 | 0 | 0 | 0 | 0 | 0 | 0 | 0 | 0 | 0 | 0 | 0 | 0 | 0 |  | 0 | 0 | 0.24 | 2167.92 | 179.17 | 11.34 | 3.58 | 0.34 | 0 | 487.63 | 138.51 | 0 | 487.63 | 0 | 0 | 0
550 | 50518601 | 50519510 | 31112719 | 1 | 1 | 30570983 | 3 | 1.1-1-2481 | ТСН-2001.1. Доп. 1-42. Р. 1, о. 1, поз. 2481 | Волокно льняное №11 для уплотнения резьбовых соединений при монтаже систем водоснабжения и отопления | 1346 | 1009 | кг | кг | 1 | 0 | -2103580919 | 0.04 | 214.7 | 0 | 0 | 0 | 38 | 0 | 0 | 0 | 5.65 | 1 | 1 | 1 | 2 | 0 | 1 | 1 | 0 | 0 | 0.04 |  | 0 | 2 | 50519522 | 1 | 0 | 413 | 0 | 0 | 0 | 0 | 0 | 0 | 0 | 0 | 0 | 0 | 0 | 0 | 0 | 0 | 0 | 0 | 0 | 0 | 0 | 0 | 0 | 0 |  | 0 | 0 | 0.48 | 214.7 | 38 | 5.65 | 1.52 | 0 | 103.06 | 0 | 0 | 0 | 103.06 | 0 | 0 | 0
550 | 50518601 | 50519510 | 46136203 | 1 | 1 | 30570983 | 3 | 1.1-1-467 | ТСН-2001.1 Доп. 67, Р. 1, о. 1, поз. 467 | Краска масляная жидкотертая (готовая к употреблению), для наружных и внутренних работ по металлу, сурик железный, типа МА-15 | 1348 | 1009 | т | т | 1000 | 0 | -1982558046 | 0.0001 | 48667.17 | 0 | 0 | 0 | 16222.39 | 0 | 0 | 0 | 3 | 1 | 1 | 1 | 2 | 0 | 1 | 1 | 0 | 0 | 0.0001 |  | 0 | 2 | 50519523 | 1 | 0 | 414 | 0 | 0 | 0 | 0 | 0 | 0 | 0 | 0 | 0 | 0 | 0 | 0 | 0 | 0 | 0 | 0 | 0 | 0 | 0 | 0 | 0 | 0 |  | 0 | 0 | 0.0012 | 48667.17 | 16222.39 | 3 | 1.62 | 0 | 58.4 | 0 | 0 | 0 | 58.4 | 0 | 0 | 0
550 | 50518601 | 50519510 | 46136327 | 1 | 1 | 30570983 | 3 | 1.1-1-732 | ТСН-2001.1 Доп. 67, Р. 1, о. 1, поз. 732 | Олифа для окраски комбинированная, типа Оксоль | 1346 | 1009 | кг | кг | 1 | 0 | 408584083 | 0.01 | 73.9 | 0 | 0 | 0 | 20.19 | 0 | 0 | 0 | 3.66 | 1 | 1 | 1 | 2 | 0 | 1 | 1 | 0 | 0 | 0.01 |  | 0 | 2 | 50519524 | 1 | 0 | 415 | 0 | 0 | 0 | 0 | 0 | 0 | 0 | 0 | 0 | 0 | 0 | 0 | 0 | 0 | 0 | 0 | 0 | 0 | 0 | 0 | 0 | 0 |  | 0 | 0 | 0.12 | 73.9 | 20.19 | 3.66 | 0.2 | 0 | 8.87 | 0 | 0 | 0 | 8.87 | 0 | 0 | 0
550 | 50518601 | 50519510 | 46146464 | 1 | 1 | 30570983 | 3 | 1.18-6-143 | ТСН-2001.1 Доп. 67, Р. 18, о. 6, поз. 143 | Воздухоотводчик автоматический, латунный, с наружным резьбовым присоединением, температура рабочей среды до +110°С, номинальное давление PN 1,0 МПа, номинальный диаметр DN 10 мм | 1354 | 1010 | шт. | шт. | 1 | 0 | -1795780145 | 1 | 838.03 | 0 | 0 | 0 | 132.39 | 0 | 0 | 0 | 6.33 | 1 | 1 | 1 | -2 | 0 | 0 | 1 | 0 | 0 | 1 |  | 0 | 1 | -1 | 0 | 0 |  | 0 | 0 | 0 | 0 | 0 | 0 | 0 | 0 | 0 | 0 | 0 | 0 | 0 | 0 | 0 | 0 | 0 | 0 | 0 | 0 | 0 | 0 |  | 0 | 0 | 12 | 838.03 | 132.39 | 6.33 | 132.39 | 0 | 10056.36 | 0 | 0 | 0 | 10056.36 | 0 | 0 | 0
550 | 50518601 | 50519510 | 46146544 | 1 | 1 | 30570983 | 3 | 1.18-7-1 | ТСН-2001.1 Доп. 67, Р. 18, о. 7, поз. 1 | Прокладка паронитовая, уплотнительная, толщина от 0,5 до 2,5 мм | 1346 | 1009 | кг | кг | 1 | 0 | -1342447257 | 0.01374 | 146.6 | 0 | 0 | 0 | 19.29 | 0 | 0 | 0 | 7.6 | 1 | 1 | 1 | 2 | 0 | 1 | 1 | 0 | 0 | 0.01374 |  | 0 | 2 | 50519525 | 1 | 0 | 416 | 0 | 0 | 0 | 0 | 0 | 0 | 0 | 0 | 0 | 0 | 0 | 0 | 0 | 0 | 0 | 0 | 0 | 0 | 0 | 0 | 0 | 0 |  | 0 | 0 | 0.16488 | 146.6 | 19.29 | 7.6 | 0.27 | 0 | 24.17 | 0 | 0 | 0 | 24.17 | 0 | 0 | 0
553 | 50518600 | 50519529 | 40404405 | 30570983 | 1 | 30570983 | 1 | 9999990008 |  | Трудозатраты рабочих | 1191 | 1013 | чел.-ч. | чел.-ч. | 1 | 0 | 476480486 | 13.52 | 0 | 0 | 0 | 0 | 0 | 0 | 0 | 0 | 1 | 1 | 1 | 1 | -2 | 0 | 1 | 1 | 0 | 0 | 13.52 |  | 1 | 2 | 50519544 | 1 | 0 | 419 | 0 | 0 | 0 | 0 | 0 | 0 | 0 | 0 | 0 | 0 | 0 | 0 | 0 | 0 | 0 | 0 | 0 | 0 | 0 | 0 | 0 | 0 | 0 | 16.224 | 0 | 16.224 | 0 | 0 | 1 | 0 | 0 | 0 | 0 | 0 | 0 | 0 | 0 | 0 | 0
553 | 50518600 | 50519529 | 46170589 | 1 | 1 | 30570983 | 2 | 2.1-11-90 | ТСН-2001.2. Доп. 68. п.1-11-90 (111301) | Агрегаты электронасосные для опрессовки сосудов, котлов и систем трубопроводов, производительность до 0,252 м3/ч | 1368 | 1011 | маш.-ч | маш.-ч | 1 | 0 | -1997320164 | 2.05 | 0 | 5.78 | 0 | 0 | 0 | 5.78 | 0 | 0 | 1 | 1 | 1 | 1 | -2 | 0 | 1 | 1 | 0 | 0 | 2.05 |  | 0 | 2 | 50519545 | 1 | 0 | 420 | 0 | 0 | 0 | 0 | 0 | 0 | 0 | 0 | 0 | 0 | 0 | 0 | 0 | 0 | 0 | 0 | 0 | 0 | 0 | 0 | 0 | 0 |  | 0 | 0 | 2.46 | 5.78 | 5.78 | 1 | 11.85 | 0 | 0 | 14.22 | 0 | 0 | 14.22 | 0 | 0 | 0
553 | 50518600 | 50519529 | 46170867 | 1 | 1 | 30570983 | 2 | 2.1-18-7 | ТСН-2001.2. Доп. 68. п.1-18-7 (183001) | Автомобили грузовые бортовые, грузоподъемность до 5 т | 1368 | 1011 | маш.-ч | маш.-ч | 1 | 0 | -7781208 | 0.12 | 0 | 83.1 | 12.62 | 0 | 0 | 83.1 | 12.62 | 0 | 1 | 1 | 1 | 1 | -2 | 0 | 1 | 1 | 0 | 0 | 0.12 |  | 0 | 2 | 50519546 | 1 | 0 | 421 | 0 | 0 | 0 | 0 | 0 | 0 | 0 | 0 | 0 | 0 | 0 | 0 | 0 | 0 | 0 | 0 | 0 | 0 | 0 | 0 | 0 | 0 |  | 0 | 0 | 0.144 | 83.1 | 83.1 | 1 | 9.97 | 1.51 | 0 | 11.97 | 1.82 | 0 | 11.97 | 0 | 0 | 0
553 | 50518600 | 50519529 | 46170914 | 1 | 1 | 30570983 | 2 | 2.1-30-10 | ТСН-2001.2. Доп. 68. п.1-30-10 (304101) | Перфораторы, мощность до 800 Вт | 1368 | 1011 | маш.-ч | маш.-ч | 1 | 0 | -405183425 | 1.86 | 0 | 0.77 | 0 | 0 | 0 | 0.77 | 0 | 0 | 1 | 1 | 1 | 1 | -2 | 0 | 1 | 1 | 0 | 0 | 1.86 |  | 0 | 2 | 50519547 | 1 | 0 | 422 | 0 | 0 | 0 | 0 | 0 | 0 | 0 | 0 | 0 | 0 | 0 | 0 | 0 | 0 | 0 | 0 | 0 | 0 | 0 | 0 | 0 | 0 |  | 0 | 0 | 2.232 | 0.77 | 0.77 | 1 | 1.43 | 0 | 0 | 1.72 | 0 | 0 | 1.72 | 0 | 0 | 0
553 | 50518600 | 50519529 | 46170944 | 1 | 1 | 30570983 | 2 | 2.1-30-56 | ТСН-2001.2. Доп. 68. п.1-30-56 (309101) | Шуруповерты | 1368 | 1011 | маш.-ч | маш.-ч | 1 | 0 | -597135882 | 1.94 | 0 | 0.47 | 0 | 0 | 0 | 0.47 | 0 | 0 | 1 | 1 | 1 | 1 | -2 | 0 | 1 | 1 | 0 | 0 | 1.94 |  | 0 | 2 | 50519548 | 1 | 0 | 423 | 0 | 0 | 0 | 0 | 0 | 0 | 0 | 0 | 0 | 0 | 0 | 0 | 0 | 0 | 0 | 0 | 0 | 0 | 0 | 0 | 0 | 0 |  | 0 | 0 | 2.328 | 0.47 | 0.47 | 1 | 0.91 | 0 | 0 | 1.09 | 0 | 0 | 1.09 | 0 | 0 | 0
553 | 50518600 | 50519529 | 40406154 | 30570983 | 1 | 30570983 | 2 | 9999990007 |  | Стоимость прочих машин (ЭСН) | 1344 | 1008 | руб. | руб. | 1 | 0 | -1180195794 | 0.01 | 0 | 1 | 0 | 0 | 0 | 1 | 0 | 0 | 1 | 1 | 1 | 1 | -2 | 0 | 1 | 1 | 0 | 0 | 0.01 |  | 0 | 2 | 50519549 | 1 | 0 | 424 | 0 | 0 | 0 | 0 | 0 | 0 | 0 | 0 | 0 | 0 | 0 | 0 | 0 | 0 | 0 | 0 | 0 | 0 | 0 | 0 | 0 | 0 |  | 0 | 0 | 0.012 | 1 | 1 | 1 | 0.01 | 0 | 0 | 0.01 | 0 | 0 | 0.01 | 0 | 0 | 0
553 | 50518600 | 50519529 | 31110605 | 1 | 1 | 30570983 | 3 | 1.1-1-118 | ТСН-2001.1. Доп. 1-42. Р. 1, о. 1, поз. 118 | Вода | 1339 | 1007 | м3 | м3 | 1 | 0 | 1942501623 | 3.3404 | 7.07 | 0 | 0 | 0 | 7.07 | 0 | 0 | 0 | 1 | 1 | 1 | 1 | -2 | 0 | 1 | 1 | 0 | 0 | 3.3404 |  | 0 | 2 | 50519550 | 1 | 0 | 425 | 0 | 0 | 0 | 0 | 0 | 0 | 0 | 0 | 0 | 0 | 0 | 0 | 0 | 0 | 0 | 0 | 0 | 0 | 0 | 0 | 0 | 0 |  | 0 | 0 | 4.0085 | 7.07 | 7.07 | 1 | 23.62 | 0 | 28.34 | 0 | 0 | 0 | 28.34 | 0 | 0 | 0
553 | 50518600 | 50519529 | 46137688 | 1 | 1 | 30570983 | 3 | 1.1-1-3644 | ТСН-2001.1 Доп. 67, Р. 1, о. 1, поз. 3644 | Дюбель распорный пластмассовый, диаметр 8 мм, длина 50 мм | 1355 | 1010 | 100 шт. | 100 шт. | 100 | 0 | 1049138477 | 1.11 | 15.04 | 0 | 0 | 0 | 15.04 | 0 | 0 | 0 | 1 | 1 | 1 | 1 | -2 | 0 | 1 | 1 | 0 | 0 | 1.11 |  | 0 | 2 | 50519551 | 1 | 0 | 426 | 0 | 0 | 0 | 0 | 0 | 0 | 0 | 0 | 0 | 0 | 0 | 0 | 0 | 0 | 0 | 0 | 0 | 0 | 0 | 0 | 0 | 0 |  | 0 | 0 | 1.332 | 15.04 | 15.04 | 1 | 16.69 | 0 | 20.03 | 0 | 0 | 0 | 20.03 | 0 | 0 | 0
553 | 50518600 | 50519529 | 46137814 | 1 | 1 | 30570983 | 3 | 1.1-1-3930 | ТСН-2001.1 Доп. 67, Р. 1, о. 1, поз. 3930 | Шпильки резьбовые оцинкованные, от М8 до М16 | 1346 | 1009 | кг | кг | 1 | 0 | 538554019 | 2.109 | 38.74 | 0 | 0 | 0 | 38.74 | 0 | 0 | 0 | 1 | 1 | 1 | 1 | -2 | 0 | 1 | 1 | 0 | 0 | 2.109 |  | 0 | 2 | 50519552 | 1 | 0 | 427 | 0 | 0 | 0 | 0 | 0 | 0 | 0 | 0 | 0 | 0 | 0 | 0 | 0 | 0 | 0 | 0 | 0 | 0 | 0 | 0 | 0 | 0 |  | 0 | 0 | 2.5308 | 38.74 | 38.74 | 1 | 81.7 | 0 | 98.04 | 0 | 0 | 0 | 98.04 | 0 | 0 | 0
553 | 50518600 | 50519529 | 41398721 | 1 | 1 | 30570983 | 3 | 1.12-2-1165 | ТСН-2001.1 Доп. 46, Р. 12, о. 2, поз. 1165 | Хомуты из оцинкованной стали с резиновыми прокладками для жесткого и скользящего крепления полипропиленовых труб, наружный диаметр 50 мм | 1354 | 1010 | шт. | шт. | 1 | 0 | 901405535 | 55.0459 | 21.9 | 0 | 0 | 0 | 21.9 | 0 | 0 | 0 | 1 | 1 | 1 | 1 | 0 | 0 | 0 | 1 | 0 | 0 | 55.0459 |  | 0 | 1 | -1 | 0 | 0 |  | 0 | 0 | 0 | 0 | 0 | 0 | 0 | 0 | 0 | 0 | 0 | 0 | 0 | 0 | 0 | 0 | 0 | 0 | 0 | 0 | 0 | 0 |  | 0 | 0 | 66.055 | 21.9 | 21.9 | 1 | 1205.5 | 0 | 1446.61 | 0 | 0 | 0 | 1446.61 | 0 | 0 | 0
553 | 50518600 | 50519529 | 46141813 | 1 | 1 | 30570983 | 3 | 1.12-5-172 | ТСН-2001.1 Доп. 67, Р. 12, о. 5, поз. 172 | Муфта соединительная из полипропилена PP-R тип 3 (PRC-R), наружный диаметр 40 мм | 1354 | 1010 | шт. | шт. | 1 | 0 | 1843177402 | 22.5 | 9.1 | 0 | 0 | 0 | 9.1 | 0 | 0 | 0 | 1 | 1 | 1 | 1 | 0 | 0 | 0 | 1 | 0 | 0 | 22.5 |  | 0 | 1 | -1 | 0 | 0 |  | 0 | 0 | 0 | 0 | 0 | 0 | 0 | 0 | 0 | 0 | 0 | 0 | 0 | 0 | 0 | 0 | 0 | 0 | 0 | 0 | 0 | 0 |  | 0 | 0 | 27 | 9.1 | 9.1 | 1 | 204.75 | 0 | 245.7 | 0 | 0 | 0 | 245.7 | 0 | 0 | 0
553 | 50518600 | 50519529 | 41398728 | 1 | 1 | 30570983 | 3 | 1.12-5-336 | ТСН-2001.1 Доп. 46, Р. 12, о. 5, поз. 336 | Трубы из полипропилена PP-R80 со слоем алюминиевой фольги, для холодного, горячего водоснабжения и отопления, диаметр 40 мм, толщина 5,6 мм | 1301 | 1003 | м | м | 1 | 0 | 1815877567 | 102.5 | 156.39 | 0 | 0 | 0 | 156.39 | 0 | 0 | 0 | 1 | 1 | 1 | 1 | 0 | 0 | 0 | 1 | 0 | 0 | 102.5 |  | 0 | 1 | -1 | 0 | 0 |  | 0 | 0 | 0 | 0 | 0 | 0 | 0 | 0 | 0 | 0 | 0 | 0 | 0 | 0 | 0 | 0 | 0 | 0 | 0 | 0 | 0 | 0 |  | 0 | 0 | 123 | 156.39 | 156.39 | 1 | 16029.98 | 0 | 19235.97 | 0 | 0 | 0 | 19235.97 | 0 | 0 | 0
553 | 50518600 | 50519529 | 46141971 | 1 | 1 | 30570983 | 3 | 1.12-5-350 | ТСН-2001.1 Доп. 67, Р. 12, о. 5, поз. 350 | Угольник из полипропилена PP-R80, для трубопроводов холодного и горячего водоснабжения и отопления, диаметр 40 мм | 1354 | 1010 | шт. | шт. | 1 | 0 | 1582342121 | 36.6667 | 20.66 | 0 | 0 | 0 | 20.66 | 0 | 0 | 0 | 1 | 1 | 1 | 1 | 0 | 0 | 0 | 1 | 0 | 0 | 36.6667 |  | 0 | 1 | -1 | 0 | 0 |  | 0 | 0 | 0 | 0 | 0 | 0 | 0 | 0 | 0 | 0 | 0 | 0 | 0 | 0 | 0 | 0 | 0 | 0 | 0 | 0 | 0 | 0 |  | 0 | 0 | 44 | 20.66 | 20.66 | 1 | 757.53 | 0 | 909.04 | 0 | 0 | 0 | 909.04 | 0 | 0 | 0
553 | 50518600 | 50519529 | 31132752 | 1 | 1 | 30570983 | 3 | 1.7-3-8 | ТСН-2001.1. Доп. 1-42. Р. 7, о. 3, поз. 8 | Сверло победитовое, диаметр 8 мм, длина 80 мм | 1354 | 1010 | шт. | шт. | 1 | 0 | 620473364 | 0.7 | 11.82 | 0 | 0 | 0 | 11.82 | 0 | 0 | 0 | 1 | 1 | 1 | 1 | 0 | 0 | 0 | 1 | 0 | 0 | 0.7 |  | 0 | 1 | -1 | 0 | 0 |  | 0 | 0 | 0 | 0 | 0 | 0 | 0 | 0 | 0 | 0 | 0 | 0 | 0 | 0 | 0 | 0 | 0 | 0 | 0 | 0 | 0 | 0 |  | 0 | 0 | 0.84 | 11.82 | 11.82 | 1 | 8.27 | 0 | 9.93 | 0 | 0 | 0 | 9.93 | 0 | 0 | 0
554 | 50518601 | 50519529 | 40404405 | 30570983 | 1 | 30570983 | 1 | 9999990008 |  | Трудозатраты рабочих | 1191 | 1013 | чел.-ч. | чел.-ч. | 1 | 0 | 476480486 | 13.52 | 0 | 0 | 0 | 0 | 0 | 0 | 0 | 0 | 1 | 1 | 1 | 1 | 5 | 0 | 1 | 1 | 0 | 0 | 13.52 |  | 1 | 2 | 50519544 | 1 | 0 | 433 | 0 | 0 | 0 | 0 | 0 | 0 | 0 | 0 | 0 | 0 | 0 | 0 | 0 | 0 | 0 | 0 | 0 | 0 | 0 | 0 | 0 | 0 | 0 | 16.224 | 0 | 16.224 | 0 | 0 | 1 | 0 | 0 | 0 | 0 | 0 | 0 | 0 | 0 | 0 | 0
554 | 50518601 | 50519529 | 46170589 | 1 | 1 | 30570983 | 2 | 2.1-11-90 | ТСН-2001.2. Доп. 68. п.1-11-90 (111301) | Агрегаты электронасосные для опрессовки сосудов, котлов и систем трубопроводов, производительность до 0,252 м3/ч | 1368 | 1011 | маш.-ч | маш.-ч | 1 | 0 | -1997320164 | 2.05 | 0 | 59.95 | 0 | 0 | 0 | 5.78 | 0 | 0 | 1 | 9.72 | 34.09 | 1 | 2 | 0 | 1 | 1 | 0 | 0 | 2.05 |  | 0 | 2 | 50519545 | 1 | 0 | 434 | 0 | 0 | 0 | 0 | 0 | 0 | 0 | 0 | 0 | 0 | 0 | 0 | 0 | 0 | 0 | 0 | 0 | 0 | 0 | 0 | 0 | 0 |  | 0 | 0 | 2.46 | 59.95 | 5.78 | 9.72 | 11.85 | 0 | 0 | 138.2 | 0 | 0 | 138.2 | 0 | 0 | 0
554 | 50518601 | 50519529 | 46170867 | 1 | 1 | 30570983 | 2 | 2.1-18-7 | ТСН-2001.2. Доп. 68. п.1-18-7 (183001) | Автомобили грузовые бортовые, грузоподъемность до 5 т | 1368 | 1011 | маш.-ч | маш.-ч | 1 | 0 | -7781208 | 0.12 | 0 | 1127.85 | 459.04 | 0 | 0 | 83.1 | 12.62 | 0 | 1 | 12.72 | 34.09 | 1 | 2 | 0 | 1 | 1 | 0 | 0 | 0.12 |  | 0 | 2 | 50519546 | 1 | 0 | 435 | 0 | 0 | 0 | 0 | 0 | 0 | 0 | 0 | 0 | 0 | 0 | 0 | 0 | 0 | 0 | 0 | 0 | 0 | 0 | 0 | 0 | 0 |  | 0 | 0 | 0.144 | 1127.85 | 83.1 | 12.72 | 9.97 | 1.51 | 0 | 152.21 | 61.95 | 0 | 152.21 | 0 | 0 | 0
554 | 50518601 | 50519529 | 46170914 | 1 | 1 | 30570983 | 2 | 2.1-30-10 | ТСН-2001.2. Доп. 68. п.1-30-10 (304101) | Перфораторы, мощность до 800 Вт | 1368 | 1011 | маш.-ч | маш.-ч | 1 | 0 | -405183425 | 1.86 | 0 | 6.97 | 0 | 0 | 0 | 0.77 | 0 | 0 | 1 | 8.48 | 34.09 | 1 | 2 | 0 | 1 | 1 | 0 | 0 | 1.86 |  | 0 | 2 | 50519547 | 1 | 0 | 436 | 0 | 0 | 0 | 0 | 0 | 0 | 0 | 0 | 0 | 0 | 0 | 0 | 0 | 0 | 0 | 0 | 0 | 0 | 0 | 0 | 0 | 0 |  | 0 | 0 | 2.232 | 6.97 | 0.77 | 8.48 | 1.43 | 0 | 0 | 14.57 | 0 | 0 | 14.57 | 0 | 0 | 0
554 | 50518601 | 50519529 | 46170944 | 1 | 1 | 30570983 | 2 | 2.1-30-56 | ТСН-2001.2. Доп. 68. п.1-30-56 (309101) | Шуруповерты | 1368 | 1011 | маш.-ч | маш.-ч | 1 | 0 | -597135882 | 1.94 | 0 | 4.3 | 0 | 0 | 0 | 0.47 | 0 | 0 | 1 | 8.57 | 34.09 | 1 | 2 | 0 | 1 | 1 | 0 | 0 | 1.94 |  | 0 | 2 | 50519548 | 1 | 0 | 437 | 0 | 0 | 0 | 0 | 0 | 0 | 0 | 0 | 0 | 0 | 0 | 0 | 0 | 0 | 0 | 0 | 0 | 0 | 0 | 0 | 0 | 0 |  | 0 | 0 | 2.328 | 4.3 | 0.47 | 8.57 | 0.91 | 0 | 0 | 9.38 | 0 | 0 | 9.38 | 0 | 0 | 0
554 | 50518601 | 50519529 | 40406154 | 30570983 | 1 | 30570983 | 2 | 9999990007 |  | Стоимость прочих машин (ЭСН) | 1344 | 1008 | руб. | руб. | 1 | 0 | -1180195794 | 0.01 | 0 | 1.07 | 0 | 0 | 0 | 1 | 0 | 0 | 1 | 1 | 1 | 1 | 5 | 0 | 1 | 1 | 0 | 0 | 0.01 |  | 0 | 2 | 50519549 | 1 | 0 | 438 | 0 | 0 | 0 | 0 | 0 | 0 | 0 | 0 | 0 | 0 | 0 | 0 | 0 | 0 | 0 | 0 | 0 | 0 | 0 | 0 | 0 | 0 |  | 0 | 0 | 0.012 | 1.07 | 1 | 1 | 0.01 | 0 | 0 | 0.01 | 0 | 0 | 0.01 | 0 | 0 | 0
554 | 50518601 | 50519529 | 31110605 | 1 | 1 | 30570983 | 3 | 1.1-1-118 | ТСН-2001.1. Доп. 1-42. Р. 1, о. 1, поз. 118 | Вода | 1339 | 1007 | м3 | м3 | 1 | 0 | 1942501623 | 3.3404 | 42.42 | 0 | 0 | 0 | 7.07 | 0 | 0 | 0 | 6 | 1 | 1 | 1 | 2 | 0 | 1 | 1 | 0 | 0 | 3.3404 |  | 0 | 2 | 50519550 | 1 | 0 | 439 | 0 | 0 | 0 | 0 | 0 | 0 | 0 | 0 | 0 | 0 | 0 | 0 | 0 | 0 | 0 | 0 | 0 | 0 | 0 | 0 | 0 | 0 |  | 0 | 0 | 4.0085 | 42.42 | 7.07 | 6 | 23.62 | 0 | 170.04 | 0 | 0 | 0 | 170.04 | 0 | 0 | 0
554 | 50518601 | 50519529 | 46137688 | 1 | 1 | 30570983 | 3 | 1.1-1-3644 | ТСН-2001.1 Доп. 67, Р. 1, о. 1, поз. 3644 | Дюбель распорный пластмассовый, диаметр 8 мм, длина 50 мм | 1355 | 1010 | 100 шт. | 100 шт. | 100 | 0 | 1049138477 | 1.11 | 60.01 | 0 | 0 | 0 | 15.04 | 0 | 0 | 0 | 3.99 | 1 | 1 | 1 | 2 | 0 | 1 | 1 | 0 | 0 | 1.11 |  | 0 | 2 | 50519551 | 1 | 0 | 440 | 0 | 0 | 0 | 0 | 0 | 0 | 0 | 0 | 0 | 0 | 0 | 0 | 0 | 0 | 0 | 0 | 0 | 0 | 0 | 0 | 0 | 0 |  | 0 | 0 | 1.332 | 60.01 | 15.04 | 3.99 | 16.69 | 0 | 79.93 | 0 | 0 | 0 | 79.93 | 0 | 0 | 0
554 | 50518601 | 50519529 | 46137814 | 1 | 1 | 30570983 | 3 | 1.1-1-3930 | ТСН-2001.1 Доп. 67, Р. 1, о. 1, поз. 3930 | Шпильки резьбовые оцинкованные, от М8 до М16 | 1346 | 1009 | кг | кг | 1 | 0 | 538554019 | 2.109 | 86.39 | 0 | 0 | 0 | 38.74 | 0 | 0 | 0 | 2.23 | 1 | 1 | 1 | 2 | 0 | 1 | 1 | 0 | 0 | 2.109 |  | 0 | 2 | 50519552 | 1 | 0 | 441 | 0 | 0 | 0 | 0 | 0 | 0 | 0 | 0 | 0 | 0 | 0 | 0 | 0 | 0 | 0 | 0 | 0 | 0 | 0 | 0 | 0 | 0 |  | 0 | 0 | 2.5308 | 86.39 | 38.74 | 2.23 | 81.7 | 0 | 218.64 | 0 | 0 | 0 | 218.64 | 0 | 0 | 0
554 | 50518601 | 50519529 | 41398721 | 1 | 1 | 30570983 | 3 | 1.12-2-1165 | ТСН-2001.1 Доп. 46, Р. 12, о. 2, поз. 1165 | Хомуты из оцинкованной стали с резиновыми прокладками для жесткого и скользящего крепления полипропиленовых труб, наружный диаметр 50 мм | 1354 | 1010 | шт. | шт. | 1 | 0 | 901405535 | 55.0459 | 26.5 | 0 | 0 | 0 | 21.9 | 0 | 0 | 0 | 1.21 | 1 | 1 | 1 | -2 | 0 | 0 | 1 | 0 | 0 | 55.0459 |  | 0 | 1 | -1 | 0 | 0 |  | 0 | 0 | 0 | 0 | 0 | 0 | 0 | 0 | 0 | 0 | 0 | 0 | 0 | 0 | 0 | 0 | 0 | 0 | 0 | 0 | 0 | 0 |  | 0 | 0 | 66.055 | 26.5 | 21.9 | 1.21 | 1205.5 | 0 | 1750.46 | 0 | 0 | 0 | 1750.46 | 0 | 0 | 0
554 | 50518601 | 50519529 | 46141813 | 1 | 1 | 30570983 | 3 | 1.12-5-172 | ТСН-2001.1 Доп. 67, Р. 12, о. 5, поз. 172 | Муфта соединительная из полипропилена PP-R тип 3 (PRC-R), наружный диаметр 40 мм | 1354 | 1010 | шт. | шт. | 1 | 0 | 1843177402 | 22.5 | 17.47 | 0 | 0 | 0 | 9.1 | 0 | 0 | 0 | 1.92 | 1 | 1 | 1 | -2 | 0 | 0 | 1 | 0 | 0 | 22.5 |  | 0 | 1 | -1 | 0 | 0 |  | 0 | 0 | 0 | 0 | 0 | 0 | 0 | 0 | 0 | 0 | 0 | 0 | 0 | 0 | 0 | 0 | 0 | 0 | 0 | 0 | 0 | 0 |  | 0 | 0 | 27 | 17.47 | 9.1 | 1.92 | 204.75 | 0 | 471.69 | 0 | 0 | 0 | 471.69 | 0 | 0 | 0
554 | 50518601 | 50519529 | 41398728 | 1 | 1 | 30570983 | 3 | 1.12-5-336 | ТСН-2001.1 Доп. 46, Р. 12, о. 5, поз. 336 | Трубы из полипропилена PP-R80 со слоем алюминиевой фольги, для холодного, горячего водоснабжения и отопления, диаметр 40 мм, толщина 5,6 мм | 1301 | 1003 | м | м | 1 | 0 | 1815877567 | 102.5 | 2675.83 | 0 | 0 | 0 | 156.39 | 0 | 0 | 0 | 17.11 | 1 | 1 | 1 | -2 | 0 | 0 | 1 | 0 | 0 | 102.5 |  | 0 | 1 | -1 | 0 | 0 |  | 0 | 0 | 0 | 0 | 0 | 0 | 0 | 0 | 0 | 0 | 0 | 0 | 0 | 0 | 0 | 0 | 0 | 0 | 0 | 0 | 0 | 0 |  | 0 | 0 | 123 | 2675.83 | 156.39 | 17.11 | 16029.98 | 0 | 329127.09 | 0 | 0 | 0 | 329127.09 | 0 | 0 | 0
554 | 50518601 | 50519529 | 46141971 | 1 | 1 | 30570983 | 3 | 1.12-5-350 | ТСН-2001.1 Доп. 67, Р. 12, о. 5, поз. 350 | Угольник из полипропилена PP-R80, для трубопроводов холодного и горячего водоснабжения и отопления, диаметр 40 мм | 1354 | 1010 | шт. | шт. | 1 | 0 | 1582342121 | 36.6667 | 545.22 | 0 | 0 | 0 | 20.66 | 0 | 0 | 0 | 26.39 | 1 | 1 | 1 | -2 | 0 | 0 | 1 | 0 | 0 | 36.6667 |  | 0 | 1 | -1 | 0 | 0 |  | 0 | 0 | 0 | 0 | 0 | 0 | 0 | 0 | 0 | 0 | 0 | 0 | 0 | 0 | 0 | 0 | 0 | 0 | 0 | 0 | 0 | 0 |  | 0 | 0 | 44 | 545.22 | 20.66 | 26.39 | 757.53 | 0 | 23989.68 | 0 | 0 | 0 | 23989.68 | 0 | 0 | 0
554 | 50518601 | 50519529 | 31132752 | 1 | 1 | 30570983 | 3 | 1.7-3-8 | ТСН-2001.1. Доп. 1-42. Р. 7, о. 3, поз. 8 | Сверло победитовое, диаметр 8 мм, длина 80 мм | 1354 | 1010 | шт. | шт. | 1 | 0 | 620473364 | 0.7 | 85.1 | 0 | 0 | 0 | 11.82 | 0 | 0 | 0 | 7.2 | 1 | 1 | 1 | -2 | 0 | 0 | 1 | 0 | 0 | 0.7 |  | 0 | 1 | -1 | 0 | 0 |  | 0 | 0 | 0 | 0 | 0 | 0 | 0 | 0 | 0 | 0 | 0 | 0 | 0 | 0 | 0 | 0 | 0 | 0 | 0 | 0 | 0 | 0 |  | 0 | 0 | 0.84 | 85.1 | 11.82 | 7.2 | 8.27 | 0 | 71.48 | 0 | 0 | 0 | 71.48 | 0 | 0 | 0
565 | 50518600 | 50519563 | 40404405 | 30570983 | 1 | 30570983 | 1 | 9999990008 |  | Трудозатраты рабочих | 1191 | 1013 | чел.-ч. | чел.-ч. | 1 | 0 | 476480486 | 14.08 | 0 | 0 | 0 | 0 | 0 | 0 | 0 | 0 | 1 | 1 | 1 | 1 | -2 | 0 | 1 | 1 | 0 | 0 | 14.08 |  | 1 | 2 | 50519578 | 1 | 0 | 447 | 0 | 0 | 0 | 0 | 0 | 0 | 0 | 0 | 0 | 0 | 0 | 0 | 0 | 0 | 0 | 0 | 0 | 0 | 0 | 0 | 0 | 0 | 0 | 35.904 | 0 | 35.904 | 0 | 0 | 1 | 0 | 0 | 0 | 0 | 0 | 0 | 0 | 0 | 0 | 0
565 | 50518600 | 50519563 | 46170589 | 1 | 1 | 30570983 | 2 | 2.1-11-90 | ТСН-2001.2. Доп. 68. п.1-11-90 (111301) | Агрегаты электронасосные для опрессовки сосудов, котлов и систем трубопроводов, производительность до 0,252 м3/ч | 1368 | 1011 | маш.-ч | маш.-ч | 1 | 0 | -1997320164 | 2.05 | 0 | 5.78 | 0 | 0 | 0 | 5.78 | 0 | 0 | 1 | 1 | 1 | 1 | -2 | 0 | 1 | 1 | 0 | 0 | 2.05 |  | 0 | 2 | 50519579 | 1 | 0 | 448 | 0 | 0 | 0 | 0 | 0 | 0 | 0 | 0 | 0 | 0 | 0 | 0 | 0 | 0 | 0 | 0 | 0 | 0 | 0 | 0 | 0 | 0 |  | 0 | 0 | 5.2275 | 5.78 | 5.78 | 1 | 11.85 | 0 | 0 | 30.21 | 0 | 0 | 30.21 | 0 | 0 | 0
565 | 50518600 | 50519563 | 46170867 | 1 | 1 | 30570983 | 2 | 2.1-18-7 | ТСН-2001.2. Доп. 68. п.1-18-7 (183001) | Автомобили грузовые бортовые, грузоподъемность до 5 т | 1368 | 1011 | маш.-ч | маш.-ч | 1 | 0 | -7781208 | 0.06 | 0 | 83.1 | 12.62 | 0 | 0 | 83.1 | 12.62 | 0 | 1 | 1 | 1 | 1 | -2 | 0 | 1 | 1 | 0 | 0 | 0.06 |  | 0 | 2 | 50519580 | 1 | 0 | 449 | 0 | 0 | 0 | 0 | 0 | 0 | 0 | 0 | 0 | 0 | 0 | 0 | 0 | 0 | 0 | 0 | 0 | 0 | 0 | 0 | 0 | 0 |  | 0 | 0 | 0.153 | 83.1 | 83.1 | 1 | 4.99 | 0.76 | 0 | 12.71 | 1.93 | 0 | 12.71 | 0 | 0 | 0
565 | 50518600 | 50519563 | 46170914 | 1 | 1 | 30570983 | 2 | 2.1-30-10 | ТСН-2001.2. Доп. 68. п.1-30-10 (304101) | Перфораторы, мощность до 800 Вт | 1368 | 1011 | маш.-ч | маш.-ч | 1 | 0 | -405183425 | 2.4 | 0 | 0.77 | 0 | 0 | 0 | 0.77 | 0 | 0 | 1 | 1 | 1 | 1 | -2 | 0 | 1 | 1 | 0 | 0 | 2.4 |  | 0 | 2 | 50519581 | 1 | 0 | 450 | 0 | 0 | 0 | 0 | 0 | 0 | 0 | 0 | 0 | 0 | 0 | 0 | 0 | 0 | 0 | 0 | 0 | 0 | 0 | 0 | 0 | 0 |  | 0 | 0 | 6.12 | 0.77 | 0.77 | 1 | 1.85 | 0 | 0 | 4.71 | 0 | 0 | 4.71 | 0 | 0 | 0
565 | 50518600 | 50519563 | 46170944 | 1 | 1 | 30570983 | 2 | 2.1-30-56 | ТСН-2001.2. Доп. 68. п.1-30-56 (309101) | Шуруповерты | 1368 | 1011 | маш.-ч | маш.-ч | 1 | 0 | -597135882 | 2.1 | 0 | 0.47 | 0 | 0 | 0 | 0.47 | 0 | 0 | 1 | 1 | 1 | 1 | -2 | 0 | 1 | 1 | 0 | 0 | 2.1 |  | 0 | 2 | 50519582 | 1 | 0 | 451 | 0 | 0 | 0 | 0 | 0 | 0 | 0 | 0 | 0 | 0 | 0 | 0 | 0 | 0 | 0 | 0 | 0 | 0 | 0 | 0 | 0 | 0 |  | 0 | 0 | 5.355 | 0.47 | 0.47 | 1 | 0.99 | 0 | 0 | 2.52 | 0 | 0 | 2.52 | 0 | 0 | 0
565 | 50518600 | 50519563 | 40406154 | 30570983 | 1 | 30570983 | 2 | 9999990007 |  | Стоимость прочих машин (ЭСН) | 1344 | 1008 | руб. | руб. | 1 | 0 | -1180195794 | 0.05 | 0 | 1 | 0 | 0 | 0 | 1 | 0 | 0 | 1 | 1 | 1 | 1 | -2 | 0 | 1 | 1 | 0 | 0 | 0.05 |  | 0 | 2 | 50519583 | 1 | 0 | 452 | 0 | 0 | 0 | 0 | 0 | 0 | 0 | 0 | 0 | 0 | 0 | 0 | 0 | 0 | 0 | 0 | 0 | 0 | 0 | 0 | 0 | 0 |  | 0 | 0 | 0.1275 | 1 | 1 | 1 | 0.05 | 0 | 0 | 0.13 | 0 | 0 | 0.13 | 0 | 0 | 0
565 | 50518600 | 50519563 | 31110605 | 1 | 1 | 30570983 | 3 | 1.1-1-118 | ТСН-2001.1. Доп. 1-42. Р. 1, о. 1, поз. 118 | Вода | 1339 | 1007 | м3 | м3 | 1 | 0 | 1942501623 | 1.1262 | 7.07 | 0 | 0 | 0 | 7.07 | 0 | 0 | 0 | 1 | 1 | 1 | 1 | -2 | 0 | 1 | 1 | 0 | 0 | 1.1262 |  | 0 | 2 | 50519584 | 1 | 0 | 453 | 0 | 0 | 0 | 0 | 0 | 0 | 0 | 0 | 0 | 0 | 0 | 0 | 0 | 0 | 0 | 0 | 0 | 0 | 0 | 0 | 0 | 0 |  | 0 | 0 | 2.8718 | 7.07 | 7.07 | 1 | 7.96 | 0 | 20.3 | 0 | 0 | 0 | 20.3 | 0 | 0 | 0
565 | 50518600 | 50519563 | 46137688 | 1 | 1 | 30570983 | 3 | 1.1-1-3644 | ТСН-2001.1 Доп. 67, Р. 1, о. 1, поз. 3644 | Дюбель распорный пластмассовый, диаметр 8 мм, длина 50 мм | 1355 | 1010 | 100 шт. | 100 шт. | 100 | 0 | 1049138477 | 1.43 | 15.04 | 0 | 0 | 0 | 15.04 | 0 | 0 | 0 | 1 | 1 | 1 | 1 | -2 | 0 | 1 | 1 | 0 | 0 | 1.43 |  | 0 | 2 | 50519585 | 1 | 0 | 454 | 0 | 0 | 0 | 0 | 0 | 0 | 0 | 0 | 0 | 0 | 0 | 0 | 0 | 0 | 0 | 0 | 0 | 0 | 0 | 0 | 0 | 0 |  | 0 | 0 | 3.6465 | 15.04 | 15.04 | 1 | 21.51 | 0 | 54.84 | 0 | 0 | 0 | 54.84 | 0 | 0 | 0
565 | 50518600 | 50519563 | 46137814 | 1 | 1 | 30570983 | 3 | 1.1-1-3930 | ТСН-2001.1 Доп. 67, Р. 1, о. 1, поз. 3930 | Шпильки резьбовые оцинкованные, от М8 до М16 | 1346 | 1009 | кг | кг | 1 | 0 | 538554019 | 2.717 | 38.74 | 0 | 0 | 0 | 38.74 | 0 | 0 | 0 | 1 | 1 | 1 | 1 | -2 | 0 | 1 | 1 | 0 | 0 | 2.717 |  | 0 | 2 | 50519586 | 1 | 0 | 455 | 0 | 0 | 0 | 0 | 0 | 0 | 0 | 0 | 0 | 0 | 0 | 0 | 0 | 0 | 0 | 0 | 0 | 0 | 0 | 0 | 0 | 0 |  | 0 | 0 | 6.9284 | 38.74 | 38.74 | 1 | 105.26 | 0 | 268.4 | 0 | 0 | 0 | 268.4 | 0 | 0 | 0
565 | 50518600 | 50519563 | 41398720 | 1 | 1 | 30570983 | 3 | 1.12-2-1164 | ТСН-2001.1 Доп. 46, Р. 12, о. 2, поз. 1164 | Хомуты из оцинкованной стали с резиновыми прокладками для жесткого и скользящего крепления полипропиленовых труб, наружный диаметр 32 мм | 1354 | 1010 | шт. | шт. | 1 | 0 | -802582881 | 49.0368 | 19.61 | 0 | 0 | 0 | 19.61 | 0 | 0 | 0 | 1 | 1 | 1 | 1 | 0 | 0 | 0 | 1 | 0 | 0 | 49.0368 |  | 0 | 1 | -1 | 0 | 0 |  | 0 | 0 | 0 | 0 | 0 | 0 | 0 | 0 | 0 | 0 | 0 | 0 | 0 | 0 | 0 | 0 | 0 | 0 | 0 | 0 | 0 | 0 |  | 0 | 0 | 125.0438 | 19.61 | 19.61 | 1 | 961.61 | 0 | 2452.11 | 0 | 0 | 0 | 2452.11 | 0 | 0 | 0
565 | 50518600 | 50519563 | 41398726 | 1 | 1 | 30570983 | 3 | 1.12-5-334 | ТСН-2001.1 Доп. 46, Р. 12, о. 5, поз. 334 | Трубы из полипропилена PP-R80 со слоем алюминиевой фольги, для холодного, горячего водоснабжения и отопления, диаметр 25 мм, толщина 3,5 мм | 1301 | 1003 | м | м | 1 | 0 | 235217430 | 102.5 | 74.89 | 0 | 0 | 0 | 74.89 | 0 | 0 | 0 | 1 | 1 | 1 | 1 | 0 | 0 | 0 | 1 | 0 | 0 | 102.5 |  | 0 | 1 | -1 | 0 | 0 |  | 0 | 0 | 0 | 0 | 0 | 0 | 0 | 0 | 0 | 0 | 0 | 0 | 0 | 0 | 0 | 0 | 0 | 0 | 0 | 0 | 0 | 0 |  | 0 | 0 | 261.375 | 74.89 | 74.89 | 1 | 7676.23 | 0 | 19574.37 | 0 | 0 | 0 | 19574.37 | 0 | 0 | 0
565 | 50518600 | 50519563 | 46169823 | 1 | 1 | 30570983 | 3 | 1.13-4-172 | ТСН-2001.1 Доп. 68, Р. 13, о. 4, поз. 172 | Кран шаровой, полипропиленовый (PP-R), температура рабочей среды до +80°C, номинальное давление PN 1,0 МПа, номинальный диаметр DN 25 мм | 1354 | 1010 | шт. | шт. | 1 | 0 | 1070304067 | 4.3137 | 145.99 | 0 | 0 | 0 | 145.99 | 0 | 0 | 0 | 1 | 1 | 1 | 1 | 0 | 0 | 0 | 1 | 0 | 0 | 4.3137 |  | 0 | 1 | -1 | 0 | 0 |  | 0 | 0 | 0 | 0 | 0 | 0 | 0 | 0 | 0 | 0 | 0 | 0 | 0 | 0 | 0 | 0 | 0 | 0 | 0 | 0 | 0 | 0 |  | 0 | 0 | 11 | 145.99 | 145.99 | 1 | 629.76 | 0 | 1605.89 | 0 | 0 | 0 | 1605.89 | 0 | 0 | 0
565 | 50518600 | 50519563 | 46169756 | 1 | 1 | 30570983 | 3 | 1.13-4-71 | ТСН-2001.1 Доп. 68, Р. 13, о. 4, поз. 71 | Кран шаровой, латунный, никелированный, запорный, полнопроходной, со спускным элементом, с алюминиевой ручкой, муфтовый, температура рабочей среды от -15 до +110°С, пропускная способность 15 м3/ч, номинальное давление PN 4,0 МПа, номинальный диаметр DN 15 мм | 1354 | 1010 | шт. | шт. | 1 | 0 | 869965088 | 15.6863 | 38.95 | 0 | 0 | 0 | 38.95 | 0 | 0 | 0 | 1 | 1 | 1 | 1 | 0 | 0 | 0 | 1 | 0 | 0 | 15.6863 |  | 0 | 1 | -1 | 0 | 0 |  | 0 | 0 | 0 | 0 | 0 | 0 | 0 | 0 | 0 | 0 | 0 | 0 | 0 | 0 | 0 | 0 | 0 | 0 | 0 | 0 | 0 | 0 |  | 0 | 0 | 40 | 38.95 | 38.95 | 1 | 610.98 | 0 | 1558 | 0 | 0 | 0 | 1558 | 0 | 0 | 0
565 | 50518600 | 50519563 | 46169757 | 1 | 1 | 30570983 | 3 | 1.13-4-72 | ТСН-2001.1 Доп. 68, Р. 13, о. 4, поз. 72 | Кран шаровой, латунный, никелированный, запорный, полнопроходной, со спускным элементом, с алюминиевой ручкой, муфтовый, температура рабочей среды от -15 до +110°С, пропускная способность 28 м3/ч, номинальное давление PN 4,0 МПа, номинальный диаметр DN 20 мм | 1354 | 1010 | шт. | шт. | 1 | 0 | 252014648 | 15.6863 | 56.67 | 0 | 0 | 0 | 56.67 | 0 | 0 | 0 | 1 | 1 | 1 | 1 | 0 | 0 | 0 | 1 | 0 | 0 | 15.6863 |  | 0 | 1 | -1 | 0 | 0 |  | 0 | 0 | 0 | 0 | 0 | 0 | 0 | 0 | 0 | 0 | 0 | 0 | 0 | 0 | 0 | 0 | 0 | 0 | 0 | 0 | 0 | 0 |  | 0 | 0 | 40 | 56.67 | 56.67 | 1 | 888.94 | 0 | 2266.8 | 0 | 0 | 0 | 2266.8 | 0 | 0 | 0
566 | 50518601 | 50519563 | 40404405 | 30570983 | 1 | 30570983 | 1 | 9999990008 |  | Трудозатраты рабочих | 1191 | 1013 | чел.-ч. | чел.-ч. | 1 | 0 | 476480486 | 14.08 | 0 | 0 | 0 | 0 | 0 | 0 | 0 | 0 | 1 | 1 | 1 | 1 | 5 | 0 | 1 | 1 | 0 | 0 | 14.08 |  | 1 | 2 | 50519578 | 1 | 0 | 461 | 0 | 0 | 0 | 0 | 0 | 0 | 0 | 0 | 0 | 0 | 0 | 0 | 0 | 0 | 0 | 0 | 0 | 0 | 0 | 0 | 0 | 0 | 0 | 35.904 | 0 | 35.904 | 0 | 0 | 1 | 0 | 0 | 0 | 0 | 0 | 0 | 0 | 0 | 0 | 0
566 | 50518601 | 50519563 | 46170589 | 1 | 1 | 30570983 | 2 | 2.1-11-90 | ТСН-2001.2. Доп. 68. п.1-11-90 (111301) | Агрегаты электронасосные для опрессовки сосудов, котлов и систем трубопроводов, производительность до 0,252 м3/ч | 1368 | 1011 | маш.-ч | маш.-ч | 1 | 0 | -1997320164 | 2.05 | 0 | 59.95 | 0 | 0 | 0 | 5.78 | 0 | 0 | 1 | 9.72 | 34.09 | 1 | 2 | 0 | 1 | 1 | 0 | 0 | 2.05 |  | 0 | 2 | 50519579 | 1 | 0 | 462 | 0 | 0 | 0 | 0 | 0 | 0 | 0 | 0 | 0 | 0 | 0 | 0 | 0 | 0 | 0 | 0 | 0 | 0 | 0 | 0 | 0 | 0 |  | 0 | 0 | 5.2275 | 59.95 | 5.78 | 9.72 | 11.85 | 0 | 0 | 293.68 | 0 | 0 | 293.68 | 0 | 0 | 0
566 | 50518601 | 50519563 | 46170867 | 1 | 1 | 30570983 | 2 | 2.1-18-7 | ТСН-2001.2. Доп. 68. п.1-18-7 (183001) | Автомобили грузовые бортовые, грузоподъемность до 5 т | 1368 | 1011 | маш.-ч | маш.-ч | 1 | 0 | -7781208 | 0.06 | 0 | 1127.85 | 459.04 | 0 | 0 | 83.1 | 12.62 | 0 | 1 | 12.72 | 34.09 | 1 | 2 | 0 | 1 | 1 | 0 | 0 | 0.06 |  | 0 | 2 | 50519580 | 1 | 0 | 463 | 0 | 0 | 0 | 0 | 0 | 0 | 0 | 0 | 0 | 0 | 0 | 0 | 0 | 0 | 0 | 0 | 0 | 0 | 0 | 0 | 0 | 0 |  | 0 | 0 | 0.153 | 1127.85 | 83.1 | 12.72 | 4.99 | 0.76 | 0 | 161.73 | 65.82 | 0 | 161.73 | 0 | 0 | 0
566 | 50518601 | 50519563 | 46170914 | 1 | 1 | 30570983 | 2 | 2.1-30-10 | ТСН-2001.2. Доп. 68. п.1-30-10 (304101) | Перфораторы, мощность до 800 Вт | 1368 | 1011 | маш.-ч | маш.-ч | 1 | 0 | -405183425 | 2.4 | 0 | 6.97 | 0 | 0 | 0 | 0.77 | 0 | 0 | 1 | 8.48 | 34.09 | 1 | 2 | 0 | 1 | 1 | 0 | 0 | 2.4 |  | 0 | 2 | 50519581 | 1 | 0 | 464 | 0 | 0 | 0 | 0 | 0 | 0 | 0 | 0 | 0 | 0 | 0 | 0 | 0 | 0 | 0 | 0 | 0 | 0 | 0 | 0 | 0 | 0 |  | 0 | 0 | 6.12 | 6.97 | 0.77 | 8.48 | 1.85 | 0 | 0 | 39.96 | 0 | 0 | 39.96 | 0 | 0 | 0
566 | 50518601 | 50519563 | 46170944 | 1 | 1 | 30570983 | 2 | 2.1-30-56 | ТСН-2001.2. Доп. 68. п.1-30-56 (309101) | Шуруповерты | 1368 | 1011 | маш.-ч | маш.-ч | 1 | 0 | -597135882 | 2.1 | 0 | 4.3 | 0 | 0 | 0 | 0.47 | 0 | 0 | 1 | 8.57 | 34.09 | 1 | 2 | 0 | 1 | 1 | 0 | 0 | 2.1 |  | 0 | 2 | 50519582 | 1 | 0 | 465 | 0 | 0 | 0 | 0 | 0 | 0 | 0 | 0 | 0 | 0 | 0 | 0 | 0 | 0 | 0 | 0 | 0 | 0 | 0 | 0 | 0 | 0 |  | 0 | 0 | 5.355 | 4.3 | 0.47 | 8.57 | 0.99 | 0 | 0 | 21.58 | 0 | 0 | 21.58 | 0 | 0 | 0
566 | 50518601 | 50519563 | 40406154 | 30570983 | 1 | 30570983 | 2 | 9999990007 |  | Стоимость прочих машин (ЭСН) | 1344 | 1008 | руб. | руб. | 1 | 0 | -1180195794 | 0.05 | 0 | 1.07 | 0 | 0 | 0 | 1 | 0 | 0 | 1 | 1 | 1 | 1 | 5 | 0 | 1 | 1 | 0 | 0 | 0.05 |  | 0 | 2 | 50519583 | 1 | 0 | 466 | 0 | 0 | 0 | 0 | 0 | 0 | 0 | 0 | 0 | 0 | 0 | 0 | 0 | 0 | 0 | 0 | 0 | 0 | 0 | 0 | 0 | 0 |  | 0 | 0 | 0.1275 | 1.07 | 1 | 1 | 0.05 | 0 | 0 | 0.13 | 0 | 0 | 0.13 | 0 | 0 | 0
566 | 50518601 | 50519563 | 31110605 | 1 | 1 | 30570983 | 3 | 1.1-1-118 | ТСН-2001.1. Доп. 1-42. Р. 1, о. 1, поз. 118 | Вода | 1339 | 1007 | м3 | м3 | 1 | 0 | 1942501623 | 1.1262 | 42.42 | 0 | 0 | 0 | 7.07 | 0 | 0 | 0 | 6 | 1 | 1 | 1 | 2 | 0 | 1 | 1 | 0 | 0 | 1.1262 |  | 0 | 2 | 50519584 | 1 | 0 | 467 | 0 | 0 | 0 | 0 | 0 | 0 | 0 | 0 | 0 | 0 | 0 | 0 | 0 | 0 | 0 | 0 | 0 | 0 | 0 | 0 | 0 | 0 |  | 0 | 0 | 2.8718 | 42.42 | 7.07 | 6 | 7.96 | 0 | 121.82 | 0 | 0 | 0 | 121.82 | 0 | 0 | 0
566 | 50518601 | 50519563 | 46137688 | 1 | 1 | 30570983 | 3 | 1.1-1-3644 | ТСН-2001.1 Доп. 67, Р. 1, о. 1, поз. 3644 | Дюбель распорный пластмассовый, диаметр 8 мм, длина 50 мм | 1355 | 1010 | 100 шт. | 100 шт. | 100 | 0 | 1049138477 | 1.43 | 60.01 | 0 | 0 | 0 | 15.04 | 0 | 0 | 0 | 3.99 | 1 | 1 | 1 | 2 | 0 | 1 | 1 | 0 | 0 | 1.43 |  | 0 | 2 | 50519585 | 1 | 0 | 468 | 0 | 0 | 0 | 0 | 0 | 0 | 0 | 0 | 0 | 0 | 0 | 0 | 0 | 0 | 0 | 0 | 0 | 0 | 0 | 0 | 0 | 0 |  | 0 | 0 | 3.6465 | 60.01 | 15.04 | 3.99 | 21.51 | 0 | 218.83 | 0 | 0 | 0 | 218.83 | 0 | 0 | 0
566 | 50518601 | 50519563 | 46137814 | 1 | 1 | 30570983 | 3 | 1.1-1-3930 | ТСН-2001.1 Доп. 67, Р. 1, о. 1, поз. 3930 | Шпильки резьбовые оцинкованные, от М8 до М16 | 1346 | 1009 | кг | кг | 1 | 0 | 538554019 | 2.717 | 86.39 | 0 | 0 | 0 | 38.74 | 0 | 0 | 0 | 2.23 | 1 | 1 | 1 | 2 | 0 | 1 | 1 | 0 | 0 | 2.717 |  | 0 | 2 | 50519586 | 1 | 0 | 469 | 0 | 0 | 0 | 0 | 0 | 0 | 0 | 0 | 0 | 0 | 0 | 0 | 0 | 0 | 0 | 0 | 0 | 0 | 0 | 0 | 0 | 0 |  | 0 | 0 | 6.9284 | 86.39 | 38.74 | 2.23 | 105.26 | 0 | 598.54 | 0 | 0 | 0 | 598.54 | 0 | 0 | 0
566 | 50518601 | 50519563 | 41398720 | 1 | 1 | 30570983 | 3 | 1.12-2-1164 | ТСН-2001.1 Доп. 46, Р. 12, о. 2, поз. 1164 | Хомуты из оцинкованной стали с резиновыми прокладками для жесткого и скользящего крепления полипропиленовых труб, наружный диаметр 32 мм | 1354 | 1010 | шт. | шт. | 1 | 0 | -802582881 | 49.0368 | 22.94 | 0 | 0 | 0 | 19.61 | 0 | 0 | 0 | 1.17 | 1 | 1 | 1 | -2 | 0 | 0 | 1 | 0 | 0 | 49.0368 |  | 0 | 1 | -1 | 0 | 0 |  | 0 | 0 | 0 | 0 | 0 | 0 | 0 | 0 | 0 | 0 | 0 | 0 | 0 | 0 | 0 | 0 | 0 | 0 | 0 | 0 | 0 | 0 |  | 0 | 0 | 125.0438 | 22.94 | 19.61 | 1.17 | 961.61 | 0 | 2868.5 | 0 | 0 | 0 | 2868.5 | 0 | 0 | 0
566 | 50518601 | 50519563 | 41398726 | 1 | 1 | 30570983 | 3 | 1.12-5-334 | ТСН-2001.1 Доп. 46, Р. 12, о. 5, поз. 334 | Трубы из полипропилена PP-R80 со слоем алюминиевой фольги, для холодного, горячего водоснабжения и отопления, диаметр 25 мм, толщина 3,5 мм | 1301 | 1003 | м | м | 1 | 0 | 235217430 | 102.5 | 1121.1 | 0 | 0 | 0 | 74.89 | 0 | 0 | 0 | 14.97 | 1 | 1 | 1 | -2 | 0 | 0 | 1 | 0 | 0 | 102.5 |  | 0 | 1 | -1 | 0 | 0 |  | 0 | 0 | 0 | 0 | 0 | 0 | 0 | 0 | 0 | 0 | 0 | 0 | 0 | 0 | 0 | 0 | 0 | 0 | 0 | 0 | 0 | 0 |  | 0 | 0 | 261.375 | 1121.1 | 74.89 | 14.97 | 7676.23 | 0 | 293027.51 | 0 | 0 | 0 | 293027.51 | 0 | 0 | 0
566 | 50518601 | 50519563 | 46169823 | 1 | 1 | 30570983 | 3 | 1.13-4-172 | ТСН-2001.1 Доп. 68, Р. 13, о. 4, поз. 172 | Кран шаровой, полипропиленовый (PP-R), температура рабочей среды до +80°C, номинальное давление PN 1,0 МПа, номинальный диаметр DN 25 мм | 1354 | 1010 | шт. | шт. | 1 | 0 | 1070304067 | 4.3137 | 275.92 | 0 | 0 | 0 | 145.99 | 0 | 0 | 0 | 1.89 | 1 | 1 | 1 | -2 | 0 | 0 | 1 | 0 | 0 | 4.3137 |  | 0 | 1 | -1 | 0 | 0 |  | 0 | 0 | 0 | 0 | 0 | 0 | 0 | 0 | 0 | 0 | 0 | 0 | 0 | 0 | 0 | 0 | 0 | 0 | 0 | 0 | 0 | 0 |  | 0 | 0 | 11 | 275.92 | 145.99 | 1.89 | 629.76 | 0 | 3035.12 | 0 | 0 | 0 | 3035.12 | 0 | 0 | 0
566 | 50518601 | 50519563 | 46169756 | 1 | 1 | 30570983 | 3 | 1.13-4-71 | ТСН-2001.1 Доп. 68, Р. 13, о. 4, поз. 71 | Кран шаровой, латунный, никелированный, запорный, полнопроходной, со спускным элементом, с алюминиевой ручкой, муфтовый, температура рабочей среды от -15 до +110°С, пропускная способность 15 м3/ч, номинальное давление PN 4,0 МПа, номинальный диаметр DN 15 мм | 1354 | 1010 | шт. | шт. | 1 | 0 | 869965088 | 15.6863 | 1224.2 | 0 | 0 | 0 | 38.95 | 0 | 0 | 0 | 31.43 | 1 | 1 | 1 | -2 | 0 | 0 | 1 | 0 | 0 | 15.6863 |  | 0 | 1 | -1 | 0 | 0 |  | 0 | 0 | 0 | 0 | 0 | 0 | 0 | 0 | 0 | 0 | 0 | 0 | 0 | 0 | 0 | 0 | 0 | 0 | 0 | 0 | 0 | 0 |  | 0 | 0 | 40 | 1224.2 | 38.95 | 31.43 | 610.98 | 0 | 48968 | 0 | 0 | 0 | 48968 | 0 | 0 | 0
566 | 50518601 | 50519563 | 46169757 | 1 | 1 | 30570983 | 3 | 1.13-4-72 | ТСН-2001.1 Доп. 68, Р. 13, о. 4, поз. 72 | Кран шаровой, латунный, никелированный, запорный, полнопроходной, со спускным элементом, с алюминиевой ручкой, муфтовый, температура рабочей среды от -15 до +110°С, пропускная способность 28 м3/ч, номинальное давление PN 4,0 МПа, номинальный диаметр DN 20 мм | 1354 | 1010 | шт. | шт. | 1 | 0 | 252014648 | 15.6863 | 1504.59 | 0 | 0 | 0 | 56.67 | 0 | 0 | 0 | 26.55 | 1 | 1 | 1 | -2 | 0 | 0 | 1 | 0 | 0 | 15.6863 |  | 0 | 1 | -1 | 0 | 0 |  | 0 | 0 | 0 | 0 | 0 | 0 | 0 | 0 | 0 | 0 | 0 | 0 | 0 | 0 | 0 | 0 | 0 | 0 | 0 | 0 | 0 | 0 |  | 0 | 0 | 40 | 1504.59 | 56.67 | 26.55 | 888.94 | 0 | 60183.6 | 0 | 0 | 0 | 60183.6 | 0 | 0 | 0
577 | 50518600 | 50519597 | 40404405 | 30570983 | 1 | 30570983 | 1 | 9999990008 |  | Трудозатраты рабочих | 1191 | 1013 | чел.-ч. | чел.-ч. | 1 | 0 | 476480486 | 87 | 0 | 0 | 0 | 0 | 0 | 0 | 0 | 0 | 1 | 1 | 1 | 1 | -2 | 0 | 1 | 1 | 0 | 0 | 87 |  | 1 | 2 | 50519603 | 1 | 0 | 475 | 0 | 0 | 0 | 0 | 0 | 0 | 0 | 0 | 0 | 0 | 0 | 0 | 0 | 0 | 0 | 0 | 0 | 0 | 0 | 0 | 0 | 0 | 0 | 50.1642 | 0 | 50.1642 | 0 | 0 | 1 | 0 | 0 | 0 | 0 | 0 | 0 | 0 | 0 | 0 | 0
577 | 50518600 | 50519597 | 40406154 | 30570983 | 1 | 30570983 | 2 | 9999990007 |  | Стоимость прочих машин (ЭСН) | 1344 | 1008 | руб. | руб. | 1 | 0 | -1180195794 | 157.05 | 0 | 1 | 0 | 0 | 0 | 1 | 0 | 0 | 1 | 1 | 1 | 1 | -2 | 0 | 1 | 1 | 0 | 0 | 157.05 |  | 0 | 2 | 50519604 | 1 | 0 | 476 | 0 | 0 | 0 | 0 | 0 | 0 | 0 | 0 | 0 | 0 | 0 | 0 | 0 | 0 | 0 | 0 | 0 | 0 | 0 | 0 | 0 | 0 |  | 0 | 0 | 90.555 | 1 | 1 | 1 | 157.05 | 0 | 0 | 90.56 | 0 | 0 | 90.56 | 0 | 0 | 0
577 | 50518600 | 50519597 | 46143994 | 1 | 1 | 30570983 | 3 | 1.13-4-40 | ТСН-2001.1 Доп. 67, Р. 13, о. 4, поз. 40 | Кран спуска воздуха из систем водяного отопления (кран Маевского), латунный, цапковый, максимальная температура +110°С, номинальное давление PN 1,0 МПа, номинальный диаметр DN 15 мм | 1354 | 1010 | шт. | шт. | 1 | 0 | -1374587209 | 62.435 | 4.99 | 0 | 0 | 0 | 4.99 | 0 | 0 | 0 | 1 | 1 | 1 | 1 | 0 | 0 | 0 | 1 | 0 | 0 | 62.435 |  | 0 | 1 | -1 | 0 | 0 |  | 0 | 0 | 0 | 0 | 0 | 0 | 0 | 0 | 0 | 0 | 0 | 0 | 0 | 0 | 0 | 0 | 0 | 0 | 0 | 0 | 0 | 0 |  | 0 | 0 | 36 | 4.99 | 4.99 | 1 | 311.55 | 0 | 179.64 | 0 | 0 | 0 | 179.64 | 0 | 0 | 0
577 | 50518600 | 50519597 | 46145753 | 1 | 1 | 30570983 | 3 | 1.18-4-602 | ТСН-2001.1 Доп. 67, Р. 18, о. 4, поз. 602 | Конвектор отопительный, стальной, окрашенный порошковой эмалью, с кожухом, средней глубины, без терморегулятора, теплоотдача 1,593 кВт | 1354 | 1010 | шт. | шт. | 1 | 0 | -1902311960 | 62.435 | 515.89 | 0 | 0 | 0 | 515.89 | 0 | 0 | 0 | 1 | 1 | 1 | 1 | 0 | 0 | 0 | 1 | 0 | 0 | 62.435 |  | 0 | 1 | -1 | 0 | 0 |  | 0 | 0 | 0 | 0 | 0 | 0 | 0 | 0 | 0 | 0 | 0 | 0 | 0 | 0 | 0 | 0 | 0 | 0 | 0 | 0 | 0 | 0 |  | 0 | 0 | 36 | 515.89 | 515.89 | 1 | 32209.57 | 0 | 18572.04 | 0 | 0 | 0 | 18572.04 | 0 | 0 | 0
577 | 50518600 | 50519597 | 42938370 | 30570983 | 1 | 30570983 | 3 | 9999990006 |  | Стоимость прочих материалов (ЭСН) | 1344 | 1008 | руб. | руб. | 1 | 0 | -94250534 | 31.08 | 1 | 0 | 0 | 0 | 1 | 0 | 0 | 0 | 1 | 1 | 1 | 1 | -2 | 0 | 1 | 1 | 0 | 0 | 31.08 |  | 0 | 2 | 50519606 | 1 | 0 | 478 | 0 | 0 | 0 | 0 | 0 | 0 | 0 | 0 | 0 | 0 | 0 | 0 | 0 | 0 | 0 | 0 | 0 | 0 | 0 | 0 | 0 | 0 |  | 0 | 0 | 17.9207 | 1 | 1 | 1 | 31.08 | 0 | 17.92 | 0 | 0 | 0 | 17.92 | 0 | 0 | 0
578 | 50518601 | 50519597 | 40404405 | 30570983 | 1 | 30570983 | 1 | 9999990008 |  | Трудозатраты рабочих | 1191 | 1013 | чел.-ч. | чел.-ч. | 1 | 0 | 476480486 | 87 | 0 | 0 | 0 | 0 | 0 | 0 | 0 | 0 | 1 | 1 | 1 | 1 | 5 | 0 | 1 | 1 | 0 | 0 | 87 |  | 1 | 2 | 50519603 | 1 | 0 | 479 | 0 | 0 | 0 | 0 | 0 | 0 | 0 | 0 | 0 | 0 | 0 | 0 | 0 | 0 | 0 | 0 | 0 | 0 | 0 | 0 | 0 | 0 | 0 | 50.1642 | 0 | 50.1642 | 0 | 0 | 1 | 0 | 0 | 0 | 0 | 0 | 0 | 0 | 0 | 0 | 0
578 | 50518601 | 50519597 | 40406154 | 30570983 | 1 | 30570983 | 2 | 9999990007 |  | Стоимость прочих машин (ЭСН) | 1344 | 1008 | руб. | руб. | 1 | 0 | -1180195794 | 157.05 | 0 | 1.07 | 0 | 0 | 0 | 1 | 0 | 0 | 1 | 1 | 1 | 1 | 5 | 0 | 1 | 1 | 0 | 0 | 157.05 |  | 0 | 2 | 50519604 | 1 | 0 | 480 | 0 | 0 | 0 | 0 | 0 | 0 | 0 | 0 | 0 | 0 | 0 | 0 | 0 | 0 | 0 | 0 | 0 | 0 | 0 | 0 | 0 | 0 |  | 0 | 0 | 90.555 | 1.07 | 1 | 1 | 157.05 | 0 | 0 | 90.56 | 0 | 0 | 90.56 | 0 | 0 | 0
578 | 50518601 | 50519597 | 46143994 | 1 | 1 | 30570983 | 3 | 1.13-4-40 | ТСН-2001.1 Доп. 67, Р. 13, о. 4, поз. 40 | Кран спуска воздуха из систем водяного отопления (кран Маевского), латунный, цапковый, максимальная температура +110°С, номинальное давление PN 1,0 МПа, номинальный диаметр DN 15 мм | 1354 | 1010 | шт. | шт. | 1 | 0 | -1374587209 | 62.435 | 33.73 | 0 | 0 | 0 | 4.99 | 0 | 0 | 0 | 6.76 | 1 | 1 | 1 | -2 | 0 | 0 | 1 | 0 | 0 | 62.435 |  | 0 | 1 | -1 | 0 | 0 |  | 0 | 0 | 0 | 0 | 0 | 0 | 0 | 0 | 0 | 0 | 0 | 0 | 0 | 0 | 0 | 0 | 0 | 0 | 0 | 0 | 0 | 0 |  | 0 | 0 | 36 | 33.73 | 4.99 | 6.76 | 311.55 | 0 | 1214.28 | 0 | 0 | 0 | 1214.28 | 0 | 0 | 0
578 | 50518601 | 50519597 | 46145753 | 1 | 1 | 30570983 | 3 | 1.18-4-602 | ТСН-2001.1 Доп. 67, Р. 18, о. 4, поз. 602 | Конвектор отопительный, стальной, окрашенный порошковой эмалью, с кожухом, средней глубины, без терморегулятора, теплоотдача 1,593 кВт | 1354 | 1010 | шт. | шт. | 1 | 0 | -1902311960 | 62.435 | 4054.9 | 0 | 0 | 0 | 515.89 | 0 | 0 | 0 | 7.86 | 1 | 1 | 1 | -2 | 0 | 0 | 1 | 0 | 0 | 62.435 |  | 0 | 1 | -1 | 0 | 0 |  | 0 | 0 | 0 | 0 | 0 | 0 | 0 | 0 | 0 | 0 | 0 | 0 | 0 | 0 | 0 | 0 | 0 | 0 | 0 | 0 | 0 | 0 |  | 0 | 0 | 36 | 4054.9 | 515.89 | 7.86 | 32209.57 | 0 | 145976.4 | 0 | 0 | 0 | 145976.4 | 0 | 0 | 0
578 | 50518601 | 50519597 | 42938370 | 30570983 | 1 | 30570983 | 3 | 9999990006 |  | Стоимость прочих материалов (ЭСН) | 1344 | 1008 | руб. | руб. | 1 | 0 | -94250534 | 31.08 | 9.64 | 0 | 0 | 0 | 1 | 0 | 0 | 0 | 9.64 | 1 | 1 | 1 | 5 | 0 | 1 | 1 | 0 | 0 | 31.08 |  | 0 | 2 | 50519606 | 1 | 0 | 482 | 0 | 0 | 0 | 0 | 0 | 0 | 0 | 0 | 0 | 0 | 0 | 0 | 0 | 0 | 0 | 0 | 0 | 0 | 0 | 0 | 0 | 0 |  | 0 | 0 | 17.9207 | 9.64 | 1 | 9.64 | 31.08 | 0 | 172.76 | 0 | 0 | 0 | 172.76 | 0 | 0 | 0
583 | 50518600 | 50534890 | 45895908 | 30570983 | 1 | 30570983 | 1 | 9999990008 |  | Трудозатраты рабочих | 1191 | 1013 | чел.-ч. | чел.-ч. | 1 | 0 | 476480486 | 5.01 | 0 | 0 | 0 | 0 | 0 | 0 | 0 | 0 | 1 | 1 | 1 | 1 | -2 | 0 | 1 | 1 | 0 | 0 | 5.01 |  | 1 | 2 | 50534891 | 1 | 0 | 483 | 0 | 0 | 0 | 0 | 0 | 0 | 0 | 0 | 0 | 0 | 0 | 0 | 0 | 0 | 0 | 0 | 0 | 0 | 0 | 0 | 0 | 0 | 0 | 18.7875 | 0 | 18.7875 | 0 | 0 | 1 | 0 | 0 | 0 | 0 | 0 | 0 | 0 | 0 | 0 | 0
583 | 50518600 | 50534890 | 31110605 | 1 | 1 | 30570983 | 3 | 1.1-1-118 | ТСН-2001.1. Доп. 1-42. Р. 1, о. 1, поз. 118 | Вода | 1339 | 1007 | м3 | м3 | 1 | 0 | 1942501623 | 1 | 7.07 | 0 | 0 | 0 | 7.07 | 0 | 0 | 0 | 1 | 1 | 1 | 1 | -2 | 0 | 1 | 1 | 0 | 0 | 1 |  | 0 | 2 | 50534892 | 1 | 0 | 484 | 0 | 0 | 0 | 0 | 0 | 0 | 0 | 0 | 0 | 0 | 0 | 0 | 0 | 0 | 0 | 0 | 0 | 0 | 0 | 0 | 0 | 0 |  | 0 | 0 | 3.75 | 7.07 | 7.07 | 1 | 7.07 | 0 | 26.51 | 0 | 0 | 0 | 26.51 | 0 | 0 | 0
583 | 50518600 | 50534890 | 31112719 | 1 | 1 | 30570983 | 3 | 1.1-1-2481 | ТСН-2001.1. Доп. 1-42. Р. 1, о. 1, поз. 2481 | Волокно льняное №11 для уплотнения резьбовых соединений при монтаже систем водоснабжения и отопления | 1346 | 1009 | кг | кг | 1 | 0 | -2103580919 | 0.02 | 38 | 0 | 0 | 0 | 38 | 0 | 0 | 0 | 1 | 1 | 1 | 1 | -2 | 0 | 1 | 1 | 0 | 0 | 0.02 |  | 0 | 2 | 50534893 | 1 | 0 | 485 | 0 | 0 | 0 | 0 | 0 | 0 | 0 | 0 | 0 | 0 | 0 | 0 | 0 | 0 | 0 | 0 | 0 | 0 | 0 | 0 | 0 | 0 |  | 0 | 0 | 0.075 | 38 | 38 | 1 | 0.76 | 0 | 2.85 | 0 | 0 | 0 | 2.85 | 0 | 0 | 0
583 | 50518600 | 50534890 | 46136203 | 1 | 1 | 30570983 | 3 | 1.1-1-467 | ТСН-2001.1 Доп. 67, Р. 1, о. 1, поз. 467 | Краска масляная жидкотертая (готовая к употреблению), для наружных и внутренних работ по металлу, сурик железный, типа МА-15 | 1348 | 1009 | т | т | 1000 | 0 | -1982558046 | 5e-05 | 16222.39 | 0 | 0 | 0 | 16222.39 | 0 | 0 | 0 | 1 | 1 | 1 | 1 | -2 | 0 | 1 | 1 | 0 | 0 | 5e-05 |  | 0 | 2 | 50534894 | 1 | 0 | 486 | 0 | 0 | 0 | 0 | 0 | 0 | 0 | 0 | 0 | 0 | 0 | 0 | 0 | 0 | 0 | 0 | 0 | 0 | 0 | 0 | 0 | 0 |  | 0 | 0 | 0.0001875 | 16222.39 | 16222.39 | 1 | 0.81 | 0 | 3.04 | 0 | 0 | 0 | 3.04 | 0 | 0 | 0
583 | 50518600 | 50534890 | 46136327 | 1 | 1 | 30570983 | 3 | 1.1-1-732 | ТСН-2001.1 Доп. 67, Р. 1, о. 1, поз. 732 | Олифа для окраски комбинированная, типа Оксоль | 1346 | 1009 | кг | кг | 1 | 0 | 408584083 | 0.02 | 20.19 | 0 | 0 | 0 | 20.19 | 0 | 0 | 0 | 1 | 1 | 1 | 1 | -2 | 0 | 1 | 1 | 0 | 0 | 0.02 |  | 0 | 2 | 50534895 | 1 | 0 | 487 | 0 | 0 | 0 | 0 | 0 | 0 | 0 | 0 | 0 | 0 | 0 | 0 | 0 | 0 | 0 | 0 | 0 | 0 | 0 | 0 | 0 | 0 |  | 0 | 0 | 0.075 | 20.19 | 20.19 | 1 | 0.4 | 0 | 1.51 | 0 | 0 | 0 | 1.51 | 0 | 0 | 0
584 | 50518601 | 50534890 | 45895908 | 30570983 | 1 | 30570983 | 1 | 9999990008 |  | Трудозатраты рабочих | 1191 | 1013 | чел.-ч. | чел.-ч. | 1 | 0 | 476480486 | 5.01 | 0 | 0 | 0 | 0 | 0 | 0 | 0 | 0 | 1 | 1 | 1 | 1 | 5 | 0 | 1 | 1 | 0 | 0 | 5.01 |  | 1 | 2 | 50534891 | 1 | 0 | 488 | 0 | 0 | 0 | 0 | 0 | 0 | 0 | 0 | 0 | 0 | 0 | 0 | 0 | 0 | 0 | 0 | 0 | 0 | 0 | 0 | 0 | 0 | 0 | 18.7875 | 0 | 18.7875 | 0 | 0 | 1 | 0 | 0 | 0 | 0 | 0 | 0 | 0 | 0 | 0 | 0
584 | 50518601 | 50534890 | 31110605 | 1 | 1 | 30570983 | 3 | 1.1-1-118 | ТСН-2001.1. Доп. 1-42. Р. 1, о. 1, поз. 118 | Вода | 1339 | 1007 | м3 | м3 | 1 | 0 | 1942501623 | 1 | 42.42 | 0 | 0 | 0 | 7.07 | 0 | 0 | 0 | 6 | 1 | 1 | 1 | 2 | 0 | 1 | 1 | 0 | 0 | 1 |  | 0 | 2 | 50534892 | 1 | 0 | 489 | 0 | 0 | 0 | 0 | 0 | 0 | 0 | 0 | 0 | 0 | 0 | 0 | 0 | 0 | 0 | 0 | 0 | 0 | 0 | 0 | 0 | 0 |  | 0 | 0 | 3.75 | 42.42 | 7.07 | 6 | 7.07 | 0 | 159.08 | 0 | 0 | 0 | 159.08 | 0 | 0 | 0
584 | 50518601 | 50534890 | 31112719 | 1 | 1 | 30570983 | 3 | 1.1-1-2481 | ТСН-2001.1. Доп. 1-42. Р. 1, о. 1, поз. 2481 | Волокно льняное №11 для уплотнения резьбовых соединений при монтаже систем водоснабжения и отопления | 1346 | 1009 | кг | кг | 1 | 0 | -2103580919 | 0.02 | 214.7 | 0 | 0 | 0 | 38 | 0 | 0 | 0 | 5.65 | 1 | 1 | 1 | 2 | 0 | 1 | 1 | 0 | 0 | 0.02 |  | 0 | 2 | 50534893 | 1 | 0 | 490 | 0 | 0 | 0 | 0 | 0 | 0 | 0 | 0 | 0 | 0 | 0 | 0 | 0 | 0 | 0 | 0 | 0 | 0 | 0 | 0 | 0 | 0 |  | 0 | 0 | 0.075 | 214.7 | 38 | 5.65 | 0.76 | 0 | 16.1 | 0 | 0 | 0 | 16.1 | 0 | 0 | 0
584 | 50518601 | 50534890 | 46136203 | 1 | 1 | 30570983 | 3 | 1.1-1-467 | ТСН-2001.1 Доп. 67, Р. 1, о. 1, поз. 467 | Краска масляная жидкотертая (готовая к употреблению), для наружных и внутренних работ по металлу, сурик железный, типа МА-15 | 1348 | 1009 | т | т | 1000 | 0 | -1982558046 | 5e-05 | 48667.17 | 0 | 0 | 0 | 16222.39 | 0 | 0 | 0 | 3 | 1 | 1 | 1 | 2 | 0 | 1 | 1 | 0 | 0 | 5e-05 |  | 0 | 2 | 50534894 | 1 | 0 | 491 | 0 | 0 | 0 | 0 | 0 | 0 | 0 | 0 | 0 | 0 | 0 | 0 | 0 | 0 | 0 | 0 | 0 | 0 | 0 | 0 | 0 | 0 |  | 0 | 0 | 0.0001875 | 48667.17 | 16222.39 | 3 | 0.81 | 0 | 9.13 | 0 | 0 | 0 | 9.13 | 0 | 0 | 0
584 | 50518601 | 50534890 | 46136327 | 1 | 1 | 30570983 | 3 | 1.1-1-732 | ТСН-2001.1 Доп. 67, Р. 1, о. 1, поз. 732 | Олифа для окраски комбинированная, типа Оксоль | 1346 | 1009 | кг | кг | 1 | 0 | 408584083 | 0.02 | 73.9 | 0 | 0 | 0 | 20.19 | 0 | 0 | 0 | 3.66 | 1 | 1 | 1 | 2 | 0 | 1 | 1 | 0 | 0 | 0.02 |  | 0 | 2 | 50534895 | 1 | 0 | 492 | 0 | 0 | 0 | 0 | 0 | 0 | 0 | 0 | 0 | 0 | 0 | 0 | 0 | 0 | 0 | 0 | 0 | 0 | 0 | 0 | 0 | 0 |  | 0 | 0 | 0.075 | 73.9 | 20.19 | 3.66 | 0.4 | 0 | 5.54 | 0 | 0 | 0 | 5.54 | 0 | 0 | 0
620 | 50518600 | 50534720 | 45897171 | 30570983 | 1 | 30570983 | 1 | 9999990008 |  | Трудозатраты рабочих | 1191 | 1013 | чел.-ч. | чел.-ч. | 1 | 0 | 476480486 | 33.7 | 0 | 0 | 0 | 0 | 0 | 0 | 0 | 0 | 1 | 1 | 1 | 1 | -2 | 0 | 1 | 1 | 0 | 0 | 33.7 |  | 1 | 2 | 50534721 | 1 | 0 | 493 | 0 | 0 | 0 | 0 | 0 | 0 | 0 | 0 | 0 | 0 | 0 | 0 | 0 | 0 | 0 | 0 | 0 | 0 | 0 | 0 | 0 | 0 | 0 | 29.656 | 0 | 29.656 | 0 | 0 | 1 | 0 | 0 | 0 | 0 | 0 | 0 | 0 | 0 | 0 | 0
620 | 50518600 | 50534720 | 46170620 | 1 | 1 | 30570983 | 2 | 2.1-13-10 | ТСН-2001.2. Доп. 68. п.1-13-10 (135201) | Инверторы для ручной дуговой сварки, сварочный ток до 400 А | 1368 | 1011 | маш.-ч | маш.-ч | 1 | 0 | 2118739487 | 1.19 | 0 | 3.18 | 0 | 0 | 0 | 3.18 | 0 | 0 | 1 | 1 | 1 | 1 | -2 | 0 | 1 | 1 | 0 | 0 | 1.19 |  | 0 | 2 | 50534722 | 1 | 0 | 494 | 0 | 0 | 0 | 0 | 0 | 0 | 0 | 0 | 0 | 0 | 0 | 0 | 0 | 0 | 0 | 0 | 0 | 0 | 0 | 0 | 0 | 0 |  | 0 | 0 | 1.0472 | 3.18 | 3.18 | 1 | 3.78 | 0 | 0 | 3.33 | 0 | 0 | 3.33 | 0 | 0 | 0
620 | 50518600 | 50534720 | 46170867 | 1 | 1 | 30570983 | 2 | 2.1-18-7 | ТСН-2001.2. Доп. 68. п.1-18-7 (183001) | Автомобили грузовые бортовые, грузоподъемность до 5 т | 1368 | 1011 | маш.-ч | маш.-ч | 1 | 0 | -7781208 | 0.4 | 0 | 83.1 | 12.62 | 0 | 0 | 83.1 | 12.62 | 0 | 1 | 1 | 1 | 1 | -2 | 0 | 1 | 1 | 0 | 0 | 0.4 |  | 0 | 2 | 50534723 | 1 | 0 | 495 | 0 | 0 | 0 | 0 | 0 | 0 | 0 | 0 | 0 | 0 | 0 | 0 | 0 | 0 | 0 | 0 | 0 | 0 | 0 | 0 | 0 | 0 |  | 0 | 0 | 0.352 | 83.1 | 83.1 | 1 | 33.24 | 5.05 | 0 | 29.25 | 4.44 | 0 | 29.25 | 0 | 0 | 0
620 | 50518600 | 50534720 | 46170215 | 1 | 1 | 30570983 | 2 | 2.1-3-38 | ТСН-2001.2. Доп. 68. п.1-3-38 (032009) | Краны на автомобильном ходу, грузоподъемность до 16 т | 1368 | 1011 | маш.-ч | маш.-ч | 1 | 0 | 922387863 | 0.06 | 0 | 179.17 | 16.93 | 0 | 0 | 179.17 | 16.93 | 0 | 1 | 1 | 1 | 1 | -2 | 0 | 1 | 1 | 0 | 0 | 0.06 |  | 0 | 2 | 50534724 | 1 | 0 | 496 | 0 | 0 | 0 | 0 | 0 | 0 | 0 | 0 | 0 | 0 | 0 | 0 | 0 | 0 | 0 | 0 | 0 | 0 | 0 | 0 | 0 | 0 |  | 0 | 0 | 0.0528 | 179.17 | 179.17 | 1 | 10.75 | 1.02 | 0 | 9.46 | 0.89 | 0 | 9.46 | 0 | 0 | 0
620 | 50518600 | 50534720 | 31110605 | 1 | 1 | 30570983 | 3 | 1.1-1-118 | ТСН-2001.1. Доп. 1-42. Р. 1, о. 1, поз. 118 | Вода | 1339 | 1007 | м3 | м3 | 1 | 0 | 1942501623 | 0.05866 | 7.07 | 0 | 0 | 0 | 7.07 | 0 | 0 | 0 | 1 | 1 | 1 | 1 | -2 | 0 | 1 | 1 | 0 | 0 | 0.05866 |  | 0 | 2 | 50534725 | 1 | 0 | 497 | 0 | 0 | 0 | 0 | 0 | 0 | 0 | 0 | 0 | 0 | 0 | 0 | 0 | 0 | 0 | 0 | 0 | 0 | 0 | 0 | 0 | 0 |  | 0 | 0 | 0.051621 | 7.07 | 7.07 | 1 | 0.41 | 0 | 0.36 | 0 | 0 | 0 | 0.36 | 0 | 0 | 0
620 | 50518600 | 50534720 | 31112719 | 1 | 1 | 30570983 | 3 | 1.1-1-2481 | ТСН-2001.1. Доп. 1-42. Р. 1, о. 1, поз. 2481 | Волокно льняное №11 для уплотнения резьбовых соединений при монтаже систем водоснабжения и отопления | 1346 | 1009 | кг | кг | 1 | 0 | -2103580919 | 0.05 | 38 | 0 | 0 | 0 | 38 | 0 | 0 | 0 | 1 | 1 | 1 | 1 | -2 | 0 | 1 | 1 | 0 | 0 | 0.05 |  | 0 | 2 | 50534726 | 1 | 0 | 498 | 0 | 0 | 0 | 0 | 0 | 0 | 0 | 0 | 0 | 0 | 0 | 0 | 0 | 0 | 0 | 0 | 0 | 0 | 0 | 0 | 0 | 0 |  | 0 | 0 | 0.044 | 38 | 38 | 1 | 1.9 | 0 | 1.67 | 0 | 0 | 0 | 1.67 | 0 | 0 | 0
620 | 50518600 | 50534720 | 31110738 | 1 | 1 | 30570983 | 3 | 1.1-1-258 | ТСН-2001.1. Доп. 1-42. Р. 1, о. 1, поз. 258 | Известь хлорная | 1348 | 1009 | т | т | 1000 | 0 | 758380680 | 1.6e-06 | 3246.35 | 0 | 0 | 0 | 3246.35 | 0 | 0 | 0 | 1 | 1 | 1 | 1 | -2 | 0 | 1 | 1 | 0 | 0 | 1.6e-06 |  | 0 | 2 | 50534727 | 1 | 0 | 499 | 0 | 0 | 0 | 0 | 0 | 0 | 0 | 0 | 0 | 0 | 0 | 0 | 0 | 0 | 0 | 0 | 0 | 0 | 0 | 0 | 0 | 0 |  | 0 | 0 | 1.408e-06 | 3246.35 | 3246.35 | 1 | 0.01 | 0 | 0 | 0 | 0 | 0 | 0 | 0 | 0 | 0
620 | 50518600 | 50534720 | 31110524 | 1 | 1 | 30570983 | 3 | 1.1-1-26 | ТСН-2001.1. Доп. 1-42. Р. 1, о. 1, поз. 26 | Ацетилен технический | 1339 | 1007 | м3 | м3 | 1 | 0 | 358510484 | 0.19 | 53.57 | 0 | 0 | 0 | 53.57 | 0 | 0 | 0 | 1 | 1 | 1 | 1 | -2 | 0 | 1 | 1 | 0 | 0 | 0.19 |  | 0 | 2 | 50534728 | 1 | 0 | 500 | 0 | 0 | 0 | 0 | 0 | 0 | 0 | 0 | 0 | 0 | 0 | 0 | 0 | 0 | 0 | 0 | 0 | 0 | 0 | 0 | 0 | 0 |  | 0 | 0 | 0.1672 | 53.57 | 53.57 | 1 | 10.18 | 0 | 8.96 | 0 | 0 | 0 | 8.96 | 0 | 0 | 0
620 | 50518600 | 50534720 | 46136155 | 1 | 1 | 30570983 | 3 | 1.1-1-376 | ТСН-2001.1 Доп. 67, Р. 1, о. 1, поз. 376 | Кислород технический, газообразный | 1339 | 1007 | м3 | м3 | 1 | 0 | 1949871238 | 0.342 | 5.91 | 0 | 0 | 0 | 5.91 | 0 | 0 | 0 | 1 | 1 | 1 | 1 | -2 | 0 | 1 | 1 | 0 | 0 | 0.342 |  | 0 | 2 | 50534729 | 1 | 0 | 501 | 0 | 0 | 0 | 0 | 0 | 0 | 0 | 0 | 0 | 0 | 0 | 0 | 0 | 0 | 0 | 0 | 0 | 0 | 0 | 0 | 0 | 0 |  | 0 | 0 | 0.30096 | 5.91 | 5.91 | 1 | 2.02 | 0 | 1.78 | 0 | 0 | 0 | 1.78 | 0 | 0 | 0
620 | 50518600 | 50534720 | 46136203 | 1 | 1 | 30570983 | 3 | 1.1-1-467 | ТСН-2001.1 Доп. 67, Р. 1, о. 1, поз. 467 | Краска масляная жидкотертая (готовая к употреблению), для наружных и внутренних работ по металлу, сурик железный, типа МА-15 | 1348 | 1009 | т | т | 1000 | 0 | -1982558046 | 0.00087 | 16222.39 | 0 | 0 | 0 | 16222.39 | 0 | 0 | 0 | 1 | 1 | 1 | 1 | -2 | 0 | 1 | 1 | 0 | 0 | 0.00087 |  | 0 | 2 | 50534730 | 1 | 0 | 502 | 0 | 0 | 0 | 0 | 0 | 0 | 0 | 0 | 0 | 0 | 0 | 0 | 0 | 0 | 0 | 0 | 0 | 0 | 0 | 0 | 0 | 0 |  | 0 | 0 | 0.0007656 | 16222.39 | 16222.39 | 1 | 14.11 | 0 | 12.42 | 0 | 0 | 0 | 12.42 | 0 | 0 | 0
620 | 50518600 | 50534720 | 46136327 | 1 | 1 | 30570983 | 3 | 1.1-1-732 | ТСН-2001.1 Доп. 67, Р. 1, о. 1, поз. 732 | Олифа для окраски комбинированная, типа Оксоль | 1346 | 1009 | кг | кг | 1 | 0 | 408584083 | 0.1 | 20.19 | 0 | 0 | 0 | 20.19 | 0 | 0 | 0 | 1 | 1 | 1 | 1 | -2 | 0 | 1 | 1 | 0 | 0 | 0.1 |  | 0 | 2 | 50534731 | 1 | 0 | 503 | 0 | 0 | 0 | 0 | 0 | 0 | 0 | 0 | 0 | 0 | 0 | 0 | 0 | 0 | 0 | 0 | 0 | 0 | 0 | 0 | 0 | 0 |  | 0 | 0 | 0.088 | 20.19 | 20.19 | 1 | 2.02 | 0 | 1.78 | 0 | 0 | 0 | 1.78 | 0 | 0 | 0
620 | 50518600 | 50534720 | 31111346 | 1 | 1 | 30570983 | 3 | 1.1-1-969 | ТСН-2001.1. Доп. 1-42. Р. 1, о. 1, поз. 969 | Проволока электродная порошковая для дуговой сварки | 1348 | 1009 | т | т | 1000 | 0 | -624222828 | 0.0004 | 35451.18 | 0 | 0 | 0 | 35451.18 | 0 | 0 | 0 | 1 | 1 | 1 | 1 | -2 | 0 | 1 | 1 | 0 | 0 | 0.0004 |  | 0 | 2 | 50534732 | 1 | 0 | 504 | 0 | 0 | 0 | 0 | 0 | 0 | 0 | 0 | 0 | 0 | 0 | 0 | 0 | 0 | 0 | 0 | 0 | 0 | 0 | 0 | 0 | 0 |  | 0 | 0 | 0.000352 | 35451.18 | 35451.18 | 1 | 14.18 | 0 | 12.48 | 0 | 0 | 0 | 12.48 | 0 | 0 | 0
620 | 50518600 | 50534720 | 46141046 | 1 | 1 | 30570983 | 3 | 1.12-1-53 | ТСН-2001.1 Доп. 67, Р. 12, о. 1, поз. 53 | Узел трубопровода из стальных водогазопроводных оцинкованных труб, с гильзами, для водоснабжения, диаметр условного прохода 20 мм | 1301 | 1003 | м | м | 1 | 0 | 1011881096 | 100 | 31.42 | 0 | 0 | 0 | 31.42 | 0 | 0 | 0 | 1 | 1 | 1 | 1 | 0 | 0 | 0 | 1 | 0 | 0 | 100 |  | 0 | 1 | -1 | 0 | 0 |  | 0 | 0 | 0 | 0 | 0 | 0 | 0 | 0 | 0 | 0 | 0 | 0 | 0 | 0 | 0 | 0 | 0 | 0 | 0 | 0 | 0 | 0 |  | 0 | 0 | 88 | 31.42 | 31.42 | 1 | 3142 | 0 | 2764.96 | 0 | 0 | 0 | 2764.96 | 0 | 0 | 0
620 | 50518600 | 50534720 | 41398719 | 1 | 1 | 30570983 | 3 | 1.12-2-1163 | ТСН-2001.1 Доп. 46, Р. 12, о. 2, поз. 1163 | Хомуты из оцинкованной стали с резиновыми прокладками для жесткого и скользящего крепления полипропиленовых труб, наружный диаметр 20 мм | 1354 | 1010 | шт. | шт. | 1 | 0 | -1147018357 | 50 | 17.33 | 0 | 0 | 0 | 17.33 | 0 | 0 | 0 | 1 | 1 | 1 | 1 | 0 | 0 | 0 | 1 | 0 | 0 | 50 |  | 0 | 1 | -1 | 0 | 0 |  | 0 | 0 | 0 | 0 | 0 | 0 | 0 | 0 | 0 | 0 | 0 | 0 | 0 | 0 | 0 | 0 | 0 | 0 | 0 | 0 | 0 | 0 |  | 0 | 0 | 44 | 17.33 | 17.33 | 1 | 866.5 | 0 | 762.52 | 0 | 0 | 0 | 762.52 | 0 | 0 | 0
621 | 50518601 | 50534720 | 45897171 | 30570983 | 1 | 30570983 | 1 | 9999990008 |  | Трудозатраты рабочих | 1191 | 1013 | чел.-ч. | чел.-ч. | 1 | 0 | 476480486 | 33.7 | 0 | 0 | 0 | 0 | 0 | 0 | 0 | 0 | 1 | 1 | 1 | 1 | 5 | 0 | 1 | 1 | 0 | 0 | 33.7 |  | 1 | 2 | 50534721 | 1 | 0 | 508 | 0 | 0 | 0 | 0 | 0 | 0 | 0 | 0 | 0 | 0 | 0 | 0 | 0 | 0 | 0 | 0 | 0 | 0 | 0 | 0 | 0 | 0 | 0 | 29.656 | 0 | 29.656 | 0 | 0 | 1 | 0 | 0 | 0 | 0 | 0 | 0 | 0 | 0 | 0 | 0
621 | 50518601 | 50534720 | 46170620 | 1 | 1 | 30570983 | 2 | 2.1-13-10 | ТСН-2001.2. Доп. 68. п.1-13-10 (135201) | Инверторы для ручной дуговой сварки, сварочный ток до 400 А | 1368 | 1011 | маш.-ч | маш.-ч | 1 | 0 | 2118739487 | 1.19 | 0 | 37.15 | 0 | 0 | 0 | 3.18 | 0 | 0 | 1 | 10.95 | 34.09 | 1 | 2 | 0 | 1 | 1 | 0 | 0 | 1.19 |  | 0 | 2 | 50534722 | 1 | 0 | 509 | 0 | 0 | 0 | 0 | 0 | 0 | 0 | 0 | 0 | 0 | 0 | 0 | 0 | 0 | 0 | 0 | 0 | 0 | 0 | 0 | 0 | 0 |  | 0 | 0 | 1.0472 | 37.15 | 3.18 | 10.95 | 3.78 | 0 | 0 | 36.46 | 0 | 0 | 36.46 | 0 | 0 | 0
621 | 50518601 | 50534720 | 46170867 | 1 | 1 | 30570983 | 2 | 2.1-18-7 | ТСН-2001.2. Доп. 68. п.1-18-7 (183001) | Автомобили грузовые бортовые, грузоподъемность до 5 т | 1368 | 1011 | маш.-ч | маш.-ч | 1 | 0 | -7781208 | 0.4 | 0 | 1127.85 | 459.04 | 0 | 0 | 83.1 | 12.62 | 0 | 1 | 12.72 | 34.09 | 1 | 2 | 0 | 1 | 1 | 0 | 0 | 0.4 |  | 0 | 2 | 50534723 | 1 | 0 | 510 | 0 | 0 | 0 | 0 | 0 | 0 | 0 | 0 | 0 | 0 | 0 | 0 | 0 | 0 | 0 | 0 | 0 | 0 | 0 | 0 | 0 | 0 |  | 0 | 0 | 0.352 | 1127.85 | 83.1 | 12.72 | 33.24 | 5.05 | 0 | 372.07 | 151.44 | 0 | 372.07 | 0 | 0 | 0
621 | 50518601 | 50534720 | 46170215 | 1 | 1 | 30570983 | 2 | 2.1-3-38 | ТСН-2001.2. Доп. 68. п.1-3-38 (032009) | Краны на автомобильном ходу, грузоподъемность до 16 т | 1368 | 1011 | маш.-ч | маш.-ч | 1 | 0 | 922387863 | 0.06 | 0 | 2167.92 | 615.81 | 0 | 0 | 179.17 | 16.93 | 0 | 1 | 11.34 | 34.09 | 1 | 2 | 0 | 1 | 1 | 0 | 0 | 0.06 |  | 0 | 2 | 50534724 | 1 | 0 | 511 | 0 | 0 | 0 | 0 | 0 | 0 | 0 | 0 | 0 | 0 | 0 | 0 | 0 | 0 | 0 | 0 | 0 | 0 | 0 | 0 | 0 | 0 |  | 0 | 0 | 0.0528 | 2167.92 | 179.17 | 11.34 | 10.75 | 1.02 | 0 | 107.28 | 30.47 | 0 | 107.28 | 0 | 0 | 0
621 | 50518601 | 50534720 | 31110605 | 1 | 1 | 30570983 | 3 | 1.1-1-118 | ТСН-2001.1. Доп. 1-42. Р. 1, о. 1, поз. 118 | Вода | 1339 | 1007 | м3 | м3 | 1 | 0 | 1942501623 | 0.05866 | 42.42 | 0 | 0 | 0 | 7.07 | 0 | 0 | 0 | 6 | 1 | 1 | 1 | 2 | 0 | 1 | 1 | 0 | 0 | 0.05866 |  | 0 | 2 | 50534725 | 1 | 0 | 512 | 0 | 0 | 0 | 0 | 0 | 0 | 0 | 0 | 0 | 0 | 0 | 0 | 0 | 0 | 0 | 0 | 0 | 0 | 0 | 0 | 0 | 0 |  | 0 | 0 | 0.051621 | 42.42 | 7.07 | 6 | 0.41 | 0 | 2.19 | 0 | 0 | 0 | 2.19 | 0 | 0 | 0
621 | 50518601 | 50534720 | 31112719 | 1 | 1 | 30570983 | 3 | 1.1-1-2481 | ТСН-2001.1. Доп. 1-42. Р. 1, о. 1, поз. 2481 | Волокно льняное №11 для уплотнения резьбовых соединений при монтаже систем водоснабжения и отопления | 1346 | 1009 | кг | кг | 1 | 0 | -2103580919 | 0.05 | 214.7 | 0 | 0 | 0 | 38 | 0 | 0 | 0 | 5.65 | 1 | 1 | 1 | 2 | 0 | 1 | 1 | 0 | 0 | 0.05 |  | 0 | 2 | 50534726 | 1 | 0 | 513 | 0 | 0 | 0 | 0 | 0 | 0 | 0 | 0 | 0 | 0 | 0 | 0 | 0 | 0 | 0 | 0 | 0 | 0 | 0 | 0 | 0 | 0 |  | 0 | 0 | 0.044 | 214.7 | 38 | 5.65 | 1.9 | 0 | 9.45 | 0 | 0 | 0 | 9.45 | 0 | 0 | 0
621 | 50518601 | 50534720 | 31110738 | 1 | 1 | 30570983 | 3 | 1.1-1-258 | ТСН-2001.1. Доп. 1-42. Р. 1, о. 1, поз. 258 | Известь хлорная | 1348 | 1009 | т | т | 1000 | 0 | 758380680 | 1.6e-06 | 69309.57 | 0 | 0 | 0 | 3246.35 | 0 | 0 | 0 | 21.35 | 1 | 1 | 1 | 2 | 0 | 1 | 1 | 0 | 0 | 1.6e-06 |  | 0 | 2 | 50534727 | 1 | 0 | 514 | 0 | 0 | 0 | 0 | 0 | 0 | 0 | 0 | 0 | 0 | 0 | 0 | 0 | 0 | 0 | 0 | 0 | 0 | 0 | 0 | 0 | 0 |  | 0 | 0 | 1.408e-06 | 69309.57 | 3246.35 | 21.35 | 0.01 | 0 | 0.1 | 0 | 0 | 0 | 0.1 | 0 | 0 | 0
621 | 50518601 | 50534720 | 31110524 | 1 | 1 | 30570983 | 3 | 1.1-1-26 | ТСН-2001.1. Доп. 1-42. Р. 1, о. 1, поз. 26 | Ацетилен технический | 1339 | 1007 | м3 | м3 | 1 | 0 | 358510484 | 0.19 | 611.77 | 0 | 0 | 0 | 53.57 | 0 | 0 | 0 | 11.42 | 1 | 1 | 1 | 2 | 0 | 1 | 1 | 0 | 0 | 0.19 |  | 0 | 2 | 50534728 | 1 | 0 | 515 | 0 | 0 | 0 | 0 | 0 | 0 | 0 | 0 | 0 | 0 | 0 | 0 | 0 | 0 | 0 | 0 | 0 | 0 | 0 | 0 | 0 | 0 |  | 0 | 0 | 0.1672 | 611.77 | 53.57 | 11.42 | 10.18 | 0 | 102.29 | 0 | 0 | 0 | 102.29 | 0 | 0 | 0
621 | 50518601 | 50534720 | 46136155 | 1 | 1 | 30570983 | 3 | 1.1-1-376 | ТСН-2001.1 Доп. 67, Р. 1, о. 1, поз. 376 | Кислород технический, газообразный | 1339 | 1007 | м3 | м3 | 1 | 0 | 1949871238 | 0.342 | 91.55 | 0 | 0 | 0 | 5.91 | 0 | 0 | 0 | 15.49 | 1 | 1 | 1 | 2 | 0 | 1 | 1 | 0 | 0 | 0.342 |  | 0 | 2 | 50534729 | 1 | 0 | 516 | 0 | 0 | 0 | 0 | 0 | 0 | 0 | 0 | 0 | 0 | 0 | 0 | 0 | 0 | 0 | 0 | 0 | 0 | 0 | 0 | 0 | 0 |  | 0 | 0 | 0.30096 | 91.55 | 5.91 | 15.49 | 2.02 | 0 | 27.55 | 0 | 0 | 0 | 27.55 | 0 | 0 | 0
621 | 50518601 | 50534720 | 46136203 | 1 | 1 | 30570983 | 3 | 1.1-1-467 | ТСН-2001.1 Доп. 67, Р. 1, о. 1, поз. 467 | Краска масляная жидкотертая (готовая к употреблению), для наружных и внутренних работ по металлу, сурик железный, типа МА-15 | 1348 | 1009 | т | т | 1000 | 0 | -1982558046 | 0.00087 | 48667.17 | 0 | 0 | 0 | 16222.39 | 0 | 0 | 0 | 3 | 1 | 1 | 1 | 2 | 0 | 1 | 1 | 0 | 0 | 0.00087 |  | 0 | 2 | 50534730 | 1 | 0 | 517 | 0 | 0 | 0 | 0 | 0 | 0 | 0 | 0 | 0 | 0 | 0 | 0 | 0 | 0 | 0 | 0 | 0 | 0 | 0 | 0 | 0 | 0 |  | 0 | 0 | 0.0007656 | 48667.17 | 16222.39 | 3 | 14.11 | 0 | 37.26 | 0 | 0 | 0 | 37.26 | 0 | 0 | 0
621 | 50518601 | 50534720 | 46136327 | 1 | 1 | 30570983 | 3 | 1.1-1-732 | ТСН-2001.1 Доп. 67, Р. 1, о. 1, поз. 732 | Олифа для окраски комбинированная, типа Оксоль | 1346 | 1009 | кг | кг | 1 | 0 | 408584083 | 0.1 | 73.9 | 0 | 0 | 0 | 20.19 | 0 | 0 | 0 | 3.66 | 1 | 1 | 1 | 2 | 0 | 1 | 1 | 0 | 0 | 0.1 |  | 0 | 2 | 50534731 | 1 | 0 | 518 | 0 | 0 | 0 | 0 | 0 | 0 | 0 | 0 | 0 | 0 | 0 | 0 | 0 | 0 | 0 | 0 | 0 | 0 | 0 | 0 | 0 | 0 |  | 0 | 0 | 0.088 | 73.9 | 20.19 | 3.66 | 2.02 | 0 | 6.5 | 0 | 0 | 0 | 6.5 | 0 | 0 | 0
621 | 50518601 | 50534720 | 31111346 | 1 | 1 | 30570983 | 3 | 1.1-1-969 | ТСН-2001.1. Доп. 1-42. Р. 1, о. 1, поз. 969 | Проволока электродная порошковая для дуговой сварки | 1348 | 1009 | т | т | 1000 | 0 | -624222828 | 0.0004 | 56367.38 | 0 | 0 | 0 | 35451.18 | 0 | 0 | 0 | 1.59 | 1 | 1 | 1 | 2 | 0 | 1 | 1 | 0 | 0 | 0.0004 |  | 0 | 2 | 50534732 | 1 | 0 | 519 | 0 | 0 | 0 | 0 | 0 | 0 | 0 | 0 | 0 | 0 | 0 | 0 | 0 | 0 | 0 | 0 | 0 | 0 | 0 | 0 | 0 | 0 |  | 0 | 0 | 0.000352 | 56367.38 | 35451.18 | 1.59 | 14.18 | 0 | 19.84 | 0 | 0 | 0 | 19.84 | 0 | 0 | 0
621 | 50518601 | 50534720 | 46141046 | 1 | 1 | 30570983 | 3 | 1.12-1-53 | ТСН-2001.1 Доп. 67, Р. 12, о. 1, поз. 53 | Узел трубопровода из стальных водогазопроводных оцинкованных труб, с гильзами, для водоснабжения, диаметр условного прохода 20 мм | 1301 | 1003 | м | м | 1 | 0 | 1011881096 | 100 | 581.27 | 0 | 0 | 0 | 31.42 | 0 | 0 | 0 | 18.5 | 1 | 1 | 1 | 0 | 0 | 0 | 1 | 0 | 0 | 100 |  | 0 | 1 | -1 | 0 | 0 |  | 0 | 0 | 0 | 0 | 0 | 0 | 0 | 0 | 0 | 0 | 0 | 0 | 0 | 0 | 0 | 0 | 0 | 0 | 0 | 0 | 0 | 0 |  | 0 | 0 | 88 | 581.27 | 31.42 | 18.5 | 3142 | 0 | 51151.76 | 0 | 0 | 0 | 51151.76 | 0 | 0 | 0
621 | 50518601 | 50534720 | 41398719 | 1 | 1 | 30570983 | 3 | 1.12-2-1163 | ТСН-2001.1 Доп. 46, Р. 12, о. 2, поз. 1163 | Хомуты из оцинкованной стали с резиновыми прокладками для жесткого и скользящего крепления полипропиленовых труб, наружный диаметр 20 мм | 1354 | 1010 | шт. | шт. | 1 | 0 | -1147018357 | 50 | 16.98 | 0 | 0 | 0 | 17.33 | 0 | 0 | 0 | 0.98 | 1 | 1 | 1 | 0 | 0 | 0 | 1 | 0 | 0 | 50 |  | 0 | 1 | -1 | 0 | 0 |  | 0 | 0 | 0 | 0 | 0 | 0 | 0 | 0 | 0 | 0 | 0 | 0 | 0 | 0 | 0 | 0 | 0 | 0 | 0 | 0 | 0 | 0 |  | 0 | 0 | 44 | 16.98 | 17.33 | 0.98 | 866.5 | 0 | 747.12 | 0 | 0 | 0 | 747.12 | 0 | 0 | 0
626 | 50518600 | 50534739 | 40404405 | 30570983 | 1 | 30570983 | 1 | 9999990008 |  | Трудозатраты рабочих | 1191 | 1013 | чел.-ч. | чел.-ч. | 1 | 0 | 476480486 | 2.22 | 0 | 0 | 0 | 0 | 0 | 0 | 0 | 0 | 1 | 1 | 1 | 1 | -2 | 0 | 1 | 1 | 0 | 0 | 2.22 |  | 1 | 2 | 50534740 | 1 | 0 | 523 | 0 | 0 | 0 | 0 | 0 | 0 | 0 | 0 | 0 | 0 | 0 | 0 | 0 | 0 | 0 | 0 | 0 | 0 | 0 | 0 | 0 | 0 | 0 | 4.44 | 0 | 4.44 | 0 | 0 | 1 | 0 | 0 | 0 | 0 | 0 | 0 | 0 | 0 | 0 | 0
626 | 50518600 | 50534739 | 40406154 | 30570983 | 1 | 30570983 | 2 | 9999990007 |  | Стоимость прочих машин (ЭСН) | 1344 | 1008 | руб. | руб. | 1 | 0 | -1180195794 | 3.72 | 0 | 1 | 0 | 0 | 0 | 1 | 0 | 0 | 1 | 1 | 1 | 1 | -2 | 0 | 1 | 1 | 0 | 0 | 3.72 |  | 0 | 2 | 50534741 | 1 | 0 | 524 | 0 | 0 | 0 | 0 | 0 | 0 | 0 | 0 | 0 | 0 | 0 | 0 | 0 | 0 | 0 | 0 | 0 | 0 | 0 | 0 | 0 | 0 |  | 0 | 0 | 7.44 | 1 | 1 | 1 | 3.72 | 0 | 0 | 7.44 | 0 | 0 | 7.44 | 0 | 0 | 0
626 | 50518600 | 50534739 | 46144840 | 1 | 1 | 30570983 | 3 | 1.17-1-80 | ТСН-2001.1 Доп. 67, Р. 17, о. 1, поз. 80 | Унитаз фарфоровый с косым выпуском, в комплекте с сиденьем с микролифтом, бачком с верхним пуском, двумя режимами слива, нижним подводом воды, цвет белый | 1391 | 1013 | КОМПЛЕКТ | КОМПЛЕКТ | 1 | 0 | -160168641 | 1 | 912.81 | 0 | 0 | 0 | 912.81 | 0 | 0 | 0 | 1 | 1 | 1 | 1 | 0 | 0 | 0 | 1 | 0 | 0 | 1 |  | 0 | 1 | -1 | 0 | 0 |  | 0 | 0 | 0 | 0 | 0 | 0 | 0 | 0 | 0 | 0 | 0 | 0 | 0 | 0 | 0 | 0 | 0 | 0 | 0 | 0 | 0 | 0 |  | 0 | 0 | 2 | 912.81 | 912.81 | 1 | 912.81 | 0 | 1825.62 | 0 | 0 | 0 | 1825.62 | 0 | 0 | 0
626 | 50518600 | 50534739 | 40431928 | 30570983 | 1 | 30570983 | 3 | 9999990006 |  | Стоимость прочих материалов (ЭСН) | 1344 | 1008 | руб. | руб. | 1 | 0 | -94250534 | 11.48 | 1 | 0 | 0 | 0 | 1 | 0 | 0 | 0 | 1 | 1 | 1 | 1 | -2 | 0 | 1 | 1 | 0 | 0 | 11.48 |  | 0 | 2 | 50534744 | 1 | 0 | 527 | 0 | 0 | 0 | 0 | 0 | 0 | 0 | 0 | 0 | 0 | 0 | 0 | 0 | 0 | 0 | 0 | 0 | 0 | 0 | 0 | 0 | 0 |  | 0 | 0 | 22.96 | 1 | 1 | 1 | 11.48 | 0 | 22.96 | 0 | 0 | 0 | 22.96 | 0 | 0 | 0
627 | 50518601 | 50534739 | 40404405 | 30570983 | 1 | 30570983 | 1 | 9999990008 |  | Трудозатраты рабочих | 1191 | 1013 | чел.-ч. | чел.-ч. | 1 | 0 | 476480486 | 2.22 | 0 | 0 | 0 | 0 | 0 | 0 | 0 | 0 | 1 | 1 | 1 | 1 | 5 | 0 | 1 | 1 | 0 | 0 | 2.22 |  | 1 | 2 | 50534740 | 1 | 0 | 528 | 0 | 0 | 0 | 0 | 0 | 0 | 0 | 0 | 0 | 0 | 0 | 0 | 0 | 0 | 0 | 0 | 0 | 0 | 0 | 0 | 0 | 0 | 0 | 4.44 | 0 | 4.44 | 0 | 0 | 1 | 0 | 0 | 0 | 0 | 0 | 0 | 0 | 0 | 0 | 0
627 | 50518601 | 50534739 | 40406154 | 30570983 | 1 | 30570983 | 2 | 9999990007 |  | Стоимость прочих машин (ЭСН) | 1344 | 1008 | руб. | руб. | 1 | 0 | -1180195794 | 3.72 | 0 | 1.07 | 0 | 0 | 0 | 1 | 0 | 0 | 1 | 1 | 1 | 1 | 5 | 0 | 1 | 1 | 0 | 0 | 3.72 |  | 0 | 2 | 50534741 | 1 | 0 | 529 | 0 | 0 | 0 | 0 | 0 | 0 | 0 | 0 | 0 | 0 | 0 | 0 | 0 | 0 | 0 | 0 | 0 | 0 | 0 | 0 | 0 | 0 |  | 0 | 0 | 7.44 | 1.07 | 1 | 1 | 3.72 | 0 | 0 | 7.44 | 0 | 0 | 7.44 | 0 | 0 | 0
627 | 50518601 | 50534739 | 46144840 | 1 | 1 | 30570983 | 3 | 1.17-1-80 | ТСН-2001.1 Доп. 67, Р. 17, о. 1, поз. 80 | Унитаз фарфоровый с косым выпуском, в комплекте с сиденьем с микролифтом, бачком с верхним пуском, двумя режимами слива, нижним подводом воды, цвет белый | 1391 | 1013 | КОМПЛЕКТ | КОМПЛЕКТ | 1 | 0 | -160168641 | 1 | 5504.24 | 0 | 0 | 0 | 912.81 | 0 | 0 | 0 | 6.03 | 1 | 1 | 1 | 0 | 0 | 0 | 1 | 0 | 0 | 1 |  | 0 | 1 | -1 | 0 | 0 |  | 0 | 0 | 0 | 0 | 0 | 0 | 0 | 0 | 0 | 0 | 0 | 0 | 0 | 0 | 0 | 0 | 0 | 0 | 0 | 0 | 0 | 0 |  | 0 | 0 | 2 | 5504.24 | 912.81 | 6.03 | 912.81 | 0 | 11008.48 | 0 | 0 | 0 | 11008.48 | 0 | 0 | 0
627 | 50518601 | 50534739 | 40431928 | 30570983 | 1 | 30570983 | 3 | 9999990006 |  | Стоимость прочих материалов (ЭСН) | 1344 | 1008 | руб. | руб. | 1 | 0 | -94250534 | 11.48 | 9.64 | 0 | 0 | 0 | 1 | 0 | 0 | 0 | 9.64 | 1 | 1 | 1 | 5 | 0 | 1 | 1 | 0 | 0 | 11.48 |  | 0 | 2 | 50534744 | 1 | 0 | 532 | 0 | 0 | 0 | 0 | 0 | 0 | 0 | 0 | 0 | 0 | 0 | 0 | 0 | 0 | 0 | 0 | 0 | 0 | 0 | 0 | 0 | 0 |  | 0 | 0 | 22.96 | 9.64 | 1 | 9.64 | 11.48 | 0 | 221.33 | 0 | 0 | 0 | 221.33 | 0 | 0 | 0
630 | 50518600 | 50534749 | 40404405 | 30570983 | 1 | 30570983 | 1 | 9999990008 |  | Трудозатраты рабочих | 1191 | 1013 | чел.-ч. | чел.-ч. | 1 | 0 | 476480486 | 0.81 | 0 | 0 | 0 | 0 | 0 | 0 | 0 | 0 | 1 | 1 | 1 | 1 | -2 | 0 | 1 | 1 | 0 | 0 | 0.81 |  | 1 | 2 | 50534755 | 1 | 0 | 533 | 0 | 0 | 0 | 0 | 0 | 0 | 0 | 0 | 0 | 0 | 0 | 0 | 0 | 0 | 0 | 0 | 0 | 0 | 0 | 0 | 0 | 0 | 0 | 1.62 | 0 | 1.62 | 0 | 0 | 1 | 0 | 0 | 0 | 0 | 0 | 0 | 0 | 0 | 0 | 0
630 | 50518600 | 50534749 | 40406154 | 30570983 | 1 | 30570983 | 2 | 9999990007 |  | Стоимость прочих машин (ЭСН) | 1344 | 1008 | руб. | руб. | 1 | 0 | -1180195794 | 1.49 | 0 | 1 | 0 | 0 | 0 | 1 | 0 | 0 | 1 | 1 | 1 | 1 | -2 | 0 | 1 | 1 | 0 | 0 | 1.49 |  | 0 | 2 | 50534756 | 1 | 0 | 534 | 0 | 0 | 0 | 0 | 0 | 0 | 0 | 0 | 0 | 0 | 0 | 0 | 0 | 0 | 0 | 0 | 0 | 0 | 0 | 0 | 0 | 0 |  | 0 | 0 | 2.98 | 1 | 1 | 1 | 1.49 | 0 | 0 | 2.98 | 0 | 0 | 2.98 | 0 | 0 | 0
630 | 50518600 | 50534749 | 46143972 | 1 | 1 | 30570983 | 3 | 1.13-4-18 | ТСН-2001.1 Доп. 67, Р. 13, о. 4, поз. 18 | Кран пробно-спускной, латунный, сальниковый, с прямым спуском и ниппелем, цапковый, 10б19бк1, номинальное давление PN 1,0 МПа, номинальный диаметр DN 15 мм | 1354 | 1010 | шт. | шт. | 1 | 0 | -1359858268 | 2 | 30.51 | 0 | 0 | 0 | 30.51 | 0 | 0 | 0 | 1 | 1 | 1 | 1 | 0 | 0 | 0 | 1 | 0 | 0 | 2 |  | 0 | 1 | -1 | 0 | 0 |  | 0 | 0 | 0 | 0 | 0 | 0 | 0 | 0 | 0 | 0 | 0 | 0 | 0 | 0 | 0 | 0 | 0 | 0 | 0 | 0 | 0 | 0 |  | 0 | 0 | 4 | 30.51 | 30.51 | 1 | 61.02 | 0 | 122.04 | 0 | 0 | 0 | 122.04 | 0 | 0 | 0
630 | 50518600 | 50534749 | 49931054 | 1 | 1 | 30570983 | 3 | 1.17-1-34 | ТСН-2001.1 Доп. 73, Р. 17, о. 1, поз. 34 | Раковина стальная эмалированная без арматуры | 1354 | 1010 | шт. | шт. | 1 | 0 | 1128865155 | 1 | 144.19 | 0 | 0 | 0 | 144.19 | 0 | 0 | 0 | 1 | 1 | 1 | 1 | 0 | 0 | 0 | 1 | 0 | 0 | 1 |  | 0 | 1 | -1 | 0 | 0 |  | 0 | 0 | 0 | 0 | 0 | 0 | 0 | 0 | 0 | 0 | 0 | 0 | 0 | 0 | 0 | 0 | 0 | 0 | 0 | 0 | 0 | 0 |  | 0 | 0 | 2 | 144.19 | 144.19 | 1 | 144.19 | 0 | 288.38 | 0 | 0 | 0 | 288.38 | 0 | 0 | 0
630 | 50518600 | 50534749 | 49931094 | 1 | 1 | 30570983 | 3 | 1.17-2-9 | ТСН-2001.1 Доп. 73, Р. 17, о. 2, поз. 9 | Сифон полимерный, гофрированный | 1354 | 1010 | шт. | шт. | 1 | 0 | -2143497570 | 1 | 20.8 | 0 | 0 | 0 | 20.8 | 0 | 0 | 0 | 1 | 1 | 1 | 1 | 0 | 0 | 0 | 1 | 0 | 0 | 1 |  | 0 | 1 | -1 | 0 | 0 |  | 0 | 0 | 0 | 0 | 0 | 0 | 0 | 0 | 0 | 0 | 0 | 0 | 0 | 0 | 0 | 0 | 0 | 0 | 0 | 0 | 0 | 0 |  | 0 | 0 | 2 | 20.8 | 20.8 | 1 | 20.8 | 0 | 41.6 | 0 | 0 | 0 | 41.6 | 0 | 0 | 0
630 | 50518600 | 50534749 | 40431928 | 30570983 | 1 | 30570983 | 3 | 9999990006 |  | Стоимость прочих материалов (ЭСН) | 1344 | 1008 | руб. | руб. | 1 | 0 | -94250534 | 5.11 | 1 | 0 | 0 | 0 | 1 | 0 | 0 | 0 | 1 | 1 | 1 | 1 | -2 | 0 | 1 | 1 | 0 | 0 | 5.11 |  | 0 | 2 | 50534761 | 1 | 0 | 539 | 0 | 0 | 0 | 0 | 0 | 0 | 0 | 0 | 0 | 0 | 0 | 0 | 0 | 0 | 0 | 0 | 0 | 0 | 0 | 0 | 0 | 0 |  | 0 | 0 | 10.22 | 1 | 1 | 1 | 5.11 | 0 | 10.22 | 0 | 0 | 0 | 10.22 | 0 | 0 | 0
631 | 50518601 | 50534749 | 40404405 | 30570983 | 1 | 30570983 | 1 | 9999990008 |  | Трудозатраты рабочих | 1191 | 1013 | чел.-ч. | чел.-ч. | 1 | 0 | 476480486 | 0.81 | 0 | 0 | 0 | 0 | 0 | 0 | 0 | 0 | 1 | 1 | 1 | 1 | 5 | 0 | 1 | 1 | 0 | 0 | 0.81 |  | 1 | 2 | 50534755 | 1 | 0 | 540 | 0 | 0 | 0 | 0 | 0 | 0 | 0 | 0 | 0 | 0 | 0 | 0 | 0 | 0 | 0 | 0 | 0 | 0 | 0 | 0 | 0 | 0 | 0 | 1.62 | 0 | 1.62 | 0 | 0 | 1 | 0 | 0 | 0 | 0 | 0 | 0 | 0 | 0 | 0 | 0
631 | 50518601 | 50534749 | 40406154 | 30570983 | 1 | 30570983 | 2 | 9999990007 |  | Стоимость прочих машин (ЭСН) | 1344 | 1008 | руб. | руб. | 1 | 0 | -1180195794 | 1.49 | 0 | 1.07 | 0 | 0 | 0 | 1 | 0 | 0 | 1 | 1 | 1 | 1 | 5 | 0 | 1 | 1 | 0 | 0 | 1.49 |  | 0 | 2 | 50534756 | 1 | 0 | 541 | 0 | 0 | 0 | 0 | 0 | 0 | 0 | 0 | 0 | 0 | 0 | 0 | 0 | 0 | 0 | 0 | 0 | 0 | 0 | 0 | 0 | 0 |  | 0 | 0 | 2.98 | 1.07 | 1 | 1 | 1.49 | 0 | 0 | 2.98 | 0 | 0 | 2.98 | 0 | 0 | 0
631 | 50518601 | 50534749 | 46143972 | 1 | 1 | 30570983 | 3 | 1.13-4-18 | ТСН-2001.1 Доп. 67, Р. 13, о. 4, поз. 18 | Кран пробно-спускной, латунный, сальниковый, с прямым спуском и ниппелем, цапковый, 10б19бк1, номинальное давление PN 1,0 МПа, номинальный диаметр DN 15 мм | 1354 | 1010 | шт. | шт. | 1 | 0 | -1359858268 | 2 | 818.89 | 0 | 0 | 0 | 30.51 | 0 | 0 | 0 | 26.84 | 1 | 1 | 1 | 0 | 0 | 0 | 1 | 0 | 0 | 2 |  | 0 | 1 | -1 | 0 | 0 |  | 0 | 0 | 0 | 0 | 0 | 0 | 0 | 0 | 0 | 0 | 0 | 0 | 0 | 0 | 0 | 0 | 0 | 0 | 0 | 0 | 0 | 0 |  | 0 | 0 | 4 | 818.89 | 30.51 | 26.84 | 61.02 | 0 | 3275.56 | 0 | 0 | 0 | 3275.56 | 0 | 0 | 0
631 | 50518601 | 50534749 | 49931054 | 1 | 1 | 30570983 | 3 | 1.17-1-34 | ТСН-2001.1 Доп. 73, Р. 17, о. 1, поз. 34 | Раковина стальная эмалированная без арматуры | 1354 | 1010 | шт. | шт. | 1 | 0 | 1128865155 | 1 | 1116.03 | 0 | 0 | 0 | 144.19 | 0 | 0 | 0 | 7.74 | 1 | 1 | 1 | 0 | 0 | 0 | 1 | 0 | 0 | 1 |  | 0 | 1 | -1 | 0 | 0 |  | 0 | 0 | 0 | 0 | 0 | 0 | 0 | 0 | 0 | 0 | 0 | 0 | 0 | 0 | 0 | 0 | 0 | 0 | 0 | 0 | 0 | 0 |  | 0 | 0 | 2 | 1116.03 | 144.19 | 7.74 | 144.19 | 0 | 2232.06 | 0 | 0 | 0 | 2232.06 | 0 | 0 | 0
631 | 50518601 | 50534749 | 49931094 | 1 | 1 | 30570983 | 3 | 1.17-2-9 | ТСН-2001.1 Доп. 73, Р. 17, о. 2, поз. 9 | Сифон полимерный, гофрированный | 1354 | 1010 | шт. | шт. | 1 | 0 | -2143497570 | 1 | 178.26 | 0 | 0 | 0 | 20.8 | 0 | 0 | 0 | 8.57 | 1 | 1 | 1 | 0 | 0 | 0 | 1 | 0 | 0 | 1 |  | 0 | 1 | -1 | 0 | 0 |  | 0 | 0 | 0 | 0 | 0 | 0 | 0 | 0 | 0 | 0 | 0 | 0 | 0 | 0 | 0 | 0 | 0 | 0 | 0 | 0 | 0 | 0 |  | 0 | 0 | 2 | 178.26 | 20.8 | 8.57 | 20.8 | 0 | 356.52 | 0 | 0 | 0 | 356.52 | 0 | 0 | 0
631 | 50518601 | 50534749 | 40431928 | 30570983 | 1 | 30570983 | 3 | 9999990006 |  | Стоимость прочих материалов (ЭСН) | 1344 | 1008 | руб. | руб. | 1 | 0 | -94250534 | 5.11 | 9.64 | 0 | 0 | 0 | 1 | 0 | 0 | 0 | 9.64 | 1 | 1 | 1 | 5 | 0 | 1 | 1 | 0 | 0 | 5.11 |  | 0 | 2 | 50534761 | 1 | 0 | 546 | 0 | 0 | 0 | 0 | 0 | 0 | 0 | 0 | 0 | 0 | 0 | 0 | 0 | 0 | 0 | 0 | 0 | 0 | 0 | 0 | 0 | 0 |  | 0 | 0 | 10.22 | 9.64 | 1 | 9.64 | 5.11 | 0 | 98.52 | 0 | 0 | 0 | 98.52 | 0 | 0 | 0
638 | 50518600 | 50534772 | 45895908 | 30570983 | 1 | 30570983 | 1 | 9999990008 |  | Трудозатраты рабочих | 1191 | 1013 | чел.-ч. | чел.-ч. | 1 | 0 | 476480486 | 0.7 | 0 | 0 | 0 | 0 | 0 | 0 | 0 | 0 | 1 | 1 | 1 | 1 | -2 | 0 | 1 | 1 | 0 | 0 | 0.7 |  | 1 | 2 | 50534773 | 1 | 0 | 547 | 0 | 0 | 0 | 0 | 0 | 0 | 0 | 0 | 0 | 0 | 0 | 0 | 0 | 0 | 0 | 0 | 0 | 0 | 0 | 0 | 0 | 0 | 0 | 1.4 | 0 | 1.4 | 0 | 0 | 1 | 0 | 0 | 0 | 0 | 0 | 0 | 0 | 0 | 0 | 0
638 | 50518600 | 50534772 | 31112719 | 1 | 1 | 30570983 | 3 | 1.1-1-2481 | ТСН-2001.1. Доп. 1-42. Р. 1, о. 1, поз. 2481 | Волокно льняное №11 для уплотнения резьбовых соединений при монтаже систем водоснабжения и отопления | 1346 | 1009 | кг | кг | 1 | 0 | -2103580919 | 0.01 | 38 | 0 | 0 | 0 | 38 | 0 | 0 | 0 | 1 | 1 | 1 | 1 | -2 | 0 | 1 | 1 | 0 | 0 | 0.01 |  | 0 | 2 | 50534774 | 1 | 0 | 548 | 0 | 0 | 0 | 0 | 0 | 0 | 0 | 0 | 0 | 0 | 0 | 0 | 0 | 0 | 0 | 0 | 0 | 0 | 0 | 0 | 0 | 0 |  | 0 | 0 | 0.02 | 38 | 38 | 1 | 0.38 | 0 | 0.76 | 0 | 0 | 0 | 0.76 | 0 | 0 | 0
638 | 50518600 | 50534772 | 46136203 | 1 | 1 | 30570983 | 3 | 1.1-1-467 | ТСН-2001.1 Доп. 67, Р. 1, о. 1, поз. 467 | Краска масляная жидкотертая (готовая к употреблению), для наружных и внутренних работ по металлу, сурик железный, типа МА-15 | 1348 | 1009 | т | т | 1000 | 0 | -1982558046 | 2e-05 | 16222.39 | 0 | 0 | 0 | 16222.39 | 0 | 0 | 0 | 1 | 1 | 1 | 1 | -2 | 0 | 1 | 1 | 0 | 0 | 2e-05 |  | 0 | 2 | 50534775 | 1 | 0 | 549 | 0 | 0 | 0 | 0 | 0 | 0 | 0 | 0 | 0 | 0 | 0 | 0 | 0 | 0 | 0 | 0 | 0 | 0 | 0 | 0 | 0 | 0 |  | 0 | 0 | 4e-05 | 16222.39 | 16222.39 | 1 | 0.32 | 0 | 0.65 | 0 | 0 | 0 | 0.65 | 0 | 0 | 0
638 | 50518600 | 50534772 | 46136327 | 1 | 1 | 30570983 | 3 | 1.1-1-732 | ТСН-2001.1 Доп. 67, Р. 1, о. 1, поз. 732 | Олифа для окраски комбинированная, типа Оксоль | 1346 | 1009 | кг | кг | 1 | 0 | 408584083 | 0.01 | 20.19 | 0 | 0 | 0 | 20.19 | 0 | 0 | 0 | 1 | 1 | 1 | 1 | -2 | 0 | 1 | 1 | 0 | 0 | 0.01 |  | 0 | 2 | 50534776 | 1 | 0 | 550 | 0 | 0 | 0 | 0 | 0 | 0 | 0 | 0 | 0 | 0 | 0 | 0 | 0 | 0 | 0 | 0 | 0 | 0 | 0 | 0 | 0 | 0 |  | 0 | 0 | 0.02 | 20.19 | 20.19 | 1 | 0.2 | 0 | 0.4 | 0 | 0 | 0 | 0.4 | 0 | 0 | 0
638 | 50518600 | 50534772 | 46144850 | 1 | 1 | 30570983 | 3 | 1.17-2-17 | ТСН-2001.1 Доп. 67, Р. 17, о. 2, поз. 17 | Смеситель водоразборный, для умывальника, с керамическим затвором и гибкой подводкой | 1354 | 1010 | шт. | шт. | 1 | 0 | -184476335 | 1 | 370.67 | 0 | 0 | 0 | 370.67 | 0 | 0 | 0 | 1 | 1 | 1 | 1 | 0 | 0 | 0 | 1 | 0 | 0 | 1 |  | 0 | 1 | -1 | 0 | 0 |  | 0 | 0 | 0 | 0 | 0 | 0 | 0 | 0 | 0 | 0 | 0 | 0 | 0 | 0 | 0 | 0 | 0 | 0 | 0 | 0 | 0 | 0 |  | 0 | 0 | 2 | 370.67 | 370.67 | 1 | 370.67 | 0 | 741.34 | 0 | 0 | 0 | 741.34 | 0 | 0 | 0
639 | 50518601 | 50534772 | 45895908 | 30570983 | 1 | 30570983 | 1 | 9999990008 |  | Трудозатраты рабочих | 1191 | 1013 | чел.-ч. | чел.-ч. | 1 | 0 | 476480486 | 0.7 | 0 | 0 | 0 | 0 | 0 | 0 | 0 | 0 | 1 | 1 | 1 | 1 | 5 | 0 | 1 | 1 | 0 | 0 | 0.7 |  | 1 | 2 | 50534773 | 1 | 0 | 552 | 0 | 0 | 0 | 0 | 0 | 0 | 0 | 0 | 0 | 0 | 0 | 0 | 0 | 0 | 0 | 0 | 0 | 0 | 0 | 0 | 0 | 0 | 0 | 1.4 | 0 | 1.4 | 0 | 0 | 1 | 0 | 0 | 0 | 0 | 0 | 0 | 0 | 0 | 0 | 0
639 | 50518601 | 50534772 | 31112719 | 1 | 1 | 30570983 | 3 | 1.1-1-2481 | ТСН-2001.1. Доп. 1-42. Р. 1, о. 1, поз. 2481 | Волокно льняное №11 для уплотнения резьбовых соединений при монтаже систем водоснабжения и отопления | 1346 | 1009 | кг | кг | 1 | 0 | -2103580919 | 0.01 | 214.7 | 0 | 0 | 0 | 38 | 0 | 0 | 0 | 5.65 | 1 | 1 | 1 | 2 | 0 | 1 | 1 | 0 | 0 | 0.01 |  | 0 | 2 | 50534774 | 1 | 0 | 553 | 0 | 0 | 0 | 0 | 0 | 0 | 0 | 0 | 0 | 0 | 0 | 0 | 0 | 0 | 0 | 0 | 0 | 0 | 0 | 0 | 0 | 0 |  | 0 | 0 | 0.02 | 214.7 | 38 | 5.65 | 0.38 | 0 | 4.29 | 0 | 0 | 0 | 4.29 | 0 | 0 | 0
639 | 50518601 | 50534772 | 46136203 | 1 | 1 | 30570983 | 3 | 1.1-1-467 | ТСН-2001.1 Доп. 67, Р. 1, о. 1, поз. 467 | Краска масляная жидкотертая (готовая к употреблению), для наружных и внутренних работ по металлу, сурик железный, типа МА-15 | 1348 | 1009 | т | т | 1000 | 0 | -1982558046 | 2e-05 | 48667.17 | 0 | 0 | 0 | 16222.39 | 0 | 0 | 0 | 3 | 1 | 1 | 1 | 2 | 0 | 1 | 1 | 0 | 0 | 2e-05 |  | 0 | 2 | 50534775 | 1 | 0 | 554 | 0 | 0 | 0 | 0 | 0 | 0 | 0 | 0 | 0 | 0 | 0 | 0 | 0 | 0 | 0 | 0 | 0 | 0 | 0 | 0 | 0 | 0 |  | 0 | 0 | 4e-05 | 48667.17 | 16222.39 | 3 | 0.32 | 0 | 1.95 | 0 | 0 | 0 | 1.95 | 0 | 0 | 0
639 | 50518601 | 50534772 | 46136327 | 1 | 1 | 30570983 | 3 | 1.1-1-732 | ТСН-2001.1 Доп. 67, Р. 1, о. 1, поз. 732 | Олифа для окраски комбинированная, типа Оксоль | 1346 | 1009 | кг | кг | 1 | 0 | 408584083 | 0.01 | 73.9 | 0 | 0 | 0 | 20.19 | 0 | 0 | 0 | 3.66 | 1 | 1 | 1 | 2 | 0 | 1 | 1 | 0 | 0 | 0.01 |  | 0 | 2 | 50534776 | 1 | 0 | 555 | 0 | 0 | 0 | 0 | 0 | 0 | 0 | 0 | 0 | 0 | 0 | 0 | 0 | 0 | 0 | 0 | 0 | 0 | 0 | 0 | 0 | 0 |  | 0 | 0 | 0.02 | 73.9 | 20.19 | 3.66 | 0.2 | 0 | 1.48 | 0 | 0 | 0 | 1.48 | 0 | 0 | 0
639 | 50518601 | 50534772 | 46144850 | 1 | 1 | 30570983 | 3 | 1.17-2-17 | ТСН-2001.1 Доп. 67, Р. 17, о. 2, поз. 17 | Смеситель водоразборный, для умывальника, с керамическим затвором и гибкой подводкой | 1354 | 1010 | шт. | шт. | 1 | 0 | -184476335 | 1 | 6534.91 | 0 | 0 | 0 | 370.67 | 0 | 0 | 0 | 17.63 | 1 | 1 | 1 | 0 | 0 | 0 | 1 | 0 | 0 | 1 |  | 0 | 1 | -1 | 0 | 0 |  | 0 | 0 | 0 | 0 | 0 | 0 | 0 | 0 | 0 | 0 | 0 | 0 | 0 | 0 | 0 | 0 | 0 | 0 | 0 | 0 | 0 | 0 |  | 0 | 0 | 2 | 6534.91 | 370.67 | 17.63 | 370.67 | 0 | 13069.82 | 0 | 0 | 0 | 13069.82 | 0 | 0 | 0
642 | 50518600 | 50534781 | 45895908 | 30570983 | 1 | 30570983 | 1 | 9999990008 |  | Трудозатраты рабочих | 1191 | 1013 | чел.-ч. | чел.-ч. | 1 | 0 | 476480486 | 58.4 | 0 | 0 | 0 | 0 | 0 | 0 | 0 | 0 | 1 | 1 | 1 | 1 | -2 | 0 | 1 | 1 | 0 | 0 | 58.4 |  | 1 | 2 | 50534793 | 1 | 0 | 557 | 0 | 0 | 0 | 0 | 0 | 0 | 0 | 0 | 0 | 0 | 0 | 0 | 0 | 0 | 0 | 0 | 0 | 0 | 0 | 0 | 0 | 0 | 0 | 12.848 | 0 | 12.848 | 0 | 0 | 1 | 0 | 0 | 0 | 0 | 0 | 0 | 0 | 0 | 0 | 0
642 | 50518600 | 50534781 | 46170867 | 1 | 1 | 30570983 | 2 | 2.1-18-7 | ТСН-2001.2. Доп. 68. п.1-18-7 (183001) | Автомобили грузовые бортовые, грузоподъемность до 5 т | 1368 | 1011 | маш.-ч | маш.-ч | 1 | 0 | -7781208 | 0.1 | 0 | 83.1 | 12.62 | 0 | 0 | 83.1 | 12.62 | 0 | 1 | 1 | 1 | 1 | -2 | 0 | 1 | 1 | 0 | 0 | 0.1 |  | 0 | 2 | 50534794 | 1 | 0 | 558 | 0 | 0 | 0 | 0 | 0 | 0 | 0 | 0 | 0 | 0 | 0 | 0 | 0 | 0 | 0 | 0 | 0 | 0 | 0 | 0 | 0 | 0 |  | 0 | 0 | 0.022 | 83.1 | 83.1 | 1 | 8.31 | 1.26 | 0 | 1.83 | 0.28 | 0 | 1.83 | 0 | 0 | 0
642 | 50518600 | 50534781 | 46170215 | 1 | 1 | 30570983 | 2 | 2.1-3-38 | ТСН-2001.2. Доп. 68. п.1-3-38 (032009) | Краны на автомобильном ходу, грузоподъемность до 16 т | 1368 | 1011 | маш.-ч | маш.-ч | 1 | 0 | 922387863 | 0.01 | 0 | 179.17 | 16.93 | 0 | 0 | 179.17 | 16.93 | 0 | 1 | 1 | 1 | 1 | -2 | 0 | 1 | 1 | 0 | 0 | 0.01 |  | 0 | 2 | 50534795 | 1 | 0 | 559 | 0 | 0 | 0 | 0 | 0 | 0 | 0 | 0 | 0 | 0 | 0 | 0 | 0 | 0 | 0 | 0 | 0 | 0 | 0 | 0 | 0 | 0 |  | 0 | 0 | 0.0022 | 179.17 | 179.17 | 1 | 1.79 | 0.17 | 0 | 0.39 | 0.04 | 0 | 0.39 | 0 | 0 | 0
642 | 50518600 | 50534781 | 31110605 | 1 | 1 | 30570983 | 3 | 1.1-1-118 | ТСН-2001.1. Доп. 1-42. Р. 1, о. 1, поз. 118 | Вода | 1339 | 1007 | м3 | м3 | 1 | 0 | 1942501623 | 1.6 | 7.07 | 0 | 0 | 0 | 7.07 | 0 | 0 | 0 | 1 | 1 | 1 | 1 | -2 | 0 | 1 | 1 | 0 | 0 | 1.6 |  | 0 | 2 | 50534796 | 1 | 0 | 560 | 0 | 0 | 0 | 0 | 0 | 0 | 0 | 0 | 0 | 0 | 0 | 0 | 0 | 0 | 0 | 0 | 0 | 0 | 0 | 0 | 0 | 0 |  | 0 | 0 | 0.352 | 7.07 | 7.07 | 1 | 11.31 | 0 | 2.49 | 0 | 0 | 0 | 2.49 | 0 | 0 | 0
642 | 50518600 | 50534781 | 46246750 | 1 | 1 | 30570983 | 3 | 1.1-1-8114 | ТСН-2001.1 Доп. 71, Р. 1, о. 1, поз. 8114 | Болты стальные с шестигранной головкой с гайками и шайбами, М16, длина от 25 до 200 мм | 1346 | 1009 | кг | кг | 1 | 0 | 2003326840 | 1.2 | 19.4 | 0 | 0 | 0 | 19.4 | 0 | 0 | 0 | 1 | 1 | 1 | 1 | -2 | 0 | 1 | 1 | 0 | 0 | 1.2 |  | 0 | 2 | 50534797 | 1 | 0 | 561 | 0 | 0 | 0 | 0 | 0 | 0 | 0 | 0 | 0 | 0 | 0 | 0 | 0 | 0 | 0 | 0 | 0 | 0 | 0 | 0 | 0 | 0 |  | 0 | 0 | 0.264 | 19.4 | 19.4 | 1 | 23.28 | 0 | 5.12 | 0 | 0 | 0 | 5.12 | 0 | 0 | 0
642 | 50518600 | 50534781 | 49930169 | 1 | 1 | 30570983 | 3 | 1.12-10-24 | ТСН-2001.1 Доп. 73, Р. 12, о. 10, поз. 24 | Кронштейн для крепления радиаторов на кирпичных и бетонных стенах, крючки для труб, диаметр труб 50 мм | 1356 | 1010 | 1000 шт. | 1000 шт. | 1000 | 0 | -1077447791 | 50 | 7732.42 | 0 | 0 | 0 | 7732.42 | 0 | 0 | 0 | 1 | 1 | 1 | 1 | 0 | 0 | 0 | 1 | 0 | 0 | 50 |  | 0 | 1 | -1 | 0 | 0 |  | 0 | 0 | 0 | 0 | 0 | 0 | 0 | 0 | 0 | 0 | 0 | 0 | 0 | 0 | 0 | 0 | 0 | 0 | 0 | 0 | 0 | 0 |  | 0 | 0 | 11 | 7732.42 | 7732.42 | 1 | 386621 | 0 | 85056.62 | 0 | 0 | 0 | 85056.62 | 0 | 0 | 0
642 | 50518600 | 50534781 | 46141063 | 1 | 1 | 30570983 | 3 | 1.12-1-79 | ТСН-2001.1 Доп. 67, Р. 12, о. 1, поз. 79 | Заготовка трубная из непластифицированного поливинилхлорида, для внутренней канализации, без средств крепления, диаметр 50 мм | 1301 | 1003 | м | м | 1 | 0 | 483023717 | 99.8 | 123.21 | 0 | 0 | 0 | 123.21 | 0 | 0 | 0 | 1 | 1 | 1 | 1 | 0 | 0 | 0 | 1 | 0 | 0 | 99.8 |  | 0 | 1 | -1 | 0 | 0 |  | 0 | 0 | 0 | 0 | 0 | 0 | 0 | 0 | 0 | 0 | 0 | 0 | 0 | 0 | 0 | 0 | 0 | 0 | 0 | 0 | 0 | 0 |  | 0 | 0 | 21.956 | 123.21 | 123.21 | 1 | 12296.36 | 0 | 2705.2 | 0 | 0 | 0 | 2705.2 | 0 | 0 | 0
642 | 50518600 | 50534781 | 46141714 | 1 | 1 | 30570983 | 3 | 1.12-5-64 | ТСН-2001.1 Доп. 67, Р. 12, о. 5, поз. 64 | Кольцо резиновое, уплотнительное, для труб канализации из ПВХ | 1346 | 1009 | кг | кг | 1 | 0 | -460907979 | 1.5 | 33.72 | 0 | 0 | 0 | 33.72 | 0 | 0 | 0 | 1 | 1 | 1 | 1 | -2 | 0 | 1 | 1 | 0 | 0 | 1.5 |  | 0 | 2 | 50534798 | 1 | 0 | 562 | 0 | 0 | 0 | 0 | 0 | 0 | 0 | 0 | 0 | 0 | 0 | 0 | 0 | 0 | 0 | 0 | 0 | 0 | 0 | 0 | 0 | 0 |  | 0 | 0 | 0.33 | 33.72 | 33.72 | 1 | 50.58 | 0 | 11.13 | 0 | 0 | 0 | 11.13 | 0 | 0 | 0
642 | 50518600 | 50534781 | 46141741 | 1 | 1 | 30570983 | 3 | 1.12-5-97 | ТСН-2001.1 Доп. 67, Р. 12, о. 5, поз. 97 | Ревизия из полиэтилена низкого давления, с крышкой, для канализации, диаметр 50 мм | 1354 | 1010 | шт. | шт. | 1 | 0 | 71867191 | 18.1818 | 16.74 | 0 | 0 | 0 | 16.74 | 0 | 0 | 0 | 1 | 1 | 1 | 1 | 0 | 0 | 0 | 1 | 0 | 0 | 18.1818 |  | 0 | 1 | -1 | 0 | 0 |  | 0 | 0 | 0 | 0 | 0 | 0 | 0 | 0 | 0 | 0 | 0 | 0 | 0 | 0 | 0 | 0 | 0 | 0 | 0 | 0 | 0 | 0 |  | 0 | 0 | 4 | 16.74 | 16.74 | 1 | 304.36 | 0 | 66.96 | 0 | 0 | 0 | 66.96 | 0 | 0 | 0
643 | 50518601 | 50534781 | 45895908 | 30570983 | 1 | 30570983 | 1 | 9999990008 |  | Трудозатраты рабочих | 1191 | 1013 | чел.-ч. | чел.-ч. | 1 | 0 | 476480486 | 58.4 | 0 | 0 | 0 | 0 | 0 | 0 | 0 | 0 | 1 | 1 | 1 | 1 | 5 | 0 | 1 | 1 | 0 | 0 | 58.4 |  | 1 | 2 | 50534793 | 1 | 0 | 566 | 0 | 0 | 0 | 0 | 0 | 0 | 0 | 0 | 0 | 0 | 0 | 0 | 0 | 0 | 0 | 0 | 0 | 0 | 0 | 0 | 0 | 0 | 0 | 12.848 | 0 | 12.848 | 0 | 0 | 1 | 0 | 0 | 0 | 0 | 0 | 0 | 0 | 0 | 0 | 0
643 | 50518601 | 50534781 | 46170867 | 1 | 1 | 30570983 | 2 | 2.1-18-7 | ТСН-2001.2. Доп. 68. п.1-18-7 (183001) | Автомобили грузовые бортовые, грузоподъемность до 5 т | 1368 | 1011 | маш.-ч | маш.-ч | 1 | 0 | -7781208 | 0.1 | 0 | 1127.85 | 459.04 | 0 | 0 | 83.1 | 12.62 | 0 | 1 | 12.72 | 34.09 | 1 | 2 | 0 | 1 | 1 | 0 | 0 | 0.1 |  | 0 | 2 | 50534794 | 1 | 0 | 567 | 0 | 0 | 0 | 0 | 0 | 0 | 0 | 0 | 0 | 0 | 0 | 0 | 0 | 0 | 0 | 0 | 0 | 0 | 0 | 0 | 0 | 0 |  | 0 | 0 | 0.022 | 1127.85 | 83.1 | 12.72 | 8.31 | 1.26 | 0 | 23.25 | 9.46 | 0 | 23.25 | 0 | 0 | 0
643 | 50518601 | 50534781 | 46170215 | 1 | 1 | 30570983 | 2 | 2.1-3-38 | ТСН-2001.2. Доп. 68. п.1-3-38 (032009) | Краны на автомобильном ходу, грузоподъемность до 16 т | 1368 | 1011 | маш.-ч | маш.-ч | 1 | 0 | 922387863 | 0.01 | 0 | 2167.92 | 615.81 | 0 | 0 | 179.17 | 16.93 | 0 | 1 | 11.34 | 34.09 | 1 | 2 | 0 | 1 | 1 | 0 | 0 | 0.01 |  | 0 | 2 | 50534795 | 1 | 0 | 568 | 0 | 0 | 0 | 0 | 0 | 0 | 0 | 0 | 0 | 0 | 0 | 0 | 0 | 0 | 0 | 0 | 0 | 0 | 0 | 0 | 0 | 0 |  | 0 | 0 | 0.0022 | 2167.92 | 179.17 | 11.34 | 1.79 | 0.17 | 0 | 4.47 | 1.27 | 0 | 4.47 | 0 | 0 | 0
643 | 50518601 | 50534781 | 31110605 | 1 | 1 | 30570983 | 3 | 1.1-1-118 | ТСН-2001.1. Доп. 1-42. Р. 1, о. 1, поз. 118 | Вода | 1339 | 1007 | м3 | м3 | 1 | 0 | 1942501623 | 1.6 | 42.42 | 0 | 0 | 0 | 7.07 | 0 | 0 | 0 | 6 | 1 | 1 | 1 | 2 | 0 | 1 | 1 | 0 | 0 | 1.6 |  | 0 | 2 | 50534796 | 1 | 0 | 569 | 0 | 0 | 0 | 0 | 0 | 0 | 0 | 0 | 0 | 0 | 0 | 0 | 0 | 0 | 0 | 0 | 0 | 0 | 0 | 0 | 0 | 0 |  | 0 | 0 | 0.352 | 42.42 | 7.07 | 6 | 11.31 | 0 | 14.93 | 0 | 0 | 0 | 14.93 | 0 | 0 | 0
643 | 50518601 | 50534781 | 46246750 | 1 | 1 | 30570983 | 3 | 1.1-1-8114 | ТСН-2001.1 Доп. 71, Р. 1, о. 1, поз. 8114 | Болты стальные с шестигранной головкой с гайками и шайбами, М16, длина от 25 до 200 мм | 1346 | 1009 | кг | кг | 1 | 0 | 2003326840 | 1.2 | 116.98 | 0 | 0 | 0 | 19.4 | 0 | 0 | 0 | 6.03 | 1 | 1 | 1 | 2 | 0 | 1 | 1 | 0 | 0 | 1.2 |  | 0 | 2 | 50534797 | 1 | 0 | 570 | 0 | 0 | 0 | 0 | 0 | 0 | 0 | 0 | 0 | 0 | 0 | 0 | 0 | 0 | 0 | 0 | 0 | 0 | 0 | 0 | 0 | 0 |  | 0 | 0 | 0.264 | 116.98 | 19.4 | 6.03 | 23.28 | 0 | 30.88 | 0 | 0 | 0 | 30.88 | 0 | 0 | 0
643 | 50518601 | 50534781 | 49930169 | 1 | 1 | 30570983 | 3 | 1.12-10-24 | ТСН-2001.1 Доп. 73, Р. 12, о. 10, поз. 24 | Кронштейн для крепления радиаторов на кирпичных и бетонных стенах, крючки для труб, диаметр труб 50 мм | 1356 | 1010 | 1000 шт. | 1000 шт. | 1000 | 0 | -1077447791 | 50 | 40904.5 | 0 | 0 | 0 | 7732.42 | 0 | 0 | 0 | 5.29 | 1 | 1 | 1 | 0 | 0 | 0 | 1 | 0 | 0 | 50 |  | 0 | 1 | -1 | 0 | 0 |  | 0 | 0 | 0 | 0 | 0 | 0 | 0 | 0 | 0 | 0 | 0 | 0 | 0 | 0 | 0 | 0 | 0 | 0 | 0 | 0 | 0 | 0 |  | 0 | 0 | 11 | 40904.5 | 7732.42 | 5.29 | 386621 | 0 | 449949.5 | 0 | 0 | 0 | 449949.5 | 0 | 0 | 0
643 | 50518601 | 50534781 | 46141063 | 1 | 1 | 30570983 | 3 | 1.12-1-79 | ТСН-2001.1 Доп. 67, Р. 12, о. 1, поз. 79 | Заготовка трубная из непластифицированного поливинилхлорида, для внутренней канализации, без средств крепления, диаметр 50 мм | 1301 | 1003 | м | м | 1 | 0 | 483023717 | 99.8 | 172.49 | 0 | 0 | 0 | 123.21 | 0 | 0 | 0 | 1.4 | 1 | 1 | 1 | 0 | 0 | 0 | 1 | 0 | 0 | 99.8 |  | 0 | 1 | -1 | 0 | 0 |  | 0 | 0 | 0 | 0 | 0 | 0 | 0 | 0 | 0 | 0 | 0 | 0 | 0 | 0 | 0 | 0 | 0 | 0 | 0 | 0 | 0 | 0 |  | 0 | 0 | 21.956 | 172.49 | 123.21 | 1.4 | 12296.36 | 0 | 3787.19 | 0 | 0 | 0 | 3787.19 | 0 | 0 | 0
643 | 50518601 | 50534781 | 46141714 | 1 | 1 | 30570983 | 3 | 1.12-5-64 | ТСН-2001.1 Доп. 67, Р. 12, о. 5, поз. 64 | Кольцо резиновое, уплотнительное, для труб канализации из ПВХ | 1346 | 1009 | кг | кг | 1 | 0 | -460907979 | 1.5 | 689.24 | 0 | 0 | 0 | 33.72 | 0 | 0 | 0 | 20.44 | 1 | 1 | 1 | 2 | 0 | 1 | 1 | 0 | 0 | 1.5 |  | 0 | 2 | 50534798 | 1 | 0 | 571 | 0 | 0 | 0 | 0 | 0 | 0 | 0 | 0 | 0 | 0 | 0 | 0 | 0 | 0 | 0 | 0 | 0 | 0 | 0 | 0 | 0 | 0 |  | 0 | 0 | 0.33 | 689.24 | 33.72 | 20.44 | 50.58 | 0 | 227.45 | 0 | 0 | 0 | 227.45 | 0 | 0 | 0
643 | 50518601 | 50534781 | 46141741 | 1 | 1 | 30570983 | 3 | 1.12-5-97 | ТСН-2001.1 Доп. 67, Р. 12, о. 5, поз. 97 | Ревизия из полиэтилена низкого давления, с крышкой, для канализации, диаметр 50 мм | 1354 | 1010 | шт. | шт. | 1 | 0 | 71867191 | 18.1818 | 54.07 | 0 | 0 | 0 | 16.74 | 0 | 0 | 0 | 3.23 | 1 | 1 | 1 | 0 | 0 | 0 | 1 | 0 | 0 | 18.1818 |  | 0 | 1 | -1 | 0 | 0 |  | 0 | 0 | 0 | 0 | 0 | 0 | 0 | 0 | 0 | 0 | 0 | 0 | 0 | 0 | 0 | 0 | 0 | 0 | 0 | 0 | 0 | 0 |  | 0 | 0 | 4 | 54.07 | 16.74 | 3.23 | 304.36 | 0 | 216.28 | 0 | 0 | 0 | 216.28 | 0 | 0 | 0
650 | 50518600 | 50534811 | 45895908 | 30570983 | 1 | 30570983 | 1 | 9999990008 |  | Трудозатраты рабочих | 1191 | 1013 | чел.-ч. | чел.-ч. | 1 | 0 | 476480486 | 56 | 0 | 0 | 0 | 0 | 0 | 0 | 0 | 0 | 1 | 1 | 1 | 1 | -2 | 0 | 1 | 1 | 0 | 0 | 56 |  | 1 | 2 | 50534812 | 1 | 0 | 575 | 0 | 0 | 0 | 0 | 0 | 0 | 0 | 0 | 0 | 0 | 0 | 0 | 0 | 0 | 0 | 0 | 0 | 0 | 0 | 0 | 0 | 0 | 0 | 19.6 | 0 | 19.6 | 0 | 0 | 1 | 0 | 0 | 0 | 0 | 0 | 0 | 0 | 0 | 0 | 0
650 | 50518600 | 50534811 | 46170867 | 1 | 1 | 30570983 | 2 | 2.1-18-7 | ТСН-2001.2. Доп. 68. п.1-18-7 (183001) | Автомобили грузовые бортовые, грузоподъемность до 5 т | 1368 | 1011 | маш.-ч | маш.-ч | 1 | 0 | -7781208 | 0.2 | 0 | 83.1 | 12.62 | 0 | 0 | 83.1 | 12.62 | 0 | 1 | 1 | 1 | 1 | -2 | 0 | 1 | 1 | 0 | 0 | 0.2 |  | 0 | 2 | 50534813 | 1 | 0 | 576 | 0 | 0 | 0 | 0 | 0 | 0 | 0 | 0 | 0 | 0 | 0 | 0 | 0 | 0 | 0 | 0 | 0 | 0 | 0 | 0 | 0 | 0 |  | 0 | 0 | 0.07 | 83.1 | 83.1 | 1 | 16.62 | 2.52 | 0 | 5.82 | 0.88 | 0 | 5.82 | 0 | 0 | 0
650 | 50518600 | 50534811 | 46170215 | 1 | 1 | 30570983 | 2 | 2.1-3-38 | ТСН-2001.2. Доп. 68. п.1-3-38 (032009) | Краны на автомобильном ходу, грузоподъемность до 16 т | 1368 | 1011 | маш.-ч | маш.-ч | 1 | 0 | 922387863 | 0.02 | 0 | 179.17 | 16.93 | 0 | 0 | 179.17 | 16.93 | 0 | 1 | 1 | 1 | 1 | -2 | 0 | 1 | 1 | 0 | 0 | 0.02 |  | 0 | 2 | 50534814 | 1 | 0 | 577 | 0 | 0 | 0 | 0 | 0 | 0 | 0 | 0 | 0 | 0 | 0 | 0 | 0 | 0 | 0 | 0 | 0 | 0 | 0 | 0 | 0 | 0 |  | 0 | 0 | 0.007 | 179.17 | 179.17 | 1 | 3.58 | 0.34 | 0 | 1.25 | 0.12 | 0 | 1.25 | 0 | 0 | 0
650 | 50518600 | 50534811 | 31110605 | 1 | 1 | 30570983 | 3 | 1.1-1-118 | ТСН-2001.1. Доп. 1-42. Р. 1, о. 1, поз. 118 | Вода | 1339 | 1007 | м3 | м3 | 1 | 0 | 1942501623 | 6.4 | 7.07 | 0 | 0 | 0 | 7.07 | 0 | 0 | 0 | 1 | 1 | 1 | 1 | -2 | 0 | 1 | 1 | 0 | 0 | 6.4 |  | 0 | 2 | 50534815 | 1 | 0 | 578 | 0 | 0 | 0 | 0 | 0 | 0 | 0 | 0 | 0 | 0 | 0 | 0 | 0 | 0 | 0 | 0 | 0 | 0 | 0 | 0 | 0 | 0 |  | 0 | 0 | 2.24 | 7.07 | 7.07 | 1 | 45.25 | 0 | 15.84 | 0 | 0 | 0 | 15.84 | 0 | 0 | 0
650 | 50518600 | 50534811 | 46246750 | 1 | 1 | 30570983 | 3 | 1.1-1-8114 | ТСН-2001.1 Доп. 71, Р. 1, о. 1, поз. 8114 | Болты стальные с шестигранной головкой с гайками и шайбами, М16, длина от 25 до 200 мм | 1346 | 1009 | кг | кг | 1 | 0 | 2003326840 | 2.66 | 19.4 | 0 | 0 | 0 | 19.4 | 0 | 0 | 0 | 1 | 1 | 1 | 1 | -2 | 0 | 1 | 1 | 0 | 0 | 2.66 |  | 0 | 2 | 50534816 | 1 | 0 | 579 | 0 | 0 | 0 | 0 | 0 | 0 | 0 | 0 | 0 | 0 | 0 | 0 | 0 | 0 | 0 | 0 | 0 | 0 | 0 | 0 | 0 | 0 |  | 0 | 0 | 0.931 | 19.4 | 19.4 | 1 | 51.6 | 0 | 18.06 | 0 | 0 | 0 | 18.06 | 0 | 0 | 0
650 | 50518600 | 50534811 | 49930169 | 1 | 1 | 30570983 | 3 | 1.12-10-24 | ТСН-2001.1 Доп. 73, Р. 12, о. 10, поз. 24 | Кронштейн для крепления радиаторов на кирпичных и бетонных стенах, крючки для труб, диаметр труб 50 мм | 1356 | 1010 | 1000 шт. | 1000 шт. | 1000 | 0 | -1077447791 | 51.4286 | 7732.42 | 0 | 0 | 0 | 7732.42 | 0 | 0 | 0 | 1 | 1 | 1 | 1 | 0 | 0 | 0 | 1 | 0 | 0 | 51.4286 |  | 0 | 1 | -1 | 0 | 0 |  | 0 | 0 | 0 | 0 | 0 | 0 | 0 | 0 | 0 | 0 | 0 | 0 | 0 | 0 | 0 | 0 | 0 | 0 | 0 | 0 | 0 | 0 |  | 0 | 0 | 18 | 7732.42 | 7732.42 | 1 | 397667.31 | 0 | 139183.56 | 0 | 0 | 0 | 139183.56 | 0 | 0 | 0
650 | 50518600 | 50534811 | 46141064 | 1 | 1 | 30570983 | 3 | 1.12-1-80 | ТСН-2001.1 Доп. 67, Р. 12, о. 1, поз. 80 | Заготовка трубная из непластифицированного поливинилхлорида, для внутренней канализации, без средств крепления, диаметр 110 мм | 1301 | 1003 | м | м | 1 | 0 | -371532437 | 99.8 | 179.23 | 0 | 0 | 0 | 179.23 | 0 | 0 | 0 | 1 | 1 | 1 | 1 | 0 | 0 | 0 | 1 | 0 | 0 | 99.8 |  | 0 | 1 | -1 | 0 | 0 |  | 0 | 0 | 0 | 0 | 0 | 0 | 0 | 0 | 0 | 0 | 0 | 0 | 0 | 0 | 0 | 0 | 0 | 0 | 0 | 0 | 0 | 0 |  | 0 | 0 | 34.93 | 179.23 | 179.23 | 1 | 17887.15 | 0 | 6260.5 | 0 | 0 | 0 | 6260.5 | 0 | 0 | 0
650 | 50518600 | 50534811 | 46141714 | 1 | 1 | 30570983 | 3 | 1.12-5-64 | ТСН-2001.1 Доп. 67, Р. 12, о. 5, поз. 64 | Кольцо резиновое, уплотнительное, для труб канализации из ПВХ | 1346 | 1009 | кг | кг | 1 | 0 | -460907979 | 4 | 33.72 | 0 | 0 | 0 | 33.72 | 0 | 0 | 0 | 1 | 1 | 1 | 1 | -2 | 0 | 1 | 1 | 0 | 0 | 4 |  | 0 | 2 | 50534817 | 1 | 0 | 580 | 0 | 0 | 0 | 0 | 0 | 0 | 0 | 0 | 0 | 0 | 0 | 0 | 0 | 0 | 0 | 0 | 0 | 0 | 0 | 0 | 0 | 0 |  | 0 | 0 | 1.4 | 33.72 | 33.72 | 1 | 134.88 | 0 | 47.21 | 0 | 0 | 0 | 47.21 | 0 | 0 | 0
651 | 50518601 | 50534811 | 45895908 | 30570983 | 1 | 30570983 | 1 | 9999990008 |  | Трудозатраты рабочих | 1191 | 1013 | чел.-ч. | чел.-ч. | 1 | 0 | 476480486 | 56 | 0 | 0 | 0 | 0 | 0 | 0 | 0 | 0 | 1 | 1 | 1 | 1 | 5 | 0 | 1 | 1 | 0 | 0 | 56 |  | 1 | 2 | 50534812 | 1 | 0 | 584 | 0 | 0 | 0 | 0 | 0 | 0 | 0 | 0 | 0 | 0 | 0 | 0 | 0 | 0 | 0 | 0 | 0 | 0 | 0 | 0 | 0 | 0 | 0 | 19.6 | 0 | 19.6 | 0 | 0 | 1 | 0 | 0 | 0 | 0 | 0 | 0 | 0 | 0 | 0 | 0
651 | 50518601 | 50534811 | 46170867 | 1 | 1 | 30570983 | 2 | 2.1-18-7 | ТСН-2001.2. Доп. 68. п.1-18-7 (183001) | Автомобили грузовые бортовые, грузоподъемность до 5 т | 1368 | 1011 | маш.-ч | маш.-ч | 1 | 0 | -7781208 | 0.2 | 0 | 1127.85 | 459.04 | 0 | 0 | 83.1 | 12.62 | 0 | 1 | 12.72 | 34.09 | 1 | 2 | 0 | 1 | 1 | 0 | 0 | 0.2 |  | 0 | 2 | 50534813 | 1 | 0 | 585 | 0 | 0 | 0 | 0 | 0 | 0 | 0 | 0 | 0 | 0 | 0 | 0 | 0 | 0 | 0 | 0 | 0 | 0 | 0 | 0 | 0 | 0 |  | 0 | 0 | 0.07 | 1127.85 | 83.1 | 12.72 | 16.62 | 2.52 | 0 | 73.99 | 30.12 | 0 | 73.99 | 0 | 0 | 0
651 | 50518601 | 50534811 | 46170215 | 1 | 1 | 30570983 | 2 | 2.1-3-38 | ТСН-2001.2. Доп. 68. п.1-3-38 (032009) | Краны на автомобильном ходу, грузоподъемность до 16 т | 1368 | 1011 | маш.-ч | маш.-ч | 1 | 0 | 922387863 | 0.02 | 0 | 2167.92 | 615.81 | 0 | 0 | 179.17 | 16.93 | 0 | 1 | 11.34 | 34.09 | 1 | 2 | 0 | 1 | 1 | 0 | 0 | 0.02 |  | 0 | 2 | 50534814 | 1 | 0 | 586 | 0 | 0 | 0 | 0 | 0 | 0 | 0 | 0 | 0 | 0 | 0 | 0 | 0 | 0 | 0 | 0 | 0 | 0 | 0 | 0 | 0 | 0 |  | 0 | 0 | 0.007 | 2167.92 | 179.17 | 11.34 | 3.58 | 0.34 | 0 | 14.22 | 4.04 | 0 | 14.22 | 0 | 0 | 0
651 | 50518601 | 50534811 | 31110605 | 1 | 1 | 30570983 | 3 | 1.1-1-118 | ТСН-2001.1. Доп. 1-42. Р. 1, о. 1, поз. 118 | Вода | 1339 | 1007 | м3 | м3 | 1 | 0 | 1942501623 | 6.4 | 42.42 | 0 | 0 | 0 | 7.07 | 0 | 0 | 0 | 6 | 1 | 1 | 1 | 2 | 0 | 1 | 1 | 0 | 0 | 6.4 |  | 0 | 2 | 50534815 | 1 | 0 | 587 | 0 | 0 | 0 | 0 | 0 | 0 | 0 | 0 | 0 | 0 | 0 | 0 | 0 | 0 | 0 | 0 | 0 | 0 | 0 | 0 | 0 | 0 |  | 0 | 0 | 2.24 | 42.42 | 7.07 | 6 | 45.25 | 0 | 95.02 | 0 | 0 | 0 | 95.02 | 0 | 0 | 0
651 | 50518601 | 50534811 | 46246750 | 1 | 1 | 30570983 | 3 | 1.1-1-8114 | ТСН-2001.1 Доп. 71, Р. 1, о. 1, поз. 8114 | Болты стальные с шестигранной головкой с гайками и шайбами, М16, длина от 25 до 200 мм | 1346 | 1009 | кг | кг | 1 | 0 | 2003326840 | 2.66 | 116.98 | 0 | 0 | 0 | 19.4 | 0 | 0 | 0 | 6.03 | 1 | 1 | 1 | 2 | 0 | 1 | 1 | 0 | 0 | 2.66 |  | 0 | 2 | 50534816 | 1 | 0 | 588 | 0 | 0 | 0 | 0 | 0 | 0 | 0 | 0 | 0 | 0 | 0 | 0 | 0 | 0 | 0 | 0 | 0 | 0 | 0 | 0 | 0 | 0 |  | 0 | 0 | 0.931 | 116.98 | 19.4 | 6.03 | 51.6 | 0 | 108.91 | 0 | 0 | 0 | 108.91 | 0 | 0 | 0
651 | 50518601 | 50534811 | 49930169 | 1 | 1 | 30570983 | 3 | 1.12-10-24 | ТСН-2001.1 Доп. 73, Р. 12, о. 10, поз. 24 | Кронштейн для крепления радиаторов на кирпичных и бетонных стенах, крючки для труб, диаметр труб 50 мм | 1356 | 1010 | 1000 шт. | 1000 шт. | 1000 | 0 | -1077447791 | 51.4286 | 40904.5 | 0 | 0 | 0 | 7732.42 | 0 | 0 | 0 | 5.29 | 1 | 1 | 1 | 0 | 0 | 0 | 1 | 0 | 0 | 51.4286 |  | 0 | 1 | -1 | 0 | 0 |  | 0 | 0 | 0 | 0 | 0 | 0 | 0 | 0 | 0 | 0 | 0 | 0 | 0 | 0 | 0 | 0 | 0 | 0 | 0 | 0 | 0 | 0 |  | 0 | 0 | 18 | 40904.5 | 7732.42 | 5.29 | 397667.31 | 0 | 736280.99 | 0 | 0 | 0 | 736280.99 | 0 | 0 | 0
651 | 50518601 | 50534811 | 46141064 | 1 | 1 | 30570983 | 3 | 1.12-1-80 | ТСН-2001.1 Доп. 67, Р. 12, о. 1, поз. 80 | Заготовка трубная из непластифицированного поливинилхлорида, для внутренней канализации, без средств крепления, диаметр 110 мм | 1301 | 1003 | м | м | 1 | 0 | -371532437 | 99.8 | 335.16 | 0 | 0 | 0 | 179.23 | 0 | 0 | 0 | 1.87 | 1 | 1 | 1 | 0 | 0 | 0 | 1 | 0 | 0 | 99.8 |  | 0 | 1 | -1 | 0 | 0 |  | 0 | 0 | 0 | 0 | 0 | 0 | 0 | 0 | 0 | 0 | 0 | 0 | 0 | 0 | 0 | 0 | 0 | 0 | 0 | 0 | 0 | 0 |  | 0 | 0 | 34.93 | 335.16 | 179.23 | 1.87 | 17887.15 | 0 | 11707.14 | 0 | 0 | 0 | 11707.14 | 0 | 0 | 0
651 | 50518601 | 50534811 | 46141714 | 1 | 1 | 30570983 | 3 | 1.12-5-64 | ТСН-2001.1 Доп. 67, Р. 12, о. 5, поз. 64 | Кольцо резиновое, уплотнительное, для труб канализации из ПВХ | 1346 | 1009 | кг | кг | 1 | 0 | -460907979 | 4 | 689.24 | 0 | 0 | 0 | 33.72 | 0 | 0 | 0 | 20.44 | 1 | 1 | 1 | 2 | 0 | 1 | 1 | 0 | 0 | 4 |  | 0 | 2 | 50534817 | 1 | 0 | 589 | 0 | 0 | 0 | 0 | 0 | 0 | 0 | 0 | 0 | 0 | 0 | 0 | 0 | 0 | 0 | 0 | 0 | 0 | 0 | 0 | 0 | 0 |  | 0 | 0 | 1.4 | 689.24 | 33.72 | 20.44 | 134.88 | 0 | 964.94 | 0 | 0 | 0 | 964.94 | 0 | 0 | 0
656 | 50518600 | 50534828 | 45897171 | 30570983 | 1 | 30570983 | 1 | 9999990008 |  | Трудозатраты рабочих | 1191 | 1013 | чел.-ч. | чел.-ч. | 1 | 0 | 476480486 | 43.3 | 0 | 0 | 0 | 0 | 0 | 0 | 0 | 0 | 1 | 1 | 1 | 1 | -2 | 0 | 1 | 1 | 0 | 0 | 43.3 |  | 1 | 2 | 50534829 | 1 | 0 | 593 | 0 | 0 | 0 | 0 | 0 | 0 | 0 | 0 | 0 | 0 | 0 | 0 | 0 | 0 | 0 | 0 | 0 | 0 | 0 | 0 | 0 | 0 | 0 | 10.3487 | 0 | 10.3487 | 0 | 0 | 1 | 0 | 0 | 0 | 0 | 0 | 0 | 0 | 0 | 0 | 0
656 | 50518600 | 50534828 | 46170620 | 1 | 1 | 30570983 | 2 | 2.1-13-10 | ТСН-2001.2. Доп. 68. п.1-13-10 (135201) | Инверторы для ручной дуговой сварки, сварочный ток до 400 А | 1368 | 1011 | маш.-ч | маш.-ч | 1 | 0 | 2118739487 | 1.69 | 0 | 3.18 | 0 | 0 | 0 | 3.18 | 0 | 0 | 1 | 1 | 1 | 1 | -2 | 0 | 1 | 1 | 0 | 0 | 1.69 |  | 0 | 2 | 50534830 | 1 | 0 | 594 | 0 | 0 | 0 | 0 | 0 | 0 | 0 | 0 | 0 | 0 | 0 | 0 | 0 | 0 | 0 | 0 | 0 | 0 | 0 | 0 | 0 | 0 |  | 0 | 0 | 0.40391 | 3.18 | 3.18 | 1 | 5.37 | 0 | 0 | 1.28 | 0 | 0 | 1.28 | 0 | 0 | 0
656 | 50518600 | 50534828 | 46170867 | 1 | 1 | 30570983 | 2 | 2.1-18-7 | ТСН-2001.2. Доп. 68. п.1-18-7 (183001) | Автомобили грузовые бортовые, грузоподъемность до 5 т | 1368 | 1011 | маш.-ч | маш.-ч | 1 | 0 | -7781208 | 0.79 | 0 | 83.1 | 12.62 | 0 | 0 | 83.1 | 12.62 | 0 | 1 | 1 | 1 | 1 | -2 | 0 | 1 | 1 | 0 | 0 | 0.79 |  | 0 | 2 | 50534831 | 1 | 0 | 595 | 0 | 0 | 0 | 0 | 0 | 0 | 0 | 0 | 0 | 0 | 0 | 0 | 0 | 0 | 0 | 0 | 0 | 0 | 0 | 0 | 0 | 0 |  | 0 | 0 | 0.18881 | 83.1 | 83.1 | 1 | 65.65 | 9.97 | 0 | 15.69 | 2.38 | 0 | 15.69 | 0 | 0 | 0
656 | 50518600 | 50534828 | 46170215 | 1 | 1 | 30570983 | 2 | 2.1-3-38 | ТСН-2001.2. Доп. 68. п.1-3-38 (032009) | Краны на автомобильном ходу, грузоподъемность до 16 т | 1368 | 1011 | маш.-ч | маш.-ч | 1 | 0 | 922387863 | 0.06 | 0 | 179.17 | 16.93 | 0 | 0 | 179.17 | 16.93 | 0 | 1 | 1 | 1 | 1 | -2 | 0 | 1 | 1 | 0 | 0 | 0.06 |  | 0 | 2 | 50534832 | 1 | 0 | 596 | 0 | 0 | 0 | 0 | 0 | 0 | 0 | 0 | 0 | 0 | 0 | 0 | 0 | 0 | 0 | 0 | 0 | 0 | 0 | 0 | 0 | 0 |  | 0 | 0 | 0.01434 | 179.17 | 179.17 | 1 | 10.75 | 1.02 | 0 | 2.57 | 0.24 | 0 | 2.57 | 0 | 0 | 0
656 | 50518600 | 50534828 | 31110605 | 1 | 1 | 30570983 | 3 | 1.1-1-118 | ТСН-2001.1. Доп. 1-42. Р. 1, о. 1, поз. 118 | Вода | 1339 | 1007 | м3 | м3 | 1 | 0 | 1942501623 | 0.36667 | 7.07 | 0 | 0 | 0 | 7.07 | 0 | 0 | 0 | 1 | 1 | 1 | 1 | -2 | 0 | 1 | 1 | 0 | 0 | 0.36667 |  | 0 | 2 | 50534833 | 1 | 0 | 597 | 0 | 0 | 0 | 0 | 0 | 0 | 0 | 0 | 0 | 0 | 0 | 0 | 0 | 0 | 0 | 0 | 0 | 0 | 0 | 0 | 0 | 0 |  | 0 | 0 | 0.087634 | 7.07 | 7.07 | 1 | 2.59 | 0 | 0.62 | 0 | 0 | 0 | 0.62 | 0 | 0 | 0
656 | 50518600 | 50534828 | 31112719 | 1 | 1 | 30570983 | 3 | 1.1-1-2481 | ТСН-2001.1. Доп. 1-42. Р. 1, о. 1, поз. 2481 | Волокно льняное №11 для уплотнения резьбовых соединений при монтаже систем водоснабжения и отопления | 1346 | 1009 | кг | кг | 1 | 0 | -2103580919 | 0.02 | 38 | 0 | 0 | 0 | 38 | 0 | 0 | 0 | 1 | 1 | 1 | 1 | -2 | 0 | 1 | 1 | 0 | 0 | 0.02 |  | 0 | 2 | 50534834 | 1 | 0 | 598 | 0 | 0 | 0 | 0 | 0 | 0 | 0 | 0 | 0 | 0 | 0 | 0 | 0 | 0 | 0 | 0 | 0 | 0 | 0 | 0 | 0 | 0 |  | 0 | 0 | 0.00478 | 38 | 38 | 1 | 0.76 | 0 | 0.18 | 0 | 0 | 0 | 0.18 | 0 | 0 | 0
656 | 50518600 | 50534828 | 31110738 | 1 | 1 | 30570983 | 3 | 1.1-1-258 | ТСН-2001.1. Доп. 1-42. Р. 1, о. 1, поз. 258 | Известь хлорная | 1348 | 1009 | т | т | 1000 | 0 | 758380680 | 9.9e-06 | 3246.35 | 0 | 0 | 0 | 3246.35 | 0 | 0 | 0 | 1 | 1 | 1 | 1 | -2 | 0 | 1 | 1 | 0 | 0 | 9.9e-06 |  | 0 | 2 | 50534835 | 1 | 0 | 599 | 0 | 0 | 0 | 0 | 0 | 0 | 0 | 0 | 0 | 0 | 0 | 0 | 0 | 0 | 0 | 0 | 0 | 0 | 0 | 0 | 0 | 0 |  | 0 | 0 | 2.366e-06 | 3246.35 | 3246.35 | 1 | 0.03 | 0 | 0.01 | 0 | 0 | 0 | 0.01 | 0 | 0 | 0
656 | 50518600 | 50534828 | 31110524 | 1 | 1 | 30570983 | 3 | 1.1-1-26 | ТСН-2001.1. Доп. 1-42. Р. 1, о. 1, поз. 26 | Ацетилен технический | 1339 | 1007 | м3 | м3 | 1 | 0 | 358510484 | 0.38 | 53.57 | 0 | 0 | 0 | 53.57 | 0 | 0 | 0 | 1 | 1 | 1 | 1 | -2 | 0 | 1 | 1 | 0 | 0 | 0.38 |  | 0 | 2 | 50534836 | 1 | 0 | 600 | 0 | 0 | 0 | 0 | 0 | 0 | 0 | 0 | 0 | 0 | 0 | 0 | 0 | 0 | 0 | 0 | 0 | 0 | 0 | 0 | 0 | 0 |  | 0 | 0 | 0.09082 | 53.57 | 53.57 | 1 | 20.36 | 0 | 4.87 | 0 | 0 | 0 | 4.87 | 0 | 0 | 0
656 | 50518600 | 50534828 | 46136155 | 1 | 1 | 30570983 | 3 | 1.1-1-376 | ТСН-2001.1 Доп. 67, Р. 1, о. 1, поз. 376 | Кислород технический, газообразный | 1339 | 1007 | м3 | м3 | 1 | 0 | 1949871238 | 0.646 | 5.91 | 0 | 0 | 0 | 5.91 | 0 | 0 | 0 | 1 | 1 | 1 | 1 | -2 | 0 | 1 | 1 | 0 | 0 | 0.646 |  | 0 | 2 | 50534837 | 1 | 0 | 601 | 0 | 0 | 0 | 0 | 0 | 0 | 0 | 0 | 0 | 0 | 0 | 0 | 0 | 0 | 0 | 0 | 0 | 0 | 0 | 0 | 0 | 0 |  | 0 | 0 | 0.15439 | 5.91 | 5.91 | 1 | 3.82 | 0 | 0.91 | 0 | 0 | 0 | 0.91 | 0 | 0 | 0
656 | 50518600 | 50534828 | 46136203 | 1 | 1 | 30570983 | 3 | 1.1-1-467 | ТСН-2001.1 Доп. 67, Р. 1, о. 1, поз. 467 | Краска масляная жидкотертая (готовая к употреблению), для наружных и внутренних работ по металлу, сурик железный, типа МА-15 | 1348 | 1009 | т | т | 1000 | 0 | -1982558046 | 0.00104 | 16222.39 | 0 | 0 | 0 | 16222.39 | 0 | 0 | 0 | 1 | 1 | 1 | 1 | -2 | 0 | 1 | 1 | 0 | 0 | 0.00104 |  | 0 | 2 | 50534838 | 1 | 0 | 602 | 0 | 0 | 0 | 0 | 0 | 0 | 0 | 0 | 0 | 0 | 0 | 0 | 0 | 0 | 0 | 0 | 0 | 0 | 0 | 0 | 0 | 0 |  | 0 | 0 | 0.00024856 | 16222.39 | 16222.39 | 1 | 16.87 | 0 | 4.03 | 0 | 0 | 0 | 4.03 | 0 | 0 | 0
656 | 50518600 | 50534828 | 46136327 | 1 | 1 | 30570983 | 3 | 1.1-1-732 | ТСН-2001.1 Доп. 67, Р. 1, о. 1, поз. 732 | Олифа для окраски комбинированная, типа Оксоль | 1346 | 1009 | кг | кг | 1 | 0 | 408584083 | 0.12 | 20.19 | 0 | 0 | 0 | 20.19 | 0 | 0 | 0 | 1 | 1 | 1 | 1 | -2 | 0 | 1 | 1 | 0 | 0 | 0.12 |  | 0 | 2 | 50534839 | 1 | 0 | 603 | 0 | 0 | 0 | 0 | 0 | 0 | 0 | 0 | 0 | 0 | 0 | 0 | 0 | 0 | 0 | 0 | 0 | 0 | 0 | 0 | 0 | 0 |  | 0 | 0 | 0.02868 | 20.19 | 20.19 | 1 | 2.42 | 0 | 0.58 | 0 | 0 | 0 | 0.58 | 0 | 0 | 0
656 | 50518600 | 50534828 | 31111346 | 1 | 1 | 30570983 | 3 | 1.1-1-969 | ТСН-2001.1. Доп. 1-42. Р. 1, о. 1, поз. 969 | Проволока электродная порошковая для дуговой сварки | 1348 | 1009 | т | т | 1000 | 0 | -624222828 | 0.0004 | 35451.18 | 0 | 0 | 0 | 35451.18 | 0 | 0 | 0 | 1 | 1 | 1 | 1 | -2 | 0 | 1 | 1 | 0 | 0 | 0.0004 |  | 0 | 2 | 50534840 | 1 | 0 | 604 | 0 | 0 | 0 | 0 | 0 | 0 | 0 | 0 | 0 | 0 | 0 | 0 | 0 | 0 | 0 | 0 | 0 | 0 | 0 | 0 | 0 | 0 |  | 0 | 0 | 9.56e-05 | 35451.18 | 35451.18 | 1 | 14.18 | 0 | 3.39 | 0 | 0 | 0 | 3.39 | 0 | 0 | 0
656 | 50518600 | 50534828 | 46141050 | 1 | 1 | 30570983 | 3 | 1.12-1-57 | ТСН-2001.1 Доп. 67, Р. 12, о. 1, поз. 57 | Узел трубопровода из стальных водогазопроводных оцинкованных труб, с гильзами, для водоснабжения, диаметр условного прохода 50 мм | 1301 | 1003 | м | м | 1 | 0 | 1813844750 | 100 | 76.13 | 0 | 0 | 0 | 76.13 | 0 | 0 | 0 | 1 | 1 | 1 | 1 | 0 | 0 | 0 | 1 | 0 | 0 | 100 |  | 0 | 1 | -1 | 0 | 0 |  | 0 | 0 | 0 | 0 | 0 | 0 | 0 | 0 | 0 | 0 | 0 | 0 | 0 | 0 | 0 | 0 | 0 | 0 | 0 | 0 | 0 | 0 |  | 0 | 0 | 23.9 | 76.13 | 76.13 | 1 | 7613 | 0 | 1819.51 | 0 | 0 | 0 | 1819.51 | 0 | 0 | 0
656 | 50518600 | 50534828 | 41398721 | 1 | 1 | 30570983 | 3 | 1.12-2-1165 | ТСН-2001.1 Доп. 46, Р. 12, о. 2, поз. 1165 | Хомуты из оцинкованной стали с резиновыми прокладками для жесткого и скользящего крепления полипропиленовых труб, наружный диаметр 50 мм | 1354 | 1010 | шт. | шт. | 1 | 0 | 901405535 | 83.682 | 21.9 | 0 | 0 | 0 | 21.9 | 0 | 0 | 0 | 1 | 1 | 1 | 1 | 0 | 0 | 0 | 1 | 0 | 0 | 83.682 |  | 0 | 1 | -1 | 0 | 0 |  | 0 | 0 | 0 | 0 | 0 | 0 | 0 | 0 | 0 | 0 | 0 | 0 | 0 | 0 | 0 | 0 | 0 | 0 | 0 | 0 | 0 | 0 |  | 0 | 0 | 20 | 21.9 | 21.9 | 1 | 1832.64 | 0 | 438 | 0 | 0 | 0 | 438 | 0 | 0 | 0
657 | 50518601 | 50534828 | 45897171 | 30570983 | 1 | 30570983 | 1 | 9999990008 |  | Трудозатраты рабочих | 1191 | 1013 | чел.-ч. | чел.-ч. | 1 | 0 | 476480486 | 43.3 | 0 | 0 | 0 | 0 | 0 | 0 | 0 | 0 | 1 | 1 | 1 | 1 | 5 | 0 | 1 | 1 | 0 | 0 | 43.3 |  | 1 | 2 | 50534829 | 1 | 0 | 608 | 0 | 0 | 0 | 0 | 0 | 0 | 0 | 0 | 0 | 0 | 0 | 0 | 0 | 0 | 0 | 0 | 0 | 0 | 0 | 0 | 0 | 0 | 0 | 10.3487 | 0 | 10.3487 | 0 | 0 | 1 | 0 | 0 | 0 | 0 | 0 | 0 | 0 | 0 | 0 | 0
657 | 50518601 | 50534828 | 46170620 | 1 | 1 | 30570983 | 2 | 2.1-13-10 | ТСН-2001.2. Доп. 68. п.1-13-10 (135201) | Инверторы для ручной дуговой сварки, сварочный ток до 400 А | 1368 | 1011 | маш.-ч | маш.-ч | 1 | 0 | 2118739487 | 1.69 | 0 | 37.15 | 0 | 0 | 0 | 3.18 | 0 | 0 | 1 | 10.95 | 34.09 | 1 | 2 | 0 | 1 | 1 | 0 | 0 | 1.69 |  | 0 | 2 | 50534830 | 1 | 0 | 609 | 0 | 0 | 0 | 0 | 0 | 0 | 0 | 0 | 0 | 0 | 0 | 0 | 0 | 0 | 0 | 0 | 0 | 0 | 0 | 0 | 0 | 0 |  | 0 | 0 | 0.40391 | 37.15 | 3.18 | 10.95 | 5.37 | 0 | 0 | 14.06 | 0 | 0 | 14.06 | 0 | 0 | 0
657 | 50518601 | 50534828 | 46170867 | 1 | 1 | 30570983 | 2 | 2.1-18-7 | ТСН-2001.2. Доп. 68. п.1-18-7 (183001) | Автомобили грузовые бортовые, грузоподъемность до 5 т | 1368 | 1011 | маш.-ч | маш.-ч | 1 | 0 | -7781208 | 0.79 | 0 | 1127.85 | 459.04 | 0 | 0 | 83.1 | 12.62 | 0 | 1 | 12.72 | 34.09 | 1 | 2 | 0 | 1 | 1 | 0 | 0 | 0.79 |  | 0 | 2 | 50534831 | 1 | 0 | 610 | 0 | 0 | 0 | 0 | 0 | 0 | 0 | 0 | 0 | 0 | 0 | 0 | 0 | 0 | 0 | 0 | 0 | 0 | 0 | 0 | 0 | 0 |  | 0 | 0 | 0.18881 | 1127.85 | 83.1 | 12.72 | 65.65 | 9.97 | 0 | 199.58 | 81.23 | 0 | 199.58 | 0 | 0 | 0
657 | 50518601 | 50534828 | 46170215 | 1 | 1 | 30570983 | 2 | 2.1-3-38 | ТСН-2001.2. Доп. 68. п.1-3-38 (032009) | Краны на автомобильном ходу, грузоподъемность до 16 т | 1368 | 1011 | маш.-ч | маш.-ч | 1 | 0 | 922387863 | 0.06 | 0 | 2167.92 | 615.81 | 0 | 0 | 179.17 | 16.93 | 0 | 1 | 11.34 | 34.09 | 1 | 2 | 0 | 1 | 1 | 0 | 0 | 0.06 |  | 0 | 2 | 50534832 | 1 | 0 | 611 | 0 | 0 | 0 | 0 | 0 | 0 | 0 | 0 | 0 | 0 | 0 | 0 | 0 | 0 | 0 | 0 | 0 | 0 | 0 | 0 | 0 | 0 |  | 0 | 0 | 0.01434 | 2167.92 | 179.17 | 11.34 | 10.75 | 1.02 | 0 | 29.14 | 8.28 | 0 | 29.14 | 0 | 0 | 0
657 | 50518601 | 50534828 | 31110605 | 1 | 1 | 30570983 | 3 | 1.1-1-118 | ТСН-2001.1. Доп. 1-42. Р. 1, о. 1, поз. 118 | Вода | 1339 | 1007 | м3 | м3 | 1 | 0 | 1942501623 | 0.36667 | 42.42 | 0 | 0 | 0 | 7.07 | 0 | 0 | 0 | 6 | 1 | 1 | 1 | 2 | 0 | 1 | 1 | 0 | 0 | 0.36667 |  | 0 | 2 | 50534833 | 1 | 0 | 612 | 0 | 0 | 0 | 0 | 0 | 0 | 0 | 0 | 0 | 0 | 0 | 0 | 0 | 0 | 0 | 0 | 0 | 0 | 0 | 0 | 0 | 0 |  | 0 | 0 | 0.087634 | 42.42 | 7.07 | 6 | 2.59 | 0 | 3.72 | 0 | 0 | 0 | 3.72 | 0 | 0 | 0
657 | 50518601 | 50534828 | 31112719 | 1 | 1 | 30570983 | 3 | 1.1-1-2481 | ТСН-2001.1. Доп. 1-42. Р. 1, о. 1, поз. 2481 | Волокно льняное №11 для уплотнения резьбовых соединений при монтаже систем водоснабжения и отопления | 1346 | 1009 | кг | кг | 1 | 0 | -2103580919 | 0.02 | 214.7 | 0 | 0 | 0 | 38 | 0 | 0 | 0 | 5.65 | 1 | 1 | 1 | 2 | 0 | 1 | 1 | 0 | 0 | 0.02 |  | 0 | 2 | 50534834 | 1 | 0 | 613 | 0 | 0 | 0 | 0 | 0 | 0 | 0 | 0 | 0 | 0 | 0 | 0 | 0 | 0 | 0 | 0 | 0 | 0 | 0 | 0 | 0 | 0 |  | 0 | 0 | 0.00478 | 214.7 | 38 | 5.65 | 0.76 | 0 | 1.03 | 0 | 0 | 0 | 1.03 | 0 | 0 | 0
657 | 50518601 | 50534828 | 31110738 | 1 | 1 | 30570983 | 3 | 1.1-1-258 | ТСН-2001.1. Доп. 1-42. Р. 1, о. 1, поз. 258 | Известь хлорная | 1348 | 1009 | т | т | 1000 | 0 | 758380680 | 9.9e-06 | 69309.57 | 0 | 0 | 0 | 3246.35 | 0 | 0 | 0 | 21.35 | 1 | 1 | 1 | 2 | 0 | 1 | 1 | 0 | 0 | 9.9e-06 |  | 0 | 2 | 50534835 | 1 | 0 | 614 | 0 | 0 | 0 | 0 | 0 | 0 | 0 | 0 | 0 | 0 | 0 | 0 | 0 | 0 | 0 | 0 | 0 | 0 | 0 | 0 | 0 | 0 |  | 0 | 0 | 2.366e-06 | 69309.57 | 3246.35 | 21.35 | 0.03 | 0 | 0.16 | 0 | 0 | 0 | 0.16 | 0 | 0 | 0
657 | 50518601 | 50534828 | 31110524 | 1 | 1 | 30570983 | 3 | 1.1-1-26 | ТСН-2001.1. Доп. 1-42. Р. 1, о. 1, поз. 26 | Ацетилен технический | 1339 | 1007 | м3 | м3 | 1 | 0 | 358510484 | 0.38 | 611.77 | 0 | 0 | 0 | 53.57 | 0 | 0 | 0 | 11.42 | 1 | 1 | 1 | 2 | 0 | 1 | 1 | 0 | 0 | 0.38 |  | 0 | 2 | 50534836 | 1 | 0 | 615 | 0 | 0 | 0 | 0 | 0 | 0 | 0 | 0 | 0 | 0 | 0 | 0 | 0 | 0 | 0 | 0 | 0 | 0 | 0 | 0 | 0 | 0 |  | 0 | 0 | 0.09082 | 611.77 | 53.57 | 11.42 | 20.36 | 0 | 55.56 | 0 | 0 | 0 | 55.56 | 0 | 0 | 0
657 | 50518601 | 50534828 | 46136155 | 1 | 1 | 30570983 | 3 | 1.1-1-376 | ТСН-2001.1 Доп. 67, Р. 1, о. 1, поз. 376 | Кислород технический, газообразный | 1339 | 1007 | м3 | м3 | 1 | 0 | 1949871238 | 0.646 | 91.55 | 0 | 0 | 0 | 5.91 | 0 | 0 | 0 | 15.49 | 1 | 1 | 1 | 2 | 0 | 1 | 1 | 0 | 0 | 0.646 |  | 0 | 2 | 50534837 | 1 | 0 | 616 | 0 | 0 | 0 | 0 | 0 | 0 | 0 | 0 | 0 | 0 | 0 | 0 | 0 | 0 | 0 | 0 | 0 | 0 | 0 | 0 | 0 | 0 |  | 0 | 0 | 0.15439 | 91.55 | 5.91 | 15.49 | 3.82 | 0 | 14.13 | 0 | 0 | 0 | 14.13 | 0 | 0 | 0
657 | 50518601 | 50534828 | 46136203 | 1 | 1 | 30570983 | 3 | 1.1-1-467 | ТСН-2001.1 Доп. 67, Р. 1, о. 1, поз. 467 | Краска масляная жидкотертая (готовая к употреблению), для наружных и внутренних работ по металлу, сурик железный, типа МА-15 | 1348 | 1009 | т | т | 1000 | 0 | -1982558046 | 0.00104 | 48667.17 | 0 | 0 | 0 | 16222.39 | 0 | 0 | 0 | 3 | 1 | 1 | 1 | 2 | 0 | 1 | 1 | 0 | 0 | 0.00104 |  | 0 | 2 | 50534838 | 1 | 0 | 617 | 0 | 0 | 0 | 0 | 0 | 0 | 0 | 0 | 0 | 0 | 0 | 0 | 0 | 0 | 0 | 0 | 0 | 0 | 0 | 0 | 0 | 0 |  | 0 | 0 | 0.00024856 | 48667.17 | 16222.39 | 3 | 16.87 | 0 | 12.1 | 0 | 0 | 0 | 12.1 | 0 | 0 | 0
657 | 50518601 | 50534828 | 46136327 | 1 | 1 | 30570983 | 3 | 1.1-1-732 | ТСН-2001.1 Доп. 67, Р. 1, о. 1, поз. 732 | Олифа для окраски комбинированная, типа Оксоль | 1346 | 1009 | кг | кг | 1 | 0 | 408584083 | 0.12 | 73.9 | 0 | 0 | 0 | 20.19 | 0 | 0 | 0 | 3.66 | 1 | 1 | 1 | 2 | 0 | 1 | 1 | 0 | 0 | 0.12 |  | 0 | 2 | 50534839 | 1 | 0 | 618 | 0 | 0 | 0 | 0 | 0 | 0 | 0 | 0 | 0 | 0 | 0 | 0 | 0 | 0 | 0 | 0 | 0 | 0 | 0 | 0 | 0 | 0 |  | 0 | 0 | 0.02868 | 73.9 | 20.19 | 3.66 | 2.42 | 0 | 2.12 | 0 | 0 | 0 | 2.12 | 0 | 0 | 0
657 | 50518601 | 50534828 | 31111346 | 1 | 1 | 30570983 | 3 | 1.1-1-969 | ТСН-2001.1. Доп. 1-42. Р. 1, о. 1, поз. 969 | Проволока электродная порошковая для дуговой сварки | 1348 | 1009 | т | т | 1000 | 0 | -624222828 | 0.0004 | 56367.38 | 0 | 0 | 0 | 35451.18 | 0 | 0 | 0 | 1.59 | 1 | 1 | 1 | 2 | 0 | 1 | 1 | 0 | 0 | 0.0004 |  | 0 | 2 | 50534840 | 1 | 0 | 619 | 0 | 0 | 0 | 0 | 0 | 0 | 0 | 0 | 0 | 0 | 0 | 0 | 0 | 0 | 0 | 0 | 0 | 0 | 0 | 0 | 0 | 0 |  | 0 | 0 | 9.56e-05 | 56367.38 | 35451.18 | 1.59 | 14.18 | 0 | 5.39 | 0 | 0 | 0 | 5.39 | 0 | 0 | 0
657 | 50518601 | 50534828 | 46141050 | 1 | 1 | 30570983 | 3 | 1.12-1-57 | ТСН-2001.1 Доп. 67, Р. 12, о. 1, поз. 57 | Узел трубопровода из стальных водогазопроводных оцинкованных труб, с гильзами, для водоснабжения, диаметр условного прохода 50 мм | 1301 | 1003 | м | м | 1 | 0 | 1813844750 | 100 | 1000.35 | 0 | 0 | 0 | 76.13 | 0 | 0 | 0 | 13.14 | 1 | 1 | 1 | 0 | 0 | 0 | 1 | 0 | 0 | 100 |  | 0 | 1 | -1 | 0 | 0 |  | 0 | 0 | 0 | 0 | 0 | 0 | 0 | 0 | 0 | 0 | 0 | 0 | 0 | 0 | 0 | 0 | 0 | 0 | 0 | 0 | 0 | 0 |  | 0 | 0 | 23.9 | 1000.35 | 76.13 | 13.14 | 7613 | 0 | 23908.37 | 0 | 0 | 0 | 23908.37 | 0 | 0 | 0
657 | 50518601 | 50534828 | 41398721 | 1 | 1 | 30570983 | 3 | 1.12-2-1165 | ТСН-2001.1 Доп. 46, Р. 12, о. 2, поз. 1165 | Хомуты из оцинкованной стали с резиновыми прокладками для жесткого и скользящего крепления полипропиленовых труб, наружный диаметр 50 мм | 1354 | 1010 | шт. | шт. | 1 | 0 | 901405535 | 83.682 | 26.5 | 0 | 0 | 0 | 21.9 | 0 | 0 | 0 | 1.21 | 1 | 1 | 1 | 0 | 0 | 0 | 1 | 0 | 0 | 83.682 |  | 0 | 1 | -1 | 0 | 0 |  | 0 | 0 | 0 | 0 | 0 | 0 | 0 | 0 | 0 | 0 | 0 | 0 | 0 | 0 | 0 | 0 | 0 | 0 | 0 | 0 | 0 | 0 |  | 0 | 0 | 20 | 26.5 | 21.9 | 1.21 | 1832.64 | 0 | 530 | 0 | 0 | 0 | 530 | 0 | 0 | 0
662 | 50518600 | 50534847 | 45895908 | 30570983 | 1 | 30570983 | 1 | 9999990008 |  | Трудозатраты рабочих | 1191 | 1013 | чел.-ч. | чел.-ч. | 1 | 0 | 476480486 | 0.3 | 0 | 0 | 0 | 0 | 0 | 0 | 0 | 0 | 1 | 1 | 1 | 1 | -2 | 0 | 1 | 1 | 0 | 0 | 0.3 |  | 1 | 2 | 50534848 | 1 | 0 | 623 | 0 | 0 | 0 | 0 | 0 | 0 | 0 | 0 | 0 | 0 | 0 | 0 | 0 | 0 | 0 | 0 | 0 | 0 | 0 | 0 | 0 | 0 | 0 | 0.6 | 0 | 0.6 | 0 | 0 | 1 | 0 | 0 | 0 | 0 | 0 | 0 | 0 | 0 | 0 | 0
662 | 50518600 | 50534847 | 46170867 | 1 | 1 | 30570983 | 2 | 2.1-18-7 | ТСН-2001.2. Доп. 68. п.1-18-7 (183001) | Автомобили грузовые бортовые, грузоподъемность до 5 т | 1368 | 1011 | маш.-ч | маш.-ч | 1 | 0 | -7781208 | 0.01 | 0 | 83.1 | 12.62 | 0 | 0 | 83.1 | 12.62 | 0 | 1 | 1 | 1 | 1 | -2 | 0 | 1 | 1 | 0 | 0 | 0.01 |  | 0 | 2 | 50534849 | 1 | 0 | 624 | 0 | 0 | 0 | 0 | 0 | 0 | 0 | 0 | 0 | 0 | 0 | 0 | 0 | 0 | 0 | 0 | 0 | 0 | 0 | 0 | 0 | 0 |  | 0 | 0 | 0.02 | 83.1 | 83.1 | 1 | 0.83 | 0.13 | 0 | 1.66 | 0.25 | 0 | 1.66 | 0 | 0 | 0
662 | 50518600 | 50534847 | 31112719 | 1 | 1 | 30570983 | 3 | 1.1-1-2481 | ТСН-2001.1. Доп. 1-42. Р. 1, о. 1, поз. 2481 | Волокно льняное №11 для уплотнения резьбовых соединений при монтаже систем водоснабжения и отопления | 1346 | 1009 | кг | кг | 1 | 0 | -2103580919 | 0.01 | 38 | 0 | 0 | 0 | 38 | 0 | 0 | 0 | 1 | 1 | 1 | 1 | -2 | 0 | 1 | 1 | 0 | 0 | 0.01 |  | 0 | 2 | 50534850 | 1 | 0 | 625 | 0 | 0 | 0 | 0 | 0 | 0 | 0 | 0 | 0 | 0 | 0 | 0 | 0 | 0 | 0 | 0 | 0 | 0 | 0 | 0 | 0 | 0 |  | 0 | 0 | 0.02 | 38 | 38 | 1 | 0.38 | 0 | 0.76 | 0 | 0 | 0 | 0.76 | 0 | 0 | 0
662 | 50518600 | 50534847 | 46136203 | 1 | 1 | 30570983 | 3 | 1.1-1-467 | ТСН-2001.1 Доп. 67, Р. 1, о. 1, поз. 467 | Краска масляная жидкотертая (готовая к употреблению), для наружных и внутренних работ по металлу, сурик железный, типа МА-15 | 1348 | 1009 | т | т | 1000 | 0 | -1982558046 | 2e-05 | 16222.39 | 0 | 0 | 0 | 16222.39 | 0 | 0 | 0 | 1 | 1 | 1 | 1 | -2 | 0 | 1 | 1 | 0 | 0 | 2e-05 |  | 0 | 2 | 50534851 | 1 | 0 | 626 | 0 | 0 | 0 | 0 | 0 | 0 | 0 | 0 | 0 | 0 | 0 | 0 | 0 | 0 | 0 | 0 | 0 | 0 | 0 | 0 | 0 | 0 |  | 0 | 0 | 4e-05 | 16222.39 | 16222.39 | 1 | 0.32 | 0 | 0.65 | 0 | 0 | 0 | 0.65 | 0 | 0 | 0
662 | 50518600 | 50534847 | 46136327 | 1 | 1 | 30570983 | 3 | 1.1-1-732 | ТСН-2001.1 Доп. 67, Р. 1, о. 1, поз. 732 | Олифа для окраски комбинированная, типа Оксоль | 1346 | 1009 | кг | кг | 1 | 0 | 408584083 | 0.01 | 20.19 | 0 | 0 | 0 | 20.19 | 0 | 0 | 0 | 1 | 1 | 1 | 1 | -2 | 0 | 1 | 1 | 0 | 0 | 0.01 |  | 0 | 2 | 50534852 | 1 | 0 | 627 | 0 | 0 | 0 | 0 | 0 | 0 | 0 | 0 | 0 | 0 | 0 | 0 | 0 | 0 | 0 | 0 | 0 | 0 | 0 | 0 | 0 | 0 |  | 0 | 0 | 0.02 | 20.19 | 20.19 | 1 | 0.2 | 0 | 0.4 | 0 | 0 | 0 | 0.4 | 0 | 0 | 0
662 | 50518600 | 50534847 | 46169795 | 1 | 1 | 30570983 | 3 | 1.13-4-137 | ТСН-2001.1 Доп. 68, Р. 13, о. 4, поз. 137 | Кран шаровой, латунный, никелированный, спускной, с наружной резьбой, с насадкой для шланга, с алюминиевой рукояткой, температура рабочей среды от -15 до +90°С, пропускная способность 1,9 м3/ч, номинальное давление PN 1,0 МПа, номинальный диаметр DN 15 мм | 1354 | 1010 | шт. | шт. | 1 | 0 | -688530962 | 1 | 24.61 | 0 | 0 | 0 | 24.61 | 0 | 0 | 0 | 1 | 1 | 1 | 1 | 0 | 0 | 0 | 1 | 0 | 0 | 1 |  | 0 | 1 | -1 | 0 | 0 |  | 0 | 0 | 0 | 0 | 0 | 0 | 0 | 0 | 0 | 0 | 0 | 0 | 0 | 0 | 0 | 0 | 0 | 0 | 0 | 0 | 0 | 0 |  | 0 | 0 | 2 | 24.61 | 24.61 | 1 | 24.61 | 0 | 49.22 | 0 | 0 | 0 | 49.22 | 0 | 0 | 0
662 | 50518600 | 50534847 | 46144946 | 1 | 1 | 30570983 | 3 | 1.17-7-10 | ТСН-2001.1 Доп. 67, Р. 17, о. 7, поз. 10 | Головка рукавная напорная латунная, давление 3,0 МПа, марка ГР-25 | 1354 | 1010 | шт. | шт. | 1 | 0 | 86378255 | 2 | 12.41 | 0 | 0 | 0 | 12.41 | 0 | 0 | 0 | 1 | 1 | 1 | 1 | -2 | 0 | 1 | 1 | 0 | 0 | 2 |  | 0 | 2 | 50534853 | 1 | 0 | 628 | 0 | 0 | 0 | 0 | 0 | 0 | 0 | 0 | 0 | 0 | 0 | 0 | 0 | 0 | 0 | 0 | 0 | 0 | 0 | 0 | 0 | 0 |  | 0 | 0 | 4 | 12.41 | 12.41 | 1 | 24.82 | 0 | 49.64 | 0 | 0 | 0 | 49.64 | 0 | 0 | 0
663 | 50518601 | 50534847 | 45895908 | 30570983 | 1 | 30570983 | 1 | 9999990008 |  | Трудозатраты рабочих | 1191 | 1013 | чел.-ч. | чел.-ч. | 1 | 0 | 476480486 | 0.3 | 0 | 0 | 0 | 0 | 0 | 0 | 0 | 0 | 1 | 1 | 1 | 1 | 5 | 0 | 1 | 1 | 0 | 0 | 0.3 |  | 1 | 2 | 50534848 | 1 | 0 | 631 | 0 | 0 | 0 | 0 | 0 | 0 | 0 | 0 | 0 | 0 | 0 | 0 | 0 | 0 | 0 | 0 | 0 | 0 | 0 | 0 | 0 | 0 | 0 | 0.6 | 0 | 0.6 | 0 | 0 | 1 | 0 | 0 | 0 | 0 | 0 | 0 | 0 | 0 | 0 | 0
663 | 50518601 | 50534847 | 46170867 | 1 | 1 | 30570983 | 2 | 2.1-18-7 | ТСН-2001.2. Доп. 68. п.1-18-7 (183001) | Автомобили грузовые бортовые, грузоподъемность до 5 т | 1368 | 1011 | маш.-ч | маш.-ч | 1 | 0 | -7781208 | 0.01 | 0 | 1127.85 | 459.04 | 0 | 0 | 83.1 | 12.62 | 0 | 1 | 12.72 | 34.09 | 1 | 2 | 0 | 1 | 1 | 0 | 0 | 0.01 |  | 0 | 2 | 50534849 | 1 | 0 | 632 | 0 | 0 | 0 | 0 | 0 | 0 | 0 | 0 | 0 | 0 | 0 | 0 | 0 | 0 | 0 | 0 | 0 | 0 | 0 | 0 | 0 | 0 |  | 0 | 0 | 0.02 | 1127.85 | 83.1 | 12.72 | 0.83 | 0.13 | 0 | 21.14 | 8.6 | 0 | 21.14 | 0 | 0 | 0
663 | 50518601 | 50534847 | 31112719 | 1 | 1 | 30570983 | 3 | 1.1-1-2481 | ТСН-2001.1. Доп. 1-42. Р. 1, о. 1, поз. 2481 | Волокно льняное №11 для уплотнения резьбовых соединений при монтаже систем водоснабжения и отопления | 1346 | 1009 | кг | кг | 1 | 0 | -2103580919 | 0.01 | 214.7 | 0 | 0 | 0 | 38 | 0 | 0 | 0 | 5.65 | 1 | 1 | 1 | 2 | 0 | 1 | 1 | 0 | 0 | 0.01 |  | 0 | 2 | 50534850 | 1 | 0 | 633 | 0 | 0 | 0 | 0 | 0 | 0 | 0 | 0 | 0 | 0 | 0 | 0 | 0 | 0 | 0 | 0 | 0 | 0 | 0 | 0 | 0 | 0 |  | 0 | 0 | 0.02 | 214.7 | 38 | 5.65 | 0.38 | 0 | 4.29 | 0 | 0 | 0 | 4.29 | 0 | 0 | 0
663 | 50518601 | 50534847 | 46136203 | 1 | 1 | 30570983 | 3 | 1.1-1-467 | ТСН-2001.1 Доп. 67, Р. 1, о. 1, поз. 467 | Краска масляная жидкотертая (готовая к употреблению), для наружных и внутренних работ по металлу, сурик железный, типа МА-15 | 1348 | 1009 | т | т | 1000 | 0 | -1982558046 | 2e-05 | 48667.17 | 0 | 0 | 0 | 16222.39 | 0 | 0 | 0 | 3 | 1 | 1 | 1 | 2 | 0 | 1 | 1 | 0 | 0 | 2e-05 |  | 0 | 2 | 50534851 | 1 | 0 | 634 | 0 | 0 | 0 | 0 | 0 | 0 | 0 | 0 | 0 | 0 | 0 | 0 | 0 | 0 | 0 | 0 | 0 | 0 | 0 | 0 | 0 | 0 |  | 0 | 0 | 4e-05 | 48667.17 | 16222.39 | 3 | 0.32 | 0 | 1.95 | 0 | 0 | 0 | 1.95 | 0 | 0 | 0
663 | 50518601 | 50534847 | 46136327 | 1 | 1 | 30570983 | 3 | 1.1-1-732 | ТСН-2001.1 Доп. 67, Р. 1, о. 1, поз. 732 | Олифа для окраски комбинированная, типа Оксоль | 1346 | 1009 | кг | кг | 1 | 0 | 408584083 | 0.01 | 73.9 | 0 | 0 | 0 | 20.19 | 0 | 0 | 0 | 3.66 | 1 | 1 | 1 | 2 | 0 | 1 | 1 | 0 | 0 | 0.01 |  | 0 | 2 | 50534852 | 1 | 0 | 635 | 0 | 0 | 0 | 0 | 0 | 0 | 0 | 0 | 0 | 0 | 0 | 0 | 0 | 0 | 0 | 0 | 0 | 0 | 0 | 0 | 0 | 0 |  | 0 | 0 | 0.02 | 73.9 | 20.19 | 3.66 | 0.2 | 0 | 1.48 | 0 | 0 | 0 | 1.48 | 0 | 0 | 0
663 | 50518601 | 50534847 | 46169795 | 1 | 1 | 30570983 | 3 | 1.13-4-137 | ТСН-2001.1 Доп. 68, Р. 13, о. 4, поз. 137 | Кран шаровой, латунный, никелированный, спускной, с наружной резьбой, с насадкой для шланга, с алюминиевой рукояткой, температура рабочей среды от -15 до +90°С, пропускная способность 1,9 м3/ч, номинальное давление PN 1,0 МПа, номинальный диаметр DN 15 мм | 1354 | 1010 | шт. | шт. | 1 | 0 | -688530962 | 1 | 918.2 | 0 | 0 | 0 | 24.61 | 0 | 0 | 0 | 37.31 | 1 | 1 | 1 | 0 | 0 | 0 | 1 | 0 | 0 | 1 |  | 0 | 1 | -1 | 0 | 0 |  | 0 | 0 | 0 | 0 | 0 | 0 | 0 | 0 | 0 | 0 | 0 | 0 | 0 | 0 | 0 | 0 | 0 | 0 | 0 | 0 | 0 | 0 |  | 0 | 0 | 2 | 918.2 | 24.61 | 37.31 | 24.61 | 0 | 1836.4 | 0 | 0 | 0 | 1836.4 | 0 | 0 | 0
663 | 50518601 | 50534847 | 46144946 | 1 | 1 | 30570983 | 3 | 1.17-7-10 | ТСН-2001.1 Доп. 67, Р. 17, о. 7, поз. 10 | Головка рукавная напорная латунная, давление 3,0 МПа, марка ГР-25 | 1354 | 1010 | шт. | шт. | 1 | 0 | 86378255 | 2 | 135.89 | 0 | 0 | 0 | 12.41 | 0 | 0 | 0 | 10.95 | 1 | 1 | 1 | 2 | 0 | 1 | 1 | 0 | 0 | 2 |  | 0 | 2 | 50534853 | 1 | 0 | 636 | 0 | 0 | 0 | 0 | 0 | 0 | 0 | 0 | 0 | 0 | 0 | 0 | 0 | 0 | 0 | 0 | 0 | 0 | 0 | 0 | 0 | 0 |  | 0 | 0 | 4 | 135.89 | 12.41 | 10.95 | 24.82 | 0 | 543.56 | 0 | 0 | 0 | 543.56 | 0 | 0 | 0
666 | 50518600 | 50534858 | 45895908 | 30570983 | 1 | 30570983 | 1 | 9999990008 |  | Трудозатраты рабочих | 1191 | 1013 | чел.-ч. | чел.-ч. | 1 | 0 | 476480486 | 0.9 | 0 | 0 | 0 | 0 | 0 | 0 | 0 | 0 | 1 | 1 | 1 | 1 | -2 | 0 | 1 | 1 | 0 | 0 | 0.9 |  | 1 | 2 | 50534859 | 1 | 0 | 639 | 0 | 0 | 0 | 0 | 0 | 0 | 0 | 0 | 0 | 0 | 0 | 0 | 0 | 0 | 0 | 0 | 0 | 0 | 0 | 0 | 0 | 0 | 0 | 1.8 | 0 | 1.8 | 0 | 0 | 1 | 0 | 0 | 0 | 0 | 0 | 0 | 0 | 0 | 0 | 0
666 | 50518600 | 50534858 | 46170867 | 1 | 1 | 30570983 | 2 | 2.1-18-7 | ТСН-2001.2. Доп. 68. п.1-18-7 (183001) | Автомобили грузовые бортовые, грузоподъемность до 5 т | 1368 | 1011 | маш.-ч | маш.-ч | 1 | 0 | -7781208 | 0.02 | 0 | 83.1 | 12.62 | 0 | 0 | 83.1 | 12.62 | 0 | 1 | 1 | 1 | 1 | -2 | 0 | 1 | 1 | 0 | 0 | 0.02 |  | 0 | 2 | 50534860 | 1 | 0 | 640 | 0 | 0 | 0 | 0 | 0 | 0 | 0 | 0 | 0 | 0 | 0 | 0 | 0 | 0 | 0 | 0 | 0 | 0 | 0 | 0 | 0 | 0 |  | 0 | 0 | 0.04 | 83.1 | 83.1 | 1 | 1.66 | 0.25 | 0 | 3.32 | 0.5 | 0 | 3.32 | 0 | 0 | 0
666 | 50518600 | 50534858 | 31112719 | 1 | 1 | 30570983 | 3 | 1.1-1-2481 | ТСН-2001.1. Доп. 1-42. Р. 1, о. 1, поз. 2481 | Волокно льняное №11 для уплотнения резьбовых соединений при монтаже систем водоснабжения и отопления | 1346 | 1009 | кг | кг | 1 | 0 | -2103580919 | 0.01 | 38 | 0 | 0 | 0 | 38 | 0 | 0 | 0 | 1 | 1 | 1 | 1 | -2 | 0 | 1 | 1 | 0 | 0 | 0.01 |  | 0 | 2 | 50534861 | 1 | 0 | 641 | 0 | 0 | 0 | 0 | 0 | 0 | 0 | 0 | 0 | 0 | 0 | 0 | 0 | 0 | 0 | 0 | 0 | 0 | 0 | 0 | 0 | 0 |  | 0 | 0 | 0.02 | 38 | 38 | 1 | 0.38 | 0 | 0.76 | 0 | 0 | 0 | 0.76 | 0 | 0 | 0
666 | 50518600 | 50534858 | 46136203 | 1 | 1 | 30570983 | 3 | 1.1-1-467 | ТСН-2001.1 Доп. 67, Р. 1, о. 1, поз. 467 | Краска масляная жидкотертая (готовая к употреблению), для наружных и внутренних работ по металлу, сурик железный, типа МА-15 | 1348 | 1009 | т | т | 1000 | 0 | -1982558046 | 3e-05 | 16222.39 | 0 | 0 | 0 | 16222.39 | 0 | 0 | 0 | 1 | 1 | 1 | 1 | -2 | 0 | 1 | 1 | 0 | 0 | 3e-05 |  | 0 | 2 | 50534862 | 1 | 0 | 642 | 0 | 0 | 0 | 0 | 0 | 0 | 0 | 0 | 0 | 0 | 0 | 0 | 0 | 0 | 0 | 0 | 0 | 0 | 0 | 0 | 0 | 0 |  | 0 | 0 | 6e-05 | 16222.39 | 16222.39 | 1 | 0.49 | 0 | 0.97 | 0 | 0 | 0 | 0.97 | 0 | 0 | 0
666 | 50518600 | 50534858 | 46136327 | 1 | 1 | 30570983 | 3 | 1.1-1-732 | ТСН-2001.1 Доп. 67, Р. 1, о. 1, поз. 732 | Олифа для окраски комбинированная, типа Оксоль | 1346 | 1009 | кг | кг | 1 | 0 | 408584083 | 0.01 | 20.19 | 0 | 0 | 0 | 20.19 | 0 | 0 | 0 | 1 | 1 | 1 | 1 | -2 | 0 | 1 | 1 | 0 | 0 | 0.01 |  | 0 | 2 | 50534863 | 1 | 0 | 643 | 0 | 0 | 0 | 0 | 0 | 0 | 0 | 0 | 0 | 0 | 0 | 0 | 0 | 0 | 0 | 0 | 0 | 0 | 0 | 0 | 0 | 0 |  | 0 | 0 | 0.02 | 20.19 | 20.19 | 1 | 0.2 | 0 | 0.4 | 0 | 0 | 0 | 0.4 | 0 | 0 | 0
666 | 50518600 | 50534858 | 46143676 | 1 | 1 | 30570983 | 3 | 1.13-1-108 | ТСН-2001.1 Доп. 67, Р. 13, о. 1, поз. 108 | Клапан пожарного крана, латунный, угловой, присоединение муфта-муфта, КПУ 50 мм, номинальное давление PN 1,6 МПа, номинальный диаметр DN 50 мм | 1354 | 1010 | шт. | шт. | 1 | 0 | 2022159166 | 1 | 387.13 | 0 | 0 | 0 | 387.13 | 0 | 0 | 0 | 1 | 1 | 1 | 1 | 0 | 0 | 0 | 1 | 0 | 0 | 1 |  | 0 | 1 | -1 | 0 | 0 |  | 0 | 0 | 0 | 0 | 0 | 0 | 0 | 0 | 0 | 0 | 0 | 0 | 0 | 0 | 0 | 0 | 0 | 0 | 0 | 0 | 0 | 0 |  | 0 | 0 | 2 | 387.13 | 387.13 | 1 | 387.13 | 0 | 774.26 | 0 | 0 | 0 | 774.26 | 0 | 0 | 0
666 | 50518600 | 50534858 | 46144962 | 1 | 1 | 30570983 | 3 | 1.17-7-33 | ТСН-2001.1 Доп. 67, Р. 17, о. 7, поз. 33 | Ствол пожарный ручной, марка РС-50, диаметр 106 мм | 1354 | 1010 | шт. | шт. | 1 | 0 | 987227988 | 1 | 62.05 | 0 | 0 | 0 | 62.05 | 0 | 0 | 0 | 1 | 1 | 1 | 1 | -2 | 0 | 1 | 1 | 0 | 0 | 1 |  | 0 | 2 | 50534864 | 1 | 0 | 644 | 0 | 0 | 0 | 0 | 0 | 0 | 0 | 0 | 0 | 0 | 0 | 0 | 0 | 0 | 0 | 0 | 0 | 0 | 0 | 0 | 0 | 0 |  | 0 | 0 | 2 | 62.05 | 62.05 | 1 | 62.05 | 0 | 124.1 | 0 | 0 | 0 | 124.1 | 0 | 0 | 0
666 | 50518600 | 50534858 | 46144987 | 1 | 1 | 30570983 | 3 | 1.17-7-62 | ТСН-2001.1 Доп. 67, Р. 17, о. 7, поз. 62 | Рукав пожарный напорный, с внутренним гидроизоляционным покрытием, для пожарных кранов и переносных мотопомп, диаметр 50 мм | 1301 | 1003 | м | м | 1 | 0 | -841009162 | 20 | 9.28 | 0 | 0 | 0 | 9.28 | 0 | 0 | 0 | 1 | 1 | 1 | 1 | 0 | 0 | 0 | 1 | 0 | 0 | 20 |  | 0 | 1 | -1 | 0 | 0 |  | 0 | 0 | 0 | 0 | 0 | 0 | 0 | 0 | 0 | 0 | 0 | 0 | 0 | 0 | 0 | 0 | 0 | 0 | 0 | 0 | 0 | 0 |  | 0 | 0 | 40 | 9.28 | 9.28 | 1 | 185.6 | 0 | 371.2 | 0 | 0 | 0 | 371.2 | 0 | 0 | 0
666 | 50518600 | 50534858 | 46144944 | 1 | 1 | 30570983 | 3 | 1.17-7-8 | ТСН-2001.1 Доп. 67, Р. 17, о. 7, поз. 8 | Головка рукавная напорная, давление 1,6 МПа, марка ГР-50 | 1354 | 1010 | шт. | шт. | 1 | 0 | -60396850 | 3 | 46.87 | 0 | 0 | 0 | 46.87 | 0 | 0 | 0 | 1 | 1 | 1 | 1 | -2 | 0 | 1 | 1 | 0 | 0 | 3 |  | 0 | 2 | 50534865 | 1 | 0 | 645 | 0 | 0 | 0 | 0 | 0 | 0 | 0 | 0 | 0 | 0 | 0 | 0 | 0 | 0 | 0 | 0 | 0 | 0 | 0 | 0 | 0 | 0 |  | 0 | 0 | 6 | 46.87 | 46.87 | 1 | 140.61 | 0 | 281.22 | 0 | 0 | 0 | 281.22 | 0 | 0 | 0
667 | 50518601 | 50534858 | 45895908 | 30570983 | 1 | 30570983 | 1 | 9999990008 |  | Трудозатраты рабочих | 1191 | 1013 | чел.-ч. | чел.-ч. | 1 | 0 | 476480486 | 0.9 | 0 | 0 | 0 | 0 | 0 | 0 | 0 | 0 | 1 | 1 | 1 | 1 | 5 | 0 | 1 | 1 | 0 | 0 | 0.9 |  | 1 | 2 | 50534859 | 1 | 0 | 648 | 0 | 0 | 0 | 0 | 0 | 0 | 0 | 0 | 0 | 0 | 0 | 0 | 0 | 0 | 0 | 0 | 0 | 0 | 0 | 0 | 0 | 0 | 0 | 1.8 | 0 | 1.8 | 0 | 0 | 1 | 0 | 0 | 0 | 0 | 0 | 0 | 0 | 0 | 0 | 0
667 | 50518601 | 50534858 | 46170867 | 1 | 1 | 30570983 | 2 | 2.1-18-7 | ТСН-2001.2. Доп. 68. п.1-18-7 (183001) | Автомобили грузовые бортовые, грузоподъемность до 5 т | 1368 | 1011 | маш.-ч | маш.-ч | 1 | 0 | -7781208 | 0.02 | 0 | 1127.85 | 459.04 | 0 | 0 | 83.1 | 12.62 | 0 | 1 | 12.72 | 34.09 | 1 | 2 | 0 | 1 | 1 | 0 | 0 | 0.02 |  | 0 | 2 | 50534860 | 1 | 0 | 649 | 0 | 0 | 0 | 0 | 0 | 0 | 0 | 0 | 0 | 0 | 0 | 0 | 0 | 0 | 0 | 0 | 0 | 0 | 0 | 0 | 0 | 0 |  | 0 | 0 | 0.04 | 1127.85 | 83.1 | 12.72 | 1.66 | 0.25 | 0 | 42.28 | 17.21 | 0 | 42.28 | 0 | 0 | 0
667 | 50518601 | 50534858 | 31112719 | 1 | 1 | 30570983 | 3 | 1.1-1-2481 | ТСН-2001.1. Доп. 1-42. Р. 1, о. 1, поз. 2481 | Волокно льняное №11 для уплотнения резьбовых соединений при монтаже систем водоснабжения и отопления | 1346 | 1009 | кг | кг | 1 | 0 | -2103580919 | 0.01 | 214.7 | 0 | 0 | 0 | 38 | 0 | 0 | 0 | 5.65 | 1 | 1 | 1 | 2 | 0 | 1 | 1 | 0 | 0 | 0.01 |  | 0 | 2 | 50534861 | 1 | 0 | 650 | 0 | 0 | 0 | 0 | 0 | 0 | 0 | 0 | 0 | 0 | 0 | 0 | 0 | 0 | 0 | 0 | 0 | 0 | 0 | 0 | 0 | 0 |  | 0 | 0 | 0.02 | 214.7 | 38 | 5.65 | 0.38 | 0 | 4.29 | 0 | 0 | 0 | 4.29 | 0 | 0 | 0
667 | 50518601 | 50534858 | 46136203 | 1 | 1 | 30570983 | 3 | 1.1-1-467 | ТСН-2001.1 Доп. 67, Р. 1, о. 1, поз. 467 | Краска масляная жидкотертая (готовая к употреблению), для наружных и внутренних работ по металлу, сурик железный, типа МА-15 | 1348 | 1009 | т | т | 1000 | 0 | -1982558046 | 3e-05 | 48667.17 | 0 | 0 | 0 | 16222.39 | 0 | 0 | 0 | 3 | 1 | 1 | 1 | 2 | 0 | 1 | 1 | 0 | 0 | 3e-05 |  | 0 | 2 | 50534862 | 1 | 0 | 651 | 0 | 0 | 0 | 0 | 0 | 0 | 0 | 0 | 0 | 0 | 0 | 0 | 0 | 0 | 0 | 0 | 0 | 0 | 0 | 0 | 0 | 0 |  | 0 | 0 | 6e-05 | 48667.17 | 16222.39 | 3 | 0.49 | 0 | 2.92 | 0 | 0 | 0 | 2.92 | 0 | 0 | 0
667 | 50518601 | 50534858 | 46136327 | 1 | 1 | 30570983 | 3 | 1.1-1-732 | ТСН-2001.1 Доп. 67, Р. 1, о. 1, поз. 732 | Олифа для окраски комбинированная, типа Оксоль | 1346 | 1009 | кг | кг | 1 | 0 | 408584083 | 0.01 | 73.9 | 0 | 0 | 0 | 20.19 | 0 | 0 | 0 | 3.66 | 1 | 1 | 1 | 2 | 0 | 1 | 1 | 0 | 0 | 0.01 |  | 0 | 2 | 50534863 | 1 | 0 | 652 | 0 | 0 | 0 | 0 | 0 | 0 | 0 | 0 | 0 | 0 | 0 | 0 | 0 | 0 | 0 | 0 | 0 | 0 | 0 | 0 | 0 | 0 |  | 0 | 0 | 0.02 | 73.9 | 20.19 | 3.66 | 0.2 | 0 | 1.48 | 0 | 0 | 0 | 1.48 | 0 | 0 | 0
667 | 50518601 | 50534858 | 46143676 | 1 | 1 | 30570983 | 3 | 1.13-1-108 | ТСН-2001.1 Доп. 67, Р. 13, о. 1, поз. 108 | Клапан пожарного крана, латунный, угловой, присоединение муфта-муфта, КПУ 50 мм, номинальное давление PN 1,6 МПа, номинальный диаметр DN 50 мм | 1354 | 1010 | шт. | шт. | 1 | 0 | 2022159166 | 1 | 2109.86 | 0 | 0 | 0 | 387.13 | 0 | 0 | 0 | 5.45 | 1 | 1 | 1 | 0 | 0 | 0 | 1 | 0 | 0 | 1 |  | 0 | 1 | -1 | 0 | 0 |  | 0 | 0 | 0 | 0 | 0 | 0 | 0 | 0 | 0 | 0 | 0 | 0 | 0 | 0 | 0 | 0 | 0 | 0 | 0 | 0 | 0 | 0 |  | 0 | 0 | 2 | 2109.86 | 387.13 | 5.45 | 387.13 | 0 | 4219.72 | 0 | 0 | 0 | 4219.72 | 0 | 0 | 0
667 | 50518601 | 50534858 | 46144962 | 1 | 1 | 30570983 | 3 | 1.17-7-33 | ТСН-2001.1 Доп. 67, Р. 17, о. 7, поз. 33 | Ствол пожарный ручной, марка РС-50, диаметр 106 мм | 1354 | 1010 | шт. | шт. | 1 | 0 | 987227988 | 1 | 140.85 | 0 | 0 | 0 | 62.05 | 0 | 0 | 0 | 2.27 | 1 | 1 | 1 | 2 | 0 | 1 | 1 | 0 | 0 | 1 |  | 0 | 2 | 50534864 | 1 | 0 | 653 | 0 | 0 | 0 | 0 | 0 | 0 | 0 | 0 | 0 | 0 | 0 | 0 | 0 | 0 | 0 | 0 | 0 | 0 | 0 | 0 | 0 | 0 |  | 0 | 0 | 2 | 140.85 | 62.05 | 2.27 | 62.05 | 0 | 281.7 | 0 | 0 | 0 | 281.7 | 0 | 0 | 0
667 | 50518601 | 50534858 | 46144987 | 1 | 1 | 30570983 | 3 | 1.17-7-62 | ТСН-2001.1 Доп. 67, Р. 17, о. 7, поз. 62 | Рукав пожарный напорный, с внутренним гидроизоляционным покрытием, для пожарных кранов и переносных мотопомп, диаметр 50 мм | 1301 | 1003 | м | м | 1 | 0 | -841009162 | 20 | 72.01 | 0 | 0 | 0 | 9.28 | 0 | 0 | 0 | 7.76 | 1 | 1 | 1 | 0 | 0 | 0 | 1 | 0 | 0 | 20 |  | 0 | 1 | -1 | 0 | 0 |  | 0 | 0 | 0 | 0 | 0 | 0 | 0 | 0 | 0 | 0 | 0 | 0 | 0 | 0 | 0 | 0 | 0 | 0 | 0 | 0 | 0 | 0 |  | 0 | 0 | 40 | 72.01 | 9.28 | 7.76 | 185.6 | 0 | 2880.4 | 0 | 0 | 0 | 2880.4 | 0 | 0 | 0
667 | 50518601 | 50534858 | 46144944 | 1 | 1 | 30570983 | 3 | 1.17-7-8 | ТСН-2001.1 Доп. 67, Р. 17, о. 7, поз. 8 | Головка рукавная напорная, давление 1,6 МПа, марка ГР-50 | 1354 | 1010 | шт. | шт. | 1 | 0 | -60396850 | 3 | 79.68 | 0 | 0 | 0 | 46.87 | 0 | 0 | 0 | 1.7 | 1 | 1 | 1 | 2 | 0 | 1 | 1 | 0 | 0 | 3 |  | 0 | 2 | 50534865 | 1 | 0 | 654 | 0 | 0 | 0 | 0 | 0 | 0 | 0 | 0 | 0 | 0 | 0 | 0 | 0 | 0 | 0 | 0 | 0 | 0 | 0 | 0 | 0 | 0 |  | 0 | 0 | 6 | 79.68 | 46.87 | 1.7 | 140.61 | 0 | 478.08 | 0 | 0 | 0 | 478.08 | 0 | 0 | 0
672 | 50518600 | 50534872 | 45895908 | 30570983 | 1 | 30570983 | 1 | 9999990008 |  | Трудозатраты рабочих | 1191 | 1013 | чел.-ч. | чел.-ч. | 1 | 0 | 476480486 | 2.01 | 0 | 0 | 0 | 0 | 0 | 0 | 0 | 0 | 1 | 1 | 1 | 1 | -2 | 0 | 1 | 1 | 0 | 0 | 2.01 |  | 1 | 2 | 50534873 | 1 | 0 | 657 | 0 | 0 | 0 | 0 | 0 | 0 | 0 | 0 | 0 | 0 | 0 | 0 | 0 | 0 | 0 | 0 | 0 | 0 | 0 | 0 | 0 | 0 | 0 | 4.02 | 0 | 4.02 | 0 | 0 | 1 | 0 | 0 | 0 | 0 | 0 | 0 | 0 | 0 | 0 | 0
672 | 50518600 | 50534872 | 46170867 | 1 | 1 | 30570983 | 2 | 2.1-18-7 | ТСН-2001.2. Доп. 68. п.1-18-7 (183001) | Автомобили грузовые бортовые, грузоподъемность до 5 т | 1368 | 1011 | маш.-ч | маш.-ч | 1 | 0 | -7781208 | 0.01 | 0 | 83.1 | 12.62 | 0 | 0 | 83.1 | 12.62 | 0 | 1 | 1 | 1 | 1 | -2 | 0 | 1 | 1 | 0 | 0 | 0.01 |  | 0 | 2 | 50534874 | 1 | 0 | 658 | 0 | 0 | 0 | 0 | 0 | 0 | 0 | 0 | 0 | 0 | 0 | 0 | 0 | 0 | 0 | 0 | 0 | 0 | 0 | 0 | 0 | 0 |  | 0 | 0 | 0.02 | 83.1 | 83.1 | 1 | 0.83 | 0.13 | 0 | 1.66 | 0.25 | 0 | 1.66 | 0 | 0 | 0
672 | 50518600 | 50534872 | 46170978 | 1 | 1 | 30570983 | 2 | 2.1-30-103 | ТСН-2001.2. Доп. 68. п.1-30-103 (304104) | Перфораторы, мощность до 1,2 кВт | 1368 | 1011 | маш.-ч | маш.-ч | 1 | 0 | 1418724707 | 0.14 | 0 | 1.11 | 0 | 0 | 0 | 1.11 | 0 | 0 | 1 | 1 | 1 | 1 | -2 | 0 | 1 | 1 | 0 | 0 | 0.14 |  | 0 | 2 | 50534876 | 1 | 0 | 659 | 0 | 0 | 0 | 0 | 0 | 0 | 0 | 0 | 0 | 0 | 0 | 0 | 0 | 0 | 0 | 0 | 0 | 0 | 0 | 0 | 0 | 0 |  | 0 | 0 | 0.28 | 1.11 | 1.11 | 1 | 0.16 | 0 | 0 | 0.31 | 0 | 0 | 0.31 | 0 | 0 | 0
672 | 50518600 | 50534872 | 46170944 | 1 | 1 | 30570983 | 2 | 2.1-30-56 | ТСН-2001.2. Доп. 68. п.1-30-56 (309101) | Шуруповерты | 1368 | 1011 | маш.-ч | маш.-ч | 1 | 0 | -597135882 | 0.11 | 0 | 0.47 | 0 | 0 | 0 | 0.47 | 0 | 0 | 1 | 1 | 1 | 1 | -2 | 0 | 1 | 1 | 0 | 0 | 0.11 |  | 0 | 2 | 50534877 | 1 | 0 | 660 | 0 | 0 | 0 | 0 | 0 | 0 | 0 | 0 | 0 | 0 | 0 | 0 | 0 | 0 | 0 | 0 | 0 | 0 | 0 | 0 | 0 | 0 |  | 0 | 0 | 0.22 | 0.47 | 0.47 | 1 | 0.05 | 0 | 0 | 0.1 | 0 | 0 | 0.1 | 0 | 0 | 0
672 | 50518600 | 50534872 | 46170215 | 1 | 1 | 30570983 | 2 | 2.1-3-38 | ТСН-2001.2. Доп. 68. п.1-3-38 (032009) | Краны на автомобильном ходу, грузоподъемность до 16 т | 1368 | 1011 | маш.-ч | маш.-ч | 1 | 0 | 922387863 | 0.01 | 0 | 179.17 | 16.93 | 0 | 0 | 179.17 | 16.93 | 0 | 1 | 1 | 1 | 1 | -2 | 0 | 1 | 1 | 0 | 0 | 0.01 |  | 0 | 2 | 50534875 | 1 | 0 | 661 | 0 | 0 | 0 | 0 | 0 | 0 | 0 | 0 | 0 | 0 | 0 | 0 | 0 | 0 | 0 | 0 | 0 | 0 | 0 | 0 | 0 | 0 |  | 0 | 0 | 0.02 | 179.17 | 179.17 | 1 | 1.79 | 0.17 | 0 | 3.58 | 0.34 | 0 | 3.58 | 0 | 0 | 0
672 | 50518600 | 50534872 | 46136728 | 1 | 1 | 30570983 | 3 | 1.1-1-1505 | ТСН-2001.1 Доп. 67, Р. 1, о. 1, поз. 1505 | Шурупы с потайной головкой, оцинкованные, длина от 35 до 60 мм | 1348 | 1009 | т | т | 1000 | 0 | 1134223895 | 8.36e-05 | 29128.14 | 0 | 0 | 0 | 29128.14 | 0 | 0 | 0 | 1 | 1 | 1 | 1 | -2 | 0 | 1 | 1 | 0 | 0 | 8.36e-05 |  | 0 | 2 | 50534878 | 1 | 0 | 662 | 0 | 0 | 0 | 0 | 0 | 0 | 0 | 0 | 0 | 0 | 0 | 0 | 0 | 0 | 0 | 0 | 0 | 0 | 0 | 0 | 0 | 0 |  | 0 | 0 | 0.0001672 | 29128.14 | 29128.14 | 1 | 2.44 | 0 | 4.87 | 0 | 0 | 0 | 4.87 | 0 | 0 | 0
672 | 50518600 | 50534872 | 46136088 | 1 | 1 | 30570983 | 3 | 1.1-1-238 | ТСН-2001.1 Доп. 67, Р. 1, о. 1, поз. 238 | Дюбель пластмассовый | 1354 | 1010 | шт. | шт. | 1 | 0 | -934629768 | 4 | 0.89 | 0 | 0 | 0 | 0.89 | 0 | 0 | 0 | 1 | 1 | 1 | 1 | -2 | 0 | 1 | 1 | 0 | 0 | 4 |  | 0 | 2 | 50534879 | 1 | 0 | 663 | 0 | 0 | 0 | 0 | 0 | 0 | 0 | 0 | 0 | 0 | 0 | 0 | 0 | 0 | 0 | 0 | 0 | 0 | 0 | 0 | 0 | 0 |  | 0 | 0 | 8 | 0.89 | 0.89 | 1 | 3.56 | 0 | 7.12 | 0 | 0 | 0 | 7.12 | 0 | 0 | 0
672 | 50518600 | 50534872 | 38798850 | 1 | 1 | 30570983 | 3 | 1.7-3-121 | ТСН-2001.1 Доп. 44, Р. 7, о. 3, поз. 121 | Бур с наконечником из твердого сплава, с хвостовиком SDS-plus, диаметр 10 мм, длина 160 мм | 1354 | 1010 | шт. | шт. | 1 | 0 | -980177693 | 0.05 | 10.53 | 0 | 0 | 0 | 10.53 | 0 | 0 | 0 | 1 | 1 | 1 | 1 | -2 | 0 | 1 | 1 | 0 | 0 | 0.05 |  | 0 | 2 | 50534880 | 1 | 0 | 664 | 0 | 0 | 0 | 0 | 0 | 0 | 0 | 0 | 0 | 0 | 0 | 0 | 0 | 0 | 0 | 0 | 0 | 0 | 0 | 0 | 0 | 0 |  | 0 | 0 | 0.1 | 10.53 | 10.53 | 1 | 0.53 | 0 | 1.05 | 0 | 0 | 0 | 1.05 | 0 | 0 | 0
672 | 50518600 | 50534872 | 46140124 | 1 | 1 | 30570983 | 3 | 1.7-8-20 | ТСН-2001.1 Доп. 67, Р. 7, о. 8, поз. 20 | Шкаф пожарного крана металлический, встроенный, открытый, окрашенный порошковыми красками, остекленный оргстеклом, двухсекционный, вертикальный, с местом для двух огнетушителей, размеры 540х1300х230 мм, с замком-защелкой | 1354 | 1010 | шт. | шт. | 1 | 0 | 842724778 | 1 | 1579.99 | 0 | 0 | 0 | 1579.99 | 0 | 0 | 0 | 1 | 1 | 1 | 1 | 0 | 0 | 0 | 1 | 0 | 0 | 1 |  | 0 | 1 | -1 | 0 | 0 |  | 0 | 0 | 0 | 0 | 0 | 0 | 0 | 0 | 0 | 0 | 0 | 0 | 0 | 0 | 0 | 0 | 0 | 0 | 0 | 0 | 0 | 0 |  | 0 | 0 | 2 | 1579.99 | 1579.99 | 1 | 1579.99 | 0 | 3159.98 | 0 | 0 | 0 | 3159.98 | 0 | 0 | 0
673 | 50518601 | 50534872 | 45895908 | 30570983 | 1 | 30570983 | 1 | 9999990008 |  | Трудозатраты рабочих | 1191 | 1013 | чел.-ч. | чел.-ч. | 1 | 0 | 476480486 | 2.01 | 0 | 0 | 0 | 0 | 0 | 0 | 0 | 0 | 1 | 1 | 1 | 1 | 5 | 0 | 1 | 1 | 0 | 0 | 2.01 |  | 1 | 2 | 50534873 | 1 | 0 | 666 | 0 | 0 | 0 | 0 | 0 | 0 | 0 | 0 | 0 | 0 | 0 | 0 | 0 | 0 | 0 | 0 | 0 | 0 | 0 | 0 | 0 | 0 | 0 | 4.02 | 0 | 4.02 | 0 | 0 | 1 | 0 | 0 | 0 | 0 | 0 | 0 | 0 | 0 | 0 | 0
673 | 50518601 | 50534872 | 46170867 | 1 | 1 | 30570983 | 2 | 2.1-18-7 | ТСН-2001.2. Доп. 68. п.1-18-7 (183001) | Автомобили грузовые бортовые, грузоподъемность до 5 т | 1368 | 1011 | маш.-ч | маш.-ч | 1 | 0 | -7781208 | 0.01 | 0 | 1127.85 | 459.04 | 0 | 0 | 83.1 | 12.62 | 0 | 1 | 12.72 | 34.09 | 1 | 2 | 0 | 1 | 1 | 0 | 0 | 0.01 |  | 0 | 2 | 50534874 | 1 | 0 | 667 | 0 | 0 | 0 | 0 | 0 | 0 | 0 | 0 | 0 | 0 | 0 | 0 | 0 | 0 | 0 | 0 | 0 | 0 | 0 | 0 | 0 | 0 |  | 0 | 0 | 0.02 | 1127.85 | 83.1 | 12.72 | 0.83 | 0.13 | 0 | 21.14 | 8.6 | 0 | 21.14 | 0 | 0 | 0
673 | 50518601 | 50534872 | 46170978 | 1 | 1 | 30570983 | 2 | 2.1-30-103 | ТСН-2001.2. Доп. 68. п.1-30-103 (304104) | Перфораторы, мощность до 1,2 кВт | 1368 | 1011 | маш.-ч | маш.-ч | 1 | 0 | 1418724707 | 0.14 | 0 | 10.04 | 0 | 0 | 0 | 1.11 | 0 | 0 | 1 | 8.48 | 34.09 | 1 | 2 | 0 | 1 | 1 | 0 | 0 | 0.14 |  | 0 | 2 | 50534876 | 1 | 0 | 668 | 0 | 0 | 0 | 0 | 0 | 0 | 0 | 0 | 0 | 0 | 0 | 0 | 0 | 0 | 0 | 0 | 0 | 0 | 0 | 0 | 0 | 0 |  | 0 | 0 | 0.28 | 10.04 | 1.11 | 8.48 | 0.16 | 0 | 0 | 2.63 | 0 | 0 | 2.63 | 0 | 0 | 0
673 | 50518601 | 50534872 | 46170944 | 1 | 1 | 30570983 | 2 | 2.1-30-56 | ТСН-2001.2. Доп. 68. п.1-30-56 (309101) | Шуруповерты | 1368 | 1011 | маш.-ч | маш.-ч | 1 | 0 | -597135882 | 0.11 | 0 | 4.3 | 0 | 0 | 0 | 0.47 | 0 | 0 | 1 | 8.57 | 34.09 | 1 | 2 | 0 | 1 | 1 | 0 | 0 | 0.11 |  | 0 | 2 | 50534877 | 1 | 0 | 669 | 0 | 0 | 0 | 0 | 0 | 0 | 0 | 0 | 0 | 0 | 0 | 0 | 0 | 0 | 0 | 0 | 0 | 0 | 0 | 0 | 0 | 0 |  | 0 | 0 | 0.22 | 4.3 | 0.47 | 8.57 | 0.05 | 0 | 0 | 0.89 | 0 | 0 | 0.89 | 0 | 0 | 0
673 | 50518601 | 50534872 | 46170215 | 1 | 1 | 30570983 | 2 | 2.1-3-38 | ТСН-2001.2. Доп. 68. п.1-3-38 (032009) | Краны на автомобильном ходу, грузоподъемность до 16 т | 1368 | 1011 | маш.-ч | маш.-ч | 1 | 0 | 922387863 | 0.01 | 0 | 2167.92 | 615.81 | 0 | 0 | 179.17 | 16.93 | 0 | 1 | 11.34 | 34.09 | 1 | 2 | 0 | 1 | 1 | 0 | 0 | 0.01 |  | 0 | 2 | 50534875 | 1 | 0 | 670 | 0 | 0 | 0 | 0 | 0 | 0 | 0 | 0 | 0 | 0 | 0 | 0 | 0 | 0 | 0 | 0 | 0 | 0 | 0 | 0 | 0 | 0 |  | 0 | 0 | 0.02 | 2167.92 | 179.17 | 11.34 | 1.79 | 0.17 | 0 | 40.64 | 11.54 | 0 | 40.64 | 0 | 0 | 0
673 | 50518601 | 50534872 | 46136728 | 1 | 1 | 30570983 | 3 | 1.1-1-1505 | ТСН-2001.1 Доп. 67, Р. 1, о. 1, поз. 1505 | Шурупы с потайной головкой, оцинкованные, длина от 35 до 60 мм | 1348 | 1009 | т | т | 1000 | 0 | 1134223895 | 8.36e-05 | 191663.16 | 0 | 0 | 0 | 29128.14 | 0 | 0 | 0 | 6.58 | 1 | 1 | 1 | 2 | 0 | 1 | 1 | 0 | 0 | 8.36e-05 |  | 0 | 2 | 50534878 | 1 | 0 | 671 | 0 | 0 | 0 | 0 | 0 | 0 | 0 | 0 | 0 | 0 | 0 | 0 | 0 | 0 | 0 | 0 | 0 | 0 | 0 | 0 | 0 | 0 |  | 0 | 0 | 0.0001672 | 191663.16 | 29128.14 | 6.58 | 2.44 | 0 | 32.05 | 0 | 0 | 0 | 32.05 | 0 | 0 | 0
673 | 50518601 | 50534872 | 46136088 | 1 | 1 | 30570983 | 3 | 1.1-1-238 | ТСН-2001.1 Доп. 67, Р. 1, о. 1, поз. 238 | Дюбель пластмассовый | 1354 | 1010 | шт. | шт. | 1 | 0 | -934629768 | 4 | 0.86 | 0 | 0 | 0 | 0.89 | 0 | 0 | 0 | 0.97 | 1 | 1 | 1 | 2 | 0 | 1 | 1 | 0 | 0 | 4 |  | 0 | 2 | 50534879 | 1 | 0 | 672 | 0 | 0 | 0 | 0 | 0 | 0 | 0 | 0 | 0 | 0 | 0 | 0 | 0 | 0 | 0 | 0 | 0 | 0 | 0 | 0 | 0 | 0 |  | 0 | 0 | 8 | 0.86 | 0.89 | 0.97 | 3.56 | 0 | 6.88 | 0 | 0 | 0 | 6.88 | 0 | 0 | 0
673 | 50518601 | 50534872 | 38798850 | 1 | 1 | 30570983 | 3 | 1.7-3-121 | ТСН-2001.1 Доп. 44, Р. 7, о. 3, поз. 121 | Бур с наконечником из твердого сплава, с хвостовиком SDS-plus, диаметр 10 мм, длина 160 мм | 1354 | 1010 | шт. | шт. | 1 | 0 | -980177693 | 0.05 | 113.51 | 0 | 0 | 0 | 10.53 | 0 | 0 | 0 | 10.78 | 1 | 1 | 1 | 2 | 0 | 1 | 1 | 0 | 0 | 0.05 |  | 0 | 2 | 50534880 | 1 | 0 | 673 | 0 | 0 | 0 | 0 | 0 | 0 | 0 | 0 | 0 | 0 | 0 | 0 | 0 | 0 | 0 | 0 | 0 | 0 | 0 | 0 | 0 | 0 |  | 0 | 0 | 0.1 | 113.51 | 10.53 | 10.78 | 0.53 | 0 | 11.35 | 0 | 0 | 0 | 11.35 | 0 | 0 | 0
673 | 50518601 | 50534872 | 46140124 | 1 | 1 | 30570983 | 3 | 1.7-8-20 | ТСН-2001.1 Доп. 67, Р. 7, о. 8, поз. 20 | Шкаф пожарного крана металлический, встроенный, открытый, окрашенный порошковыми красками, остекленный оргстеклом, двухсекционный, вертикальный, с местом для двух огнетушителей, размеры 540х1300х230 мм, с замком-защелкой | 1354 | 1010 | шт. | шт. | 1 | 0 | 842724778 | 1 | 4013.17 | 0 | 0 | 0 | 1579.99 | 0 | 0 | 0 | 2.54 | 1 | 1 | 1 | 0 | 0 | 0 | 1 | 0 | 0 | 1 |  | 0 | 1 | -1 | 0 | 0 |  | 0 | 0 | 0 | 0 | 0 | 0 | 0 | 0 | 0 | 0 | 0 | 0 | 0 | 0 | 0 | 0 | 0 | 0 | 0 | 0 | 0 | 0 |  | 0 | 0 | 2 | 4013.17 | 1579.99 | 2.54 | 1579.99 | 0 | 8026.34 | 0 | 0 | 0 | 8026.34 | 0 | 0 | 0
678 | 50518600 | 50534884 | 45895908 | 30570983 | 1 | 30570983 | 1 | 9999990008 |  | Трудозатраты рабочих | 1191 | 1013 | чел.-ч. | чел.-ч. | 1 | 0 | 476480486 | 5.01 | 0 | 0 | 0 | 0 | 0 | 0 | 0 | 0 | 1 | 1 | 1 | 1 | -2 | 0 | 1 | 1 | 0 | 0 | 5.01 |  | 1 | 2 | 50534885 | 1 | 0 | 675 | 0 | 0 | 0 | 0 | 0 | 0 | 0 | 0 | 0 | 0 | 0 | 0 | 0 | 0 | 0 | 0 | 0 | 0 | 0 | 0 | 0 | 0 | 0 | 5.6062 | 0 | 5.6062 | 0 | 0 | 1 | 0 | 0 | 0 | 0 | 0 | 0 | 0 | 0 | 0 | 0
678 | 50518600 | 50534884 | 31110605 | 1 | 1 | 30570983 | 3 | 1.1-1-118 | ТСН-2001.1. Доп. 1-42. Р. 1, о. 1, поз. 118 | Вода | 1339 | 1007 | м3 | м3 | 1 | 0 | 1942501623 | 1 | 7.07 | 0 | 0 | 0 | 7.07 | 0 | 0 | 0 | 1 | 1 | 1 | 1 | -2 | 0 | 1 | 1 | 0 | 0 | 1 |  | 0 | 2 | 50534886 | 1 | 0 | 676 | 0 | 0 | 0 | 0 | 0 | 0 | 0 | 0 | 0 | 0 | 0 | 0 | 0 | 0 | 0 | 0 | 0 | 0 | 0 | 0 | 0 | 0 |  | 0 | 0 | 1.119 | 7.07 | 7.07 | 1 | 7.07 | 0 | 7.91 | 0 | 0 | 0 | 7.91 | 0 | 0 | 0
678 | 50518600 | 50534884 | 31112719 | 1 | 1 | 30570983 | 3 | 1.1-1-2481 | ТСН-2001.1. Доп. 1-42. Р. 1, о. 1, поз. 2481 | Волокно льняное №11 для уплотнения резьбовых соединений при монтаже систем водоснабжения и отопления | 1346 | 1009 | кг | кг | 1 | 0 | -2103580919 | 0.02 | 38 | 0 | 0 | 0 | 38 | 0 | 0 | 0 | 1 | 1 | 1 | 1 | -2 | 0 | 1 | 1 | 0 | 0 | 0.02 |  | 0 | 2 | 50534887 | 1 | 0 | 677 | 0 | 0 | 0 | 0 | 0 | 0 | 0 | 0 | 0 | 0 | 0 | 0 | 0 | 0 | 0 | 0 | 0 | 0 | 0 | 0 | 0 | 0 |  | 0 | 0 | 0.02238 | 38 | 38 | 1 | 0.76 | 0 | 0.85 | 0 | 0 | 0 | 0.85 | 0 | 0 | 0
678 | 50518600 | 50534884 | 46136203 | 1 | 1 | 30570983 | 3 | 1.1-1-467 | ТСН-2001.1 Доп. 67, Р. 1, о. 1, поз. 467 | Краска масляная жидкотертая (готовая к употреблению), для наружных и внутренних работ по металлу, сурик железный, типа МА-15 | 1348 | 1009 | т | т | 1000 | 0 | -1982558046 | 5e-05 | 16222.39 | 0 | 0 | 0 | 16222.39 | 0 | 0 | 0 | 1 | 1 | 1 | 1 | -2 | 0 | 1 | 1 | 0 | 0 | 5e-05 |  | 0 | 2 | 50534888 | 1 | 0 | 678 | 0 | 0 | 0 | 0 | 0 | 0 | 0 | 0 | 0 | 0 | 0 | 0 | 0 | 0 | 0 | 0 | 0 | 0 | 0 | 0 | 0 | 0 |  | 0 | 0 | 5.595e-05 | 16222.39 | 16222.39 | 1 | 0.81 | 0 | 0.91 | 0 | 0 | 0 | 0.91 | 0 | 0 | 0
678 | 50518600 | 50534884 | 46136327 | 1 | 1 | 30570983 | 3 | 1.1-1-732 | ТСН-2001.1 Доп. 67, Р. 1, о. 1, поз. 732 | Олифа для окраски комбинированная, типа Оксоль | 1346 | 1009 | кг | кг | 1 | 0 | 408584083 | 0.02 | 20.19 | 0 | 0 | 0 | 20.19 | 0 | 0 | 0 | 1 | 1 | 1 | 1 | -2 | 0 | 1 | 1 | 0 | 0 | 0.02 |  | 0 | 2 | 50534889 | 1 | 0 | 679 | 0 | 0 | 0 | 0 | 0 | 0 | 0 | 0 | 0 | 0 | 0 | 0 | 0 | 0 | 0 | 0 | 0 | 0 | 0 | 0 | 0 | 0 |  | 0 | 0 | 0.02238 | 20.19 | 20.19 | 1 | 0.4 | 0 | 0.45 | 0 | 0 | 0 | 0.45 | 0 | 0 | 0
679 | 50518601 | 50534884 | 45895908 | 30570983 | 1 | 30570983 | 1 | 9999990008 |  | Трудозатраты рабочих | 1191 | 1013 | чел.-ч. | чел.-ч. | 1 | 0 | 476480486 | 5.01 | 0 | 0 | 0 | 0 | 0 | 0 | 0 | 0 | 1 | 1 | 1 | 1 | 5 | 0 | 1 | 1 | 0 | 0 | 5.01 |  | 1 | 2 | 50534885 | 1 | 0 | 680 | 0 | 0 | 0 | 0 | 0 | 0 | 0 | 0 | 0 | 0 | 0 | 0 | 0 | 0 | 0 | 0 | 0 | 0 | 0 | 0 | 0 | 0 | 0 | 5.6062 | 0 | 5.6062 | 0 | 0 | 1 | 0 | 0 | 0 | 0 | 0 | 0 | 0 | 0 | 0 | 0
679 | 50518601 | 50534884 | 31110605 | 1 | 1 | 30570983 | 3 | 1.1-1-118 | ТСН-2001.1. Доп. 1-42. Р. 1, о. 1, поз. 118 | Вода | 1339 | 1007 | м3 | м3 | 1 | 0 | 1942501623 | 1 | 42.42 | 0 | 0 | 0 | 7.07 | 0 | 0 | 0 | 6 | 1 | 1 | 1 | 2 | 0 | 1 | 1 | 0 | 0 | 1 |  | 0 | 2 | 50534886 | 1 | 0 | 681 | 0 | 0 | 0 | 0 | 0 | 0 | 0 | 0 | 0 | 0 | 0 | 0 | 0 | 0 | 0 | 0 | 0 | 0 | 0 | 0 | 0 | 0 |  | 0 | 0 | 1.119 | 42.42 | 7.07 | 6 | 7.07 | 0 | 47.47 | 0 | 0 | 0 | 47.47 | 0 | 0 | 0
679 | 50518601 | 50534884 | 31112719 | 1 | 1 | 30570983 | 3 | 1.1-1-2481 | ТСН-2001.1. Доп. 1-42. Р. 1, о. 1, поз. 2481 | Волокно льняное №11 для уплотнения резьбовых соединений при монтаже систем водоснабжения и отопления | 1346 | 1009 | кг | кг | 1 | 0 | -2103580919 | 0.02 | 214.7 | 0 | 0 | 0 | 38 | 0 | 0 | 0 | 5.65 | 1 | 1 | 1 | 2 | 0 | 1 | 1 | 0 | 0 | 0.02 |  | 0 | 2 | 50534887 | 1 | 0 | 682 | 0 | 0 | 0 | 0 | 0 | 0 | 0 | 0 | 0 | 0 | 0 | 0 | 0 | 0 | 0 | 0 | 0 | 0 | 0 | 0 | 0 | 0 |  | 0 | 0 | 0.02238 | 214.7 | 38 | 5.65 | 0.76 | 0 | 4.8 | 0 | 0 | 0 | 4.8 | 0 | 0 | 0
679 | 50518601 | 50534884 | 46136203 | 1 | 1 | 30570983 | 3 | 1.1-1-467 | ТСН-2001.1 Доп. 67, Р. 1, о. 1, поз. 467 | Краска масляная жидкотертая (готовая к употреблению), для наружных и внутренних работ по металлу, сурик железный, типа МА-15 | 1348 | 1009 | т | т | 1000 | 0 | -1982558046 | 5e-05 | 48667.17 | 0 | 0 | 0 | 16222.39 | 0 | 0 | 0 | 3 | 1 | 1 | 1 | 2 | 0 | 1 | 1 | 0 | 0 | 5e-05 |  | 0 | 2 | 50534888 | 1 | 0 | 683 | 0 | 0 | 0 | 0 | 0 | 0 | 0 | 0 | 0 | 0 | 0 | 0 | 0 | 0 | 0 | 0 | 0 | 0 | 0 | 0 | 0 | 0 |  | 0 | 0 | 5.595e-05 | 48667.17 | 16222.39 | 3 | 0.81 | 0 | 2.72 | 0 | 0 | 0 | 2.72 | 0 | 0 | 0
679 | 50518601 | 50534884 | 46136327 | 1 | 1 | 30570983 | 3 | 1.1-1-732 | ТСН-2001.1 Доп. 67, Р. 1, о. 1, поз. 732 | Олифа для окраски комбинированная, типа Оксоль | 1346 | 1009 | кг | кг | 1 | 0 | 408584083 | 0.02 | 73.9 | 0 | 0 | 0 | 20.19 | 0 | 0 | 0 | 3.66 | 1 | 1 | 1 | 2 | 0 | 1 | 1 | 0 | 0 | 0.02 |  | 0 | 2 | 50534889 | 1 | 0 | 684 | 0 | 0 | 0 | 0 | 0 | 0 | 0 | 0 | 0 | 0 | 0 | 0 | 0 | 0 | 0 | 0 | 0 | 0 | 0 | 0 | 0 | 0 |  | 0 | 0 | 0.02238 | 73.9 | 20.19 | 3.66 | 0.4 | 0 | 1.65 | 0 | 0 | 0 | 1.65 | 0 | 0 | 0
715 | 50518600 | 50534954 | 45895908 | 30570983 | 1 | 30570983 | 1 | 9999990008 |  | Трудозатраты рабочих | 1191 | 1013 | чел.-ч. | чел.-ч. | 1 | 0 | 476480486 | 19.14 | 0 | 0 | 0 | 0 | 0 | 0 | 0 | 0 | 1 | 1 | 1 | 1 | -2 | 0 | 1 | 1 | 0 | 0 | 19.14 |  | 1 | 2 | 50534987 | 1 | 0 | 685 | 0 | 0 | 0 | 0 | 0 | 0 | 0 | 0 | 0 | 0 | 0 | 0 | 0 | 0 | 0 | 0 | 0 | 0 | 0 | 0 | 0 | 0 | 0 | 19.14 | 0 | 19.14 | 0 | 0 | 1 | 0 | 0 | 0 | 0 | 0 | 0 | 0 | 0 | 0 | 0
715 | 50518600 | 50534954 | 46170867 | 1 | 1 | 30570983 | 2 | 2.1-18-7 | ТСН-2001.2. Доп. 68. п.1-18-7 (183001) | Автомобили грузовые бортовые, грузоподъемность до 5 т | 1368 | 1011 | маш.-ч | маш.-ч | 1 | 0 | -7781208 | 0.0069 | 0 | 83.1 | 12.62 | 0 | 0 | 83.1 | 12.62 | 0 | 1 | 1 | 1 | 1 | -2 | 0 | 1 | 1 | 0 | 0 | 0.0069 |  | 0 | 2 | 50534988 | 1 | 0 | 686 | 0 | 0 | 0 | 0 | 0 | 0 | 0 | 0 | 0 | 0 | 0 | 0 | 0 | 0 | 0 | 0 | 0 | 0 | 0 | 0 | 0 | 0 |  | 0 | 0 | 0.0069 | 83.1 | 83.1 | 1 | 0.57 | 0.09 | 0 | 0.57 | 0.09 | 0 | 0.57 | 0 | 0 | 0
715 | 50518600 | 50534954 | 46170978 | 1 | 1 | 30570983 | 2 | 2.1-30-103 | ТСН-2001.2. Доп. 68. п.1-30-103 (304104) | Перфораторы, мощность до 1,2 кВт | 1368 | 1011 | маш.-ч | маш.-ч | 1 | 0 | 1418724707 | 0.3 | 0 | 1.11 | 0 | 0 | 0 | 1.11 | 0 | 0 | 1 | 1 | 1 | 1 | -2 | 0 | 1 | 1 | 0 | 0 | 0.3 |  | 0 | 2 | 50534990 | 1 | 0 | 687 | 0 | 0 | 0 | 0 | 0 | 0 | 0 | 0 | 0 | 0 | 0 | 0 | 0 | 0 | 0 | 0 | 0 | 0 | 0 | 0 | 0 | 0 |  | 0 | 0 | 0.3 | 1.11 | 1.11 | 1 | 0.33 | 0 | 0 | 0.33 | 0 | 0 | 0.33 | 0 | 0 | 0
715 | 50518600 | 50534954 | 46170944 | 1 | 1 | 30570983 | 2 | 2.1-30-56 | ТСН-2001.2. Доп. 68. п.1-30-56 (309101) | Шуруповерты | 1368 | 1011 | маш.-ч | маш.-ч | 1 | 0 | -597135882 | 0.15 | 0 | 0.47 | 0 | 0 | 0 | 0.47 | 0 | 0 | 1 | 1 | 1 | 1 | -2 | 0 | 1 | 1 | 0 | 0 | 0.15 |  | 0 | 2 | 50534991 | 1 | 0 | 688 | 0 | 0 | 0 | 0 | 0 | 0 | 0 | 0 | 0 | 0 | 0 | 0 | 0 | 0 | 0 | 0 | 0 | 0 | 0 | 0 | 0 | 0 |  | 0 | 0 | 0.15 | 0.47 | 0.47 | 1 | 0.07 | 0 | 0 | 0.07 | 0 | 0 | 0.07 | 0 | 0 | 0
715 | 50518600 | 50534954 | 46170215 | 1 | 1 | 30570983 | 2 | 2.1-3-38 | ТСН-2001.2. Доп. 68. п.1-3-38 (032009) | Краны на автомобильном ходу, грузоподъемность до 16 т | 1368 | 1011 | маш.-ч | маш.-ч | 1 | 0 | 922387863 | 0.0069 | 0 | 179.17 | 16.93 | 0 | 0 | 179.17 | 16.93 | 0 | 1 | 1 | 1 | 1 | -2 | 0 | 1 | 1 | 0 | 0 | 0.0069 |  | 0 | 2 | 50534989 | 1 | 0 | 689 | 0 | 0 | 0 | 0 | 0 | 0 | 0 | 0 | 0 | 0 | 0 | 0 | 0 | 0 | 0 | 0 | 0 | 0 | 0 | 0 | 0 | 0 |  | 0 | 0 | 0.0069 | 179.17 | 179.17 | 1 | 1.24 | 0.12 | 0 | 1.24 | 0.12 | 0 | 1.24 | 0 | 0 | 0
715 | 50518600 | 50534954 | 46170292 | 1 | 1 | 30570983 | 2 | 2.1-4-26 | ТСН-2001.2. Доп. 68. п.1-4-26 (042802) | Лебедки ручные, грузоподъемность до 1 т | 1368 | 1011 | маш.-ч | маш.-ч | 1 | 0 | 1952891416 | 0.17 | 0 | 0.17 | 0 | 0 | 0 | 0.17 | 0 | 0 | 1 | 1 | 1 | 1 | -2 | 0 | 1 | 1 | 0 | 0 | 0.17 |  | 0 | 2 | 50534992 | 1 | 0 | 690 | 0 | 0 | 0 | 0 | 0 | 0 | 0 | 0 | 0 | 0 | 0 | 0 | 0 | 0 | 0 | 0 | 0 | 0 | 0 | 0 | 0 | 0 |  | 0 | 0 | 0.17 | 0.17 | 0.17 | 1 | 0.03 | 0 | 0 | 0.03 | 0 | 0 | 0.03 | 0 | 0 | 0
715 | 50518600 | 50534954 | 31111378 | 1 | 1 | 30570983 | 3 | 1.1-1-1002 | ТСН-2001.1. Доп. 1-42. Р. 1, о. 1, поз. 1002 | Резина листовая вулканизированная | 1346 | 1009 | кг | кг | 1 | 0 | 1246014594 | 0.8 | 20.89 | 0 | 0 | 0 | 20.89 | 0 | 0 | 0 | 1 | 1 | 1 | 1 | -2 | 0 | 1 | 1 | 0 | 0 | 0.8 |  | 0 | 2 | 50534993 | 1 | 0 | 691 | 0 | 0 | 0 | 0 | 0 | 0 | 0 | 0 | 0 | 0 | 0 | 0 | 0 | 0 | 0 | 0 | 0 | 0 | 0 | 0 | 0 | 0 |  | 0 | 0 | 0.8 | 20.89 | 20.89 | 1 | 16.71 | 0 | 16.71 | 0 | 0 | 0 | 16.71 | 0 | 0 | 0
715 | 50518600 | 50534954 | 46136088 | 1 | 1 | 30570983 | 3 | 1.1-1-238 | ТСН-2001.1 Доп. 67, Р. 1, о. 1, поз. 238 | Дюбель пластмассовый | 1354 | 1010 | шт. | шт. | 1 | 0 | -934629768 | 4 | 0.89 | 0 | 0 | 0 | 0.89 | 0 | 0 | 0 | 1 | 1 | 1 | 1 | -2 | 0 | 1 | 1 | 0 | 0 | 4 |  | 0 | 2 | 50534994 | 1 | 0 | 692 | 0 | 0 | 0 | 0 | 0 | 0 | 0 | 0 | 0 | 0 | 0 | 0 | 0 | 0 | 0 | 0 | 0 | 0 | 0 | 0 | 0 | 0 |  | 0 | 0 | 4 | 0.89 | 0.89 | 1 | 3.56 | 0 | 3.56 | 0 | 0 | 0 | 3.56 | 0 | 0 | 0
715 | 50518600 | 50534954 | 46137325 | 1 | 1 | 30570983 | 3 | 1.1-1-2889 | ТСН-2001.1 Доп. 67, Р. 1, о. 1, поз. 2889 | Лента изоляционная из ПВХ, размер 15х0,2 мм | 1354 | 1010 | шт. | шт. | 1 | 0 | -253095062 | 1 | 3.22 | 0 | 0 | 0 | 3.22 | 0 | 0 | 0 | 1 | 1 | 1 | 1 | -2 | 0 | 1 | 1 | 0 | 0 | 1 |  | 0 | 2 | 50534995 | 1 | 0 | 693 | 0 | 0 | 0 | 0 | 0 | 0 | 0 | 0 | 0 | 0 | 0 | 0 | 0 | 0 | 0 | 0 | 0 | 0 | 0 | 0 | 0 | 0 |  | 0 | 0 | 1 | 3.22 | 3.22 | 1 | 3.22 | 0 | 3.22 | 0 | 0 | 0 | 3.22 | 0 | 0 | 0
715 | 50518600 | 50534954 | 46108136 | 1 | 1 | 30570983 | 3 | 1.1-1-59 | ТСН-2001.1 Доп. 65, Р. 1, о. 1, поз. 59 | Болты строительные анкерные с гайками | 1348 | 1009 | т | т | 1000 | 0 | -1802083657 | 0.0008 | 26876.01 | 0 | 0 | 0 | 26876.01 | 0 | 0 | 0 | 1 | 1 | 1 | 1 | -2 | 0 | 1 | 1 | 0 | 0 | 0.0008 |  | 0 | 2 | 50534996 | 1 | 0 | 694 | 0 | 0 | 0 | 0 | 0 | 0 | 0 | 0 | 0 | 0 | 0 | 0 | 0 | 0 | 0 | 0 | 0 | 0 | 0 | 0 | 0 | 0 |  | 0 | 0 | 0.0008 | 26876.01 | 26876.01 | 1 | 21.5 | 0 | 21.5 | 0 | 0 | 0 | 21.5 | 0 | 0 | 0
715 | 50518600 | 50534954 | 31111160 | 1 | 1 | 30570983 | 3 | 1.1-1-760 | ТСН-2001.1. Доп. 1-42. Р. 1, о. 1, поз. 760 | Пена монтажная | 1296 | 1002 | л | л | 1 | 0 | 182723380 | 0.75 | 54.7 | 0 | 0 | 0 | 54.7 | 0 | 0 | 0 | 1 | 1 | 1 | 1 | -2 | 0 | 1 | 1 | 0 | 0 | 0.75 |  | 0 | 2 | 50534997 | 1 | 0 | 695 | 0 | 0 | 0 | 0 | 0 | 0 | 0 | 0 | 0 | 0 | 0 | 0 | 0 | 0 | 0 | 0 | 0 | 0 | 0 | 0 | 0 | 0 |  | 0 | 0 | 0.75 | 54.7 | 54.7 | 1 | 41.03 | 0 | 41.03 | 0 | 0 | 0 | 41.03 | 0 | 0 | 0
715 | 50518600 | 50534954 | 47108461 | 1 | 1 | 30570983 | 3 | 13.1-5-49 | ТСН-2001.13-2. Доп. 22. 13.1-5-49 | Блок наружный кондиционеров типа сплит-система для помещений площадью до 50 м2. Номинальная холодопроизводительность 5,1 кВт, номинальная теплопроизводительность 5,8 кВт, номинальная потребляемая мощность 2,12 кВт | 1354 | 1010 | шт. | шт. | 1 | 0 | -489853899 | 1 | 119370.49 | 0 | 0 | 0 | 119370.49 | 0 | 0 | 0 | 1 | 1 | 1 | 1 | 0 | 0 | 0 | 1 | 0 | 0 | 1 |  | 0 | 1 | -1 | 0 | 0 |  | 0 | 0 | 0 | 0 | 0 | 0 | 0 | 0 | 0 | 0 | 0 | 0 | 0 | 0 | 0 | 0 | 0 | 0 | 0 | 0 | 0 | 0 |  | 0 | 0 | 1 | 119370.49 | 119370.49 | 1 | 119370.49 | 0 | 119370.49 | 0 | 0 | 0 | 119370.49 | 0 | 0 | 0
716 | 50518601 | 50534954 | 45895908 | 30570983 | 1 | 30570983 | 1 | 9999990008 |  | Трудозатраты рабочих | 1191 | 1013 | чел.-ч. | чел.-ч. | 1 | 0 | 476480486 | 19.14 | 0 | 0 | 0 | 0 | 0 | 0 | 0 | 0 | 1 | 1 | 1 | 1 | 5 | 0 | 1 | 1 | 0 | 0 | 19.14 |  | 1 | 2 | 50534987 | 1 | 0 | 698 | 0 | 0 | 0 | 0 | 0 | 0 | 0 | 0 | 0 | 0 | 0 | 0 | 0 | 0 | 0 | 0 | 0 | 0 | 0 | 0 | 0 | 0 | 0 | 19.14 | 0 | 19.14 | 0 | 0 | 1 | 0 | 0 | 0 | 0 | 0 | 0 | 0 | 0 | 0 | 0
716 | 50518601 | 50534954 | 46170867 | 1 | 1 | 30570983 | 2 | 2.1-18-7 | ТСН-2001.2. Доп. 68. п.1-18-7 (183001) | Автомобили грузовые бортовые, грузоподъемность до 5 т | 1368 | 1011 | маш.-ч | маш.-ч | 1 | 0 | -7781208 | 0.0069 | 0 | 1127.85 | 459.04 | 0 | 0 | 83.1 | 12.62 | 0 | 1 | 12.72 | 34.09 | 1 | 2 | 0 | 1 | 1 | 0 | 0 | 0.0069 |  | 0 | 2 | 50534988 | 1 | 0 | 699 | 0 | 0 | 0 | 0 | 0 | 0 | 0 | 0 | 0 | 0 | 0 | 0 | 0 | 0 | 0 | 0 | 0 | 0 | 0 | 0 | 0 | 0 |  | 0 | 0 | 0.0069 | 1127.85 | 83.1 | 12.72 | 0.57 | 0.09 | 0 | 7.29 | 2.97 | 0 | 7.29 | 0 | 0 | 0
716 | 50518601 | 50534954 | 46170978 | 1 | 1 | 30570983 | 2 | 2.1-30-103 | ТСН-2001.2. Доп. 68. п.1-30-103 (304104) | Перфораторы, мощность до 1,2 кВт | 1368 | 1011 | маш.-ч | маш.-ч | 1 | 0 | 1418724707 | 0.3 | 0 | 10.04 | 0 | 0 | 0 | 1.11 | 0 | 0 | 1 | 8.48 | 34.09 | 1 | 2 | 0 | 1 | 1 | 0 | 0 | 0.3 |  | 0 | 2 | 50534990 | 1 | 0 | 700 | 0 | 0 | 0 | 0 | 0 | 0 | 0 | 0 | 0 | 0 | 0 | 0 | 0 | 0 | 0 | 0 | 0 | 0 | 0 | 0 | 0 | 0 |  | 0 | 0 | 0.3 | 10.04 | 1.11 | 8.48 | 0.33 | 0 | 0 | 2.82 | 0 | 0 | 2.82 | 0 | 0 | 0
716 | 50518601 | 50534954 | 46170944 | 1 | 1 | 30570983 | 2 | 2.1-30-56 | ТСН-2001.2. Доп. 68. п.1-30-56 (309101) | Шуруповерты | 1368 | 1011 | маш.-ч | маш.-ч | 1 | 0 | -597135882 | 0.15 | 0 | 4.3 | 0 | 0 | 0 | 0.47 | 0 | 0 | 1 | 8.57 | 34.09 | 1 | 2 | 0 | 1 | 1 | 0 | 0 | 0.15 |  | 0 | 2 | 50534991 | 1 | 0 | 701 | 0 | 0 | 0 | 0 | 0 | 0 | 0 | 0 | 0 | 0 | 0 | 0 | 0 | 0 | 0 | 0 | 0 | 0 | 0 | 0 | 0 | 0 |  | 0 | 0 | 0.15 | 4.3 | 0.47 | 8.57 | 0.07 | 0 | 0 | 0.6 | 0 | 0 | 0.6 | 0 | 0 | 0
716 | 50518601 | 50534954 | 46170215 | 1 | 1 | 30570983 | 2 | 2.1-3-38 | ТСН-2001.2. Доп. 68. п.1-3-38 (032009) | Краны на автомобильном ходу, грузоподъемность до 16 т | 1368 | 1011 | маш.-ч | маш.-ч | 1 | 0 | 922387863 | 0.0069 | 0 | 2167.92 | 615.81 | 0 | 0 | 179.17 | 16.93 | 0 | 1 | 11.34 | 34.09 | 1 | 2 | 0 | 1 | 1 | 0 | 0 | 0.0069 |  | 0 | 2 | 50534989 | 1 | 0 | 702 | 0 | 0 | 0 | 0 | 0 | 0 | 0 | 0 | 0 | 0 | 0 | 0 | 0 | 0 | 0 | 0 | 0 | 0 | 0 | 0 | 0 | 0 |  | 0 | 0 | 0.0069 | 2167.92 | 179.17 | 11.34 | 1.24 | 0.12 | 0 | 14.02 | 3.98 | 0 | 14.02 | 0 | 0 | 0
716 | 50518601 | 50534954 | 46170292 | 1 | 1 | 30570983 | 2 | 2.1-4-26 | ТСН-2001.2. Доп. 68. п.1-4-26 (042802) | Лебедки ручные, грузоподъемность до 1 т | 1368 | 1011 | маш.-ч | маш.-ч | 1 | 0 | 1952891416 | 0.17 | 0 | 1.49 | 0 | 0 | 0 | 0.17 | 0 | 0 | 1 | 8.24 | 34.09 | 1 | 2 | 0 | 1 | 1 | 0 | 0 | 0.17 |  | 0 | 2 | 50534992 | 1 | 0 | 703 | 0 | 0 | 0 | 0 | 0 | 0 | 0 | 0 | 0 | 0 | 0 | 0 | 0 | 0 | 0 | 0 | 0 | 0 | 0 | 0 | 0 | 0 |  | 0 | 0 | 0.17 | 1.49 | 0.17 | 8.24 | 0.03 | 0 | 0 | 0.24 | 0 | 0 | 0.24 | 0 | 0 | 0
716 | 50518601 | 50534954 | 31111378 | 1 | 1 | 30570983 | 3 | 1.1-1-1002 | ТСН-2001.1. Доп. 1-42. Р. 1, о. 1, поз. 1002 | Резина листовая вулканизированная | 1346 | 1009 | кг | кг | 1 | 0 | 1246014594 | 0.8 | 287.66 | 0 | 0 | 0 | 20.89 | 0 | 0 | 0 | 13.77 | 1 | 1 | 1 | 2 | 0 | 1 | 1 | 0 | 0 | 0.8 |  | 0 | 2 | 50534993 | 1 | 0 | 704 | 0 | 0 | 0 | 0 | 0 | 0 | 0 | 0 | 0 | 0 | 0 | 0 | 0 | 0 | 0 | 0 | 0 | 0 | 0 | 0 | 0 | 0 |  | 0 | 0 | 0.8 | 287.66 | 20.89 | 13.77 | 16.71 | 0 | 230.13 | 0 | 0 | 0 | 230.13 | 0 | 0 | 0
716 | 50518601 | 50534954 | 46136088 | 1 | 1 | 30570983 | 3 | 1.1-1-238 | ТСН-2001.1 Доп. 67, Р. 1, о. 1, поз. 238 | Дюбель пластмассовый | 1354 | 1010 | шт. | шт. | 1 | 0 | -934629768 | 4 | 0.86 | 0 | 0 | 0 | 0.89 | 0 | 0 | 0 | 0.97 | 1 | 1 | 1 | 2 | 0 | 1 | 1 | 0 | 0 | 4 |  | 0 | 2 | 50534994 | 1 | 0 | 705 | 0 | 0 | 0 | 0 | 0 | 0 | 0 | 0 | 0 | 0 | 0 | 0 | 0 | 0 | 0 | 0 | 0 | 0 | 0 | 0 | 0 | 0 |  | 0 | 0 | 4 | 0.86 | 0.89 | 0.97 | 3.56 | 0 | 3.44 | 0 | 0 | 0 | 3.44 | 0 | 0 | 0
716 | 50518601 | 50534954 | 46137325 | 1 | 1 | 30570983 | 3 | 1.1-1-2889 | ТСН-2001.1 Доп. 67, Р. 1, о. 1, поз. 2889 | Лента изоляционная из ПВХ, размер 15х0,2 мм | 1354 | 1010 | шт. | шт. | 1 | 0 | -253095062 | 1 | 24.54 | 0 | 0 | 0 | 3.22 | 0 | 0 | 0 | 7.62 | 1 | 1 | 1 | 2 | 0 | 1 | 1 | 0 | 0 | 1 |  | 0 | 2 | 50534995 | 1 | 0 | 706 | 0 | 0 | 0 | 0 | 0 | 0 | 0 | 0 | 0 | 0 | 0 | 0 | 0 | 0 | 0 | 0 | 0 | 0 | 0 | 0 | 0 | 0 |  | 0 | 0 | 1 | 24.54 | 3.22 | 7.62 | 3.22 | 0 | 24.54 | 0 | 0 | 0 | 24.54 | 0 | 0 | 0
716 | 50518601 | 50534954 | 46108136 | 1 | 1 | 30570983 | 3 | 1.1-1-59 | ТСН-2001.1 Доп. 65, Р. 1, о. 1, поз. 59 | Болты строительные анкерные с гайками | 1348 | 1009 | т | т | 1000 | 0 | -1802083657 | 0.0008 | 164749.94 | 0 | 0 | 0 | 26876.01 | 0 | 0 | 0 | 6.13 | 1 | 1 | 1 | 2 | 0 | 1 | 1 | 0 | 0 | 0.0008 |  | 0 | 2 | 50534996 | 1 | 0 | 707 | 0 | 0 | 0 | 0 | 0 | 0 | 0 | 0 | 0 | 0 | 0 | 0 | 0 | 0 | 0 | 0 | 0 | 0 | 0 | 0 | 0 | 0 |  | 0 | 0 | 0.0008 | 164749.94 | 26876.01 | 6.13 | 21.5 | 0 | 131.8 | 0 | 0 | 0 | 131.8 | 0 | 0 | 0
716 | 50518601 | 50534954 | 31111160 | 1 | 1 | 30570983 | 3 | 1.1-1-760 | ТСН-2001.1. Доп. 1-42. Р. 1, о. 1, поз. 760 | Пена монтажная | 1296 | 1002 | л | л | 1 | 0 | 182723380 | 0.75 | 268.03 | 0 | 0 | 0 | 54.7 | 0 | 0 | 0 | 4.9 | 1 | 1 | 1 | 2 | 0 | 1 | 1 | 0 | 0 | 0.75 |  | 0 | 2 | 50534997 | 1 | 0 | 708 | 0 | 0 | 0 | 0 | 0 | 0 | 0 | 0 | 0 | 0 | 0 | 0 | 0 | 0 | 0 | 0 | 0 | 0 | 0 | 0 | 0 | 0 |  | 0 | 0 | 0.75 | 268.03 | 54.7 | 4.9 | 41.03 | 0 | 201.02 | 0 | 0 | 0 | 201.02 | 0 | 0 | 0
716 | 50518601 | 50534954 | 47108461 | 1 | 1 | 30570983 | 3 | 13.1-5-49 | ТСН-2001.13-2. Доп. 22. 13.1-5-49 | Блок наружный кондиционеров типа сплит-система для помещений площадью до 50 м2. Номинальная холодопроизводительность 5,1 кВт, номинальная теплопроизводительность 5,8 кВт, номинальная потребляемая мощность 2,12 кВт | 1354 | 1010 | шт. | шт. | 1 | 0 | -489853899 | 1 | 60878.95 | 0 | 0 | 0 | 119370.49 | 0 | 0 | 0 | 0.51 | 1 | 1 | 1 | 0 | 0 | 0 | 1 | 0 | 0 | 1 |  | 0 | 1 | -1 | 0 | 0 |  | 0 | 0 | 0 | 0 | 0 | 0 | 0 | 0 | 0 | 0 | 0 | 0 | 0 | 0 | 0 | 0 | 0 | 0 | 0 | 0 | 0 | 0 |  | 0 | 0 | 1 | 60878.95 | 119370.49 | 0.51 | 119370.49 | 0 | 60878.95 | 0 | 0 | 0 | 60878.95 | 0 | 0 | 0
719 | 50518600 | 50535004 | 45895908 | 30570983 | 1 | 30570983 | 1 | 9999990008 |  | Трудозатраты рабочих | 1191 | 1013 | чел.-ч. | чел.-ч. | 1 | 0 | 476480486 | 14.24 | 0 | 0 | 0 | 0 | 0 | 0 | 0 | 0 | 1 | 1 | 1 | 1 | -2 | 0 | 1 | 1 | 0 | 0 | 14.24 |  | 1 | 2 | 50535005 | 1 | 0 | 711 | 0 | 0 | 0 | 0 | 0 | 0 | 0 | 0 | 0 | 0 | 0 | 0 | 0 | 0 | 0 | 0 | 0 | 0 | 0 | 0 | 0 | 0 | 0 | 14.24 | 0 | 14.24 | 0 | 0 | 1 | 0 | 0 | 0 | 0 | 0 | 0 | 0 | 0 | 0 | 0
719 | 50518600 | 50535004 | 46170867 | 1 | 1 | 30570983 | 2 | 2.1-18-7 | ТСН-2001.2. Доп. 68. п.1-18-7 (183001) | Автомобили грузовые бортовые, грузоподъемность до 5 т | 1368 | 1011 | маш.-ч | маш.-ч | 1 | 0 | -7781208 | 0.0022 | 0 | 83.1 | 12.62 | 0 | 0 | 83.1 | 12.62 | 0 | 1 | 1 | 1 | 1 | -2 | 0 | 1 | 1 | 0 | 0 | 0.0022 |  | 0 | 2 | 50535006 | 1 | 0 | 712 | 0 | 0 | 0 | 0 | 0 | 0 | 0 | 0 | 0 | 0 | 0 | 0 | 0 | 0 | 0 | 0 | 0 | 0 | 0 | 0 | 0 | 0 |  | 0 | 0 | 0.0022 | 83.1 | 83.1 | 1 | 0.18 | 0.03 | 0 | 0.18 | 0.03 | 0 | 0.18 | 0 | 0 | 0
719 | 50518600 | 50535004 | 46170978 | 1 | 1 | 30570983 | 2 | 2.1-30-103 | ТСН-2001.2. Доп. 68. п.1-30-103 (304104) | Перфораторы, мощность до 1,2 кВт | 1368 | 1011 | маш.-ч | маш.-ч | 1 | 0 | 1418724707 | 0.2 | 0 | 1.11 | 0 | 0 | 0 | 1.11 | 0 | 0 | 1 | 1 | 1 | 1 | -2 | 0 | 1 | 1 | 0 | 0 | 0.2 |  | 0 | 2 | 50535008 | 1 | 0 | 713 | 0 | 0 | 0 | 0 | 0 | 0 | 0 | 0 | 0 | 0 | 0 | 0 | 0 | 0 | 0 | 0 | 0 | 0 | 0 | 0 | 0 | 0 |  | 0 | 0 | 0.2 | 1.11 | 1.11 | 1 | 0.22 | 0 | 0 | 0.22 | 0 | 0 | 0.22 | 0 | 0 | 0
719 | 50518600 | 50535004 | 46170944 | 1 | 1 | 30570983 | 2 | 2.1-30-56 | ТСН-2001.2. Доп. 68. п.1-30-56 (309101) | Шуруповерты | 1368 | 1011 | маш.-ч | маш.-ч | 1 | 0 | -597135882 | 0.11 | 0 | 0.47 | 0 | 0 | 0 | 0.47 | 0 | 0 | 1 | 1 | 1 | 1 | -2 | 0 | 1 | 1 | 0 | 0 | 0.11 |  | 0 | 2 | 50535009 | 1 | 0 | 714 | 0 | 0 | 0 | 0 | 0 | 0 | 0 | 0 | 0 | 0 | 0 | 0 | 0 | 0 | 0 | 0 | 0 | 0 | 0 | 0 | 0 | 0 |  | 0 | 0 | 0.11 | 0.47 | 0.47 | 1 | 0.05 | 0 | 0 | 0.05 | 0 | 0 | 0.05 | 0 | 0 | 0
719 | 50518600 | 50535004 | 46170215 | 1 | 1 | 30570983 | 2 | 2.1-3-38 | ТСН-2001.2. Доп. 68. п.1-3-38 (032009) | Краны на автомобильном ходу, грузоподъемность до 16 т | 1368 | 1011 | маш.-ч | маш.-ч | 1 | 0 | 922387863 | 0.0022 | 0 | 179.17 | 16.93 | 0 | 0 | 179.17 | 16.93 | 0 | 1 | 1 | 1 | 1 | -2 | 0 | 1 | 1 | 0 | 0 | 0.0022 |  | 0 | 2 | 50535007 | 1 | 0 | 715 | 0 | 0 | 0 | 0 | 0 | 0 | 0 | 0 | 0 | 0 | 0 | 0 | 0 | 0 | 0 | 0 | 0 | 0 | 0 | 0 | 0 | 0 |  | 0 | 0 | 0.0022 | 179.17 | 179.17 | 1 | 0.39 | 0.04 | 0 | 0.39 | 0.04 | 0 | 0.39 | 0 | 0 | 0
719 | 50518600 | 50535004 | 46136088 | 1 | 1 | 30570983 | 3 | 1.1-1-238 | ТСН-2001.1 Доп. 67, Р. 1, о. 1, поз. 238 | Дюбель пластмассовый | 1354 | 1010 | шт. | шт. | 1 | 0 | -934629768 | 4 | 0.89 | 0 | 0 | 0 | 0.89 | 0 | 0 | 0 | 1 | 1 | 1 | 1 | -2 | 0 | 1 | 1 | 0 | 0 | 4 |  | 0 | 2 | 50535010 | 1 | 0 | 716 | 0 | 0 | 0 | 0 | 0 | 0 | 0 | 0 | 0 | 0 | 0 | 0 | 0 | 0 | 0 | 0 | 0 | 0 | 0 | 0 | 0 | 0 |  | 0 | 0 | 4 | 0.89 | 0.89 | 1 | 3.56 | 0 | 3.56 | 0 | 0 | 0 | 3.56 | 0 | 0 | 0
719 | 50518600 | 50535004 | 46137325 | 1 | 1 | 30570983 | 3 | 1.1-1-2889 | ТСН-2001.1 Доп. 67, Р. 1, о. 1, поз. 2889 | Лента изоляционная из ПВХ, размер 15х0,2 мм | 1354 | 1010 | шт. | шт. | 1 | 0 | -253095062 | 1 | 3.22 | 0 | 0 | 0 | 3.22 | 0 | 0 | 0 | 1 | 1 | 1 | 1 | -2 | 0 | 1 | 1 | 0 | 0 | 1 |  | 0 | 2 | 50535011 | 1 | 0 | 717 | 0 | 0 | 0 | 0 | 0 | 0 | 0 | 0 | 0 | 0 | 0 | 0 | 0 | 0 | 0 | 0 | 0 | 0 | 0 | 0 | 0 | 0 |  | 0 | 0 | 1 | 3.22 | 3.22 | 1 | 3.22 | 0 | 3.22 | 0 | 0 | 0 | 3.22 | 0 | 0 | 0
719 | 50518600 | 50535004 | 47112141 | 1 | 1 | 30570983 | 3 | 13.1-5-34 | ТСН-2001.13-2. Доп. 34. 13.1-5-34 | Блок внутренний настенный, для кондиционеров типа сплит-система, площадь помещения до 70 м2, номинальная потребляемая мощность 2,25 кВт. Номинальная холодопроизводительность не менее 7,1 кВт, номинальная теплопроизводительность не менее 8,2 кВт | 1354 | 1010 | шт. | шт. | 1 | 0 | -115011395 | 1 | 96411.79 | 0 | 0 | 0 | 96411.79 | 0 | 0 | 0 | 1 | 1 | 1 | 1 | 0 | 0 | 0 | 1 | 0 | 0 | 1 |  | 0 | 1 | -1 | 0 | 0 |  | 0 | 0 | 0 | 0 | 0 | 0 | 0 | 0 | 0 | 0 | 0 | 0 | 0 | 0 | 0 | 0 | 0 | 0 | 0 | 0 | 0 | 0 |  | 0 | 0 | 1 | 96411.79 | 96411.79 | 1 | 96411.79 | 0 | 96411.79 | 0 | 0 | 0 | 96411.79 | 0 | 0 | 0
720 | 50518601 | 50535004 | 45895908 | 30570983 | 1 | 30570983 | 1 | 9999990008 |  | Трудозатраты рабочих | 1191 | 1013 | чел.-ч. | чел.-ч. | 1 | 0 | 476480486 | 14.24 | 0 | 0 | 0 | 0 | 0 | 0 | 0 | 0 | 1 | 1 | 1 | 1 | 5 | 0 | 1 | 1 | 0 | 0 | 14.24 |  | 1 | 2 | 50535005 | 1 | 0 | 719 | 0 | 0 | 0 | 0 | 0 | 0 | 0 | 0 | 0 | 0 | 0 | 0 | 0 | 0 | 0 | 0 | 0 | 0 | 0 | 0 | 0 | 0 | 0 | 14.24 | 0 | 14.24 | 0 | 0 | 1 | 0 | 0 | 0 | 0 | 0 | 0 | 0 | 0 | 0 | 0
720 | 50518601 | 50535004 | 46170867 | 1 | 1 | 30570983 | 2 | 2.1-18-7 | ТСН-2001.2. Доп. 68. п.1-18-7 (183001) | Автомобили грузовые бортовые, грузоподъемность до 5 т | 1368 | 1011 | маш.-ч | маш.-ч | 1 | 0 | -7781208 | 0.0022 | 0 | 1127.85 | 459.04 | 0 | 0 | 83.1 | 12.62 | 0 | 1 | 12.72 | 34.09 | 1 | 2 | 0 | 1 | 1 | 0 | 0 | 0.0022 |  | 0 | 2 | 50535006 | 1 | 0 | 720 | 0 | 0 | 0 | 0 | 0 | 0 | 0 | 0 | 0 | 0 | 0 | 0 | 0 | 0 | 0 | 0 | 0 | 0 | 0 | 0 | 0 | 0 |  | 0 | 0 | 0.0022 | 1127.85 | 83.1 | 12.72 | 0.18 | 0.03 | 0 | 2.33 | 0.95 | 0 | 2.33 | 0 | 0 | 0
720 | 50518601 | 50535004 | 46170978 | 1 | 1 | 30570983 | 2 | 2.1-30-103 | ТСН-2001.2. Доп. 68. п.1-30-103 (304104) | Перфораторы, мощность до 1,2 кВт | 1368 | 1011 | маш.-ч | маш.-ч | 1 | 0 | 1418724707 | 0.2 | 0 | 10.04 | 0 | 0 | 0 | 1.11 | 0 | 0 | 1 | 8.48 | 34.09 | 1 | 2 | 0 | 1 | 1 | 0 | 0 | 0.2 |  | 0 | 2 | 50535008 | 1 | 0 | 721 | 0 | 0 | 0 | 0 | 0 | 0 | 0 | 0 | 0 | 0 | 0 | 0 | 0 | 0 | 0 | 0 | 0 | 0 | 0 | 0 | 0 | 0 |  | 0 | 0 | 0.2 | 10.04 | 1.11 | 8.48 | 0.22 | 0 | 0 | 1.88 | 0 | 0 | 1.88 | 0 | 0 | 0
720 | 50518601 | 50535004 | 46170944 | 1 | 1 | 30570983 | 2 | 2.1-30-56 | ТСН-2001.2. Доп. 68. п.1-30-56 (309101) | Шуруповерты | 1368 | 1011 | маш.-ч | маш.-ч | 1 | 0 | -597135882 | 0.11 | 0 | 4.3 | 0 | 0 | 0 | 0.47 | 0 | 0 | 1 | 8.57 | 34.09 | 1 | 2 | 0 | 1 | 1 | 0 | 0 | 0.11 |  | 0 | 2 | 50535009 | 1 | 0 | 722 | 0 | 0 | 0 | 0 | 0 | 0 | 0 | 0 | 0 | 0 | 0 | 0 | 0 | 0 | 0 | 0 | 0 | 0 | 0 | 0 | 0 | 0 |  | 0 | 0 | 0.11 | 4.3 | 0.47 | 8.57 | 0.05 | 0 | 0 | 0.44 | 0 | 0 | 0.44 | 0 | 0 | 0
720 | 50518601 | 50535004 | 46170215 | 1 | 1 | 30570983 | 2 | 2.1-3-38 | ТСН-2001.2. Доп. 68. п.1-3-38 (032009) | Краны на автомобильном ходу, грузоподъемность до 16 т | 1368 | 1011 | маш.-ч | маш.-ч | 1 | 0 | 922387863 | 0.0022 | 0 | 2167.92 | 615.81 | 0 | 0 | 179.17 | 16.93 | 0 | 1 | 11.34 | 34.09 | 1 | 2 | 0 | 1 | 1 | 0 | 0 | 0.0022 |  | 0 | 2 | 50535007 | 1 | 0 | 723 | 0 | 0 | 0 | 0 | 0 | 0 | 0 | 0 | 0 | 0 | 0 | 0 | 0 | 0 | 0 | 0 | 0 | 0 | 0 | 0 | 0 | 0 |  | 0 | 0 | 0.0022 | 2167.92 | 179.17 | 11.34 | 0.39 | 0.04 | 0 | 4.47 | 1.27 | 0 | 4.47 | 0 | 0 | 0
720 | 50518601 | 50535004 | 46136088 | 1 | 1 | 30570983 | 3 | 1.1-1-238 | ТСН-2001.1 Доп. 67, Р. 1, о. 1, поз. 238 | Дюбель пластмассовый | 1354 | 1010 | шт. | шт. | 1 | 0 | -934629768 | 4 | 0.86 | 0 | 0 | 0 | 0.89 | 0 | 0 | 0 | 0.97 | 1 | 1 | 1 | 2 | 0 | 1 | 1 | 0 | 0 | 4 |  | 0 | 2 | 50535010 | 1 | 0 | 724 | 0 | 0 | 0 | 0 | 0 | 0 | 0 | 0 | 0 | 0 | 0 | 0 | 0 | 0 | 0 | 0 | 0 | 0 | 0 | 0 | 0 | 0 |  | 0 | 0 | 4 | 0.86 | 0.89 | 0.97 | 3.56 | 0 | 3.44 | 0 | 0 | 0 | 3.44 | 0 | 0 | 0
720 | 50518601 | 50535004 | 46137325 | 1 | 1 | 30570983 | 3 | 1.1-1-2889 | ТСН-2001.1 Доп. 67, Р. 1, о. 1, поз. 2889 | Лента изоляционная из ПВХ, размер 15х0,2 мм | 1354 | 1010 | шт. | шт. | 1 | 0 | -253095062 | 1 | 24.54 | 0 | 0 | 0 | 3.22 | 0 | 0 | 0 | 7.62 | 1 | 1 | 1 | 2 | 0 | 1 | 1 | 0 | 0 | 1 |  | 0 | 2 | 50535011 | 1 | 0 | 725 | 0 | 0 | 0 | 0 | 0 | 0 | 0 | 0 | 0 | 0 | 0 | 0 | 0 | 0 | 0 | 0 | 0 | 0 | 0 | 0 | 0 | 0 |  | 0 | 0 | 1 | 24.54 | 3.22 | 7.62 | 3.22 | 0 | 24.54 | 0 | 0 | 0 | 24.54 | 0 | 0 | 0
720 | 50518601 | 50535004 | 47112141 | 1 | 1 | 30570983 | 3 | 13.1-5-34 | ТСН-2001.13-2. Доп. 34. 13.1-5-34 | Блок внутренний настенный, для кондиционеров типа сплит-система, площадь помещения до 70 м2, номинальная потребляемая мощность 2,25 кВт. Номинальная холодопроизводительность не менее 7,1 кВт, номинальная теплопроизводительность не менее 8,2 кВт | 1354 | 1010 | шт. | шт. | 1 | 0 | -115011395 | 1 | 103160.62 | 0 | 0 | 0 | 96411.79 | 0 | 0 | 0 | 1.07 | 1 | 1 | 1 | 0 | 0 | 0 | 1 | 0 | 0 | 1 |  | 0 | 1 | -1 | 0 | 0 |  | 0 | 0 | 0 | 0 | 0 | 0 | 0 | 0 | 0 | 0 | 0 | 0 | 0 | 0 | 0 | 0 | 0 | 0 | 0 | 0 | 0 | 0 |  | 0 | 0 | 1 | 103160.62 | 96411.79 | 1.07 | 96411.79 | 0 | 103160.62 | 0 | 0 | 0 | 103160.62 | 0 | 0 | 0
723 | 50518600 | 50535018 | 45895822 | 30570983 | 1 | 30570983 | 1 | 9999990008 |  | Трудозатраты рабочих | 1191 | 1013 | чел.-ч. | чел.-ч. | 1 | 0 | 476480486 | 80 | 0 | 0 | 0 | 0 | 0 | 0 | 0 | 0 | 1 | 1 | 1 | 1 | -2 | 0 | 1 | 1 | 0 | 0 | 80 |  | 1 | 2 | 50535019 | 1 | 0 | 727 | 0 | 0 | 0 | 0 | 0 | 0 | 0 | 0 | 0 | 0 | 0 | 0 | 0 | 0 | 0 | 0 | 0 | 0 | 0 | 0 | 0 | 0 | 0 | 25.6 | 0 | 25.6 | 0 | 0 | 1 | 0 | 0 | 0 | 0 | 0 | 0 | 0 | 0 | 0 | 0
723 | 50518600 | 50535018 | 46170867 | 1 | 1 | 30570983 | 2 | 2.1-18-7 | ТСН-2001.2. Доп. 68. п.1-18-7 (183001) | Автомобили грузовые бортовые, грузоподъемность до 5 т | 1368 | 1011 | маш.-ч | маш.-ч | 1 | 0 | -7781208 | 0.15 | 0 | 83.1 | 12.62 | 0 | 0 | 83.1 | 12.62 | 0 | 1 | 1 | 1 | 1 | -2 | 0 | 1 | 1 | 0 | 0 | 0.15 |  | 0 | 2 | 50535020 | 1 | 0 | 728 | 0 | 0 | 0 | 0 | 0 | 0 | 0 | 0 | 0 | 0 | 0 | 0 | 0 | 0 | 0 | 0 | 0 | 0 | 0 | 0 | 0 | 0 |  | 0 | 0 | 0.048 | 83.1 | 83.1 | 1 | 12.47 | 1.89 | 0 | 3.99 | 0.61 | 0 | 3.99 | 0 | 0 | 0
723 | 50518600 | 50535018 | 46170936 | 1 | 1 | 30570983 | 2 | 2.1-30-41 | ТСН-2001.2. Доп. 68. п.1-30-41 (307402) | Станки трубогибочные для труб диаметром до 500 мм | 1368 | 1011 | маш.-ч | маш.-ч | 1 | 0 | -1204511043 | 0.44 | 0 | 301.44 | 11.18 | 0 | 0 | 301.44 | 11.18 | 0 | 1 | 1 | 1 | 1 | -2 | 0 | 1 | 1 | 0 | 0 | 0.44 |  | 0 | 2 | 50535021 | 1 | 0 | 729 | 0 | 0 | 0 | 0 | 0 | 0 | 0 | 0 | 0 | 0 | 0 | 0 | 0 | 0 | 0 | 0 | 0 | 0 | 0 | 0 | 0 | 0 |  | 0 | 0 | 0.1408 | 301.44 | 301.44 | 1 | 132.63 | 4.92 | 0 | 42.44 | 1.57 | 0 | 42.44 | 0 | 0 | 0
723 | 50518600 | 50535018 | 46170297 | 1 | 1 | 30570983 | 2 | 2.1-4-32 | ТСН-2001.2. Доп. 68. п.1-4-32 (042904) | Лебедки электрические, тяговое усилие до 19,62 кН (2 тc) | 1368 | 1011 | маш.-ч | маш.-ч | 1 | 0 | 1559294286 | 3.35 | 0 | 3.18 | 0 | 0 | 0 | 3.18 | 0 | 0 | 1 | 1 | 1 | 1 | -2 | 0 | 1 | 1 | 0 | 0 | 3.35 |  | 0 | 2 | 50535022 | 1 | 0 | 730 | 0 | 0 | 0 | 0 | 0 | 0 | 0 | 0 | 0 | 0 | 0 | 0 | 0 | 0 | 0 | 0 | 0 | 0 | 0 | 0 | 0 | 0 |  | 0 | 0 | 1.072 | 3.18 | 3.18 | 1 | 10.65 | 0 | 0 | 3.41 | 0 | 0 | 3.41 | 0 | 0 | 0
723 | 50518600 | 50535018 | 31110590 | 1 | 1 | 30570983 | 3 | 1.1-1-101 | ТСН-2001.1. Доп. 1-42. Р. 1, о. 1, поз. 101 | Бура техническая | 1346 | 1009 | кг | кг | 1 | 0 | 1153373086 | 0.021 | 19.54 | 0 | 0 | 0 | 19.54 | 0 | 0 | 0 | 1 | 1 | 1 | 1 | -2 | 0 | 1 | 1 | 0 | 0 | 0.021 |  | 0 | 2 | 50535023 | 1 | 0 | 731 | 0 | 0 | 0 | 0 | 0 | 0 | 0 | 0 | 0 | 0 | 0 | 0 | 0 | 0 | 0 | 0 | 0 | 0 | 0 | 0 | 0 | 0 |  | 0 | 0 | 0.00672 | 19.54 | 19.54 | 1 | 0.41 | 0 | 0.13 | 0 | 0 | 0 | 0.13 | 0 | 0 | 0
723 | 50518600 | 50535018 | 31110605 | 1 | 1 | 30570983 | 3 | 1.1-1-118 | ТСН-2001.1. Доп. 1-42. Р. 1, о. 1, поз. 118 | Вода | 1339 | 1007 | м3 | м3 | 1 | 0 | 1942501623 | 0.81 | 7.07 | 0 | 0 | 0 | 7.07 | 0 | 0 | 0 | 1 | 1 | 1 | 1 | -2 | 0 | 1 | 1 | 0 | 0 | 0.81 |  | 0 | 2 | 50535024 | 1 | 0 | 732 | 0 | 0 | 0 | 0 | 0 | 0 | 0 | 0 | 0 | 0 | 0 | 0 | 0 | 0 | 0 | 0 | 0 | 0 | 0 | 0 | 0 | 0 |  | 0 | 0 | 0.2592 | 7.07 | 7.07 | 1 | 5.73 | 0 | 1.83 | 0 | 0 | 0 | 1.83 | 0 | 0 | 0
723 | 50518600 | 50535018 | 31112491 | 1 | 1 | 30570983 | 3 | 1.1-1-2229 | ТСН-2001.1. Доп. 1-42. Р. 1, о. 1, поз. 2229 | Припой с серебром 2% L - Ag 2р твердый, для пайки медных труб | 1346 | 1009 | кг | кг | 1 | 0 | 1488725821 | 0.21 | 246.44 | 0 | 0 | 0 | 246.44 | 0 | 0 | 0 | 1 | 1 | 1 | 1 | -2 | 0 | 1 | 1 | 0 | 0 | 0.21 |  | 0 | 2 | 50535025 | 1 | 0 | 733 | 0 | 0 | 0 | 0 | 0 | 0 | 0 | 0 | 0 | 0 | 0 | 0 | 0 | 0 | 0 | 0 | 0 | 0 | 0 | 0 | 0 | 0 |  | 0 | 0 | 0.0672 | 246.44 | 246.44 | 1 | 51.75 | 0 | 16.56 | 0 | 0 | 0 | 16.56 | 0 | 0 | 0
723 | 50518600 | 50535018 | 31110524 | 1 | 1 | 30570983 | 3 | 1.1-1-26 | ТСН-2001.1. Доп. 1-42. Р. 1, о. 1, поз. 26 | Ацетилен технический | 1339 | 1007 | м3 | м3 | 1 | 0 | 358510484 | 0.47 | 53.57 | 0 | 0 | 0 | 53.57 | 0 | 0 | 0 | 1 | 1 | 1 | 1 | -2 | 0 | 1 | 1 | 0 | 0 | 0.47 |  | 0 | 2 | 50535026 | 1 | 0 | 734 | 0 | 0 | 0 | 0 | 0 | 0 | 0 | 0 | 0 | 0 | 0 | 0 | 0 | 0 | 0 | 0 | 0 | 0 | 0 | 0 | 0 | 0 |  | 0 | 0 | 0.1504 | 53.57 | 53.57 | 1 | 25.18 | 0 | 8.06 | 0 | 0 | 0 | 8.06 | 0 | 0 | 0
723 | 50518600 | 50535018 | 46136155 | 1 | 1 | 30570983 | 3 | 1.1-1-376 | ТСН-2001.1 Доп. 67, Р. 1, о. 1, поз. 376 | Кислород технический, газообразный | 1339 | 1007 | м3 | м3 | 1 | 0 | 1949871238 | 0.54 | 5.91 | 0 | 0 | 0 | 5.91 | 0 | 0 | 0 | 1 | 1 | 1 | 1 | -2 | 0 | 1 | 1 | 0 | 0 | 0.54 |  | 0 | 2 | 50535027 | 1 | 0 | 735 | 0 | 0 | 0 | 0 | 0 | 0 | 0 | 0 | 0 | 0 | 0 | 0 | 0 | 0 | 0 | 0 | 0 | 0 | 0 | 0 | 0 | 0 |  | 0 | 0 | 0.1728 | 5.91 | 5.91 | 1 | 3.19 | 0 | 1.02 | 0 | 0 | 0 | 1.02 | 0 | 0 | 0
723 | 50518600 | 50535018 | 46142871 | 1 | 1 | 30570983 | 3 | 1.12-7-187 | ТСН-2001.1 Доп. 67, Р. 12, о. 7, поз. 187 | Трубы медные для отопления и водоснабжения, наружный диаметр 9,52 мм, толщина стенки 0,81 мм | 1301 | 1003 | м | м | 1 | 0 | -971108655 | 104 | 7.73 | 0 | 0 | 0 | 7.73 | 0 | 0 | 0 | 1 | 1 | 1 | 1 | 0 | 0 | 0 | 1 | 0 | 0 | 104 |  | 0 | 1 | -1 | 0 | 0 |  | 0 | 0 | 0 | 0 | 0 | 0 | 0 | 0 | 0 | 0 | 0 | 0 | 0 | 0 | 0 | 0 | 0 | 0 | 0 | 0 | 0 | 0 |  | 0 | 0 | 33.28 | 7.73 | 7.73 | 1 | 803.92 | 0 | 257.25 | 0 | 0 | 0 | 257.25 | 0 | 0 | 0
724 | 50518601 | 50535018 | 45895822 | 30570983 | 1 | 30570983 | 1 | 9999990008 |  | Трудозатраты рабочих | 1191 | 1013 | чел.-ч. | чел.-ч. | 1 | 0 | 476480486 | 80 | 0 | 0 | 0 | 0 | 0 | 0 | 0 | 0 | 1 | 1 | 1 | 1 | 5 | 0 | 1 | 1 | 0 | 0 | 80 |  | 1 | 2 | 50535019 | 1 | 0 | 737 | 0 | 0 | 0 | 0 | 0 | 0 | 0 | 0 | 0 | 0 | 0 | 0 | 0 | 0 | 0 | 0 | 0 | 0 | 0 | 0 | 0 | 0 | 0 | 25.6 | 0 | 25.6 | 0 | 0 | 1 | 0 | 0 | 0 | 0 | 0 | 0 | 0 | 0 | 0 | 0
724 | 50518601 | 50535018 | 46170867 | 1 | 1 | 30570983 | 2 | 2.1-18-7 | ТСН-2001.2. Доп. 68. п.1-18-7 (183001) | Автомобили грузовые бортовые, грузоподъемность до 5 т | 1368 | 1011 | маш.-ч | маш.-ч | 1 | 0 | -7781208 | 0.15 | 0 | 1127.85 | 459.04 | 0 | 0 | 83.1 | 12.62 | 0 | 1 | 12.72 | 34.09 | 1 | 2 | 0 | 1 | 1 | 0 | 0 | 0.15 |  | 0 | 2 | 50535020 | 1 | 0 | 738 | 0 | 0 | 0 | 0 | 0 | 0 | 0 | 0 | 0 | 0 | 0 | 0 | 0 | 0 | 0 | 0 | 0 | 0 | 0 | 0 | 0 | 0 |  | 0 | 0 | 0.048 | 1127.85 | 83.1 | 12.72 | 12.47 | 1.89 | 0 | 50.74 | 20.65 | 0 | 50.74 | 0 | 0 | 0
724 | 50518601 | 50535018 | 46170936 | 1 | 1 | 30570983 | 2 | 2.1-30-41 | ТСН-2001.2. Доп. 68. п.1-30-41 (307402) | Станки трубогибочные для труб диаметром до 500 мм | 1368 | 1011 | маш.-ч | маш.-ч | 1 | 0 | -1204511043 | 0.44 | 0 | 3007.3 | 406.66 | 0 | 0 | 301.44 | 11.18 | 0 | 1 | 9.35 | 34.09 | 1 | 2 | 0 | 1 | 1 | 0 | 0 | 0.44 |  | 0 | 2 | 50535021 | 1 | 0 | 739 | 0 | 0 | 0 | 0 | 0 | 0 | 0 | 0 | 0 | 0 | 0 | 0 | 0 | 0 | 0 | 0 | 0 | 0 | 0 | 0 | 0 | 0 |  | 0 | 0 | 0.1408 | 3007.3 | 301.44 | 9.35 | 132.63 | 4.92 | 0 | 396.84 | 53.66 | 0 | 396.84 | 0 | 0 | 0
724 | 50518601 | 50535018 | 46170297 | 1 | 1 | 30570983 | 2 | 2.1-4-32 | ТСН-2001.2. Доп. 68. п.1-4-32 (042904) | Лебедки электрические, тяговое усилие до 19,62 кН (2 тc) | 1368 | 1011 | маш.-ч | маш.-ч | 1 | 0 | 1559294286 | 3.35 | 0 | 30.27 | 0 | 0 | 0 | 3.18 | 0 | 0 | 1 | 8.92 | 34.09 | 1 | 2 | 0 | 1 | 1 | 0 | 0 | 3.35 |  | 0 | 2 | 50535022 | 1 | 0 | 740 | 0 | 0 | 0 | 0 | 0 | 0 | 0 | 0 | 0 | 0 | 0 | 0 | 0 | 0 | 0 | 0 | 0 | 0 | 0 | 0 | 0 | 0 |  | 0 | 0 | 1.072 | 30.27 | 3.18 | 8.92 | 10.65 | 0 | 0 | 30.41 | 0 | 0 | 30.41 | 0 | 0 | 0
724 | 50518601 | 50535018 | 31110590 | 1 | 1 | 30570983 | 3 | 1.1-1-101 | ТСН-2001.1. Доп. 1-42. Р. 1, о. 1, поз. 101 | Бура техническая | 1346 | 1009 | кг | кг | 1 | 0 | 1153373086 | 0.021 | 277.4 | 0 | 0 | 0 | 19.54 | 0 | 0 | 0 | 13.81 | 1 | 1 | 1 | 2 | 0 | 1 | 1 | 0 | 0 | 0.021 |  | 0 | 2 | 50535023 | 1 | 0 | 741 | 0 | 0 | 0 | 0 | 0 | 0 | 0 | 0 | 0 | 0 | 0 | 0 | 0 | 0 | 0 | 0 | 0 | 0 | 0 | 0 | 0 | 0 |  | 0 | 0 | 0.00672 | 277.4 | 19.54 | 13.81 | 0.41 | 0 | 1.81 | 0 | 0 | 0 | 1.81 | 0 | 0 | 0
724 | 50518601 | 50535018 | 31110605 | 1 | 1 | 30570983 | 3 | 1.1-1-118 | ТСН-2001.1. Доп. 1-42. Р. 1, о. 1, поз. 118 | Вода | 1339 | 1007 | м3 | м3 | 1 | 0 | 1942501623 | 0.81 | 43.61 | 0 | 0 | 0 | 7.07 | 0 | 0 | 0 | 6 | 1 | 1 | 1 | 2 | 0 | 1 | 1 | 0 | 0 | 0.81 |  | 0 | 2 | 50535024 | 1 | 0 | 742 | 0 | 0 | 0 | 0 | 0 | 0 | 0 | 0 | 0 | 0 | 0 | 0 | 0 | 0 | 0 | 0 | 0 | 0 | 0 | 0 | 0 | 0 |  | 0 | 0 | 0.2592 | 43.61 | 7.07 | 6 | 5.73 | 0 | 11 | 0 | 0 | 0 | 11 | 0 | 0 | 0
724 | 50518601 | 50535018 | 31112491 | 1 | 1 | 30570983 | 3 | 1.1-1-2229 | ТСН-2001.1. Доп. 1-42. Р. 1, о. 1, поз. 2229 | Припой с серебром 2% L - Ag 2р твердый, для пайки медных труб | 1346 | 1009 | кг | кг | 1 | 0 | 1488725821 | 0.21 | 4509.46 | 0 | 0 | 0 | 246.44 | 0 | 0 | 0 | 17.8 | 1 | 1 | 1 | 2 | 0 | 1 | 1 | 0 | 0 | 0.21 |  | 0 | 2 | 50535025 | 1 | 0 | 743 | 0 | 0 | 0 | 0 | 0 | 0 | 0 | 0 | 0 | 0 | 0 | 0 | 0 | 0 | 0 | 0 | 0 | 0 | 0 | 0 | 0 | 0 |  | 0 | 0 | 0.0672 | 4509.46 | 246.44 | 17.8 | 51.75 | 0 | 294.78 | 0 | 0 | 0 | 294.78 | 0 | 0 | 0
724 | 50518601 | 50535018 | 31110524 | 1 | 1 | 30570983 | 3 | 1.1-1-26 | ТСН-2001.1. Доп. 1-42. Р. 1, о. 1, поз. 26 | Ацетилен технический | 1339 | 1007 | м3 | м3 | 1 | 0 | 358510484 | 0.47 | 628.9 | 0 | 0 | 0 | 53.57 | 0 | 0 | 0 | 11.42 | 1 | 1 | 1 | 2 | 0 | 1 | 1 | 0 | 0 | 0.47 |  | 0 | 2 | 50535026 | 1 | 0 | 744 | 0 | 0 | 0 | 0 | 0 | 0 | 0 | 0 | 0 | 0 | 0 | 0 | 0 | 0 | 0 | 0 | 0 | 0 | 0 | 0 | 0 | 0 |  | 0 | 0 | 0.1504 | 628.9 | 53.57 | 11.42 | 25.18 | 0 | 92.01 | 0 | 0 | 0 | 92.01 | 0 | 0 | 0
724 | 50518601 | 50535018 | 46136155 | 1 | 1 | 30570983 | 3 | 1.1-1-376 | ТСН-2001.1 Доп. 67, Р. 1, о. 1, поз. 376 | Кислород технический, газообразный | 1339 | 1007 | м3 | м3 | 1 | 0 | 1949871238 | 0.54 | 94.11 | 0 | 0 | 0 | 5.91 | 0 | 0 | 0 | 15.49 | 1 | 1 | 1 | 2 | 0 | 1 | 1 | 0 | 0 | 0.54 |  | 0 | 2 | 50535027 | 1 | 0 | 745 | 0 | 0 | 0 | 0 | 0 | 0 | 0 | 0 | 0 | 0 | 0 | 0 | 0 | 0 | 0 | 0 | 0 | 0 | 0 | 0 | 0 | 0 |  | 0 | 0 | 0.1728 | 94.11 | 5.91 | 15.49 | 3.19 | 0 | 15.82 | 0 | 0 | 0 | 15.82 | 0 | 0 | 0
724 | 50518601 | 50535018 | 46142871 | 1 | 1 | 30570983 | 3 | 1.12-7-187 | ТСН-2001.1 Доп. 67, Р. 12, о. 7, поз. 187 | Трубы медные для отопления и водоснабжения, наружный диаметр 9,52 мм, толщина стенки 0,81 мм | 1301 | 1003 | м | м | 1 | 0 | -971108655 | 104 | 257.87 | 0 | 0 | 0 | 7.73 | 0 | 0 | 0 | 33.36 | 1 | 1 | 1 | 0 | 0 | 0 | 1 | 0 | 0 | 104 |  | 0 | 1 | -1 | 0 | 0 |  | 0 | 0 | 0 | 0 | 0 | 0 | 0 | 0 | 0 | 0 | 0 | 0 | 0 | 0 | 0 | 0 | 0 | 0 | 0 | 0 | 0 | 0 |  | 0 | 0 | 33.28 | 257.87 | 7.73 | 33.36 | 803.92 | 0 | 8581.91 | 0 | 0 | 0 | 8581.91 | 0 | 0 | 0
727 | 50518600 | 50535030 | 40404405 | 30570983 | 1 | 30570983 | 1 | 9999990008 |  | Трудозатраты рабочих | 1191 | 1013 | чел.-ч. | чел.-ч. | 1 | 0 | 476480486 | 2.2 | 0 | 0 | 0 | 0 | 0 | 0 | 0 | 0 | 1 | 1 | 1 | 1 | -2 | 0 | 1 | 1 | 0 | 0 | 2.2 |  | 1 | 2 | 50535031 | 1 | 0 | 747 | 0 | 0 | 0 | 0 | 0 | 0 | 0 | 0 | 0 | 0 | 0 | 0 | 0 | 0 | 0 | 0 | 0 | 0 | 0 | 0 | 0 | 0 | 0 | 7.04 | 0 | 7.04 | 0 | 0 | 1 | 0 | 0 | 0 | 0 | 0 | 0 | 0 | 0 | 0 | 0
727 | 50518600 | 50535030 | 40406154 | 30570983 | 1 | 30570983 | 2 | 9999990007 |  | Стоимость прочих машин (ЭСН) | 1344 | 1008 | руб. | руб. | 1 | 0 | -1180195794 | 13.2 | 0 | 1 | 0 | 0 | 0 | 1 | 0 | 0 | 1 | 1 | 1 | 1 | -2 | 0 | 1 | 1 | 0 | 0 | 13.2 |  | 0 | 2 | 50535032 | 1 | 0 | 748 | 0 | 0 | 0 | 0 | 0 | 0 | 0 | 0 | 0 | 0 | 0 | 0 | 0 | 0 | 0 | 0 | 0 | 0 | 0 | 0 | 0 | 0 |  | 0 | 0 | 42.24 | 1 | 1 | 1 | 13.2 | 0 | 0 | 42.24 | 0 | 0 | 42.24 | 0 | 0 | 0
727 | 50518600 | 50535030 | 46137193 | 1 | 1 | 30570983 | 3 | 1.1-1-2539 | ТСН-2001.1 Доп. 67, Р. 1, о. 1, поз. 2539 | Рулоны теплоизоляционные из вспененного каучука, универсальные, для всех областей применения, диапазон температур применения от -200 до +110°C, коэффициент теплопроводности при температуре 0°C не более 0,032 Вт/(м х К), толщина 13 мм | 1327 | 1005 | м2 | м2 | 1 | 0 | -1593943466 | 0.25 | 101.75 | 0 | 0 | 0 | 101.75 | 0 | 0 | 0 | 1 | 1 | 1 | 1 | 0 | 0 | 0 | 1 | 0 | 0 | 0.25 |  | 0 | 1 | -1 | 0 | 0 |  | 0 | 0 | 0 | 0 | 0 | 0 | 0 | 0 | 0 | 0 | 0 | 0 | 0 | 0 | 0 | 0 | 0 | 0 | 0 | 0 | 0 | 0 |  | 0 | 0 | 0.8 | 101.75 | 101.75 | 1 | 25.44 | 0 | 81.4 | 0 | 0 | 0 | 81.4 | 0 | 0 | 0
727 | 50518600 | 50535030 | 46137195 | 1 | 1 | 30570983 | 3 | 1.1-1-2541 | ТСН-2001.1 Доп. 67, Р. 1, о. 1, поз. 2541 | Лента из вспененного каучука, самоклеящаяся, для герметизации клеевых швов и соединений универсальной каучуковой теплоизоляции, диапазон рабочих температур (эксплуатации) от -40 до +85°C, ширина 50 мм, толщина 3 мм | 1301 | 1003 | м | м | 1 | 0 | 1071399501 | 15 | 11.88 | 0 | 0 | 0 | 11.88 | 0 | 0 | 0 | 1 | 1 | 1 | 1 | 0 | 0 | 0 | 1 | 0 | 0 | 15 |  | 0 | 1 | -1 | 0 | 0 |  | 0 | 0 | 0 | 0 | 0 | 0 | 0 | 0 | 0 | 0 | 0 | 0 | 0 | 0 | 0 | 0 | 0 | 0 | 0 | 0 | 0 | 0 |  | 0 | 0 | 48 | 11.88 | 11.88 | 1 | 178.2 | 0 | 570.24 | 0 | 0 | 0 | 570.24 | 0 | 0 | 0
727 | 50518600 | 50535030 | 46119369 | 1 | 1 | 30570983 | 3 | 1.1-1-2544 | ТСН-2001.1 Доп. 66, Р. 1, о. 1, поз. 2544 | Клей контактный, на основе полихлоропренового каучука, температура эксплуатации от -40 до +105°С, для приклеивания листовых и трубчатых каучуковых теплоизоляционных материалов | 1296 | 1002 | л | л | 1 | 0 | 1339382783 | 0.5 | 231.64 | 0 | 0 | 0 | 231.64 | 0 | 0 | 0 | 1 | 1 | 1 | 1 | 0 | 0 | 0 | 1 | 0 | 0 | 0.5 |  | 0 | 1 | -1 | 0 | 0 |  | 0 | 0 | 0 | 0 | 0 | 0 | 0 | 0 | 0 | 0 | 0 | 0 | 0 | 0 | 0 | 0 | 0 | 0 | 0 | 0 | 0 | 0 |  | 0 | 0 | 1.6 | 231.64 | 231.64 | 1 | 115.82 | 0 | 370.62 | 0 | 0 | 0 | 370.62 | 0 | 0 | 0
727 | 50518600 | 50535030 | 46137683 | 1 | 1 | 30570983 | 3 | 1.1-1-3639 | ТСН-2001.1 Доп. 67, Р. 1, о. 1, поз. 3639 | Трубки теплоизоляционные из вспененного каучука, для систем трубопроводов, диапазон температур применения от -200 до +110°C, коэффициент теплопроводности при температуре 0°C не более 0,032 Вт/(м х К), внутренний диаметр 6 мм, толщина 9 мм | 1301 | 1003 | м | м | 1 | 0 | 1891387462 | 10.5 | 11.96 | 0 | 0 | 0 | 11.96 | 0 | 0 | 0 | 1 | 1 | 1 | 1 | 0 | 0 | 0 | 1 | 0 | 0 | 10.5 |  | 0 | 1 | -1 | 0 | 0 |  | 0 | 0 | 0 | 0 | 0 | 0 | 0 | 0 | 0 | 0 | 0 | 0 | 0 | 0 | 0 | 0 | 0 | 0 | 0 | 0 | 0 | 0 |  | 0 | 0 | 33.6 | 11.96 | 11.96 | 1 | 125.58 | 0 | 401.86 | 0 | 0 | 0 | 401.86 | 0 | 0 | 0
727 | 50518600 | 50535030 | 31110878 | 1 | 1 | 30570983 | 3 | 1.1-1-406 | ТСН-2001.1. Доп. 1-42. Р. 1, о. 1, поз. 406 | Клипсы для крепления изоляции "Армафлекс" | 1354 | 1010 | шт. | шт. | 1 | 0 | 310013552 | 30 | 0.75 | 0 | 0 | 0 | 0.75 | 0 | 0 | 0 | 1 | 1 | 1 | 1 | -2 | 0 | 1 | 1 | 0 | 0 | 30 |  | 0 | 2 | 50535033 | 1 | 0 | 749 | 0 | 0 | 0 | 0 | 0 | 0 | 0 | 0 | 0 | 0 | 0 | 0 | 0 | 0 | 0 | 0 | 0 | 0 | 0 | 0 | 0 | 0 |  | 0 | 0 | 96 | 0.75 | 0.75 | 1 | 22.5 | 0 | 72 | 0 | 0 | 0 | 72 | 0 | 0 | 0
727 | 50518600 | 50535030 | 31110933 | 1 | 1 | 30570983 | 3 | 1.1-1-464 | ТСН-2001.1. Доп. 1-42. Р. 1, о. 1, поз. 464 | Краски масляные жидкотертые цветные (готовые к употреблению) для наружных и внутренних работ, типа "Армафиниш" | 1296 | 1002 | л | л | 1 | 0 | 1125684453 | 0.93 | 34.75 | 0 | 0 | 0 | 34.75 | 0 | 0 | 0 | 1 | 1 | 1 | 1 | -2 | 0 | 1 | 1 | 0 | 0 | 0.93 |  | 0 | 2 | 50535034 | 1 | 0 | 750 | 0 | 0 | 0 | 0 | 0 | 0 | 0 | 0 | 0 | 0 | 0 | 0 | 0 | 0 | 0 | 0 | 0 | 0 | 0 | 0 | 0 | 0 |  | 0 | 0 | 2.976 | 34.75 | 34.75 | 1 | 32.32 | 0 | 103.42 | 0 | 0 | 0 | 103.42 | 0 | 0 | 0
727 | 50518600 | 50535030 | 40431928 | 30570983 | 1 | 30570983 | 3 | 9999990006 |  | Стоимость прочих материалов (ЭСН) | 1344 | 1008 | руб. | руб. | 1 | 0 | -94250534 | 5 | 1 | 0 | 0 | 0 | 1 | 0 | 0 | 0 | 1 | 1 | 1 | 1 | -2 | 0 | 1 | 1 | 0 | 0 | 5 |  | 0 | 2 | 50535039 | 1 | 0 | 755 | 0 | 0 | 0 | 0 | 0 | 0 | 0 | 0 | 0 | 0 | 0 | 0 | 0 | 0 | 0 | 0 | 0 | 0 | 0 | 0 | 0 | 0 |  | 0 | 0 | 16 | 1 | 1 | 1 | 5 | 0 | 16 | 0 | 0 | 0 | 16 | 0 | 0 | 0
728 | 50518601 | 50535030 | 40404405 | 30570983 | 1 | 30570983 | 1 | 9999990008 |  | Трудозатраты рабочих | 1191 | 1013 | чел.-ч. | чел.-ч. | 1 | 0 | 476480486 | 2.2 | 0 | 0 | 0 | 0 | 0 | 0 | 0 | 0 | 1 | 1 | 1 | 1 | 5 | 0 | 1 | 1 | 0 | 0 | 2.2 |  | 1 | 2 | 50535031 | 1 | 0 | 756 | 0 | 0 | 0 | 0 | 0 | 0 | 0 | 0 | 0 | 0 | 0 | 0 | 0 | 0 | 0 | 0 | 0 | 0 | 0 | 0 | 0 | 0 | 0 | 7.04 | 0 | 7.04 | 0 | 0 | 1 | 0 | 0 | 0 | 0 | 0 | 0 | 0 | 0 | 0 | 0
728 | 50518601 | 50535030 | 40406154 | 30570983 | 1 | 30570983 | 2 | 9999990007 |  | Стоимость прочих машин (ЭСН) | 1344 | 1008 | руб. | руб. | 1 | 0 | -1180195794 | 13.2 | 0 | 1.05 | 0 | 0 | 0 | 1 | 0 | 0 | 1 | 1 | 1 | 1 | 5 | 0 | 1 | 1 | 0 | 0 | 13.2 |  | 0 | 2 | 50535032 | 1 | 0 | 757 | 0 | 0 | 0 | 0 | 0 | 0 | 0 | 0 | 0 | 0 | 0 | 0 | 0 | 0 | 0 | 0 | 0 | 0 | 0 | 0 | 0 | 0 |  | 0 | 0 | 42.24 | 1.05 | 1 | 1 | 13.2 | 0 | 0 | 42.24 | 0 | 0 | 42.24 | 0 | 0 | 0
728 | 50518601 | 50535030 | 46137193 | 1 | 1 | 30570983 | 3 | 1.1-1-2539 | ТСН-2001.1 Доп. 67, Р. 1, о. 1, поз. 2539 | Рулоны теплоизоляционные из вспененного каучука, универсальные, для всех областей применения, диапазон температур применения от -200 до +110°C, коэффициент теплопроводности при температуре 0°C не более 0,032 Вт/(м х К), толщина 13 мм | 1327 | 1005 | м2 | м2 | 1 | 0 | -1593943466 | 0.25 | 873.01 | 0 | 0 | 0 | 101.75 | 0 | 0 | 0 | 8.42 | 1 | 1 | 1 | 0 | 0 | 0 | 1 | 0 | 0 | 0.25 |  | 0 | 1 | -1 | 0 | 0 |  | 0 | 0 | 0 | 0 | 0 | 0 | 0 | 0 | 0 | 0 | 0 | 0 | 0 | 0 | 0 | 0 | 0 | 0 | 0 | 0 | 0 | 0 |  | 0 | 0 | 0.8 | 873.01 | 101.75 | 8.42 | 25.44 | 0 | 685.39 | 0 | 0 | 0 | 685.39 | 0 | 0 | 0
728 | 50518601 | 50535030 | 46137195 | 1 | 1 | 30570983 | 3 | 1.1-1-2541 | ТСН-2001.1 Доп. 67, Р. 1, о. 1, поз. 2541 | Лента из вспененного каучука, самоклеящаяся, для герметизации клеевых швов и соединений универсальной каучуковой теплоизоляции, диапазон рабочих температур (эксплуатации) от -40 до +85°C, ширина 50 мм, толщина 3 мм | 1301 | 1003 | м | м | 1 | 0 | 1071399501 | 15 | 64.52 | 0 | 0 | 0 | 11.88 | 0 | 0 | 0 | 5.33 | 1 | 1 | 1 | 0 | 0 | 0 | 1 | 0 | 0 | 15 |  | 0 | 1 | -1 | 0 | 0 |  | 0 | 0 | 0 | 0 | 0 | 0 | 0 | 0 | 0 | 0 | 0 | 0 | 0 | 0 | 0 | 0 | 0 | 0 | 0 | 0 | 0 | 0 |  | 0 | 0 | 48 | 64.52 | 11.88 | 5.33 | 178.2 | 0 | 3039.36 | 0 | 0 | 0 | 3039.36 | 0 | 0 | 0
728 | 50518601 | 50535030 | 46119369 | 1 | 1 | 30570983 | 3 | 1.1-1-2544 | ТСН-2001.1 Доп. 66, Р. 1, о. 1, поз. 2544 | Клей контактный, на основе полихлоропренового каучука, температура эксплуатации от -40 до +105°С, для приклеивания листовых и трубчатых каучуковых теплоизоляционных материалов | 1296 | 1002 | л | л | 1 | 0 | 1339382783 | 0.5 | 920.56 | 0 | 0 | 0 | 231.64 | 0 | 0 | 0 | 3.9 | 1 | 1 | 1 | 0 | 0 | 0 | 1 | 0 | 0 | 0.5 |  | 0 | 1 | -1 | 0 | 0 |  | 0 | 0 | 0 | 0 | 0 | 0 | 0 | 0 | 0 | 0 | 0 | 0 | 0 | 0 | 0 | 0 | 0 | 0 | 0 | 0 | 0 | 0 |  | 0 | 0 | 1.6 | 920.56 | 231.64 | 3.9 | 115.82 | 0 | 1445.44 | 0 | 0 | 0 | 1445.44 | 0 | 0 | 0
728 | 50518601 | 50535030 | 46137683 | 1 | 1 | 30570983 | 3 | 1.1-1-3639 | ТСН-2001.1 Доп. 67, Р. 1, о. 1, поз. 3639 | Трубки теплоизоляционные из вспененного каучука, для систем трубопроводов, диапазон температур применения от -200 до +110°C, коэффициент теплопроводности при температуре 0°C не более 0,032 Вт/(м х К), внутренний диаметр 6 мм, толщина 9 мм | 1301 | 1003 | м | м | 1 | 0 | 1891387462 | 10.5 | 39.97 | 0 | 0 | 0 | 11.96 | 0 | 0 | 0 | 3.28 | 1 | 1 | 1 | 0 | 0 | 0 | 1 | 0 | 0 | 10.5 |  | 0 | 1 | -1 | 0 | 0 |  | 0 | 0 | 0 | 0 | 0 | 0 | 0 | 0 | 0 | 0 | 0 | 0 | 0 | 0 | 0 | 0 | 0 | 0 | 0 | 0 | 0 | 0 |  | 0 | 0 | 33.6 | 39.97 | 11.96 | 3.28 | 125.58 | 0 | 1318.13 | 0 | 0 | 0 | 1318.13 | 0 | 0 | 0
728 | 50518601 | 50535030 | 31110878 | 1 | 1 | 30570983 | 3 | 1.1-1-406 | ТСН-2001.1. Доп. 1-42. Р. 1, о. 1, поз. 406 | Клипсы для крепления изоляции "Армафлекс" | 1354 | 1010 | шт. | шт. | 1 | 0 | 310013552 | 30 | 2.35 | 0 | 0 | 0 | 0.75 | 0 | 0 | 0 | 3.07 | 1 | 1 | 1 | 2 | 0 | 1 | 1 | 0 | 0 | 30 |  | 0 | 2 | 50535033 | 1 | 0 | 758 | 0 | 0 | 0 | 0 | 0 | 0 | 0 | 0 | 0 | 0 | 0 | 0 | 0 | 0 | 0 | 0 | 0 | 0 | 0 | 0 | 0 | 0 |  | 0 | 0 | 96 | 2.35 | 0.75 | 3.07 | 22.5 | 0 | 220.8 | 0 | 0 | 0 | 220.8 | 0 | 0 | 0
728 | 50518601 | 50535030 | 31110933 | 1 | 1 | 30570983 | 3 | 1.1-1-464 | ТСН-2001.1. Доп. 1-42. Р. 1, о. 1, поз. 464 | Краски масляные жидкотертые цветные (готовые к употреблению) для наружных и внутренних работ, типа "Армафиниш" | 1296 | 1002 | л | л | 1 | 0 | 1125684453 | 0.93 | 1077.89 | 0 | 0 | 0 | 34.75 | 0 | 0 | 0 | 30.44 | 1 | 1 | 1 | 2 | 0 | 1 | 1 | 0 | 0 | 0.93 |  | 0 | 2 | 50535034 | 1 | 0 | 759 | 0 | 0 | 0 | 0 | 0 | 0 | 0 | 0 | 0 | 0 | 0 | 0 | 0 | 0 | 0 | 0 | 0 | 0 | 0 | 0 | 0 | 0 |  | 0 | 0 | 2.976 | 1077.89 | 34.75 | 30.44 | 32.32 | 0 | 3147.98 | 0 | 0 | 0 | 3147.98 | 0 | 0 | 0
728 | 50518601 | 50535030 | 40431928 | 30570983 | 1 | 30570983 | 3 | 9999990006 |  | Стоимость прочих материалов (ЭСН) | 1344 | 1008 | руб. | руб. | 1 | 0 | -94250534 | 5 | 9.82 | 0 | 0 | 0 | 1 | 0 | 0 | 0 | 9.64 | 1 | 1 | 1 | 5 | 0 | 1 | 1 | 0 | 0 | 5 |  | 0 | 2 | 50535039 | 1 | 0 | 764 | 0 | 0 | 0 | 0 | 0 | 0 | 0 | 0 | 0 | 0 | 0 | 0 | 0 | 0 | 0 | 0 | 0 | 0 | 0 | 0 | 0 | 0 |  | 0 | 0 | 16 | 9.82 | 1 | 9.64 | 5 | 0 | 154.24 | 0 | 0 | 0 | 154.24 | 0 | 0 | 0
772 | 50518600 | 50519609 | 40404405 | 30570983 | 1 | 30570983 | 1 | 9999990008 |  | Трудозатраты рабочих | 1191 | 1013 | чел.-ч. | чел.-ч. | 1 | 0 | 476480486 | 33.79 | 0 | 0 | 0 | 0 | 0 | 0 | 0 | 0 | 1 | 1 | 1 | 1 | -2 | 0 | 1 | 1 | 0 | 0 | 33.79 |  | 1 | 2 | 50519612 | 1 | 0 | 765 | 0 | 0 | 0 | 0 | 0 | 0 | 0 | 0 | 0 | 0 | 0 | 0 | 0 | 0 | 0 | 0 | 0 | 0 | 0 | 0 | 0 | 0 | 0 | 118.265 | 0 | 118.265 | 0 | 0 | 1 | 0 | 0 | 0 | 0 | 0 | 0 | 0 | 0 | 0 | 0
772 | 50518600 | 50519609 | 46137473 | 1 | 1 | 30570983 | 3 | 1.1-1-3169 | ТСН-2001.1 Доп. 67, Р. 1, о. 1, поз. 3169 | Кабель-канал, размер 25х17 мм | 1301 | 1003 | м | м | 1 | 0 | -184472959 | 100 | 9.74 | 0 | 0 | 0 | 9.74 | 0 | 0 | 0 | 1 | 1 | 1 | 1 | 0 | 0 | 0 | 1 | 0 | 0 | 100 |  | 0 | 1 | -1 | 0 | 0 |  | 0 | 0 | 0 | 0 | 0 | 0 | 0 | 0 | 0 | 0 | 0 | 0 | 0 | 0 | 0 | 0 | 0 | 0 | 0 | 0 | 0 | 0 |  | 0 | 0 | 350 | 9.74 | 9.74 | 1 | 974 | 0 | 3409 | 0 | 0 | 0 | 3409 | 0 | 0 | 0
773 | 50518601 | 50519609 | 40404405 | 30570983 | 1 | 30570983 | 1 | 9999990008 |  | Трудозатраты рабочих | 1191 | 1013 | чел.-ч. | чел.-ч. | 1 | 0 | 476480486 | 33.79 | 0 | 0 | 0 | 0 | 0 | 0 | 0 | 0 | 1 | 1 | 1 | 1 | 5 | 0 | 1 | 1 | 0 | 0 | 33.79 |  | 1 | 2 | 50519612 | 1 | 0 | 773 | 0 | 0 | 0 | 0 | 0 | 0 | 0 | 0 | 0 | 0 | 0 | 0 | 0 | 0 | 0 | 0 | 0 | 0 | 0 | 0 | 0 | 0 | 0 | 118.265 | 0 | 118.265 | 0 | 0 | 1 | 0 | 0 | 0 | 0 | 0 | 0 | 0 | 0 | 0 | 0
773 | 50518601 | 50519609 | 46137473 | 1 | 1 | 30570983 | 3 | 1.1-1-3169 | ТСН-2001.1 Доп. 67, Р. 1, о. 1, поз. 3169 | Кабель-канал, размер 25х17 мм | 1301 | 1003 | м | м | 1 | 0 | -184472959 | 100 | 71.3 | 0 | 0 | 0 | 9.74 | 0 | 0 | 0 | 7.32 | 1 | 1 | 1 | 0 | 0 | 0 | 1 | 0 | 0 | 100 |  | 0 | 1 | -1 | 0 | 0 |  | 0 | 0 | 0 | 0 | 0 | 0 | 0 | 0 | 0 | 0 | 0 | 0 | 0 | 0 | 0 | 0 | 0 | 0 | 0 | 0 | 0 | 0 |  | 0 | 0 | 350 | 71.3 | 9.74 | 7.32 | 974 | 0 | 24955 | 0 | 0 | 0 | 24955 | 0 | 0 | 0
776 | 50518600 | 50519621 | 40404405 | 30570983 | 1 | 30570983 | 1 | 9999990008 |  | Трудозатраты рабочих | 1191 | 1013 | чел.-ч. | чел.-ч. | 1 | 0 | 476480486 | 33.79 | 0 | 0 | 0 | 0 | 0 | 0 | 0 | 0 | 1 | 1 | 1 | 1 | -2 | 0 | 1 | 1 | 0 | 0 | 33.79 |  | 1 | 2 | 50519624 | 1 | 0 | 781 | 0 | 0 | 0 | 0 | 0 | 0 | 0 | 0 | 0 | 0 | 0 | 0 | 0 | 0 | 0 | 0 | 0 | 0 | 0 | 0 | 0 | 0 | 0 | 42.2375 | 0 | 42.2375 | 0 | 0 | 1 | 0 | 0 | 0 | 0 | 0 | 0 | 0 | 0 | 0 | 0
776 | 50518600 | 50519621 | 46137479 | 1 | 1 | 30570983 | 3 | 1.1-1-3175 | ТСН-2001.1 Доп. 67, Р. 1, о. 1, поз. 3175 | Кабель-канал, размер 40х17 мм | 1301 | 1003 | м | м | 1 | 0 | -18679195 | 100 | 16.43 | 0 | 0 | 0 | 16.43 | 0 | 0 | 0 | 1 | 1 | 1 | 1 | 0 | 0 | 0 | 1 | 0 | 0 | 100 |  | 0 | 1 | -1 | 0 | 0 |  | 0 | 0 | 0 | 0 | 0 | 0 | 0 | 0 | 0 | 0 | 0 | 0 | 0 | 0 | 0 | 0 | 0 | 0 | 0 | 0 | 0 | 0 |  | 0 | 0 | 125 | 16.43 | 16.43 | 1 | 1643 | 0 | 2053.75 | 0 | 0 | 0 | 2053.75 | 0 | 0 | 0
777 | 50518601 | 50519621 | 40404405 | 30570983 | 1 | 30570983 | 1 | 9999990008 |  | Трудозатраты рабочих | 1191 | 1013 | чел.-ч. | чел.-ч. | 1 | 0 | 476480486 | 33.79 | 0 | 0 | 0 | 0 | 0 | 0 | 0 | 0 | 1 | 1 | 1 | 1 | 5 | 0 | 1 | 1 | 0 | 0 | 33.79 |  | 1 | 2 | 50519624 | 1 | 0 | 789 | 0 | 0 | 0 | 0 | 0 | 0 | 0 | 0 | 0 | 0 | 0 | 0 | 0 | 0 | 0 | 0 | 0 | 0 | 0 | 0 | 0 | 0 | 0 | 42.2375 | 0 | 42.2375 | 0 | 0 | 1 | 0 | 0 | 0 | 0 | 0 | 0 | 0 | 0 | 0 | 0
777 | 50518601 | 50519621 | 46137479 | 1 | 1 | 30570983 | 3 | 1.1-1-3175 | ТСН-2001.1 Доп. 67, Р. 1, о. 1, поз. 3175 | Кабель-канал, размер 40х17 мм | 1301 | 1003 | м | м | 1 | 0 | -18679195 | 100 | 103.18 | 0 | 0 | 0 | 16.43 | 0 | 0 | 0 | 6.28 | 1 | 1 | 1 | 0 | 0 | 0 | 1 | 0 | 0 | 100 |  | 0 | 1 | -1 | 0 | 0 |  | 0 | 0 | 0 | 0 | 0 | 0 | 0 | 0 | 0 | 0 | 0 | 0 | 0 | 0 | 0 | 0 | 0 | 0 | 0 | 0 | 0 | 0 |  | 0 | 0 | 125 | 103.18 | 16.43 | 6.28 | 1643 | 0 | 12897.5 | 0 | 0 | 0 | 12897.5 | 0 | 0 | 0
780 | 50518600 | 50519633 | 40404405 | 30570983 | 1 | 30570983 | 1 | 9999990008 |  | Трудозатраты рабочих | 1191 | 1013 | чел.-ч. | чел.-ч. | 1 | 0 | 476480486 | 33.79 | 0 | 0 | 0 | 0 | 0 | 0 | 0 | 0 | 1 | 1 | 1 | 1 | -2 | 0 | 1 | 1 | 0 | 0 | 33.79 |  | 1 | 2 | 50519636 | 1 | 0 | 797 | 0 | 0 | 0 | 0 | 0 | 0 | 0 | 0 | 0 | 0 | 0 | 0 | 0 | 0 | 0 | 0 | 0 | 0 | 0 | 0 | 0 | 0 | 0 | 27.032 | 0 | 27.032 | 0 | 0 | 1 | 0 | 0 | 0 | 0 | 0 | 0 | 0 | 0 | 0 | 0
780 | 50518600 | 50519633 | 46136960 | 1 | 1 | 30570983 | 3 | 1.1-1-1967 | ТСН-2001.1 Доп. 67, Р. 1, о. 1, поз. 1967 | Кабель-канал, размер 100х40 мм | 1301 | 1003 | м | м | 1 | 0 | -1528477777 | 100 | 61.04 | 0 | 0 | 0 | 61.04 | 0 | 0 | 0 | 1 | 1 | 1 | 1 | 0 | 0 | 0 | 1 | 0 | 0 | 100 |  | 0 | 1 | -1 | 0 | 0 |  | 0 | 0 | 0 | 0 | 0 | 0 | 0 | 0 | 0 | 0 | 0 | 0 | 0 | 0 | 0 | 0 | 0 | 0 | 0 | 0 | 0 | 0 |  | 0 | 0 | 80 | 61.04 | 61.04 | 1 | 6104 | 0 | 4883.2 | 0 | 0 | 0 | 4883.2 | 0 | 0 | 0
781 | 50518601 | 50519633 | 40404405 | 30570983 | 1 | 30570983 | 1 | 9999990008 |  | Трудозатраты рабочих | 1191 | 1013 | чел.-ч. | чел.-ч. | 1 | 0 | 476480486 | 33.79 | 0 | 0 | 0 | 0 | 0 | 0 | 0 | 0 | 1 | 1 | 1 | 1 | 5 | 0 | 1 | 1 | 0 | 0 | 33.79 |  | 1 | 2 | 50519636 | 1 | 0 | 805 | 0 | 0 | 0 | 0 | 0 | 0 | 0 | 0 | 0 | 0 | 0 | 0 | 0 | 0 | 0 | 0 | 0 | 0 | 0 | 0 | 0 | 0 | 0 | 27.032 | 0 | 27.032 | 0 | 0 | 1 | 0 | 0 | 0 | 0 | 0 | 0 | 0 | 0 | 0 | 0
781 | 50518601 | 50519633 | 46136960 | 1 | 1 | 30570983 | 3 | 1.1-1-1967 | ТСН-2001.1 Доп. 67, Р. 1, о. 1, поз. 1967 | Кабель-канал, размер 100х40 мм | 1301 | 1003 | м | м | 1 | 0 | -1528477777 | 100 | 324.12 | 0 | 0 | 0 | 61.04 | 0 | 0 | 0 | 5.31 | 1 | 1 | 1 | 0 | 0 | 0 | 1 | 0 | 0 | 100 |  | 0 | 1 | -1 | 0 | 0 |  | 0 | 0 | 0 | 0 | 0 | 0 | 0 | 0 | 0 | 0 | 0 | 0 | 0 | 0 | 0 | 0 | 0 | 0 | 0 | 0 | 0 | 0 |  | 0 | 0 | 80 | 324.12 | 61.04 | 5.31 | 6104 | 0 | 25929.6 | 0 | 0 | 0 | 25929.6 | 0 | 0 | 0
784 | 50518600 | 50519645 | 40404405 | 30570983 | 1 | 30570983 | 1 | 9999990008 |  | Трудозатраты рабочих | 1191 | 1013 | чел.-ч. | чел.-ч. | 1 | 0 | 476480486 | 3.09 | 0 | 0 | 0 | 0 | 0 | 0 | 0 | 0 | 1 | 1 | 1 | 1 | -2 | 0 | 1 | 1 | 0 | 0 | 3.09 |  | 1 | 2 | 50519654 | 1 | 0 | 813 | 0 | 0 | 0 | 0 | 0 | 0 | 0 | 0 | 0 | 0 | 0 | 0 | 0 | 0 | 0 | 0 | 0 | 0 | 0 | 0 | 0 | 0 | 0 | 27.192 | 0 | 27.192 | 0 | 0 | 1 | 0 | 0 | 0 | 0 | 0 | 0 | 0 | 0 | 0 | 0
784 | 50518600 | 50519645 | 46170867 | 1 | 1 | 30570983 | 2 | 2.1-18-7 | ТСН-2001.2. Доп. 68. п.1-18-7 (183001) | Автомобили грузовые бортовые, грузоподъемность до 5 т | 1368 | 1011 | маш.-ч | маш.-ч | 1 | 0 | -7781208 | 0.01 | 0 | 83.1 | 12.62 | 0 | 0 | 83.1 | 12.62 | 0 | 1 | 1 | 1 | 1 | -2 | 0 | 1 | 1 | 0 | 0 | 0.01 |  | 0 | 2 | 50519655 | 1 | 0 | 814 | 0 | 0 | 0 | 0 | 0 | 0 | 0 | 0 | 0 | 0 | 0 | 0 | 0 | 0 | 0 | 0 | 0 | 0 | 0 | 0 | 0 | 0 |  | 0 | 0 | 0.088 | 83.1 | 83.1 | 1 | 0.83 | 0.13 | 0 | 7.31 | 1.11 | 0 | 7.31 | 0 | 0 | 0
784 | 50518600 | 50519645 | 46148553 | 1 | 1 | 30570983 | 3 | 1.21-5-1180 | ТСН-2001.1 Доп. 67, Р. 21, о. 5, поз. 1180 | Бирка маркировочная для кабелей и проводов, типа У134 У3,5 | 1356 | 1010 | 1000 шт. | 1000 шт. | 1000 | 0 | -1862568020 | 0.005 | 226.68 | 0 | 0 | 0 | 226.68 | 0 | 0 | 0 | 1 | 1 | 1 | 1 | -2 | 0 | 1 | 1 | 0 | 0 | 0.005 |  | 0 | 2 | 50519656 | 1 | 0 | 815 | 0 | 0 | 0 | 0 | 0 | 0 | 0 | 0 | 0 | 0 | 0 | 0 | 0 | 0 | 0 | 0 | 0 | 0 | 0 | 0 | 0 | 0 |  | 0 | 0 | 0.044 | 226.68 | 226.68 | 1 | 1.13 | 0 | 9.97 | 0 | 0 | 0 | 9.97 | 0 | 0 | 0
784 | 50518600 | 50519645 | 46123110 | 1 | 1 | 30570983 | 3 | 1.21-5-1652 | ТСН-2001.1 Доп. 66, Р. 21, о. 5, поз. 1652 | Полоска типа К-405 с пряжкой типа К-407, стальные, для крепления проводов | 1355 | 1010 | 100 шт. | 100 шт. | 100 | 0 | -489905911 | 0.26 | 323.76 | 0 | 0 | 0 | 323.76 | 0 | 0 | 0 | 1 | 1 | 1 | 1 | -2 | 0 | 1 | 1 | 0 | 0 | 0.26 |  | 0 | 2 | 50519657 | 1 | 0 | 816 | 0 | 0 | 0 | 0 | 0 | 0 | 0 | 0 | 0 | 0 | 0 | 0 | 0 | 0 | 0 | 0 | 0 | 0 | 0 | 0 | 0 | 0 |  | 0 | 0 | 2.288 | 323.76 | 323.76 | 1 | 84.18 | 0 | 740.76 | 0 | 0 | 0 | 740.76 | 0 | 0 | 0
784 | 50518600 | 50519645 | 46148214 | 1 | 1 | 30570983 | 3 | 1.21-5-798 | ТСН-2001.1 Доп. 67, Р. 21, о. 5, поз. 798 | Лента монтажная, типа ЛМ-5 | 1301 | 1003 | м | м | 1 | 0 | 1159735927 | 5 | 0.7 | 0 | 0 | 0 | 0.7 | 0 | 0 | 0 | 1 | 1 | 1 | 1 | -2 | 0 | 1 | 1 | 0 | 0 | 5 |  | 0 | 2 | 50519658 | 1 | 0 | 817 | 0 | 0 | 0 | 0 | 0 | 0 | 0 | 0 | 0 | 0 | 0 | 0 | 0 | 0 | 0 | 0 | 0 | 0 | 0 | 0 | 0 | 0 |  | 0 | 0 | 44 | 0.7 | 0.7 | 1 | 3.5 | 0 | 30.8 | 0 | 0 | 0 | 30.8 | 0 | 0 | 0
784 | 50518600 | 50519645 | 46148216 | 1 | 1 | 30570983 | 3 | 1.21-5-800 | ТСН-2001.1 Доп. 67, Р. 21, о. 5, поз. 800 | Кнопка для ленты ЛМ, типа 3,5 | 1356 | 1010 | 1000 шт. | 1000 шт. | 1000 | 0 | 1674776227 | 0.02 | 6.44 | 0 | 0 | 0 | 6.44 | 0 | 0 | 0 | 1 | 1 | 1 | 1 | -2 | 0 | 1 | 1 | 0 | 0 | 0.02 |  | 0 | 2 | 50519659 | 1 | 0 | 818 | 0 | 0 | 0 | 0 | 0 | 0 | 0 | 0 | 0 | 0 | 0 | 0 | 0 | 0 | 0 | 0 | 0 | 0 | 0 | 0 | 0 | 0 |  | 0 | 0 | 0.176 | 6.44 | 6.44 | 1 | 0.13 | 0 | 1.13 | 0 | 0 | 0 | 1.13 | 0 | 0 | 0
784 | 50518600 | 50519645 | 46151399 | 1 | 1 | 30570983 | 3 | 1.23-8-389 | ТСН-2001.1 Доп. 67, Р. 23, о. 8, поз. 389 | Кабель силовой с медными жилами, с изоляцией и оболочкой из ПВХ композиций пониженной пожароопасности, с пониженным дымо- и газовыделением, марка ВВГнг(А)-LS, напряжение 660 В, число жил и сечение 3х1,5 мм2 | 1303 | 1003 | км | км | 1000 | 0 | 1021763859 | 0.072857 | 6747.27 | 0 | 0 | 0 | 6747.27 | 0 | 0 | 0 | 1 | 1 | 1 | 1 | 0 | 0 | 0 | 1 | 0 | 0 | 0.072857 |  | 0 | 1 | -1 | 0 | 0 |  | 0 | 0 | 0 | 0 | 0 | 0 | 0 | 0 | 0 | 0 | 0 | 0 | 0 | 0 | 0 | 0 | 0 | 0 | 0 | 0 | 0 | 0 |  | 0 | 0 | 0.64114 | 6747.27 | 6747.27 | 1 | 491.59 | 0 | 4325.96 | 0 | 0 | 0 | 4325.96 | 0 | 0 | 0
784 | 50518600 | 50519645 | 46151400 | 1 | 1 | 30570983 | 3 | 1.23-8-390 | ТСН-2001.1 Доп. 67, Р. 23, о. 8, поз. 390 | Кабель силовой с медными жилами, с изоляцией и оболочкой из ПВХ композиций пониженной пожароопасности, с пониженным дымо- и газовыделением, марка ВВГнг(А)-LS, напряжение 660 В, число жил и сечение 3х2,5 мм2 | 1303 | 1003 | км | км | 1000 | 0 | 379268250 | 0.029143 | 11394.78 | 0 | 0 | 0 | 11394.78 | 0 | 0 | 0 | 1 | 1 | 1 | 1 | 0 | 0 | 0 | 1 | 0 | 0 | 0.029143 |  | 0 | 1 | -1 | 0 | 0 |  | 0 | 0 | 0 | 0 | 0 | 0 | 0 | 0 | 0 | 0 | 0 | 0 | 0 | 0 | 0 | 0 | 0 | 0 | 0 | 0 | 0 | 0 |  | 0 | 0 | 0.25646 | 11394.78 | 11394.78 | 1 | 332.08 | 0 | 2922.29 | 0 | 0 | 0 | 2922.29 | 0 | 0 | 0
785 | 50518601 | 50519645 | 40404405 | 30570983 | 1 | 30570983 | 1 | 9999990008 |  | Трудозатраты рабочих | 1191 | 1013 | чел.-ч. | чел.-ч. | 1 | 0 | 476480486 | 3.09 | 0 | 0 | 0 | 0 | 0 | 0 | 0 | 0 | 1 | 1 | 1 | 1 | 5 | 0 | 1 | 1 | 0 | 0 | 3.09 |  | 1 | 2 | 50519654 | 1 | 0 | 820 | 0 | 0 | 0 | 0 | 0 | 0 | 0 | 0 | 0 | 0 | 0 | 0 | 0 | 0 | 0 | 0 | 0 | 0 | 0 | 0 | 0 | 0 | 0 | 27.192 | 0 | 27.192 | 0 | 0 | 1 | 0 | 0 | 0 | 0 | 0 | 0 | 0 | 0 | 0 | 0
785 | 50518601 | 50519645 | 46170867 | 1 | 1 | 30570983 | 2 | 2.1-18-7 | ТСН-2001.2. Доп. 68. п.1-18-7 (183001) | Автомобили грузовые бортовые, грузоподъемность до 5 т | 1368 | 1011 | маш.-ч | маш.-ч | 1 | 0 | -7781208 | 0.01 | 0 | 1106.71 | 450.44 | 0 | 0 | 83.1 | 12.62 | 0 | 1 | 12.72 | 34.09 | 1 | 2 | 0 | 1 | 1 | 0 | 0 | 0.01 |  | 0 | 2 | 50519655 | 1 | 0 | 821 | 0 | 0 | 0 | 0 | 0 | 0 | 0 | 0 | 0 | 0 | 0 | 0 | 0 | 0 | 0 | 0 | 0 | 0 | 0 | 0 | 0 | 0 |  | 0 | 0 | 0.088 | 1106.71 | 83.1 | 12.72 | 0.83 | 0.13 | 0 | 93.02 | 37.86 | 0 | 93.02 | 0 | 0 | 0
785 | 50518601 | 50519645 | 46148553 | 1 | 1 | 30570983 | 3 | 1.21-5-1180 | ТСН-2001.1 Доп. 67, Р. 21, о. 5, поз. 1180 | Бирка маркировочная для кабелей и проводов, типа У134 У3,5 | 1356 | 1010 | 1000 шт. | 1000 шт. | 1000 | 0 | -1862568020 | 0.005 | 1251.27 | 0 | 0 | 0 | 226.68 | 0 | 0 | 0 | 5.52 | 1 | 1 | 1 | 2 | 0 | 1 | 1 | 0 | 0 | 0.005 |  | 0 | 2 | 50519656 | 1 | 0 | 822 | 0 | 0 | 0 | 0 | 0 | 0 | 0 | 0 | 0 | 0 | 0 | 0 | 0 | 0 | 0 | 0 | 0 | 0 | 0 | 0 | 0 | 0 |  | 0 | 0 | 0.044 | 1251.27 | 226.68 | 5.52 | 1.13 | 0 | 55.06 | 0 | 0 | 0 | 55.06 | 0 | 0 | 0
785 | 50518601 | 50519645 | 46123110 | 1 | 1 | 30570983 | 3 | 1.21-5-1652 | ТСН-2001.1 Доп. 66, Р. 21, о. 5, поз. 1652 | Полоска типа К-405 с пряжкой типа К-407, стальные, для крепления проводов | 1355 | 1010 | 100 шт. | 100 шт. | 100 | 0 | -489905911 | 0.26 | 2340.78 | 0 | 0 | 0 | 323.76 | 0 | 0 | 0 | 7.23 | 1 | 1 | 1 | 2 | 0 | 1 | 1 | 0 | 0 | 0.26 |  | 0 | 2 | 50519657 | 1 | 0 | 823 | 0 | 0 | 0 | 0 | 0 | 0 | 0 | 0 | 0 | 0 | 0 | 0 | 0 | 0 | 0 | 0 | 0 | 0 | 0 | 0 | 0 | 0 |  | 0 | 0 | 2.288 | 2340.78 | 323.76 | 7.23 | 84.18 | 0 | 5355.7 | 0 | 0 | 0 | 5355.7 | 0 | 0 | 0
785 | 50518601 | 50519645 | 46148214 | 1 | 1 | 30570983 | 3 | 1.21-5-798 | ТСН-2001.1 Доп. 67, Р. 21, о. 5, поз. 798 | Лента монтажная, типа ЛМ-5 | 1301 | 1003 | м | м | 1 | 0 | 1159735927 | 5 | 4.72 | 0 | 0 | 0 | 0.7 | 0 | 0 | 0 | 6.74 | 1 | 1 | 1 | 2 | 0 | 1 | 1 | 0 | 0 | 5 |  | 0 | 2 | 50519658 | 1 | 0 | 824 | 0 | 0 | 0 | 0 | 0 | 0 | 0 | 0 | 0 | 0 | 0 | 0 | 0 | 0 | 0 | 0 | 0 | 0 | 0 | 0 | 0 | 0 |  | 0 | 0 | 44 | 4.72 | 0.7 | 6.74 | 3.5 | 0 | 207.68 | 0 | 0 | 0 | 207.68 | 0 | 0 | 0
785 | 50518601 | 50519645 | 46148216 | 1 | 1 | 30570983 | 3 | 1.21-5-800 | ТСН-2001.1 Доп. 67, Р. 21, о. 5, поз. 800 | Кнопка для ленты ЛМ, типа 3,5 | 1356 | 1010 | 1000 шт. | 1000 шт. | 1000 | 0 | 1674776227 | 0.02 | 212.58 | 0 | 0 | 0 | 6.44 | 0 | 0 | 0 | 33.01 | 1 | 1 | 1 | 2 | 0 | 1 | 1 | 0 | 0 | 0.02 |  | 0 | 2 | 50519659 | 1 | 0 | 825 | 0 | 0 | 0 | 0 | 0 | 0 | 0 | 0 | 0 | 0 | 0 | 0 | 0 | 0 | 0 | 0 | 0 | 0 | 0 | 0 | 0 | 0 |  | 0 | 0 | 0.176 | 212.58 | 6.44 | 33.01 | 0.13 | 0 | 37.41 | 0 | 0 | 0 | 37.41 | 0 | 0 | 0
785 | 50518601 | 50519645 | 46151399 | 1 | 1 | 30570983 | 3 | 1.23-8-389 | ТСН-2001.1 Доп. 67, Р. 23, о. 8, поз. 389 | Кабель силовой с медными жилами, с изоляцией и оболочкой из ПВХ композиций пониженной пожароопасности, с пониженным дымо- и газовыделением, марка ВВГнг(А)-LS, напряжение 660 В, число жил и сечение 3х1,5 мм2 | 1303 | 1003 | км | км | 1000 | 0 | 1021763859 | 0.072857 | 49052.65 | 0 | 0 | 0 | 6747.27 | 0 | 0 | 0 | 7.27 | 1 | 1 | 1 | 0 | 0 | 0 | 1 | 0 | 0 | 0.072857 |  | 0 | 1 | -1 | 0 | 0 |  | 0 | 0 | 0 | 0 | 0 | 0 | 0 | 0 | 0 | 0 | 0 | 0 | 0 | 0 | 0 | 0 | 0 | 0 | 0 | 0 | 0 | 0 |  | 0 | 0 | 0.64114 | 49052.65 | 6747.27 | 7.27 | 491.59 | 0 | 31449.69 | 0 | 0 | 0 | 31449.69 | 0 | 0 | 0
785 | 50518601 | 50519645 | 46151400 | 1 | 1 | 30570983 | 3 | 1.23-8-390 | ТСН-2001.1 Доп. 67, Р. 23, о. 8, поз. 390 | Кабель силовой с медными жилами, с изоляцией и оболочкой из ПВХ композиций пониженной пожароопасности, с пониженным дымо- и газовыделением, марка ВВГнг(А)-LS, напряжение 660 В, число жил и сечение 3х2,5 мм2 | 1303 | 1003 | км | км | 1000 | 0 | 379268250 | 0.029143 | 73496.33 | 0 | 0 | 0 | 11394.78 | 0 | 0 | 0 | 6.45 | 1 | 1 | 1 | 0 | 0 | 0 | 1 | 0 | 0 | 0.029143 |  | 0 | 1 | -1 | 0 | 0 |  | 0 | 0 | 0 | 0 | 0 | 0 | 0 | 0 | 0 | 0 | 0 | 0 | 0 | 0 | 0 | 0 | 0 | 0 | 0 | 0 | 0 | 0 |  | 0 | 0 | 0.25646 | 73496.33 | 11394.78 | 6.45 | 332.08 | 0 | 18848.75 | 0 | 0 | 0 | 18848.75 | 0 | 0 | 0
790 | 50518600 | 50519663 | 40404405 | 30570983 | 1 | 30570983 | 1 | 9999990008 |  | Трудозатраты рабочих | 1191 | 1013 | чел.-ч. | чел.-ч. | 1 | 0 | 476480486 | 4.12 | 0 | 0 | 0 | 0 | 0 | 0 | 0 | 0 | 1 | 1 | 1 | 1 | -2 | 0 | 1 | 1 | 0 | 0 | 4.12 |  | 1 | 2 | 50519671 | 1 | 0 | 827 | 0 | 0 | 0 | 0 | 0 | 0 | 0 | 0 | 0 | 0 | 0 | 0 | 0 | 0 | 0 | 0 | 0 | 0 | 0 | 0 | 0 | 0 | 0 | 8.24 | 0 | 8.24 | 0 | 0 | 1 | 0 | 0 | 0 | 0 | 0 | 0 | 0 | 0 | 0 | 0
790 | 50518600 | 50519663 | 46170867 | 1 | 1 | 30570983 | 2 | 2.1-18-7 | ТСН-2001.2. Доп. 68. п.1-18-7 (183001) | Автомобили грузовые бортовые, грузоподъемность до 5 т | 1368 | 1011 | маш.-ч | маш.-ч | 1 | 0 | -7781208 | 0.03 | 0 | 83.1 | 12.62 | 0 | 0 | 83.1 | 12.62 | 0 | 1 | 1 | 1 | 1 | -2 | 0 | 1 | 1 | 0 | 0 | 0.03 |  | 0 | 2 | 50519672 | 1 | 0 | 828 | 0 | 0 | 0 | 0 | 0 | 0 | 0 | 0 | 0 | 0 | 0 | 0 | 0 | 0 | 0 | 0 | 0 | 0 | 0 | 0 | 0 | 0 |  | 0 | 0 | 0.06 | 83.1 | 83.1 | 1 | 2.49 | 0.38 | 0 | 4.99 | 0.76 | 0 | 4.99 | 0 | 0 | 0
790 | 50518600 | 50519663 | 46148553 | 1 | 1 | 30570983 | 3 | 1.21-5-1180 | ТСН-2001.1 Доп. 67, Р. 21, о. 5, поз. 1180 | Бирка маркировочная для кабелей и проводов, типа У134 У3,5 | 1356 | 1010 | 1000 шт. | 1000 шт. | 1000 | 0 | -1862568020 | 0.005 | 226.68 | 0 | 0 | 0 | 226.68 | 0 | 0 | 0 | 1 | 1 | 1 | 1 | -2 | 0 | 1 | 1 | 0 | 0 | 0.005 |  | 0 | 2 | 50519673 | 1 | 0 | 829 | 0 | 0 | 0 | 0 | 0 | 0 | 0 | 0 | 0 | 0 | 0 | 0 | 0 | 0 | 0 | 0 | 0 | 0 | 0 | 0 | 0 | 0 |  | 0 | 0 | 0.01 | 226.68 | 226.68 | 1 | 1.13 | 0 | 2.27 | 0 | 0 | 0 | 2.27 | 0 | 0 | 0
790 | 50518600 | 50519663 | 46123110 | 1 | 1 | 30570983 | 3 | 1.21-5-1652 | ТСН-2001.1 Доп. 66, Р. 21, о. 5, поз. 1652 | Полоска типа К-405 с пряжкой типа К-407, стальные, для крепления проводов | 1355 | 1010 | 100 шт. | 100 шт. | 100 | 0 | -489905911 | 0.3 | 323.76 | 0 | 0 | 0 | 323.76 | 0 | 0 | 0 | 1 | 1 | 1 | 1 | -2 | 0 | 1 | 1 | 0 | 0 | 0.3 |  | 0 | 2 | 50519674 | 1 | 0 | 830 | 0 | 0 | 0 | 0 | 0 | 0 | 0 | 0 | 0 | 0 | 0 | 0 | 0 | 0 | 0 | 0 | 0 | 0 | 0 | 0 | 0 | 0 |  | 0 | 0 | 0.6 | 323.76 | 323.76 | 1 | 97.13 | 0 | 194.26 | 0 | 0 | 0 | 194.26 | 0 | 0 | 0
790 | 50518600 | 50519663 | 46148214 | 1 | 1 | 30570983 | 3 | 1.21-5-798 | ТСН-2001.1 Доп. 67, Р. 21, о. 5, поз. 798 | Лента монтажная, типа ЛМ-5 | 1301 | 1003 | м | м | 1 | 0 | 1159735927 | 5.5 | 0.7 | 0 | 0 | 0 | 0.7 | 0 | 0 | 0 | 1 | 1 | 1 | 1 | -2 | 0 | 1 | 1 | 0 | 0 | 5.5 |  | 0 | 2 | 50519675 | 1 | 0 | 831 | 0 | 0 | 0 | 0 | 0 | 0 | 0 | 0 | 0 | 0 | 0 | 0 | 0 | 0 | 0 | 0 | 0 | 0 | 0 | 0 | 0 | 0 |  | 0 | 0 | 11 | 0.7 | 0.7 | 1 | 3.85 | 0 | 7.7 | 0 | 0 | 0 | 7.7 | 0 | 0 | 0
790 | 50518600 | 50519663 | 46148216 | 1 | 1 | 30570983 | 3 | 1.21-5-800 | ТСН-2001.1 Доп. 67, Р. 21, о. 5, поз. 800 | Кнопка для ленты ЛМ, типа 3,5 | 1356 | 1010 | 1000 шт. | 1000 шт. | 1000 | 0 | 1674776227 | 0.02 | 6.44 | 0 | 0 | 0 | 6.44 | 0 | 0 | 0 | 1 | 1 | 1 | 1 | -2 | 0 | 1 | 1 | 0 | 0 | 0.02 |  | 0 | 2 | 50519676 | 1 | 0 | 832 | 0 | 0 | 0 | 0 | 0 | 0 | 0 | 0 | 0 | 0 | 0 | 0 | 0 | 0 | 0 | 0 | 0 | 0 | 0 | 0 | 0 | 0 |  | 0 | 0 | 0.04 | 6.44 | 6.44 | 1 | 0.13 | 0 | 0.26 | 0 | 0 | 0 | 0.26 | 0 | 0 | 0
790 | 50518600 | 50519663 | 46151669 | 1 | 1 | 30570983 | 3 | 1.23-8-659 | ТСН-2001.1 Доп. 67, Р. 23, о. 8, поз. 659 | Кабель силовой с жилами из медной проволоки, с термическим барьером из слюдосодержащей ленты, с изоляцией и оболочкой из ПВХ композиции пониженной пожароопасности с низким дымо- и газовыделением, марка ВВГнг(А)-FRLS, напряжение 1000 В, число жил и сечение 5х10 мм2 | 1303 | 1003 | км | км | 1000 | 0 | 1164107494 | 0.102 | 104903.13 | 0 | 0 | 0 | 104903.13 | 0 | 0 | 0 | 1 | 1 | 1 | 1 | 0 | 0 | 0 | 1 | 0 | 0 | 0.102 |  | 0 | 1 | -1 | 0 | 0 |  | 0 | 0 | 0 | 0 | 0 | 0 | 0 | 0 | 0 | 0 | 0 | 0 | 0 | 0 | 0 | 0 | 0 | 0 | 0 | 0 | 0 | 0 |  | 0 | 0 | 0.204 | 104903.13 | 104903.13 | 1 | 10700.12 | 0 | 21400.24 | 0 | 0 | 0 | 21400.24 | 0 | 0 | 0
791 | 50518601 | 50519663 | 40404405 | 30570983 | 1 | 30570983 | 1 | 9999990008 |  | Трудозатраты рабочих | 1191 | 1013 | чел.-ч. | чел.-ч. | 1 | 0 | 476480486 | 4.12 | 0 | 0 | 0 | 0 | 0 | 0 | 0 | 0 | 1 | 1 | 1 | 1 | 5 | 0 | 1 | 1 | 0 | 0 | 4.12 |  | 1 | 2 | 50519671 | 1 | 0 | 834 | 0 | 0 | 0 | 0 | 0 | 0 | 0 | 0 | 0 | 0 | 0 | 0 | 0 | 0 | 0 | 0 | 0 | 0 | 0 | 0 | 0 | 0 | 0 | 8.24 | 0 | 8.24 | 0 | 0 | 1 | 0 | 0 | 0 | 0 | 0 | 0 | 0 | 0 | 0 | 0
791 | 50518601 | 50519663 | 46170867 | 1 | 1 | 30570983 | 2 | 2.1-18-7 | ТСН-2001.2. Доп. 68. п.1-18-7 (183001) | Автомобили грузовые бортовые, грузоподъемность до 5 т | 1368 | 1011 | маш.-ч | маш.-ч | 1 | 0 | -7781208 | 0.03 | 0 | 1106.71 | 450.44 | 0 | 0 | 83.1 | 12.62 | 0 | 1 | 12.72 | 34.09 | 1 | 2 | 0 | 1 | 1 | 0 | 0 | 0.03 |  | 0 | 2 | 50519672 | 1 | 0 | 835 | 0 | 0 | 0 | 0 | 0 | 0 | 0 | 0 | 0 | 0 | 0 | 0 | 0 | 0 | 0 | 0 | 0 | 0 | 0 | 0 | 0 | 0 |  | 0 | 0 | 0.06 | 1106.71 | 83.1 | 12.72 | 2.49 | 0.38 | 0 | 63.42 | 25.81 | 0 | 63.42 | 0 | 0 | 0
791 | 50518601 | 50519663 | 46148553 | 1 | 1 | 30570983 | 3 | 1.21-5-1180 | ТСН-2001.1 Доп. 67, Р. 21, о. 5, поз. 1180 | Бирка маркировочная для кабелей и проводов, типа У134 У3,5 | 1356 | 1010 | 1000 шт. | 1000 шт. | 1000 | 0 | -1862568020 | 0.005 | 1251.27 | 0 | 0 | 0 | 226.68 | 0 | 0 | 0 | 5.52 | 1 | 1 | 1 | 2 | 0 | 1 | 1 | 0 | 0 | 0.005 |  | 0 | 2 | 50519673 | 1 | 0 | 836 | 0 | 0 | 0 | 0 | 0 | 0 | 0 | 0 | 0 | 0 | 0 | 0 | 0 | 0 | 0 | 0 | 0 | 0 | 0 | 0 | 0 | 0 |  | 0 | 0 | 0.01 | 1251.27 | 226.68 | 5.52 | 1.13 | 0 | 12.51 | 0 | 0 | 0 | 12.51 | 0 | 0 | 0
791 | 50518601 | 50519663 | 46123110 | 1 | 1 | 30570983 | 3 | 1.21-5-1652 | ТСН-2001.1 Доп. 66, Р. 21, о. 5, поз. 1652 | Полоска типа К-405 с пряжкой типа К-407, стальные, для крепления проводов | 1355 | 1010 | 100 шт. | 100 шт. | 100 | 0 | -489905911 | 0.3 | 2340.78 | 0 | 0 | 0 | 323.76 | 0 | 0 | 0 | 7.23 | 1 | 1 | 1 | 2 | 0 | 1 | 1 | 0 | 0 | 0.3 |  | 0 | 2 | 50519674 | 1 | 0 | 837 | 0 | 0 | 0 | 0 | 0 | 0 | 0 | 0 | 0 | 0 | 0 | 0 | 0 | 0 | 0 | 0 | 0 | 0 | 0 | 0 | 0 | 0 |  | 0 | 0 | 0.6 | 2340.78 | 323.76 | 7.23 | 97.13 | 0 | 1404.47 | 0 | 0 | 0 | 1404.47 | 0 | 0 | 0
791 | 50518601 | 50519663 | 46148214 | 1 | 1 | 30570983 | 3 | 1.21-5-798 | ТСН-2001.1 Доп. 67, Р. 21, о. 5, поз. 798 | Лента монтажная, типа ЛМ-5 | 1301 | 1003 | м | м | 1 | 0 | 1159735927 | 5.5 | 4.72 | 0 | 0 | 0 | 0.7 | 0 | 0 | 0 | 6.74 | 1 | 1 | 1 | 2 | 0 | 1 | 1 | 0 | 0 | 5.5 |  | 0 | 2 | 50519675 | 1 | 0 | 838 | 0 | 0 | 0 | 0 | 0 | 0 | 0 | 0 | 0 | 0 | 0 | 0 | 0 | 0 | 0 | 0 | 0 | 0 | 0 | 0 | 0 | 0 |  | 0 | 0 | 11 | 4.72 | 0.7 | 6.74 | 3.85 | 0 | 51.92 | 0 | 0 | 0 | 51.92 | 0 | 0 | 0
791 | 50518601 | 50519663 | 46148216 | 1 | 1 | 30570983 | 3 | 1.21-5-800 | ТСН-2001.1 Доп. 67, Р. 21, о. 5, поз. 800 | Кнопка для ленты ЛМ, типа 3,5 | 1356 | 1010 | 1000 шт. | 1000 шт. | 1000 | 0 | 1674776227 | 0.02 | 212.58 | 0 | 0 | 0 | 6.44 | 0 | 0 | 0 | 33.01 | 1 | 1 | 1 | 2 | 0 | 1 | 1 | 0 | 0 | 0.02 |  | 0 | 2 | 50519676 | 1 | 0 | 839 | 0 | 0 | 0 | 0 | 0 | 0 | 0 | 0 | 0 | 0 | 0 | 0 | 0 | 0 | 0 | 0 | 0 | 0 | 0 | 0 | 0 | 0 |  | 0 | 0 | 0.04 | 212.58 | 6.44 | 33.01 | 0.13 | 0 | 8.5 | 0 | 0 | 0 | 8.5 | 0 | 0 | 0
791 | 50518601 | 50519663 | 46151669 | 1 | 1 | 30570983 | 3 | 1.23-8-659 | ТСН-2001.1 Доп. 67, Р. 23, о. 8, поз. 659 | Кабель силовой с жилами из медной проволоки, с термическим барьером из слюдосодержащей ленты, с изоляцией и оболочкой из ПВХ композиции пониженной пожароопасности с низким дымо- и газовыделением, марка ВВГнг(А)-FRLS, напряжение 1000 В, число жил и сечение 5х10 мм2 | 1303 | 1003 | км | км | 1000 | 0 | 1164107494 | 0.102 | 494093.74 | 0 | 0 | 0 | 104903.13 | 0 | 0 | 0 | 4.71 | 1 | 1 | 1 | 0 | 0 | 0 | 1 | 0 | 0 | 0.102 |  | 0 | 1 | -1 | 0 | 0 |  | 0 | 0 | 0 | 0 | 0 | 0 | 0 | 0 | 0 | 0 | 0 | 0 | 0 | 0 | 0 | 0 | 0 | 0 | 0 | 0 | 0 | 0 |  | 0 | 0 | 0.204 | 494093.74 | 104903.13 | 4.71 | 10700.12 | 0 | 100795.12 | 0 | 0 | 0 | 100795.12 | 0 | 0 | 0
794 | 50518600 | 50519679 | 40404405 | 30570983 | 1 | 30570983 | 1 | 9999990008 |  | Трудозатраты рабочих | 1191 | 1013 | чел.-ч. | чел.-ч. | 1 | 0 | 476480486 | 2 | 0 | 0 | 0 | 0 | 0 | 0 | 0 | 0 | 1 | 1 | 1 | 1 | -2 | 0 | 1 | 1 | 0 | 0 | 2 |  | 1 | 2 | 50519690 | 1 | 0 | 841 | 0 | 0 | 0 | 0 | 0 | 0 | 0 | 0 | 0 | 0 | 0 | 0 | 0 | 0 | 0 | 0 | 0 | 0 | 0 | 0 | 0 | 0 | 0 | 2 | 0 | 2 | 0 | 0 | 1 | 0 | 0 | 0 | 0 | 0 | 0 | 0 | 0 | 0 | 0
794 | 50518600 | 50519679 | 46170867 | 1 | 1 | 30570983 | 2 | 2.1-18-7 | ТСН-2001.2. Доп. 68. п.1-18-7 (183001) | Автомобили грузовые бортовые, грузоподъемность до 5 т | 1368 | 1011 | маш.-ч | маш.-ч | 1 | 0 | -7781208 | 0.01 | 0 | 83.1 | 12.62 | 0 | 0 | 83.1 | 12.62 | 0 | 1 | 1 | 1 | 1 | -2 | 0 | 1 | 1 | 0 | 0 | 0.01 |  | 0 | 2 | 50519691 | 1 | 0 | 842 | 0 | 0 | 0 | 0 | 0 | 0 | 0 | 0 | 0 | 0 | 0 | 0 | 0 | 0 | 0 | 0 | 0 | 0 | 0 | 0 | 0 | 0 |  | 0 | 0 | 0.01 | 83.1 | 83.1 | 1 | 0.83 | 0.13 | 0 | 0.83 | 0.13 | 0 | 0.83 | 0 | 0 | 0
794 | 50518600 | 50519679 | 46170978 | 1 | 1 | 30570983 | 2 | 2.1-30-103 | ТСН-2001.2. Доп. 68. п.1-30-103 (304104) | Перфораторы, мощность до 1,2 кВт | 1368 | 1011 | маш.-ч | маш.-ч | 1 | 0 | 1418724707 | 0.2 | 0 | 1.11 | 0 | 0 | 0 | 1.11 | 0 | 0 | 1 | 1 | 1 | 1 | -2 | 0 | 1 | 1 | 0 | 0 | 0.2 |  | 0 | 2 | 50519692 | 1 | 0 | 843 | 0 | 0 | 0 | 0 | 0 | 0 | 0 | 0 | 0 | 0 | 0 | 0 | 0 | 0 | 0 | 0 | 0 | 0 | 0 | 0 | 0 | 0 |  | 0 | 0 | 0.2 | 1.11 | 1.11 | 1 | 0.22 | 0 | 0 | 0.22 | 0 | 0 | 0.22 | 0 | 0 | 0
794 | 50518600 | 50519679 | 46136870 | 1 | 1 | 30570983 | 3 | 1.1-1-1723 | ТСН-2001.1 Доп. 67, Р. 1, о. 1, поз. 1723 | Лента изоляционная, прорезиненная, односторонняя | 1346 | 1009 | кг | кг | 1 | 0 | -666633332 | 0.016 | 159.07 | 0 | 0 | 0 | 159.07 | 0 | 0 | 0 | 1 | 1 | 1 | 1 | -2 | 0 | 1 | 1 | 0 | 0 | 0.016 |  | 0 | 2 | 50519693 | 1 | 0 | 844 | 0 | 0 | 0 | 0 | 0 | 0 | 0 | 0 | 0 | 0 | 0 | 0 | 0 | 0 | 0 | 0 | 0 | 0 | 0 | 0 | 0 | 0 |  | 0 | 0 | 0.016 | 159.07 | 159.07 | 1 | 2.55 | 0 | 2.55 | 0 | 0 | 0 | 2.55 | 0 | 0 | 0
794 | 50518600 | 50519679 | 46136088 | 1 | 1 | 30570983 | 3 | 1.1-1-238 | ТСН-2001.1 Доп. 67, Р. 1, о. 1, поз. 238 | Дюбель пластмассовый | 1354 | 1010 | шт. | шт. | 1 | 0 | -934629768 | 4 | 0.89 | 0 | 0 | 0 | 0.89 | 0 | 0 | 0 | 1 | 1 | 1 | 1 | -2 | 0 | 1 | 1 | 0 | 0 | 4 |  | 0 | 2 | 50519694 | 1 | 0 | 845 | 0 | 0 | 0 | 0 | 0 | 0 | 0 | 0 | 0 | 0 | 0 | 0 | 0 | 0 | 0 | 0 | 0 | 0 | 0 | 0 | 0 | 0 |  | 0 | 0 | 4 | 0.89 | 0.89 | 1 | 3.56 | 0 | 3.56 | 0 | 0 | 0 | 3.56 | 0 | 0 | 0
794 | 50518600 | 50519679 | 45560486 | 1 | 1 | 30570983 | 3 | 1.1-1-35 | ТСН-2001.1 Доп. 54, Р. 1, о. 1, поз. 35 | Краска масляная белая (белила цинковые), типа МА-25, для внутренних работ | 1348 | 1009 | т | т | 1000 | 0 | -1293511550 | 0.0001 | 23418.79 | 0 | 0 | 0 | 23418.79 | 0 | 0 | 0 | 1 | 1 | 1 | 1 | -2 | 0 | 1 | 1 | 0 | 0 | 0.0001 |  | 0 | 2 | 50519695 | 1 | 0 | 846 | 0 | 0 | 0 | 0 | 0 | 0 | 0 | 0 | 0 | 0 | 0 | 0 | 0 | 0 | 0 | 0 | 0 | 0 | 0 | 0 | 0 | 0 |  | 0 | 0 | 0.0001 | 23418.79 | 23418.79 | 1 | 2.34 | 0 | 2.34 | 0 | 0 | 0 | 2.34 | 0 | 0 | 0
794 | 50518600 | 50519679 | 46147674 | 1 | 1 | 30570983 | 3 | 1.21-1-69 | ТСН-2001.1 Доп. 67, Р. 21, о. 1, поз. 69 | Щит распределительный, навесной, до 36 модулей, с дверцей, замком, монтажной рейкой ТН-35 и оперативной панелью, степень защиты IР31, габаритные размеры 540х310х120 мм, металлоконструкция без аппаратов | 1354 | 1010 | шт. | шт. | 1 | 0 | -2104125041 | 1 | 323.26 | 0 | 0 | 0 | 323.26 | 0 | 0 | 0 | 1 | 1 | 1 | 1 | 0 | 0 | 0 | 1 | 0 | 0 | 1 |  | 0 | 1 | -1 | 0 | 0 |  | 0 | 0 | 0 | 0 | 0 | 0 | 0 | 0 | 0 | 0 | 0 | 0 | 0 | 0 | 0 | 0 | 0 | 0 | 0 | 0 | 0 | 0 |  | 0 | 0 | 1 | 323.26 | 323.26 | 1 | 323.26 | 0 | 323.26 | 0 | 0 | 0 | 323.26 | 0 | 0 | 0
794 | 50518600 | 50519679 | 46148516 | 1 | 1 | 30570983 | 3 | 1.21-5-1141 | ТСН-2001.1 Доп. 67, Р. 21, о. 5, поз. 1141 | Трубка (кембрик) изоляционная из ПВХ пластиката, диаметр 5 мм | 1301 | 1003 | м | м | 1 | 0 | -2046478966 | 9.16 | 0.69 | 0 | 0 | 0 | 0.69 | 0 | 0 | 0 | 1 | 1 | 1 | 1 | -2 | 0 | 1 | 1 | 0 | 0 | 9.16 |  | 0 | 2 | 50519696 | 1 | 0 | 847 | 0 | 0 | 0 | 0 | 0 | 0 | 0 | 0 | 0 | 0 | 0 | 0 | 0 | 0 | 0 | 0 | 0 | 0 | 0 | 0 | 0 | 0 |  | 0 | 0 | 9.16 | 0.69 | 0.69 | 1 | 6.32 | 0 | 6.32 | 0 | 0 | 0 | 6.32 | 0 | 0 | 0
794 | 50518600 | 50519679 | 46148553 | 1 | 1 | 30570983 | 3 | 1.21-5-1180 | ТСН-2001.1 Доп. 67, Р. 21, о. 5, поз. 1180 | Бирка маркировочная для кабелей и проводов, типа У134 У3,5 | 1356 | 1010 | 1000 шт. | 1000 шт. | 1000 | 0 | -1862568020 | 0.002 | 226.68 | 0 | 0 | 0 | 226.68 | 0 | 0 | 0 | 1 | 1 | 1 | 1 | -2 | 0 | 1 | 1 | 0 | 0 | 0.002 |  | 0 | 2 | 50519697 | 1 | 0 | 848 | 0 | 0 | 0 | 0 | 0 | 0 | 0 | 0 | 0 | 0 | 0 | 0 | 0 | 0 | 0 | 0 | 0 | 0 | 0 | 0 | 0 | 0 |  | 0 | 0 | 0.002 | 226.68 | 226.68 | 1 | 0.45 | 0 | 0.45 | 0 | 0 | 0 | 0.45 | 0 | 0 | 0
794 | 50518600 | 50519679 | 46148713 | 1 | 1 | 30570983 | 3 | 1.21-5-1655 | ТСН-2001.1 Доп. 67, Р. 21, о. 5, поз. 1655 | Перемычка гибкая, типа ПГС 50-280 | 1354 | 1010 | шт. | шт. | 1 | 0 | 1112018754 | 1 | 14.99 | 0 | 0 | 0 | 14.99 | 0 | 0 | 0 | 1 | 1 | 1 | 1 | -2 | 0 | 1 | 1 | 0 | 0 | 1 |  | 0 | 2 | 50519698 | 1 | 0 | 849 | 0 | 0 | 0 | 0 | 0 | 0 | 0 | 0 | 0 | 0 | 0 | 0 | 0 | 0 | 0 | 0 | 0 | 0 | 0 | 0 | 0 | 0 |  | 0 | 0 | 1 | 14.99 | 14.99 | 1 | 14.99 | 0 | 14.99 | 0 | 0 | 0 | 14.99 | 0 | 0 | 0
795 | 50518601 | 50519679 | 40404405 | 30570983 | 1 | 30570983 | 1 | 9999990008 |  | Трудозатраты рабочих | 1191 | 1013 | чел.-ч. | чел.-ч. | 1 | 0 | 476480486 | 2 | 0 | 0 | 0 | 0 | 0 | 0 | 0 | 0 | 1 | 1 | 1 | 1 | 5 | 0 | 1 | 1 | 0 | 0 | 2 |  | 1 | 2 | 50519690 | 1 | 0 | 852 | 0 | 0 | 0 | 0 | 0 | 0 | 0 | 0 | 0 | 0 | 0 | 0 | 0 | 0 | 0 | 0 | 0 | 0 | 0 | 0 | 0 | 0 | 0 | 2 | 0 | 2 | 0 | 0 | 1 | 0 | 0 | 0 | 0 | 0 | 0 | 0 | 0 | 0 | 0
795 | 50518601 | 50519679 | 46170867 | 1 | 1 | 30570983 | 2 | 2.1-18-7 | ТСН-2001.2. Доп. 68. п.1-18-7 (183001) | Автомобили грузовые бортовые, грузоподъемность до 5 т | 1368 | 1011 | маш.-ч | маш.-ч | 1 | 0 | -7781208 | 0.01 | 0 | 1106.71 | 450.44 | 0 | 0 | 83.1 | 12.62 | 0 | 1 | 12.72 | 34.09 | 1 | 2 | 0 | 1 | 1 | 0 | 0 | 0.01 |  | 0 | 2 | 50519691 | 1 | 0 | 853 | 0 | 0 | 0 | 0 | 0 | 0 | 0 | 0 | 0 | 0 | 0 | 0 | 0 | 0 | 0 | 0 | 0 | 0 | 0 | 0 | 0 | 0 |  | 0 | 0 | 0.01 | 1106.71 | 83.1 | 12.72 | 0.83 | 0.13 | 0 | 10.57 | 4.3 | 0 | 10.57 | 0 | 0 | 0
795 | 50518601 | 50519679 | 46170978 | 1 | 1 | 30570983 | 2 | 2.1-30-103 | ТСН-2001.2. Доп. 68. п.1-30-103 (304104) | Перфораторы, мощность до 1,2 кВт | 1368 | 1011 | маш.-ч | маш.-ч | 1 | 0 | 1418724707 | 0.2 | 0 | 9.86 | 0 | 0 | 0 | 1.11 | 0 | 0 | 1 | 8.48 | 34.09 | 1 | 2 | 0 | 1 | 1 | 0 | 0 | 0.2 |  | 0 | 2 | 50519692 | 1 | 0 | 854 | 0 | 0 | 0 | 0 | 0 | 0 | 0 | 0 | 0 | 0 | 0 | 0 | 0 | 0 | 0 | 0 | 0 | 0 | 0 | 0 | 0 | 0 |  | 0 | 0 | 0.2 | 9.86 | 1.11 | 8.48 | 0.22 | 0 | 0 | 1.88 | 0 | 0 | 1.88 | 0 | 0 | 0
795 | 50518601 | 50519679 | 46136870 | 1 | 1 | 30570983 | 3 | 1.1-1-1723 | ТСН-2001.1 Доп. 67, Р. 1, о. 1, поз. 1723 | Лента изоляционная, прорезиненная, односторонняя | 1346 | 1009 | кг | кг | 1 | 0 | -666633332 | 0.016 | 270.42 | 0 | 0 | 0 | 159.07 | 0 | 0 | 0 | 1.7 | 1 | 1 | 1 | 2 | 0 | 1 | 1 | 0 | 0 | 0.016 |  | 0 | 2 | 50519693 | 1 | 0 | 855 | 0 | 0 | 0 | 0 | 0 | 0 | 0 | 0 | 0 | 0 | 0 | 0 | 0 | 0 | 0 | 0 | 0 | 0 | 0 | 0 | 0 | 0 |  | 0 | 0 | 0.016 | 270.42 | 159.07 | 1.7 | 2.55 | 0 | 4.33 | 0 | 0 | 0 | 4.33 | 0 | 0 | 0
795 | 50518601 | 50519679 | 46136088 | 1 | 1 | 30570983 | 3 | 1.1-1-238 | ТСН-2001.1 Доп. 67, Р. 1, о. 1, поз. 238 | Дюбель пластмассовый | 1354 | 1010 | шт. | шт. | 1 | 0 | -934629768 | 4 | 0.86 | 0 | 0 | 0 | 0.89 | 0 | 0 | 0 | 0.97 | 1 | 1 | 1 | 2 | 0 | 1 | 1 | 0 | 0 | 4 |  | 0 | 2 | 50519694 | 1 | 0 | 856 | 0 | 0 | 0 | 0 | 0 | 0 | 0 | 0 | 0 | 0 | 0 | 0 | 0 | 0 | 0 | 0 | 0 | 0 | 0 | 0 | 0 | 0 |  | 0 | 0 | 4 | 0.86 | 0.89 | 0.97 | 3.56 | 0 | 3.44 | 0 | 0 | 0 | 3.44 | 0 | 0 | 0
795 | 50518601 | 50519679 | 45560486 | 1 | 1 | 30570983 | 3 | 1.1-1-35 | ТСН-2001.1 Доп. 54, Р. 1, о. 1, поз. 35 | Краска масляная белая (белила цинковые), типа МА-25, для внутренних работ | 1348 | 1009 | т | т | 1000 | 0 | -1293511550 | 0.0001 | 56205.1 | 0 | 0 | 0 | 23418.79 | 0 | 0 | 0 | 2.4 | 1 | 1 | 1 | 2 | 0 | 1 | 1 | 0 | 0 | 0.0001 |  | 0 | 2 | 50519695 | 1 | 0 | 857 | 0 | 0 | 0 | 0 | 0 | 0 | 0 | 0 | 0 | 0 | 0 | 0 | 0 | 0 | 0 | 0 | 0 | 0 | 0 | 0 | 0 | 0 |  | 0 | 0 | 0.0001 | 56205.1 | 23418.79 | 2.4 | 2.34 | 0 | 5.62 | 0 | 0 | 0 | 5.62 | 0 | 0 | 0
795 | 50518601 | 50519679 | 46147674 | 1 | 1 | 30570983 | 3 | 1.21-1-69 | ТСН-2001.1 Доп. 67, Р. 21, о. 1, поз. 69 | Щит распределительный, навесной, до 36 модулей, с дверцей, замком, монтажной рейкой ТН-35 и оперативной панелью, степень защиты IР31, габаритные размеры 540х310х120 мм, металлоконструкция без аппаратов | 1354 | 1010 | шт. | шт. | 1 | 0 | -2104125041 | 1 | 2502.03 | 0 | 0 | 0 | 323.26 | 0 | 0 | 0 | 7.74 | 1 | 1 | 1 | 0 | 0 | 0 | 1 | 0 | 0 | 1 |  | 0 | 1 | -1 | 0 | 0 |  | 0 | 0 | 0 | 0 | 0 | 0 | 0 | 0 | 0 | 0 | 0 | 0 | 0 | 0 | 0 | 0 | 0 | 0 | 0 | 0 | 0 | 0 |  | 0 | 0 | 1 | 2502.03 | 323.26 | 7.74 | 323.26 | 0 | 2502.03 | 0 | 0 | 0 | 2502.03 | 0 | 0 | 0
795 | 50518601 | 50519679 | 46148516 | 1 | 1 | 30570983 | 3 | 1.21-5-1141 | ТСН-2001.1 Доп. 67, Р. 21, о. 5, поз. 1141 | Трубка (кембрик) изоляционная из ПВХ пластиката, диаметр 5 мм | 1301 | 1003 | м | м | 1 | 0 | -2046478966 | 9.16 | 4.53 | 0 | 0 | 0 | 0.69 | 0 | 0 | 0 | 6.57 | 1 | 1 | 1 | 2 | 0 | 1 | 1 | 0 | 0 | 9.16 |  | 0 | 2 | 50519696 | 1 | 0 | 858 | 0 | 0 | 0 | 0 | 0 | 0 | 0 | 0 | 0 | 0 | 0 | 0 | 0 | 0 | 0 | 0 | 0 | 0 | 0 | 0 | 0 | 0 |  | 0 | 0 | 9.16 | 4.53 | 0.69 | 6.57 | 6.32 | 0 | 41.49 | 0 | 0 | 0 | 41.49 | 0 | 0 | 0
795 | 50518601 | 50519679 | 46148553 | 1 | 1 | 30570983 | 3 | 1.21-5-1180 | ТСН-2001.1 Доп. 67, Р. 21, о. 5, поз. 1180 | Бирка маркировочная для кабелей и проводов, типа У134 У3,5 | 1356 | 1010 | 1000 шт. | 1000 шт. | 1000 | 0 | -1862568020 | 0.002 | 1251.27 | 0 | 0 | 0 | 226.68 | 0 | 0 | 0 | 5.52 | 1 | 1 | 1 | 2 | 0 | 1 | 1 | 0 | 0 | 0.002 |  | 0 | 2 | 50519697 | 1 | 0 | 859 | 0 | 0 | 0 | 0 | 0 | 0 | 0 | 0 | 0 | 0 | 0 | 0 | 0 | 0 | 0 | 0 | 0 | 0 | 0 | 0 | 0 | 0 |  | 0 | 0 | 0.002 | 1251.27 | 226.68 | 5.52 | 0.45 | 0 | 2.5 | 0 | 0 | 0 | 2.5 | 0 | 0 | 0
795 | 50518601 | 50519679 | 46148713 | 1 | 1 | 30570983 | 3 | 1.21-5-1655 | ТСН-2001.1 Доп. 67, Р. 21, о. 5, поз. 1655 | Перемычка гибкая, типа ПГС 50-280 | 1354 | 1010 | шт. | шт. | 1 | 0 | 1112018754 | 1 | 120.67 | 0 | 0 | 0 | 14.99 | 0 | 0 | 0 | 8.05 | 1 | 1 | 1 | 2 | 0 | 1 | 1 | 0 | 0 | 1 |  | 0 | 2 | 50519698 | 1 | 0 | 860 | 0 | 0 | 0 | 0 | 0 | 0 | 0 | 0 | 0 | 0 | 0 | 0 | 0 | 0 | 0 | 0 | 0 | 0 | 0 | 0 | 0 | 0 |  | 0 | 0 | 1 | 120.67 | 14.99 | 8.05 | 14.99 | 0 | 120.67 | 0 | 0 | 0 | 120.67 | 0 | 0 | 0
798 | 50518600 | 50519702 | 40404405 | 30570983 | 1 | 30570983 | 1 | 9999990008 |  | Трудозатраты рабочих | 1191 | 1013 | чел.-ч. | чел.-ч. | 1 | 0 | 476480486 | 2 | 0 | 0 | 0 | 0 | 0 | 0 | 0 | 0 | 1 | 1 | 1 | 1 | -2 | 0 | 1 | 1 | 0 | 0 | 2 |  | 1 | 2 | 50519721 | 1 | 0 | 863 | 0 | 0 | 0 | 0 | 0 | 0 | 0 | 0 | 0 | 0 | 0 | 0 | 0 | 0 | 0 | 0 | 0 | 0 | 0 | 0 | 0 | 0 | 0 | 4 | 0 | 4 | 0 | 0 | 1 | 0 | 0 | 0 | 0 | 0 | 0 | 0 | 0 | 0 | 0
798 | 50518600 | 50519702 | 46170623 | 1 | 1 | 30570983 | 2 | 2.1-13-14 | ТСН-2001.2. Доп. 68. п.1-13-14 (136001) | Аппараты сварочные постоянного тока (выпрямители) для ручной дуговой сварки, сварочный ток до 500 А | 1368 | 1011 | маш.-ч | маш.-ч | 1 | 0 | 831184158 | 0.11 | 0 | 7.11 | 0 | 0 | 0 | 7.11 | 0 | 0 | 1 | 1 | 1 | 1 | -2 | 0 | 1 | 1 | 0 | 0 | 0.11 |  | 0 | 2 | 50519722 | 1 | 0 | 864 | 0 | 0 | 0 | 0 | 0 | 0 | 0 | 0 | 0 | 0 | 0 | 0 | 0 | 0 | 0 | 0 | 0 | 0 | 0 | 0 | 0 | 0 |  | 0 | 0 | 0.22 | 7.11 | 7.11 | 1 | 0.78 | 0 | 0 | 1.56 | 0 | 0 | 1.56 | 0 | 0 | 0
798 | 50518600 | 50519702 | 46170867 | 1 | 1 | 30570983 | 2 | 2.1-18-7 | ТСН-2001.2. Доп. 68. п.1-18-7 (183001) | Автомобили грузовые бортовые, грузоподъемность до 5 т | 1368 | 1011 | маш.-ч | маш.-ч | 1 | 0 | -7781208 | 0.01 | 0 | 83.1 | 12.62 | 0 | 0 | 83.1 | 12.62 | 0 | 1 | 1 | 1 | 1 | -2 | 0 | 1 | 1 | 0 | 0 | 0.01 |  | 0 | 2 | 50519723 | 1 | 0 | 865 | 0 | 0 | 0 | 0 | 0 | 0 | 0 | 0 | 0 | 0 | 0 | 0 | 0 | 0 | 0 | 0 | 0 | 0 | 0 | 0 | 0 | 0 |  | 0 | 0 | 0.02 | 83.1 | 83.1 | 1 | 0.83 | 0.13 | 0 | 1.66 | 0.25 | 0 | 1.66 | 0 | 0 | 0
798 | 50518600 | 50519702 | 46170951 | 1 | 1 | 30570983 | 2 | 2.1-30-67 | ТСН-2001.2. Доп. 68. п.1-30-67 (340201) | Прессы гидравлические с электроприводом | 1368 | 1011 | маш.-ч | маш.-ч | 1 | 0 | -1649300942 | 0.18 | 0 | 1.4 | 0 | 0 | 0 | 1.4 | 0 | 0 | 1 | 1 | 1 | 1 | -2 | 0 | 1 | 1 | 0 | 0 | 0.18 |  | 0 | 2 | 50519724 | 1 | 0 | 866 | 0 | 0 | 0 | 0 | 0 | 0 | 0 | 0 | 0 | 0 | 0 | 0 | 0 | 0 | 0 | 0 | 0 | 0 | 0 | 0 | 0 | 0 |  | 0 | 0 | 0.36 | 1.4 | 1.4 | 1 | 0.25 | 0 | 0 | 0.5 | 0 | 0 | 0.5 | 0 | 0 | 0
798 | 50518600 | 50519702 | 46093437 | 1 | 1 | 30570983 | 2 | 2.1-30-96 | ТСН-2001.2. Доп. 64. п.1-30-96 (303703) | Дрели электрические, мощность до 200 Вт | 1368 | 1011 | маш.-ч | маш.-ч | 1 | 0 | 1144856659 | 0.03 | 0 | 0.35 | 0 | 0 | 0 | 0.35 | 0 | 0 | 1 | 1 | 1 | 1 | -2 | 0 | 1 | 1 | 0 | 0 | 0.03 |  | 0 | 2 | 50519725 | 1 | 0 | 867 | 0 | 0 | 0 | 0 | 0 | 0 | 0 | 0 | 0 | 0 | 0 | 0 | 0 | 0 | 0 | 0 | 0 | 0 | 0 | 0 | 0 | 0 |  | 0 | 0 | 0.06 | 0.35 | 0.35 | 1 | 0.01 | 0 | 0 | 0.02 | 0 | 0 | 0.02 | 0 | 0 | 0
798 | 50518600 | 50519702 | 31111826 | 1 | 1 | 30570983 | 3 | 1.1-1-1473 | ТСН-2001.1. Доп. 1-42. Р. 1, о. 1, поз. 1473 | Шпагат пеньковый | 1346 | 1009 | кг | кг | 1 | 0 | -703736887 | 0.004 | 13.96 | 0 | 0 | 0 | 13.96 | 0 | 0 | 0 | 1 | 1 | 1 | 1 | -2 | 0 | 1 | 1 | 0 | 0 | 0.004 |  | 0 | 2 | 50519726 | 1 | 0 | 868 | 0 | 0 | 0 | 0 | 0 | 0 | 0 | 0 | 0 | 0 | 0 | 0 | 0 | 0 | 0 | 0 | 0 | 0 | 0 | 0 | 0 | 0 |  | 0 | 0 | 0.008 | 13.96 | 13.96 | 1 | 0.06 | 0 | 0.11 | 0 | 0 | 0 | 0.11 | 0 | 0 | 0
798 | 50518600 | 50519702 | 46136793 | 1 | 1 | 30570983 | 3 | 1.1-1-1577 | ТСН-2001.1 Доп. 67, Р. 1, о. 1, поз. 1577 | Эмаль пентафталевая, цветная, типа ПФ-115 | 1346 | 1009 | кг | кг | 1 | 0 | -23916938 | 0.047 | 29.9 | 0 | 0 | 0 | 29.9 | 0 | 0 | 0 | 1 | 1 | 1 | 1 | -2 | 0 | 1 | 1 | 0 | 0 | 0.047 |  | 0 | 2 | 50519727 | 1 | 0 | 869 | 0 | 0 | 0 | 0 | 0 | 0 | 0 | 0 | 0 | 0 | 0 | 0 | 0 | 0 | 0 | 0 | 0 | 0 | 0 | 0 | 0 | 0 |  | 0 | 0 | 0.094 | 29.9 | 29.9 | 1 | 1.41 | 0 | 2.81 | 0 | 0 | 0 | 2.81 | 0 | 0 | 0
798 | 50518600 | 50519702 | 46136840 | 1 | 1 | 30570983 | 3 | 1.1-1-1669 | ТСН-2001.1 Доп. 67, Р. 1, о. 1, поз. 1669 | Электроды, типа Э-42А, диаметр от 4 до 6 мм | 1348 | 1009 | т | т | 1000 | 0 | -2033265844 | 7e-05 | 8596.85 | 0 | 0 | 0 | 8596.85 | 0 | 0 | 0 | 1 | 1 | 1 | 1 | -2 | 0 | 1 | 1 | 0 | 0 | 7e-05 |  | 0 | 2 | 50519728 | 1 | 0 | 870 | 0 | 0 | 0 | 0 | 0 | 0 | 0 | 0 | 0 | 0 | 0 | 0 | 0 | 0 | 0 | 0 | 0 | 0 | 0 | 0 | 0 | 0 |  | 0 | 0 | 0.00014 | 8596.85 | 8596.85 | 1 | 0.6 | 0 | 1.2 | 0 | 0 | 0 | 1.2 | 0 | 0 | 0
798 | 50518600 | 50519702 | 46136870 | 1 | 1 | 30570983 | 3 | 1.1-1-1723 | ТСН-2001.1 Доп. 67, Р. 1, о. 1, поз. 1723 | Лента изоляционная, прорезиненная, односторонняя | 1346 | 1009 | кг | кг | 1 | 0 | -666633332 | 0.036 | 159.07 | 0 | 0 | 0 | 159.07 | 0 | 0 | 0 | 1 | 1 | 1 | 1 | -2 | 0 | 1 | 1 | 0 | 0 | 0.036 |  | 0 | 2 | 50519729 | 1 | 0 | 871 | 0 | 0 | 0 | 0 | 0 | 0 | 0 | 0 | 0 | 0 | 0 | 0 | 0 | 0 | 0 | 0 | 0 | 0 | 0 | 0 | 0 | 0 |  | 0 | 0 | 0.072 | 159.07 | 159.07 | 1 | 5.73 | 0 | 11.45 | 0 | 0 | 0 | 11.45 | 0 | 0 | 0
798 | 50518600 | 50519702 | 46136087 | 1 | 1 | 30570983 | 3 | 1.1-1-237 | ТСН-2001.1 Доп. 67, Р. 1, о. 1, поз. 237 | Дюбель с патроном | 1354 | 1010 | шт. | шт. | 1 | 0 | 1346064091 | 1.3 | 3.86 | 0 | 0 | 0 | 3.86 | 0 | 0 | 0 | 1 | 1 | 1 | 1 | -2 | 0 | 1 | 1 | 0 | 0 | 1.3 |  | 0 | 2 | 50519730 | 1 | 0 | 872 | 0 | 0 | 0 | 0 | 0 | 0 | 0 | 0 | 0 | 0 | 0 | 0 | 0 | 0 | 0 | 0 | 0 | 0 | 0 | 0 | 0 | 0 |  | 0 | 0 | 2.6 | 3.86 | 3.86 | 1 | 5.02 | 0 | 10.04 | 0 | 0 | 0 | 10.04 | 0 | 0 | 0
798 | 50518600 | 50519702 | 46136088 | 1 | 1 | 30570983 | 3 | 1.1-1-238 | ТСН-2001.1 Доп. 67, Р. 1, о. 1, поз. 238 | Дюбель пластмассовый | 1354 | 1010 | шт. | шт. | 1 | 0 | -934629768 | 1.4 | 0.89 | 0 | 0 | 0 | 0.89 | 0 | 0 | 0 | 1 | 1 | 1 | 1 | -2 | 0 | 1 | 1 | 0 | 0 | 1.4 |  | 0 | 2 | 50519731 | 1 | 0 | 873 | 0 | 0 | 0 | 0 | 0 | 0 | 0 | 0 | 0 | 0 | 0 | 0 | 0 | 0 | 0 | 0 | 0 | 0 | 0 | 0 | 0 | 0 |  | 0 | 0 | 2.8 | 0.89 | 0.89 | 1 | 1.25 | 0 | 2.49 | 0 | 0 | 0 | 2.49 | 0 | 0 | 0
798 | 50518600 | 50519702 | 46137340 | 1 | 1 | 30570983 | 3 | 1.1-1-2911 | ТСН-2001.1 Доп. 67, Р. 1, о. 1, поз. 2911 | Лак электроизоляционный меламиноалкидный, типа МЛ-92 | 1346 | 1009 | кг | кг | 1 | 0 | -1934992785 | 0.014 | 15.11 | 0 | 0 | 0 | 15.11 | 0 | 0 | 0 | 1 | 1 | 1 | 1 | -2 | 0 | 1 | 1 | 0 | 0 | 0.014 |  | 0 | 2 | 50519732 | 1 | 0 | 874 | 0 | 0 | 0 | 0 | 0 | 0 | 0 | 0 | 0 | 0 | 0 | 0 | 0 | 0 | 0 | 0 | 0 | 0 | 0 | 0 | 0 | 0 |  | 0 | 0 | 0.028 | 15.11 | 15.11 | 1 | 0.21 | 0 | 0.42 | 0 | 0 | 0 | 0.42 | 0 | 0 | 0
798 | 50518600 | 50519702 | 31113627 | 1 | 1 | 30570983 | 3 | 1.1-1-3539 | ТСН-2001.1. Доп. 1-42. Р. 1, о. 1, поз. 3539 | Вазелин технический (смазка консервационная) | 1346 | 1009 | кг | кг | 1 | 0 | -1357320227 | 0.009 | 23.12 | 0 | 0 | 0 | 23.12 | 0 | 0 | 0 | 1 | 1 | 1 | 1 | -2 | 0 | 1 | 1 | 0 | 0 | 0.009 |  | 0 | 2 | 50519733 | 1 | 0 | 875 | 0 | 0 | 0 | 0 | 0 | 0 | 0 | 0 | 0 | 0 | 0 | 0 | 0 | 0 | 0 | 0 | 0 | 0 | 0 | 0 | 0 | 0 |  | 0 | 0 | 0.018 | 23.12 | 23.12 | 1 | 0.21 | 0 | 0.42 | 0 | 0 | 0 | 0.42 | 0 | 0 | 0
798 | 50518600 | 50519702 | 31114144 | 1 | 1 | 30570983 | 3 | 1.1-2-63 | ТСН-2001.1. Доп. 1-42. Р. 1, о. 2, поз. 63 | Нитки суровые | 1349 | 1009 | г | г | 0.001 | 0 | 1880335342 | 2 | 0.07 | 0 | 0 | 0 | 0.07 | 0 | 0 | 0 | 1 | 1 | 1 | 1 | -2 | 0 | 1 | 1 | 0 | 0 | 2 |  | 0 | 2 | 50519734 | 1 | 0 | 876 | 0 | 0 | 0 | 0 | 0 | 0 | 0 | 0 | 0 | 0 | 0 | 0 | 0 | 0 | 0 | 0 | 0 | 0 | 0 | 0 | 0 | 0 |  | 0 | 0 | 4 | 0.07 | 0.07 | 1 | 0.14 | 0 | 0.28 | 0 | 0 | 0 | 0.28 | 0 | 0 | 0
798 | 50518600 | 50519702 | 46148431 | 1 | 1 | 30570983 | 3 | 1.21-5-1051 | ТСН-2001.1 Доп. 67, Р. 21, о. 5, поз. 1051 | Выключатель-разъединитель, модульный, трехполюсный, номинальный ток 63 А, номинальное выдерживаемое импульсное напряжение 8 кВ, монтаж на рейку ТН35 или панель | 1354 | 1010 | шт. | шт. | 1 | 0 | 404647027 | 0.5 | 312.16 | 0 | 0 | 0 | 312.16 | 0 | 0 | 0 | 1 | 1 | 1 | 1 | 0 | 0 | 0 | 1 | 0 | 0 | 0.5 |  | 0 | 1 | -1 | 0 | 0 |  | 0 | 0 | 0 | 0 | 0 | 0 | 0 | 0 | 0 | 0 | 0 | 0 | 0 | 0 | 0 | 0 | 0 | 0 | 0 | 0 | 0 | 0 |  | 0 | 0 | 1 | 312.16 | 312.16 | 1 | 156.08 | 0 | 312.16 | 0 | 0 | 0 | 312.16 | 0 | 0 | 0
798 | 50518600 | 50519702 | 46148455 | 1 | 1 | 30570983 | 3 | 1.21-5-1075 | ТСН-2001.1 Доп. 67, Р. 21, о. 5, поз. 1075 | Выключатель автоматический, трехполюсный, типа ВА 63(С), номинальный ток 50 А, 63 А | 1354 | 1010 | шт. | шт. | 1 | 0 | -1543957231 | 0.5 | 398.82 | 0 | 0 | 0 | 398.82 | 0 | 0 | 0 | 1 | 1 | 1 | 1 | 0 | 0 | 0 | 1 | 0 | 0 | 0.5 |  | 0 | 1 | -1 | 0 | 0 |  | 0 | 0 | 0 | 0 | 0 | 0 | 0 | 0 | 0 | 0 | 0 | 0 | 0 | 0 | 0 | 0 | 0 | 0 | 0 | 0 | 0 | 0 |  | 0 | 0 | 1 | 398.82 | 398.82 | 1 | 199.41 | 0 | 398.82 | 0 | 0 | 0 | 398.82 | 0 | 0 | 0
798 | 50518600 | 50519702 | 46148554 | 1 | 1 | 30570983 | 3 | 1.21-5-1181 | ТСН-2001.1 Доп. 67, Р. 21, о. 5, поз. 1181 | Бирка маркировочная для кабелей и проводов, типа У153 У3,5 | 1356 | 1010 | 1000 шт. | 1000 шт. | 1000 | 0 | -380859890 | 0.002 | 56.17 | 0 | 0 | 0 | 56.17 | 0 | 0 | 0 | 1 | 1 | 1 | 1 | -2 | 0 | 1 | 1 | 0 | 0 | 0.002 |  | 0 | 2 | 50519735 | 1 | 0 | 877 | 0 | 0 | 0 | 0 | 0 | 0 | 0 | 0 | 0 | 0 | 0 | 0 | 0 | 0 | 0 | 0 | 0 | 0 | 0 | 0 | 0 | 0 |  | 0 | 0 | 0.004 | 56.17 | 56.17 | 1 | 0.11 | 0 | 0.22 | 0 | 0 | 0 | 0.22 | 0 | 0 | 0
798 | 50518600 | 50519702 | 46148713 | 1 | 1 | 30570983 | 3 | 1.21-5-1655 | ТСН-2001.1 Доп. 67, Р. 21, о. 5, поз. 1655 | Перемычка гибкая, типа ПГС 50-280 | 1354 | 1010 | шт. | шт. | 1 | 0 | 1112018754 | 1 | 14.99 | 0 | 0 | 0 | 14.99 | 0 | 0 | 0 | 1 | 1 | 1 | 1 | -2 | 0 | 1 | 1 | 0 | 0 | 1 |  | 0 | 2 | 50519736 | 1 | 0 | 878 | 0 | 0 | 0 | 0 | 0 | 0 | 0 | 0 | 0 | 0 | 0 | 0 | 0 | 0 | 0 | 0 | 0 | 0 | 0 | 0 | 0 | 0 |  | 0 | 0 | 2 | 14.99 | 14.99 | 1 | 14.99 | 0 | 29.98 | 0 | 0 | 0 | 29.98 | 0 | 0 | 0
799 | 50518601 | 50519702 | 40404405 | 30570983 | 1 | 30570983 | 1 | 9999990008 |  | Трудозатраты рабочих | 1191 | 1013 | чел.-ч. | чел.-ч. | 1 | 0 | 476480486 | 2 | 0 | 0 | 0 | 0 | 0 | 0 | 0 | 0 | 1 | 1 | 1 | 1 | 5 | 0 | 1 | 1 | 0 | 0 | 2 |  | 1 | 2 | 50519721 | 1 | 0 | 883 | 0 | 0 | 0 | 0 | 0 | 0 | 0 | 0 | 0 | 0 | 0 | 0 | 0 | 0 | 0 | 0 | 0 | 0 | 0 | 0 | 0 | 0 | 0 | 4 | 0 | 4 | 0 | 0 | 1 | 0 | 0 | 0 | 0 | 0 | 0 | 0 | 0 | 0 | 0
799 | 50518601 | 50519702 | 46170623 | 1 | 1 | 30570983 | 2 | 2.1-13-14 | ТСН-2001.2. Доп. 68. п.1-13-14 (136001) | Аппараты сварочные постоянного тока (выпрямители) для ручной дуговой сварки, сварочный ток до 500 А | 1368 | 1011 | маш.-ч | маш.-ч | 1 | 0 | 831184158 | 0.11 | 0 | 80.32 | 0 | 0 | 0 | 7.11 | 0 | 0 | 1 | 10.79 | 34.09 | 1 | 2 | 0 | 1 | 1 | 0 | 0 | 0.11 |  | 0 | 2 | 50519722 | 1 | 0 | 884 | 0 | 0 | 0 | 0 | 0 | 0 | 0 | 0 | 0 | 0 | 0 | 0 | 0 | 0 | 0 | 0 | 0 | 0 | 0 | 0 | 0 | 0 |  | 0 | 0 | 0.22 | 80.32 | 7.11 | 10.79 | 0.78 | 0 | 0 | 16.88 | 0 | 0 | 16.88 | 0 | 0 | 0
799 | 50518601 | 50519702 | 46170867 | 1 | 1 | 30570983 | 2 | 2.1-18-7 | ТСН-2001.2. Доп. 68. п.1-18-7 (183001) | Автомобили грузовые бортовые, грузоподъемность до 5 т | 1368 | 1011 | маш.-ч | маш.-ч | 1 | 0 | -7781208 | 0.01 | 0 | 1106.71 | 450.44 | 0 | 0 | 83.1 | 12.62 | 0 | 1 | 12.72 | 34.09 | 1 | 2 | 0 | 1 | 1 | 0 | 0 | 0.01 |  | 0 | 2 | 50519723 | 1 | 0 | 885 | 0 | 0 | 0 | 0 | 0 | 0 | 0 | 0 | 0 | 0 | 0 | 0 | 0 | 0 | 0 | 0 | 0 | 0 | 0 | 0 | 0 | 0 |  | 0 | 0 | 0.02 | 1106.71 | 83.1 | 12.72 | 0.83 | 0.13 | 0 | 21.14 | 8.6 | 0 | 21.14 | 0 | 0 | 0
799 | 50518601 | 50519702 | 46170951 | 1 | 1 | 30570983 | 2 | 2.1-30-67 | ТСН-2001.2. Доп. 68. п.1-30-67 (340201) | Прессы гидравлические с электроприводом | 1368 | 1011 | маш.-ч | маш.-ч | 1 | 0 | -1649300942 | 0.18 | 0 | 13.07 | 0 | 0 | 0 | 1.4 | 0 | 0 | 1 | 8.92 | 34.09 | 1 | 2 | 0 | 1 | 1 | 0 | 0 | 0.18 |  | 0 | 2 | 50519724 | 1 | 0 | 886 | 0 | 0 | 0 | 0 | 0 | 0 | 0 | 0 | 0 | 0 | 0 | 0 | 0 | 0 | 0 | 0 | 0 | 0 | 0 | 0 | 0 | 0 |  | 0 | 0 | 0.36 | 13.07 | 1.4 | 8.92 | 0.25 | 0 | 0 | 4.5 | 0 | 0 | 4.5 | 0 | 0 | 0
799 | 50518601 | 50519702 | 46093437 | 1 | 1 | 30570983 | 2 | 2.1-30-96 | ТСН-2001.2. Доп. 64. п.1-30-96 (303703) | Дрели электрические, мощность до 200 Вт | 1368 | 1011 | маш.-ч | маш.-ч | 1 | 0 | 1144856659 | 0.03 | 0 | 3.03 | 0 | 0 | 0 | 0.35 | 0 | 0 | 1 | 8.26 | 34.09 | 1 | 2 | 0 | 1 | 1 | 0 | 0 | 0.03 |  | 0 | 2 | 50519725 | 1 | 0 | 887 | 0 | 0 | 0 | 0 | 0 | 0 | 0 | 0 | 0 | 0 | 0 | 0 | 0 | 0 | 0 | 0 | 0 | 0 | 0 | 0 | 0 | 0 |  | 0 | 0 | 0.06 | 3.03 | 0.35 | 8.26 | 0.01 | 0 | 0 | 0.17 | 0 | 0 | 0.17 | 0 | 0 | 0
799 | 50518601 | 50519702 | 31111826 | 1 | 1 | 30570983 | 3 | 1.1-1-1473 | ТСН-2001.1. Доп. 1-42. Р. 1, о. 1, поз. 1473 | Шпагат пеньковый | 1346 | 1009 | кг | кг | 1 | 0 | -703736887 | 0.004 | 184.27 | 0 | 0 | 0 | 13.96 | 0 | 0 | 0 | 13.2 | 1 | 1 | 1 | 2 | 0 | 1 | 1 | 0 | 0 | 0.004 |  | 0 | 2 | 50519726 | 1 | 0 | 888 | 0 | 0 | 0 | 0 | 0 | 0 | 0 | 0 | 0 | 0 | 0 | 0 | 0 | 0 | 0 | 0 | 0 | 0 | 0 | 0 | 0 | 0 |  | 0 | 0 | 0.008 | 184.27 | 13.96 | 13.2 | 0.06 | 0 | 1.47 | 0 | 0 | 0 | 1.47 | 0 | 0 | 0
799 | 50518601 | 50519702 | 46136793 | 1 | 1 | 30570983 | 3 | 1.1-1-1577 | ТСН-2001.1 Доп. 67, Р. 1, о. 1, поз. 1577 | Эмаль пентафталевая, цветная, типа ПФ-115 | 1346 | 1009 | кг | кг | 1 | 0 | -23916938 | 0.047 | 87.61 | 0 | 0 | 0 | 29.9 | 0 | 0 | 0 | 2.93 | 1 | 1 | 1 | 2 | 0 | 1 | 1 | 0 | 0 | 0.047 |  | 0 | 2 | 50519727 | 1 | 0 | 889 | 0 | 0 | 0 | 0 | 0 | 0 | 0 | 0 | 0 | 0 | 0 | 0 | 0 | 0 | 0 | 0 | 0 | 0 | 0 | 0 | 0 | 0 |  | 0 | 0 | 0.094 | 87.61 | 29.9 | 2.93 | 1.41 | 0 | 8.24 | 0 | 0 | 0 | 8.24 | 0 | 0 | 0
799 | 50518601 | 50519702 | 46136840 | 1 | 1 | 30570983 | 3 | 1.1-1-1669 | ТСН-2001.1 Доп. 67, Р. 1, о. 1, поз. 1669 | Электроды, типа Э-42А, диаметр от 4 до 6 мм | 1348 | 1009 | т | т | 1000 | 0 | -2033265844 | 7e-05 | 157580.26 | 0 | 0 | 0 | 8596.85 | 0 | 0 | 0 | 18.33 | 1 | 1 | 1 | 2 | 0 | 1 | 1 | 0 | 0 | 7e-05 |  | 0 | 2 | 50519728 | 1 | 0 | 890 | 0 | 0 | 0 | 0 | 0 | 0 | 0 | 0 | 0 | 0 | 0 | 0 | 0 | 0 | 0 | 0 | 0 | 0 | 0 | 0 | 0 | 0 |  | 0 | 0 | 0.00014 | 157580.26 | 8596.85 | 18.33 | 0.6 | 0 | 22.06 | 0 | 0 | 0 | 22.06 | 0 | 0 | 0
799 | 50518601 | 50519702 | 46136870 | 1 | 1 | 30570983 | 3 | 1.1-1-1723 | ТСН-2001.1 Доп. 67, Р. 1, о. 1, поз. 1723 | Лента изоляционная, прорезиненная, односторонняя | 1346 | 1009 | кг | кг | 1 | 0 | -666633332 | 0.036 | 270.42 | 0 | 0 | 0 | 159.07 | 0 | 0 | 0 | 1.7 | 1 | 1 | 1 | 2 | 0 | 1 | 1 | 0 | 0 | 0.036 |  | 0 | 2 | 50519729 | 1 | 0 | 891 | 0 | 0 | 0 | 0 | 0 | 0 | 0 | 0 | 0 | 0 | 0 | 0 | 0 | 0 | 0 | 0 | 0 | 0 | 0 | 0 | 0 | 0 |  | 0 | 0 | 0.072 | 270.42 | 159.07 | 1.7 | 5.73 | 0 | 19.47 | 0 | 0 | 0 | 19.47 | 0 | 0 | 0
799 | 50518601 | 50519702 | 46136087 | 1 | 1 | 30570983 | 3 | 1.1-1-237 | ТСН-2001.1 Доп. 67, Р. 1, о. 1, поз. 237 | Дюбель с патроном | 1354 | 1010 | шт. | шт. | 1 | 0 | 1346064091 | 1.3 | 8.76 | 0 | 0 | 0 | 3.86 | 0 | 0 | 0 | 2.27 | 1 | 1 | 1 | 2 | 0 | 1 | 1 | 0 | 0 | 1.3 |  | 0 | 2 | 50519730 | 1 | 0 | 892 | 0 | 0 | 0 | 0 | 0 | 0 | 0 | 0 | 0 | 0 | 0 | 0 | 0 | 0 | 0 | 0 | 0 | 0 | 0 | 0 | 0 | 0 |  | 0 | 0 | 2.6 | 8.76 | 3.86 | 2.27 | 5.02 | 0 | 22.78 | 0 | 0 | 0 | 22.78 | 0 | 0 | 0
799 | 50518601 | 50519702 | 46136088 | 1 | 1 | 30570983 | 3 | 1.1-1-238 | ТСН-2001.1 Доп. 67, Р. 1, о. 1, поз. 238 | Дюбель пластмассовый | 1354 | 1010 | шт. | шт. | 1 | 0 | -934629768 | 1.4 | 0.86 | 0 | 0 | 0 | 0.89 | 0 | 0 | 0 | 0.97 | 1 | 1 | 1 | 2 | 0 | 1 | 1 | 0 | 0 | 1.4 |  | 0 | 2 | 50519731 | 1 | 0 | 893 | 0 | 0 | 0 | 0 | 0 | 0 | 0 | 0 | 0 | 0 | 0 | 0 | 0 | 0 | 0 | 0 | 0 | 0 | 0 | 0 | 0 | 0 |  | 0 | 0 | 2.8 | 0.86 | 0.89 | 0.97 | 1.25 | 0 | 2.41 | 0 | 0 | 0 | 2.41 | 0 | 0 | 0
799 | 50518601 | 50519702 | 46137340 | 1 | 1 | 30570983 | 3 | 1.1-1-2911 | ТСН-2001.1 Доп. 67, Р. 1, о. 1, поз. 2911 | Лак электроизоляционный меламиноалкидный, типа МЛ-92 | 1346 | 1009 | кг | кг | 1 | 0 | -1934992785 | 0.014 | 194.62 | 0 | 0 | 0 | 15.11 | 0 | 0 | 0 | 12.88 | 1 | 1 | 1 | 2 | 0 | 1 | 1 | 0 | 0 | 0.014 |  | 0 | 2 | 50519732 | 1 | 0 | 894 | 0 | 0 | 0 | 0 | 0 | 0 | 0 | 0 | 0 | 0 | 0 | 0 | 0 | 0 | 0 | 0 | 0 | 0 | 0 | 0 | 0 | 0 |  | 0 | 0 | 0.028 | 194.62 | 15.11 | 12.88 | 0.21 | 0 | 5.45 | 0 | 0 | 0 | 5.45 | 0 | 0 | 0
799 | 50518601 | 50519702 | 31113627 | 1 | 1 | 30570983 | 3 | 1.1-1-3539 | ТСН-2001.1. Доп. 1-42. Р. 1, о. 1, поз. 3539 | Вазелин технический (смазка консервационная) | 1346 | 1009 | кг | кг | 1 | 0 | -1357320227 | 0.009 | 246.46 | 0 | 0 | 0 | 23.12 | 0 | 0 | 0 | 10.66 | 1 | 1 | 1 | 2 | 0 | 1 | 1 | 0 | 0 | 0.009 |  | 0 | 2 | 50519733 | 1 | 0 | 895 | 0 | 0 | 0 | 0 | 0 | 0 | 0 | 0 | 0 | 0 | 0 | 0 | 0 | 0 | 0 | 0 | 0 | 0 | 0 | 0 | 0 | 0 |  | 0 | 0 | 0.018 | 246.46 | 23.12 | 10.66 | 0.21 | 0 | 4.44 | 0 | 0 | 0 | 4.44 | 0 | 0 | 0
799 | 50518601 | 50519702 | 31114144 | 1 | 1 | 30570983 | 3 | 1.1-2-63 | ТСН-2001.1. Доп. 1-42. Р. 1, о. 2, поз. 63 | Нитки суровые | 1349 | 1009 | г | г | 0.001 | 0 | 1880335342 | 2 | 0.37 | 0 | 0 | 0 | 0.07 | 0 | 0 | 0 | 5.29 | 1 | 1 | 1 | 2 | 0 | 1 | 1 | 0 | 0 | 2 |  | 0 | 2 | 50519734 | 1 | 0 | 896 | 0 | 0 | 0 | 0 | 0 | 0 | 0 | 0 | 0 | 0 | 0 | 0 | 0 | 0 | 0 | 0 | 0 | 0 | 0 | 0 | 0 | 0 |  | 0 | 0 | 4 | 0.37 | 0.07 | 5.29 | 0.14 | 0 | 1.48 | 0 | 0 | 0 | 1.48 | 0 | 0 | 0
799 | 50518601 | 50519702 | 46148431 | 1 | 1 | 30570983 | 3 | 1.21-5-1051 | ТСН-2001.1 Доп. 67, Р. 21, о. 5, поз. 1051 | Выключатель-разъединитель, модульный, трехполюсный, номинальный ток 63 А, номинальное выдерживаемое импульсное напряжение 8 кВ, монтаж на рейку ТН35 или панель | 1354 | 1010 | шт. | шт. | 1 | 0 | 404647027 | 0.5 | 3143.45 | 0 | 0 | 0 | 312.16 | 0 | 0 | 0 | 10.07 | 1 | 1 | 1 | 0 | 0 | 0 | 1 | 0 | 0 | 0.5 |  | 0 | 1 | -1 | 0 | 0 |  | 0 | 0 | 0 | 0 | 0 | 0 | 0 | 0 | 0 | 0 | 0 | 0 | 0 | 0 | 0 | 0 | 0 | 0 | 0 | 0 | 0 | 0 |  | 0 | 0 | 1 | 3143.45 | 312.16 | 10.07 | 156.08 | 0 | 3143.45 | 0 | 0 | 0 | 3143.45 | 0 | 0 | 0
799 | 50518601 | 50519702 | 46148455 | 1 | 1 | 30570983 | 3 | 1.21-5-1075 | ТСН-2001.1 Доп. 67, Р. 21, о. 5, поз. 1075 | Выключатель автоматический, трехполюсный, типа ВА 63(С), номинальный ток 50 А, 63 А | 1354 | 1010 | шт. | шт. | 1 | 0 | -1543957231 | 0.5 | 1974.16 | 0 | 0 | 0 | 398.82 | 0 | 0 | 0 | 4.95 | 1 | 1 | 1 | 0 | 0 | 0 | 1 | 0 | 0 | 0.5 |  | 0 | 1 | -1 | 0 | 0 |  | 0 | 0 | 0 | 0 | 0 | 0 | 0 | 0 | 0 | 0 | 0 | 0 | 0 | 0 | 0 | 0 | 0 | 0 | 0 | 0 | 0 | 0 |  | 0 | 0 | 1 | 1974.16 | 398.82 | 4.95 | 199.41 | 0 | 1974.16 | 0 | 0 | 0 | 1974.16 | 0 | 0 | 0
799 | 50518601 | 50519702 | 46148554 | 1 | 1 | 30570983 | 3 | 1.21-5-1181 | ТСН-2001.1 Доп. 67, Р. 21, о. 5, поз. 1181 | Бирка маркировочная для кабелей и проводов, типа У153 У3,5 | 1356 | 1010 | 1000 шт. | 1000 шт. | 1000 | 0 | -380859890 | 0.002 | 572.37 | 0 | 0 | 0 | 56.17 | 0 | 0 | 0 | 10.19 | 1 | 1 | 1 | 2 | 0 | 1 | 1 | 0 | 0 | 0.002 |  | 0 | 2 | 50519735 | 1 | 0 | 897 | 0 | 0 | 0 | 0 | 0 | 0 | 0 | 0 | 0 | 0 | 0 | 0 | 0 | 0 | 0 | 0 | 0 | 0 | 0 | 0 | 0 | 0 |  | 0 | 0 | 0.004 | 572.37 | 56.17 | 10.19 | 0.11 | 0 | 2.29 | 0 | 0 | 0 | 2.29 | 0 | 0 | 0
799 | 50518601 | 50519702 | 46148713 | 1 | 1 | 30570983 | 3 | 1.21-5-1655 | ТСН-2001.1 Доп. 67, Р. 21, о. 5, поз. 1655 | Перемычка гибкая, типа ПГС 50-280 | 1354 | 1010 | шт. | шт. | 1 | 0 | 1112018754 | 1 | 120.67 | 0 | 0 | 0 | 14.99 | 0 | 0 | 0 | 8.05 | 1 | 1 | 1 | 2 | 0 | 1 | 1 | 0 | 0 | 1 |  | 0 | 2 | 50519736 | 1 | 0 | 898 | 0 | 0 | 0 | 0 | 0 | 0 | 0 | 0 | 0 | 0 | 0 | 0 | 0 | 0 | 0 | 0 | 0 | 0 | 0 | 0 | 0 | 0 |  | 0 | 0 | 2 | 120.67 | 14.99 | 8.05 | 14.99 | 0 | 241.34 | 0 | 0 | 0 | 241.34 | 0 | 0 | 0
804 | 50518600 | 50519743 | 40404405 | 30570983 | 1 | 30570983 | 1 | 9999990008 |  | Трудозатраты рабочих | 1191 | 1013 | чел.-ч. | чел.-ч. | 1 | 0 | 476480486 | 1.34 | 0 | 0 | 0 | 0 | 0 | 0 | 0 | 0 | 1 | 1 | 1 | 1 | -2 | 0 | 1 | 1 | 0 | 0 | 1.34 |  | 1 | 2 | 50519759 | 1 | 0 | 903 | 0 | 0 | 0 | 0 | 0 | 0 | 0 | 0 | 0 | 0 | 0 | 0 | 0 | 0 | 0 | 0 | 0 | 0 | 0 | 0 | 0 | 0 | 0 | 6.7 | 0 | 6.7 | 0 | 0 | 1 | 0 | 0 | 0 | 0 | 0 | 0 | 0 | 0 | 0 | 0
804 | 50518600 | 50519743 | 46170623 | 1 | 1 | 30570983 | 2 | 2.1-13-14 | ТСН-2001.2. Доп. 68. п.1-13-14 (136001) | Аппараты сварочные постоянного тока (выпрямители) для ручной дуговой сварки, сварочный ток до 500 А | 1368 | 1011 | маш.-ч | маш.-ч | 1 | 0 | 831184158 | 0.11 | 0 | 7.11 | 0 | 0 | 0 | 7.11 | 0 | 0 | 1 | 1 | 1 | 1 | -2 | 0 | 1 | 1 | 0 | 0 | 0.11 |  | 0 | 2 | 50519760 | 1 | 0 | 904 | 0 | 0 | 0 | 0 | 0 | 0 | 0 | 0 | 0 | 0 | 0 | 0 | 0 | 0 | 0 | 0 | 0 | 0 | 0 | 0 | 0 | 0 |  | 0 | 0 | 0.55 | 7.11 | 7.11 | 1 | 0.78 | 0 | 0 | 3.91 | 0 | 0 | 3.91 | 0 | 0 | 0
804 | 50518600 | 50519743 | 46093437 | 1 | 1 | 30570983 | 2 | 2.1-30-96 | ТСН-2001.2. Доп. 64. п.1-30-96 (303703) | Дрели электрические, мощность до 200 Вт | 1368 | 1011 | маш.-ч | маш.-ч | 1 | 0 | 1144856659 | 0.03 | 0 | 0.35 | 0 | 0 | 0 | 0.35 | 0 | 0 | 1 | 1 | 1 | 1 | -2 | 0 | 1 | 1 | 0 | 0 | 0.03 |  | 0 | 2 | 50519761 | 1 | 0 | 905 | 0 | 0 | 0 | 0 | 0 | 0 | 0 | 0 | 0 | 0 | 0 | 0 | 0 | 0 | 0 | 0 | 0 | 0 | 0 | 0 | 0 | 0 |  | 0 | 0 | 0.15 | 0.35 | 0.35 | 1 | 0.01 | 0 | 0 | 0.05 | 0 | 0 | 0.05 | 0 | 0 | 0
804 | 50518600 | 50519743 | 31111826 | 1 | 1 | 30570983 | 3 | 1.1-1-1473 | ТСН-2001.1. Доп. 1-42. Р. 1, о. 1, поз. 1473 | Шпагат пеньковый | 1346 | 1009 | кг | кг | 1 | 0 | -703736887 | 0.001 | 13.96 | 0 | 0 | 0 | 13.96 | 0 | 0 | 0 | 1 | 1 | 1 | 1 | -2 | 0 | 1 | 1 | 0 | 0 | 0.001 |  | 0 | 2 | 50519762 | 1 | 0 | 906 | 0 | 0 | 0 | 0 | 0 | 0 | 0 | 0 | 0 | 0 | 0 | 0 | 0 | 0 | 0 | 0 | 0 | 0 | 0 | 0 | 0 | 0 |  | 0 | 0 | 0.005 | 13.96 | 13.96 | 1 | 0.01 | 0 | 0.07 | 0 | 0 | 0 | 0.07 | 0 | 0 | 0
804 | 50518600 | 50519743 | 46136793 | 1 | 1 | 30570983 | 3 | 1.1-1-1577 | ТСН-2001.1 Доп. 67, Р. 1, о. 1, поз. 1577 | Эмаль пентафталевая, цветная, типа ПФ-115 | 1346 | 1009 | кг | кг | 1 | 0 | -23916938 | 0.036 | 29.9 | 0 | 0 | 0 | 29.9 | 0 | 0 | 0 | 1 | 1 | 1 | 1 | -2 | 0 | 1 | 1 | 0 | 0 | 0.036 |  | 0 | 2 | 50519763 | 1 | 0 | 907 | 0 | 0 | 0 | 0 | 0 | 0 | 0 | 0 | 0 | 0 | 0 | 0 | 0 | 0 | 0 | 0 | 0 | 0 | 0 | 0 | 0 | 0 |  | 0 | 0 | 0.18 | 29.9 | 29.9 | 1 | 1.08 | 0 | 5.38 | 0 | 0 | 0 | 5.38 | 0 | 0 | 0
804 | 50518600 | 50519743 | 46136840 | 1 | 1 | 30570983 | 3 | 1.1-1-1669 | ТСН-2001.1 Доп. 67, Р. 1, о. 1, поз. 1669 | Электроды, типа Э-42А, диаметр от 4 до 6 мм | 1348 | 1009 | т | т | 1000 | 0 | -2033265844 | 7e-05 | 8596.85 | 0 | 0 | 0 | 8596.85 | 0 | 0 | 0 | 1 | 1 | 1 | 1 | -2 | 0 | 1 | 1 | 0 | 0 | 7e-05 |  | 0 | 2 | 50519764 | 1 | 0 | 908 | 0 | 0 | 0 | 0 | 0 | 0 | 0 | 0 | 0 | 0 | 0 | 0 | 0 | 0 | 0 | 0 | 0 | 0 | 0 | 0 | 0 | 0 |  | 0 | 0 | 0.00035 | 8596.85 | 8596.85 | 1 | 0.6 | 0 | 3.01 | 0 | 0 | 0 | 3.01 | 0 | 0 | 0
804 | 50518600 | 50519743 | 46136870 | 1 | 1 | 30570983 | 3 | 1.1-1-1723 | ТСН-2001.1 Доп. 67, Р. 1, о. 1, поз. 1723 | Лента изоляционная, прорезиненная, односторонняя | 1346 | 1009 | кг | кг | 1 | 0 | -666633332 | 0.012 | 159.07 | 0 | 0 | 0 | 159.07 | 0 | 0 | 0 | 1 | 1 | 1 | 1 | -2 | 0 | 1 | 1 | 0 | 0 | 0.012 |  | 0 | 2 | 50519765 | 1 | 0 | 909 | 0 | 0 | 0 | 0 | 0 | 0 | 0 | 0 | 0 | 0 | 0 | 0 | 0 | 0 | 0 | 0 | 0 | 0 | 0 | 0 | 0 | 0 |  | 0 | 0 | 0.06 | 159.07 | 159.07 | 1 | 1.91 | 0 | 9.54 | 0 | 0 | 0 | 9.54 | 0 | 0 | 0
804 | 50518600 | 50519743 | 46136087 | 1 | 1 | 30570983 | 3 | 1.1-1-237 | ТСН-2001.1 Доп. 67, Р. 1, о. 1, поз. 237 | Дюбель с патроном | 1354 | 1010 | шт. | шт. | 1 | 0 | 1346064091 | 1.3 | 3.86 | 0 | 0 | 0 | 3.86 | 0 | 0 | 0 | 1 | 1 | 1 | 1 | -2 | 0 | 1 | 1 | 0 | 0 | 1.3 |  | 0 | 2 | 50519766 | 1 | 0 | 910 | 0 | 0 | 0 | 0 | 0 | 0 | 0 | 0 | 0 | 0 | 0 | 0 | 0 | 0 | 0 | 0 | 0 | 0 | 0 | 0 | 0 | 0 |  | 0 | 0 | 6.5 | 3.86 | 3.86 | 1 | 5.02 | 0 | 25.09 | 0 | 0 | 0 | 25.09 | 0 | 0 | 0
804 | 50518600 | 50519743 | 46136088 | 1 | 1 | 30570983 | 3 | 1.1-1-238 | ТСН-2001.1 Доп. 67, Р. 1, о. 1, поз. 238 | Дюбель пластмассовый | 1354 | 1010 | шт. | шт. | 1 | 0 | -934629768 | 1.4 | 0.89 | 0 | 0 | 0 | 0.89 | 0 | 0 | 0 | 1 | 1 | 1 | 1 | -2 | 0 | 1 | 1 | 0 | 0 | 1.4 |  | 0 | 2 | 50519767 | 1 | 0 | 911 | 0 | 0 | 0 | 0 | 0 | 0 | 0 | 0 | 0 | 0 | 0 | 0 | 0 | 0 | 0 | 0 | 0 | 0 | 0 | 0 | 0 | 0 |  | 0 | 0 | 7 | 0.89 | 0.89 | 1 | 1.25 | 0 | 6.23 | 0 | 0 | 0 | 6.23 | 0 | 0 | 0
804 | 50518600 | 50519743 | 46137340 | 1 | 1 | 30570983 | 3 | 1.1-1-2911 | ТСН-2001.1 Доп. 67, Р. 1, о. 1, поз. 2911 | Лак электроизоляционный меламиноалкидный, типа МЛ-92 | 1346 | 1009 | кг | кг | 1 | 0 | -1934992785 | 0.006 | 15.11 | 0 | 0 | 0 | 15.11 | 0 | 0 | 0 | 1 | 1 | 1 | 1 | -2 | 0 | 1 | 1 | 0 | 0 | 0.006 |  | 0 | 2 | 50519768 | 1 | 0 | 912 | 0 | 0 | 0 | 0 | 0 | 0 | 0 | 0 | 0 | 0 | 0 | 0 | 0 | 0 | 0 | 0 | 0 | 0 | 0 | 0 | 0 | 0 |  | 0 | 0 | 0.03 | 15.11 | 15.11 | 1 | 0.09 | 0 | 0.45 | 0 | 0 | 0 | 0.45 | 0 | 0 | 0
804 | 50518600 | 50519743 | 31113627 | 1 | 1 | 30570983 | 3 | 1.1-1-3539 | ТСН-2001.1. Доп. 1-42. Р. 1, о. 1, поз. 3539 | Вазелин технический (смазка консервационная) | 1346 | 1009 | кг | кг | 1 | 0 | -1357320227 | 0.006 | 23.12 | 0 | 0 | 0 | 23.12 | 0 | 0 | 0 | 1 | 1 | 1 | 1 | -2 | 0 | 1 | 1 | 0 | 0 | 0.006 |  | 0 | 2 | 50519769 | 1 | 0 | 913 | 0 | 0 | 0 | 0 | 0 | 0 | 0 | 0 | 0 | 0 | 0 | 0 | 0 | 0 | 0 | 0 | 0 | 0 | 0 | 0 | 0 | 0 |  | 0 | 0 | 0.03 | 23.12 | 23.12 | 1 | 0.14 | 0 | 0.69 | 0 | 0 | 0 | 0.69 | 0 | 0 | 0
804 | 50518600 | 50519743 | 31114144 | 1 | 1 | 30570983 | 3 | 1.1-2-63 | ТСН-2001.1. Доп. 1-42. Р. 1, о. 2, поз. 63 | Нитки суровые | 1349 | 1009 | г | г | 0.001 | 0 | 1880335342 | 1 | 0.07 | 0 | 0 | 0 | 0.07 | 0 | 0 | 0 | 1 | 1 | 1 | 1 | -2 | 0 | 1 | 1 | 0 | 0 | 1 |  | 0 | 2 | 50519770 | 1 | 0 | 914 | 0 | 0 | 0 | 0 | 0 | 0 | 0 | 0 | 0 | 0 | 0 | 0 | 0 | 0 | 0 | 0 | 0 | 0 | 0 | 0 | 0 | 0 |  | 0 | 0 | 5 | 0.07 | 0.07 | 1 | 0.07 | 0 | 0.35 | 0 | 0 | 0 | 0.35 | 0 | 0 | 0
804 | 50518600 | 50519743 | 46148417 | 1 | 1 | 30570983 | 3 | 1.21-5-1037 | ТСН-2001.1 Доп. 67, Р. 21, о. 5, поз. 1037 | Выключатель автоматический, однополюсный, типа S201, номинальный ток от 10 до 25 А | 1354 | 1010 | шт. | шт. | 1 | 0 | -797544188 | 1 | 77.01 | 0 | 0 | 0 | 77.01 | 0 | 0 | 0 | 1 | 1 | 1 | 1 | 0 | 0 | 0 | 1 | 0 | 0 | 1 |  | 0 | 1 | -1 | 0 | 0 |  | 0 | 0 | 0 | 0 | 0 | 0 | 0 | 0 | 0 | 0 | 0 | 0 | 0 | 0 | 0 | 0 | 0 | 0 | 0 | 0 | 0 | 0 |  | 0 | 0 | 5 | 77.01 | 77.01 | 1 | 77.01 | 0 | 385.05 | 0 | 0 | 0 | 385.05 | 0 | 0 | 0
804 | 50518600 | 50519743 | 46148554 | 1 | 1 | 30570983 | 3 | 1.21-5-1181 | ТСН-2001.1 Доп. 67, Р. 21, о. 5, поз. 1181 | Бирка маркировочная для кабелей и проводов, типа У153 У3,5 | 1356 | 1010 | 1000 шт. | 1000 шт. | 1000 | 0 | -380859890 | 0.002 | 56.17 | 0 | 0 | 0 | 56.17 | 0 | 0 | 0 | 1 | 1 | 1 | 1 | -2 | 0 | 1 | 1 | 0 | 0 | 0.002 |  | 0 | 2 | 50519771 | 1 | 0 | 915 | 0 | 0 | 0 | 0 | 0 | 0 | 0 | 0 | 0 | 0 | 0 | 0 | 0 | 0 | 0 | 0 | 0 | 0 | 0 | 0 | 0 | 0 |  | 0 | 0 | 0.01 | 56.17 | 56.17 | 1 | 0.11 | 0 | 0.56 | 0 | 0 | 0 | 0.56 | 0 | 0 | 0
804 | 50518600 | 50519743 | 46148713 | 1 | 1 | 30570983 | 3 | 1.21-5-1655 | ТСН-2001.1 Доп. 67, Р. 21, о. 5, поз. 1655 | Перемычка гибкая, типа ПГС 50-280 | 1354 | 1010 | шт. | шт. | 1 | 0 | 1112018754 | 1 | 14.99 | 0 | 0 | 0 | 14.99 | 0 | 0 | 0 | 1 | 1 | 1 | 1 | -2 | 0 | 1 | 1 | 0 | 0 | 1 |  | 0 | 2 | 50519772 | 1 | 0 | 916 | 0 | 0 | 0 | 0 | 0 | 0 | 0 | 0 | 0 | 0 | 0 | 0 | 0 | 0 | 0 | 0 | 0 | 0 | 0 | 0 | 0 | 0 |  | 0 | 0 | 5 | 14.99 | 14.99 | 1 | 14.99 | 0 | 74.95 | 0 | 0 | 0 | 74.95 | 0 | 0 | 0
805 | 50518601 | 50519743 | 40404405 | 30570983 | 1 | 30570983 | 1 | 9999990008 |  | Трудозатраты рабочих | 1191 | 1013 | чел.-ч. | чел.-ч. | 1 | 0 | 476480486 | 1.34 | 0 | 0 | 0 | 0 | 0 | 0 | 0 | 0 | 1 | 1 | 1 | 1 | 5 | 0 | 1 | 1 | 0 | 0 | 1.34 |  | 1 | 2 | 50519759 | 1 | 0 | 921 | 0 | 0 | 0 | 0 | 0 | 0 | 0 | 0 | 0 | 0 | 0 | 0 | 0 | 0 | 0 | 0 | 0 | 0 | 0 | 0 | 0 | 0 | 0 | 6.7 | 0 | 6.7 | 0 | 0 | 1 | 0 | 0 | 0 | 0 | 0 | 0 | 0 | 0 | 0 | 0
805 | 50518601 | 50519743 | 46170623 | 1 | 1 | 30570983 | 2 | 2.1-13-14 | ТСН-2001.2. Доп. 68. п.1-13-14 (136001) | Аппараты сварочные постоянного тока (выпрямители) для ручной дуговой сварки, сварочный ток до 500 А | 1368 | 1011 | маш.-ч | маш.-ч | 1 | 0 | 831184158 | 0.11 | 0 | 80.32 | 0 | 0 | 0 | 7.11 | 0 | 0 | 1 | 10.79 | 34.09 | 1 | 2 | 0 | 1 | 1 | 0 | 0 | 0.11 |  | 0 | 2 | 50519760 | 1 | 0 | 922 | 0 | 0 | 0 | 0 | 0 | 0 | 0 | 0 | 0 | 0 | 0 | 0 | 0 | 0 | 0 | 0 | 0 | 0 | 0 | 0 | 0 | 0 |  | 0 | 0 | 0.55 | 80.32 | 7.11 | 10.79 | 0.78 | 0 | 0 | 42.2 | 0 | 0 | 42.2 | 0 | 0 | 0
805 | 50518601 | 50519743 | 46093437 | 1 | 1 | 30570983 | 2 | 2.1-30-96 | ТСН-2001.2. Доп. 64. п.1-30-96 (303703) | Дрели электрические, мощность до 200 Вт | 1368 | 1011 | маш.-ч | маш.-ч | 1 | 0 | 1144856659 | 0.03 | 0 | 3.03 | 0 | 0 | 0 | 0.35 | 0 | 0 | 1 | 8.26 | 34.09 | 1 | 2 | 0 | 1 | 1 | 0 | 0 | 0.03 |  | 0 | 2 | 50519761 | 1 | 0 | 923 | 0 | 0 | 0 | 0 | 0 | 0 | 0 | 0 | 0 | 0 | 0 | 0 | 0 | 0 | 0 | 0 | 0 | 0 | 0 | 0 | 0 | 0 |  | 0 | 0 | 0.15 | 3.03 | 0.35 | 8.26 | 0.01 | 0 | 0 | 0.43 | 0 | 0 | 0.43 | 0 | 0 | 0
805 | 50518601 | 50519743 | 31111826 | 1 | 1 | 30570983 | 3 | 1.1-1-1473 | ТСН-2001.1. Доп. 1-42. Р. 1, о. 1, поз. 1473 | Шпагат пеньковый | 1346 | 1009 | кг | кг | 1 | 0 | -703736887 | 0.001 | 184.27 | 0 | 0 | 0 | 13.96 | 0 | 0 | 0 | 13.2 | 1 | 1 | 1 | 2 | 0 | 1 | 1 | 0 | 0 | 0.001 |  | 0 | 2 | 50519762 | 1 | 0 | 924 | 0 | 0 | 0 | 0 | 0 | 0 | 0 | 0 | 0 | 0 | 0 | 0 | 0 | 0 | 0 | 0 | 0 | 0 | 0 | 0 | 0 | 0 |  | 0 | 0 | 0.005 | 184.27 | 13.96 | 13.2 | 0.01 | 0 | 0.92 | 0 | 0 | 0 | 0.92 | 0 | 0 | 0
805 | 50518601 | 50519743 | 46136793 | 1 | 1 | 30570983 | 3 | 1.1-1-1577 | ТСН-2001.1 Доп. 67, Р. 1, о. 1, поз. 1577 | Эмаль пентафталевая, цветная, типа ПФ-115 | 1346 | 1009 | кг | кг | 1 | 0 | -23916938 | 0.036 | 87.61 | 0 | 0 | 0 | 29.9 | 0 | 0 | 0 | 2.93 | 1 | 1 | 1 | 2 | 0 | 1 | 1 | 0 | 0 | 0.036 |  | 0 | 2 | 50519763 | 1 | 0 | 925 | 0 | 0 | 0 | 0 | 0 | 0 | 0 | 0 | 0 | 0 | 0 | 0 | 0 | 0 | 0 | 0 | 0 | 0 | 0 | 0 | 0 | 0 |  | 0 | 0 | 0.18 | 87.61 | 29.9 | 2.93 | 1.08 | 0 | 15.77 | 0 | 0 | 0 | 15.77 | 0 | 0 | 0
805 | 50518601 | 50519743 | 46136840 | 1 | 1 | 30570983 | 3 | 1.1-1-1669 | ТСН-2001.1 Доп. 67, Р. 1, о. 1, поз. 1669 | Электроды, типа Э-42А, диаметр от 4 до 6 мм | 1348 | 1009 | т | т | 1000 | 0 | -2033265844 | 7e-05 | 157580.26 | 0 | 0 | 0 | 8596.85 | 0 | 0 | 0 | 18.33 | 1 | 1 | 1 | 2 | 0 | 1 | 1 | 0 | 0 | 7e-05 |  | 0 | 2 | 50519764 | 1 | 0 | 926 | 0 | 0 | 0 | 0 | 0 | 0 | 0 | 0 | 0 | 0 | 0 | 0 | 0 | 0 | 0 | 0 | 0 | 0 | 0 | 0 | 0 | 0 |  | 0 | 0 | 0.00035 | 157580.26 | 8596.85 | 18.33 | 0.6 | 0 | 55.15 | 0 | 0 | 0 | 55.15 | 0 | 0 | 0
805 | 50518601 | 50519743 | 46136870 | 1 | 1 | 30570983 | 3 | 1.1-1-1723 | ТСН-2001.1 Доп. 67, Р. 1, о. 1, поз. 1723 | Лента изоляционная, прорезиненная, односторонняя | 1346 | 1009 | кг | кг | 1 | 0 | -666633332 | 0.012 | 270.42 | 0 | 0 | 0 | 159.07 | 0 | 0 | 0 | 1.7 | 1 | 1 | 1 | 2 | 0 | 1 | 1 | 0 | 0 | 0.012 |  | 0 | 2 | 50519765 | 1 | 0 | 927 | 0 | 0 | 0 | 0 | 0 | 0 | 0 | 0 | 0 | 0 | 0 | 0 | 0 | 0 | 0 | 0 | 0 | 0 | 0 | 0 | 0 | 0 |  | 0 | 0 | 0.06 | 270.42 | 159.07 | 1.7 | 1.91 | 0 | 16.23 | 0 | 0 | 0 | 16.23 | 0 | 0 | 0
805 | 50518601 | 50519743 | 46136087 | 1 | 1 | 30570983 | 3 | 1.1-1-237 | ТСН-2001.1 Доп. 67, Р. 1, о. 1, поз. 237 | Дюбель с патроном | 1354 | 1010 | шт. | шт. | 1 | 0 | 1346064091 | 1.3 | 8.76 | 0 | 0 | 0 | 3.86 | 0 | 0 | 0 | 2.27 | 1 | 1 | 1 | 2 | 0 | 1 | 1 | 0 | 0 | 1.3 |  | 0 | 2 | 50519766 | 1 | 0 | 928 | 0 | 0 | 0 | 0 | 0 | 0 | 0 | 0 | 0 | 0 | 0 | 0 | 0 | 0 | 0 | 0 | 0 | 0 | 0 | 0 | 0 | 0 |  | 0 | 0 | 6.5 | 8.76 | 3.86 | 2.27 | 5.02 | 0 | 56.94 | 0 | 0 | 0 | 56.94 | 0 | 0 | 0
805 | 50518601 | 50519743 | 46136088 | 1 | 1 | 30570983 | 3 | 1.1-1-238 | ТСН-2001.1 Доп. 67, Р. 1, о. 1, поз. 238 | Дюбель пластмассовый | 1354 | 1010 | шт. | шт. | 1 | 0 | -934629768 | 1.4 | 0.86 | 0 | 0 | 0 | 0.89 | 0 | 0 | 0 | 0.97 | 1 | 1 | 1 | 2 | 0 | 1 | 1 | 0 | 0 | 1.4 |  | 0 | 2 | 50519767 | 1 | 0 | 929 | 0 | 0 | 0 | 0 | 0 | 0 | 0 | 0 | 0 | 0 | 0 | 0 | 0 | 0 | 0 | 0 | 0 | 0 | 0 | 0 | 0 | 0 |  | 0 | 0 | 7 | 0.86 | 0.89 | 0.97 | 1.25 | 0 | 6.02 | 0 | 0 | 0 | 6.02 | 0 | 0 | 0
805 | 50518601 | 50519743 | 46137340 | 1 | 1 | 30570983 | 3 | 1.1-1-2911 | ТСН-2001.1 Доп. 67, Р. 1, о. 1, поз. 2911 | Лак электроизоляционный меламиноалкидный, типа МЛ-92 | 1346 | 1009 | кг | кг | 1 | 0 | -1934992785 | 0.006 | 194.62 | 0 | 0 | 0 | 15.11 | 0 | 0 | 0 | 12.88 | 1 | 1 | 1 | 2 | 0 | 1 | 1 | 0 | 0 | 0.006 |  | 0 | 2 | 50519768 | 1 | 0 | 930 | 0 | 0 | 0 | 0 | 0 | 0 | 0 | 0 | 0 | 0 | 0 | 0 | 0 | 0 | 0 | 0 | 0 | 0 | 0 | 0 | 0 | 0 |  | 0 | 0 | 0.03 | 194.62 | 15.11 | 12.88 | 0.09 | 0 | 5.84 | 0 | 0 | 0 | 5.84 | 0 | 0 | 0
805 | 50518601 | 50519743 | 31113627 | 1 | 1 | 30570983 | 3 | 1.1-1-3539 | ТСН-2001.1. Доп. 1-42. Р. 1, о. 1, поз. 3539 | Вазелин технический (смазка консервационная) | 1346 | 1009 | кг | кг | 1 | 0 | -1357320227 | 0.006 | 246.46 | 0 | 0 | 0 | 23.12 | 0 | 0 | 0 | 10.66 | 1 | 1 | 1 | 2 | 0 | 1 | 1 | 0 | 0 | 0.006 |  | 0 | 2 | 50519769 | 1 | 0 | 931 | 0 | 0 | 0 | 0 | 0 | 0 | 0 | 0 | 0 | 0 | 0 | 0 | 0 | 0 | 0 | 0 | 0 | 0 | 0 | 0 | 0 | 0 |  | 0 | 0 | 0.03 | 246.46 | 23.12 | 10.66 | 0.14 | 0 | 7.39 | 0 | 0 | 0 | 7.39 | 0 | 0 | 0
805 | 50518601 | 50519743 | 31114144 | 1 | 1 | 30570983 | 3 | 1.1-2-63 | ТСН-2001.1. Доп. 1-42. Р. 1, о. 2, поз. 63 | Нитки суровые | 1349 | 1009 | г | г | 0.001 | 0 | 1880335342 | 1 | 0.37 | 0 | 0 | 0 | 0.07 | 0 | 0 | 0 | 5.29 | 1 | 1 | 1 | 2 | 0 | 1 | 1 | 0 | 0 | 1 |  | 0 | 2 | 50519770 | 1 | 0 | 932 | 0 | 0 | 0 | 0 | 0 | 0 | 0 | 0 | 0 | 0 | 0 | 0 | 0 | 0 | 0 | 0 | 0 | 0 | 0 | 0 | 0 | 0 |  | 0 | 0 | 5 | 0.37 | 0.07 | 5.29 | 0.07 | 0 | 1.85 | 0 | 0 | 0 | 1.85 | 0 | 0 | 0
805 | 50518601 | 50519743 | 46148417 | 1 | 1 | 30570983 | 3 | 1.21-5-1037 | ТСН-2001.1 Доп. 67, Р. 21, о. 5, поз. 1037 | Выключатель автоматический, однополюсный, типа S201, номинальный ток от 10 до 25 А | 1354 | 1010 | шт. | шт. | 1 | 0 | -797544188 | 1 | 558.32 | 0 | 0 | 0 | 77.01 | 0 | 0 | 0 | 7.25 | 1 | 1 | 1 | 0 | 0 | 0 | 1 | 0 | 0 | 1 |  | 0 | 1 | -1 | 0 | 0 |  | 0 | 0 | 0 | 0 | 0 | 0 | 0 | 0 | 0 | 0 | 0 | 0 | 0 | 0 | 0 | 0 | 0 | 0 | 0 | 0 | 0 | 0 |  | 0 | 0 | 5 | 558.32 | 77.01 | 7.25 | 77.01 | 0 | 2791.6 | 0 | 0 | 0 | 2791.6 | 0 | 0 | 0
805 | 50518601 | 50519743 | 46148554 | 1 | 1 | 30570983 | 3 | 1.21-5-1181 | ТСН-2001.1 Доп. 67, Р. 21, о. 5, поз. 1181 | Бирка маркировочная для кабелей и проводов, типа У153 У3,5 | 1356 | 1010 | 1000 шт. | 1000 шт. | 1000 | 0 | -380859890 | 0.002 | 572.37 | 0 | 0 | 0 | 56.17 | 0 | 0 | 0 | 10.19 | 1 | 1 | 1 | 2 | 0 | 1 | 1 | 0 | 0 | 0.002 |  | 0 | 2 | 50519771 | 1 | 0 | 933 | 0 | 0 | 0 | 0 | 0 | 0 | 0 | 0 | 0 | 0 | 0 | 0 | 0 | 0 | 0 | 0 | 0 | 0 | 0 | 0 | 0 | 0 |  | 0 | 0 | 0.01 | 572.37 | 56.17 | 10.19 | 0.11 | 0 | 5.72 | 0 | 0 | 0 | 5.72 | 0 | 0 | 0
805 | 50518601 | 50519743 | 46148713 | 1 | 1 | 30570983 | 3 | 1.21-5-1655 | ТСН-2001.1 Доп. 67, Р. 21, о. 5, поз. 1655 | Перемычка гибкая, типа ПГС 50-280 | 1354 | 1010 | шт. | шт. | 1 | 0 | 1112018754 | 1 | 120.67 | 0 | 0 | 0 | 14.99 | 0 | 0 | 0 | 8.05 | 1 | 1 | 1 | 2 | 0 | 1 | 1 | 0 | 0 | 1 |  | 0 | 2 | 50519772 | 1 | 0 | 934 | 0 | 0 | 0 | 0 | 0 | 0 | 0 | 0 | 0 | 0 | 0 | 0 | 0 | 0 | 0 | 0 | 0 | 0 | 0 | 0 | 0 | 0 |  | 0 | 0 | 5 | 120.67 | 14.99 | 8.05 | 14.99 | 0 | 603.35 | 0 | 0 | 0 | 603.35 | 0 | 0 | 0
808 | 50518600 | 50519778 | 40404405 | 30570983 | 1 | 30570983 | 1 | 9999990008 |  | Трудозатраты рабочих | 1191 | 1013 | чел.-ч. | чел.-ч. | 1 | 0 | 476480486 | 34.1 | 0 | 0 | 0 | 0 | 0 | 0 | 0 | 0 | 1 | 1 | 1 | 1 | -2 | 0 | 1 | 1 | 0 | 0 | 34.1 |  | 1 | 2 | 50519786 | 1 | 0 | 939 | 0 | 0 | 0 | 0 | 0 | 0 | 0 | 0 | 0 | 0 | 0 | 0 | 0 | 0 | 0 | 0 | 0 | 0 | 0 | 0 | 0 | 0 | 0 | 15.004 | 0 | 15.004 | 0 | 0 | 1 | 0 | 0 | 0 | 0 | 0 | 0 | 0 | 0 | 0 | 0
808 | 50518600 | 50519778 | 46170867 | 1 | 1 | 30570983 | 2 | 2.1-18-7 | ТСН-2001.2. Доп. 68. п.1-18-7 (183001) | Автомобили грузовые бортовые, грузоподъемность до 5 т | 1368 | 1011 | маш.-ч | маш.-ч | 1 | 0 | -7781208 | 0.03 | 0 | 83.1 | 12.62 | 0 | 0 | 83.1 | 12.62 | 0 | 1 | 1 | 1 | 1 | -2 | 0 | 1 | 1 | 0 | 0 | 0.03 |  | 0 | 2 | 50519787 | 1 | 0 | 940 | 0 | 0 | 0 | 0 | 0 | 0 | 0 | 0 | 0 | 0 | 0 | 0 | 0 | 0 | 0 | 0 | 0 | 0 | 0 | 0 | 0 | 0 |  | 0 | 0 | 0.0132 | 83.1 | 83.1 | 1 | 2.49 | 0.38 | 0 | 1.1 | 0.17 | 0 | 1.1 | 0 | 0 | 0
808 | 50518600 | 50519778 | 46093437 | 1 | 1 | 30570983 | 2 | 2.1-30-96 | ТСН-2001.2. Доп. 64. п.1-30-96 (303703) | Дрели электрические, мощность до 200 Вт | 1368 | 1011 | маш.-ч | маш.-ч | 1 | 0 | 1144856659 | 4.1 | 0 | 0.35 | 0 | 0 | 0 | 0.35 | 0 | 0 | 1 | 1 | 1 | 1 | -2 | 0 | 1 | 1 | 0 | 0 | 4.1 |  | 0 | 2 | 50519788 | 1 | 0 | 941 | 0 | 0 | 0 | 0 | 0 | 0 | 0 | 0 | 0 | 0 | 0 | 0 | 0 | 0 | 0 | 0 | 0 | 0 | 0 | 0 | 0 | 0 |  | 0 | 0 | 1.804 | 0.35 | 0.35 | 1 | 1.44 | 0 | 0 | 0.63 | 0 | 0 | 0.63 | 0 | 0 | 0
808 | 50518600 | 50519778 | 46136870 | 1 | 1 | 30570983 | 3 | 1.1-1-1723 | ТСН-2001.1 Доп. 67, Р. 1, о. 1, поз. 1723 | Лента изоляционная, прорезиненная, односторонняя | 1346 | 1009 | кг | кг | 1 | 0 | -666633332 | 0.11 | 159.07 | 0 | 0 | 0 | 159.07 | 0 | 0 | 0 | 1 | 1 | 1 | 1 | -2 | 0 | 1 | 1 | 0 | 0 | 0.11 |  | 0 | 2 | 50519789 | 1 | 0 | 942 | 0 | 0 | 0 | 0 | 0 | 0 | 0 | 0 | 0 | 0 | 0 | 0 | 0 | 0 | 0 | 0 | 0 | 0 | 0 | 0 | 0 | 0 |  | 0 | 0 | 0.0484 | 159.07 | 159.07 | 1 | 17.5 | 0 | 7.7 | 0 | 0 | 0 | 7.7 | 0 | 0 | 0
808 | 50518600 | 50519778 | 46136088 | 1 | 1 | 30570983 | 3 | 1.1-1-238 | ТСН-2001.1 Доп. 67, Р. 1, о. 1, поз. 238 | Дюбель пластмассовый | 1354 | 1010 | шт. | шт. | 1 | 0 | -934629768 | 1.02 | 0.89 | 0 | 0 | 0 | 0.89 | 0 | 0 | 0 | 1 | 1 | 1 | 1 | -2 | 0 | 1 | 1 | 0 | 0 | 1.02 |  | 0 | 2 | 50519790 | 1 | 0 | 943 | 0 | 0 | 0 | 0 | 0 | 0 | 0 | 0 | 0 | 0 | 0 | 0 | 0 | 0 | 0 | 0 | 0 | 0 | 0 | 0 | 0 | 0 |  | 0 | 0 | 0.4488 | 0.89 | 0.89 | 1 | 0.91 | 0 | 0.4 | 0 | 0 | 0 | 0.4 | 0 | 0 | 0
808 | 50518600 | 50519778 | 31113688 | 1 | 1 | 30570983 | 3 | 1.1-1-3607 | ТСН-2001.1. Доп. 1-42. Р. 1, о. 1, поз. 3607 | Шурупы с полукруглой головкой, диаметр 4 мм, длина 40 мм | 1348 | 1009 | т | т | 1000 | 0 | 520105408 | 0.0003 | 10651.81 | 0 | 0 | 0 | 10651.81 | 0 | 0 | 0 | 1 | 1 | 1 | 1 | -2 | 0 | 1 | 1 | 0 | 0 | 0.0003 |  | 0 | 2 | 50519791 | 1 | 0 | 944 | 0 | 0 | 0 | 0 | 0 | 0 | 0 | 0 | 0 | 0 | 0 | 0 | 0 | 0 | 0 | 0 | 0 | 0 | 0 | 0 | 0 | 0 |  | 0 | 0 | 0.000132 | 10651.81 | 10651.81 | 1 | 3.2 | 0 | 1.41 | 0 | 0 | 0 | 1.41 | 0 | 0 | 0
808 | 50518600 | 50519778 | 46148440 | 1 | 1 | 30570983 | 3 | 1.21-5-1060 | ТСН-2001.1 Доп. 67, Р. 21, о. 5, поз. 1060 | Выключатель одноклавишный, открытой установки, типа ВА10-041, напряжение 250 В, сила тока 10 А | 1354 | 1010 | шт. | шт. | 1 | 0 | -588437384 | 100 | 31.42 | 0 | 0 | 0 | 31.42 | 0 | 0 | 0 | 1 | 1 | 1 | 1 | 0 | 0 | 0 | 1 | 0 | 0 | 100 |  | 0 | 1 | -1 | 0 | 0 |  | 0 | 0 | 0 | 0 | 0 | 0 | 0 | 0 | 0 | 0 | 0 | 0 | 0 | 0 | 0 | 0 | 0 | 0 | 0 | 0 | 0 | 0 |  | 0 | 0 | 44 | 31.42 | 31.42 | 1 | 3142 | 0 | 1382.48 | 0 | 0 | 0 | 1382.48 | 0 | 0 | 0
809 | 50518601 | 50519778 | 40404405 | 30570983 | 1 | 30570983 | 1 | 9999990008 |  | Трудозатраты рабочих | 1191 | 1013 | чел.-ч. | чел.-ч. | 1 | 0 | 476480486 | 34.1 | 0 | 0 | 0 | 0 | 0 | 0 | 0 | 0 | 1 | 1 | 1 | 1 | 5 | 0 | 1 | 1 | 0 | 0 | 34.1 |  | 1 | 2 | 50519786 | 1 | 0 | 947 | 0 | 0 | 0 | 0 | 0 | 0 | 0 | 0 | 0 | 0 | 0 | 0 | 0 | 0 | 0 | 0 | 0 | 0 | 0 | 0 | 0 | 0 | 0 | 15.004 | 0 | 15.004 | 0 | 0 | 1 | 0 | 0 | 0 | 0 | 0 | 0 | 0 | 0 | 0 | 0
809 | 50518601 | 50519778 | 46170867 | 1 | 1 | 30570983 | 2 | 2.1-18-7 | ТСН-2001.2. Доп. 68. п.1-18-7 (183001) | Автомобили грузовые бортовые, грузоподъемность до 5 т | 1368 | 1011 | маш.-ч | маш.-ч | 1 | 0 | -7781208 | 0.03 | 0 | 1106.71 | 450.44 | 0 | 0 | 83.1 | 12.62 | 0 | 1 | 12.72 | 34.09 | 1 | 2 | 0 | 1 | 1 | 0 | 0 | 0.03 |  | 0 | 2 | 50519787 | 1 | 0 | 948 | 0 | 0 | 0 | 0 | 0 | 0 | 0 | 0 | 0 | 0 | 0 | 0 | 0 | 0 | 0 | 0 | 0 | 0 | 0 | 0 | 0 | 0 |  | 0 | 0 | 0.0132 | 1106.71 | 83.1 | 12.72 | 2.49 | 0.38 | 0 | 13.95 | 5.68 | 0 | 13.95 | 0 | 0 | 0
809 | 50518601 | 50519778 | 46093437 | 1 | 1 | 30570983 | 2 | 2.1-30-96 | ТСН-2001.2. Доп. 64. п.1-30-96 (303703) | Дрели электрические, мощность до 200 Вт | 1368 | 1011 | маш.-ч | маш.-ч | 1 | 0 | 1144856659 | 4.1 | 0 | 3.03 | 0 | 0 | 0 | 0.35 | 0 | 0 | 1 | 8.26 | 34.09 | 1 | 2 | 0 | 1 | 1 | 0 | 0 | 4.1 |  | 0 | 2 | 50519788 | 1 | 0 | 949 | 0 | 0 | 0 | 0 | 0 | 0 | 0 | 0 | 0 | 0 | 0 | 0 | 0 | 0 | 0 | 0 | 0 | 0 | 0 | 0 | 0 | 0 |  | 0 | 0 | 1.804 | 3.03 | 0.35 | 8.26 | 1.44 | 0 | 0 | 5.21 | 0 | 0 | 5.21 | 0 | 0 | 0
809 | 50518601 | 50519778 | 46136870 | 1 | 1 | 30570983 | 3 | 1.1-1-1723 | ТСН-2001.1 Доп. 67, Р. 1, о. 1, поз. 1723 | Лента изоляционная, прорезиненная, односторонняя | 1346 | 1009 | кг | кг | 1 | 0 | -666633332 | 0.11 | 270.42 | 0 | 0 | 0 | 159.07 | 0 | 0 | 0 | 1.7 | 1 | 1 | 1 | 2 | 0 | 1 | 1 | 0 | 0 | 0.11 |  | 0 | 2 | 50519789 | 1 | 0 | 950 | 0 | 0 | 0 | 0 | 0 | 0 | 0 | 0 | 0 | 0 | 0 | 0 | 0 | 0 | 0 | 0 | 0 | 0 | 0 | 0 | 0 | 0 |  | 0 | 0 | 0.0484 | 270.42 | 159.07 | 1.7 | 17.5 | 0 | 13.09 | 0 | 0 | 0 | 13.09 | 0 | 0 | 0
809 | 50518601 | 50519778 | 46136088 | 1 | 1 | 30570983 | 3 | 1.1-1-238 | ТСН-2001.1 Доп. 67, Р. 1, о. 1, поз. 238 | Дюбель пластмассовый | 1354 | 1010 | шт. | шт. | 1 | 0 | -934629768 | 1.02 | 0.86 | 0 | 0 | 0 | 0.89 | 0 | 0 | 0 | 0.97 | 1 | 1 | 1 | 2 | 0 | 1 | 1 | 0 | 0 | 1.02 |  | 0 | 2 | 50519790 | 1 | 0 | 951 | 0 | 0 | 0 | 0 | 0 | 0 | 0 | 0 | 0 | 0 | 0 | 0 | 0 | 0 | 0 | 0 | 0 | 0 | 0 | 0 | 0 | 0 |  | 0 | 0 | 0.4488 | 0.86 | 0.89 | 0.97 | 0.91 | 0 | 0.39 | 0 | 0 | 0 | 0.39 | 0 | 0 | 0
809 | 50518601 | 50519778 | 31113688 | 1 | 1 | 30570983 | 3 | 1.1-1-3607 | ТСН-2001.1. Доп. 1-42. Р. 1, о. 1, поз. 3607 | Шурупы с полукруглой головкой, диаметр 4 мм, длина 40 мм | 1348 | 1009 | т | т | 1000 | 0 | 520105408 | 0.0003 | 141029.96 | 0 | 0 | 0 | 10651.81 | 0 | 0 | 0 | 13.24 | 1 | 1 | 1 | 2 | 0 | 1 | 1 | 0 | 0 | 0.0003 |  | 0 | 2 | 50519791 | 1 | 0 | 952 | 0 | 0 | 0 | 0 | 0 | 0 | 0 | 0 | 0 | 0 | 0 | 0 | 0 | 0 | 0 | 0 | 0 | 0 | 0 | 0 | 0 | 0 |  | 0 | 0 | 0.000132 | 141029.96 | 10651.81 | 13.24 | 3.2 | 0 | 18.62 | 0 | 0 | 0 | 18.62 | 0 | 0 | 0
809 | 50518601 | 50519778 | 46148440 | 1 | 1 | 30570983 | 3 | 1.21-5-1060 | ТСН-2001.1 Доп. 67, Р. 21, о. 5, поз. 1060 | Выключатель одноклавишный, открытой установки, типа ВА10-041, напряжение 250 В, сила тока 10 А | 1354 | 1010 | шт. | шт. | 1 | 0 | -588437384 | 100 | 197.32 | 0 | 0 | 0 | 31.42 | 0 | 0 | 0 | 6.28 | 1 | 1 | 1 | 0 | 0 | 0 | 1 | 0 | 0 | 100 |  | 0 | 1 | -1 | 0 | 0 |  | 0 | 0 | 0 | 0 | 0 | 0 | 0 | 0 | 0 | 0 | 0 | 0 | 0 | 0 | 0 | 0 | 0 | 0 | 0 | 0 | 0 | 0 |  | 0 | 0 | 44 | 197.32 | 31.42 | 6.28 | 3142 | 0 | 8682.08 | 0 | 0 | 0 | 8682.08 | 0 | 0 | 0
812 | 50518600 | 50526487 | 45897171 | 30570983 | 1 | 30570983 | 1 | 9999990008 |  | Трудозатраты рабочих | 1191 | 1013 | чел.-ч. | чел.-ч. | 1 | 0 | 476480486 | 35 | 0 | 0 | 0 | 0 | 0 | 0 | 0 | 0 | 1 | 1 | 1 | 1 | -2 | 0 | 1 | 1 | 0 | 0 | 35 |  | 1 | 2 | 50526488 | 1 | 0 | 955 | 0 | 0 | 0 | 0 | 0 | 0 | 0 | 0 | 0 | 0 | 0 | 0 | 0 | 0 | 0 | 0 | 0 | 0 | 0 | 0 | 0 | 0 | 0 | 34.3 | 0 | 34.3 | 0 | 0 | 1 | 0 | 0 | 0 | 0 | 0 | 0 | 0 | 0 | 0 | 0
812 | 50518600 | 50526487 | 46170867 | 1 | 1 | 30570983 | 2 | 2.1-18-7 | ТСН-2001.2. Доп. 68. п.1-18-7 (183001) | Автомобили грузовые бортовые, грузоподъемность до 5 т | 1368 | 1011 | маш.-ч | маш.-ч | 1 | 0 | -7781208 | 0.03 | 0 | 83.1 | 12.62 | 0 | 0 | 83.1 | 12.62 | 0 | 1 | 1 | 1 | 1 | -2 | 0 | 1 | 1 | 0 | 0 | 0.03 |  | 0 | 2 | 50526489 | 1 | 0 | 956 | 0 | 0 | 0 | 0 | 0 | 0 | 0 | 0 | 0 | 0 | 0 | 0 | 0 | 0 | 0 | 0 | 0 | 0 | 0 | 0 | 0 | 0 |  | 0 | 0 | 0.0294 | 83.1 | 83.1 | 1 | 2.49 | 0.38 | 0 | 2.44 | 0.37 | 0 | 2.44 | 0 | 0 | 0
812 | 50518600 | 50526487 | 46136038 | 1 | 1 | 30570983 | 3 | 1.1-1-146 | ТСН-2001.1 Доп. 67, Р. 1, о. 1, поз. 146 | Гипс строительный | 1348 | 1009 | т | т | 1000 | 0 | 1092892968 | 0.00315 | 1227.38 | 0 | 0 | 0 | 1227.38 | 0 | 0 | 0 | 1 | 1 | 1 | 1 | -2 | 0 | 1 | 1 | 0 | 0 | 0.00315 |  | 0 | 2 | 50526490 | 1 | 0 | 957 | 0 | 0 | 0 | 0 | 0 | 0 | 0 | 0 | 0 | 0 | 0 | 0 | 0 | 0 | 0 | 0 | 0 | 0 | 0 | 0 | 0 | 0 |  | 0 | 0 | 0.003087 | 1227.38 | 1227.38 | 1 | 3.87 | 0 | 3.79 | 0 | 0 | 0 | 3.79 | 0 | 0 | 0
812 | 50518600 | 50526487 | 46136870 | 1 | 1 | 30570983 | 3 | 1.1-1-1723 | ТСН-2001.1 Доп. 67, Р. 1, о. 1, поз. 1723 | Лента изоляционная, прорезиненная, односторонняя | 1346 | 1009 | кг | кг | 1 | 0 | -666633332 | 0.42 | 159.07 | 0 | 0 | 0 | 159.07 | 0 | 0 | 0 | 1 | 1 | 1 | 1 | -2 | 0 | 1 | 1 | 0 | 0 | 0.42 |  | 0 | 2 | 50526491 | 1 | 0 | 958 | 0 | 0 | 0 | 0 | 0 | 0 | 0 | 0 | 0 | 0 | 0 | 0 | 0 | 0 | 0 | 0 | 0 | 0 | 0 | 0 | 0 | 0 |  | 0 | 0 | 0.4116 | 159.07 | 159.07 | 1 | 66.81 | 0 | 65.47 | 0 | 0 | 0 | 65.47 | 0 | 0 | 0
812 | 50518600 | 50526487 | 46022335 | 1 | 1 | 30570983 | 3 | 1.21-5-828 | ТСН-2001.1 Доп. 55, Р. 21, о. 5, поз. 828 | Розетка штепсельная, скрытой установки, напряжение 250 В, номинальный ток 16 А, двухместная, с заземляющими контактами и защитными шторками, тип РС16-007 | 1354 | 1010 | шт. | шт. | 1 | 0 | -1675161949 | 100 | 18.92 | 0 | 0 | 0 | 18.92 | 0 | 0 | 0 | 1 | 1 | 1 | 1 | 0 | 0 | 0 | 1 | 0 | 0 | 100 |  | 0 | 1 | -1 | 0 | 0 |  | 0 | 0 | 0 | 0 | 0 | 0 | 0 | 0 | 0 | 0 | 0 | 0 | 0 | 0 | 0 | 0 | 0 | 0 | 0 | 0 | 0 | 0 |  | 0 | 0 | 98 | 18.92 | 18.92 | 1 | 1892 | 0 | 1854.16 | 0 | 0 | 0 | 1854.16 | 0 | 0 | 0
813 | 50518601 | 50526487 | 45897171 | 30570983 | 1 | 30570983 | 1 | 9999990008 |  | Трудозатраты рабочих | 1191 | 1013 | чел.-ч. | чел.-ч. | 1 | 0 | 476480486 | 35 | 0 | 0 | 0 | 0 | 0 | 0 | 0 | 0 | 1 | 1 | 1 | 1 | 5 | 0 | 1 | 1 | 0 | 0 | 35 |  | 1 | 2 | 50526488 | 1 | 0 | 962 | 0 | 0 | 0 | 0 | 0 | 0 | 0 | 0 | 0 | 0 | 0 | 0 | 0 | 0 | 0 | 0 | 0 | 0 | 0 | 0 | 0 | 0 | 0 | 34.3 | 0 | 34.3 | 0 | 0 | 1 | 0 | 0 | 0 | 0 | 0 | 0 | 0 | 0 | 0 | 0
813 | 50518601 | 50526487 | 46170867 | 1 | 1 | 30570983 | 2 | 2.1-18-7 | ТСН-2001.2. Доп. 68. п.1-18-7 (183001) | Автомобили грузовые бортовые, грузоподъемность до 5 т | 1368 | 1011 | маш.-ч | маш.-ч | 1 | 0 | -7781208 | 0.03 | 0 | 1106.71 | 450.44 | 0 | 0 | 83.1 | 12.62 | 0 | 1 | 12.72 | 34.09 | 1 | 2 | 0 | 1 | 1 | 0 | 0 | 0.03 |  | 0 | 2 | 50526489 | 1 | 0 | 963 | 0 | 0 | 0 | 0 | 0 | 0 | 0 | 0 | 0 | 0 | 0 | 0 | 0 | 0 | 0 | 0 | 0 | 0 | 0 | 0 | 0 | 0 |  | 0 | 0 | 0.0294 | 1106.71 | 83.1 | 12.72 | 2.49 | 0.38 | 0 | 31.08 | 12.65 | 0 | 31.08 | 0 | 0 | 0
813 | 50518601 | 50526487 | 46136038 | 1 | 1 | 30570983 | 3 | 1.1-1-146 | ТСН-2001.1 Доп. 67, Р. 1, о. 1, поз. 146 | Гипс строительный | 1348 | 1009 | т | т | 1000 | 0 | 1092892968 | 0.00315 | 6836.51 | 0 | 0 | 0 | 1227.38 | 0 | 0 | 0 | 5.57 | 1 | 1 | 1 | 2 | 0 | 1 | 1 | 0 | 0 | 0.00315 |  | 0 | 2 | 50526490 | 1 | 0 | 964 | 0 | 0 | 0 | 0 | 0 | 0 | 0 | 0 | 0 | 0 | 0 | 0 | 0 | 0 | 0 | 0 | 0 | 0 | 0 | 0 | 0 | 0 |  | 0 | 0 | 0.003087 | 6836.51 | 1227.38 | 5.57 | 3.87 | 0 | 21.1 | 0 | 0 | 0 | 21.1 | 0 | 0 | 0
813 | 50518601 | 50526487 | 46136870 | 1 | 1 | 30570983 | 3 | 1.1-1-1723 | ТСН-2001.1 Доп. 67, Р. 1, о. 1, поз. 1723 | Лента изоляционная, прорезиненная, односторонняя | 1346 | 1009 | кг | кг | 1 | 0 | -666633332 | 0.42 | 270.42 | 0 | 0 | 0 | 159.07 | 0 | 0 | 0 | 1.7 | 1 | 1 | 1 | 2 | 0 | 1 | 1 | 0 | 0 | 0.42 |  | 0 | 2 | 50526491 | 1 | 0 | 965 | 0 | 0 | 0 | 0 | 0 | 0 | 0 | 0 | 0 | 0 | 0 | 0 | 0 | 0 | 0 | 0 | 0 | 0 | 0 | 0 | 0 | 0 |  | 0 | 0 | 0.4116 | 270.42 | 159.07 | 1.7 | 66.81 | 0 | 111.3 | 0 | 0 | 0 | 111.3 | 0 | 0 | 0
813 | 50518601 | 50526487 | 46022335 | 1 | 1 | 30570983 | 3 | 1.21-5-828 | ТСН-2001.1 Доп. 55, Р. 21, о. 5, поз. 828 | Розетка штепсельная, скрытой установки, напряжение 250 В, номинальный ток 16 А, двухместная, с заземляющими контактами и защитными шторками, тип РС16-007 | 1354 | 1010 | шт. | шт. | 1 | 0 | -1675161949 | 100 | 244.07 | 0 | 0 | 0 | 18.92 | 0 | 0 | 0 | 12.9 | 1 | 1 | 1 | 0 | 0 | 0 | 1 | 0 | 0 | 100 |  | 0 | 1 | -1 | 0 | 0 |  | 0 | 0 | 0 | 0 | 0 | 0 | 0 | 0 | 0 | 0 | 0 | 0 | 0 | 0 | 0 | 0 | 0 | 0 | 0 | 0 | 0 | 0 |  | 0 | 0 | 98 | 244.07 | 18.92 | 12.9 | 1892 | 0 | 23918.86 | 0 | 0 | 0 | 23918.86 | 0 | 0 | 0
816 | 50518600 | 50519795 | 40404405 | 30570983 | 1 | 30570983 | 1 | 9999990008 |  | Трудозатраты рабочих | 1191 | 1013 | чел.-ч. | чел.-ч. | 1 | 0 | 476480486 | 132 | 0 | 0 | 0 | 0 | 0 | 0 | 0 | 0 | 1 | 1 | 1 | 1 | -2 | 0 | 1 | 1 | 0 | 0 | 132 |  | 1 | 2 | 50519801 | 1 | 0 | 969 | 0 | 0 | 0 | 0 | 0 | 0 | 0 | 0 | 0 | 0 | 0 | 0 | 0 | 0 | 0 | 0 | 0 | 0 | 0 | 0 | 0 | 0 | 0 | 89.76 | 0 | 89.76 | 0 | 0 | 1 | 0 | 0 | 0 | 0 | 0 | 0 | 0 | 0 | 0 | 0
816 | 50518600 | 50519795 | 46170867 | 1 | 1 | 30570983 | 2 | 2.1-18-7 | ТСН-2001.2. Доп. 68. п.1-18-7 (183001) | Автомобили грузовые бортовые, грузоподъемность до 5 т | 1368 | 1011 | маш.-ч | маш.-ч | 1 | 0 | -7781208 | 2.46 | 0 | 83.1 | 12.62 | 0 | 0 | 83.1 | 12.62 | 0 | 1 | 1 | 1 | 1 | -2 | 0 | 1 | 1 | 0 | 0 | 2.46 |  | 0 | 2 | 50519802 | 1 | 0 | 970 | 0 | 0 | 0 | 0 | 0 | 0 | 0 | 0 | 0 | 0 | 0 | 0 | 0 | 0 | 0 | 0 | 0 | 0 | 0 | 0 | 0 | 0 |  | 0 | 0 | 1.6728 | 83.1 | 83.1 | 1 | 204.43 | 31.05 | 0 | 139.01 | 21.11 | 0 | 139.01 | 0 | 0 | 0
816 | 50518600 | 50519795 | 46136038 | 1 | 1 | 30570983 | 3 | 1.1-1-146 | ТСН-2001.1 Доп. 67, Р. 1, о. 1, поз. 146 | Гипс строительный | 1348 | 1009 | т | т | 1000 | 0 | 1092892968 | 0.00315 | 1227.38 | 0 | 0 | 0 | 1227.38 | 0 | 0 | 0 | 1 | 1 | 1 | 1 | -2 | 0 | 1 | 1 | 0 | 0 | 0.00315 |  | 0 | 2 | 50519803 | 1 | 0 | 971 | 0 | 0 | 0 | 0 | 0 | 0 | 0 | 0 | 0 | 0 | 0 | 0 | 0 | 0 | 0 | 0 | 0 | 0 | 0 | 0 | 0 | 0 |  | 0 | 0 | 0.002142 | 1227.38 | 1227.38 | 1 | 3.87 | 0 | 2.63 | 0 | 0 | 0 | 2.63 | 0 | 0 | 0
816 | 50518600 | 50519795 | 46148516 | 1 | 1 | 30570983 | 3 | 1.21-5-1141 | ТСН-2001.1 Доп. 67, Р. 21, о. 5, поз. 1141 | Трубка (кембрик) изоляционная из ПВХ пластиката, диаметр 5 мм | 1301 | 1003 | м | м | 1 | 0 | -2046478966 | 206.79 | 0.69 | 0 | 0 | 0 | 0.69 | 0 | 0 | 0 | 1 | 1 | 1 | 1 | -2 | 0 | 1 | 1 | 0 | 0 | 206.79 |  | 0 | 2 | 50519804 | 1 | 0 | 972 | 0 | 0 | 0 | 0 | 0 | 0 | 0 | 0 | 0 | 0 | 0 | 0 | 0 | 0 | 0 | 0 | 0 | 0 | 0 | 0 | 0 | 0 |  | 0 | 0 | 140.6172 | 0.69 | 0.69 | 1 | 142.69 | 0 | 97.03 | 0 | 0 | 0 | 97.03 | 0 | 0 | 0
816 | 50518600 | 50519795 | 42933587 | 1 | 1 | 30570983 | 3 | 1.22-2-122 | ТСН-2001.1 Доп. 50, Р. 22, о. 2, поз. 122 | Светильник настенно-потолочный накладной под 2 люминесцентные лампы с цоколем G13, мощность 72 Вт, с ЭПРА, степень защиты IP65, с корпусом и рассеивателем из поликарбоната, размеры 1271х173х103 мм, для промышленных зданий | 1354 | 1010 | шт. | шт. | 1 | 0 | -1556761351 | 100 | 556.13 | 0 | 0 | 0 | 556.13 | 0 | 0 | 0 | 1 | 1 | 1 | 1 | 0 | 0 | 0 | 1 | 0 | 0 | 100 |  | 0 | 1 | -1 | 0 | 0 |  | 0 | 0 | 0 | 0 | 0 | 0 | 0 | 0 | 0 | 0 | 0 | 0 | 0 | 0 | 0 | 0 | 0 | 0 | 0 | 0 | 0 | 0 |  | 0 | 0 | 68 | 556.13 | 556.13 | 1 | 55613 | 0 | 37816.84 | 0 | 0 | 0 | 37816.84 | 0 | 0 | 0
817 | 50518601 | 50519795 | 40404405 | 30570983 | 1 | 30570983 | 1 | 9999990008 |  | Трудозатраты рабочих | 1191 | 1013 | чел.-ч. | чел.-ч. | 1 | 0 | 476480486 | 132 | 0 | 0 | 0 | 0 | 0 | 0 | 0 | 0 | 1 | 1 | 1 | 1 | 5 | 0 | 1 | 1 | 0 | 0 | 132 |  | 1 | 2 | 50519801 | 1 | 0 | 979 | 0 | 0 | 0 | 0 | 0 | 0 | 0 | 0 | 0 | 0 | 0 | 0 | 0 | 0 | 0 | 0 | 0 | 0 | 0 | 0 | 0 | 0 | 0 | 89.76 | 0 | 89.76 | 0 | 0 | 1 | 0 | 0 | 0 | 0 | 0 | 0 | 0 | 0 | 0 | 0
817 | 50518601 | 50519795 | 46170867 | 1 | 1 | 30570983 | 2 | 2.1-18-7 | ТСН-2001.2. Доп. 68. п.1-18-7 (183001) | Автомобили грузовые бортовые, грузоподъемность до 5 т | 1368 | 1011 | маш.-ч | маш.-ч | 1 | 0 | -7781208 | 2.46 | 0 | 1106.71 | 450.44 | 0 | 0 | 83.1 | 12.62 | 0 | 1 | 12.72 | 34.09 | 1 | 2 | 0 | 1 | 1 | 0 | 0 | 2.46 |  | 0 | 2 | 50519802 | 1 | 0 | 980 | 0 | 0 | 0 | 0 | 0 | 0 | 0 | 0 | 0 | 0 | 0 | 0 | 0 | 0 | 0 | 0 | 0 | 0 | 0 | 0 | 0 | 0 |  | 0 | 0 | 1.6728 | 1106.71 | 83.1 | 12.72 | 204.43 | 31.05 | 0 | 1768.2 | 719.67 | 0 | 1768.2 | 0 | 0 | 0
817 | 50518601 | 50519795 | 46136038 | 1 | 1 | 30570983 | 3 | 1.1-1-146 | ТСН-2001.1 Доп. 67, Р. 1, о. 1, поз. 146 | Гипс строительный | 1348 | 1009 | т | т | 1000 | 0 | 1092892968 | 0.00315 | 6836.51 | 0 | 0 | 0 | 1227.38 | 0 | 0 | 0 | 5.57 | 1 | 1 | 1 | 2 | 0 | 1 | 1 | 0 | 0 | 0.00315 |  | 0 | 2 | 50519803 | 1 | 0 | 981 | 0 | 0 | 0 | 0 | 0 | 0 | 0 | 0 | 0 | 0 | 0 | 0 | 0 | 0 | 0 | 0 | 0 | 0 | 0 | 0 | 0 | 0 |  | 0 | 0 | 0.002142 | 6836.51 | 1227.38 | 5.57 | 3.87 | 0 | 14.64 | 0 | 0 | 0 | 14.64 | 0 | 0 | 0
817 | 50518601 | 50519795 | 46148516 | 1 | 1 | 30570983 | 3 | 1.21-5-1141 | ТСН-2001.1 Доп. 67, Р. 21, о. 5, поз. 1141 | Трубка (кембрик) изоляционная из ПВХ пластиката, диаметр 5 мм | 1301 | 1003 | м | м | 1 | 0 | -2046478966 | 206.79 | 4.53 | 0 | 0 | 0 | 0.69 | 0 | 0 | 0 | 6.57 | 1 | 1 | 1 | 2 | 0 | 1 | 1 | 0 | 0 | 206.79 |  | 0 | 2 | 50519804 | 1 | 0 | 982 | 0 | 0 | 0 | 0 | 0 | 0 | 0 | 0 | 0 | 0 | 0 | 0 | 0 | 0 | 0 | 0 | 0 | 0 | 0 | 0 | 0 | 0 |  | 0 | 0 | 140.6172 | 4.53 | 0.69 | 6.57 | 142.69 | 0 | 637 | 0 | 0 | 0 | 637 | 0 | 0 | 0
817 | 50518601 | 50519795 | 42933587 | 1 | 1 | 30570983 | 3 | 1.22-2-122 | ТСН-2001.1 Доп. 50, Р. 22, о. 2, поз. 122 | Светильник настенно-потолочный накладной под 2 люминесцентные лампы с цоколем G13, мощность 72 Вт, с ЭПРА, степень защиты IP65, с корпусом и рассеивателем из поликарбоната, размеры 1271х173х103 мм, для промышленных зданий | 1354 | 1010 | шт. | шт. | 1 | 0 | -1556761351 | 100 | 5728.14 | 0 | 0 | 0 | 556.13 | 0 | 0 | 0 | 10.3 | 1 | 1 | 1 | 0 | 0 | 0 | 1 | 0 | 0 | 100 |  | 0 | 1 | -1 | 0 | 0 |  | 0 | 0 | 0 | 0 | 0 | 0 | 0 | 0 | 0 | 0 | 0 | 0 | 0 | 0 | 0 | 0 | 0 | 0 | 0 | 0 | 0 | 0 |  | 0 | 0 | 68 | 5728.14 | 556.13 | 10.3 | 55613 | 0 | 389513.52 | 0 | 0 | 0 | 389513.52 | 0 | 0 | 0
820 | 50518600 | 50519812 | 40404405 | 30570983 | 1 | 30570983 | 1 | 9999990008 |  | Трудозатраты рабочих | 1191 | 1013 | чел.-ч. | чел.-ч. | 1 | 0 | 476480486 | 0.99 | 0 | 0 | 0 | 0 | 0 | 0 | 0 | 0 | 1 | 1 | 1 | 1 | -2 | 0 | 1 | 1 | 0 | 0 | 0.99 |  | 1 | 2 | 50519815 | 1 | 0 | 989 | 0 | 0 | 0 | 0 | 0 | 0 | 0 | 0 | 0 | 0 | 0 | 0 | 0 | 0 | 0 | 0 | 0 | 0 | 0 | 0 | 0 | 0 | 0 | 3.96 | 0 | 3.96 | 0 | 0 | 1 | 0 | 0 | 0 | 0 | 0 | 0 | 0 | 0 | 0 | 0
820 | 50518600 | 50519812 | 43771955 | 1 | 1 | 30570983 | 3 | 1.22-8-16 | ТСН-2001.1 Доп. 53, Р. 22, о. 8, поз. 16 | Светильник светодиодный потолочный накладной, световой поток 7910 лм, цветовая температура от 3500 до 4500 К, мощность 63 Вт, степень защиты IP65, с микро-призматическим экраном, алюминиевый корпус с анодированным покрытием, размеры 1189х76х56 мм, для общественных зданий и наружного освещения | 1354 | 1010 | шт. | шт. | 1 | 0 | -195757450 | 1 | 1390.44 | 0 | 0 | 0 | 1390.44 | 0 | 0 | 0 | 1 | 1 | 1 | 1 | 0 | 0 | 0 | 1 | 0 | 0 | 1 |  | 0 | 1 | -1 | 0 | 0 |  | 0 | 0 | 0 | 0 | 0 | 0 | 0 | 0 | 0 | 0 | 0 | 0 | 0 | 0 | 0 | 0 | 0 | 0 | 0 | 0 | 0 | 0 |  | 0 | 0 | 4 | 1390.44 | 1390.44 | 1 | 1390.44 | 0 | 5561.76 | 0 | 0 | 0 | 5561.76 | 0 | 0 | 0
821 | 50518601 | 50519812 | 40404405 | 30570983 | 1 | 30570983 | 1 | 9999990008 |  | Трудозатраты рабочих | 1191 | 1013 | чел.-ч. | чел.-ч. | 1 | 0 | 476480486 | 0.99 | 0 | 0 | 0 | 0 | 0 | 0 | 0 | 0 | 1 | 1 | 1 | 1 | 5 | 0 | 1 | 1 | 0 | 0 | 0.99 |  | 1 | 2 | 50519815 | 1 | 0 | 990 | 0 | 0 | 0 | 0 | 0 | 0 | 0 | 0 | 0 | 0 | 0 | 0 | 0 | 0 | 0 | 0 | 0 | 0 | 0 | 0 | 0 | 0 | 0 | 3.96 | 0 | 3.96 | 0 | 0 | 1 | 0 | 0 | 0 | 0 | 0 | 0 | 0 | 0 | 0 | 0
821 | 50518601 | 50519812 | 43771955 | 1 | 1 | 30570983 | 3 | 1.22-8-16 | ТСН-2001.1 Доп. 53, Р. 22, о. 8, поз. 16 | Светильник светодиодный потолочный накладной, световой поток 7910 лм, цветовая температура от 3500 до 4500 К, мощность 63 Вт, степень защиты IP65, с микро-призматическим экраном, алюминиевый корпус с анодированным покрытием, размеры 1189х76х56 мм, для общественных зданий и наружного освещения | 1354 | 1010 | шт. | шт. | 1 | 0 | -195757450 | 1 | 8648.54 | 0 | 0 | 0 | 1390.44 | 0 | 0 | 0 | 6.22 | 1 | 1 | 1 | 0 | 0 | 0 | 1 | 0 | 0 | 1 |  | 0 | 1 | -1 | 0 | 0 |  | 0 | 0 | 0 | 0 | 0 | 0 | 0 | 0 | 0 | 0 | 0 | 0 | 0 | 0 | 0 | 0 | 0 | 0 | 0 | 0 | 0 | 0 |  | 0 | 0 | 4 | 8648.54 | 1390.44 | 6.22 | 1390.44 | 0 | 34594.16 | 0 | 0 | 0 | 34594.16 | 0 | 0 | 0
824 | 50518600 | 50526500 | 45897171 | 30570983 | 1 | 30570983 | 1 | 9999990008 |  | Трудозатраты рабочих | 1191 | 1013 | чел.-ч. | чел.-ч. | 1 | 0 | 476480486 | 17.5 | 0 | 0 | 0 | 0 | 0 | 0 | 0 | 0 | 1 | 1 | 1 | 1 | -2 | 0 | 1 | 1 | 0 | 0 | 17.5 |  | 1 | 2 | 50526501 | 1 | 0 | 991 | 0 | 0 | 0 | 0 | 0 | 0 | 0 | 0 | 0 | 0 | 0 | 0 | 0 | 0 | 0 | 0 | 0 | 0 | 0 | 0 | 0 | 0 | 0 | 7 | 0 | 7 | 0 | 0 | 1 | 0 | 0 | 0 | 0 | 0 | 0 | 0 | 0 | 0 | 0
824 | 50518600 | 50526500 | 46170623 | 1 | 1 | 30570983 | 2 | 2.1-13-14 | ТСН-2001.2. Доп. 68. п.1-13-14 (136001) | Аппараты сварочные постоянного тока (выпрямители) для ручной дуговой сварки, сварочный ток до 500 А | 1368 | 1011 | маш.-ч | маш.-ч | 1 | 0 | 831184158 | 2.9 | 0 | 7.11 | 0 | 0 | 0 | 7.11 | 0 | 0 | 1 | 1 | 1 | 1 | -2 | 0 | 1 | 1 | 0 | 0 | 2.9 |  | 0 | 2 | 50526502 | 1 | 0 | 992 | 0 | 0 | 0 | 0 | 0 | 0 | 0 | 0 | 0 | 0 | 0 | 0 | 0 | 0 | 0 | 0 | 0 | 0 | 0 | 0 | 0 | 0 |  | 0 | 0 | 1.16 | 7.11 | 7.11 | 1 | 20.62 | 0 | 0 | 8.25 | 0 | 0 | 8.25 | 0 | 0 | 0
824 | 50518600 | 50526500 | 46170867 | 1 | 1 | 30570983 | 2 | 2.1-18-7 | ТСН-2001.2. Доп. 68. п.1-18-7 (183001) | Автомобили грузовые бортовые, грузоподъемность до 5 т | 1368 | 1011 | маш.-ч | маш.-ч | 1 | 0 | -7781208 | 0.1 | 0 | 83.1 | 12.62 | 0 | 0 | 83.1 | 12.62 | 0 | 1 | 1 | 1 | 1 | -2 | 0 | 1 | 1 | 0 | 0 | 0.1 |  | 0 | 2 | 50526503 | 1 | 0 | 993 | 0 | 0 | 0 | 0 | 0 | 0 | 0 | 0 | 0 | 0 | 0 | 0 | 0 | 0 | 0 | 0 | 0 | 0 | 0 | 0 | 0 | 0 |  | 0 | 0 | 0.04 | 83.1 | 83.1 | 1 | 8.31 | 1.26 | 0 | 3.32 | 0.5 | 0 | 3.32 | 0 | 0 | 0
824 | 50518600 | 50526500 | 42125387 | 1 | 1 | 30570983 | 3 | 1.1-1-1081 | ТСН-2001.1 Доп. 48, Р. 1, о. 1, поз. 1081 | Круг, квадрат горячекатаный из стали углеродистой обыкновенного качества, кипящей, размер более 12 мм | 1348 | 1009 | т | т | 1000 | 0 | -607047160 | 0.04 | 6446.56 | 0 | 0 | 0 | 6446.56 | 0 | 0 | 0 | 1 | 1 | 1 | 1 | 0 | 0 | 0 | 1 | 0 | 0 | 0.04 |  | 0 | 1 | -1 | 0 | 0 |  | 0 | 0 | 0 | 0 | 0 | 0 | 0 | 0 | 0 | 0 | 0 | 0 | 0 | 0 | 0 | 0 | 0 | 0 | 0 | 0 | 0 | 0 |  | 0 | 0 | 0.016 | 6446.56 | 6446.56 | 1 | 257.86 | 0 | 103.14 | 0 | 0 | 0 | 103.14 | 0 | 0 | 0
824 | 50518600 | 50526500 | 46136840 | 1 | 1 | 30570983 | 3 | 1.1-1-1669 | ТСН-2001.1 Доп. 67, Р. 1, о. 1, поз. 1669 | Электроды, типа Э-42А, диаметр от 4 до 6 мм | 1348 | 1009 | т | т | 1000 | 0 | -2033265844 | 0.0009 | 8596.85 | 0 | 0 | 0 | 8596.85 | 0 | 0 | 0 | 1 | 1 | 1 | 1 | -2 | 0 | 1 | 1 | 0 | 0 | 0.0009 |  | 0 | 2 | 50526505 | 1 | 0 | 995 | 0 | 0 | 0 | 0 | 0 | 0 | 0 | 0 | 0 | 0 | 0 | 0 | 0 | 0 | 0 | 0 | 0 | 0 | 0 | 0 | 0 | 0 |  | 0 | 0 | 0.00036 | 8596.85 | 8596.85 | 1 | 7.74 | 0 | 3.09 | 0 | 0 | 0 | 3.09 | 0 | 0 | 0
824 | 50518600 | 50526500 | 46136087 | 1 | 1 | 30570983 | 3 | 1.1-1-237 | ТСН-2001.1 Доп. 67, Р. 1, о. 1, поз. 237 | Дюбель с патроном | 1354 | 1010 | шт. | шт. | 1 | 0 | 1346064091 | 82 | 3.86 | 0 | 0 | 0 | 3.86 | 0 | 0 | 0 | 1 | 1 | 1 | 1 | -2 | 0 | 1 | 1 | 0 | 0 | 82 |  | 0 | 2 | 50526506 | 1 | 0 | 996 | 0 | 0 | 0 | 0 | 0 | 0 | 0 | 0 | 0 | 0 | 0 | 0 | 0 | 0 | 0 | 0 | 0 | 0 | 0 | 0 | 0 | 0 |  | 0 | 0 | 32.8 | 3.86 | 3.86 | 1 | 316.52 | 0 | 126.61 | 0 | 0 | 0 | 126.61 | 0 | 0 | 0
824 | 50518600 | 50526500 | 31113583 | 1 | 1 | 30570983 | 3 | 1.1-1-3490 | ТСН-2001.1. Доп. 1-42. Р. 1, о. 1, поз. 3490 | Прокат стальной листовой горячекатаный, марка стали Ст3пс, толщина 4 мм | 1348 | 1009 | т | т | 1000 | 0 | 1488176085 | 0.004 | 6819.03 | 0 | 0 | 0 | 6819.03 | 0 | 0 | 0 | 1 | 1 | 1 | 1 | -2 | 0 | 1 | 1 | 0 | 0 | 0.004 |  | 0 | 2 | 50526507 | 1 | 0 | 997 | 0 | 0 | 0 | 0 | 0 | 0 | 0 | 0 | 0 | 0 | 0 | 0 | 0 | 0 | 0 | 0 | 0 | 0 | 0 | 0 | 0 | 0 |  | 0 | 0 | 0.0016 | 6819.03 | 6819.03 | 1 | 27.28 | 0 | 10.91 | 0 | 0 | 0 | 10.91 | 0 | 0 | 0
824 | 50518600 | 50526500 | 46136203 | 1 | 1 | 30570983 | 3 | 1.1-1-467 | ТСН-2001.1 Доп. 67, Р. 1, о. 1, поз. 467 | Краска масляная жидкотертая (готовая к употреблению), для наружных и внутренних работ по металлу, сурик железный, типа МА-15 | 1348 | 1009 | т | т | 1000 | 0 | -1982558046 | 0.002 | 16222.39 | 0 | 0 | 0 | 16222.39 | 0 | 0 | 0 | 1 | 1 | 1 | 1 | -2 | 0 | 1 | 1 | 0 | 0 | 0.002 |  | 0 | 2 | 50526508 | 1 | 0 | 998 | 0 | 0 | 0 | 0 | 0 | 0 | 0 | 0 | 0 | 0 | 0 | 0 | 0 | 0 | 0 | 0 | 0 | 0 | 0 | 0 | 0 | 0 |  | 0 | 0 | 0.0008 | 16222.39 | 16222.39 | 1 | 32.44 | 0 | 12.98 | 0 | 0 | 0 | 12.98 | 0 | 0 | 0
824 | 50518600 | 50526500 | 49932158 | 1 | 1 | 30570983 | 3 | 1.21-5-705 | ТСН-2001.1 Доп. 73, Р. 21, о. 5, поз. 705 | Сжим, типа У731М для проводников магистральных сечением от 4 до 10 мм2 и ответвительных от 1,5 до 10 мм2 | 1354 | 1010 | шт. | шт. | 1 | 0 | -330804187 | 132.5 | 6.94 | 0 | 0 | 0 | 6.94 | 0 | 0 | 0 | 1 | 1 | 1 | 1 | 0 | 0 | 0 | 1 | 0 | 0 | 132.5 |  | 0 | 1 | -1 | 0 | 0 |  | 0 | 0 | 0 | 0 | 0 | 0 | 0 | 0 | 0 | 0 | 0 | 0 | 0 | 0 | 0 | 0 | 0 | 0 | 0 | 0 | 0 | 0 |  | 0 | 0 | 53 | 6.94 | 6.94 | 1 | 919.55 | 0 | 367.82 | 0 | 0 | 0 | 367.82 | 0 | 0 | 0
824 | 50518600 | 50526500 | 31123807 | 1 | 1 | 30570983 | 3 | 1.21-5-705 | ТСН-2001.1. Доп. 1-42. Р. 21, о. 5, поз. 705 | Сжимы, тип У731М для проводников магистральных сечением от 4 до 10 мм2 и ответвительных от 1,5 до 10 мм2 | 1354 | 1010 | шт. | шт. | 1 | 0 | 381849089 | 15 | 6.94 | 0 | 0 | 0 | 6.94 | 0 | 0 | 0 | 1 | 1 | 1 | 1 | 0 | 0 | 0 | 1 | 0 | 0 | 15 |  | 0 | 1 | -1 | 0 | 0 |  | 0 | 0 | 0 | 0 | 0 | 0 | 0 | 0 | 0 | 0 | 0 | 0 | 0 | 0 | 0 | 0 | 0 | 0 | 0 | 0 | 0 | 0 |  | 0 | 0 | 6 | 6.94 | 6.94 | 1 | 104.1 | 0 | 41.64 | 0 | 0 | 0 | 41.64 | 0 | 0 | 0
825 | 50518601 | 50526500 | 45897171 | 30570983 | 1 | 30570983 | 1 | 9999990008 |  | Трудозатраты рабочих | 1191 | 1013 | чел.-ч. | чел.-ч. | 1 | 0 | 476480486 | 17.5 | 0 | 0 | 0 | 0 | 0 | 0 | 0 | 0 | 1 | 1 | 1 | 1 | 5 | 0 | 1 | 1 | 0 | 0 | 17.5 |  | 1 | 2 | 50526501 | 1 | 0 | 1001 | 0 | 0 | 0 | 0 | 0 | 0 | 0 | 0 | 0 | 0 | 0 | 0 | 0 | 0 | 0 | 0 | 0 | 0 | 0 | 0 | 0 | 0 | 0 | 7 | 0 | 7 | 0 | 0 | 1 | 0 | 0 | 0 | 0 | 0 | 0 | 0 | 0 | 0 | 0
825 | 50518601 | 50526500 | 46170623 | 1 | 1 | 30570983 | 2 | 2.1-13-14 | ТСН-2001.2. Доп. 68. п.1-13-14 (136001) | Аппараты сварочные постоянного тока (выпрямители) для ручной дуговой сварки, сварочный ток до 500 А | 1368 | 1011 | маш.-ч | маш.-ч | 1 | 0 | 831184158 | 2.9 | 0 | 81.86 | 0 | 0 | 0 | 7.11 | 0 | 0 | 1 | 10.79 | 34.09 | 1 | 2 | 0 | 1 | 1 | 0 | 0 | 2.9 |  | 0 | 2 | 50526502 | 1 | 0 | 1002 | 0 | 0 | 0 | 0 | 0 | 0 | 0 | 0 | 0 | 0 | 0 | 0 | 0 | 0 | 0 | 0 | 0 | 0 | 0 | 0 | 0 | 0 |  | 0 | 0 | 1.16 | 81.86 | 7.11 | 10.79 | 20.62 | 0 | 0 | 89 | 0 | 0 | 89 | 0 | 0 | 0
825 | 50518601 | 50526500 | 46170867 | 1 | 1 | 30570983 | 2 | 2.1-18-7 | ТСН-2001.2. Доп. 68. п.1-18-7 (183001) | Автомобили грузовые бортовые, грузоподъемность до 5 т | 1368 | 1011 | маш.-ч | маш.-ч | 1 | 0 | -7781208 | 0.1 | 0 | 1127.85 | 459.04 | 0 | 0 | 83.1 | 12.62 | 0 | 1 | 12.72 | 34.09 | 1 | 2 | 0 | 1 | 1 | 0 | 0 | 0.1 |  | 0 | 2 | 50526503 | 1 | 0 | 1003 | 0 | 0 | 0 | 0 | 0 | 0 | 0 | 0 | 0 | 0 | 0 | 0 | 0 | 0 | 0 | 0 | 0 | 0 | 0 | 0 | 0 | 0 |  | 0 | 0 | 0.04 | 1127.85 | 83.1 | 12.72 | 8.31 | 1.26 | 0 | 42.28 | 17.21 | 0 | 42.28 | 0 | 0 | 0
825 | 50518601 | 50526500 | 42125387 | 1 | 1 | 30570983 | 3 | 1.1-1-1081 | ТСН-2001.1 Доп. 48, Р. 1, о. 1, поз. 1081 | Круг, квадрат горячекатаный из стали углеродистой обыкновенного качества, кипящей, размер более 12 мм | 1348 | 1009 | т | т | 1000 | 0 | -607047160 | 0.04 | 25141.58 | 0 | 0 | 0 | 6446.56 | 0 | 0 | 0 | 3.9 | 1 | 1 | 1 | 0 | 0 | 0 | 1 | 0 | 0 | 0.04 |  | 0 | 1 | -1 | 0 | 0 |  | 0 | 0 | 0 | 0 | 0 | 0 | 0 | 0 | 0 | 0 | 0 | 0 | 0 | 0 | 0 | 0 | 0 | 0 | 0 | 0 | 0 | 0 |  | 0 | 0 | 0.016 | 25141.58 | 6446.56 | 3.9 | 257.86 | 0 | 402.27 | 0 | 0 | 0 | 402.27 | 0 | 0 | 0
825 | 50518601 | 50526500 | 46136840 | 1 | 1 | 30570983 | 3 | 1.1-1-1669 | ТСН-2001.1 Доп. 67, Р. 1, о. 1, поз. 1669 | Электроды, типа Э-42А, диаметр от 4 до 6 мм | 1348 | 1009 | т | т | 1000 | 0 | -2033265844 | 0.0009 | 170344.26 | 0 | 0 | 0 | 8596.85 | 0 | 0 | 0 | 18.33 | 1 | 1 | 1 | 2 | 0 | 1 | 1 | 0 | 0 | 0.0009 |  | 0 | 2 | 50526505 | 1 | 0 | 1005 | 0 | 0 | 0 | 0 | 0 | 0 | 0 | 0 | 0 | 0 | 0 | 0 | 0 | 0 | 0 | 0 | 0 | 0 | 0 | 0 | 0 | 0 |  | 0 | 0 | 0.00036 | 170344.26 | 8596.85 | 18.33 | 7.74 | 0 | 56.73 | 0 | 0 | 0 | 56.73 | 0 | 0 | 0
825 | 50518601 | 50526500 | 46136087 | 1 | 1 | 30570983 | 3 | 1.1-1-237 | ТСН-2001.1 Доп. 67, Р. 1, о. 1, поз. 237 | Дюбель с патроном | 1354 | 1010 | шт. | шт. | 1 | 0 | 1346064091 | 82 | 9.47 | 0 | 0 | 0 | 3.86 | 0 | 0 | 0 | 2.27 | 1 | 1 | 1 | 2 | 0 | 1 | 1 | 0 | 0 | 82 |  | 0 | 2 | 50526506 | 1 | 0 | 1006 | 0 | 0 | 0 | 0 | 0 | 0 | 0 | 0 | 0 | 0 | 0 | 0 | 0 | 0 | 0 | 0 | 0 | 0 | 0 | 0 | 0 | 0 |  | 0 | 0 | 32.8 | 9.47 | 3.86 | 2.27 | 316.52 | 0 | 287.33 | 0 | 0 | 0 | 287.33 | 0 | 0 | 0
825 | 50518601 | 50526500 | 31113583 | 1 | 1 | 30570983 | 3 | 1.1-1-3490 | ТСН-2001.1. Доп. 1-42. Р. 1, о. 1, поз. 3490 | Прокат стальной листовой горячекатаный, марка стали Ст3пс, толщина 4 мм | 1348 | 1009 | т | т | 1000 | 0 | 1488176085 | 0.004 | 62730.37 | 0 | 0 | 0 | 6819.03 | 0 | 0 | 0 | 8.51 | 1 | 1 | 1 | 2 | 0 | 1 | 1 | 0 | 0 | 0.004 |  | 0 | 2 | 50526507 | 1 | 0 | 1007 | 0 | 0 | 0 | 0 | 0 | 0 | 0 | 0 | 0 | 0 | 0 | 0 | 0 | 0 | 0 | 0 | 0 | 0 | 0 | 0 | 0 | 0 |  | 0 | 0 | 0.0016 | 62730.37 | 6819.03 | 8.51 | 27.28 | 0 | 92.85 | 0 | 0 | 0 | 92.85 | 0 | 0 | 0
825 | 50518601 | 50526500 | 46136203 | 1 | 1 | 30570983 | 3 | 1.1-1-467 | ТСН-2001.1 Доп. 67, Р. 1, о. 1, поз. 467 | Краска масляная жидкотертая (готовая к употреблению), для наружных и внутренних работ по металлу, сурик железный, типа МА-15 | 1348 | 1009 | т | т | 1000 | 0 | -1982558046 | 0.002 | 52609.21 | 0 | 0 | 0 | 16222.39 | 0 | 0 | 0 | 3 | 1 | 1 | 1 | 2 | 0 | 1 | 1 | 0 | 0 | 0.002 |  | 0 | 2 | 50526508 | 1 | 0 | 1008 | 0 | 0 | 0 | 0 | 0 | 0 | 0 | 0 | 0 | 0 | 0 | 0 | 0 | 0 | 0 | 0 | 0 | 0 | 0 | 0 | 0 | 0 |  | 0 | 0 | 0.0008 | 52609.21 | 16222.39 | 3 | 32.44 | 0 | 38.93 | 0 | 0 | 0 | 38.93 | 0 | 0 | 0
825 | 50518601 | 50526500 | 49932158 | 1 | 1 | 30570983 | 3 | 1.21-5-705 | ТСН-2001.1 Доп. 73, Р. 21, о. 5, поз. 705 | Сжим, типа У731М для проводников магистральных сечением от 4 до 10 мм2 и ответвительных от 1,5 до 10 мм2 | 1354 | 1010 | шт. | шт. | 1 | 0 | -330804187 | 132.5 | 22.35 | 0 | 0 | 0 | 6.94 | 0 | 0 | 0 | 3.22 | 1 | 1 | 1 | 0 | 0 | 0 | 1 | 0 | 0 | 132.5 |  | 0 | 1 | -1 | 0 | 0 |  | 0 | 0 | 0 | 0 | 0 | 0 | 0 | 0 | 0 | 0 | 0 | 0 | 0 | 0 | 0 | 0 | 0 | 0 | 0 | 0 | 0 | 0 |  | 0 | 0 | 53 | 22.35 | 6.94 | 3.22 | 919.55 | 0 | 1184.55 | 0 | 0 | 0 | 1184.55 | 0 | 0 | 0
825 | 50518601 | 50526500 | 31123807 | 1 | 1 | 30570983 | 3 | 1.21-5-705 | ТСН-2001.1. Доп. 1-42. Р. 21, о. 5, поз. 705 | Сжимы, тип У731М для проводников магистральных сечением от 4 до 10 мм2 и ответвительных от 1,5 до 10 мм2 | 1354 | 1010 | шт. | шт. | 1 | 0 | 381849089 | 15 | 22.35 | 0 | 0 | 0 | 6.94 | 0 | 0 | 0 | 3.22 | 1 | 1 | 1 | 0 | 0 | 0 | 1 | 0 | 0 | 15 |  | 0 | 1 | -1 | 0 | 0 |  | 0 | 0 | 0 | 0 | 0 | 0 | 0 | 0 | 0 | 0 | 0 | 0 | 0 | 0 | 0 | 0 | 0 | 0 | 0 | 0 | 0 | 0 |  | 0 | 0 | 6 | 22.35 | 6.94 | 3.22 | 104.1 | 0 | 134.1 | 0 | 0 | 0 | 134.1 | 0 | 0 | 0
832 | 50518600 | 50526520 | 40404405 | 30570983 | 1 | 30570983 | 1 | 9999990008 |  | Трудозатраты рабочих | 1191 | 1013 | чел.-ч. | чел.-ч. | 1 | 0 | 476480486 | 0.7 | 0 | 0 | 0 | 0 | 0 | 0 | 0 | 0 | 1 | 1 | 1 | 1 | -2 | 0 | 1 | 1 | 0 | 0 | 0.7 |  | 1 | 2 | 50526521 | 1 | 0 | 1011 | 0 | 0 | 0 | 0 | 0 | 0 | 0 | 0 | 0 | 0 | 0 | 0 | 0 | 0 | 0 | 0 | 0 | 0 | 0 | 0 | 0 | 0 | 0 | 2.8 | 0 | 2.8 | 0 | 0 | 1 | 0 | 0 | 0 | 0 | 0 | 0 | 0 | 0 | 0 | 0
832 | 50518600 | 50526520 | 31111345 | 1 | 1 | 30570983 | 3 | 1.1-1-968 | ТСН-2001.1. Доп. 1-42. Р. 1, о. 1, поз. 968 | Проволока стальная низкоуглеродистая общего назначения оцинкованная, диаметр 4,0-10,0 мм | 1348 | 1009 | т | т | 1000 | 0 | -163053884 | 0.00177 | 7105.87 | 0 | 0 | 0 | 7105.87 | 0 | 0 | 0 | 1 | 1 | 1 | 1 | -2 | 0 | 1 | 1 | 0 | 0 | 0.00177 |  | 0 | 2 | 50526522 | 1 | 0 | 1012 | 0 | 0 | 0 | 0 | 0 | 0 | 0 | 0 | 0 | 0 | 0 | 0 | 0 | 0 | 0 | 0 | 0 | 0 | 0 | 0 | 0 | 0 |  | 0 | 0 | 0.00708 | 7105.87 | 7105.87 | 1 | 12.58 | 0 | 50.31 | 0 | 0 | 0 | 50.31 | 0 | 0 | 0
833 | 50518601 | 50526520 | 40404405 | 30570983 | 1 | 30570983 | 1 | 9999990008 |  | Трудозатраты рабочих | 1191 | 1013 | чел.-ч. | чел.-ч. | 1 | 0 | 476480486 | 0.7 | 0 | 0 | 0 | 0 | 0 | 0 | 0 | 0 | 1 | 1 | 1 | 1 | 5 | 0 | 1 | 1 | 0 | 0 | 0.7 |  | 1 | 2 | 50526521 | 1 | 0 | 1013 | 0 | 0 | 0 | 0 | 0 | 0 | 0 | 0 | 0 | 0 | 0 | 0 | 0 | 0 | 0 | 0 | 0 | 0 | 0 | 0 | 0 | 0 | 0 | 2.8 | 0 | 2.8 | 0 | 0 | 1 | 0 | 0 | 0 | 0 | 0 | 0 | 0 | 0 | 0 | 0
833 | 50518601 | 50526520 | 31111345 | 1 | 1 | 30570983 | 3 | 1.1-1-968 | ТСН-2001.1. Доп. 1-42. Р. 1, о. 1, поз. 968 | Проволока стальная низкоуглеродистая общего назначения оцинкованная, диаметр 4,0-10,0 мм | 1348 | 1009 | т | т | 1000 | 0 | -163053884 | 0.00177 | 80367.39 | 0 | 0 | 0 | 7105.87 | 0 | 0 | 0 | 11.31 | 1 | 1 | 1 | 2 | 0 | 1 | 1 | 0 | 0 | 0.00177 |  | 0 | 2 | 50526522 | 1 | 0 | 1014 | 0 | 0 | 0 | 0 | 0 | 0 | 0 | 0 | 0 | 0 | 0 | 0 | 0 | 0 | 0 | 0 | 0 | 0 | 0 | 0 | 0 | 0 |  | 0 | 0 | 0.00708 | 80367.39 | 7105.87 | 11.31 | 12.58 | 0 | 569 | 0 | 0 | 0 | 569 | 0 | 0 | 0
834 | 50518600 | 50526523 | 45897171 | 30570983 | 1 | 30570983 | 1 | 9999990008 |  | Трудозатраты рабочих | 1191 | 1013 | чел.-ч. | чел.-ч. | 1 | 0 | 476480486 | 7.21 | 0 | 0 | 0 | 0 | 0 | 0 | 0 | 0 | 1 | 1 | 1 | 1 | -2 | 0 | 1 | 1 | 0 | 0 | 7.21 |  | 1 | 2 | 50526524 | 1 | 0 | 1015 | 0 | 0 | 0 | 0 | 0 | 0 | 0 | 0 | 0 | 0 | 0 | 0 | 0 | 0 | 0 | 0 | 0 | 0 | 0 | 0 | 0 | 0 | 0 | 4.326 | 0 | 4.326 | 0 | 0 | 1 | 0 | 0 | 0 | 0 | 0 | 0 | 0 | 0 | 0 | 0
834 | 50518600 | 50526523 | 46170623 | 1 | 1 | 30570983 | 2 | 2.1-13-14 | ТСН-2001.2. Доп. 68. п.1-13-14 (136001) | Аппараты сварочные постоянного тока (выпрямители) для ручной дуговой сварки, сварочный ток до 500 А | 1368 | 1011 | маш.-ч | маш.-ч | 1 | 0 | 831184158 | 2.19 | 0 | 7.11 | 0 | 0 | 0 | 7.11 | 0 | 0 | 1 | 1 | 1 | 1 | -2 | 0 | 1 | 1 | 0 | 0 | 2.19 |  | 0 | 2 | 50526525 | 1 | 0 | 1016 | 0 | 0 | 0 | 0 | 0 | 0 | 0 | 0 | 0 | 0 | 0 | 0 | 0 | 0 | 0 | 0 | 0 | 0 | 0 | 0 | 0 | 0 |  | 0 | 0 | 1.314 | 7.11 | 7.11 | 1 | 15.57 | 0 | 0 | 9.34 | 0 | 0 | 9.34 | 0 | 0 | 0
834 | 50518600 | 50526523 | 46170867 | 1 | 1 | 30570983 | 2 | 2.1-18-7 | ТСН-2001.2. Доп. 68. п.1-18-7 (183001) | Автомобили грузовые бортовые, грузоподъемность до 5 т | 1368 | 1011 | маш.-ч | маш.-ч | 1 | 0 | -7781208 | 0.13 | 0 | 83.1 | 12.62 | 0 | 0 | 83.1 | 12.62 | 0 | 1 | 1 | 1 | 1 | -2 | 0 | 1 | 1 | 0 | 0 | 0.13 |  | 0 | 2 | 50526526 | 1 | 0 | 1017 | 0 | 0 | 0 | 0 | 0 | 0 | 0 | 0 | 0 | 0 | 0 | 0 | 0 | 0 | 0 | 0 | 0 | 0 | 0 | 0 | 0 | 0 |  | 0 | 0 | 0.078 | 83.1 | 83.1 | 1 | 10.8 | 1.64 | 0 | 6.48 | 0.98 | 0 | 6.48 | 0 | 0 | 0
834 | 50518600 | 50526523 | 42125387 | 1 | 1 | 30570983 | 3 | 1.1-1-1081 | ТСН-2001.1 Доп. 48, Р. 1, о. 1, поз. 1081 | Круг, квадрат горячекатаный из стали углеродистой обыкновенного качества, кипящей, размер более 12 мм | 1348 | 1009 | т | т | 1000 | 0 | -607047160 | 0.081 | 6446.56 | 0 | 0 | 0 | 6446.56 | 0 | 0 | 0 | 1 | 1 | 1 | 1 | 0 | 0 | 0 | 1 | 0 | 0 | 0.081 |  | 0 | 1 | -1 | 0 | 0 |  | 0 | 0 | 0 | 0 | 0 | 0 | 0 | 0 | 0 | 0 | 0 | 0 | 0 | 0 | 0 | 0 | 0 | 0 | 0 | 0 | 0 | 0 |  | 0 | 0 | 0.0486 | 6446.56 | 6446.56 | 1 | 522.17 | 0 | 313.3 | 0 | 0 | 0 | 313.3 | 0 | 0 | 0
834 | 50518600 | 50526523 | 46136840 | 1 | 1 | 30570983 | 3 | 1.1-1-1669 | ТСН-2001.1 Доп. 67, Р. 1, о. 1, поз. 1669 | Электроды, типа Э-42А, диаметр от 4 до 6 мм | 1348 | 1009 | т | т | 1000 | 0 | -2033265844 | 0.00078 | 8596.85 | 0 | 0 | 0 | 8596.85 | 0 | 0 | 0 | 1 | 1 | 1 | 1 | -2 | 0 | 1 | 1 | 0 | 0 | 0.00078 |  | 0 | 2 | 50526528 | 1 | 0 | 1019 | 0 | 0 | 0 | 0 | 0 | 0 | 0 | 0 | 0 | 0 | 0 | 0 | 0 | 0 | 0 | 0 | 0 | 0 | 0 | 0 | 0 | 0 |  | 0 | 0 | 0.000468 | 8596.85 | 8596.85 | 1 | 6.71 | 0 | 4.02 | 0 | 0 | 0 | 4.02 | 0 | 0 | 0
834 | 50518600 | 50526523 | 46136208 | 1 | 1 | 30570983 | 3 | 1.1-1-493 | ТСН-2001.1 Доп. 67, Р. 1, о. 1, поз. 493 | Лак битумный, типа БТ-577 | 1348 | 1009 | т | т | 1000 | 0 | 214910199 | 0.002 | 16189.08 | 0 | 0 | 0 | 16189.08 | 0 | 0 | 0 | 1 | 1 | 1 | 1 | -2 | 0 | 1 | 1 | 0 | 0 | 0.002 |  | 0 | 2 | 50526529 | 1 | 0 | 1020 | 0 | 0 | 0 | 0 | 0 | 0 | 0 | 0 | 0 | 0 | 0 | 0 | 0 | 0 | 0 | 0 | 0 | 0 | 0 | 0 | 0 | 0 |  | 0 | 0 | 0.0012 | 16189.08 | 16189.08 | 1 | 32.38 | 0 | 19.43 | 0 | 0 | 0 | 19.43 | 0 | 0 | 0
835 | 50518601 | 50526523 | 45897171 | 30570983 | 1 | 30570983 | 1 | 9999990008 |  | Трудозатраты рабочих | 1191 | 1013 | чел.-ч. | чел.-ч. | 1 | 0 | 476480486 | 7.21 | 0 | 0 | 0 | 0 | 0 | 0 | 0 | 0 | 1 | 1 | 1 | 1 | 5 | 0 | 1 | 1 | 0 | 0 | 7.21 |  | 1 | 2 | 50526524 | 1 | 0 | 1021 | 0 | 0 | 0 | 0 | 0 | 0 | 0 | 0 | 0 | 0 | 0 | 0 | 0 | 0 | 0 | 0 | 0 | 0 | 0 | 0 | 0 | 0 | 0 | 4.326 | 0 | 4.326 | 0 | 0 | 1 | 0 | 0 | 0 | 0 | 0 | 0 | 0 | 0 | 0 | 0
835 | 50518601 | 50526523 | 46170623 | 1 | 1 | 30570983 | 2 | 2.1-13-14 | ТСН-2001.2. Доп. 68. п.1-13-14 (136001) | Аппараты сварочные постоянного тока (выпрямители) для ручной дуговой сварки, сварочный ток до 500 А | 1368 | 1011 | маш.-ч | маш.-ч | 1 | 0 | 831184158 | 2.19 | 0 | 81.86 | 0 | 0 | 0 | 7.11 | 0 | 0 | 1 | 10.79 | 34.09 | 1 | 2 | 0 | 1 | 1 | 0 | 0 | 2.19 |  | 0 | 2 | 50526525 | 1 | 0 | 1022 | 0 | 0 | 0 | 0 | 0 | 0 | 0 | 0 | 0 | 0 | 0 | 0 | 0 | 0 | 0 | 0 | 0 | 0 | 0 | 0 | 0 | 0 |  | 0 | 0 | 1.314 | 81.86 | 7.11 | 10.79 | 15.57 | 0 | 0 | 100.81 | 0 | 0 | 100.81 | 0 | 0 | 0
835 | 50518601 | 50526523 | 46170867 | 1 | 1 | 30570983 | 2 | 2.1-18-7 | ТСН-2001.2. Доп. 68. п.1-18-7 (183001) | Автомобили грузовые бортовые, грузоподъемность до 5 т | 1368 | 1011 | маш.-ч | маш.-ч | 1 | 0 | -7781208 | 0.13 | 0 | 1127.85 | 459.04 | 0 | 0 | 83.1 | 12.62 | 0 | 1 | 12.72 | 34.09 | 1 | 2 | 0 | 1 | 1 | 0 | 0 | 0.13 |  | 0 | 2 | 50526526 | 1 | 0 | 1023 | 0 | 0 | 0 | 0 | 0 | 0 | 0 | 0 | 0 | 0 | 0 | 0 | 0 | 0 | 0 | 0 | 0 | 0 | 0 | 0 | 0 | 0 |  | 0 | 0 | 0.078 | 1127.85 | 83.1 | 12.72 | 10.8 | 1.64 | 0 | 82.45 | 33.56 | 0 | 82.45 | 0 | 0 | 0
835 | 50518601 | 50526523 | 42125387 | 1 | 1 | 30570983 | 3 | 1.1-1-1081 | ТСН-2001.1 Доп. 48, Р. 1, о. 1, поз. 1081 | Круг, квадрат горячекатаный из стали углеродистой обыкновенного качества, кипящей, размер более 12 мм | 1348 | 1009 | т | т | 1000 | 0 | -607047160 | 0.081 | 25141.58 | 0 | 0 | 0 | 6446.56 | 0 | 0 | 0 | 3.9 | 1 | 1 | 1 | 0 | 0 | 0 | 1 | 0 | 0 | 0.081 |  | 0 | 1 | -1 | 0 | 0 |  | 0 | 0 | 0 | 0 | 0 | 0 | 0 | 0 | 0 | 0 | 0 | 0 | 0 | 0 | 0 | 0 | 0 | 0 | 0 | 0 | 0 | 0 |  | 0 | 0 | 0.0486 | 25141.58 | 6446.56 | 3.9 | 522.17 | 0 | 1221.88 | 0 | 0 | 0 | 1221.88 | 0 | 0 | 0
835 | 50518601 | 50526523 | 46136840 | 1 | 1 | 30570983 | 3 | 1.1-1-1669 | ТСН-2001.1 Доп. 67, Р. 1, о. 1, поз. 1669 | Электроды, типа Э-42А, диаметр от 4 до 6 мм | 1348 | 1009 | т | т | 1000 | 0 | -2033265844 | 0.00078 | 170344.26 | 0 | 0 | 0 | 8596.85 | 0 | 0 | 0 | 18.33 | 1 | 1 | 1 | 2 | 0 | 1 | 1 | 0 | 0 | 0.00078 |  | 0 | 2 | 50526528 | 1 | 0 | 1025 | 0 | 0 | 0 | 0 | 0 | 0 | 0 | 0 | 0 | 0 | 0 | 0 | 0 | 0 | 0 | 0 | 0 | 0 | 0 | 0 | 0 | 0 |  | 0 | 0 | 0.000468 | 170344.26 | 8596.85 | 18.33 | 6.71 | 0 | 73.75 | 0 | 0 | 0 | 73.75 | 0 | 0 | 0
835 | 50518601 | 50526523 | 46136208 | 1 | 1 | 30570983 | 3 | 1.1-1-493 | ТСН-2001.1 Доп. 67, Р. 1, о. 1, поз. 493 | Лак битумный, типа БТ-577 | 1348 | 1009 | т | т | 1000 | 0 | 214910199 | 0.002 | 52501.19 | 0 | 0 | 0 | 16189.08 | 0 | 0 | 0 | 3 | 1 | 1 | 1 | 2 | 0 | 1 | 1 | 0 | 0 | 0.002 |  | 0 | 2 | 50526529 | 1 | 0 | 1026 | 0 | 0 | 0 | 0 | 0 | 0 | 0 | 0 | 0 | 0 | 0 | 0 | 0 | 0 | 0 | 0 | 0 | 0 | 0 | 0 | 0 | 0 |  | 0 | 0 | 0.0012 | 52501.19 | 16189.08 | 3 | 32.38 | 0 | 58.28 | 0 | 0 | 0 | 58.28 | 0 | 0 | 0
838 | 50518600 | 50526533 | 45897171 | 30570983 | 1 | 30570983 | 1 | 9999990008 |  | Трудозатраты рабочих | 1191 | 1013 | чел.-ч. | чел.-ч. | 1 | 0 | 476480486 | 18.5 | 0 | 0 | 0 | 0 | 0 | 0 | 0 | 0 | 1 | 1 | 1 | 1 | -2 | 0 | 1 | 1 | 0 | 0 | 18.5 |  | 1 | 2 | 50526534 | 1 | 0 | 1027 | 0 | 0 | 0 | 0 | 0 | 0 | 0 | 0 | 0 | 0 | 0 | 0 | 0 | 0 | 0 | 0 | 0 | 0 | 0 | 0 | 0 | 0 | 0 | 22.2 | 0 | 22.2 | 0 | 0 | 1 | 0 | 0 | 0 | 0 | 0 | 0 | 0 | 0 | 0 | 0
838 | 50518600 | 50526533 | 46170623 | 1 | 1 | 30570983 | 2 | 2.1-13-14 | ТСН-2001.2. Доп. 68. п.1-13-14 (136001) | Аппараты сварочные постоянного тока (выпрямители) для ручной дуговой сварки, сварочный ток до 500 А | 1368 | 1011 | маш.-ч | маш.-ч | 1 | 0 | 831184158 | 2.9 | 0 | 7.11 | 0 | 0 | 0 | 7.11 | 0 | 0 | 1 | 1 | 1 | 1 | -2 | 0 | 1 | 1 | 0 | 0 | 2.9 |  | 0 | 2 | 50526535 | 1 | 0 | 1028 | 0 | 0 | 0 | 0 | 0 | 0 | 0 | 0 | 0 | 0 | 0 | 0 | 0 | 0 | 0 | 0 | 0 | 0 | 0 | 0 | 0 | 0 |  | 0 | 0 | 3.48 | 7.11 | 7.11 | 1 | 20.62 | 0 | 0 | 24.74 | 0 | 0 | 24.74 | 0 | 0 | 0
838 | 50518600 | 50526533 | 46170867 | 1 | 1 | 30570983 | 2 | 2.1-18-7 | ТСН-2001.2. Доп. 68. п.1-18-7 (183001) | Автомобили грузовые бортовые, грузоподъемность до 5 т | 1368 | 1011 | маш.-ч | маш.-ч | 1 | 0 | -7781208 | 0.23 | 0 | 83.1 | 12.62 | 0 | 0 | 83.1 | 12.62 | 0 | 1 | 1 | 1 | 1 | -2 | 0 | 1 | 1 | 0 | 0 | 0.23 |  | 0 | 2 | 50526536 | 1 | 0 | 1029 | 0 | 0 | 0 | 0 | 0 | 0 | 0 | 0 | 0 | 0 | 0 | 0 | 0 | 0 | 0 | 0 | 0 | 0 | 0 | 0 | 0 | 0 |  | 0 | 0 | 0.276 | 83.1 | 83.1 | 1 | 19.11 | 2.9 | 0 | 22.94 | 3.48 | 0 | 22.94 | 0 | 0 | 0
838 | 50518600 | 50526533 | 42125392 | 1 | 1 | 30570983 | 3 | 1.1-1-1090 | ТСН-2001.1 Доп. 48, Р. 1, о. 1, поз. 1090 | Полоса из стали углеродистой обыкновенного качества, кипящей | 1348 | 1009 | т | т | 1000 | 0 | -730637145 | 0.13 | 6500.22 | 0 | 0 | 0 | 6500.22 | 0 | 0 | 0 | 1 | 1 | 1 | 1 | 0 | 0 | 0 | 1 | 0 | 0 | 0.13 |  | 0 | 1 | -1 | 0 | 0 |  | 0 | 0 | 0 | 0 | 0 | 0 | 0 | 0 | 0 | 0 | 0 | 0 | 0 | 0 | 0 | 0 | 0 | 0 | 0 | 0 | 0 | 0 |  | 0 | 0 | 0.156 | 6500.22 | 6500.22 | 1 | 845.03 | 0 | 1014.03 | 0 | 0 | 0 | 1014.03 | 0 | 0 | 0
838 | 50518600 | 50526533 | 46136840 | 1 | 1 | 30570983 | 3 | 1.1-1-1669 | ТСН-2001.1 Доп. 67, Р. 1, о. 1, поз. 1669 | Электроды, типа Э-42А, диаметр от 4 до 6 мм | 1348 | 1009 | т | т | 1000 | 0 | -2033265844 | 0.0013 | 8596.85 | 0 | 0 | 0 | 8596.85 | 0 | 0 | 0 | 1 | 1 | 1 | 1 | -2 | 0 | 1 | 1 | 0 | 0 | 0.0013 |  | 0 | 2 | 50526538 | 1 | 0 | 1031 | 0 | 0 | 0 | 0 | 0 | 0 | 0 | 0 | 0 | 0 | 0 | 0 | 0 | 0 | 0 | 0 | 0 | 0 | 0 | 0 | 0 | 0 |  | 0 | 0 | 0.00156 | 8596.85 | 8596.85 | 1 | 11.18 | 0 | 13.41 | 0 | 0 | 0 | 13.41 | 0 | 0 | 0
838 | 50518600 | 50526533 | 46136087 | 1 | 1 | 30570983 | 3 | 1.1-1-237 | ТСН-2001.1 Доп. 67, Р. 1, о. 1, поз. 237 | Дюбель с патроном | 1354 | 1010 | шт. | шт. | 1 | 0 | 1346064091 | 82 | 3.86 | 0 | 0 | 0 | 3.86 | 0 | 0 | 0 | 1 | 1 | 1 | 1 | -2 | 0 | 1 | 1 | 0 | 0 | 82 |  | 0 | 2 | 50526539 | 1 | 0 | 1032 | 0 | 0 | 0 | 0 | 0 | 0 | 0 | 0 | 0 | 0 | 0 | 0 | 0 | 0 | 0 | 0 | 0 | 0 | 0 | 0 | 0 | 0 |  | 0 | 0 | 98.4 | 3.86 | 3.86 | 1 | 316.52 | 0 | 379.82 | 0 | 0 | 0 | 379.82 | 0 | 0 | 0
838 | 50518600 | 50526533 | 31113583 | 1 | 1 | 30570983 | 3 | 1.1-1-3490 | ТСН-2001.1. Доп. 1-42. Р. 1, о. 1, поз. 3490 | Прокат стальной листовой горячекатаный, марка стали Ст3пс, толщина 4 мм | 1348 | 1009 | т | т | 1000 | 0 | 1488176085 | 0.004 | 6819.03 | 0 | 0 | 0 | 6819.03 | 0 | 0 | 0 | 1 | 1 | 1 | 1 | -2 | 0 | 1 | 1 | 0 | 0 | 0.004 |  | 0 | 2 | 50526540 | 1 | 0 | 1033 | 0 | 0 | 0 | 0 | 0 | 0 | 0 | 0 | 0 | 0 | 0 | 0 | 0 | 0 | 0 | 0 | 0 | 0 | 0 | 0 | 0 | 0 |  | 0 | 0 | 0.0048 | 6819.03 | 6819.03 | 1 | 27.28 | 0 | 32.73 | 0 | 0 | 0 | 32.73 | 0 | 0 | 0
838 | 50518600 | 50526533 | 46136203 | 1 | 1 | 30570983 | 3 | 1.1-1-467 | ТСН-2001.1 Доп. 67, Р. 1, о. 1, поз. 467 | Краска масляная жидкотертая (готовая к употреблению), для наружных и внутренних работ по металлу, сурик железный, типа МА-15 | 1348 | 1009 | т | т | 1000 | 0 | -1982558046 | 0.0023 | 16222.39 | 0 | 0 | 0 | 16222.39 | 0 | 0 | 0 | 1 | 1 | 1 | 1 | -2 | 0 | 1 | 1 | 0 | 0 | 0.0023 |  | 0 | 2 | 50526541 | 1 | 0 | 1034 | 0 | 0 | 0 | 0 | 0 | 0 | 0 | 0 | 0 | 0 | 0 | 0 | 0 | 0 | 0 | 0 | 0 | 0 | 0 | 0 | 0 | 0 |  | 0 | 0 | 0.00276 | 16222.39 | 16222.39 | 1 | 37.31 | 0 | 44.77 | 0 | 0 | 0 | 44.77 | 0 | 0 | 0
838 | 50518600 | 50526533 | 49932158 | 1 | 1 | 30570983 | 3 | 1.21-5-705 | ТСН-2001.1 Доп. 73, Р. 21, о. 5, поз. 705 | Сжим, типа У731М для проводников магистральных сечением от 4 до 10 мм2 и ответвительных от 1,5 до 10 мм2 | 1354 | 1010 | шт. | шт. | 1 | 0 | -330804187 | 134 | 6.94 | 0 | 0 | 0 | 6.94 | 0 | 0 | 0 | 1 | 1 | 1 | 1 | 0 | 0 | 0 | 1 | 0 | 0 | 134 |  | 0 | 1 | -1 | 0 | 0 |  | 0 | 0 | 0 | 0 | 0 | 0 | 0 | 0 | 0 | 0 | 0 | 0 | 0 | 0 | 0 | 0 | 0 | 0 | 0 | 0 | 0 | 0 |  | 0 | 0 | 160.8 | 6.94 | 6.94 | 1 | 929.96 | 0 | 1115.95 | 0 | 0 | 0 | 1115.95 | 0 | 0 | 0
838 | 50518600 | 50526533 | 46148147 | 1 | 1 | 30570983 | 3 | 1.21-5-707 | ТСН-2001.1 Доп. 67, Р. 21, о. 5, поз. 707 | Сжим, типа У859М для проводников магистральных сечением от 50 до 70 мм2 и ответвительных от 4 до 35 мм2 | 1354 | 1010 | шт. | шт. | 1 | 0 | -729898667 | 15 | 21.22 | 0 | 0 | 0 | 21.22 | 0 | 0 | 0 | 1 | 1 | 1 | 1 | 0 | 0 | 0 | 1 | 0 | 0 | 15 |  | 0 | 1 | -1 | 0 | 0 |  | 0 | 0 | 0 | 0 | 0 | 0 | 0 | 0 | 0 | 0 | 0 | 0 | 0 | 0 | 0 | 0 | 0 | 0 | 0 | 0 | 0 | 0 |  | 0 | 0 | 18 | 21.22 | 21.22 | 1 | 318.3 | 0 | 381.96 | 0 | 0 | 0 | 381.96 | 0 | 0 | 0
839 | 50518601 | 50526533 | 45897171 | 30570983 | 1 | 30570983 | 1 | 9999990008 |  | Трудозатраты рабочих | 1191 | 1013 | чел.-ч. | чел.-ч. | 1 | 0 | 476480486 | 18.5 | 0 | 0 | 0 | 0 | 0 | 0 | 0 | 0 | 1 | 1 | 1 | 1 | 5 | 0 | 1 | 1 | 0 | 0 | 18.5 |  | 1 | 2 | 50526534 | 1 | 0 | 1037 | 0 | 0 | 0 | 0 | 0 | 0 | 0 | 0 | 0 | 0 | 0 | 0 | 0 | 0 | 0 | 0 | 0 | 0 | 0 | 0 | 0 | 0 | 0 | 22.2 | 0 | 22.2 | 0 | 0 | 1 | 0 | 0 | 0 | 0 | 0 | 0 | 0 | 0 | 0 | 0
839 | 50518601 | 50526533 | 46170623 | 1 | 1 | 30570983 | 2 | 2.1-13-14 | ТСН-2001.2. Доп. 68. п.1-13-14 (136001) | Аппараты сварочные постоянного тока (выпрямители) для ручной дуговой сварки, сварочный ток до 500 А | 1368 | 1011 | маш.-ч | маш.-ч | 1 | 0 | 831184158 | 2.9 | 0 | 81.86 | 0 | 0 | 0 | 7.11 | 0 | 0 | 1 | 10.79 | 34.09 | 1 | 2 | 0 | 1 | 1 | 0 | 0 | 2.9 |  | 0 | 2 | 50526535 | 1 | 0 | 1038 | 0 | 0 | 0 | 0 | 0 | 0 | 0 | 0 | 0 | 0 | 0 | 0 | 0 | 0 | 0 | 0 | 0 | 0 | 0 | 0 | 0 | 0 |  | 0 | 0 | 3.48 | 81.86 | 7.11 | 10.79 | 20.62 | 0 | 0 | 266.99 | 0 | 0 | 266.99 | 0 | 0 | 0
839 | 50518601 | 50526533 | 46170867 | 1 | 1 | 30570983 | 2 | 2.1-18-7 | ТСН-2001.2. Доп. 68. п.1-18-7 (183001) | Автомобили грузовые бортовые, грузоподъемность до 5 т | 1368 | 1011 | маш.-ч | маш.-ч | 1 | 0 | -7781208 | 0.23 | 0 | 1127.85 | 459.04 | 0 | 0 | 83.1 | 12.62 | 0 | 1 | 12.72 | 34.09 | 1 | 2 | 0 | 1 | 1 | 0 | 0 | 0.23 |  | 0 | 2 | 50526536 | 1 | 0 | 1039 | 0 | 0 | 0 | 0 | 0 | 0 | 0 | 0 | 0 | 0 | 0 | 0 | 0 | 0 | 0 | 0 | 0 | 0 | 0 | 0 | 0 | 0 |  | 0 | 0 | 0.276 | 1127.85 | 83.1 | 12.72 | 19.11 | 2.9 | 0 | 291.74 | 118.74 | 0 | 291.74 | 0 | 0 | 0
839 | 50518601 | 50526533 | 42125392 | 1 | 1 | 30570983 | 3 | 1.1-1-1090 | ТСН-2001.1 Доп. 48, Р. 1, о. 1, поз. 1090 | Полоса из стали углеродистой обыкновенного качества, кипящей | 1348 | 1009 | т | т | 1000 | 0 | -730637145 | 0.13 | 28925.98 | 0 | 0 | 0 | 6500.22 | 0 | 0 | 0 | 4.45 | 1 | 1 | 1 | 0 | 0 | 0 | 1 | 0 | 0 | 0.13 |  | 0 | 1 | -1 | 0 | 0 |  | 0 | 0 | 0 | 0 | 0 | 0 | 0 | 0 | 0 | 0 | 0 | 0 | 0 | 0 | 0 | 0 | 0 | 0 | 0 | 0 | 0 | 0 |  | 0 | 0 | 0.156 | 28925.98 | 6500.22 | 4.45 | 845.03 | 0 | 4512.45 | 0 | 0 | 0 | 4512.45 | 0 | 0 | 0
839 | 50518601 | 50526533 | 46136840 | 1 | 1 | 30570983 | 3 | 1.1-1-1669 | ТСН-2001.1 Доп. 67, Р. 1, о. 1, поз. 1669 | Электроды, типа Э-42А, диаметр от 4 до 6 мм | 1348 | 1009 | т | т | 1000 | 0 | -2033265844 | 0.0013 | 170344.26 | 0 | 0 | 0 | 8596.85 | 0 | 0 | 0 | 18.33 | 1 | 1 | 1 | 2 | 0 | 1 | 1 | 0 | 0 | 0.0013 |  | 0 | 2 | 50526538 | 1 | 0 | 1041 | 0 | 0 | 0 | 0 | 0 | 0 | 0 | 0 | 0 | 0 | 0 | 0 | 0 | 0 | 0 | 0 | 0 | 0 | 0 | 0 | 0 | 0 |  | 0 | 0 | 0.00156 | 170344.26 | 8596.85 | 18.33 | 11.18 | 0 | 245.83 | 0 | 0 | 0 | 245.83 | 0 | 0 | 0
839 | 50518601 | 50526533 | 46136087 | 1 | 1 | 30570983 | 3 | 1.1-1-237 | ТСН-2001.1 Доп. 67, Р. 1, о. 1, поз. 237 | Дюбель с патроном | 1354 | 1010 | шт. | шт. | 1 | 0 | 1346064091 | 82 | 9.47 | 0 | 0 | 0 | 3.86 | 0 | 0 | 0 | 2.27 | 1 | 1 | 1 | 2 | 0 | 1 | 1 | 0 | 0 | 82 |  | 0 | 2 | 50526539 | 1 | 0 | 1042 | 0 | 0 | 0 | 0 | 0 | 0 | 0 | 0 | 0 | 0 | 0 | 0 | 0 | 0 | 0 | 0 | 0 | 0 | 0 | 0 | 0 | 0 |  | 0 | 0 | 98.4 | 9.47 | 3.86 | 2.27 | 316.52 | 0 | 861.98 | 0 | 0 | 0 | 861.98 | 0 | 0 | 0
839 | 50518601 | 50526533 | 31113583 | 1 | 1 | 30570983 | 3 | 1.1-1-3490 | ТСН-2001.1. Доп. 1-42. Р. 1, о. 1, поз. 3490 | Прокат стальной листовой горячекатаный, марка стали Ст3пс, толщина 4 мм | 1348 | 1009 | т | т | 1000 | 0 | 1488176085 | 0.004 | 62730.37 | 0 | 0 | 0 | 6819.03 | 0 | 0 | 0 | 8.51 | 1 | 1 | 1 | 2 | 0 | 1 | 1 | 0 | 0 | 0.004 |  | 0 | 2 | 50526540 | 1 | 0 | 1043 | 0 | 0 | 0 | 0 | 0 | 0 | 0 | 0 | 0 | 0 | 0 | 0 | 0 | 0 | 0 | 0 | 0 | 0 | 0 | 0 | 0 | 0 |  | 0 | 0 | 0.0048 | 62730.37 | 6819.03 | 8.51 | 27.28 | 0 | 278.54 | 0 | 0 | 0 | 278.54 | 0 | 0 | 0
839 | 50518601 | 50526533 | 46136203 | 1 | 1 | 30570983 | 3 | 1.1-1-467 | ТСН-2001.1 Доп. 67, Р. 1, о. 1, поз. 467 | Краска масляная жидкотертая (готовая к употреблению), для наружных и внутренних работ по металлу, сурик железный, типа МА-15 | 1348 | 1009 | т | т | 1000 | 0 | -1982558046 | 0.0023 | 52609.21 | 0 | 0 | 0 | 16222.39 | 0 | 0 | 0 | 3 | 1 | 1 | 1 | 2 | 0 | 1 | 1 | 0 | 0 | 0.0023 |  | 0 | 2 | 50526541 | 1 | 0 | 1044 | 0 | 0 | 0 | 0 | 0 | 0 | 0 | 0 | 0 | 0 | 0 | 0 | 0 | 0 | 0 | 0 | 0 | 0 | 0 | 0 | 0 | 0 |  | 0 | 0 | 0.00276 | 52609.21 | 16222.39 | 3 | 37.31 | 0 | 134.32 | 0 | 0 | 0 | 134.32 | 0 | 0 | 0
839 | 50518601 | 50526533 | 49932158 | 1 | 1 | 30570983 | 3 | 1.21-5-705 | ТСН-2001.1 Доп. 73, Р. 21, о. 5, поз. 705 | Сжим, типа У731М для проводников магистральных сечением от 4 до 10 мм2 и ответвительных от 1,5 до 10 мм2 | 1354 | 1010 | шт. | шт. | 1 | 0 | -330804187 | 134 | 22.35 | 0 | 0 | 0 | 6.94 | 0 | 0 | 0 | 3.22 | 1 | 1 | 1 | 0 | 0 | 0 | 1 | 0 | 0 | 134 |  | 0 | 1 | -1 | 0 | 0 |  | 0 | 0 | 0 | 0 | 0 | 0 | 0 | 0 | 0 | 0 | 0 | 0 | 0 | 0 | 0 | 0 | 0 | 0 | 0 | 0 | 0 | 0 |  | 0 | 0 | 160.8 | 22.35 | 6.94 | 3.22 | 929.96 | 0 | 3593.88 | 0 | 0 | 0 | 3593.88 | 0 | 0 | 0
839 | 50518601 | 50526533 | 46148147 | 1 | 1 | 30570983 | 3 | 1.21-5-707 | ТСН-2001.1 Доп. 67, Р. 21, о. 5, поз. 707 | Сжим, типа У859М для проводников магистральных сечением от 50 до 70 мм2 и ответвительных от 4 до 35 мм2 | 1354 | 1010 | шт. | шт. | 1 | 0 | -729898667 | 15 | 67.06 | 0 | 0 | 0 | 21.22 | 0 | 0 | 0 | 3.16 | 1 | 1 | 1 | 0 | 0 | 0 | 1 | 0 | 0 | 15 |  | 0 | 1 | -1 | 0 | 0 |  | 0 | 0 | 0 | 0 | 0 | 0 | 0 | 0 | 0 | 0 | 0 | 0 | 0 | 0 | 0 | 0 | 0 | 0 | 0 | 0 | 0 | 0 |  | 0 | 0 | 18 | 67.06 | 21.22 | 3.16 | 318.3 | 0 | 1207.08 | 0 | 0 | 0 | 1207.08 | 0 | 0 | 0
846 | 50518600 | 50526553 | 45897171 | 30570983 | 1 | 30570983 | 1 | 9999990008 |  | Трудозатраты рабочих | 1191 | 1013 | чел.-ч. | чел.-ч. | 1 | 0 | 476480486 | 17.5 | 0 | 0 | 0 | 0 | 0 | 0 | 0 | 0 | 1 | 1 | 1 | 1 | -2 | 0 | 1 | 1 | 0 | 0 | 17.5 |  | 1 | 2 | 50526554 | 1 | 0 | 1047 | 0 | 0 | 0 | 0 | 0 | 0 | 0 | 0 | 0 | 0 | 0 | 0 | 0 | 0 | 0 | 0 | 0 | 0 | 0 | 0 | 0 | 0 | 0 | 7 | 0 | 7 | 0 | 0 | 1 | 0 | 0 | 0 | 0 | 0 | 0 | 0 | 0 | 0 | 0
846 | 50518600 | 50526553 | 46170623 | 1 | 1 | 30570983 | 2 | 2.1-13-14 | ТСН-2001.2. Доп. 68. п.1-13-14 (136001) | Аппараты сварочные постоянного тока (выпрямители) для ручной дуговой сварки, сварочный ток до 500 А | 1368 | 1011 | маш.-ч | маш.-ч | 1 | 0 | 831184158 | 2.9 | 0 | 7.11 | 0 | 0 | 0 | 7.11 | 0 | 0 | 1 | 1 | 1 | 1 | -2 | 0 | 1 | 1 | 0 | 0 | 2.9 |  | 0 | 2 | 50526555 | 1 | 0 | 1048 | 0 | 0 | 0 | 0 | 0 | 0 | 0 | 0 | 0 | 0 | 0 | 0 | 0 | 0 | 0 | 0 | 0 | 0 | 0 | 0 | 0 | 0 |  | 0 | 0 | 1.16 | 7.11 | 7.11 | 1 | 20.62 | 0 | 0 | 8.25 | 0 | 0 | 8.25 | 0 | 0 | 0
846 | 50518600 | 50526553 | 46170867 | 1 | 1 | 30570983 | 2 | 2.1-18-7 | ТСН-2001.2. Доп. 68. п.1-18-7 (183001) | Автомобили грузовые бортовые, грузоподъемность до 5 т | 1368 | 1011 | маш.-ч | маш.-ч | 1 | 0 | -7781208 | 0.1 | 0 | 83.1 | 12.62 | 0 | 0 | 83.1 | 12.62 | 0 | 1 | 1 | 1 | 1 | -2 | 0 | 1 | 1 | 0 | 0 | 0.1 |  | 0 | 2 | 50526556 | 1 | 0 | 1049 | 0 | 0 | 0 | 0 | 0 | 0 | 0 | 0 | 0 | 0 | 0 | 0 | 0 | 0 | 0 | 0 | 0 | 0 | 0 | 0 | 0 | 0 |  | 0 | 0 | 0.04 | 83.1 | 83.1 | 1 | 8.31 | 1.26 | 0 | 3.32 | 0.5 | 0 | 3.32 | 0 | 0 | 0
846 | 50518600 | 50526553 | 46136840 | 1 | 1 | 30570983 | 3 | 1.1-1-1669 | ТСН-2001.1 Доп. 67, Р. 1, о. 1, поз. 1669 | Электроды, типа Э-42А, диаметр от 4 до 6 мм | 1348 | 1009 | т | т | 1000 | 0 | -2033265844 | 0.0009 | 8596.85 | 0 | 0 | 0 | 8596.85 | 0 | 0 | 0 | 1 | 1 | 1 | 1 | -2 | 0 | 1 | 1 | 0 | 0 | 0.0009 |  | 0 | 2 | 50526558 | 1 | 0 | 1051 | 0 | 0 | 0 | 0 | 0 | 0 | 0 | 0 | 0 | 0 | 0 | 0 | 0 | 0 | 0 | 0 | 0 | 0 | 0 | 0 | 0 | 0 |  | 0 | 0 | 0.00036 | 8596.85 | 8596.85 | 1 | 7.74 | 0 | 3.09 | 0 | 0 | 0 | 3.09 | 0 | 0 | 0
846 | 50518600 | 50526553 | 46136087 | 1 | 1 | 30570983 | 3 | 1.1-1-237 | ТСН-2001.1 Доп. 67, Р. 1, о. 1, поз. 237 | Дюбель с патроном | 1354 | 1010 | шт. | шт. | 1 | 0 | 1346064091 | 82 | 3.86 | 0 | 0 | 0 | 3.86 | 0 | 0 | 0 | 1 | 1 | 1 | 1 | -2 | 0 | 1 | 1 | 0 | 0 | 82 |  | 0 | 2 | 50526559 | 1 | 0 | 1052 | 0 | 0 | 0 | 0 | 0 | 0 | 0 | 0 | 0 | 0 | 0 | 0 | 0 | 0 | 0 | 0 | 0 | 0 | 0 | 0 | 0 | 0 |  | 0 | 0 | 32.8 | 3.86 | 3.86 | 1 | 316.52 | 0 | 126.61 | 0 | 0 | 0 | 126.61 | 0 | 0 | 0
846 | 50518600 | 50526553 | 31113583 | 1 | 1 | 30570983 | 3 | 1.1-1-3490 | ТСН-2001.1. Доп. 1-42. Р. 1, о. 1, поз. 3490 | Прокат стальной листовой горячекатаный, марка стали Ст3пс, толщина 4 мм | 1348 | 1009 | т | т | 1000 | 0 | 1488176085 | 0.04 | 6819.03 | 0 | 0 | 0 | 6819.03 | 0 | 0 | 0 | 1 | 1 | 1 | 1 | 0 | 0 | 0 | 1 | 0 | 0 | 0.04 |  | 0 | 2 | 50526560 | 1 | 6144 | 1053 | 0 | 0 | 0 | 0 | 0 | 0 | 0 | 0 | 0 | 0 | 0 | 0 | 0 | 0 | 0 | 0 | 0 | 0 | 0 | 0 | 0 | 0 |  | 0 | 0 | 0.016 | 6819.03 | 6819.03 | 1 | 272.76 | 0 | 109.1 | 0 | 0 | 0 | 109.1 | 0 | 0 | 0
846 | 50518600 | 50526553 | 31113583 | 1 | 1 | 30570983 | 3 | 1.1-1-3490 | ТСН-2001.1. Доп. 1-42. Р. 1, о. 1, поз. 3490 | Прокат стальной листовой горячекатаный, марка стали Ст3пс, толщина 4 мм | 1348 | 1009 | т | т | 1000 | 0 | 1488176085 | 0.004 | 6819.03 | 0 | 0 | 0 | 6819.03 | 0 | 0 | 0 | 1 | 1 | 1 | 1 | -2 | 0 | 1 | 1 | 0 | 0 | 0.004 |  | 0 | 1 | -1 | 0 | 0 |  | 0 | 0 | 0 | 0 | 0 | 0 | 0 | 0 | 0 | 0 | 0 | 0 | 0 | 0 | 0 | 0 | 0 | 0 | 0 | 0 | 0 | 0 |  | 0 | 0 | 0.0016 | 6819.03 | 6819.03 | 1 | 27.28 | 0 | 10.91 | 0 | 0 | 0 | 10.91 | 0 | 0 | 0
846 | 50518600 | 50526553 | 46136203 | 1 | 1 | 30570983 | 3 | 1.1-1-467 | ТСН-2001.1 Доп. 67, Р. 1, о. 1, поз. 467 | Краска масляная жидкотертая (готовая к употреблению), для наружных и внутренних работ по металлу, сурик железный, типа МА-15 | 1348 | 1009 | т | т | 1000 | 0 | -1982558046 | 0.002 | 16222.39 | 0 | 0 | 0 | 16222.39 | 0 | 0 | 0 | 1 | 1 | 1 | 1 | -2 | 0 | 1 | 1 | 0 | 0 | 0.002 |  | 0 | 2 | 50526561 | 1 | 0 | 1054 | 0 | 0 | 0 | 0 | 0 | 0 | 0 | 0 | 0 | 0 | 0 | 0 | 0 | 0 | 0 | 0 | 0 | 0 | 0 | 0 | 0 | 0 |  | 0 | 0 | 0.0008 | 16222.39 | 16222.39 | 1 | 32.44 | 0 | 12.98 | 0 | 0 | 0 | 12.98 | 0 | 0 | 0
846 | 50518600 | 50526553 | 49932158 | 1 | 1 | 30570983 | 3 | 1.21-5-705 | ТСН-2001.1 Доп. 73, Р. 21, о. 5, поз. 705 | Сжим, типа У731М для проводников магистральных сечением от 4 до 10 мм2 и ответвительных от 1,5 до 10 мм2 | 1354 | 1010 | шт. | шт. | 1 | 0 | -330804187 | 134 | 6.94 | 0 | 0 | 0 | 6.94 | 0 | 0 | 0 | 1 | 1 | 1 | 1 | 0 | 0 | 0 | 1 | 0 | 0 | 134 |  | 0 | 1 | -1 | 0 | 0 |  | 0 | 0 | 0 | 0 | 0 | 0 | 0 | 0 | 0 | 0 | 0 | 0 | 0 | 0 | 0 | 0 | 0 | 0 | 0 | 0 | 0 | 0 |  | 0 | 0 | 53.6 | 6.94 | 6.94 | 1 | 929.96 | 0 | 371.98 | 0 | 0 | 0 | 371.98 | 0 | 0 | 0
846 | 50518600 | 50526553 | 49932158 | 1 | 1 | 30570983 | 3 | 1.21-5-705 | ТСН-2001.1 Доп. 73, Р. 21, о. 5, поз. 705 | Сжим, типа У731М для проводников магистральных сечением от 4 до 10 мм2 и ответвительных от 1,5 до 10 мм2 | 1354 | 1010 | шт. | шт. | 1 | 0 | -330804187 | 15 | 6.94 | 0 | 0 | 0 | 6.94 | 0 | 0 | 0 | 1 | 1 | 1 | 1 | 0 | 0 | 0 | 1 | 0 | 0 | 15 |  | 0 | 1 | -1 | 0 | 0 |  | 0 | 0 | 0 | 0 | 0 | 0 | 0 | 0 | 0 | 0 | 0 | 0 | 0 | 0 | 0 | 0 | 0 | 0 | 0 | 0 | 0 | 0 |  | 0 | 0 | 6 | 6.94 | 6.94 | 1 | 104.1 | 0 | 41.64 | 0 | 0 | 0 | 41.64 | 0 | 0 | 0
847 | 50518601 | 50526553 | 45897171 | 30570983 | 1 | 30570983 | 1 | 9999990008 |  | Трудозатраты рабочих | 1191 | 1013 | чел.-ч. | чел.-ч. | 1 | 0 | 476480486 | 17.5 | 0 | 0 | 0 | 0 | 0 | 0 | 0 | 0 | 1 | 1 | 1 | 1 | 5 | 0 | 1 | 1 | 0 | 0 | 17.5 |  | 1 | 2 | 50526554 | 1 | 0 | 1057 | 0 | 0 | 0 | 0 | 0 | 0 | 0 | 0 | 0 | 0 | 0 | 0 | 0 | 0 | 0 | 0 | 0 | 0 | 0 | 0 | 0 | 0 | 0 | 7 | 0 | 7 | 0 | 0 | 1 | 0 | 0 | 0 | 0 | 0 | 0 | 0 | 0 | 0 | 0
847 | 50518601 | 50526553 | 46170623 | 1 | 1 | 30570983 | 2 | 2.1-13-14 | ТСН-2001.2. Доп. 68. п.1-13-14 (136001) | Аппараты сварочные постоянного тока (выпрямители) для ручной дуговой сварки, сварочный ток до 500 А | 1368 | 1011 | маш.-ч | маш.-ч | 1 | 0 | 831184158 | 2.9 | 0 | 81.86 | 0 | 0 | 0 | 7.11 | 0 | 0 | 1 | 10.79 | 34.09 | 1 | 2 | 0 | 1 | 1 | 0 | 0 | 2.9 |  | 0 | 2 | 50526555 | 1 | 0 | 1058 | 0 | 0 | 0 | 0 | 0 | 0 | 0 | 0 | 0 | 0 | 0 | 0 | 0 | 0 | 0 | 0 | 0 | 0 | 0 | 0 | 0 | 0 |  | 0 | 0 | 1.16 | 81.86 | 7.11 | 10.79 | 20.62 | 0 | 0 | 89 | 0 | 0 | 89 | 0 | 0 | 0
847 | 50518601 | 50526553 | 46170867 | 1 | 1 | 30570983 | 2 | 2.1-18-7 | ТСН-2001.2. Доп. 68. п.1-18-7 (183001) | Автомобили грузовые бортовые, грузоподъемность до 5 т | 1368 | 1011 | маш.-ч | маш.-ч | 1 | 0 | -7781208 | 0.1 | 0 | 1127.85 | 459.04 | 0 | 0 | 83.1 | 12.62 | 0 | 1 | 12.72 | 34.09 | 1 | 2 | 0 | 1 | 1 | 0 | 0 | 0.1 |  | 0 | 2 | 50526556 | 1 | 0 | 1059 | 0 | 0 | 0 | 0 | 0 | 0 | 0 | 0 | 0 | 0 | 0 | 0 | 0 | 0 | 0 | 0 | 0 | 0 | 0 | 0 | 0 | 0 |  | 0 | 0 | 0.04 | 1127.85 | 83.1 | 12.72 | 8.31 | 1.26 | 0 | 42.28 | 17.21 | 0 | 42.28 | 0 | 0 | 0
847 | 50518601 | 50526553 | 46136840 | 1 | 1 | 30570983 | 3 | 1.1-1-1669 | ТСН-2001.1 Доп. 67, Р. 1, о. 1, поз. 1669 | Электроды, типа Э-42А, диаметр от 4 до 6 мм | 1348 | 1009 | т | т | 1000 | 0 | -2033265844 | 0.0009 | 170344.26 | 0 | 0 | 0 | 8596.85 | 0 | 0 | 0 | 18.33 | 1 | 1 | 1 | 2 | 0 | 1 | 1 | 0 | 0 | 0.0009 |  | 0 | 2 | 50526558 | 1 | 0 | 1061 | 0 | 0 | 0 | 0 | 0 | 0 | 0 | 0 | 0 | 0 | 0 | 0 | 0 | 0 | 0 | 0 | 0 | 0 | 0 | 0 | 0 | 0 |  | 0 | 0 | 0.00036 | 170344.26 | 8596.85 | 18.33 | 7.74 | 0 | 56.73 | 0 | 0 | 0 | 56.73 | 0 | 0 | 0
847 | 50518601 | 50526553 | 46136087 | 1 | 1 | 30570983 | 3 | 1.1-1-237 | ТСН-2001.1 Доп. 67, Р. 1, о. 1, поз. 237 | Дюбель с патроном | 1354 | 1010 | шт. | шт. | 1 | 0 | 1346064091 | 82 | 9.47 | 0 | 0 | 0 | 3.86 | 0 | 0 | 0 | 2.27 | 1 | 1 | 1 | 2 | 0 | 1 | 1 | 0 | 0 | 82 |  | 0 | 2 | 50526559 | 1 | 0 | 1062 | 0 | 0 | 0 | 0 | 0 | 0 | 0 | 0 | 0 | 0 | 0 | 0 | 0 | 0 | 0 | 0 | 0 | 0 | 0 | 0 | 0 | 0 |  | 0 | 0 | 32.8 | 9.47 | 3.86 | 2.27 | 316.52 | 0 | 287.33 | 0 | 0 | 0 | 287.33 | 0 | 0 | 0
847 | 50518601 | 50526553 | 31113583 | 1 | 1 | 30570983 | 3 | 1.1-1-3490 | ТСН-2001.1. Доп. 1-42. Р. 1, о. 1, поз. 3490 | Прокат стальной листовой горячекатаный, марка стали Ст3пс, толщина 4 мм | 1348 | 1009 | т | т | 1000 | 0 | 1488176085 | 0.04 | 58029.95 | 0 | 0 | 0 | 6819.03 | 0 | 0 | 0 | 8.51 | 1 | 1 | 1 | 0 | 0 | 0 | 1 | 0 | 0 | 0.04 |  | 0 | 2 | 50526560 | 1 | 6144 | 1063 | 0 | 0 | 0 | 0 | 0 | 0 | 0 | 0 | 0 | 0 | 0 | 0 | 0 | 0 | 0 | 0 | 0 | 0 | 0 | 0 | 0 | 0 |  | 0 | 0 | 0.016 | 58029.95 | 6819.03 | 8.51 | 272.76 | 0 | 928.48 | 0 | 0 | 0 | 928.48 | 0 | 0 | 0
847 | 50518601 | 50526553 | 31113583 | 1 | 1 | 30570983 | 3 | 1.1-1-3490 | ТСН-2001.1. Доп. 1-42. Р. 1, о. 1, поз. 3490 | Прокат стальной листовой горячекатаный, марка стали Ст3пс, толщина 4 мм | 1348 | 1009 | т | т | 1000 | 0 | 1488176085 | 0.004 | 62730.37 | 0 | 0 | 0 | 6819.03 | 0 | 0 | 0 | 8.51 | 1 | 1 | 1 | 2 | 0 | 1 | 1 | 0 | 0 | 0.004 |  | 0 | 1 | -1 | 0 | 0 |  | 0 | 0 | 0 | 0 | 0 | 0 | 0 | 0 | 0 | 0 | 0 | 0 | 0 | 0 | 0 | 0 | 0 | 0 | 0 | 0 | 0 | 0 |  | 0 | 0 | 0.0016 | 62730.37 | 6819.03 | 8.51 | 27.28 | 0 | 92.85 | 0 | 0 | 0 | 92.85 | 0 | 0 | 0
847 | 50518601 | 50526553 | 46136203 | 1 | 1 | 30570983 | 3 | 1.1-1-467 | ТСН-2001.1 Доп. 67, Р. 1, о. 1, поз. 467 | Краска масляная жидкотертая (готовая к употреблению), для наружных и внутренних работ по металлу, сурик железный, типа МА-15 | 1348 | 1009 | т | т | 1000 | 0 | -1982558046 | 0.002 | 52609.21 | 0 | 0 | 0 | 16222.39 | 0 | 0 | 0 | 3 | 1 | 1 | 1 | 2 | 0 | 1 | 1 | 0 | 0 | 0.002 |  | 0 | 2 | 50526561 | 1 | 0 | 1064 | 0 | 0 | 0 | 0 | 0 | 0 | 0 | 0 | 0 | 0 | 0 | 0 | 0 | 0 | 0 | 0 | 0 | 0 | 0 | 0 | 0 | 0 |  | 0 | 0 | 0.0008 | 52609.21 | 16222.39 | 3 | 32.44 | 0 | 38.93 | 0 | 0 | 0 | 38.93 | 0 | 0 | 0
847 | 50518601 | 50526553 | 49932158 | 1 | 1 | 30570983 | 3 | 1.21-5-705 | ТСН-2001.1 Доп. 73, Р. 21, о. 5, поз. 705 | Сжим, типа У731М для проводников магистральных сечением от 4 до 10 мм2 и ответвительных от 1,5 до 10 мм2 | 1354 | 1010 | шт. | шт. | 1 | 0 | -330804187 | 134 | 22.35 | 0 | 0 | 0 | 6.94 | 0 | 0 | 0 | 3.22 | 1 | 1 | 1 | 0 | 0 | 0 | 1 | 0 | 0 | 134 |  | 0 | 1 | -1 | 0 | 0 |  | 0 | 0 | 0 | 0 | 0 | 0 | 0 | 0 | 0 | 0 | 0 | 0 | 0 | 0 | 0 | 0 | 0 | 0 | 0 | 0 | 0 | 0 |  | 0 | 0 | 53.6 | 22.35 | 6.94 | 3.22 | 929.96 | 0 | 1197.96 | 0 | 0 | 0 | 1197.96 | 0 | 0 | 0
847 | 50518601 | 50526553 | 49932158 | 1 | 1 | 30570983 | 3 | 1.21-5-705 | ТСН-2001.1 Доп. 73, Р. 21, о. 5, поз. 705 | Сжим, типа У731М для проводников магистральных сечением от 4 до 10 мм2 и ответвительных от 1,5 до 10 мм2 | 1354 | 1010 | шт. | шт. | 1 | 0 | -330804187 | 15 | 22.35 | 0 | 0 | 0 | 6.94 | 0 | 0 | 0 | 3.22 | 1 | 1 | 1 | 0 | 0 | 0 | 1 | 0 | 0 | 15 |  | 0 | 1 | -1 | 0 | 0 |  | 0 | 0 | 0 | 0 | 0 | 0 | 0 | 0 | 0 | 0 | 0 | 0 | 0 | 0 | 0 | 0 | 0 | 0 | 0 | 0 | 0 | 0 |  | 0 | 0 | 6 | 22.35 | 6.94 | 3.22 | 104.1 | 0 | 134.1 | 0 | 0 | 0 | 134.1 | 0 | 0 | 0
854 | 50518600 | 50526569 | 45895822 | 30570983 | 1 | 30570983 | 1 | 9999990008 |  | Трудозатраты рабочих | 1191 | 1013 | чел.-ч. | чел.-ч. | 1 | 0 | 476480486 | 40.2 | 0 | 0 | 0 | 0 | 0 | 0 | 0 | 0 | 1 | 1 | 1 | 1 | -2 | 0 | 1 | 1 | 0 | 0 | 40.2 |  | 1 | 2 | 50526570 | 1 | 0 | 1067 | 0 | 0 | 0 | 0 | 0 | 0 | 0 | 0 | 0 | 0 | 0 | 0 | 0 | 0 | 0 | 0 | 0 | 0 | 0 | 0 | 0 | 0 | 0 | 120.6 | 0 | 120.6 | 0 | 0 | 1 | 0 | 0 | 0 | 0 | 0 | 0 | 0 | 0 | 0 | 0
854 | 50518600 | 50526569 | 46170867 | 1 | 1 | 30570983 | 2 | 2.1-18-7 | ТСН-2001.2. Доп. 68. п.1-18-7 (183001) | Автомобили грузовые бортовые, грузоподъемность до 5 т | 1368 | 1011 | маш.-ч | маш.-ч | 1 | 0 | -7781208 | 0.03 | 0 | 83.1 | 12.62 | 0 | 0 | 83.1 | 12.62 | 0 | 1 | 1 | 1 | 1 | -2 | 0 | 1 | 1 | 0 | 0 | 0.03 |  | 0 | 2 | 50526571 | 1 | 0 | 1068 | 0 | 0 | 0 | 0 | 0 | 0 | 0 | 0 | 0 | 0 | 0 | 0 | 0 | 0 | 0 | 0 | 0 | 0 | 0 | 0 | 0 | 0 |  | 0 | 0 | 0.09 | 83.1 | 83.1 | 1 | 2.49 | 0.38 | 0 | 7.48 | 1.14 | 0 | 7.48 | 0 | 0 | 0
854 | 50518600 | 50526569 | 46170977 | 1 | 1 | 30570983 | 2 | 2.1-30-102 | ТСН-2001.2. Доп. 68. п.1-30-102 (303704) | Дрели, мощность до 800 Вт | 1368 | 1011 | маш.-ч | маш.-ч | 1 | 0 | -1840684430 | 11 | 0 | 0.8 | 0 | 0 | 0 | 0.8 | 0 | 0 | 1 | 1 | 1 | 1 | -2 | 0 | 1 | 1 | 0 | 0 | 11 |  | 0 | 2 | 50526572 | 1 | 0 | 1069 | 0 | 0 | 0 | 0 | 0 | 0 | 0 | 0 | 0 | 0 | 0 | 0 | 0 | 0 | 0 | 0 | 0 | 0 | 0 | 0 | 0 | 0 |  | 0 | 0 | 33 | 0.8 | 0.8 | 1 | 8.8 | 0 | 0 | 26.4 | 0 | 0 | 26.4 | 0 | 0 | 0
854 | 50518600 | 50526569 | 46137688 | 1 | 1 | 30570983 | 3 | 1.1-1-3644 | ТСН-2001.1 Доп. 67, Р. 1, о. 1, поз. 3644 | Дюбель распорный пластмассовый, диаметр 8 мм, длина 50 мм | 1355 | 1010 | 100 шт. | 100 шт. | 100 | 0 | 1049138477 | 2.08 | 15.04 | 0 | 0 | 0 | 15.04 | 0 | 0 | 0 | 1 | 1 | 1 | 1 | -2 | 0 | 1 | 1 | 0 | 0 | 2.08 |  | 0 | 2 | 50526573 | 1 | 0 | 1070 | 0 | 0 | 0 | 0 | 0 | 0 | 0 | 0 | 0 | 0 | 0 | 0 | 0 | 0 | 0 | 0 | 0 | 0 | 0 | 0 | 0 | 0 |  | 0 | 0 | 6.24 | 15.04 | 15.04 | 1 | 31.28 | 0 | 93.85 | 0 | 0 | 0 | 93.85 | 0 | 0 | 0
854 | 50518600 | 50526569 | 46137746 | 1 | 1 | 30570983 | 3 | 1.1-1-3758 | ТСН-2001.1 Доп. 67, Р. 1, о. 1, поз. 3758 | Шуруп-саморез прокалывающий с головкой специальной формы, диаметр 4,2 мм, длина 75 мм | 1355 | 1010 | 100 шт. | 100 шт. | 100 | 0 | -575344880 | 2.08 | 16.16 | 0 | 0 | 0 | 16.16 | 0 | 0 | 0 | 1 | 1 | 1 | 1 | -2 | 0 | 1 | 1 | 0 | 0 | 2.08 |  | 0 | 2 | 50526574 | 1 | 0 | 1071 | 0 | 0 | 0 | 0 | 0 | 0 | 0 | 0 | 0 | 0 | 0 | 0 | 0 | 0 | 0 | 0 | 0 | 0 | 0 | 0 | 0 | 0 |  | 0 | 0 | 6.24 | 16.16 | 16.16 | 1 | 33.61 | 0 | 100.84 | 0 | 0 | 0 | 100.84 | 0 | 0 | 0
854 | 50518600 | 50526569 | 46148671 | 1 | 1 | 30570983 | 3 | 1.21-5-1466 | ТСН-2001.1 Доп. 67, Р. 21, о. 5, поз. 1466 | Скоба двухлапковая стальная оцинкованная, для кабелей диаметром от 8 до 9 мм | 1356 | 1010 | 1000 шт. | 1000 шт. | 1000 | 0 | 315104309 | 0.204 | 294.9 | 0 | 0 | 0 | 294.9 | 0 | 0 | 0 | 1 | 1 | 1 | 1 | -2 | 0 | 1 | 1 | 0 | 0 | 0.204 |  | 0 | 2 | 50526575 | 1 | 0 | 1072 | 0 | 0 | 0 | 0 | 0 | 0 | 0 | 0 | 0 | 0 | 0 | 0 | 0 | 0 | 0 | 0 | 0 | 0 | 0 | 0 | 0 | 0 |  | 0 | 0 | 0.612 | 294.9 | 294.9 | 1 | 60.16 | 0 | 180.48 | 0 | 0 | 0 | 180.48 | 0 | 0 | 0
854 | 50518600 | 50526569 | 46148165 | 1 | 1 | 30570983 | 3 | 1.21-5-738 | ТСН-2001.1 Доп. 67, Р. 21, о. 5, поз. 738 | Наконечник кабельный медный под опрессовку луженый, типа ТМЛ 25-8-8 | 1354 | 1010 | шт. | шт. | 1 | 0 | 1018582129 | 204 | 5.16 | 0 | 0 | 0 | 5.16 | 0 | 0 | 0 | 1 | 1 | 1 | 1 | -2 | 0 | 1 | 1 | 0 | 0 | 204 |  | 0 | 2 | 50526576 | 1 | 0 | 1073 | 0 | 0 | 0 | 0 | 0 | 0 | 0 | 0 | 0 | 0 | 0 | 0 | 0 | 0 | 0 | 0 | 0 | 0 | 0 | 0 | 0 | 0 |  | 0 | 0 | 612 | 5.16 | 5.16 | 1 | 1052.64 | 0 | 3157.92 | 0 | 0 | 0 | 3157.92 | 0 | 0 | 0
854 | 50518600 | 50526569 | 31128181 | 1 | 1 | 30570983 | 3 | 1.23-13-66 | ТСН-2001.1. Доп. 1-42. Р. 23, о. 13, поз. 66 | Провода силовые с медными жилами в поливинилхлоридной изоляции, марка ПВ1, номинальное напряжение до 450 В, число жил и сечение 1х4 мм2 | 1303 | 1003 | км | км | 1000 | 0 | -1145366286 | 0.102 | 4195.67 | 0 | 0 | 0 | 4195.67 | 0 | 0 | 0 | 1 | 1 | 1 | 1 | 0 | 0 | 0 | 1 | 0 | 0 | 0.102 |  | 0 | 1 | -1 | 0 | 0 |  | 0 | 0 | 0 | 0 | 0 | 0 | 0 | 0 | 0 | 0 | 0 | 0 | 0 | 0 | 0 | 0 | 0 | 0 | 0 | 0 | 0 | 0 |  | 0 | 0 | 0.306 | 4195.67 | 4195.67 | 1 | 427.96 | 0 | 1283.88 | 0 | 0 | 0 | 1283.88 | 0 | 0 | 0
855 | 50518601 | 50526569 | 45895822 | 30570983 | 1 | 30570983 | 1 | 9999990008 |  | Трудозатраты рабочих | 1191 | 1013 | чел.-ч. | чел.-ч. | 1 | 0 | 476480486 | 40.2 | 0 | 0 | 0 | 0 | 0 | 0 | 0 | 0 | 1 | 1 | 1 | 1 | 5 | 0 | 1 | 1 | 0 | 0 | 40.2 |  | 1 | 2 | 50526570 | 1 | 0 | 1075 | 0 | 0 | 0 | 0 | 0 | 0 | 0 | 0 | 0 | 0 | 0 | 0 | 0 | 0 | 0 | 0 | 0 | 0 | 0 | 0 | 0 | 0 | 0 | 120.6 | 0 | 120.6 | 0 | 0 | 1 | 0 | 0 | 0 | 0 | 0 | 0 | 0 | 0 | 0 | 0
855 | 50518601 | 50526569 | 46170867 | 1 | 1 | 30570983 | 2 | 2.1-18-7 | ТСН-2001.2. Доп. 68. п.1-18-7 (183001) | Автомобили грузовые бортовые, грузоподъемность до 5 т | 1368 | 1011 | маш.-ч | маш.-ч | 1 | 0 | -7781208 | 0.03 | 0 | 1127.85 | 459.04 | 0 | 0 | 83.1 | 12.62 | 0 | 1 | 12.72 | 34.09 | 1 | 2 | 0 | 1 | 1 | 0 | 0 | 0.03 |  | 0 | 2 | 50526571 | 1 | 0 | 1076 | 0 | 0 | 0 | 0 | 0 | 0 | 0 | 0 | 0 | 0 | 0 | 0 | 0 | 0 | 0 | 0 | 0 | 0 | 0 | 0 | 0 | 0 |  | 0 | 0 | 0.09 | 1127.85 | 83.1 | 12.72 | 2.49 | 0.38 | 0 | 95.13 | 38.72 | 0 | 95.13 | 0 | 0 | 0
855 | 50518601 | 50526569 | 46170977 | 1 | 1 | 30570983 | 2 | 2.1-30-102 | ТСН-2001.2. Доп. 68. п.1-30-102 (303704) | Дрели, мощность до 800 Вт | 1368 | 1011 | маш.-ч | маш.-ч | 1 | 0 | -1840684430 | 11 | 0 | 7.2 | 0 | 0 | 0 | 0.8 | 0 | 0 | 1 | 8.44 | 34.09 | 1 | 2 | 0 | 1 | 1 | 0 | 0 | 11 |  | 0 | 2 | 50526572 | 1 | 0 | 1077 | 0 | 0 | 0 | 0 | 0 | 0 | 0 | 0 | 0 | 0 | 0 | 0 | 0 | 0 | 0 | 0 | 0 | 0 | 0 | 0 | 0 | 0 |  | 0 | 0 | 33 | 7.2 | 0.8 | 8.44 | 8.8 | 0 | 0 | 222.75 | 0 | 0 | 222.75 | 0 | 0 | 0
855 | 50518601 | 50526569 | 46137688 | 1 | 1 | 30570983 | 3 | 1.1-1-3644 | ТСН-2001.1 Доп. 67, Р. 1, о. 1, поз. 3644 | Дюбель распорный пластмассовый, диаметр 8 мм, длина 50 мм | 1355 | 1010 | 100 шт. | 100 шт. | 100 | 0 | 1049138477 | 2.08 | 64.87 | 0 | 0 | 0 | 15.04 | 0 | 0 | 0 | 3.99 | 1 | 1 | 1 | 2 | 0 | 1 | 1 | 0 | 0 | 2.08 |  | 0 | 2 | 50526573 | 1 | 0 | 1078 | 0 | 0 | 0 | 0 | 0 | 0 | 0 | 0 | 0 | 0 | 0 | 0 | 0 | 0 | 0 | 0 | 0 | 0 | 0 | 0 | 0 | 0 |  | 0 | 0 | 6.24 | 64.87 | 15.04 | 3.99 | 31.28 | 0 | 374.46 | 0 | 0 | 0 | 374.46 | 0 | 0 | 0
855 | 50518601 | 50526569 | 46137746 | 1 | 1 | 30570983 | 3 | 1.1-1-3758 | ТСН-2001.1 Доп. 67, Р. 1, о. 1, поз. 3758 | Шуруп-саморез прокалывающий с головкой специальной формы, диаметр 4,2 мм, длина 75 мм | 1355 | 1010 | 100 шт. | 100 шт. | 100 | 0 | -575344880 | 2.08 | 59.39 | 0 | 0 | 0 | 16.16 | 0 | 0 | 0 | 3.4 | 1 | 1 | 1 | 2 | 0 | 1 | 1 | 0 | 0 | 2.08 |  | 0 | 2 | 50526574 | 1 | 0 | 1079 | 0 | 0 | 0 | 0 | 0 | 0 | 0 | 0 | 0 | 0 | 0 | 0 | 0 | 0 | 0 | 0 | 0 | 0 | 0 | 0 | 0 | 0 |  | 0 | 0 | 6.24 | 59.39 | 16.16 | 3.4 | 33.61 | 0 | 342.83 | 0 | 0 | 0 | 342.83 | 0 | 0 | 0
855 | 50518601 | 50526569 | 46148671 | 1 | 1 | 30570983 | 3 | 1.21-5-1466 | ТСН-2001.1 Доп. 67, Р. 21, о. 5, поз. 1466 | Скоба двухлапковая стальная оцинкованная, для кабелей диаметром от 8 до 9 мм | 1356 | 1010 | 1000 шт. | 1000 шт. | 1000 | 0 | 315104309 | 0.204 | 969.11 | 0 | 0 | 0 | 294.9 | 0 | 0 | 0 | 3.04 | 1 | 1 | 1 | 2 | 0 | 1 | 1 | 0 | 0 | 0.204 |  | 0 | 2 | 50526575 | 1 | 0 | 1080 | 0 | 0 | 0 | 0 | 0 | 0 | 0 | 0 | 0 | 0 | 0 | 0 | 0 | 0 | 0 | 0 | 0 | 0 | 0 | 0 | 0 | 0 |  | 0 | 0 | 0.612 | 969.11 | 294.9 | 3.04 | 60.16 | 0 | 548.66 | 0 | 0 | 0 | 548.66 | 0 | 0 | 0
855 | 50518601 | 50526569 | 46148165 | 1 | 1 | 30570983 | 3 | 1.21-5-738 | ТСН-2001.1 Доп. 67, Р. 21, о. 5, поз. 738 | Наконечник кабельный медный под опрессовку луженый, типа ТМЛ 25-8-8 | 1354 | 1010 | шт. | шт. | 1 | 0 | 1018582129 | 204 | 37.37 | 0 | 0 | 0 | 5.16 | 0 | 0 | 0 | 6.7 | 1 | 1 | 1 | 2 | 0 | 1 | 1 | 0 | 0 | 204 |  | 0 | 2 | 50526576 | 1 | 0 | 1081 | 0 | 0 | 0 | 0 | 0 | 0 | 0 | 0 | 0 | 0 | 0 | 0 | 0 | 0 | 0 | 0 | 0 | 0 | 0 | 0 | 0 | 0 |  | 0 | 0 | 612 | 37.37 | 5.16 | 6.7 | 1052.64 | 0 | 21156.84 | 0 | 0 | 0 | 21156.84 | 0 | 0 | 0
855 | 50518601 | 50526569 | 31128181 | 1 | 1 | 30570983 | 3 | 1.23-13-66 | ТСН-2001.1. Доп. 1-42. Р. 23, о. 13, поз. 66 | Провода силовые с медными жилами в поливинилхлоридной изоляции, марка ПВ1, номинальное напряжение до 450 В, число жил и сечение 1х4 мм2 | 1303 | 1003 | км | км | 1000 | 0 | -1145366286 | 0.102 | 35411.45 | 0 | 0 | 0 | 4195.67 | 0 | 0 | 0 | 8.44 | 1 | 1 | 1 | 0 | 0 | 0 | 1 | 0 | 0 | 0.102 |  | 0 | 1 | -1 | 0 | 0 |  | 0 | 0 | 0 | 0 | 0 | 0 | 0 | 0 | 0 | 0 | 0 | 0 | 0 | 0 | 0 | 0 | 0 | 0 | 0 | 0 | 0 | 0 |  | 0 | 0 | 0.306 | 35411.45 | 4195.67 | 8.44 | 427.96 | 0 | 10835.9 | 0 | 0 | 0 | 10835.9 | 0 | 0 | 0

## EtalonRes
28 | 50519192 | 50519188 | 40404405 | 30570983 | 1 | 30570983 | 1 | 9999990008 |  | Трудозатраты рабочих | 1191 | 1013 | чел.-ч. | чел.-ч. | 1 | 1.38 | 0 | 0 | 0 | 0 | 0 | 1 | 1 | )*1,1 | 1.518 | 2 | 50519189 | 1 | 0 | 0 | 0 | 0 | 0 | 0 | 0 | 0
28 | 50519193 | 50519188 | 46170143 | 1 | 1 | 30570983 | 2 | 2.1-1-4 | ТСН-2001.2. Доп. 68. п.1-1-4 (010105) | Экскаваторы на гусеничном ходу гидравлические, объем ковша до 0,5 м3 | 1368 | 1011 | маш.-ч | маш.-ч | 1 | 3.9875 | 0 | 207.85 | 16.93 | 0 | 0 | 1 | 0 | )*1,1 | 4.3863 | 2 | 50519190 | 2 | 0 | 0 | 0 | 0 | 0 | 0 | 0 | 0
28 | 50519194 | 50519188 | 46170162 | 1 | 1 | 30570983 | 2 | 2.1-1-44 | ТСН-2001.2. Доп. 68. п.1-1-44 (012103) | Бульдозеры гусеничные, мощность до 79 кВт (108 л.с.) | 1368 | 1011 | маш.-ч | маш.-ч | 1 | 0.997 | 0 | 166.1 | 16.93 | 0 | 0 | 1 | 0 | )*1,1 | 1.0967 | 2 | 50519191 | 3 | 0 | 0 | 0 | 0 | 0 | 0 | 0 | 0
29 | 50519192 | 50519188 | 40404405 | 30570983 | 1 | 30570983 | 1 | 9999990008 |  | Трудозатраты рабочих | 1191 | 1013 | чел.-ч. | чел.-ч. | 1 | 1.38 | 0 | 0 | 0 | 0 | 0 | 1 | 1 | )*1,1 | 1.518 | 2 | 50519189 | 4 | 0 | 0 | 0 | 0 | 0 | 0 | 0 | 0
29 | 50519193 | 50519188 | 46170143 | 1 | 1 | 30570983 | 2 | 2.1-1-4 | ТСН-2001.2. Доп. 68. п.1-1-4 (010105) | Экскаваторы на гусеничном ходу гидравлические, объем ковша до 0,5 м3 | 1368 | 1011 | маш.-ч | маш.-ч | 1 | 3.9875 | 0 | 207.85 | 16.93 | 0 | 0 | 1 | 0 | )*1,1 | 4.3863 | 2 | 50519190 | 5 | 0 | 0 | 0 | 0 | 0 | 0 | 0 | 0
29 | 50519194 | 50519188 | 46170162 | 1 | 1 | 30570983 | 2 | 2.1-1-44 | ТСН-2001.2. Доп. 68. п.1-1-44 (012103) | Бульдозеры гусеничные, мощность до 79 кВт (108 л.с.) | 1368 | 1011 | маш.-ч | маш.-ч | 1 | 0.997 | 0 | 166.1 | 16.93 | 0 | 0 | 1 | 0 | )*1,1 | 1.0967 | 2 | 50519191 | 6 | 0 | 0 | 0 | 0 | 0 | 0 | 0 | 0
83 | 50519256 | 50519248 | 40404405 | 30570983 | 1 | 30570983 | 1 | 9999990008 |  | Трудозатраты рабочих | 1191 | 1013 | чел.-ч. | чел.-ч. | 1 | 0.85 | 0 | 0 | 0 | 0 | 0 | 1 | 1 | )*1,1 | 0.935 | 2 | 50519249 | 7 | 0 | 0 | 0 | 0 | 0 | 0 | 0 | 0
83 | 50519257 | 50519248 | 46170532 | 1 | 1 | 30570983 | 2 | 2.1-10-4 | ТСН-2001.2. Доп. 68. п.1-10-4 (101001) | Компрессоры передвижные с двигателем внутреннего сгорания, давление до 7 ат, производительность до 2,5 м3/мин | 1368 | 1011 | маш.-ч | маш.-ч | 1 | 0.2 | 0 | 34.48 | 12.62 | 0 | 0 | 1 | 0 | )*1,1 | 0.22 | 2 | 50519250 | 8 | 0 | 0 | 0 | 0 | 0 | 0 | 0 | 0
83 | 50519258 | 50519248 | 46170907 | 1 | 1 | 30570983 | 2 | 2.1-30-1 | ТСН-2001.2. Доп. 68. п.1-30-1 (301201) | Трамбовки пневматические | 1368 | 1011 | маш.-ч | маш.-ч | 1 | 0.4 | 0 | 0.2 | 0 | 0 | 0 | 1 | 0 | )*1,1 | 0.44 | 2 | 50519251 | 9 | 0 | 0 | 0 | 0 | 0 | 0 | 0 | 0
83 | 50519259 | 50519248 | 46170279 | 1 | 1 | 30570983 | 2 | 2.1-4-3 | ТСН-2001.2. Доп. 68. п.1-4-3 (040103) | Погрузчики фронтальные одноковшовые, грузоподъемность до 3 т | 1368 | 1011 | маш.-ч | маш.-ч | 1 | 0.07 | 0 | 153.95 | 14.54 | 0 | 0 | 1 | 0 | )*1,1 | 0.077 | 2 | 50519252 | 10 | 0 | 0 | 0 | 0 | 0 | 0 | 0 | 0
83 | 50519260 | 50519248 | 40406154 | 30570983 | 1 | 30570983 | 2 | 9999990007 |  | Стоимость прочих машин (ЭСН) | 1344 | 1008 | руб. | руб. | 1 | 0.02 | 0 | 1 | 0 | 0 | 0 | 1 | 0 | )*1,1 | 0.022 | 2 | 50519253 | 11 | 0 | 0 | 0 | 0 | 0 | 0 | 0 | 0
83 | 50519261 | 50519248 | 31110605 | 1 | 1 | 30570983 | 3 | 1.1-1-118 | ТСН-2001.1. Доп. 1-42. Р. 1, о. 1, поз. 118 | Вода | 1339 | 1007 | м3 | м3 | 1 | 0.15 | 7.07 | 0 | 0 | 0 | 0 | 1 | 0 |  | 0.15 | 2 | 50519254 | 12 | 0 | 0 | 0 | 0 | 0 | 0 | 0 | 0
83 | 50519262 | 50519248 | 40426167 | 30570983 | 1 | 30570983 | 3 | 5711130000 |  | Щебень | 1339 | 1007 | м3 | м3 | 1 | 1.15 | 0 | 0 | 0 | 0 | 0 | 0 | 0 |  | 1.15 | 3 | -1 |  | 0 | 0 | 0 | 0 | 0 | 0 | 0 | 0
84 | 50519256 | 50519248 | 40404405 | 30570983 | 1 | 30570983 | 1 | 9999990008 |  | Трудозатраты рабочих | 1191 | 1013 | чел.-ч. | чел.-ч. | 1 | 0.85 | 0 | 0 | 0 | 0 | 0 | 1 | 1 | )*1,1 | 0.935 | 2 | 50519249 | 14 | 0 | 0 | 0 | 0 | 0 | 0 | 0 | 0
84 | 50519257 | 50519248 | 46170532 | 1 | 1 | 30570983 | 2 | 2.1-10-4 | ТСН-2001.2. Доп. 68. п.1-10-4 (101001) | Компрессоры передвижные с двигателем внутреннего сгорания, давление до 7 ат, производительность до 2,5 м3/мин | 1368 | 1011 | маш.-ч | маш.-ч | 1 | 0.2 | 0 | 34.48 | 12.62 | 0 | 0 | 1 | 0 | )*1,1 | 0.22 | 2 | 50519250 | 15 | 0 | 0 | 0 | 0 | 0 | 0 | 0 | 0
84 | 50519258 | 50519248 | 46170907 | 1 | 1 | 30570983 | 2 | 2.1-30-1 | ТСН-2001.2. Доп. 68. п.1-30-1 (301201) | Трамбовки пневматические | 1368 | 1011 | маш.-ч | маш.-ч | 1 | 0.4 | 0 | 0.2 | 0 | 0 | 0 | 1 | 0 | )*1,1 | 0.44 | 2 | 50519251 | 16 | 0 | 0 | 0 | 0 | 0 | 0 | 0 | 0
84 | 50519259 | 50519248 | 46170279 | 1 | 1 | 30570983 | 2 | 2.1-4-3 | ТСН-2001.2. Доп. 68. п.1-4-3 (040103) | Погрузчики фронтальные одноковшовые, грузоподъемность до 3 т | 1368 | 1011 | маш.-ч | маш.-ч | 1 | 0.07 | 0 | 153.95 | 14.54 | 0 | 0 | 1 | 0 | )*1,1 | 0.077 | 2 | 50519252 | 17 | 0 | 0 | 0 | 0 | 0 | 0 | 0 | 0
84 | 50519260 | 50519248 | 40406154 | 30570983 | 1 | 30570983 | 2 | 9999990007 |  | Стоимость прочих машин (ЭСН) | 1344 | 1008 | руб. | руб. | 1 | 0.02 | 0 | 1 | 0 | 0 | 0 | 1 | 0 | )*1,1 | 0.022 | 2 | 50519253 | 18 | 0 | 0 | 0 | 0 | 0 | 0 | 0 | 0
84 | 50519261 | 50519248 | 31110605 | 1 | 1 | 30570983 | 3 | 1.1-1-118 | ТСН-2001.1. Доп. 1-42. Р. 1, о. 1, поз. 118 | Вода | 1339 | 1007 | м3 | м3 | 1 | 0.15 | 7.07 | 0 | 0 | 0 | 0 | 1 | 0 |  | 0.15 | 2 | 50519254 | 19 | 0 | 0 | 0 | 0 | 0 | 0 | 0 | 0
84 | 50519262 | 50519248 | 40426167 | 30570983 | 1 | 30570983 | 3 | 5711130000 |  | Щебень | 1339 | 1007 | м3 | м3 | 1 | 1.15 | 0 | 0 | 0 | 0 | 0 | 0 | 0 |  | 1.15 | 3 | -1 |  | 0 | 0 | 0 | 0 | 0 | 0 | 0 | 0
162 | 50534420 | 50534419 | 30515951 | 30515945 | 1 | 30570983 | 1 | 9999990008 |  | Трудозатраты рабочих | 1191 | 1013 | чел.-ч. | чел.-ч. | 1 | 289 | 0 | 0 | 0 | 0 | 0 | 1 | 1 | *1,1 | 317.9 | 2 | 50534420 | 27 | 0 | 0 | 0 | 0 | 0 | 0 | 0 | 0
162 | 50534421 | 50534419 | 30596074 | 1 | 1 | 30570983 | 2 | 2.1-18-7 | ТСН-2001.2. Доп. 68. п.1-18-7 (183001) | Автомобили грузовые бортовые, грузоподъемность до 5 т | 1368 | 1011 | маш.-ч | маш.-ч | 1 | 0.34 | 0 | 83.1 | 12.62 | 0 | 0 | 1 | 0 | *1,1 | 0.374 | 2 | 50534421 | 28 | 0 | 0 | 0 | 0 | 0 | 0 | 0 | 0
162 | 50534422 | 50534419 | 30595321 | 1 | 1 | 30570983 | 2 | 2.1-3-38 | ТСН-2001.2. Доп. 68. п.1-3-38 (032009) | Краны на автомобильном ходу, грузоподъемность до 16 т | 1368 | 1011 | маш.-ч | маш.-ч | 1 | 0.12 | 0 | 179.17 | 16.93 | 0 | 0 | 1 | 0 | *1,1 | 0.132 | 2 | 50534422 | 29 | 0 | 0 | 0 | 0 | 0 | 0 | 0 | 0
162 | 50534423 | 50534419 | 30532785 | 30515945 | 1 | 30570983 | 3 | 1297020000 |  | Болты анкерные | 1348 | 1009 | т | т | 1000 | 1 | 0 | 0 | 0 | 0 | 0 | 0 | 0 |  | 1 | 3 | -1 |  | 0 | 0 | 0 | 0 | 0 | 0 | 0 | 0
162 | 50534424 | 50534419 | 45879805 | 30515945 | 1 | 30570983 | 3 | 5225240000 |  | Кондукторы инвентарные металлические | 1354 | 1010 | шт. | шт. | 1 | 0 | 0 | 0 | 0 | 0 | 0 | 0 | 0 |  | 0 | 3 | -1 |  | 0 | 0 | 0 | 0 | 0 | 0 | 0 | 0
163 | 50534420 | 50534419 | 30515951 | 30515945 | 1 | 30570983 | 1 | 9999990008 |  | Трудозатраты рабочих | 1191 | 1013 | чел.-ч. | чел.-ч. | 1 | 289 | 0 | 0 | 0 | 0 | 0 | 1 | 1 | *1,1 | 317.9 | 2 | 50534420 | 31 | 0 | 0 | 0 | 0 | 0 | 0 | 0 | 0
163 | 50534421 | 50534419 | 30596074 | 1 | 1 | 30570983 | 2 | 2.1-18-7 | ТСН-2001.2. Доп. 68. п.1-18-7 (183001) | Автомобили грузовые бортовые, грузоподъемность до 5 т | 1368 | 1011 | маш.-ч | маш.-ч | 1 | 0.34 | 0 | 83.1 | 12.62 | 0 | 0 | 1 | 0 | *1,1 | 0.374 | 2 | 50534421 | 32 | 0 | 0 | 0 | 0 | 0 | 0 | 0 | 0
163 | 50534422 | 50534419 | 30595321 | 1 | 1 | 30570983 | 2 | 2.1-3-38 | ТСН-2001.2. Доп. 68. п.1-3-38 (032009) | Краны на автомобильном ходу, грузоподъемность до 16 т | 1368 | 1011 | маш.-ч | маш.-ч | 1 | 0.12 | 0 | 179.17 | 16.93 | 0 | 0 | 1 | 0 | *1,1 | 0.132 | 2 | 50534422 | 33 | 0 | 0 | 0 | 0 | 0 | 0 | 0 | 0
163 | 50534423 | 50534419 | 30532785 | 30515945 | 1 | 30570983 | 3 | 1297020000 |  | Болты анкерные | 1348 | 1009 | т | т | 1000 | 1 | 0 | 0 | 0 | 0 | 0 | 0 | 0 |  | 1 | 3 | -1 |  | 0 | 0 | 0 | 0 | 0 | 0 | 0 | 0
163 | 50534424 | 50534419 | 45879805 | 30515945 | 1 | 30570983 | 3 | 5225240000 |  | Кондукторы инвентарные металлические | 1354 | 1010 | шт. | шт. | 1 | 0 | 0 | 0 | 0 | 0 | 0 | 0 | 0 |  | 0 | 3 | -1 |  | 0 | 0 | 0 | 0 | 0 | 0 | 0 | 0
174 | 50534402 | 50534401 | 45909883 | 30570983 | 1 | 30570983 | 1 | 9999990008 |  | Трудозатраты рабочих | 1191 | 1013 | чел.-ч. | чел.-ч. | 1 | 128.63 | 0 | 0 | 0 | 0 | 0 | 1 | 1 | )*1,1 | 141.493 | 2 | 50534402 | 35 | 0 | 0 | 0 | 0 | 0 | 0 | 0 | 0
174 | 50534403 | 50534401 | 46170648 | 1 | 1 | 30570983 | 2 | 2.1-14-4 | ТСН-2001.2. Доп. 68. п.1-14-4 (143101) | Агрегаты окрасочные безвоздушные высокого давления, мощность до 2 кВт | 1368 | 1011 | маш.-ч | маш.-ч | 1 | 34.2 | 0 | 2.44 | 0 | 0 | 0 | 1 | 0 | )*1,1 | 37.62 | 2 | 50534403 | 36 | 0 | 0 | 0 | 0 | 0 | 0 | 0 | 0
174 | 50534404 | 50534401 | 46170867 | 1 | 1 | 30570983 | 2 | 2.1-18-7 | ТСН-2001.2. Доп. 68. п.1-18-7 (183001) | Автомобили грузовые бортовые, грузоподъемность до 5 т | 1368 | 1011 | маш.-ч | маш.-ч | 1 | 0.58 | 0 | 83.1 | 12.62 | 0 | 0 | 1 | 0 | )*1,1 | 0.638 | 2 | 50534404 | 37 | 0 | 0 | 0 | 0 | 0 | 0 | 0 | 0
174 | 50534405 | 50534401 | 46170977 | 1 | 1 | 30570983 | 2 | 2.1-30-102 | ТСН-2001.2. Доп. 68. п.1-30-102 (303704) | Дрели, мощность до 800 Вт | 1368 | 1011 | маш.-ч | маш.-ч | 1 | 3.99 | 0 | 0.8 | 0 | 0 | 0 | 1 | 0 | )*1,1 | 4.389 | 2 | 50534405 | 38 | 0 | 0 | 0 | 0 | 0 | 0 | 0 | 0
174 | 50534406 | 50534401 | 46170297 | 1 | 1 | 30570983 | 2 | 2.1-4-32 | ТСН-2001.2. Доп. 68. п.1-4-32 (042904) | Лебедки электрические, тяговое усилие до 19,62 кН (2 тc) | 1368 | 1011 | маш.-ч | маш.-ч | 1 | 3.46 | 0 | 3.18 | 0 | 0 | 0 | 1 | 0 | )*1,1 | 3.806 | 2 | 50534406 | 39 | 0 | 0 | 0 | 0 | 0 | 0 | 0 | 0
174 | 50534407 | 50534401 | 31110602 | 1 | 1 | 30570983 | 3 | 1.1-1-115 | ТСН-2001.1. Доп. 1-42. Р. 1, о. 1, поз. 115 | Ветошь | 1346 | 1009 | кг | кг | 1 | 10 | 1.61 | 0 | 0 | 0 | 0 | 1 | 0 |  | 10 | 2 | 50534407 | 40 | 0 | 0 | 0 | 0 | 0 | 0 | 0 | 0
174 | 50534408 | 50534401 | 46136049 | 1 | 1 | 30570983 | 3 | 1.1-1-165 | ТСН-2001.1 Доп. 67, Р. 1, о. 1, поз. 165 | Грунтовка глифталевая, типа ГФ-021 | 1348 | 1009 | т | т | 1000 | 0.028 | 18660.61 | 0 | 0 | 0 | 0 | 1 | 0 |  | 0.028 | 2 | 50534408 | 41 | 0 | 0 | 0 | 0 | 0 | 0 | 0 | 0
174 | 50534409 | 50534401 | 46136346 | 1 | 1 | 30570983 | 3 | 1.1-1-825 | ТСН-2001.1 Доп. 67, Р. 1, о. 1, поз. 825 | Пленка полиэтиленовая, толщина от 120 до 150 мкм | 1327 | 1005 | м2 | м2 | 1 | 240 | 3.66 | 0 | 0 | 0 | 0 | 1 | 0 |  | 240 | 2 | 50534409 | 43 | 0 | 0 | 0 | 0 | 0 | 0 | 0 | 0
174 | 50534410 | 50534401 | 46136429 | 1 | 1 | 30570983 | 3 | 1.1-1-998 | ТСН-2001.1 Доп. 67, Р. 1, о. 1, поз. 998 | Растворитель универсальный типа 645-650 | 1348 | 1009 | т | т | 1000 | 0.013 | 13609.41 | 0 | 0 | 0 | 0 | 1 | 0 |  | 0.013 | 2 | 50534410 | 44 | 0 | 0 | 0 | 0 | 0 | 0 | 0 | 0
174 | 50534411 | 50534401 | 31111375 | 1 | 1 | 30570983 | 3 | 1.1-1-999 | ТСН-2001.1. Доп. 1-42. Р. 1, о. 1, поз. 999 | Растворитель "Уайт-спирит" | 1348 | 1009 | т | т | 1000 | 0.037 | 12534.98 | 0 | 0 | 0 | 0 | 1 | 0 |  | 0.037 | 2 | 50534411 | 45 | 0 | 0 | 0 | 0 | 0 | 0 | 0 | 0
174 | 50534412 | 50534401 | 40411114 | 30570983 | 1 | 30570983 | 3 | 2316900000 |  | Краски огнезащитные терморасширяющиеся на органической основе | 1348 | 1009 | т | т | 1000 | 0.225 | 0 | 0 | 0 | 0 | 0 | 0 | 0 |  | 0.225 | 3 | -1 |  | 0 | 0 | 0 | 0 | 0 | 0 | 0 | 0
175 | 50534402 | 50534401 | 45909883 | 30570983 | 1 | 30570983 | 1 | 9999990008 |  | Трудозатраты рабочих | 1191 | 1013 | чел.-ч. | чел.-ч. | 1 | 128.63 | 0 | 0 | 0 | 0 | 0 | 1 | 1 | )*1,1 | 141.493 | 2 | 50534402 | 46 | 0 | 0 | 0 | 0 | 0 | 0 | 0 | 0
175 | 50534403 | 50534401 | 46170648 | 1 | 1 | 30570983 | 2 | 2.1-14-4 | ТСН-2001.2. Доп. 68. п.1-14-4 (143101) | Агрегаты окрасочные безвоздушные высокого давления, мощность до 2 кВт | 1368 | 1011 | маш.-ч | маш.-ч | 1 | 34.2 | 0 | 2.44 | 0 | 0 | 0 | 1 | 0 | )*1,1 | 37.62 | 2 | 50534403 | 47 | 0 | 0 | 0 | 0 | 0 | 0 | 0 | 0
175 | 50534404 | 50534401 | 46170867 | 1 | 1 | 30570983 | 2 | 2.1-18-7 | ТСН-2001.2. Доп. 68. п.1-18-7 (183001) | Автомобили грузовые бортовые, грузоподъемность до 5 т | 1368 | 1011 | маш.-ч | маш.-ч | 1 | 0.58 | 0 | 83.1 | 12.62 | 0 | 0 | 1 | 0 | )*1,1 | 0.638 | 2 | 50534404 | 48 | 0 | 0 | 0 | 0 | 0 | 0 | 0 | 0
175 | 50534405 | 50534401 | 46170977 | 1 | 1 | 30570983 | 2 | 2.1-30-102 | ТСН-2001.2. Доп. 68. п.1-30-102 (303704) | Дрели, мощность до 800 Вт | 1368 | 1011 | маш.-ч | маш.-ч | 1 | 3.99 | 0 | 0.8 | 0 | 0 | 0 | 1 | 0 | )*1,1 | 4.389 | 2 | 50534405 | 49 | 0 | 0 | 0 | 0 | 0 | 0 | 0 | 0
175 | 50534406 | 50534401 | 46170297 | 1 | 1 | 30570983 | 2 | 2.1-4-32 | ТСН-2001.2. Доп. 68. п.1-4-32 (042904) | Лебедки электрические, тяговое усилие до 19,62 кН (2 тc) | 1368 | 1011 | маш.-ч | маш.-ч | 1 | 3.46 | 0 | 3.18 | 0 | 0 | 0 | 1 | 0 | )*1,1 | 3.806 | 2 | 50534406 | 50 | 0 | 0 | 0 | 0 | 0 | 0 | 0 | 0
175 | 50534407 | 50534401 | 31110602 | 1 | 1 | 30570983 | 3 | 1.1-1-115 | ТСН-2001.1. Доп. 1-42. Р. 1, о. 1, поз. 115 | Ветошь | 1346 | 1009 | кг | кг | 1 | 10 | 1.61 | 0 | 0 | 0 | 0 | 1 | 0 |  | 10 | 2 | 50534407 | 51 | 0 | 0 | 0 | 0 | 0 | 0 | 0 | 0
175 | 50534408 | 50534401 | 46136049 | 1 | 1 | 30570983 | 3 | 1.1-1-165 | ТСН-2001.1 Доп. 67, Р. 1, о. 1, поз. 165 | Грунтовка глифталевая, типа ГФ-021 | 1348 | 1009 | т | т | 1000 | 0.028 | 18660.61 | 0 | 0 | 0 | 0 | 1 | 0 |  | 0.028 | 2 | 50534408 | 52 | 0 | 0 | 0 | 0 | 0 | 0 | 0 | 0
175 | 50534409 | 50534401 | 46136346 | 1 | 1 | 30570983 | 3 | 1.1-1-825 | ТСН-2001.1 Доп. 67, Р. 1, о. 1, поз. 825 | Пленка полиэтиленовая, толщина от 120 до 150 мкм | 1327 | 1005 | м2 | м2 | 1 | 240 | 3.66 | 0 | 0 | 0 | 0 | 1 | 0 |  | 240 | 2 | 50534409 | 54 | 0 | 0 | 0 | 0 | 0 | 0 | 0 | 0
175 | 50534410 | 50534401 | 46136429 | 1 | 1 | 30570983 | 3 | 1.1-1-998 | ТСН-2001.1 Доп. 67, Р. 1, о. 1, поз. 998 | Растворитель универсальный типа 645-650 | 1348 | 1009 | т | т | 1000 | 0.013 | 13609.41 | 0 | 0 | 0 | 0 | 1 | 0 |  | 0.013 | 2 | 50534410 | 55 | 0 | 0 | 0 | 0 | 0 | 0 | 0 | 0
175 | 50534411 | 50534401 | 31111375 | 1 | 1 | 30570983 | 3 | 1.1-1-999 | ТСН-2001.1. Доп. 1-42. Р. 1, о. 1, поз. 999 | Растворитель "Уайт-спирит" | 1348 | 1009 | т | т | 1000 | 0.037 | 12534.98 | 0 | 0 | 0 | 0 | 1 | 0 |  | 0.037 | 2 | 50534411 | 56 | 0 | 0 | 0 | 0 | 0 | 0 | 0 | 0
175 | 50534412 | 50534401 | 40411114 | 30570983 | 1 | 30570983 | 3 | 2316900000 |  | Краски огнезащитные терморасширяющиеся на органической основе | 1348 | 1009 | т | т | 1000 | 0.225 | 0 | 0 | 0 | 0 | 0 | 0 | 0 |  | 0.225 | 3 | -1 |  | 0 | 0 | 0 | 0 | 0 | 0 | 0 | 0
227 | 50534428 | 50534427 | 45897171 | 30570983 | 1 | 30570983 | 1 | 9999990008 |  | Трудозатраты рабочих | 1191 | 1013 | чел.-ч. | чел.-ч. | 1 | 116 | 0 | 0 | 0 | 0 | 0 | 1 | 1 | )*1,1 | 127.6 | 2 | 50534428 | 57 | 0 | 0 | 0 | 0 | 0 | 0 | 0 | 0
227 | 50534429 | 50534427 | 46170296 | 1 | 1 | 30570983 | 2 | 2.1-4-31 | ТСН-2001.2. Доп. 68. п.1-4-31 (042903) | Лебедки электрические, тяговое усилие до 14,71 кН (1,5 тс) | 1368 | 1011 | маш.-ч | маш.-ч | 1 | 23.2 | 0 | 2.27 | 0 | 0 | 0 | 1 | 0 | )*1,1 | 25.52 | 2 | 50534429 | 58 | 0 | 0 | 0 | 0 | 0 | 0 | 0 | 0
227 | 50534430 | 50534427 | 46136783 | 1 | 1 | 30570983 | 3 | 1.1-1-1566 | ТСН-2001.1 Доп. 67, Р. 1, о. 1, поз. 1566 | Электроды, типа Э-42, Э-46, Э-50, диаметр от 4 до 6 мм | 1348 | 1009 | т | т | 1000 | 0.003 | 7191.81 | 0 | 0 | 0 | 0 | 1 | 0 |  | 0.003 | 2 | 50534430 | 59 | 0 | 0 | 0 | 0 | 0 | 0 | 0 | 0
227 | 50534431 | 50534427 | 40406112 | 30570983 | 1 | 30570983 | 3 | 1297020000 |  | Болты строительные с гайками и шайбами | 1348 | 1009 | т | т | 1000 | 0.006 | 0 | 0 | 0 | 0 | 0 | 0 | 0 |  | 0.006 | 3 | -1 |  | 0 | 0 | 0 | 0 | 0 | 0 | 0 | 0
227 | 50534432 | 50534427 | 40424682 | 30570983 | 1 | 30570983 | 3 | 5290900000 |  | Стальные конструкции | 1348 | 1009 | т | т | 1000 | 1 | 0 | 0 | 0 | 0 | 0 | 0 | 0 |  | 1 | 3 | -1 |  | 0 | 0 | 0 | 0 | 0 | 0 | 0 | 0
228 | 50534428 | 50534427 | 45897171 | 30570983 | 1 | 30570983 | 1 | 9999990008 |  | Трудозатраты рабочих | 1191 | 1013 | чел.-ч. | чел.-ч. | 1 | 116 | 0 | 0 | 0 | 0 | 0 | 1 | 1 | )*1,1 | 127.6 | 2 | 50534428 | 62 | 0 | 0 | 0 | 0 | 0 | 0 | 0 | 0
228 | 50534429 | 50534427 | 46170296 | 1 | 1 | 30570983 | 2 | 2.1-4-31 | ТСН-2001.2. Доп. 68. п.1-4-31 (042903) | Лебедки электрические, тяговое усилие до 14,71 кН (1,5 тс) | 1368 | 1011 | маш.-ч | маш.-ч | 1 | 23.2 | 0 | 2.27 | 0 | 0 | 0 | 1 | 0 | )*1,1 | 25.52 | 2 | 50534429 | 63 | 0 | 0 | 0 | 0 | 0 | 0 | 0 | 0
228 | 50534430 | 50534427 | 46136783 | 1 | 1 | 30570983 | 3 | 1.1-1-1566 | ТСН-2001.1 Доп. 67, Р. 1, о. 1, поз. 1566 | Электроды, типа Э-42, Э-46, Э-50, диаметр от 4 до 6 мм | 1348 | 1009 | т | т | 1000 | 0.003 | 7191.81 | 0 | 0 | 0 | 0 | 1 | 0 |  | 0.003 | 2 | 50534430 | 64 | 0 | 0 | 0 | 0 | 0 | 0 | 0 | 0
228 | 50534431 | 50534427 | 40406112 | 30570983 | 1 | 30570983 | 3 | 1297020000 |  | Болты строительные с гайками и шайбами | 1348 | 1009 | т | т | 1000 | 0.006 | 0 | 0 | 0 | 0 | 0 | 0 | 0 |  | 0.006 | 3 | -1 |  | 0 | 0 | 0 | 0 | 0 | 0 | 0 | 0
228 | 50534432 | 50534427 | 40424682 | 30570983 | 1 | 30570983 | 3 | 5290900000 |  | Стальные конструкции | 1348 | 1009 | т | т | 1000 | 1 | 0 | 0 | 0 | 0 | 0 | 0 | 0 |  | 1 | 3 | -1 |  | 0 | 0 | 0 | 0 | 0 | 0 | 0 | 0
247 | 50534415 | 50534414 | 45897171 | 30570983 | 1 | 30570983 | 1 | 9999990008 |  | Трудозатраты рабочих | 1191 | 1013 | чел.-ч. | чел.-ч. | 1 | 8.54 | 0 | 0 | 0 | 0 | 0 | 1 | 1 |  | 8.54 | 2 | 50534415 | 71 | 0 | 0 | 0 | 0 | 0 | 0 | 0 | 0
247 | 50534416 | 50534414 | 46170914 | 1 | 1 | 30570983 | 2 | 2.1-30-10 | ТСН-2001.2. Доп. 68. п.1-30-10 (304101) | Перфораторы, мощность до 800 Вт | 1368 | 1011 | маш.-ч | маш.-ч | 1 | 8.54 | 0 | 0.77 | 0 | 0 | 0 | 1 | 0 |  | 8.54 | 2 | 50534416 | 72 | 0 | 0 | 0 | 0 | 0 | 0 | 0 | 0
247 | 50534417 | 50534414 | 40419023 | 30570983 | 1 | 30570983 | 3 | 3972280000 |  | Сверла победитовые | 1354 | 1010 | шт. | шт. | 1 | 10 | 0 | 0 | 0 | 0 | 0 | 0 | 0 |  | 10 | 3 | -1 |  | 0 | 0 | 0 | 0 | 0 | 0 | 0 | 0
248 | 50534415 | 50534414 | 45897171 | 30570983 | 1 | 30570983 | 1 | 9999990008 |  | Трудозатраты рабочих | 1191 | 1013 | чел.-ч. | чел.-ч. | 1 | 8.54 | 0 | 0 | 0 | 0 | 0 | 1 | 1 |  | 8.54 | 2 | 50534415 | 74 | 0 | 0 | 0 | 0 | 0 | 0 | 0 | 0
248 | 50534416 | 50534414 | 46170914 | 1 | 1 | 30570983 | 2 | 2.1-30-10 | ТСН-2001.2. Доп. 68. п.1-30-10 (304101) | Перфораторы, мощность до 800 Вт | 1368 | 1011 | маш.-ч | маш.-ч | 1 | 8.54 | 0 | 0.77 | 0 | 0 | 0 | 1 | 0 |  | 8.54 | 2 | 50534416 | 75 | 0 | 0 | 0 | 0 | 0 | 0 | 0 | 0
248 | 50534417 | 50534414 | 40419023 | 30570983 | 1 | 30570983 | 3 | 3972280000 |  | Сверла победитовые | 1354 | 1010 | шт. | шт. | 1 | 10 | 0 | 0 | 0 | 0 | 0 | 0 | 0 |  | 10 | 3 | -1 |  | 0 | 0 | 0 | 0 | 0 | 0 | 0 | 0
251 | 50526251 | 50526250 | 45895822 | 30570983 | 1 | 30570983 | 1 | 9999990008 |  | Трудозатраты рабочих | 1191 | 1013 | чел.-ч. | чел.-ч. | 1 | 147.65 | 0 | 0 | 0 | 0 | 0 | 1 | 1 |  | 147.65 | 2 | 50526251 | 77 | 0 | 0 | 0 | 0 | 0 | 0 | 0 | 0
251 | 50526252 | 50526250 | 46170867 | 1 | 1 | 30570983 | 2 | 2.1-18-7 | ТСН-2001.2. Доп. 68. п.1-18-7 (183001) | Автомобили грузовые бортовые, грузоподъемность до 5 т | 1368 | 1011 | маш.-ч | маш.-ч | 1 | 0.35 | 0 | 83.1 | 12.62 | 0 | 0 | 1 | 0 |  | 0.35 | 2 | 50526252 | 78 | 0 | 0 | 0 | 0 | 0 | 0 | 0 | 0
251 | 50526254 | 50526250 | 46170978 | 1 | 1 | 30570983 | 2 | 2.1-30-103 | ТСН-2001.2. Доп. 68. п.1-30-103 (304104) | Перфораторы, мощность до 1,2 кВт | 1368 | 1011 | маш.-ч | маш.-ч | 1 | 0.6 | 0 | 1.11 | 0 | 0 | 0 | 1 | 0 |  | 0.6 | 2 | 50526254 | 79 | 0 | 0 | 0 | 0 | 0 | 0 | 0 | 0
251 | 50526255 | 50526250 | 46170930 | 1 | 1 | 30570983 | 2 | 2.1-30-31 | ТСН-2001.2. Доп. 68. п.1-30-31 (306501) | Ножницы электрические | 1368 | 1011 | маш.-ч | маш.-ч | 1 | 0.1 | 0 | 0.39 | 0 | 0 | 0 | 1 | 0 |  | 0.1 | 2 | 50526255 | 80 | 0 | 0 | 0 | 0 | 0 | 0 | 0 | 0
251 | 50526256 | 50526250 | 46170944 | 1 | 1 | 30570983 | 2 | 2.1-30-56 | ТСН-2001.2. Доп. 68. п.1-30-56 (309101) | Шуруповерты | 1368 | 1011 | маш.-ч | маш.-ч | 1 | 4.07 | 0 | 0.47 | 0 | 0 | 0 | 1 | 0 |  | 4.07 | 2 | 50526256 | 81 | 0 | 0 | 0 | 0 | 0 | 0 | 0 | 0
251 | 50526253 | 50526250 | 46170215 | 1 | 1 | 30570983 | 2 | 2.1-3-38 | ТСН-2001.2. Доп. 68. п.1-3-38 (032009) | Краны на автомобильном ходу, грузоподъемность до 16 т | 1368 | 1011 | маш.-ч | маш.-ч | 1 | 0.56 | 0 | 179.17 | 16.93 | 0 | 0 | 1 | 0 |  | 0.56 | 2 | 50526253 | 82 | 0 | 0 | 0 | 0 | 0 | 0 | 0 | 0
251 | 50526257 | 50526250 | 31113360 | 1 | 1 | 30570983 | 3 | 1.1-1-3257 | ТСН-2001.1. Доп. 1-42. Р. 1, о. 1, поз. 3257 | Грунтовка водно-дисперсионная высококонцентрированная глубокопроникающая универсальная | 1346 | 1009 | кг | кг | 1 | 20 | 17.31 | 0 | 0 | 0 | 0 | 1 | 0 |  | 20 | 2 | 50526257 | 84 | 0 | 0 | 0 | 0 | 0 | 0 | 0 | 0
251 | 50526258 | 50526250 | 31113798 | 1 | 1 | 30570983 | 3 | 1.1-1-3717 | ТСН-2001.1. Доп. 1-42. Р. 1, о. 1, поз. 3717 | Лента бумажная для армирования шпатлевочного шва при заделке стыков, ширина 50 мм | 1301 | 1003 | м | м | 1 | 152 | 0.89 | 0 | 0 | 0 | 0 | 1 | 0 |  | 152 | 2 | 50526258 | 85 | 0 | 0 | 0 | 0 | 0 | 0 | 0 | 0
251 | 50526259 | 50526250 | 46137723 | 1 | 1 | 30570983 | 3 | 1.1-1-3718 | ТСН-2001.1 Доп. 67, Р. 1, о. 1, поз. 3718 | Лента полимерная, разделительная, самоклеящаяся, для устройства скользящего примыкания края обшивки из гипсокартонных листов к ограждающим конструкциям, ширина 65 мм | 1301 | 1003 | м | м | 1 | 177 | 1.62 | 0 | 0 | 0 | 0 | 1 | 0 |  | 177 | 2 | 50526259 | 86 | 0 | 0 | 0 | 0 | 0 | 0 | 0 | 0
251 | 50526260 | 50526250 | 46137725 | 1 | 1 | 30570983 | 3 | 1.1-1-3723 | ТСН-2001.1 Доп. 67, Р. 1, о. 1, поз. 3723 | Шуруп-саморез прокалывающий с головкой специальной формы, диаметр 3,5 мм, длина 25 мм | 1355 | 1010 | 100 шт. | 100 шт. | 100 | 13.53 | 4.27 | 0 | 0 | 0 | 0 | 1 | 0 |  | 13.53 | 2 | 50526260 | 88 | 0 | 0 | 0 | 0 | 0 | 0 | 0 | 0
251 | 50526261 | 50526250 | 46137726 | 1 | 1 | 30570983 | 3 | 1.1-1-3724 | ТСН-2001.1 Доп. 67, Р. 1, о. 1, поз. 3724 | Шуруп-саморез прокалывающий с головкой специальной формы, диаметр 3,5 мм, длина 35 мм | 1355 | 1010 | 100 шт. | 100 шт. | 100 | 35.33 | 5.59 | 0 | 0 | 0 | 0 | 1 | 0 |  | 35.33 | 2 | 50526261 | 89 | 0 | 0 | 0 | 0 | 0 | 0 | 0 | 0
251 | 50526262 | 50526250 | 46137728 | 1 | 1 | 30570983 | 3 | 1.1-1-3726 | ТСН-2001.1 Доп. 67, Р. 1, о. 1, поз. 3726 | Дюбель пластиковый, с бортиком, со стальным шурупом, диаметр 6 мм, длина 35 мм, типа "К" | 1355 | 1010 | 100 шт. | 100 шт. | 100 | 1.69 | 43.81 | 0 | 0 | 0 | 0 | 1 | 0 |  | 1.69 | 2 | 50526262 | 90 | 0 | 0 | 0 | 0 | 0 | 0 | 0 | 0
251 | 50526263 | 50526250 | 46020782 | 1 | 1 | 30570983 | 3 | 1.3-2-201 | ТСН-2001.1 Доп. 55, Р. 3, о. 2, поз. 201 | Смесь сухая, тонкодисперсная, гипсовая с полимерными добавками, шпатлевочная, для внутренних работ, ручного нанесения, прочность на сжатие 5,2 Мпа, прочность на изгиб 2,7 МПа, для заделки стыков гипсоволокнистых или гипсокартонных листов | 1346 | 1009 | кг | кг | 1 | 21 | 14.88 | 0 | 0 | 0 | 0 | 1 | 0 |  | 21 | 2 | 50526263 | 93 | 0 | 0 | 0 | 0 | 0 | 0 | 0 | 0
251 | 50526264 | 50526250 | 46020750 | 1 | 1 | 30570983 | 3 | 1.3-2-49 | ТСН-2001.1 Доп. 55, Р. 3, о. 2, поз. 49 | Смесь сухая, тонкодисперсная, гипсовая, с полимерными добавками, шпатлевочная, для внутренних работ, ручного нанесения, прочность на сжатие не менее 2 МПа, прочность на изгиб не менее 1 МПа, для приклеивания гипсокартонных листов, заделки стыков, поврежде | 1346 | 1009 | кг | кг | 1 | 149 | 5.19 | 0 | 0 | 0 | 0 | 1 | 0 |  | 149 | 2 | 50526264 | 94 | 0 | 0 | 0 | 0 | 0 | 0 | 0 | 0
251 | 50526265 | 50526250 | 40409174 | 30570983 | 1 | 30570983 | 3 | 2245214000 |  | Лента полимерная микропористая уплотнительная самоклеющаяся, типа "Дихтунгсбанд" | 1301 | 1003 | м | м | 1 | 126 | 0 | 0 | 0 | 0 | 0 | 0 | 0 |  | 126 | 3 | -1 |  | 0 | 0 | 0 | 0 | 0 | 0 | 0 | 0
251 | 50526266 | 50526250 | 40424381 | 30570983 | 1 | 30570983 | 3 | 5284521000 |  | Профили стоечные ПС (50, 75, 100) | 1301 | 1003 | м | м | 1 | 204 | 0 | 0 | 0 | 0 | 0 | 0 | 0 |  | 204 | 3 | -1 |  | 0 | 0 | 0 | 0 | 0 | 0 | 0 | 0
251 | 50526267 | 50526250 | 40424382 | 30570983 | 1 | 30570983 | 3 | 5284521000 |  | Профили направляющие ПН (50, 75, 100) | 1301 | 1003 | м | м | 1 | 76 | 0 | 0 | 0 | 0 | 0 | 0 | 0 |  | 76 | 3 | -1 |  | 0 | 0 | 0 | 0 | 0 | 0 | 0 | 0
251 | 50526268 | 50526250 | 40427043 | 30570983 | 1 | 30570983 | 3 | 5742130000 |  | Листы гипсокартонные (ГКЛ, ГКЛВ, ГКЛО, ГКЛВО) | 1327 | 1005 | м2 | м2 | 1 | 421 | 0 | 0 | 0 | 0 | 0 | 0 | 0 |  | 421 | 3 | -1 |  | 0 | 0 | 0 | 0 | 0 | 0 | 0 | 0
251 | 50526269 | 50526250 | 40427783 | 30570983 | 1 | 30570983 | 3 | 5762900000 |  | Материал теплоизоляционный из минеральных волокон | 1327 | 1005 | м2 | м2 | 1 | 103 | 0 | 0 | 0 | 0 | 0 | 0 | 0 |  | 103 | 3 | -1 |  | 0 | 0 | 0 | 0 | 0 | 0 | 0 | 0
252 | 50526251 | 50526250 | 45895822 | 30570983 | 1 | 30570983 | 1 | 9999990008 |  | Трудозатраты рабочих | 1191 | 1013 | чел.-ч. | чел.-ч. | 1 | 147.65 | 0 | 0 | 0 | 0 | 0 | 1 | 1 |  | 147.65 | 2 | 50526251 | 97 | 0 | 0 | 0 | 0 | 0 | 0 | 0 | 0
252 | 50526252 | 50526250 | 46170867 | 1 | 1 | 30570983 | 2 | 2.1-18-7 | ТСН-2001.2. Доп. 68. п.1-18-7 (183001) | Автомобили грузовые бортовые, грузоподъемность до 5 т | 1368 | 1011 | маш.-ч | маш.-ч | 1 | 0.35 | 0 | 83.1 | 12.62 | 0 | 0 | 1 | 0 |  | 0.35 | 2 | 50526252 | 98 | 0 | 0 | 0 | 0 | 0 | 0 | 0 | 0
252 | 50526254 | 50526250 | 46170978 | 1 | 1 | 30570983 | 2 | 2.1-30-103 | ТСН-2001.2. Доп. 68. п.1-30-103 (304104) | Перфораторы, мощность до 1,2 кВт | 1368 | 1011 | маш.-ч | маш.-ч | 1 | 0.6 | 0 | 1.11 | 0 | 0 | 0 | 1 | 0 |  | 0.6 | 2 | 50526254 | 99 | 0 | 0 | 0 | 0 | 0 | 0 | 0 | 0
252 | 50526255 | 50526250 | 46170930 | 1 | 1 | 30570983 | 2 | 2.1-30-31 | ТСН-2001.2. Доп. 68. п.1-30-31 (306501) | Ножницы электрические | 1368 | 1011 | маш.-ч | маш.-ч | 1 | 0.1 | 0 | 0.39 | 0 | 0 | 0 | 1 | 0 |  | 0.1 | 2 | 50526255 | 100 | 0 | 0 | 0 | 0 | 0 | 0 | 0 | 0
252 | 50526256 | 50526250 | 46170944 | 1 | 1 | 30570983 | 2 | 2.1-30-56 | ТСН-2001.2. Доп. 68. п.1-30-56 (309101) | Шуруповерты | 1368 | 1011 | маш.-ч | маш.-ч | 1 | 4.07 | 0 | 0.47 | 0 | 0 | 0 | 1 | 0 |  | 4.07 | 2 | 50526256 | 101 | 0 | 0 | 0 | 0 | 0 | 0 | 0 | 0
252 | 50526253 | 50526250 | 46170215 | 1 | 1 | 30570983 | 2 | 2.1-3-38 | ТСН-2001.2. Доп. 68. п.1-3-38 (032009) | Краны на автомобильном ходу, грузоподъемность до 16 т | 1368 | 1011 | маш.-ч | маш.-ч | 1 | 0.56 | 0 | 179.17 | 16.93 | 0 | 0 | 1 | 0 |  | 0.56 | 2 | 50526253 | 102 | 0 | 0 | 0 | 0 | 0 | 0 | 0 | 0
252 | 50526257 | 50526250 | 31113360 | 1 | 1 | 30570983 | 3 | 1.1-1-3257 | ТСН-2001.1. Доп. 1-42. Р. 1, о. 1, поз. 3257 | Грунтовка водно-дисперсионная высококонцентрированная глубокопроникающая универсальная | 1346 | 1009 | кг | кг | 1 | 20 | 17.31 | 0 | 0 | 0 | 0 | 1 | 0 |  | 20 | 2 | 50526257 | 104 | 0 | 0 | 0 | 0 | 0 | 0 | 0 | 0
252 | 50526258 | 50526250 | 31113798 | 1 | 1 | 30570983 | 3 | 1.1-1-3717 | ТСН-2001.1. Доп. 1-42. Р. 1, о. 1, поз. 3717 | Лента бумажная для армирования шпатлевочного шва при заделке стыков, ширина 50 мм | 1301 | 1003 | м | м | 1 | 152 | 0.89 | 0 | 0 | 0 | 0 | 1 | 0 |  | 152 | 2 | 50526258 | 105 | 0 | 0 | 0 | 0 | 0 | 0 | 0 | 0
252 | 50526259 | 50526250 | 46137723 | 1 | 1 | 30570983 | 3 | 1.1-1-3718 | ТСН-2001.1 Доп. 67, Р. 1, о. 1, поз. 3718 | Лента полимерная, разделительная, самоклеящаяся, для устройства скользящего примыкания края обшивки из гипсокартонных листов к ограждающим конструкциям, ширина 65 мм | 1301 | 1003 | м | м | 1 | 177 | 1.62 | 0 | 0 | 0 | 0 | 1 | 0 |  | 177 | 2 | 50526259 | 106 | 0 | 0 | 0 | 0 | 0 | 0 | 0 | 0
252 | 50526260 | 50526250 | 46137725 | 1 | 1 | 30570983 | 3 | 1.1-1-3723 | ТСН-2001.1 Доп. 67, Р. 1, о. 1, поз. 3723 | Шуруп-саморез прокалывающий с головкой специальной формы, диаметр 3,5 мм, длина 25 мм | 1355 | 1010 | 100 шт. | 100 шт. | 100 | 13.53 | 4.27 | 0 | 0 | 0 | 0 | 1 | 0 |  | 13.53 | 2 | 50526260 | 108 | 0 | 0 | 0 | 0 | 0 | 0 | 0 | 0
252 | 50526261 | 50526250 | 46137726 | 1 | 1 | 30570983 | 3 | 1.1-1-3724 | ТСН-2001.1 Доп. 67, Р. 1, о. 1, поз. 3724 | Шуруп-саморез прокалывающий с головкой специальной формы, диаметр 3,5 мм, длина 35 мм | 1355 | 1010 | 100 шт. | 100 шт. | 100 | 35.33 | 5.59 | 0 | 0 | 0 | 0 | 1 | 0 |  | 35.33 | 2 | 50526261 | 109 | 0 | 0 | 0 | 0 | 0 | 0 | 0 | 0
252 | 50526262 | 50526250 | 46137728 | 1 | 1 | 30570983 | 3 | 1.1-1-3726 | ТСН-2001.1 Доп. 67, Р. 1, о. 1, поз. 3726 | Дюбель пластиковый, с бортиком, со стальным шурупом, диаметр 6 мм, длина 35 мм, типа "К" | 1355 | 1010 | 100 шт. | 100 шт. | 100 | 1.69 | 43.81 | 0 | 0 | 0 | 0 | 1 | 0 |  | 1.69 | 2 | 50526262 | 110 | 0 | 0 | 0 | 0 | 0 | 0 | 0 | 0
252 | 50526263 | 50526250 | 46020782 | 1 | 1 | 30570983 | 3 | 1.3-2-201 | ТСН-2001.1 Доп. 55, Р. 3, о. 2, поз. 201 | Смесь сухая, тонкодисперсная, гипсовая с полимерными добавками, шпатлевочная, для внутренних работ, ручного нанесения, прочность на сжатие 5,2 Мпа, прочность на изгиб 2,7 МПа, для заделки стыков гипсоволокнистых или гипсокартонных листов | 1346 | 1009 | кг | кг | 1 | 21 | 14.88 | 0 | 0 | 0 | 0 | 1 | 0 |  | 21 | 2 | 50526263 | 113 | 0 | 0 | 0 | 0 | 0 | 0 | 0 | 0
252 | 50526264 | 50526250 | 46020750 | 1 | 1 | 30570983 | 3 | 1.3-2-49 | ТСН-2001.1 Доп. 55, Р. 3, о. 2, поз. 49 | Смесь сухая, тонкодисперсная, гипсовая, с полимерными добавками, шпатлевочная, для внутренних работ, ручного нанесения, прочность на сжатие не менее 2 МПа, прочность на изгиб не менее 1 МПа, для приклеивания гипсокартонных листов, заделки стыков, поврежде | 1346 | 1009 | кг | кг | 1 | 149 | 5.19 | 0 | 0 | 0 | 0 | 1 | 0 |  | 149 | 2 | 50526264 | 114 | 0 | 0 | 0 | 0 | 0 | 0 | 0 | 0
252 | 50526265 | 50526250 | 40409174 | 30570983 | 1 | 30570983 | 3 | 2245214000 |  | Лента полимерная микропористая уплотнительная самоклеющаяся, типа "Дихтунгсбанд" | 1301 | 1003 | м | м | 1 | 126 | 0 | 0 | 0 | 0 | 0 | 0 | 0 |  | 126 | 3 | -1 |  | 0 | 0 | 0 | 0 | 0 | 0 | 0 | 0
252 | 50526266 | 50526250 | 40424381 | 30570983 | 1 | 30570983 | 3 | 5284521000 |  | Профили стоечные ПС (50, 75, 100) | 1301 | 1003 | м | м | 1 | 204 | 0 | 0 | 0 | 0 | 0 | 0 | 0 |  | 204 | 3 | -1 |  | 0 | 0 | 0 | 0 | 0 | 0 | 0 | 0
252 | 50526267 | 50526250 | 40424382 | 30570983 | 1 | 30570983 | 3 | 5284521000 |  | Профили направляющие ПН (50, 75, 100) | 1301 | 1003 | м | м | 1 | 76 | 0 | 0 | 0 | 0 | 0 | 0 | 0 |  | 76 | 3 | -1 |  | 0 | 0 | 0 | 0 | 0 | 0 | 0 | 0
252 | 50526268 | 50526250 | 40427043 | 30570983 | 1 | 30570983 | 3 | 5742130000 |  | Листы гипсокартонные (ГКЛ, ГКЛВ, ГКЛО, ГКЛВО) | 1327 | 1005 | м2 | м2 | 1 | 421 | 0 | 0 | 0 | 0 | 0 | 0 | 0 |  | 421 | 3 | -1 |  | 0 | 0 | 0 | 0 | 0 | 0 | 0 | 0
252 | 50526269 | 50526250 | 40427783 | 30570983 | 1 | 30570983 | 3 | 5762900000 |  | Материал теплоизоляционный из минеральных волокон | 1327 | 1005 | м2 | м2 | 1 | 103 | 0 | 0 | 0 | 0 | 0 | 0 | 0 |  | 103 | 3 | -1 |  | 0 | 0 | 0 | 0 | 0 | 0 | 0 | 0
265 | 50526278 | 50526277 | 45895822 | 30570983 | 1 | 30570983 | 1 | 9999990008 |  | Трудозатраты рабочих | 1191 | 1013 | чел.-ч. | чел.-ч. | 1 | 107.93 | 0 | 0 | 0 | 0 | 0 | 1 | 1 |  | 107.93 | 2 | 50526278 | 117 | 0 | 0 | 0 | 0 | 0 | 0 | 0 | 0
265 | 50526279 | 50526277 | 46170867 | 1 | 1 | 30570983 | 2 | 2.1-18-7 | ТСН-2001.2. Доп. 68. п.1-18-7 (183001) | Автомобили грузовые бортовые, грузоподъемность до 5 т | 1368 | 1011 | маш.-ч | маш.-ч | 1 | 0.19 | 0 | 83.1 | 12.62 | 0 | 0 | 1 | 0 |  | 0.19 | 2 | 50526279 | 118 | 0 | 0 | 0 | 0 | 0 | 0 | 0 | 0
265 | 50526281 | 50526277 | 46170978 | 1 | 1 | 30570983 | 2 | 2.1-30-103 | ТСН-2001.2. Доп. 68. п.1-30-103 (304104) | Перфораторы, мощность до 1,2 кВт | 1368 | 1011 | маш.-ч | маш.-ч | 1 | 1.3 | 0 | 1.11 | 0 | 0 | 0 | 1 | 0 |  | 1.3 | 2 | 50526281 | 119 | 0 | 0 | 0 | 0 | 0 | 0 | 0 | 0
265 | 50526282 | 50526277 | 46170930 | 1 | 1 | 30570983 | 2 | 2.1-30-31 | ТСН-2001.2. Доп. 68. п.1-30-31 (306501) | Ножницы электрические | 1368 | 1011 | маш.-ч | маш.-ч | 1 | 0.32 | 0 | 0.39 | 0 | 0 | 0 | 1 | 0 |  | 0.32 | 2 | 50526282 | 120 | 0 | 0 | 0 | 0 | 0 | 0 | 0 | 0
265 | 50526283 | 50526277 | 46170944 | 1 | 1 | 30570983 | 2 | 2.1-30-56 | ТСН-2001.2. Доп. 68. п.1-30-56 (309101) | Шуруповерты | 1368 | 1011 | маш.-ч | маш.-ч | 1 | 2.2 | 0 | 0.47 | 0 | 0 | 0 | 1 | 0 |  | 2.2 | 2 | 50526283 | 121 | 0 | 0 | 0 | 0 | 0 | 0 | 0 | 0
265 | 50526280 | 50526277 | 46170215 | 1 | 1 | 30570983 | 2 | 2.1-3-38 | ТСН-2001.2. Доп. 68. п.1-3-38 (032009) | Краны на автомобильном ходу, грузоподъемность до 16 т | 1368 | 1011 | маш.-ч | маш.-ч | 1 | 0.19 | 0 | 179.17 | 16.93 | 0 | 0 | 1 | 0 |  | 0.19 | 2 | 50526280 | 122 | 0 | 0 | 0 | 0 | 0 | 0 | 0 | 0
265 | 50526284 | 50526277 | 31113478 | 1 | 1 | 30570983 | 3 | 1.1-1-3383 | ТСН-2001.1. Доп. 1-42. Р. 1, о. 1, поз. 3383 | Дюбель-гвоздь стальной, диаметр 6 мм, длина 40 мм | 1355 | 1010 | 100 шт. | 100 шт. | 100 | 0.81 | 94.94 | 0 | 0 | 0 | 0 | 1 | 0 |  | 0.81 | 2 | 50526284 | 123 | 0 | 0 | 0 | 0 | 0 | 0 | 0 | 0
265 | 50526285 | 50526277 | 31113636 | 1 | 1 | 30570983 | 3 | 1.1-1-3552 | ТСН-2001.1. Доп. 1-42. Р. 1, о. 1, поз. 3552 | Грунтовка акриловая концентрированная универсальная с высокой клеевой и проникающей способностью | 1296 | 1002 | л | л | 1 | 10 | 40.17 | 0 | 0 | 0 | 0 | 1 | 0 |  | 10 | 2 | 50526285 | 124 | 0 | 0 | 0 | 0 | 0 | 0 | 0 | 0
265 | 50526286 | 50526277 | 31113798 | 1 | 1 | 30570983 | 3 | 1.1-1-3717 | ТСН-2001.1. Доп. 1-42. Р. 1, о. 1, поз. 3717 | Лента бумажная для армирования шпатлевочного шва при заделке стыков, ширина 50 мм | 1301 | 1003 | м | м | 1 | 68 | 0.89 | 0 | 0 | 0 | 0 | 1 | 0 |  | 68 | 2 | 50526286 | 125 | 0 | 0 | 0 | 0 | 0 | 0 | 0 | 0
265 | 50526287 | 50526277 | 46137723 | 1 | 1 | 30570983 | 3 | 1.1-1-3718 | ТСН-2001.1 Доп. 67, Р. 1, о. 1, поз. 3718 | Лента полимерная, разделительная, самоклеящаяся, для устройства скользящего примыкания края обшивки из гипсокартонных листов к ограждающим конструкциям, ширина 65 мм | 1301 | 1003 | м | м | 1 | 135 | 1.62 | 0 | 0 | 0 | 0 | 1 | 0 |  | 135 | 2 | 50526287 | 126 | 0 | 0 | 0 | 0 | 0 | 0 | 0 | 0
265 | 50526288 | 50526277 | 46205596 | 1 | 1 | 30570983 | 3 | 1.1-1-3722 | ТСН-2001.1 Доп. 69, Р. 1, о. 1, поз. 3722 | Шуруп-саморез прокалывающий, типа "Клоп", диаметр 3,5 мм, длина 9,5 мм | 1355 | 1010 | 100 шт. | 100 шт. | 100 | 3.68 | 4.93 | 0 | 0 | 0 | 0 | 1 | 0 |  | 3.68 | 2 | 50526288 | 128 | 0 | 0 | 0 | 0 | 0 | 0 | 0 | 0
265 | 50526289 | 50526277 | 46137725 | 1 | 1 | 30570983 | 3 | 1.1-1-3723 | ТСН-2001.1 Доп. 67, Р. 1, о. 1, поз. 3723 | Шуруп-саморез прокалывающий с головкой специальной формы, диаметр 3,5 мм, длина 25 мм | 1355 | 1010 | 100 шт. | 100 шт. | 100 | 22.21 | 4.27 | 0 | 0 | 0 | 0 | 1 | 0 |  | 22.21 | 2 | 50526289 | 129 | 0 | 0 | 0 | 0 | 0 | 0 | 0 | 0
265 | 50526290 | 50526277 | 46137728 | 1 | 1 | 30570983 | 3 | 1.1-1-3726 | ТСН-2001.1 Доп. 67, Р. 1, о. 1, поз. 3726 | Дюбель пластиковый, с бортиком, со стальным шурупом, диаметр 6 мм, длина 35 мм, типа "К" | 1355 | 1010 | 100 шт. | 100 шт. | 100 | 3.22 | 43.81 | 0 | 0 | 0 | 0 | 1 | 0 |  | 3.22 | 2 | 50526290 | 130 | 0 | 0 | 0 | 0 | 0 | 0 | 0 | 0
265 | 50526291 | 50526277 | 46020782 | 1 | 1 | 30570983 | 3 | 1.3-2-201 | ТСН-2001.1 Доп. 55, Р. 3, о. 2, поз. 201 | Смесь сухая, тонкодисперсная, гипсовая с полимерными добавками, шпатлевочная, для внутренних работ, ручного нанесения, прочность на сжатие 5,2 Мпа, прочность на изгиб 2,7 МПа, для заделки стыков гипсоволокнистых или гипсокартонных листов | 1346 | 1009 | кг | кг | 1 | 4 | 14.88 | 0 | 0 | 0 | 0 | 1 | 0 |  | 4 | 2 | 50526291 | 132 | 0 | 0 | 0 | 0 | 0 | 0 | 0 | 0
265 | 50526292 | 50526277 | 46020750 | 1 | 1 | 30570983 | 3 | 1.3-2-49 | ТСН-2001.1 Доп. 55, Р. 3, о. 2, поз. 49 | Смесь сухая, тонкодисперсная, гипсовая, с полимерными добавками, шпатлевочная, для внутренних работ, ручного нанесения, прочность на сжатие не менее 2 МПа, прочность на изгиб не менее 1 МПа, для приклеивания гипсокартонных листов, заделки стыков, поврежде | 1346 | 1009 | кг | кг | 1 | 42 | 5.19 | 0 | 0 | 0 | 0 | 1 | 0 |  | 42 | 2 | 50526292 | 133 | 0 | 0 | 0 | 0 | 0 | 0 | 0 | 0
265 | 50526293 | 50526277 | 46139989 | 1 | 1 | 30570983 | 3 | 1.7-4-26 | ТСН-2001.1 Доп. 67, Р. 7, о. 4, поз. 26 | Профиль потолочный направляющий П-образный, стальной оцинкованный, для использования в качестве стартового профиля при монтаже каркаса подвесных гипсокартонных потолков и облицовки, типа ПН, сечение 28х27х0,6 мм | 1301 | 1003 | м | м | 1 | 136 | 14.41 | 0 | 0 | 0 | 0 | 1 | 0 |  | 136 | 2 | 50526293 | 134 | 0 | 0 | 0 | 0 | 0 | 0 | 0 | 0
265 | 50526294 | 50526277 | 46139993 | 1 | 1 | 30570983 | 3 | 1.7-4-30 | ТСН-2001.1 Доп. 67, Р. 7, о. 4, поз. 30 | Профиль потолочный С-образный, стальной оцинкованный, для устройства подвесных гипсокартонных потолков и облицовок, типа ПП, сечение 60х27х0,6 мм | 1301 | 1003 | м | м | 1 | 306 | 14.61 | 0 | 0 | 0 | 0 | 1 | 0 |  | 306 | 2 | 50526294 | 135 | 0 | 0 | 0 | 0 | 0 | 0 | 0 | 0
265 | 50526295 | 50526277 | 46139998 | 1 | 1 | 30570983 | 3 | 1.7-4-35 | ТСН-2001.1 Доп. 67, Р. 7, о. 4, поз. 35 | Подвес анкерный с зажимом, стальной оцинкованный, для монтажа потолочных ПП-профилей сечением 60х27 мм, при устройстве каркасов подвесных гипсокартонных потолков и облицовок | 1355 | 1010 | 100 шт. | 100 шт. | 100 | 0.81 | 235.26 | 0 | 0 | 0 | 0 | 1 | 0 |  | 0.81 | 2 | 50526295 | 136 | 0 | 0 | 0 | 0 | 0 | 0 | 0 | 0
265 | 50526296 | 50526277 | 46139999 | 1 | 1 | 30570983 | 3 | 1.7-4-36 | ТСН-2001.1 Доп. 67, Р. 7, о. 4, поз. 36 | Соединитель одноуровневый, стальной оцинкованный, для монтажа потолочных ПП-профилей сечением 60х27 мм, при устройстве каркасов подвесных гипсокартонных потолков и облицовок | 1355 | 1010 | 100 шт. | 100 шт. | 100 | 1.83 | 318.01 | 0 | 0 | 0 | 0 | 1 | 0 |  | 1.83 | 2 | 50526296 | 137 | 0 | 0 | 0 | 0 | 0 | 0 | 0 | 0
265 | 50526297 | 50526277 | 46140004 | 1 | 1 | 30570983 | 3 | 1.7-4-46 | ТСН-2001.1 Доп. 67, Р. 7, о. 4, поз. 46 | Удлинитель стальной оцинкованный, для соединения/удлинения потолочных ПП-профилей сечением 60х27 мм, при устройстве каркасов подвесных гипсокартонных потолков и облицовок | 1355 | 1010 | 100 шт. | 100 шт. | 100 | 0.81 | 114.54 | 0 | 0 | 0 | 0 | 1 | 0 |  | 0.81 | 2 | 50526297 | 139 | 0 | 0 | 0 | 0 | 0 | 0 | 0 | 0
265 | 50526298 | 50526277 | 40409175 | 30570983 | 1 | 30570983 | 3 | 2245214000 |  | Ленты полимерные микропористые уплотнительные самоклеющаяся, типа "Дихтунгсбанд" | 1301 | 1003 | м | м | 1 | 135 | 0 | 0 | 0 | 0 | 0 | 0 | 0 |  | 135 | 3 | -1 |  | 0 | 0 | 0 | 0 | 0 | 0 | 0 | 0
265 | 50526299 | 50526277 | 40424398 | 30570983 | 1 | 30570983 | 3 | 5285351000 |  | Тяги подвесов из оцинкованной стали для монтажа подвесных потолков | 1354 | 1010 | шт. | шт. | 1 | 81 | 0 | 0 | 0 | 0 | 0 | 0 | 0 |  | 81 | 3 | -1 |  | 0 | 0 | 0 | 0 | 0 | 0 | 0 | 0
265 | 50526300 | 50526277 | 40427043 | 30570983 | 1 | 30570983 | 3 | 5742130000 |  | Листы гипсокартонные (ГКЛ, ГКЛВ, ГКЛО, ГКЛВО) | 1327 | 1005 | м2 | м2 | 1 | 111 | 0 | 0 | 0 | 0 | 0 | 0 | 0 |  | 111 | 3 | -1 |  | 0 | 0 | 0 | 0 | 0 | 0 | 0 | 0
266 | 50526278 | 50526277 | 45895822 | 30570983 | 1 | 30570983 | 1 | 9999990008 |  | Трудозатраты рабочих | 1191 | 1013 | чел.-ч. | чел.-ч. | 1 | 107.93 | 0 | 0 | 0 | 0 | 0 | 1 | 1 |  | 107.93 | 2 | 50526278 | 140 | 0 | 0 | 0 | 0 | 0 | 0 | 0 | 0
266 | 50526279 | 50526277 | 46170867 | 1 | 1 | 30570983 | 2 | 2.1-18-7 | ТСН-2001.2. Доп. 68. п.1-18-7 (183001) | Автомобили грузовые бортовые, грузоподъемность до 5 т | 1368 | 1011 | маш.-ч | маш.-ч | 1 | 0.19 | 0 | 83.1 | 12.62 | 0 | 0 | 1 | 0 |  | 0.19 | 2 | 50526279 | 141 | 0 | 0 | 0 | 0 | 0 | 0 | 0 | 0
266 | 50526281 | 50526277 | 46170978 | 1 | 1 | 30570983 | 2 | 2.1-30-103 | ТСН-2001.2. Доп. 68. п.1-30-103 (304104) | Перфораторы, мощность до 1,2 кВт | 1368 | 1011 | маш.-ч | маш.-ч | 1 | 1.3 | 0 | 1.11 | 0 | 0 | 0 | 1 | 0 |  | 1.3 | 2 | 50526281 | 142 | 0 | 0 | 0 | 0 | 0 | 0 | 0 | 0
266 | 50526282 | 50526277 | 46170930 | 1 | 1 | 30570983 | 2 | 2.1-30-31 | ТСН-2001.2. Доп. 68. п.1-30-31 (306501) | Ножницы электрические | 1368 | 1011 | маш.-ч | маш.-ч | 1 | 0.32 | 0 | 0.39 | 0 | 0 | 0 | 1 | 0 |  | 0.32 | 2 | 50526282 | 143 | 0 | 0 | 0 | 0 | 0 | 0 | 0 | 0
266 | 50526283 | 50526277 | 46170944 | 1 | 1 | 30570983 | 2 | 2.1-30-56 | ТСН-2001.2. Доп. 68. п.1-30-56 (309101) | Шуруповерты | 1368 | 1011 | маш.-ч | маш.-ч | 1 | 2.2 | 0 | 0.47 | 0 | 0 | 0 | 1 | 0 |  | 2.2 | 2 | 50526283 | 144 | 0 | 0 | 0 | 0 | 0 | 0 | 0 | 0
266 | 50526280 | 50526277 | 46170215 | 1 | 1 | 30570983 | 2 | 2.1-3-38 | ТСН-2001.2. Доп. 68. п.1-3-38 (032009) | Краны на автомобильном ходу, грузоподъемность до 16 т | 1368 | 1011 | маш.-ч | маш.-ч | 1 | 0.19 | 0 | 179.17 | 16.93 | 0 | 0 | 1 | 0 |  | 0.19 | 2 | 50526280 | 145 | 0 | 0 | 0 | 0 | 0 | 0 | 0 | 0
266 | 50526284 | 50526277 | 31113478 | 1 | 1 | 30570983 | 3 | 1.1-1-3383 | ТСН-2001.1. Доп. 1-42. Р. 1, о. 1, поз. 3383 | Дюбель-гвоздь стальной, диаметр 6 мм, длина 40 мм | 1355 | 1010 | 100 шт. | 100 шт. | 100 | 0.81 | 94.94 | 0 | 0 | 0 | 0 | 1 | 0 |  | 0.81 | 2 | 50526284 | 146 | 0 | 0 | 0 | 0 | 0 | 0 | 0 | 0
266 | 50526285 | 50526277 | 31113636 | 1 | 1 | 30570983 | 3 | 1.1-1-3552 | ТСН-2001.1. Доп. 1-42. Р. 1, о. 1, поз. 3552 | Грунтовка акриловая концентрированная универсальная с высокой клеевой и проникающей способностью | 1296 | 1002 | л | л | 1 | 10 | 40.17 | 0 | 0 | 0 | 0 | 1 | 0 |  | 10 | 2 | 50526285 | 147 | 0 | 0 | 0 | 0 | 0 | 0 | 0 | 0
266 | 50526286 | 50526277 | 31113798 | 1 | 1 | 30570983 | 3 | 1.1-1-3717 | ТСН-2001.1. Доп. 1-42. Р. 1, о. 1, поз. 3717 | Лента бумажная для армирования шпатлевочного шва при заделке стыков, ширина 50 мм | 1301 | 1003 | м | м | 1 | 68 | 0.89 | 0 | 0 | 0 | 0 | 1 | 0 |  | 68 | 2 | 50526286 | 148 | 0 | 0 | 0 | 0 | 0 | 0 | 0 | 0
266 | 50526287 | 50526277 | 46137723 | 1 | 1 | 30570983 | 3 | 1.1-1-3718 | ТСН-2001.1 Доп. 67, Р. 1, о. 1, поз. 3718 | Лента полимерная, разделительная, самоклеящаяся, для устройства скользящего примыкания края обшивки из гипсокартонных листов к ограждающим конструкциям, ширина 65 мм | 1301 | 1003 | м | м | 1 | 135 | 1.62 | 0 | 0 | 0 | 0 | 1 | 0 |  | 135 | 2 | 50526287 | 149 | 0 | 0 | 0 | 0 | 0 | 0 | 0 | 0
266 | 50526288 | 50526277 | 46205596 | 1 | 1 | 30570983 | 3 | 1.1-1-3722 | ТСН-2001.1 Доп. 69, Р. 1, о. 1, поз. 3722 | Шуруп-саморез прокалывающий, типа "Клоп", диаметр 3,5 мм, длина 9,5 мм | 1355 | 1010 | 100 шт. | 100 шт. | 100 | 3.68 | 4.93 | 0 | 0 | 0 | 0 | 1 | 0 |  | 3.68 | 2 | 50526288 | 151 | 0 | 0 | 0 | 0 | 0 | 0 | 0 | 0
266 | 50526289 | 50526277 | 46137725 | 1 | 1 | 30570983 | 3 | 1.1-1-3723 | ТСН-2001.1 Доп. 67, Р. 1, о. 1, поз. 3723 | Шуруп-саморез прокалывающий с головкой специальной формы, диаметр 3,5 мм, длина 25 мм | 1355 | 1010 | 100 шт. | 100 шт. | 100 | 22.21 | 4.27 | 0 | 0 | 0 | 0 | 1 | 0 |  | 22.21 | 2 | 50526289 | 152 | 0 | 0 | 0 | 0 | 0 | 0 | 0 | 0
266 | 50526290 | 50526277 | 46137728 | 1 | 1 | 30570983 | 3 | 1.1-1-3726 | ТСН-2001.1 Доп. 67, Р. 1, о. 1, поз. 3726 | Дюбель пластиковый, с бортиком, со стальным шурупом, диаметр 6 мм, длина 35 мм, типа "К" | 1355 | 1010 | 100 шт. | 100 шт. | 100 | 3.22 | 43.81 | 0 | 0 | 0 | 0 | 1 | 0 |  | 3.22 | 2 | 50526290 | 153 | 0 | 0 | 0 | 0 | 0 | 0 | 0 | 0
266 | 50526291 | 50526277 | 46020782 | 1 | 1 | 30570983 | 3 | 1.3-2-201 | ТСН-2001.1 Доп. 55, Р. 3, о. 2, поз. 201 | Смесь сухая, тонкодисперсная, гипсовая с полимерными добавками, шпатлевочная, для внутренних работ, ручного нанесения, прочность на сжатие 5,2 Мпа, прочность на изгиб 2,7 МПа, для заделки стыков гипсоволокнистых или гипсокартонных листов | 1346 | 1009 | кг | кг | 1 | 4 | 14.88 | 0 | 0 | 0 | 0 | 1 | 0 |  | 4 | 2 | 50526291 | 155 | 0 | 0 | 0 | 0 | 0 | 0 | 0 | 0
266 | 50526292 | 50526277 | 46020750 | 1 | 1 | 30570983 | 3 | 1.3-2-49 | ТСН-2001.1 Доп. 55, Р. 3, о. 2, поз. 49 | Смесь сухая, тонкодисперсная, гипсовая, с полимерными добавками, шпатлевочная, для внутренних работ, ручного нанесения, прочность на сжатие не менее 2 МПа, прочность на изгиб не менее 1 МПа, для приклеивания гипсокартонных листов, заделки стыков, поврежде | 1346 | 1009 | кг | кг | 1 | 42 | 5.19 | 0 | 0 | 0 | 0 | 1 | 0 |  | 42 | 2 | 50526292 | 156 | 0 | 0 | 0 | 0 | 0 | 0 | 0 | 0
266 | 50526293 | 50526277 | 46139989 | 1 | 1 | 30570983 | 3 | 1.7-4-26 | ТСН-2001.1 Доп. 67, Р. 7, о. 4, поз. 26 | Профиль потолочный направляющий П-образный, стальной оцинкованный, для использования в качестве стартового профиля при монтаже каркаса подвесных гипсокартонных потолков и облицовки, типа ПН, сечение 28х27х0,6 мм | 1301 | 1003 | м | м | 1 | 136 | 14.41 | 0 | 0 | 0 | 0 | 1 | 0 |  | 136 | 2 | 50526293 | 157 | 0 | 0 | 0 | 0 | 0 | 0 | 0 | 0
266 | 50526294 | 50526277 | 46139993 | 1 | 1 | 30570983 | 3 | 1.7-4-30 | ТСН-2001.1 Доп. 67, Р. 7, о. 4, поз. 30 | Профиль потолочный С-образный, стальной оцинкованный, для устройства подвесных гипсокартонных потолков и облицовок, типа ПП, сечение 60х27х0,6 мм | 1301 | 1003 | м | м | 1 | 306 | 14.61 | 0 | 0 | 0 | 0 | 1 | 0 |  | 306 | 2 | 50526294 | 158 | 0 | 0 | 0 | 0 | 0 | 0 | 0 | 0
266 | 50526295 | 50526277 | 46139998 | 1 | 1 | 30570983 | 3 | 1.7-4-35 | ТСН-2001.1 Доп. 67, Р. 7, о. 4, поз. 35 | Подвес анкерный с зажимом, стальной оцинкованный, для монтажа потолочных ПП-профилей сечением 60х27 мм, при устройстве каркасов подвесных гипсокартонных потолков и облицовок | 1355 | 1010 | 100 шт. | 100 шт. | 100 | 0.81 | 235.26 | 0 | 0 | 0 | 0 | 1 | 0 |  | 0.81 | 2 | 50526295 | 159 | 0 | 0 | 0 | 0 | 0 | 0 | 0 | 0
266 | 50526296 | 50526277 | 46139999 | 1 | 1 | 30570983 | 3 | 1.7-4-36 | ТСН-2001.1 Доп. 67, Р. 7, о. 4, поз. 36 | Соединитель одноуровневый, стальной оцинкованный, для монтажа потолочных ПП-профилей сечением 60х27 мм, при устройстве каркасов подвесных гипсокартонных потолков и облицовок | 1355 | 1010 | 100 шт. | 100 шт. | 100 | 1.83 | 318.01 | 0 | 0 | 0 | 0 | 1 | 0 |  | 1.83 | 2 | 50526296 | 160 | 0 | 0 | 0 | 0 | 0 | 0 | 0 | 0
266 | 50526297 | 50526277 | 46140004 | 1 | 1 | 30570983 | 3 | 1.7-4-46 | ТСН-2001.1 Доп. 67, Р. 7, о. 4, поз. 46 | Удлинитель стальной оцинкованный, для соединения/удлинения потолочных ПП-профилей сечением 60х27 мм, при устройстве каркасов подвесных гипсокартонных потолков и облицовок | 1355 | 1010 | 100 шт. | 100 шт. | 100 | 0.81 | 114.54 | 0 | 0 | 0 | 0 | 1 | 0 |  | 0.81 | 2 | 50526297 | 162 | 0 | 0 | 0 | 0 | 0 | 0 | 0 | 0
266 | 50526298 | 50526277 | 40409175 | 30570983 | 1 | 30570983 | 3 | 2245214000 |  | Ленты полимерные микропористые уплотнительные самоклеющаяся, типа "Дихтунгсбанд" | 1301 | 1003 | м | м | 1 | 135 | 0 | 0 | 0 | 0 | 0 | 0 | 0 |  | 135 | 3 | -1 |  | 0 | 0 | 0 | 0 | 0 | 0 | 0 | 0
266 | 50526299 | 50526277 | 40424398 | 30570983 | 1 | 30570983 | 3 | 5285351000 |  | Тяги подвесов из оцинкованной стали для монтажа подвесных потолков | 1354 | 1010 | шт. | шт. | 1 | 81 | 0 | 0 | 0 | 0 | 0 | 0 | 0 |  | 81 | 3 | -1 |  | 0 | 0 | 0 | 0 | 0 | 0 | 0 | 0
266 | 50526300 | 50526277 | 40427043 | 30570983 | 1 | 30570983 | 3 | 5742130000 |  | Листы гипсокартонные (ГКЛ, ГКЛВ, ГКЛО, ГКЛВО) | 1327 | 1005 | м2 | м2 | 1 | 111 | 0 | 0 | 0 | 0 | 0 | 0 | 0 |  | 111 | 3 | -1 |  | 0 | 0 | 0 | 0 | 0 | 0 | 0 | 0
273 | 50526305 | 50526304 | 45897171 | 30570983 | 1 | 30570983 | 1 | 9999990008 |  | Трудозатраты рабочих | 1191 | 1013 | чел.-ч. | чел.-ч. | 1 | 39.98 | 0 | 0 | 0 | 0 | 0 | 1 | 1 |  | 39.98 | 2 | 50526305 | 163 | 0 | 0 | 0 | 0 | 0 | 0 | 0 | 0
273 | 50526306 | 50526304 | 46170867 | 1 | 1 | 30570983 | 2 | 2.1-18-7 | ТСН-2001.2. Доп. 68. п.1-18-7 (183001) | Автомобили грузовые бортовые, грузоподъемность до 5 т | 1368 | 1011 | маш.-ч | маш.-ч | 1 | 0.1 | 0 | 83.1 | 12.62 | 0 | 0 | 1 | 0 |  | 0.1 | 2 | 50526306 | 164 | 0 | 0 | 0 | 0 | 0 | 0 | 0 | 0
273 | 50526307 | 50526304 | 31110602 | 1 | 1 | 30570983 | 3 | 1.1-1-115 | ТСН-2001.1. Доп. 1-42. Р. 1, о. 1, поз. 115 | Ветошь | 1346 | 1009 | кг | кг | 1 | 0.31 | 1.61 | 0 | 0 | 0 | 0 | 1 | 0 |  | 0.31 | 2 | 50526307 | 165 | 0 | 0 | 0 | 0 | 0 | 0 | 0 | 0
273 | 50526308 | 50526304 | 46136709 | 1 | 1 | 30570983 | 3 | 1.1-1-1463 | ТСН-2001.1 Доп. 67, Р. 1, о. 1, поз. 1463 | Бумага наждачная шлифовальная | 1327 | 1005 | м2 | м2 | 1 | 0.84 | 104 | 0 | 0 | 0 | 0 | 1 | 0 |  | 0.84 | 2 | 50526308 | 166 | 0 | 0 | 0 | 0 | 0 | 0 | 0 | 0
273 | 50526309 | 50526304 | 31111831 | 1 | 1 | 30570983 | 3 | 1.1-1-1478 | ТСН-2001.1. Доп. 1-42. Р. 1, о. 1, поз. 1478 | Шпатлевка водно-дисперсионная акриловая | 1348 | 1009 | т | т | 1000 | 0.0055 | 13953.6 | 0 | 0 | 0 | 0 | 1 | 0 |  | 0.0055 | 2 | 50526309 | 167 | 0 | 0 | 0 | 0 | 0 | 0 | 0 | 0
273 | 50526310 | 50526304 | 43795049 | 30570983 | 1 | 30570983 | 3 | 2313332000 |  | Грунтовка глубокого проникновения | 1348 | 1009 | т | т | 1000 | 0.022 | 0 | 0 | 0 | 0 | 0 | 0 | 0 |  | 0.022 | 3 | -1 |  | 0 | 0 | 0 | 0 | 0 | 0 | 0 | 0
273 | 50526311 | 50526304 | 43795319 | 30570983 | 1 | 30570983 | 3 | 2316322000 |  | Краска акриловая и латексная на дисперсионной основе для внутренних работ (2316910000) | 1346 | 1009 | кг | кг | 1 | 33 | 0 | 0 | 0 | 0 | 0 | 0 | 0 |  | 33 | 3 | -1 |  | 0 | 0 | 0 | 0 | 0 | 0 | 0 | 0
274 | 50526305 | 50526304 | 45897171 | 30570983 | 1 | 30570983 | 1 | 9999990008 |  | Трудозатраты рабочих | 1191 | 1013 | чел.-ч. | чел.-ч. | 1 | 39.98 | 0 | 0 | 0 | 0 | 0 | 1 | 1 |  | 39.98 | 2 | 50526305 | 170 | 0 | 0 | 0 | 0 | 0 | 0 | 0 | 0
274 | 50526306 | 50526304 | 46170867 | 1 | 1 | 30570983 | 2 | 2.1-18-7 | ТСН-2001.2. Доп. 68. п.1-18-7 (183001) | Автомобили грузовые бортовые, грузоподъемность до 5 т | 1368 | 1011 | маш.-ч | маш.-ч | 1 | 0.1 | 0 | 83.1 | 12.62 | 0 | 0 | 1 | 0 |  | 0.1 | 2 | 50526306 | 171 | 0 | 0 | 0 | 0 | 0 | 0 | 0 | 0
274 | 50526307 | 50526304 | 31110602 | 1 | 1 | 30570983 | 3 | 1.1-1-115 | ТСН-2001.1. Доп. 1-42. Р. 1, о. 1, поз. 115 | Ветошь | 1346 | 1009 | кг | кг | 1 | 0.31 | 1.61 | 0 | 0 | 0 | 0 | 1 | 0 |  | 0.31 | 2 | 50526307 | 172 | 0 | 0 | 0 | 0 | 0 | 0 | 0 | 0
274 | 50526308 | 50526304 | 46136709 | 1 | 1 | 30570983 | 3 | 1.1-1-1463 | ТСН-2001.1 Доп. 67, Р. 1, о. 1, поз. 1463 | Бумага наждачная шлифовальная | 1327 | 1005 | м2 | м2 | 1 | 0.84 | 104 | 0 | 0 | 0 | 0 | 1 | 0 |  | 0.84 | 2 | 50526308 | 173 | 0 | 0 | 0 | 0 | 0 | 0 | 0 | 0
274 | 50526309 | 50526304 | 31111831 | 1 | 1 | 30570983 | 3 | 1.1-1-1478 | ТСН-2001.1. Доп. 1-42. Р. 1, о. 1, поз. 1478 | Шпатлевка водно-дисперсионная акриловая | 1348 | 1009 | т | т | 1000 | 0.0055 | 13953.6 | 0 | 0 | 0 | 0 | 1 | 0 |  | 0.0055 | 2 | 50526309 | 174 | 0 | 0 | 0 | 0 | 0 | 0 | 0 | 0
274 | 50526310 | 50526304 | 43795049 | 30570983 | 1 | 30570983 | 3 | 2313332000 |  | Грунтовка глубокого проникновения | 1348 | 1009 | т | т | 1000 | 0.022 | 0 | 0 | 0 | 0 | 0 | 0 | 0 |  | 0.022 | 3 | -1 |  | 0 | 0 | 0 | 0 | 0 | 0 | 0 | 0
274 | 50526311 | 50526304 | 43795319 | 30570983 | 1 | 30570983 | 3 | 2316322000 |  | Краска акриловая и латексная на дисперсионной основе для внутренних работ (2316910000) | 1346 | 1009 | кг | кг | 1 | 33 | 0 | 0 | 0 | 0 | 0 | 0 | 0 |  | 33 | 3 | -1 |  | 0 | 0 | 0 | 0 | 0 | 0 | 0 | 0
344 | 50534572 | 50534571 | 45897171 | 30570983 | 1 | 30570983 | 1 | 9999990008 |  | Трудозатраты рабочих | 1191 | 1013 | чел.-ч. | чел.-ч. | 1 | 25.8 | 0 | 0 | 0 | 0 | 0 | 1 | 1 |  | 25.8 | 2 | 50534572 | 177 | 0 | 0 | 0 | 0 | 0 | 0 | 0 | 0
344 | 50534573 | 50534571 | 46170867 | 1 | 1 | 30570983 | 2 | 2.1-18-7 | ТСН-2001.2. Доп. 68. п.1-18-7 (183001) | Автомобили грузовые бортовые, грузоподъемность до 5 т | 1368 | 1011 | маш.-ч | маш.-ч | 1 | 0.9 | 0 | 83.1 | 12.62 | 0 | 0 | 1 | 0 |  | 0.9 | 2 | 50534573 | 178 | 0 | 0 | 0 | 0 | 0 | 0 | 0 | 0
344 | 50534574 | 50534571 | 40427793 | 30570983 | 1 | 30570983 | 3 | 5762900000 |  | Плиты минераловатные или стекловолокнистые (576311) | 1339 | 1007 | м3 | м3 | 1 | 0 | 0 | 0 | 0 | 0 | 0 | 0 | 0 |  | 0 | 3 | -1 |  | 0 | 0 | 0 | 0 | 0 | 0 | 0 | 0
345 | 50534572 | 50534571 | 45897171 | 30570983 | 1 | 30570983 | 1 | 9999990008 |  | Трудозатраты рабочих | 1191 | 1013 | чел.-ч. | чел.-ч. | 1 | 25.8 | 0 | 0 | 0 | 0 | 0 | 1 | 1 |  | 25.8 | 2 | 50534572 | 180 | 0 | 0 | 0 | 0 | 0 | 0 | 0 | 0
345 | 50534573 | 50534571 | 46170867 | 1 | 1 | 30570983 | 2 | 2.1-18-7 | ТСН-2001.2. Доп. 68. п.1-18-7 (183001) | Автомобили грузовые бортовые, грузоподъемность до 5 т | 1368 | 1011 | маш.-ч | маш.-ч | 1 | 0.9 | 0 | 83.1 | 12.62 | 0 | 0 | 1 | 0 |  | 0.9 | 2 | 50534573 | 181 | 0 | 0 | 0 | 0 | 0 | 0 | 0 | 0
345 | 50534574 | 50534571 | 40427793 | 30570983 | 1 | 30570983 | 3 | 5762900000 |  | Плиты минераловатные или стекловолокнистые (576311) | 1339 | 1007 | м3 | м3 | 1 | 0 | 0 | 0 | 0 | 0 | 0 | 0 | 0 |  | 0 | 3 | -1 |  | 0 | 0 | 0 | 0 | 0 | 0 | 0 | 0
348 | 50534580 | 50534576 | 40404405 | 30570983 | 1 | 30570983 | 1 | 9999990008 |  | Трудозатраты рабочих | 1191 | 1013 | чел.-ч. | чел.-ч. | 1 | 3.45 | 0 | 0 | 0 | 0 | 0 | 1 | 1 |  | 3.45 | 2 | 50534577 | 183 | 0 | 0 | 0 | 0 | 0 | 0 | 0 | 0
348 | 50534581 | 50534576 | 46170867 | 1 | 1 | 30570983 | 2 | 2.1-18-7 | ТСН-2001.2. Доп. 68. п.1-18-7 (183001) | Автомобили грузовые бортовые, грузоподъемность до 5 т | 1368 | 1011 | маш.-ч | маш.-ч | 1 | 0.02 | 0 | 83.1 | 12.62 | 0 | 0 | 1 | 0 |  | 0.02 | 2 | 50534578 | 184 | 0 | 0 | 0 | 0 | 0 | 0 | 0 | 0
348 | 50534582 | 50534576 | 40409153 | 30570983 | 1 | 30570983 | 3 | 2245190000 |  | Пленка полиэтиленовая | 1327 | 1005 | м2 | м2 | 1 | 122.4 | 0 | 0 | 0 | 0 | 0 | 0 | 0 |  | 122.4 | 3 | -1 |  | 0 | 0 | 0 | 0 | 0 | 0 | 0 | 0
349 | 50534580 | 50534576 | 40404405 | 30570983 | 1 | 30570983 | 1 | 9999990008 |  | Трудозатраты рабочих | 1191 | 1013 | чел.-ч. | чел.-ч. | 1 | 3.45 | 0 | 0 | 0 | 0 | 0 | 1 | 1 |  | 3.45 | 2 | 50534577 | 186 | 0 | 0 | 0 | 0 | 0 | 0 | 0 | 0
349 | 50534581 | 50534576 | 46170867 | 1 | 1 | 30570983 | 2 | 2.1-18-7 | ТСН-2001.2. Доп. 68. п.1-18-7 (183001) | Автомобили грузовые бортовые, грузоподъемность до 5 т | 1368 | 1011 | маш.-ч | маш.-ч | 1 | 0.02 | 0 | 83.1 | 12.62 | 0 | 0 | 1 | 0 |  | 0.02 | 2 | 50534578 | 187 | 0 | 0 | 0 | 0 | 0 | 0 | 0 | 0
349 | 50534582 | 50534576 | 40409153 | 30570983 | 1 | 30570983 | 3 | 2245190000 |  | Пленка полиэтиленовая | 1327 | 1005 | м2 | м2 | 1 | 122.4 | 0 | 0 | 0 | 0 | 0 | 0 | 0 |  | 122.4 | 3 | -1 |  | 0 | 0 | 0 | 0 | 0 | 0 | 0 | 0
352 | 50519473 | 50519468 | 40404405 | 30570983 | 1 | 30570983 | 1 | 9999990008 |  | Трудозатраты рабочих | 1191 | 1013 | чел.-ч. | чел.-ч. | 1 | 29.4 | 0 | 0 | 0 | 0 | 0 | 1 | 1 |  | 29.4 | 2 | 50519469 | 189 | 0 | 0 | 0 | 0 | 0 | 0 | 0 | 0
352 | 50519474 | 50519468 | 46170448 | 1 | 1 | 30570983 | 2 | 2.1-6-51 | ТСН-2001.2. Доп. 68. п.1-6-51 (069401) | Вибраторы поверхностные | 1368 | 1011 | маш.-ч | маш.-ч | 1 | 4.05 | 0 | 0.23 | 0 | 0 | 0 | 1 | 0 |  | 4.05 | 2 | 50519470 | 190 | 0 | 0 | 0 | 0 | 0 | 0 | 0 | 0
352 | 50519475 | 50519468 | 31110605 | 1 | 1 | 30570983 | 3 | 1.1-1-118 | ТСН-2001.1. Доп. 1-42. Р. 1, о. 1, поз. 118 | Вода | 1339 | 1007 | м3 | м3 | 1 | 3.5 | 7.07 | 0 | 0 | 0 | 0 | 1 | 0 |  | 3.5 | 2 | 50519471 | 191 | 0 | 0 | 0 | 0 | 0 | 0 | 0 | 0
352 | 50519476 | 50519468 | 40427090 | 30570983 | 1 | 30570983 | 3 | 5745010000 |  | Смеси бетонные, БСГ, тяжелого бетона | 1339 | 1007 | м3 | м3 | 1 | 2.04 | 0 | 0 | 0 | 0 | 0 | 0 | 0 |  | 2.04 | 3 | -1 |  | 0 | 0 | 0 | 0 | 0 | 0 | 0 | 0
353 | 50519473 | 50519468 | 40404405 | 30570983 | 1 | 30570983 | 1 | 9999990008 |  | Трудозатраты рабочих | 1191 | 1013 | чел.-ч. | чел.-ч. | 1 | 29.4 | 0 | 0 | 0 | 0 | 0 | 1 | 1 |  | 29.4 | 2 | 50519469 | 193 | 0 | 0 | 0 | 0 | 0 | 0 | 0 | 0
353 | 50519474 | 50519468 | 46170448 | 1 | 1 | 30570983 | 2 | 2.1-6-51 | ТСН-2001.2. Доп. 68. п.1-6-51 (069401) | Вибраторы поверхностные | 1368 | 1011 | маш.-ч | маш.-ч | 1 | 4.05 | 0 | 0.23 | 0 | 0 | 0 | 1 | 0 |  | 4.05 | 2 | 50519470 | 194 | 0 | 0 | 0 | 0 | 0 | 0 | 0 | 0
353 | 50519475 | 50519468 | 31110605 | 1 | 1 | 30570983 | 3 | 1.1-1-118 | ТСН-2001.1. Доп. 1-42. Р. 1, о. 1, поз. 118 | Вода | 1339 | 1007 | м3 | м3 | 1 | 3.5 | 7.07 | 0 | 0 | 0 | 0 | 1 | 0 |  | 3.5 | 2 | 50519471 | 195 | 0 | 0 | 0 | 0 | 0 | 0 | 0 | 0
353 | 50519476 | 50519468 | 40427090 | 30570983 | 1 | 30570983 | 3 | 5745010000 |  | Смеси бетонные, БСГ, тяжелого бетона | 1339 | 1007 | м3 | м3 | 1 | 2.04 | 0 | 0 | 0 | 0 | 0 | 0 | 0 |  | 2.04 | 3 | -1 |  | 0 | 0 | 0 | 0 | 0 | 0 | 0 | 0
356 | 50519482 | 50519478 | 40404405 | 30570983 | 1 | 30570983 | 1 | 9999990008 |  | Трудозатраты рабочих | 1191 | 1013 | чел.-ч. | чел.-ч. | 1 | 0.44 | 0 | 0 | 0 | 0 | 0 | 1 | 1 | )*16 | 7.04 | 2 | 50519479 | 197 | 0 | 0 | 0 | 0 | 0 | 0 | 0 | 0
356 | 50519483 | 50519478 | 46170448 | 1 | 1 | 30570983 | 2 | 2.1-6-51 | ТСН-2001.2. Доп. 68. п.1-6-51 (069401) | Вибраторы поверхностные | 1368 | 1011 | маш.-ч | маш.-ч | 1 | 2 | 0 | 0.23 | 0 | 0 | 0 | 1 | 0 | )*16 | 32 | 2 | 50519480 | 198 | 0 | 0 | 0 | 0 | 0 | 0 | 0 | 0
356 | 50519484 | 50519478 | 40427090 | 30570983 | 1 | 30570983 | 3 | 5745010000 |  | Смеси бетонные, БСГ, тяжелого бетона | 1339 | 1007 | м3 | м3 | 1 | 0.51 | 0 | 0 | 0 | 0 | 0 | 0 | 0 | )*16 | 8.16 | 3 | -1 |  | 0 | 0 | 0 | 0 | 0 | 0 | 0 | 0
357 | 50519482 | 50519478 | 40404405 | 30570983 | 1 | 30570983 | 1 | 9999990008 |  | Трудозатраты рабочих | 1191 | 1013 | чел.-ч. | чел.-ч. | 1 | 0.44 | 0 | 0 | 0 | 0 | 0 | 1 | 1 | )*16 | 7.04 | 2 | 50519479 | 200 | 0 | 0 | 0 | 0 | 0 | 0 | 0 | 0
357 | 50519483 | 50519478 | 46170448 | 1 | 1 | 30570983 | 2 | 2.1-6-51 | ТСН-2001.2. Доп. 68. п.1-6-51 (069401) | Вибраторы поверхностные | 1368 | 1011 | маш.-ч | маш.-ч | 1 | 2 | 0 | 0.23 | 0 | 0 | 0 | 1 | 0 | )*16 | 32 | 2 | 50519480 | 201 | 0 | 0 | 0 | 0 | 0 | 0 | 0 | 0
357 | 50519484 | 50519478 | 40427090 | 30570983 | 1 | 30570983 | 3 | 5745010000 |  | Смеси бетонные, БСГ, тяжелого бетона | 1339 | 1007 | м3 | м3 | 1 | 0.51 | 0 | 0 | 0 | 0 | 0 | 0 | 0 | )*16 | 8.16 | 3 | -1 |  | 0 | 0 | 0 | 0 | 0 | 0 | 0 | 0
360 | 50534590 | 50534584 | 40404405 | 30570983 | 1 | 30570983 | 1 | 9999990008 |  | Трудозатраты рабочих | 1191 | 1013 | чел.-ч. | чел.-ч. | 1 | 11.6 | 0 | 0 | 0 | 0 | 0 | 1 | 1 |  | 11.6 | 2 | 50534585 | 203 | 0 | 0 | 0 | 0 | 0 | 0 | 0 | 0
360 | 50534591 | 50534584 | 46170867 | 1 | 1 | 30570983 | 2 | 2.1-18-7 | ТСН-2001.2. Доп. 68. п.1-18-7 (183001) | Автомобили грузовые бортовые, грузоподъемность до 5 т | 1368 | 1011 | маш.-ч | маш.-ч | 1 | 0.2 | 0 | 83.1 | 12.62 | 0 | 0 | 1 | 0 |  | 0.2 | 2 | 50534586 | 204 | 0 | 0 | 0 | 0 | 0 | 0 | 0 | 0
360 | 50534592 | 50534584 | 46170215 | 1 | 1 | 30570983 | 2 | 2.1-3-38 | ТСН-2001.2. Доп. 68. п.1-3-38 (032009) | Краны на автомобильном ходу, грузоподъемность до 16 т | 1368 | 1011 | маш.-ч | маш.-ч | 1 | 0.15 | 0 | 179.17 | 16.93 | 0 | 0 | 1 | 0 |  | 0.15 | 2 | 50534587 | 205 | 0 | 0 | 0 | 0 | 0 | 0 | 0 | 0
360 | 50534593 | 50534584 | 40404787 | 30570983 | 1 | 30570983 | 3 | 0930110000 |  | Арматура | 1348 | 1009 | т | т | 1000 | 1 | 0 | 0 | 0 | 0 | 0 | 0 | 0 |  | 1 | 3 | -1 |  | 0 | 0 | 0 | 0 | 0 | 0 | 0 | 0
360 | 50534594 | 50534584 | 31111339 | 1 | 1 | 30570983 | 3 | 1.1-1-962 | ТСН-2001.1. Доп. 1-42. Р. 1, о. 1, поз. 962 | Проволока стальная низкоуглеродистая общего назначения, диаметр 1,1 мм | 1348 | 1009 | т | т | 1000 | 0.028 | 9246.96 | 0 | 0 | 0 | 0 | 1 | 0 |  | 0.028 | 2 | 50534588 | 206 | 0 | 0 | 0 | 0 | 0 | 0 | 0 | 0
361 | 50534590 | 50534584 | 40404405 | 30570983 | 1 | 30570983 | 1 | 9999990008 |  | Трудозатраты рабочих | 1191 | 1013 | чел.-ч. | чел.-ч. | 1 | 11.6 | 0 | 0 | 0 | 0 | 0 | 1 | 1 |  | 11.6 | 2 | 50534585 | 208 | 0 | 0 | 0 | 0 | 0 | 0 | 0 | 0
361 | 50534591 | 50534584 | 46170867 | 1 | 1 | 30570983 | 2 | 2.1-18-7 | ТСН-2001.2. Доп. 68. п.1-18-7 (183001) | Автомобили грузовые бортовые, грузоподъемность до 5 т | 1368 | 1011 | маш.-ч | маш.-ч | 1 | 0.2 | 0 | 83.1 | 12.62 | 0 | 0 | 1 | 0 |  | 0.2 | 2 | 50534586 | 209 | 0 | 0 | 0 | 0 | 0 | 0 | 0 | 0
361 | 50534592 | 50534584 | 46170215 | 1 | 1 | 30570983 | 2 | 2.1-3-38 | ТСН-2001.2. Доп. 68. п.1-3-38 (032009) | Краны на автомобильном ходу, грузоподъемность до 16 т | 1368 | 1011 | маш.-ч | маш.-ч | 1 | 0.15 | 0 | 179.17 | 16.93 | 0 | 0 | 1 | 0 |  | 0.15 | 2 | 50534587 | 210 | 0 | 0 | 0 | 0 | 0 | 0 | 0 | 0
361 | 50534593 | 50534584 | 40404787 | 30570983 | 1 | 30570983 | 3 | 0930110000 |  | Арматура | 1348 | 1009 | т | т | 1000 | 1 | 0 | 0 | 0 | 0 | 0 | 0 | 0 |  | 1 | 3 | -1 |  | 0 | 0 | 0 | 0 | 0 | 0 | 0 | 0
361 | 50534594 | 50534584 | 31111339 | 1 | 1 | 30570983 | 3 | 1.1-1-962 | ТСН-2001.1. Доп. 1-42. Р. 1, о. 1, поз. 962 | Проволока стальная низкоуглеродистая общего назначения, диаметр 1,1 мм | 1348 | 1009 | т | т | 1000 | 0.028 | 9246.96 | 0 | 0 | 0 | 0 | 1 | 0 |  | 0.028 | 2 | 50534588 | 211 | 0 | 0 | 0 | 0 | 0 | 0 | 0 | 0
364 | 50526315 | 50526314 | 45909883 | 30570983 | 1 | 30570983 | 1 | 9999990008 |  | Трудозатраты рабочих | 1191 | 1013 | чел.-ч. | чел.-ч. | 1 | 3.45 | 0 | 0 | 0 | 0 | 0 | 1 | 1 |  | 3.45 | 2 | 50526315 | 213 | 0 | 0 | 0 | 0 | 0 | 0 | 0 | 0
364 | 50526316 | 50526314 | 46170867 | 1 | 1 | 30570983 | 2 | 2.1-18-7 | ТСН-2001.2. Доп. 68. п.1-18-7 (183001) | Автомобили грузовые бортовые, грузоподъемность до 5 т | 1368 | 1011 | маш.-ч | маш.-ч | 1 | 0.02 | 0 | 83.1 | 12.62 | 0 | 0 | 1 | 0 |  | 0.02 | 2 | 50526316 | 214 | 0 | 0 | 0 | 0 | 0 | 0 | 0 | 0
364 | 50526317 | 50526314 | 40409154 | 30570983 | 1 | 30570983 | 3 | 2245190000 |  | Пленка полиэтиленовая | 1327 | 1005 | м2 | м2 | 1 | 122.4 | 0 | 0 | 0 | 0 | 0 | 0 | 0 |  | 122.4 | 3 | -1 |  | 0 | 0 | 0 | 0 | 0 | 0 | 0 | 0
365 | 50526315 | 50526314 | 45909883 | 30570983 | 1 | 30570983 | 1 | 9999990008 |  | Трудозатраты рабочих | 1191 | 1013 | чел.-ч. | чел.-ч. | 1 | 3.45 | 0 | 0 | 0 | 0 | 0 | 1 | 1 |  | 3.45 | 2 | 50526315 | 216 | 0 | 0 | 0 | 0 | 0 | 0 | 0 | 0
365 | 50526316 | 50526314 | 46170867 | 1 | 1 | 30570983 | 2 | 2.1-18-7 | ТСН-2001.2. Доп. 68. п.1-18-7 (183001) | Автомобили грузовые бортовые, грузоподъемность до 5 т | 1368 | 1011 | маш.-ч | маш.-ч | 1 | 0.02 | 0 | 83.1 | 12.62 | 0 | 0 | 1 | 0 |  | 0.02 | 2 | 50526316 | 217 | 0 | 0 | 0 | 0 | 0 | 0 | 0 | 0
365 | 50526317 | 50526314 | 40409154 | 30570983 | 1 | 30570983 | 3 | 2245190000 |  | Пленка полиэтиленовая | 1327 | 1005 | м2 | м2 | 1 | 122.4 | 0 | 0 | 0 | 0 | 0 | 0 | 0 |  | 122.4 | 3 | -1 |  | 0 | 0 | 0 | 0 | 0 | 0 | 0 | 0
368 | 50534603 | 50534596 | 40404405 | 30570983 | 1 | 30570983 | 1 | 9999990008 |  | Трудозатраты рабочих | 1191 | 1013 | чел.-ч. | чел.-ч. | 1 | 32 | 0 | 0 | 0 | 0 | 0 | 1 | 1 |  | 32 | 2 | 50534597 | 219 | 0 | 0 | 0 | 0 | 0 | 0 | 0 | 0
368 | 50534604 | 50534596 | 40406154 | 30570983 | 1 | 30570983 | 2 | 9999990007 |  | Стоимость прочих машин (ЭСН) | 1344 | 1008 | руб. | руб. | 1 | 403.01 | 0 | 1 | 0 | 0 | 0 | 1 | 0 |  | 403.01 | 2 | 50534598 | 220 | 0 | 0 | 0 | 0 | 0 | 0 | 0 | 0
368 | 50534605 | 50534596 | 31110826 | 1 | 1 | 30570983 | 3 | 1.1-1-348 | ТСН-2001.1. Доп. 1-42. Р. 1, о. 1, поз. 348 | Керосин | 1348 | 1009 | т | т | 1000 | 0.055 | 7359.71 | 0 | 0 | 0 | 0 | 1 | 0 |  | 0.055 | 2 | 50534600 | 222 | 0 | 0 | 0 | 0 | 0 | 0 | 0 | 0
368 | 50534606 | 50534596 | 31110546 | 1 | 1 | 30570983 | 3 | 1.1-1-52 | ТСН-2001.1. Доп. 1-42. Р. 1, о. 1, поз. 52 | Битумы нефтяные, строительные марка БН, БНСК | 1348 | 1009 | т | т | 1000 | 0.024 | 3389.74 | 0 | 0 | 0 | 0 | 1 | 0 |  | 0.024 | 2 | 50534601 | 223 | 0 | 0 | 0 | 0 | 0 | 0 | 0 | 0
368 | 50534607 | 50534596 | 31111034 | 1 | 1 | 30570983 | 3 | 1.1-1-599 | ТСН-2001.1. Доп. 1-42. Р. 1, о. 1, поз. 599 | Мастика герметизирующая нетвердеющая, строительная, битумно-атактическая, антикоррозийная | 1348 | 1009 | т | т | 1000 | 0.53 | 18910.8 | 0 | 0 | 0 | 0 | 1 | 0 |  | 0.53 | 2 | 50534602 | 224 | 0 | 0 | 0 | 0 | 0 | 0 | 0 | 0
368 | 50534608 | 50534596 | 40428439 | 30570983 | 1 | 30570983 | 3 | 5774100000 |  | Материал рулонный | 1327 | 1005 | м2 | м2 | 1 | 112 | 0 | 0 | 0 | 0 | 0 | 0 | 0 |  | 112 | 3 | -1 |  | 0 | 0 | 0 | 0 | 0 | 0 | 0 | 0
369 | 50534603 | 50534596 | 40404405 | 30570983 | 1 | 30570983 | 1 | 9999990008 |  | Трудозатраты рабочих | 1191 | 1013 | чел.-ч. | чел.-ч. | 1 | 32 | 0 | 0 | 0 | 0 | 0 | 1 | 1 |  | 32 | 2 | 50534597 | 225 | 0 | 0 | 0 | 0 | 0 | 0 | 0 | 0
369 | 50534604 | 50534596 | 40406154 | 30570983 | 1 | 30570983 | 2 | 9999990007 |  | Стоимость прочих машин (ЭСН) | 1344 | 1008 | руб. | руб. | 1 | 403.01 | 0 | 1 | 0 | 0 | 0 | 1 | 0 |  | 403.01 | 2 | 50534598 | 226 | 0 | 0 | 0 | 0 | 0 | 0 | 0 | 0
369 | 50534605 | 50534596 | 31110826 | 1 | 1 | 30570983 | 3 | 1.1-1-348 | ТСН-2001.1. Доп. 1-42. Р. 1, о. 1, поз. 348 | Керосин | 1348 | 1009 | т | т | 1000 | 0.055 | 7359.71 | 0 | 0 | 0 | 0 | 1 | 0 |  | 0.055 | 2 | 50534600 | 228 | 0 | 0 | 0 | 0 | 0 | 0 | 0 | 0
369 | 50534606 | 50534596 | 31110546 | 1 | 1 | 30570983 | 3 | 1.1-1-52 | ТСН-2001.1. Доп. 1-42. Р. 1, о. 1, поз. 52 | Битумы нефтяные, строительные марка БН, БНСК | 1348 | 1009 | т | т | 1000 | 0.024 | 3389.74 | 0 | 0 | 0 | 0 | 1 | 0 |  | 0.024 | 2 | 50534601 | 229 | 0 | 0 | 0 | 0 | 0 | 0 | 0 | 0
369 | 50534607 | 50534596 | 31111034 | 1 | 1 | 30570983 | 3 | 1.1-1-599 | ТСН-2001.1. Доп. 1-42. Р. 1, о. 1, поз. 599 | Мастика герметизирующая нетвердеющая, строительная, битумно-атактическая, антикоррозийная | 1348 | 1009 | т | т | 1000 | 0.53 | 18910.8 | 0 | 0 | 0 | 0 | 1 | 0 |  | 0.53 | 2 | 50534602 | 230 | 0 | 0 | 0 | 0 | 0 | 0 | 0 | 0
369 | 50534608 | 50534596 | 40428439 | 30570983 | 1 | 30570983 | 3 | 5774100000 |  | Материал рулонный | 1327 | 1005 | м2 | м2 | 1 | 112 | 0 | 0 | 0 | 0 | 0 | 0 | 0 |  | 112 | 3 | -1 |  | 0 | 0 | 0 | 0 | 0 | 0 | 0 | 0
372 | 50534620 | 50534610 | 40404405 | 30570983 | 1 | 30570983 | 1 | 9999990008 |  | Трудозатраты рабочих | 1191 | 1013 | чел.-ч. | чел.-ч. | 1 | 84.08 | 0 | 0 | 0 | 0 | 0 | 1 | 1 |  | 84.08 | 2 | 50534611 | 231 | 0 | 0 | 0 | 0 | 0 | 0 | 0 | 0
372 | 50534621 | 50534610 | 46170977 | 1 | 1 | 30570983 | 2 | 2.1-30-102 | ТСН-2001.2. Доп. 68. п.1-30-102 (303704) | Дрели, мощность до 800 Вт | 1368 | 1011 | маш.-ч | маш.-ч | 1 | 27.09 | 0 | 0.8 | 0 | 0 | 0 | 1 | 0 |  | 27.09 | 2 | 50534612 | 232 | 0 | 0 | 0 | 0 | 0 | 0 | 0 | 0
372 | 50534622 | 50534610 | 46170932 | 1 | 1 | 30570983 | 2 | 2.1-30-35 | ТСН-2001.2. Доп. 68. п.1-30-35 (306901) | Станки камнерезные, диаметр диска до 250 мм | 1368 | 1011 | маш.-ч | маш.-ч | 1 | 0.31 | 0 | 14.54 | 12.62 | 0 | 0 | 1 | 0 |  | 0.31 | 2 | 50534613 | 233 | 0 | 0 | 0 | 0 | 0 | 0 | 0 | 0
372 | 50534623 | 50534610 | 40406154 | 30570983 | 1 | 30570983 | 2 | 9999990007 |  | Стоимость прочих машин (ЭСН) | 1344 | 1008 | руб. | руб. | 1 | 25.96 | 0 | 1 | 0 | 0 | 0 | 1 | 0 |  | 25.96 | 2 | 50534614 | 234 | 0 | 0 | 0 | 0 | 0 | 0 | 0 | 0
372 | 50534624 | 50534610 | 31110605 | 1 | 1 | 30570983 | 3 | 1.1-1-118 | ТСН-2001.1. Доп. 1-42. Р. 1, о. 1, поз. 118 | Вода | 1339 | 1007 | м3 | м3 | 1 | 0.133 | 7.07 | 0 | 0 | 0 | 0 | 1 | 0 |  | 0.133 | 2 | 50534615 | 235 | 0 | 0 | 0 | 0 | 0 | 0 | 0 | 0
372 | 50534625 | 50534610 | 46020467 | 1 | 1 | 30570983 | 3 | 1.1-1-2480 | ТСН-2001.1 Доп. 55, Р. 1, о. 1, поз. 2480 | Грунтовка на основе полимерной дисперсии, концентрированная, паропроницаемая, с желтым пигментом, для впитывающих оснований | 1348 | 1009 | т | т | 1000 | 0.01 | 69883.65 | 0 | 0 | 0 | 0 | 1 | 0 |  | 0.01 | 2 | 50534616 | 236 | 0 | 0 | 0 | 0 | 0 | 0 | 0 | 0
372 | 50534626 | 50534610 | 40427394 | 30570983 | 1 | 30570983 | 3 | 5745150000 |  | Смеси сухие для затирки швов | 1348 | 1009 | т | т | 1000 | 0 | 0 | 0 | 0 | 0 | 0 | 0 | 0 |  | 0 | 3 | -1 |  | 0 | 0 | 0 | 0 | 0 | 0 | 0 | 0
372 | 50534627 | 50534610 | 40427426 | 30570983 | 1 | 30570983 | 3 | 5745170000 |  | Смеси сухие клеевые для плиточных работ | 1348 | 1009 | т | т | 1000 | 0.47 | 0 | 0 | 0 | 0 | 0 | 0 | 0 |  | 0.47 | 3 | -1 |  | 0 | 0 | 0 | 0 | 0 | 0 | 0 | 0
372 | 50534628 | 50534610 | 40427647 | 30570983 | 1 | 30570983 | 3 | 5752421000 |  | Плитки керамические типа "керамогранит" | 1327 | 1005 | м2 | м2 | 1 | 102 | 0 | 0 | 0 | 0 | 0 | 0 | 0 |  | 102 | 3 | -1 |  | 0 | 0 | 0 | 0 | 0 | 0 | 0 | 0
373 | 50534620 | 50534610 | 40404405 | 30570983 | 1 | 30570983 | 1 | 9999990008 |  | Трудозатраты рабочих | 1191 | 1013 | чел.-ч. | чел.-ч. | 1 | 84.08 | 0 | 0 | 0 | 0 | 0 | 1 | 1 |  | 84.08 | 2 | 50534611 | 240 | 0 | 0 | 0 | 0 | 0 | 0 | 0 | 0
373 | 50534621 | 50534610 | 46170977 | 1 | 1 | 30570983 | 2 | 2.1-30-102 | ТСН-2001.2. Доп. 68. п.1-30-102 (303704) | Дрели, мощность до 800 Вт | 1368 | 1011 | маш.-ч | маш.-ч | 1 | 27.09 | 0 | 0.8 | 0 | 0 | 0 | 1 | 0 |  | 27.09 | 2 | 50534612 | 241 | 0 | 0 | 0 | 0 | 0 | 0 | 0 | 0
373 | 50534622 | 50534610 | 46170932 | 1 | 1 | 30570983 | 2 | 2.1-30-35 | ТСН-2001.2. Доп. 68. п.1-30-35 (306901) | Станки камнерезные, диаметр диска до 250 мм | 1368 | 1011 | маш.-ч | маш.-ч | 1 | 0.31 | 0 | 14.54 | 12.62 | 0 | 0 | 1 | 0 |  | 0.31 | 2 | 50534613 | 242 | 0 | 0 | 0 | 0 | 0 | 0 | 0 | 0
373 | 50534623 | 50534610 | 40406154 | 30570983 | 1 | 30570983 | 2 | 9999990007 |  | Стоимость прочих машин (ЭСН) | 1344 | 1008 | руб. | руб. | 1 | 25.96 | 0 | 1 | 0 | 0 | 0 | 1 | 0 |  | 25.96 | 2 | 50534614 | 243 | 0 | 0 | 0 | 0 | 0 | 0 | 0 | 0
373 | 50534624 | 50534610 | 31110605 | 1 | 1 | 30570983 | 3 | 1.1-1-118 | ТСН-2001.1. Доп. 1-42. Р. 1, о. 1, поз. 118 | Вода | 1339 | 1007 | м3 | м3 | 1 | 0.133 | 7.07 | 0 | 0 | 0 | 0 | 1 | 0 |  | 0.133 | 2 | 50534615 | 244 | 0 | 0 | 0 | 0 | 0 | 0 | 0 | 0
373 | 50534625 | 50534610 | 46020467 | 1 | 1 | 30570983 | 3 | 1.1-1-2480 | ТСН-2001.1 Доп. 55, Р. 1, о. 1, поз. 2480 | Грунтовка на основе полимерной дисперсии, концентрированная, паропроницаемая, с желтым пигментом, для впитывающих оснований | 1348 | 1009 | т | т | 1000 | 0.01 | 69883.65 | 0 | 0 | 0 | 0 | 1 | 0 |  | 0.01 | 2 | 50534616 | 245 | 0 | 0 | 0 | 0 | 0 | 0 | 0 | 0
373 | 50534626 | 50534610 | 40427394 | 30570983 | 1 | 30570983 | 3 | 5745150000 |  | Смеси сухие для затирки швов | 1348 | 1009 | т | т | 1000 | 0 | 0 | 0 | 0 | 0 | 0 | 0 | 0 |  | 0 | 3 | -1 |  | 0 | 0 | 0 | 0 | 0 | 0 | 0 | 0
373 | 50534627 | 50534610 | 40427426 | 30570983 | 1 | 30570983 | 3 | 5745170000 |  | Смеси сухие клеевые для плиточных работ | 1348 | 1009 | т | т | 1000 | 0.47 | 0 | 0 | 0 | 0 | 0 | 0 | 0 |  | 0.47 | 3 | -1 |  | 0 | 0 | 0 | 0 | 0 | 0 | 0 | 0
373 | 50534628 | 50534610 | 40427647 | 30570983 | 1 | 30570983 | 3 | 5752421000 |  | Плитки керамические типа "керамогранит" | 1327 | 1005 | м2 | м2 | 1 | 102 | 0 | 0 | 0 | 0 | 0 | 0 | 0 |  | 102 | 3 | -1 |  | 0 | 0 | 0 | 0 | 0 | 0 | 0 | 0
380 | 50534644 | 50534632 | 45909883 | 30570983 | 1 | 30570983 | 1 | 9999990008 |  | Трудозатраты рабочих | 1191 | 1013 | чел.-ч. | чел.-ч. | 1 | 9.06 | 0 | 0 | 0 | 0 | 0 | 1 | 1 |  | 9.06 | 2 | 50534644 | 249 | 0 | 0 | 0 | 0 | 0 | 0 | 0 | 0
380 | 50534645 | 50534632 | 46170867 | 1 | 1 | 30570983 | 2 | 2.1-18-7 | ТСН-2001.2. Доп. 68. п.1-18-7 (183001) | Автомобили грузовые бортовые, грузоподъемность до 5 т | 1368 | 1011 | маш.-ч | маш.-ч | 1 | 0.02 | 0 | 83.1 | 12.62 | 0 | 0 | 1 | 0 |  | 0.02 | 2 | 50534645 | 250 | 0 | 0 | 0 | 0 | 0 | 0 | 0 | 0
380 | 50534646 | 50534632 | 46170977 | 1 | 1 | 30570983 | 2 | 2.1-30-102 | ТСН-2001.2. Доп. 68. п.1-30-102 (303704) | Дрели, мощность до 800 Вт | 1368 | 1011 | маш.-ч | маш.-ч | 1 | 8.38 | 0 | 0.8 | 0 | 0 | 0 | 1 | 0 |  | 8.38 | 2 | 50534646 | 251 | 0 | 0 | 0 | 0 | 0 | 0 | 0 | 0
380 | 50534647 | 50534632 | 46170283 | 1 | 1 | 30570983 | 2 | 2.1-4-12 | ТСН-2001.2. Доп. 68. п.1-4-12 (040205) | Автопогрузчики вилочные, грузоподъемность до 5 т | 1368 | 1011 | маш.-ч | маш.-ч | 1 | 0.01 | 0 | 114.83 | 12.62 | 0 | 0 | 1 | 0 |  | 0.01 | 2 | 50534647 | 252 | 0 | 0 | 0 | 0 | 0 | 0 | 0 | 0
380 | 50534648 | 50534632 | 31110605 | 1 | 1 | 30570983 | 3 | 1.1-1-118 | ТСН-2001.1. Доп. 1-42. Р. 1, о. 1, поз. 118 | Вода | 1339 | 1007 | м3 | м3 | 1 | 0.033 | 7.07 | 0 | 0 | 0 | 0 | 1 | 0 |  | 0.033 | 2 | 50534648 | 253 | 0 | 0 | 0 | 0 | 0 | 0 | 0 | 0
380 | 50534649 | 50534632 | 40427427 | 30570983 | 1 | 30570983 | 3 | 5745170000 |  | Смеси сухие клеевые для плиточных работ | 1348 | 1009 | т | т | 1000 | 0.12 | 0 | 0 | 0 | 0 | 0 | 0 | 0 |  | 0.12 | 3 | -1 |  | 0 | 0 | 0 | 0 | 0 | 0 | 0 | 0
381 | 50534644 | 50534632 | 45909883 | 30570983 | 1 | 30570983 | 1 | 9999990008 |  | Трудозатраты рабочих | 1191 | 1013 | чел.-ч. | чел.-ч. | 1 | 9.06 | 0 | 0 | 0 | 0 | 0 | 1 | 1 |  | 9.06 | 2 | 50534644 | 255 | 0 | 0 | 0 | 0 | 0 | 0 | 0 | 0
381 | 50534645 | 50534632 | 46170867 | 1 | 1 | 30570983 | 2 | 2.1-18-7 | ТСН-2001.2. Доп. 68. п.1-18-7 (183001) | Автомобили грузовые бортовые, грузоподъемность до 5 т | 1368 | 1011 | маш.-ч | маш.-ч | 1 | 0.02 | 0 | 83.1 | 12.62 | 0 | 0 | 1 | 0 |  | 0.02 | 2 | 50534645 | 256 | 0 | 0 | 0 | 0 | 0 | 0 | 0 | 0
381 | 50534646 | 50534632 | 46170977 | 1 | 1 | 30570983 | 2 | 2.1-30-102 | ТСН-2001.2. Доп. 68. п.1-30-102 (303704) | Дрели, мощность до 800 Вт | 1368 | 1011 | маш.-ч | маш.-ч | 1 | 8.38 | 0 | 0.8 | 0 | 0 | 0 | 1 | 0 |  | 8.38 | 2 | 50534646 | 257 | 0 | 0 | 0 | 0 | 0 | 0 | 0 | 0
381 | 50534647 | 50534632 | 46170283 | 1 | 1 | 30570983 | 2 | 2.1-4-12 | ТСН-2001.2. Доп. 68. п.1-4-12 (040205) | Автопогрузчики вилочные, грузоподъемность до 5 т | 1368 | 1011 | маш.-ч | маш.-ч | 1 | 0.01 | 0 | 114.83 | 12.62 | 0 | 0 | 1 | 0 |  | 0.01 | 2 | 50534647 | 258 | 0 | 0 | 0 | 0 | 0 | 0 | 0 | 0
381 | 50534648 | 50534632 | 31110605 | 1 | 1 | 30570983 | 3 | 1.1-1-118 | ТСН-2001.1. Доп. 1-42. Р. 1, о. 1, поз. 118 | Вода | 1339 | 1007 | м3 | м3 | 1 | 0.033 | 7.07 | 0 | 0 | 0 | 0 | 1 | 0 |  | 0.033 | 2 | 50534648 | 259 | 0 | 0 | 0 | 0 | 0 | 0 | 0 | 0
381 | 50534649 | 50534632 | 40427427 | 30570983 | 1 | 30570983 | 3 | 5745170000 |  | Смеси сухие клеевые для плиточных работ | 1348 | 1009 | т | т | 1000 | 0.12 | 0 | 0 | 0 | 0 | 0 | 0 | 0 |  | 0.12 | 3 | -1 |  | 0 | 0 | 0 | 0 | 0 | 0 | 0 | 0
384 | 50526320 | 50526319 | 45895822 | 30570983 | 1 | 30570983 | 1 | 9999990008 |  | Трудозатраты рабочих | 1191 | 1013 | чел.-ч. | чел.-ч. | 1 | 83.04 | 0 | 0 | 0 | 0 | 0 | 1 | 1 |  | 83.04 | 2 | 50526320 | 261 | 0 | 0 | 0 | 0 | 0 | 0 | 0 | 0
384 | 50526321 | 50526319 | 46170655 | 1 | 1 | 30570983 | 2 | 2.1-14-13 | ТСН-2001.2. Доп. 68. п.1-14-13 (148501) | Пылесосы строительные (промышленные) | 1368 | 1011 | маш.-ч | маш.-ч | 1 | 5.31 | 0 | 4.69 | 0 | 0 | 0 | 1 | 0 |  | 5.31 | 2 | 50526321 | 262 | 0 | 0 | 0 | 0 | 0 | 0 | 0 | 0
384 | 50526322 | 50526319 | 46170867 | 1 | 1 | 30570983 | 2 | 2.1-18-7 | ТСН-2001.2. Доп. 68. п.1-18-7 (183001) | Автомобили грузовые бортовые, грузоподъемность до 5 т | 1368 | 1011 | маш.-ч | маш.-ч | 1 | 0.03 | 0 | 83.1 | 12.62 | 0 | 0 | 1 | 0 |  | 0.03 | 2 | 50526322 | 263 | 0 | 0 | 0 | 0 | 0 | 0 | 0 | 0
384 | 50526323 | 50526319 | 46170977 | 1 | 1 | 30570983 | 2 | 2.1-30-102 | ТСН-2001.2. Доп. 68. п.1-30-102 (303704) | Дрели, мощность до 800 Вт | 1368 | 1011 | маш.-ч | маш.-ч | 1 | 9.42 | 0 | 0.8 | 0 | 0 | 0 | 1 | 0 |  | 9.42 | 2 | 50526323 | 264 | 0 | 0 | 0 | 0 | 0 | 0 | 0 | 0
384 | 50526324 | 50526319 | 46170925 | 1 | 1 | 30570983 | 2 | 2.1-30-24 | ТСН-2001.2. Доп. 68. п.1-30-24 (305901) | Машины для шлифовки паркета дисковые, мощность до 2300 Вт | 1368 | 1011 | маш.-ч | маш.-ч | 1 | 2.22 | 0 | 2.47 | 0 | 0 | 0 | 1 | 0 |  | 2.22 | 2 | 50526324 | 265 | 0 | 0 | 0 | 0 | 0 | 0 | 0 | 0
384 | 50526325 | 50526319 | 46170927 | 1 | 1 | 30570983 | 2 | 2.1-30-27 | ТСН-2001.2. Доп. 68. п.1-30-27 (306101) | Пилы дисковые электрические | 1368 | 1011 | маш.-ч | маш.-ч | 1 | 3.93 | 0 | 0.36 | 0 | 0 | 0 | 1 | 0 |  | 3.93 | 2 | 50526325 | 266 | 0 | 0 | 0 | 0 | 0 | 0 | 0 | 0
384 | 50526326 | 50526319 | 46170280 | 1 | 1 | 30570983 | 2 | 2.1-4-8 | ТСН-2001.2. Доп. 68. п.1-4-8 (040201) | Автопогрузчики вилочные, грузоподъемность до 1 т | 1368 | 1011 | маш.-ч | маш.-ч | 1 | 0.03 | 0 | 53.9 | 12.62 | 0 | 0 | 1 | 0 |  | 0.03 | 2 | 50526326 | 267 | 0 | 0 | 0 | 0 | 0 | 0 | 0 | 0
384 | 50526327 | 50526319 | 46136709 | 1 | 1 | 30570983 | 3 | 1.1-1-1463 | ТСН-2001.1 Доп. 67, Р. 1, о. 1, поз. 1463 | Бумага наждачная шлифовальная | 1327 | 1005 | м2 | м2 | 1 | 0.2 | 104 | 0 | 0 | 0 | 0 | 1 | 0 |  | 0.2 | 2 | 50526327 | 269 | 0 | 0 | 0 | 0 | 0 | 0 | 0 | 0
384 | 50526328 | 50526319 | 31111939 | 1 | 1 | 30570983 | 3 | 1.1-1-1589 | ТСН-2001.1. Доп. 1-42. Р. 1, о. 1, поз. 1589 | Этилацетат (эфир этиловый) чистый | 1346 | 1009 | кг | кг | 1 | 4.9 | 10.08 | 0 | 0 | 0 | 0 | 1 | 0 |  | 4.9 | 2 | 50526328 | 270 | 0 | 0 | 0 | 0 | 0 | 0 | 0 | 0
384 | 50526329 | 50526319 | 46136159 | 1 | 1 | 30570983 | 3 | 1.1-1-394 | ТСН-2001.1 Доп. 67, Р. 1, о. 1, поз. 394 | Мастика клеящая каучуковая, типа КН-2 | 1346 | 1009 | кг | кг | 1 | 0.515 | 9.99 | 0 | 0 | 0 | 0 | 1 | 0 |  | 0.515 | 2 | 50526329 | 272 | 0 | 0 | 0 | 0 | 0 | 0 | 0 | 0
384 | 50526330 | 50526319 | 46135985 | 1 | 1 | 30570983 | 3 | 1.1-1-41 | ТСН-2001.1 Доп. 67, Р. 1, о. 1, поз. 41 | Бензин неэтилированный, марка АИ-92 | 1348 | 1009 | т | т | 1000 | 0.0049 | 6767.09 | 0 | 0 | 0 | 0 | 1 | 0 |  | 0.0049 | 2 | 50526330 | 274 | 0 | 0 | 0 | 0 | 0 | 0 | 0 | 0
384 | 50526331 | 50526319 | 40405964 | 30570983 | 1 | 30570983 | 3 | 1271714000 |  | Дюбель-гвозди, (459680) шурупы-саморезы | 1355 | 1010 | 100 шт. | 100 шт. | 100 | 15.2 | 0 | 0 | 0 | 0 | 0 | 0 | 0 |  | 15.2 | 3 | -1 |  | 0 | 0 | 0 | 0 | 0 | 0 | 0 | 0
384 | 50526332 | 50526319 | 40411513 | 30570983 | 1 | 30570983 | 3 | 2513110000 |  | Клей мастика КН-2 или КН-3, (238512 ) перминид | 1346 | 1009 | кг | кг | 1 | 80 | 0 | 0 | 0 | 0 | 0 | 0 | 0 |  | 80 | 3 | -1 |  | 0 | 0 | 0 | 0 | 0 | 0 | 0 | 0
384 | 50526333 | 50526319 | 40426069 | 30570983 | 1 | 30570983 | 3 | 5512000000 |  | Фанера клееная обрезная | 1339 | 1007 | м3 | м3 | 1 | 0 | 0 | 0 | 0 | 0 | 0 | 0 | 0 |  | 0 | 3 | -1 |  | 0 | 0 | 0 | 0 | 0 | 0 | 0 | 0
385 | 50526320 | 50526319 | 45895822 | 30570983 | 1 | 30570983 | 1 | 9999990008 |  | Трудозатраты рабочих | 1191 | 1013 | чел.-ч. | чел.-ч. | 1 | 83.04 | 0 | 0 | 0 | 0 | 0 | 1 | 1 |  | 83.04 | 2 | 50526320 | 275 | 0 | 0 | 0 | 0 | 0 | 0 | 0 | 0
385 | 50526321 | 50526319 | 46170655 | 1 | 1 | 30570983 | 2 | 2.1-14-13 | ТСН-2001.2. Доп. 68. п.1-14-13 (148501) | Пылесосы строительные (промышленные) | 1368 | 1011 | маш.-ч | маш.-ч | 1 | 5.31 | 0 | 4.69 | 0 | 0 | 0 | 1 | 0 |  | 5.31 | 2 | 50526321 | 276 | 0 | 0 | 0 | 0 | 0 | 0 | 0 | 0
385 | 50526322 | 50526319 | 46170867 | 1 | 1 | 30570983 | 2 | 2.1-18-7 | ТСН-2001.2. Доп. 68. п.1-18-7 (183001) | Автомобили грузовые бортовые, грузоподъемность до 5 т | 1368 | 1011 | маш.-ч | маш.-ч | 1 | 0.03 | 0 | 83.1 | 12.62 | 0 | 0 | 1 | 0 |  | 0.03 | 2 | 50526322 | 277 | 0 | 0 | 0 | 0 | 0 | 0 | 0 | 0
385 | 50526323 | 50526319 | 46170977 | 1 | 1 | 30570983 | 2 | 2.1-30-102 | ТСН-2001.2. Доп. 68. п.1-30-102 (303704) | Дрели, мощность до 800 Вт | 1368 | 1011 | маш.-ч | маш.-ч | 1 | 9.42 | 0 | 0.8 | 0 | 0 | 0 | 1 | 0 |  | 9.42 | 2 | 50526323 | 278 | 0 | 0 | 0 | 0 | 0 | 0 | 0 | 0
385 | 50526324 | 50526319 | 46170925 | 1 | 1 | 30570983 | 2 | 2.1-30-24 | ТСН-2001.2. Доп. 68. п.1-30-24 (305901) | Машины для шлифовки паркета дисковые, мощность до 2300 Вт | 1368 | 1011 | маш.-ч | маш.-ч | 1 | 2.22 | 0 | 2.47 | 0 | 0 | 0 | 1 | 0 |  | 2.22 | 2 | 50526324 | 279 | 0 | 0 | 0 | 0 | 0 | 0 | 0 | 0
385 | 50526325 | 50526319 | 46170927 | 1 | 1 | 30570983 | 2 | 2.1-30-27 | ТСН-2001.2. Доп. 68. п.1-30-27 (306101) | Пилы дисковые электрические | 1368 | 1011 | маш.-ч | маш.-ч | 1 | 3.93 | 0 | 0.36 | 0 | 0 | 0 | 1 | 0 |  | 3.93 | 2 | 50526325 | 280 | 0 | 0 | 0 | 0 | 0 | 0 | 0 | 0
385 | 50526326 | 50526319 | 46170280 | 1 | 1 | 30570983 | 2 | 2.1-4-8 | ТСН-2001.2. Доп. 68. п.1-4-8 (040201) | Автопогрузчики вилочные, грузоподъемность до 1 т | 1368 | 1011 | маш.-ч | маш.-ч | 1 | 0.03 | 0 | 53.9 | 12.62 | 0 | 0 | 1 | 0 |  | 0.03 | 2 | 50526326 | 281 | 0 | 0 | 0 | 0 | 0 | 0 | 0 | 0
385 | 50526327 | 50526319 | 46136709 | 1 | 1 | 30570983 | 3 | 1.1-1-1463 | ТСН-2001.1 Доп. 67, Р. 1, о. 1, поз. 1463 | Бумага наждачная шлифовальная | 1327 | 1005 | м2 | м2 | 1 | 0.2 | 104 | 0 | 0 | 0 | 0 | 1 | 0 |  | 0.2 | 2 | 50526327 | 283 | 0 | 0 | 0 | 0 | 0 | 0 | 0 | 0
385 | 50526328 | 50526319 | 31111939 | 1 | 1 | 30570983 | 3 | 1.1-1-1589 | ТСН-2001.1. Доп. 1-42. Р. 1, о. 1, поз. 1589 | Этилацетат (эфир этиловый) чистый | 1346 | 1009 | кг | кг | 1 | 4.9 | 10.08 | 0 | 0 | 0 | 0 | 1 | 0 |  | 4.9 | 2 | 50526328 | 284 | 0 | 0 | 0 | 0 | 0 | 0 | 0 | 0
385 | 50526329 | 50526319 | 46136159 | 1 | 1 | 30570983 | 3 | 1.1-1-394 | ТСН-2001.1 Доп. 67, Р. 1, о. 1, поз. 394 | Мастика клеящая каучуковая, типа КН-2 | 1346 | 1009 | кг | кг | 1 | 0.515 | 9.99 | 0 | 0 | 0 | 0 | 1 | 0 |  | 0.515 | 2 | 50526329 | 286 | 0 | 0 | 0 | 0 | 0 | 0 | 0 | 0
385 | 50526330 | 50526319 | 46135985 | 1 | 1 | 30570983 | 3 | 1.1-1-41 | ТСН-2001.1 Доп. 67, Р. 1, о. 1, поз. 41 | Бензин неэтилированный, марка АИ-92 | 1348 | 1009 | т | т | 1000 | 0.0049 | 6767.09 | 0 | 0 | 0 | 0 | 1 | 0 |  | 0.0049 | 2 | 50526330 | 288 | 0 | 0 | 0 | 0 | 0 | 0 | 0 | 0
385 | 50526331 | 50526319 | 40405964 | 30570983 | 1 | 30570983 | 3 | 1271714000 |  | Дюбель-гвозди, (459680) шурупы-саморезы | 1355 | 1010 | 100 шт. | 100 шт. | 100 | 15.2 | 0 | 0 | 0 | 0 | 0 | 0 | 0 |  | 15.2 | 3 | -1 |  | 0 | 0 | 0 | 0 | 0 | 0 | 0 | 0
385 | 50526332 | 50526319 | 40411513 | 30570983 | 1 | 30570983 | 3 | 2513110000 |  | Клей мастика КН-2 или КН-3, (238512 ) перминид | 1346 | 1009 | кг | кг | 1 | 80 | 0 | 0 | 0 | 0 | 0 | 0 | 0 |  | 80 | 3 | -1 |  | 0 | 0 | 0 | 0 | 0 | 0 | 0 | 0
385 | 50526333 | 50526319 | 40426069 | 30570983 | 1 | 30570983 | 3 | 5512000000 |  | Фанера клееная обрезная | 1339 | 1007 | м3 | м3 | 1 | 0 | 0 | 0 | 0 | 0 | 0 | 0 | 0 |  | 0 | 3 | -1 |  | 0 | 0 | 0 | 0 | 0 | 0 | 0 | 0
392 | 50526338 | 50526337 | 45897171 | 30570983 | 1 | 30570983 | 1 | 9999990008 |  | Трудозатраты рабочих | 1191 | 1013 | чел.-ч. | чел.-ч. | 1 | 52.21 | 0 | 0 | 0 | 0 | 0 | 1 | 1 |  | 52.21 | 2 | 50526338 | 289 | 0 | 0 | 0 | 0 | 0 | 0 | 0 | 0
392 | 50526339 | 50526337 | 46170655 | 1 | 1 | 30570983 | 2 | 2.1-14-13 | ТСН-2001.2. Доп. 68. п.1-14-13 (148501) | Пылесосы строительные (промышленные) | 1368 | 1011 | маш.-ч | маш.-ч | 1 | 5.31 | 0 | 4.69 | 0 | 0 | 0 | 1 | 0 |  | 5.31 | 2 | 50526339 | 290 | 0 | 0 | 0 | 0 | 0 | 0 | 0 | 0
392 | 50526340 | 50526337 | 46170796 | 1 | 1 | 30570983 | 2 | 2.1-17-156 | ТСН-2001.2. Доп. 68. п.1-17-156 (266001) | Фены строительные, мощность до 2 кВт | 1368 | 1011 | маш.-ч | маш.-ч | 1 | 3.76 | 0 | 0.66 | 0 | 0 | 0 | 1 | 0 |  | 3.76 | 2 | 50526340 | 291 | 0 | 0 | 0 | 0 | 0 | 0 | 0 | 0
392 | 50526341 | 50526337 | 46170867 | 1 | 1 | 30570983 | 2 | 2.1-18-7 | ТСН-2001.2. Доп. 68. п.1-18-7 (183001) | Автомобили грузовые бортовые, грузоподъемность до 5 т | 1368 | 1011 | маш.-ч | маш.-ч | 1 | 0.56 | 0 | 83.1 | 12.62 | 0 | 0 | 1 | 0 |  | 0.56 | 2 | 50526341 | 292 | 0 | 0 | 0 | 0 | 0 | 0 | 0 | 0
392 | 50526342 | 50526337 | 46170924 | 1 | 1 | 30570983 | 2 | 2.1-30-23 | ТСН-2001.2. Доп. 68. п.1-30-23 (305801) | Фрезы для разделки швов рулонных материалов, мощность до 1,1 кВт | 1368 | 1011 | маш.-ч | маш.-ч | 1 | 1.2 | 0 | 1 | 0 | 0 | 0 | 1 | 0 |  | 1.2 | 2 | 50526342 | 293 | 0 | 0 | 0 | 0 | 0 | 0 | 0 | 0
392 | 50526343 | 50526337 | 45898358 | 30570983 | 1 | 30570983 | 2 | 9999990007 |  | Стоимость прочих машин (ЭСН) | 1344 | 1008 | руб. | руб. | 1 | 0.01 | 0 | 1 | 0 | 0 | 0 | 1 | 0 |  | 0.01 | 2 | 50526343 | 294 | 0 | 0 | 0 | 0 | 0 | 0 | 0 | 0
392 | 50526344 | 50526337 | 31113360 | 1 | 1 | 30570983 | 3 | 1.1-1-3257 | ТСН-2001.1. Доп. 1-42. Р. 1, о. 1, поз. 3257 | Грунтовка водно-дисперсионная высококонцентрированная глубокопроникающая универсальная | 1346 | 1009 | кг | кг | 1 | 10.3 | 17.31 | 0 | 0 | 0 | 0 | 1 | 0 |  | 10.3 | 2 | 50526344 | 295 | 0 | 0 | 0 | 0 | 0 | 0 | 0 | 0
392 | 50526345 | 50526337 | 31113367 | 1 | 1 | 30570983 | 3 | 1.1-1-3264 | ТСН-2001.1. Доп. 1-42. Р. 1, о. 1, поз. 3264 | Шнур для сварки швов поливинилхлоридного линолеума | 1301 | 1003 | м | м | 1 | 60 | 9.8 | 0 | 0 | 0 | 0 | 1 | 0 |  | 60 | 2 | 50526345 | 296 | 0 | 0 | 0 | 0 | 0 | 0 | 0 | 0
392 | 50526346 | 50526337 | 40409055 | 30570983 | 1 | 30570983 | 3 | 2242320000 |  | Клей для укладки поливинилхлоридных покрытий | 1346 | 1009 | кг | кг | 1 | 36.05 | 0 | 0 | 0 | 0 | 0 | 0 | 0 |  | 36.05 | 3 | -1 |  | 0 | 0 | 0 | 0 | 0 | 0 | 0 | 0
392 | 50526347 | 50526337 | 40428124 | 30570983 | 1 | 30570983 | 3 | 5771110000 |  | Линолеум поливинилхлоридный высокой износостойкости | 1327 | 1005 | м2 | м2 | 1 | 107 | 0 | 0 | 0 | 0 | 0 | 0 | 0 |  | 107 | 3 | -1 |  | 0 | 0 | 0 | 0 | 0 | 0 | 0 | 0
393 | 50526338 | 50526337 | 45897171 | 30570983 | 1 | 30570983 | 1 | 9999990008 |  | Трудозатраты рабочих | 1191 | 1013 | чел.-ч. | чел.-ч. | 1 | 52.21 | 0 | 0 | 0 | 0 | 0 | 1 | 1 |  | 52.21 | 2 | 50526338 | 299 | 0 | 0 | 0 | 0 | 0 | 0 | 0 | 0
393 | 50526339 | 50526337 | 46170655 | 1 | 1 | 30570983 | 2 | 2.1-14-13 | ТСН-2001.2. Доп. 68. п.1-14-13 (148501) | Пылесосы строительные (промышленные) | 1368 | 1011 | маш.-ч | маш.-ч | 1 | 5.31 | 0 | 4.69 | 0 | 0 | 0 | 1 | 0 |  | 5.31 | 2 | 50526339 | 300 | 0 | 0 | 0 | 0 | 0 | 0 | 0 | 0
393 | 50526340 | 50526337 | 46170796 | 1 | 1 | 30570983 | 2 | 2.1-17-156 | ТСН-2001.2. Доп. 68. п.1-17-156 (266001) | Фены строительные, мощность до 2 кВт | 1368 | 1011 | маш.-ч | маш.-ч | 1 | 3.76 | 0 | 0.66 | 0 | 0 | 0 | 1 | 0 |  | 3.76 | 2 | 50526340 | 301 | 0 | 0 | 0 | 0 | 0 | 0 | 0 | 0
393 | 50526341 | 50526337 | 46170867 | 1 | 1 | 30570983 | 2 | 2.1-18-7 | ТСН-2001.2. Доп. 68. п.1-18-7 (183001) | Автомобили грузовые бортовые, грузоподъемность до 5 т | 1368 | 1011 | маш.-ч | маш.-ч | 1 | 0.56 | 0 | 83.1 | 12.62 | 0 | 0 | 1 | 0 |  | 0.56 | 2 | 50526341 | 302 | 0 | 0 | 0 | 0 | 0 | 0 | 0 | 0
393 | 50526342 | 50526337 | 46170924 | 1 | 1 | 30570983 | 2 | 2.1-30-23 | ТСН-2001.2. Доп. 68. п.1-30-23 (305801) | Фрезы для разделки швов рулонных материалов, мощность до 1,1 кВт | 1368 | 1011 | маш.-ч | маш.-ч | 1 | 1.2 | 0 | 1 | 0 | 0 | 0 | 1 | 0 |  | 1.2 | 2 | 50526342 | 303 | 0 | 0 | 0 | 0 | 0 | 0 | 0 | 0
393 | 50526343 | 50526337 | 45898358 | 30570983 | 1 | 30570983 | 2 | 9999990007 |  | Стоимость прочих машин (ЭСН) | 1344 | 1008 | руб. | руб. | 1 | 0.01 | 0 | 1 | 0 | 0 | 0 | 1 | 0 |  | 0.01 | 2 | 50526343 | 304 | 0 | 0 | 0 | 0 | 0 | 0 | 0 | 0
393 | 50526344 | 50526337 | 31113360 | 1 | 1 | 30570983 | 3 | 1.1-1-3257 | ТСН-2001.1. Доп. 1-42. Р. 1, о. 1, поз. 3257 | Грунтовка водно-дисперсионная высококонцентрированная глубокопроникающая универсальная | 1346 | 1009 | кг | кг | 1 | 10.3 | 17.31 | 0 | 0 | 0 | 0 | 1 | 0 |  | 10.3 | 2 | 50526344 | 305 | 0 | 0 | 0 | 0 | 0 | 0 | 0 | 0
393 | 50526345 | 50526337 | 31113367 | 1 | 1 | 30570983 | 3 | 1.1-1-3264 | ТСН-2001.1. Доп. 1-42. Р. 1, о. 1, поз. 3264 | Шнур для сварки швов поливинилхлоридного линолеума | 1301 | 1003 | м | м | 1 | 60 | 9.8 | 0 | 0 | 0 | 0 | 1 | 0 |  | 60 | 2 | 50526345 | 306 | 0 | 0 | 0 | 0 | 0 | 0 | 0 | 0
393 | 50526346 | 50526337 | 40409055 | 30570983 | 1 | 30570983 | 3 | 2242320000 |  | Клей для укладки поливинилхлоридных покрытий | 1346 | 1009 | кг | кг | 1 | 36.05 | 0 | 0 | 0 | 0 | 0 | 0 | 0 |  | 36.05 | 3 | -1 |  | 0 | 0 | 0 | 0 | 0 | 0 | 0 | 0
393 | 50526347 | 50526337 | 40428124 | 30570983 | 1 | 30570983 | 3 | 5771110000 |  | Линолеум поливинилхлоридный высокой износостойкости | 1327 | 1005 | м2 | м2 | 1 | 107 | 0 | 0 | 0 | 0 | 0 | 0 | 0 |  | 107 | 3 | -1 |  | 0 | 0 | 0 | 0 | 0 | 0 | 0 | 0
398 | 50534656 | 50534651 | 40404405 | 30570983 | 1 | 30570983 | 1 | 9999990008 |  | Трудозатраты рабочих | 1191 | 1013 | чел.-ч. | чел.-ч. | 1 | 8.99 | 0 | 0 | 0 | 0 | 0 | 1 | 1 |  | 8.99 | 2 | 50534652 | 309 | 0 | 0 | 0 | 0 | 0 | 0 | 0 | 0
398 | 50534657 | 50534651 | 40406154 | 30570983 | 1 | 30570983 | 2 | 9999990007 |  | Стоимость прочих машин (ЭСН) | 1344 | 1008 | руб. | руб. | 1 | 2.23 | 0 | 1 | 0 | 0 | 0 | 1 | 0 |  | 2.23 | 2 | 50534653 | 310 | 0 | 0 | 0 | 0 | 0 | 0 | 0 | 0
398 | 50534658 | 50534651 | 40411510 | 30570983 | 1 | 30570983 | 3 | 2513110000 |  | Клей-мастика КН-2 (резиновый) | 1346 | 1009 | кг | кг | 1 | 5.15 | 0 | 0 | 0 | 0 | 0 | 0 | 0 |  | 5.15 | 3 | -1 |  | 0 | 0 | 0 | 0 | 0 | 0 | 0 | 0
398 | 50534659 | 50534651 | 40428184 | 30570983 | 1 | 30570983 | 3 | 5772112000 |  | Плинтусы ПВХ | 1301 | 1003 | м | м | 1 | 101 | 0 | 0 | 0 | 0 | 0 | 0 | 0 |  | 101 | 3 | -1 |  | 0 | 0 | 0 | 0 | 0 | 0 | 0 | 0
399 | 50534656 | 50534651 | 40404405 | 30570983 | 1 | 30570983 | 1 | 9999990008 |  | Трудозатраты рабочих | 1191 | 1013 | чел.-ч. | чел.-ч. | 1 | 8.99 | 0 | 0 | 0 | 0 | 0 | 1 | 1 |  | 8.99 | 2 | 50534652 | 313 | 0 | 0 | 0 | 0 | 0 | 0 | 0 | 0
399 | 50534657 | 50534651 | 40406154 | 30570983 | 1 | 30570983 | 2 | 9999990007 |  | Стоимость прочих машин (ЭСН) | 1344 | 1008 | руб. | руб. | 1 | 2.23 | 0 | 1 | 0 | 0 | 0 | 1 | 0 |  | 2.23 | 2 | 50534653 | 314 | 0 | 0 | 0 | 0 | 0 | 0 | 0 | 0
399 | 50534658 | 50534651 | 40411510 | 30570983 | 1 | 30570983 | 3 | 2513110000 |  | Клей-мастика КН-2 (резиновый) | 1346 | 1009 | кг | кг | 1 | 5.15 | 0 | 0 | 0 | 0 | 0 | 0 | 0 |  | 5.15 | 3 | -1 |  | 0 | 0 | 0 | 0 | 0 | 0 | 0 | 0
399 | 50534659 | 50534651 | 40428184 | 30570983 | 1 | 30570983 | 3 | 5772112000 |  | Плинтусы ПВХ | 1301 | 1003 | м | м | 1 | 101 | 0 | 0 | 0 | 0 | 0 | 0 | 0 |  | 101 | 3 | -1 |  | 0 | 0 | 0 | 0 | 0 | 0 | 0 | 0
439 | 50526350 | 50519486 | 45897171 | 30570983 | 1 | 30570983 | 1 | 9999990008 |  | Трудозатраты рабочих | 1191 | 1013 | чел.-ч. | чел.-ч. | 1 | 115 | 0 | 0 | 0 | 0 | 0 | 1 | 1 |  | 115 | 2 | 50526350 | 317 | 0 | 0 | 0 | 0 | 0 | 0 | 0 | 0
439 | 50526351 | 50519486 | 46170867 | 1 | 1 | 30570983 | 2 | 2.1-18-7 | ТСН-2001.2. Доп. 68. п.1-18-7 (183001) | Автомобили грузовые бортовые, грузоподъемность до 5 т | 1368 | 1011 | маш.-ч | маш.-ч | 1 | 3.58 | 0 | 83.1 | 12.62 | 0 | 0 | 1 | 0 |  | 3.58 | 2 | 50526351 | 318 | 0 | 0 | 0 | 0 | 0 | 0 | 0 | 0
439 | 50526352 | 50519486 | 31110618 | 1 | 1 | 30570983 | 3 | 1.1-1-132 | ТСН-2001.1. Доп. 1-42. Р. 1, о. 1, поз. 132 | Гвозди строительные | 1348 | 1009 | т | т | 1000 | 0.01012 | 6521.42 | 0 | 0 | 0 | 0 | 1 | 0 |  | 0.01012 | 2 | 50526352 | 319 | 0 | 0 | 0 | 0 | 0 | 0 | 0 | 0
439 | 50526353 | 50519486 | 46136081 | 1 | 1 | 30570983 | 3 | 1.1-1-226 | ТСН-2001.1 Доп. 67, Р. 1, о. 1, поз. 226 | Пиломатериал (доска) обрезной хвойных пород естественной влажности, сорт III, толщина 25 мм, ширина от 100 до 200 мм | 1339 | 1007 | м3 | м3 | 1 | 0.08 | 1828.56 | 0 | 0 | 0 | 0 | 1 | 0 |  | 0.08 | 2 | 50526353 | 320 | 0 | 0 | 0 | 0 | 0 | 0 | 0 | 0
439 | 50526354 | 50519486 | 31111145 | 1 | 1 | 30570983 | 3 | 1.1-1-740 | ТСН-2001.1. Доп. 1-42. Р. 1, о. 1, поз. 740 | Пакля пропитанная | 1346 | 1009 | кг | кг | 1 | 108 | 9.86 | 0 | 0 | 0 | 0 | 1 | 0 |  | 108 | 2 | 50526354 | 321 | 0 | 0 | 0 | 0 | 0 | 0 | 0 | 0
439 | 50526355 | 50519486 | 42342956 | 30570983 | 1 | 30570983 | 3 | 4980000000 |  | Скобяные изделия | 1391 | 1013 | КОМПЛЕКТ | КОМПЛЕКТ | 1 | 0 | 0 | 0 | 0 | 0 | 0 | 0 | 0 |  | 0 | 3 | -1 |  | 0 | 0 | 0 | 0 | 0 | 0 | 0 | 0
439 | 50526356 | 50519486 | 40425376 | 30570983 | 1 | 30570983 | 3 | 5361110000 |  | Блоки дверные | 1327 | 1005 | м2 | м2 | 1 | 100 | 0 | 0 | 0 | 0 | 0 | 0 | 0 |  | 100 | 3 | -1 |  | 0 | 0 | 0 | 0 | 0 | 0 | 0 | 0
439 | 50526357 | 50519486 | 40425781 | 30570983 | 1 | 30570983 | 3 | 5361720000 |  | Наличники | 1301 | 1003 | м | м | 1 | 540 | 0 | 0 | 0 | 0 | 0 | 0 | 0 |  | 540 | 3 | -1 |  | 0 | 0 | 0 | 0 | 0 | 0 | 0 | 0
440 | 50526350 | 50519486 | 45897171 | 30570983 | 1 | 30570983 | 1 | 9999990008 |  | Трудозатраты рабочих | 1191 | 1013 | чел.-ч. | чел.-ч. | 1 | 115 | 0 | 0 | 0 | 0 | 0 | 1 | 1 |  | 115 | 2 | 50526350 | 325 | 0 | 0 | 0 | 0 | 0 | 0 | 0 | 0
440 | 50526351 | 50519486 | 46170867 | 1 | 1 | 30570983 | 2 | 2.1-18-7 | ТСН-2001.2. Доп. 68. п.1-18-7 (183001) | Автомобили грузовые бортовые, грузоподъемность до 5 т | 1368 | 1011 | маш.-ч | маш.-ч | 1 | 3.58 | 0 | 83.1 | 12.62 | 0 | 0 | 1 | 0 |  | 3.58 | 2 | 50526351 | 326 | 0 | 0 | 0 | 0 | 0 | 0 | 0 | 0
440 | 50526352 | 50519486 | 31110618 | 1 | 1 | 30570983 | 3 | 1.1-1-132 | ТСН-2001.1. Доп. 1-42. Р. 1, о. 1, поз. 132 | Гвозди строительные | 1348 | 1009 | т | т | 1000 | 0.01012 | 6521.42 | 0 | 0 | 0 | 0 | 1 | 0 |  | 0.01012 | 2 | 50526352 | 327 | 0 | 0 | 0 | 0 | 0 | 0 | 0 | 0
440 | 50526353 | 50519486 | 46136081 | 1 | 1 | 30570983 | 3 | 1.1-1-226 | ТСН-2001.1 Доп. 67, Р. 1, о. 1, поз. 226 | Пиломатериал (доска) обрезной хвойных пород естественной влажности, сорт III, толщина 25 мм, ширина от 100 до 200 мм | 1339 | 1007 | м3 | м3 | 1 | 0.08 | 1828.56 | 0 | 0 | 0 | 0 | 1 | 0 |  | 0.08 | 2 | 50526353 | 328 | 0 | 0 | 0 | 0 | 0 | 0 | 0 | 0
440 | 50526354 | 50519486 | 31111145 | 1 | 1 | 30570983 | 3 | 1.1-1-740 | ТСН-2001.1. Доп. 1-42. Р. 1, о. 1, поз. 740 | Пакля пропитанная | 1346 | 1009 | кг | кг | 1 | 108 | 9.86 | 0 | 0 | 0 | 0 | 1 | 0 |  | 108 | 2 | 50526354 | 329 | 0 | 0 | 0 | 0 | 0 | 0 | 0 | 0
440 | 50526355 | 50519486 | 42342956 | 30570983 | 1 | 30570983 | 3 | 4980000000 |  | Скобяные изделия | 1391 | 1013 | КОМПЛЕКТ | КОМПЛЕКТ | 1 | 0 | 0 | 0 | 0 | 0 | 0 | 0 | 0 |  | 0 | 3 | -1 |  | 0 | 0 | 0 | 0 | 0 | 0 | 0 | 0
440 | 50526356 | 50519486 | 40425376 | 30570983 | 1 | 30570983 | 3 | 5361110000 |  | Блоки дверные | 1327 | 1005 | м2 | м2 | 1 | 100 | 0 | 0 | 0 | 0 | 0 | 0 | 0 |  | 100 | 3 | -1 |  | 0 | 0 | 0 | 0 | 0 | 0 | 0 | 0
440 | 50526357 | 50519486 | 40425781 | 30570983 | 1 | 30570983 | 3 | 5361720000 |  | Наличники | 1301 | 1003 | м | м | 1 | 540 | 0 | 0 | 0 | 0 | 0 | 0 | 0 |  | 540 | 3 | -1 |  | 0 | 0 | 0 | 0 | 0 | 0 | 0 | 0
451 | 50526364 | 50519492 | 45895822 | 30570983 | 1 | 30570983 | 1 | 9999990008 |  | Трудозатраты рабочих | 1191 | 1013 | чел.-ч. | чел.-ч. | 1 | 93.33 | 0 | 0 | 0 | 0 | 0 | 1 | 1 |  | 93.33 | 2 | 50526364 | 333 | 0 | 0 | 0 | 0 | 0 | 0 | 0 | 0
451 | 50526365 | 50519492 | 46170867 | 1 | 1 | 30570983 | 2 | 2.1-18-7 | ТСН-2001.2. Доп. 68. п.1-18-7 (183001) | Автомобили грузовые бортовые, грузоподъемность до 5 т | 1368 | 1011 | маш.-ч | маш.-ч | 1 | 0.28 | 0 | 83.1 | 12.62 | 0 | 0 | 1 | 0 |  | 0.28 | 2 | 50526365 | 334 | 0 | 0 | 0 | 0 | 0 | 0 | 0 | 0
451 | 50526366 | 50519492 | 46170978 | 1 | 1 | 30570983 | 2 | 2.1-30-103 | ТСН-2001.2. Доп. 68. п.1-30-103 (304104) | Перфораторы, мощность до 1,2 кВт | 1368 | 1011 | маш.-ч | маш.-ч | 1 | 4.8 | 0 | 1.11 | 0 | 0 | 0 | 1 | 0 |  | 4.8 | 2 | 50526366 | 335 | 0 | 0 | 0 | 0 | 0 | 0 | 0 | 0
451 | 50526367 | 50519492 | 46170927 | 1 | 1 | 30570983 | 2 | 2.1-30-27 | ТСН-2001.2. Доп. 68. п.1-30-27 (306101) | Пилы дисковые электрические | 1368 | 1011 | маш.-ч | маш.-ч | 1 | 0.6 | 0 | 0.36 | 0 | 0 | 0 | 1 | 0 |  | 0.6 | 2 | 50526367 | 336 | 0 | 0 | 0 | 0 | 0 | 0 | 0 | 0
451 | 50526368 | 50519492 | 45896649 | 30570983 | 1 | 30570983 | 2 | 9999990007 |  | Стоимость прочих машин (ЭСН) | 1344 | 1008 | руб. | руб. | 1 | 0.03 | 0 | 1 | 0 | 0 | 0 | 1 | 0 |  | 0.03 | 2 | 50526368 | 337 | 0 | 0 | 0 | 0 | 0 | 0 | 0 | 0
451 | 50526369 | 50519492 | 46137143 | 1 | 1 | 30570983 | 3 | 1.1-1-2470 | ТСН-2001.1 Доп. 67, Р. 1, о. 1, поз. 2470 | Герметик акриловый, пластоэластичный, для наружных работ, диапазон температур эксплуатации от -20 до +75°С, предел прочности при растяжении не менее 0,5 МПа, для уплотнения соединений между строительными конструкциями | 1296 | 1002 | л | л | 1 | 3.51 | 177.8 | 0 | 0 | 0 | 0 | 1 | 0 |  | 3.51 | 2 | 50526369 | 338 | 0 | 0 | 0 | 0 | 0 | 0 | 0 | 0
451 | 50526370 | 50519492 | 31113653 | 1 | 1 | 30570983 | 3 | 1.1-1-3571 | ТСН-2001.1. Доп. 1-42. Р. 1, о. 1, поз. 3571 | Пена монтажная противопожарная, обеспечивающая акустическую и термическую изоляцию, предел огнестойкости ЕI 60 | 1296 | 1002 | л | л | 1 | 6.69 | 125.73 | 0 | 0 | 0 | 0 | 1 | 0 |  | 6.69 | 2 | 50526370 | 339 | 0 | 0 | 0 | 0 | 0 | 0 | 0 | 0
451 | 50526371 | 50519492 | 46136010 | 1 | 1 | 30570983 | 3 | 1.1-1-79 | ТСН-2001.1 Доп. 67, Р. 1, о. 1, поз. 79 | Пиломатериал (брусок) обрезной хвойных пород естественной влажности, сорт III, толщина 50 мм, ширина 50 мм | 1339 | 1007 | м3 | м3 | 1 | 0.002 | 2472.13 | 0 | 0 | 0 | 0 | 1 | 0 |  | 0.002 | 2 | 50526371 | 340 | 0 | 0 | 0 | 0 | 0 | 0 | 0 | 0
451 | 50526372 | 50519492 | 46138573 | 1 | 1 | 30570983 | 3 | 1.3-2-6 | ТСН-2001.1 Доп. 67, Р. 3, о. 2, поз. 6 | Раствор цементный, марка М150 | 1339 | 1007 | м3 | м3 | 1 | 0.014 | 478.96 | 0 | 0 | 0 | 0 | 1 | 0 |  | 0.014 | 2 | 50526372 | 341 | 0 | 0 | 0 | 0 | 0 | 0 | 0 | 0
451 | 50526373 | 50519492 | 38798849 | 1 | 1 | 30570983 | 3 | 1.7-3-122 | ТСН-2001.1 Доп. 44, Р. 7, о. 3, поз. 122 | Бур с наконечником из твердого сплава, с хвостовиком SDS-plus, диаметр 10 мм, длина 260 мм | 1354 | 1010 | шт. | шт. | 1 | 0.8 | 14.23 | 0 | 0 | 0 | 0 | 1 | 0 |  | 0.8 | 2 | 50526373 | 343 | 0 | 0 | 0 | 0 | 0 | 0 | 0 | 0
451 | 50526374 | 50519492 | 42125589 | 1 | 1 | 30570983 | 3 | 1.7-5-156 | ТСН-2001.1 Доп. 48, Р. 7, о. 5, поз. 156 | Анкер-шпилька распорный, высокоэффективный, с шестигранной гайкой и шайбой, из оцинкованной стали, для использования в бетоне с трещинами, диаметр 10 мм, длина 130 мм, толщина прикрепляемой детали минимальная/максимальная 50/70 мм | 1354 | 1010 | шт. | шт. | 1 | 80 | 27.22 | 0 | 0 | 0 | 0 | 1 | 0 |  | 80 | 2 | 50526374 | 344 | 0 | 0 | 0 | 0 | 0 | 0 | 0 | 0
451 | 50526375 | 50519492 | 40423531 | 30570983 | 1 | 30570983 | 3 | 5262178000 |  | Блоки дверные металлические противопожарные | 1354 | 1010 | шт. | шт. | 1 | 10 | 0 | 0 | 0 | 0 | 0 | 0 | 0 |  | 10 | 3 | -1 |  | 0 | 0 | 0 | 0 | 0 | 0 | 0 | 0
452 | 50526364 | 50519492 | 45895822 | 30570983 | 1 | 30570983 | 1 | 9999990008 |  | Трудозатраты рабочих | 1191 | 1013 | чел.-ч. | чел.-ч. | 1 | 93.33 | 0 | 0 | 0 | 0 | 0 | 1 | 1 |  | 93.33 | 2 | 50526364 | 345 | 0 | 0 | 0 | 0 | 0 | 0 | 0 | 0
452 | 50526365 | 50519492 | 46170867 | 1 | 1 | 30570983 | 2 | 2.1-18-7 | ТСН-2001.2. Доп. 68. п.1-18-7 (183001) | Автомобили грузовые бортовые, грузоподъемность до 5 т | 1368 | 1011 | маш.-ч | маш.-ч | 1 | 0.28 | 0 | 83.1 | 12.62 | 0 | 0 | 1 | 0 |  | 0.28 | 2 | 50526365 | 346 | 0 | 0 | 0 | 0 | 0 | 0 | 0 | 0
452 | 50526366 | 50519492 | 46170978 | 1 | 1 | 30570983 | 2 | 2.1-30-103 | ТСН-2001.2. Доп. 68. п.1-30-103 (304104) | Перфораторы, мощность до 1,2 кВт | 1368 | 1011 | маш.-ч | маш.-ч | 1 | 4.8 | 0 | 1.11 | 0 | 0 | 0 | 1 | 0 |  | 4.8 | 2 | 50526366 | 347 | 0 | 0 | 0 | 0 | 0 | 0 | 0 | 0
452 | 50526367 | 50519492 | 46170927 | 1 | 1 | 30570983 | 2 | 2.1-30-27 | ТСН-2001.2. Доп. 68. п.1-30-27 (306101) | Пилы дисковые электрические | 1368 | 1011 | маш.-ч | маш.-ч | 1 | 0.6 | 0 | 0.36 | 0 | 0 | 0 | 1 | 0 |  | 0.6 | 2 | 50526367 | 348 | 0 | 0 | 0 | 0 | 0 | 0 | 0 | 0
452 | 50526368 | 50519492 | 45896649 | 30570983 | 1 | 30570983 | 2 | 9999990007 |  | Стоимость прочих машин (ЭСН) | 1344 | 1008 | руб. | руб. | 1 | 0.03 | 0 | 1 | 0 | 0 | 0 | 1 | 0 |  | 0.03 | 2 | 50526368 | 349 | 0 | 0 | 0 | 0 | 0 | 0 | 0 | 0
452 | 50526369 | 50519492 | 46137143 | 1 | 1 | 30570983 | 3 | 1.1-1-2470 | ТСН-2001.1 Доп. 67, Р. 1, о. 1, поз. 2470 | Герметик акриловый, пластоэластичный, для наружных работ, диапазон температур эксплуатации от -20 до +75°С, предел прочности при растяжении не менее 0,5 МПа, для уплотнения соединений между строительными конструкциями | 1296 | 1002 | л | л | 1 | 3.51 | 177.8 | 0 | 0 | 0 | 0 | 1 | 0 |  | 3.51 | 2 | 50526369 | 350 | 0 | 0 | 0 | 0 | 0 | 0 | 0 | 0
452 | 50526370 | 50519492 | 31113653 | 1 | 1 | 30570983 | 3 | 1.1-1-3571 | ТСН-2001.1. Доп. 1-42. Р. 1, о. 1, поз. 3571 | Пена монтажная противопожарная, обеспечивающая акустическую и термическую изоляцию, предел огнестойкости ЕI 60 | 1296 | 1002 | л | л | 1 | 6.69 | 125.73 | 0 | 0 | 0 | 0 | 1 | 0 |  | 6.69 | 2 | 50526370 | 351 | 0 | 0 | 0 | 0 | 0 | 0 | 0 | 0
452 | 50526371 | 50519492 | 46136010 | 1 | 1 | 30570983 | 3 | 1.1-1-79 | ТСН-2001.1 Доп. 67, Р. 1, о. 1, поз. 79 | Пиломатериал (брусок) обрезной хвойных пород естественной влажности, сорт III, толщина 50 мм, ширина 50 мм | 1339 | 1007 | м3 | м3 | 1 | 0.002 | 2472.13 | 0 | 0 | 0 | 0 | 1 | 0 |  | 0.002 | 2 | 50526371 | 352 | 0 | 0 | 0 | 0 | 0 | 0 | 0 | 0
452 | 50526372 | 50519492 | 46138573 | 1 | 1 | 30570983 | 3 | 1.3-2-6 | ТСН-2001.1 Доп. 67, Р. 3, о. 2, поз. 6 | Раствор цементный, марка М150 | 1339 | 1007 | м3 | м3 | 1 | 0.014 | 478.96 | 0 | 0 | 0 | 0 | 1 | 0 |  | 0.014 | 2 | 50526372 | 353 | 0 | 0 | 0 | 0 | 0 | 0 | 0 | 0
452 | 50526373 | 50519492 | 38798849 | 1 | 1 | 30570983 | 3 | 1.7-3-122 | ТСН-2001.1 Доп. 44, Р. 7, о. 3, поз. 122 | Бур с наконечником из твердого сплава, с хвостовиком SDS-plus, диаметр 10 мм, длина 260 мм | 1354 | 1010 | шт. | шт. | 1 | 0.8 | 14.23 | 0 | 0 | 0 | 0 | 1 | 0 |  | 0.8 | 2 | 50526373 | 355 | 0 | 0 | 0 | 0 | 0 | 0 | 0 | 0
452 | 50526374 | 50519492 | 42125589 | 1 | 1 | 30570983 | 3 | 1.7-5-156 | ТСН-2001.1 Доп. 48, Р. 7, о. 5, поз. 156 | Анкер-шпилька распорный, высокоэффективный, с шестигранной гайкой и шайбой, из оцинкованной стали, для использования в бетоне с трещинами, диаметр 10 мм, длина 130 мм, толщина прикрепляемой детали минимальная/максимальная 50/70 мм | 1354 | 1010 | шт. | шт. | 1 | 80 | 27.22 | 0 | 0 | 0 | 0 | 1 | 0 |  | 80 | 2 | 50526374 | 356 | 0 | 0 | 0 | 0 | 0 | 0 | 0 | 0
452 | 50526375 | 50519492 | 40423531 | 30570983 | 1 | 30570983 | 3 | 5262178000 |  | Блоки дверные металлические противопожарные | 1354 | 1010 | шт. | шт. | 1 | 10 | 0 | 0 | 0 | 0 | 0 | 0 | 0 |  | 10 | 3 | -1 |  | 0 | 0 | 0 | 0 | 0 | 0 | 0 | 0
490 | 50526436 | 50526435 | 45897171 | 30570983 | 1 | 30570983 | 1 | 9999990008 |  | Трудозатраты рабочих | 1191 | 1013 | чел.-ч. | чел.-ч. | 1 | 214.09 | 0 | 0 | 0 | 0 | 0 | 1 | 1 |  | 214.09 | 2 | 50526436 | 357 | 0 | 0 | 0 | 0 | 0 | 0 | 0 | 0
490 | 50526437 | 50526435 | 46170867 | 1 | 1 | 30570983 | 2 | 2.1-18-7 | ТСН-2001.2. Доп. 68. п.1-18-7 (183001) | Автомобили грузовые бортовые, грузоподъемность до 5 т | 1368 | 1011 | маш.-ч | маш.-ч | 1 | 3.28 | 0 | 83.1 | 12.62 | 0 | 0 | 1 | 0 |  | 3.28 | 2 | 50526437 | 358 | 0 | 0 | 0 | 0 | 0 | 0 | 0 | 0
490 | 50526438 | 50526435 | 46170914 | 1 | 1 | 30570983 | 2 | 2.1-30-10 | ТСН-2001.2. Доп. 68. п.1-30-10 (304101) | Перфораторы, мощность до 800 Вт | 1368 | 1011 | маш.-ч | маш.-ч | 1 | 35.27 | 0 | 0.77 | 0 | 0 | 0 | 1 | 0 |  | 35.27 | 2 | 50526438 | 359 | 0 | 0 | 0 | 0 | 0 | 0 | 0 | 0
490 | 50526439 | 50526435 | 46170944 | 1 | 1 | 30570983 | 2 | 2.1-30-56 | ТСН-2001.2. Доп. 68. п.1-30-56 (309101) | Шуруповерты | 1368 | 1011 | маш.-ч | маш.-ч | 1 | 22.89 | 0 | 0.47 | 0 | 0 | 0 | 1 | 0 |  | 22.89 | 2 | 50526439 | 360 | 0 | 0 | 0 | 0 | 0 | 0 | 0 | 0
490 | 50526440 | 50526435 | 45898358 | 30570983 | 1 | 30570983 | 2 | 9999990007 |  | Стоимость прочих машин (ЭСН) | 1344 | 1008 | руб. | руб. | 1 | 0.02 | 0 | 1 | 0 | 0 | 0 | 1 | 0 |  | 0.02 | 2 | 50526440 | 361 | 0 | 0 | 0 | 0 | 0 | 0 | 0 | 0
490 | 50526441 | 50526435 | 46137144 | 1 | 1 | 30570983 | 3 | 1.1-1-2471 | ТСН-2001.1 Доп. 67, Р. 1, о. 1, поз. 2471 | Дюбель рамный, металлический, диаметр 10 мм, длина 182 мм | 1354 | 1010 | шт. | шт. | 1 | 300 | 9.6 | 0 | 0 | 0 | 0 | 1 | 0 |  | 300 | 2 | 50526441 | 363 | 0 | 0 | 0 | 0 | 0 | 0 | 0 | 0
490 | 50526442 | 50526435 | 31111160 | 1 | 1 | 30570983 | 3 | 1.1-1-760 | ТСН-2001.1. Доп. 1-42. Р. 1, о. 1, поз. 760 | Пена монтажная | 1296 | 1002 | л | л | 1 | 85.5 | 54.7 | 0 | 0 | 0 | 0 | 1 | 0 |  | 85.5 | 2 | 50526442 | 366 | 0 | 0 | 0 | 0 | 0 | 0 | 0 | 0
490 | 50526443 | 50526435 | 40409214 | 30570983 | 1 | 30570983 | 3 | 2245291000 |  | Лента бутиловая диффузионная | 1301 | 1003 | м | м | 1 | 67 | 0 | 0 | 0 | 0 | 0 | 0 | 0 |  | 67 | 3 | -1 |  | 0 | 0 | 0 | 0 | 0 | 0 | 0 | 0
490 | 50526444 | 50526435 | 40409215 | 30570983 | 1 | 30570983 | 3 | 2245291000 |  | Лента бутиловая для внутренней пароизоляции | 1301 | 1003 | м | м | 1 | 429 | 0 | 0 | 0 | 0 | 0 | 0 | 0 |  | 429 | 3 | -1 |  | 0 | 0 | 0 | 0 | 0 | 0 | 0 | 0
490 | 50526445 | 50526435 | 40410406 | 30570983 | 1 | 30570983 | 3 | 2291380000 |  | Блоки оконные из ПВХ профилей | 1327 | 1005 | м2 | м2 | 1 | 100 | 0 | 0 | 0 | 0 | 0 | 0 | 0 |  | 100 | 3 | -1 |  | 0 | 0 | 0 | 0 | 0 | 0 | 0 | 0
490 | 50526446 | 50526435 | 40428751 | 30570983 | 1 | 30570983 | 3 | 5775520000 |  | Лента бутиловая ПСУЛ | 1301 | 1003 | м | м | 1 | 271 | 0 | 0 | 0 | 0 | 0 | 0 | 0 |  | 271 | 3 | -1 |  | 0 | 0 | 0 | 0 | 0 | 0 | 0 | 0
491 | 50526436 | 50526435 | 45897171 | 30570983 | 1 | 30570983 | 1 | 9999990008 |  | Трудозатраты рабочих | 1191 | 1013 | чел.-ч. | чел.-ч. | 1 | 214.09 | 0 | 0 | 0 | 0 | 0 | 1 | 1 |  | 214.09 | 2 | 50526436 | 368 | 0 | 0 | 0 | 0 | 0 | 0 | 0 | 0
491 | 50526437 | 50526435 | 46170867 | 1 | 1 | 30570983 | 2 | 2.1-18-7 | ТСН-2001.2. Доп. 68. п.1-18-7 (183001) | Автомобили грузовые бортовые, грузоподъемность до 5 т | 1368 | 1011 | маш.-ч | маш.-ч | 1 | 3.28 | 0 | 83.1 | 12.62 | 0 | 0 | 1 | 0 |  | 3.28 | 2 | 50526437 | 369 | 0 | 0 | 0 | 0 | 0 | 0 | 0 | 0
491 | 50526438 | 50526435 | 46170914 | 1 | 1 | 30570983 | 2 | 2.1-30-10 | ТСН-2001.2. Доп. 68. п.1-30-10 (304101) | Перфораторы, мощность до 800 Вт | 1368 | 1011 | маш.-ч | маш.-ч | 1 | 35.27 | 0 | 0.77 | 0 | 0 | 0 | 1 | 0 |  | 35.27 | 2 | 50526438 | 370 | 0 | 0 | 0 | 0 | 0 | 0 | 0 | 0
491 | 50526439 | 50526435 | 46170944 | 1 | 1 | 30570983 | 2 | 2.1-30-56 | ТСН-2001.2. Доп. 68. п.1-30-56 (309101) | Шуруповерты | 1368 | 1011 | маш.-ч | маш.-ч | 1 | 22.89 | 0 | 0.47 | 0 | 0 | 0 | 1 | 0 |  | 22.89 | 2 | 50526439 | 371 | 0 | 0 | 0 | 0 | 0 | 0 | 0 | 0
491 | 50526440 | 50526435 | 45898358 | 30570983 | 1 | 30570983 | 2 | 9999990007 |  | Стоимость прочих машин (ЭСН) | 1344 | 1008 | руб. | руб. | 1 | 0.02 | 0 | 1 | 0 | 0 | 0 | 1 | 0 |  | 0.02 | 2 | 50526440 | 372 | 0 | 0 | 0 | 0 | 0 | 0 | 0 | 0
491 | 50526441 | 50526435 | 46137144 | 1 | 1 | 30570983 | 3 | 1.1-1-2471 | ТСН-2001.1 Доп. 67, Р. 1, о. 1, поз. 2471 | Дюбель рамный, металлический, диаметр 10 мм, длина 182 мм | 1354 | 1010 | шт. | шт. | 1 | 300 | 9.6 | 0 | 0 | 0 | 0 | 1 | 0 |  | 300 | 2 | 50526441 | 374 | 0 | 0 | 0 | 0 | 0 | 0 | 0 | 0
491 | 50526442 | 50526435 | 31111160 | 1 | 1 | 30570983 | 3 | 1.1-1-760 | ТСН-2001.1. Доп. 1-42. Р. 1, о. 1, поз. 760 | Пена монтажная | 1296 | 1002 | л | л | 1 | 85.5 | 54.7 | 0 | 0 | 0 | 0 | 1 | 0 |  | 85.5 | 2 | 50526442 | 377 | 0 | 0 | 0 | 0 | 0 | 0 | 0 | 0
491 | 50526443 | 50526435 | 40409214 | 30570983 | 1 | 30570983 | 3 | 2245291000 |  | Лента бутиловая диффузионная | 1301 | 1003 | м | м | 1 | 67 | 0 | 0 | 0 | 0 | 0 | 0 | 0 |  | 67 | 3 | -1 |  | 0 | 0 | 0 | 0 | 0 | 0 | 0 | 0
491 | 50526444 | 50526435 | 40409215 | 30570983 | 1 | 30570983 | 3 | 2245291000 |  | Лента бутиловая для внутренней пароизоляции | 1301 | 1003 | м | м | 1 | 429 | 0 | 0 | 0 | 0 | 0 | 0 | 0 |  | 429 | 3 | -1 |  | 0 | 0 | 0 | 0 | 0 | 0 | 0 | 0
491 | 50526445 | 50526435 | 40410406 | 30570983 | 1 | 30570983 | 3 | 2291380000 |  | Блоки оконные из ПВХ профилей | 1327 | 1005 | м2 | м2 | 1 | 100 | 0 | 0 | 0 | 0 | 0 | 0 | 0 |  | 100 | 3 | -1 |  | 0 | 0 | 0 | 0 | 0 | 0 | 0 | 0
491 | 50526446 | 50526435 | 40428751 | 30570983 | 1 | 30570983 | 3 | 5775520000 |  | Лента бутиловая ПСУЛ | 1301 | 1003 | м | м | 1 | 271 | 0 | 0 | 0 | 0 | 0 | 0 | 0 |  | 271 | 3 | -1 |  | 0 | 0 | 0 | 0 | 0 | 0 | 0 | 0
500 | 50526452 | 50526451 | 45897171 | 30570983 | 1 | 30570983 | 1 | 9999990008 |  | Трудозатраты рабочих | 1191 | 1013 | чел.-ч. | чел.-ч. | 1 | 19.5 | 0 | 0 | 0 | 0 | 0 | 1 | 1 |  | 19.5 | 2 | 50526452 | 379 | 0 | 0 | 0 | 0 | 0 | 0 | 0 | 0
500 | 50526453 | 50526451 | 46170867 | 1 | 1 | 30570983 | 2 | 2.1-18-7 | ТСН-2001.2. Доп. 68. п.1-18-7 (183001) | Автомобили грузовые бортовые, грузоподъемность до 5 т | 1368 | 1011 | маш.-ч | маш.-ч | 1 | 0.17 | 0 | 83.1 | 12.62 | 0 | 0 | 1 | 0 |  | 0.17 | 2 | 50526453 | 380 | 0 | 0 | 0 | 0 | 0 | 0 | 0 | 0
500 | 50526454 | 50526451 | 31111160 | 1 | 1 | 30570983 | 3 | 1.1-1-760 | ТСН-2001.1. Доп. 1-42. Р. 1, о. 1, поз. 760 | Пена монтажная | 1296 | 1002 | л | л | 1 | 33.98 | 54.7 | 0 | 0 | 0 | 0 | 1 | 0 |  | 33.98 | 2 | 50526454 | 381 | 0 | 0 | 0 | 0 | 0 | 0 | 0 | 0
500 | 50526455 | 50526451 | 40428379 | 30570983 | 1 | 30570983 | 3 | 5772131000 |  | Доски подоконные из ПВХ | 1301 | 1003 | м | м | 1 | 0 | 0 | 0 | 0 | 0 | 0 | 0 | 0 |  | 0 | 3 | -1 |  | 0 | 0 | 0 | 0 | 0 | 0 | 0 | 0
500 | 50526456 | 50526451 | 40428386 | 30570983 | 1 | 30570983 | 3 | 5772132000 |  | Заглушки торцевые | 1354 | 1010 | шт. | шт. | 1 | 0 | 0 | 0 | 0 | 0 | 0 | 0 | 0 |  | 0 | 3 | -1 |  | 0 | 0 | 0 | 0 | 0 | 0 | 0 | 0
501 | 50526452 | 50526451 | 45897171 | 30570983 | 1 | 30570983 | 1 | 9999990008 |  | Трудозатраты рабочих | 1191 | 1013 | чел.-ч. | чел.-ч. | 1 | 19.5 | 0 | 0 | 0 | 0 | 0 | 1 | 1 |  | 19.5 | 2 | 50526452 | 384 | 0 | 0 | 0 | 0 | 0 | 0 | 0 | 0
501 | 50526453 | 50526451 | 46170867 | 1 | 1 | 30570983 | 2 | 2.1-18-7 | ТСН-2001.2. Доп. 68. п.1-18-7 (183001) | Автомобили грузовые бортовые, грузоподъемность до 5 т | 1368 | 1011 | маш.-ч | маш.-ч | 1 | 0.17 | 0 | 83.1 | 12.62 | 0 | 0 | 1 | 0 |  | 0.17 | 2 | 50526453 | 385 | 0 | 0 | 0 | 0 | 0 | 0 | 0 | 0
501 | 50526454 | 50526451 | 31111160 | 1 | 1 | 30570983 | 3 | 1.1-1-760 | ТСН-2001.1. Доп. 1-42. Р. 1, о. 1, поз. 760 | Пена монтажная | 1296 | 1002 | л | л | 1 | 33.98 | 54.7 | 0 | 0 | 0 | 0 | 1 | 0 |  | 33.98 | 2 | 50526454 | 386 | 0 | 0 | 0 | 0 | 0 | 0 | 0 | 0
501 | 50526455 | 50526451 | 40428379 | 30570983 | 1 | 30570983 | 3 | 5772131000 |  | Доски подоконные из ПВХ | 1301 | 1003 | м | м | 1 | 0 | 0 | 0 | 0 | 0 | 0 | 0 | 0 |  | 0 | 3 | -1 |  | 0 | 0 | 0 | 0 | 0 | 0 | 0 | 0
501 | 50526456 | 50526451 | 40428386 | 30570983 | 1 | 30570983 | 3 | 5772132000 |  | Заглушки торцевые | 1354 | 1010 | шт. | шт. | 1 | 0 | 0 | 0 | 0 | 0 | 0 | 0 | 0 |  | 0 | 3 | -1 |  | 0 | 0 | 0 | 0 | 0 | 0 | 0 | 0
506 | 50534550 | 50534545 | 40404405 | 30570983 | 1 | 30570983 | 1 | 9999990008 |  | Трудозатраты рабочих | 1191 | 1013 | чел.-ч. | чел.-ч. | 1 | 97.2 | 0 | 0 | 0 | 0 | 0 | 1 | 1 |  | 97.2 | 2 | 50534546 | 389 | 0 | 0 | 0 | 0 | 0 | 0 | 0 | 0
506 | 50534551 | 50534545 | 40406154 | 30570983 | 1 | 30570983 | 2 | 9999990007 |  | Стоимость прочих машин (ЭСН) | 1344 | 1008 | руб. | руб. | 1 | 3.72 | 0 | 1 | 0 | 0 | 0 | 1 | 0 |  | 3.72 | 2 | 50534547 | 390 | 0 | 0 | 0 | 0 | 0 | 0 | 0 | 0
506 | 50534552 | 50534545 | 40405042 | 30570983 | 1 | 30570983 | 3 | 0930115000 |  | Сталь кровельная листовая оцинкованная толщиной листа 0,5 мм | 1348 | 1009 | т | т | 1000 | 0.57 | 0 | 0 | 0 | 0 | 0 | 0 | 0 |  | 0.57 | 3 | -1 |  | 0 | 0 | 0 | 0 | 0 | 0 | 0 | 0
506 | 50534553 | 50534545 | 42938370 | 30570983 | 1 | 30570983 | 3 | 9999990006 |  | Стоимость прочих материалов (ЭСН) | 1344 | 1008 | руб. | руб. | 1 | 40.18 | 1 | 0 | 0 | 0 | 0 | 1 | 0 |  | 40.18 | 2 | 50534549 | 392 | 0 | 0 | 0 | 0 | 0 | 0 | 0 | 0
507 | 50534550 | 50534545 | 40404405 | 30570983 | 1 | 30570983 | 1 | 9999990008 |  | Трудозатраты рабочих | 1191 | 1013 | чел.-ч. | чел.-ч. | 1 | 97.2 | 0 | 0 | 0 | 0 | 0 | 1 | 1 |  | 97.2 | 2 | 50534546 | 393 | 0 | 0 | 0 | 0 | 0 | 0 | 0 | 0
507 | 50534551 | 50534545 | 40406154 | 30570983 | 1 | 30570983 | 2 | 9999990007 |  | Стоимость прочих машин (ЭСН) | 1344 | 1008 | руб. | руб. | 1 | 3.72 | 0 | 1 | 0 | 0 | 0 | 1 | 0 |  | 3.72 | 2 | 50534547 | 394 | 0 | 0 | 0 | 0 | 0 | 0 | 0 | 0
507 | 50534552 | 50534545 | 40405042 | 30570983 | 1 | 30570983 | 3 | 0930115000 |  | Сталь кровельная листовая оцинкованная толщиной листа 0,5 мм | 1348 | 1009 | т | т | 1000 | 0.57 | 0 | 0 | 0 | 0 | 0 | 0 | 0 |  | 0.57 | 3 | -1 |  | 0 | 0 | 0 | 0 | 0 | 0 | 0 | 0
507 | 50534553 | 50534545 | 42938370 | 30570983 | 1 | 30570983 | 3 | 9999990006 |  | Стоимость прочих материалов (ЭСН) | 1344 | 1008 | руб. | руб. | 1 | 40.18 | 1 | 0 | 0 | 0 | 0 | 1 | 0 |  | 40.18 | 2 | 50534549 | 396 | 0 | 0 | 0 | 0 | 0 | 0 | 0 | 0
510 | 50534563 | 50534555 | 40404405 | 30570983 | 1 | 30570983 | 1 | 9999990008 |  | Трудозатраты рабочих | 1191 | 1013 | чел.-ч. | чел.-ч. | 1 | 5.9 | 0 | 0 | 0 | 0 | 0 | 1 | 1 |  | 5.9 | 2 | 50534556 | 397 | 0 | 0 | 0 | 0 | 0 | 0 | 0 | 0
510 | 50534564 | 50534555 | 46170623 | 1 | 1 | 30570983 | 2 | 2.1-13-14 | ТСН-2001.2. Доп. 68. п.1-13-14 (136001) | Аппараты сварочные постоянного тока (выпрямители) для ручной дуговой сварки, сварочный ток до 500 А | 1368 | 1011 | маш.-ч | маш.-ч | 1 | 1.59 | 0 | 7.11 | 0 | 0 | 0 | 1 | 0 |  | 1.59 | 2 | 50534557 | 398 | 0 | 0 | 0 | 0 | 0 | 0 | 0 | 0
510 | 50534565 | 50534555 | 46170867 | 1 | 1 | 30570983 | 2 | 2.1-18-7 | ТСН-2001.2. Доп. 68. п.1-18-7 (183001) | Автомобили грузовые бортовые, грузоподъемность до 5 т | 1368 | 1011 | маш.-ч | маш.-ч | 1 | 0.13 | 0 | 83.1 | 12.62 | 0 | 0 | 1 | 0 |  | 0.13 | 2 | 50534558 | 399 | 0 | 0 | 0 | 0 | 0 | 0 | 0 | 0
510 | 50534566 | 50534555 | 46170215 | 1 | 1 | 30570983 | 2 | 2.1-3-38 | ТСН-2001.2. Доп. 68. п.1-3-38 (032009) | Краны на автомобильном ходу, грузоподъемность до 16 т | 1368 | 1011 | маш.-ч | маш.-ч | 1 | 0.1 | 0 | 179.17 | 16.93 | 0 | 0 | 1 | 0 |  | 0.1 | 2 | 50534559 | 400 | 0 | 0 | 0 | 0 | 0 | 0 | 0 | 0
510 | 50534567 | 50534555 | 46136430 | 1 | 1 | 30570983 | 3 | 1.1-1-1003 | ТСН-2001.1 Доп. 67, Р. 1, о. 1, поз. 1003 | Резина техническая, прессованная | 1348 | 1009 | т | т | 1000 | 0.00052 | 23120.53 | 0 | 0 | 0 | 0 | 1 | 0 |  | 0.00052 | 2 | 50534560 | 401 | 0 | 0 | 0 | 0 | 0 | 0 | 0 | 0
510 | 50534568 | 50534555 | 46136783 | 1 | 1 | 30570983 | 3 | 1.1-1-1566 | ТСН-2001.1 Доп. 67, Р. 1, о. 1, поз. 1566 | Электроды, типа Э-42, Э-46, Э-50, диаметр от 4 до 6 мм | 1348 | 1009 | т | т | 1000 | 0.0005 | 7191.81 | 0 | 0 | 0 | 0 | 1 | 0 |  | 0.0005 | 2 | 50534561 | 402 | 0 | 0 | 0 | 0 | 0 | 0 | 0 | 0
510 | 50534569 | 50534555 | 40423566 | 30570983 | 1 | 30570983 | 3 | 5262420000 |  | Решетки металлические для ограждений кровли | 1348 | 1009 | т | т | 1000 | 0.3 | 0 | 0 | 0 | 0 | 0 | 0 | 0 |  | 0.3 | 3 | -1 |  | 0 | 0 | 0 | 0 | 0 | 0 | 0 | 0
511 | 50534563 | 50534555 | 40404405 | 30570983 | 1 | 30570983 | 1 | 9999990008 |  | Трудозатраты рабочих | 1191 | 1013 | чел.-ч. | чел.-ч. | 1 | 5.9 | 0 | 0 | 0 | 0 | 0 | 1 | 1 |  | 5.9 | 2 | 50534556 | 404 | 0 | 0 | 0 | 0 | 0 | 0 | 0 | 0
511 | 50534564 | 50534555 | 46170623 | 1 | 1 | 30570983 | 2 | 2.1-13-14 | ТСН-2001.2. Доп. 68. п.1-13-14 (136001) | Аппараты сварочные постоянного тока (выпрямители) для ручной дуговой сварки, сварочный ток до 500 А | 1368 | 1011 | маш.-ч | маш.-ч | 1 | 1.59 | 0 | 7.11 | 0 | 0 | 0 | 1 | 0 |  | 1.59 | 2 | 50534557 | 405 | 0 | 0 | 0 | 0 | 0 | 0 | 0 | 0
511 | 50534565 | 50534555 | 46170867 | 1 | 1 | 30570983 | 2 | 2.1-18-7 | ТСН-2001.2. Доп. 68. п.1-18-7 (183001) | Автомобили грузовые бортовые, грузоподъемность до 5 т | 1368 | 1011 | маш.-ч | маш.-ч | 1 | 0.13 | 0 | 83.1 | 12.62 | 0 | 0 | 1 | 0 |  | 0.13 | 2 | 50534558 | 406 | 0 | 0 | 0 | 0 | 0 | 0 | 0 | 0
511 | 50534566 | 50534555 | 46170215 | 1 | 1 | 30570983 | 2 | 2.1-3-38 | ТСН-2001.2. Доп. 68. п.1-3-38 (032009) | Краны на автомобильном ходу, грузоподъемность до 16 т | 1368 | 1011 | маш.-ч | маш.-ч | 1 | 0.1 | 0 | 179.17 | 16.93 | 0 | 0 | 1 | 0 |  | 0.1 | 2 | 50534559 | 407 | 0 | 0 | 0 | 0 | 0 | 0 | 0 | 0
511 | 50534567 | 50534555 | 46136430 | 1 | 1 | 30570983 | 3 | 1.1-1-1003 | ТСН-2001.1 Доп. 67, Р. 1, о. 1, поз. 1003 | Резина техническая, прессованная | 1348 | 1009 | т | т | 1000 | 0.00052 | 23120.53 | 0 | 0 | 0 | 0 | 1 | 0 |  | 0.00052 | 2 | 50534560 | 408 | 0 | 0 | 0 | 0 | 0 | 0 | 0 | 0
511 | 50534568 | 50534555 | 46136783 | 1 | 1 | 30570983 | 3 | 1.1-1-1566 | ТСН-2001.1 Доп. 67, Р. 1, о. 1, поз. 1566 | Электроды, типа Э-42, Э-46, Э-50, диаметр от 4 до 6 мм | 1348 | 1009 | т | т | 1000 | 0.0005 | 7191.81 | 0 | 0 | 0 | 0 | 1 | 0 |  | 0.0005 | 2 | 50534561 | 409 | 0 | 0 | 0 | 0 | 0 | 0 | 0 | 0
511 | 50534569 | 50534555 | 40423566 | 30570983 | 1 | 30570983 | 3 | 5262420000 |  | Решетки металлические для ограждений кровли | 1348 | 1009 | т | т | 1000 | 0.3 | 0 | 0 | 0 | 0 | 0 | 0 | 0 |  | 0.3 | 3 | -1 |  | 0 | 0 | 0 | 0 | 0 | 0 | 0 | 0
549 | 50519519 | 50519510 | 40404405 | 30570983 | 1 | 30570983 | 1 | 9999990008 |  | Трудозатраты рабочих | 1191 | 1013 | чел.-ч. | чел.-ч. | 1 | 1.59 | 0 | 0 | 0 | 0 | 0 | 1 | 1 |  | 1.59 | 2 | 50519511 | 411 | 0 | 0 | 0 | 0 | 0 | 0 | 0 | 0
549 | 50519520 | 50519510 | 46170867 | 1 | 1 | 30570983 | 2 | 2.1-18-7 | ТСН-2001.2. Доп. 68. п.1-18-7 (183001) | Автомобили грузовые бортовые, грузоподъемность до 5 т | 1368 | 1011 | маш.-ч | маш.-ч | 1 | 0.06 | 0 | 83.1 | 12.62 | 0 | 0 | 1 | 0 |  | 0.06 | 2 | 50519512 | 412 | 0 | 0 | 0 | 0 | 0 | 0 | 0 | 0
549 | 50519521 | 50519510 | 46170215 | 1 | 1 | 30570983 | 2 | 2.1-3-38 | ТСН-2001.2. Доп. 68. п.1-3-38 (032009) | Краны на автомобильном ходу, грузоподъемность до 16 т | 1368 | 1011 | маш.-ч | маш.-ч | 1 | 0.02 | 0 | 179.17 | 16.93 | 0 | 0 | 1 | 0 |  | 0.02 | 2 | 50519513 | 413 | 0 | 0 | 0 | 0 | 0 | 0 | 0 | 0
549 | 50519522 | 50519510 | 31112719 | 1 | 1 | 30570983 | 3 | 1.1-1-2481 | ТСН-2001.1. Доп. 1-42. Р. 1, о. 1, поз. 2481 | Волокно льняное №11 для уплотнения резьбовых соединений при монтаже систем водоснабжения и отопления | 1346 | 1009 | кг | кг | 1 | 0.04 | 38 | 0 | 0 | 0 | 0 | 1 | 0 |  | 0.04 | 2 | 50519514 | 414 | 0 | 0 | 0 | 0 | 0 | 0 | 0 | 0
549 | 50519523 | 50519510 | 46136203 | 1 | 1 | 30570983 | 3 | 1.1-1-467 | ТСН-2001.1 Доп. 67, Р. 1, о. 1, поз. 467 | Краска масляная жидкотертая (готовая к употреблению), для наружных и внутренних работ по металлу, сурик железный, типа МА-15 | 1348 | 1009 | т | т | 1000 | 0.0001 | 16222.39 | 0 | 0 | 0 | 0 | 1 | 0 |  | 0.0001 | 2 | 50519515 | 415 | 0 | 0 | 0 | 0 | 0 | 0 | 0 | 0
549 | 50519524 | 50519510 | 46136327 | 1 | 1 | 30570983 | 3 | 1.1-1-732 | ТСН-2001.1 Доп. 67, Р. 1, о. 1, поз. 732 | Олифа для окраски комбинированная, типа Оксоль | 1346 | 1009 | кг | кг | 1 | 0.01 | 20.19 | 0 | 0 | 0 | 0 | 1 | 0 |  | 0.01 | 2 | 50519516 | 416 | 0 | 0 | 0 | 0 | 0 | 0 | 0 | 0
549 | 50519525 | 50519510 | 46146544 | 1 | 1 | 30570983 | 3 | 1.18-7-1 | ТСН-2001.1 Доп. 67, Р. 18, о. 7, поз. 1 | Прокладка паронитовая, уплотнительная, толщина от 0,5 до 2,5 мм | 1346 | 1009 | кг | кг | 1 | 0.01374 | 19.29 | 0 | 0 | 0 | 0 | 1 | 0 |  | 0.01374 | 2 | 50519518 | 418 | 0 | 0 | 0 | 0 | 0 | 0 | 0 | 0
549 | 50519526 | 50519510 | 40407384 | 30570983 | 1 | 30570983 | 3 | 1468010000 |  | Фланцы стальные | 1354 | 1010 | шт. | шт. | 1 | 1 | 0 | 0 | 0 | 0 | 0 | 0 | 0 |  | 1 | 3 | -1 |  | 0 | 0 | 0 | 0 | 0 | 0 | 0 | 0
549 | 50519527 | 50519510 | 40420891 | 30570983 | 1 | 30570983 | 3 | 4932521000 |  | Воздухоотводчики | 1354 | 1010 | шт. | шт. | 1 | 1 | 0 | 0 | 0 | 0 | 0 | 0 | 0 |  | 1 | 3 | -1 |  | 0 | 0 | 0 | 0 | 0 | 0 | 0 | 0
550 | 50519519 | 50519510 | 40404405 | 30570983 | 1 | 30570983 | 1 | 9999990008 |  | Трудозатраты рабочих | 1191 | 1013 | чел.-ч. | чел.-ч. | 1 | 1.59 | 0 | 0 | 0 | 0 | 0 | 1 | 1 |  | 1.59 | 2 | 50519511 | 419 | 0 | 0 | 0 | 0 | 0 | 0 | 0 | 0
550 | 50519520 | 50519510 | 46170867 | 1 | 1 | 30570983 | 2 | 2.1-18-7 | ТСН-2001.2. Доп. 68. п.1-18-7 (183001) | Автомобили грузовые бортовые, грузоподъемность до 5 т | 1368 | 1011 | маш.-ч | маш.-ч | 1 | 0.06 | 0 | 83.1 | 12.62 | 0 | 0 | 1 | 0 |  | 0.06 | 2 | 50519512 | 420 | 0 | 0 | 0 | 0 | 0 | 0 | 0 | 0
550 | 50519521 | 50519510 | 46170215 | 1 | 1 | 30570983 | 2 | 2.1-3-38 | ТСН-2001.2. Доп. 68. п.1-3-38 (032009) | Краны на автомобильном ходу, грузоподъемность до 16 т | 1368 | 1011 | маш.-ч | маш.-ч | 1 | 0.02 | 0 | 179.17 | 16.93 | 0 | 0 | 1 | 0 |  | 0.02 | 2 | 50519513 | 421 | 0 | 0 | 0 | 0 | 0 | 0 | 0 | 0
550 | 50519522 | 50519510 | 31112719 | 1 | 1 | 30570983 | 3 | 1.1-1-2481 | ТСН-2001.1. Доп. 1-42. Р. 1, о. 1, поз. 2481 | Волокно льняное №11 для уплотнения резьбовых соединений при монтаже систем водоснабжения и отопления | 1346 | 1009 | кг | кг | 1 | 0.04 | 38 | 0 | 0 | 0 | 0 | 1 | 0 |  | 0.04 | 2 | 50519514 | 422 | 0 | 0 | 0 | 0 | 0 | 0 | 0 | 0
550 | 50519523 | 50519510 | 46136203 | 1 | 1 | 30570983 | 3 | 1.1-1-467 | ТСН-2001.1 Доп. 67, Р. 1, о. 1, поз. 467 | Краска масляная жидкотертая (готовая к употреблению), для наружных и внутренних работ по металлу, сурик железный, типа МА-15 | 1348 | 1009 | т | т | 1000 | 0.0001 | 16222.39 | 0 | 0 | 0 | 0 | 1 | 0 |  | 0.0001 | 2 | 50519515 | 423 | 0 | 0 | 0 | 0 | 0 | 0 | 0 | 0
550 | 50519524 | 50519510 | 46136327 | 1 | 1 | 30570983 | 3 | 1.1-1-732 | ТСН-2001.1 Доп. 67, Р. 1, о. 1, поз. 732 | Олифа для окраски комбинированная, типа Оксоль | 1346 | 1009 | кг | кг | 1 | 0.01 | 20.19 | 0 | 0 | 0 | 0 | 1 | 0 |  | 0.01 | 2 | 50519516 | 424 | 0 | 0 | 0 | 0 | 0 | 0 | 0 | 0
550 | 50519525 | 50519510 | 46146544 | 1 | 1 | 30570983 | 3 | 1.18-7-1 | ТСН-2001.1 Доп. 67, Р. 18, о. 7, поз. 1 | Прокладка паронитовая, уплотнительная, толщина от 0,5 до 2,5 мм | 1346 | 1009 | кг | кг | 1 | 0.01374 | 19.29 | 0 | 0 | 0 | 0 | 1 | 0 |  | 0.01374 | 2 | 50519518 | 426 | 0 | 0 | 0 | 0 | 0 | 0 | 0 | 0
550 | 50519526 | 50519510 | 40407384 | 30570983 | 1 | 30570983 | 3 | 1468010000 |  | Фланцы стальные | 1354 | 1010 | шт. | шт. | 1 | 1 | 0 | 0 | 0 | 0 | 0 | 0 | 0 |  | 1 | 3 | -1 |  | 0 | 0 | 0 | 0 | 0 | 0 | 0 | 0
550 | 50519527 | 50519510 | 40420891 | 30570983 | 1 | 30570983 | 3 | 4932521000 |  | Воздухоотводчики | 1354 | 1010 | шт. | шт. | 1 | 1 | 0 | 0 | 0 | 0 | 0 | 0 | 0 |  | 1 | 3 | -1 |  | 0 | 0 | 0 | 0 | 0 | 0 | 0 | 0
553 | 50519544 | 50519529 | 40404405 | 30570983 | 1 | 30570983 | 1 | 9999990008 |  | Трудозатраты рабочих | 1191 | 1013 | чел.-ч. | чел.-ч. | 1 | 13.52 | 0 | 0 | 0 | 0 | 0 | 1 | 1 |  | 13.52 | 2 | 50519530 | 427 | 0 | 0 | 0 | 0 | 0 | 0 | 0 | 0
553 | 50519545 | 50519529 | 46170589 | 1 | 1 | 30570983 | 2 | 2.1-11-90 | ТСН-2001.2. Доп. 68. п.1-11-90 (111301) | Агрегаты электронасосные для опрессовки сосудов, котлов и систем трубопроводов, производительность до 0,252 м3/ч | 1368 | 1011 | маш.-ч | маш.-ч | 1 | 2.05 | 0 | 5.78 | 0 | 0 | 0 | 1 | 0 |  | 2.05 | 2 | 50519531 | 428 | 0 | 0 | 0 | 0 | 0 | 0 | 0 | 0
553 | 50519546 | 50519529 | 46170867 | 1 | 1 | 30570983 | 2 | 2.1-18-7 | ТСН-2001.2. Доп. 68. п.1-18-7 (183001) | Автомобили грузовые бортовые, грузоподъемность до 5 т | 1368 | 1011 | маш.-ч | маш.-ч | 1 | 0.12 | 0 | 83.1 | 12.62 | 0 | 0 | 1 | 0 |  | 0.12 | 2 | 50519532 | 429 | 0 | 0 | 0 | 0 | 0 | 0 | 0 | 0
553 | 50519547 | 50519529 | 46170914 | 1 | 1 | 30570983 | 2 | 2.1-30-10 | ТСН-2001.2. Доп. 68. п.1-30-10 (304101) | Перфораторы, мощность до 800 Вт | 1368 | 1011 | маш.-ч | маш.-ч | 1 | 1.86 | 0 | 0.77 | 0 | 0 | 0 | 1 | 0 |  | 1.86 | 2 | 50519533 | 430 | 0 | 0 | 0 | 0 | 0 | 0 | 0 | 0
553 | 50519548 | 50519529 | 46170944 | 1 | 1 | 30570983 | 2 | 2.1-30-56 | ТСН-2001.2. Доп. 68. п.1-30-56 (309101) | Шуруповерты | 1368 | 1011 | маш.-ч | маш.-ч | 1 | 1.94 | 0 | 0.47 | 0 | 0 | 0 | 1 | 0 |  | 1.94 | 2 | 50519534 | 431 | 0 | 0 | 0 | 0 | 0 | 0 | 0 | 0
553 | 50519549 | 50519529 | 40406154 | 30570983 | 1 | 30570983 | 2 | 9999990007 |  | Стоимость прочих машин (ЭСН) | 1344 | 1008 | руб. | руб. | 1 | 0.01 | 0 | 1 | 0 | 0 | 0 | 1 | 0 |  | 0.01 | 2 | 50519535 | 432 | 0 | 0 | 0 | 0 | 0 | 0 | 0 | 0
553 | 50519550 | 50519529 | 31110605 | 1 | 1 | 30570983 | 3 | 1.1-1-118 | ТСН-2001.1. Доп. 1-42. Р. 1, о. 1, поз. 118 | Вода | 1339 | 1007 | м3 | м3 | 1 | 3.3404 | 7.07 | 0 | 0 | 0 | 0 | 1 | 0 |  | 3.3404 | 2 | 50519536 | 433 | 0 | 0 | 0 | 0 | 0 | 0 | 0 | 0
553 | 50519551 | 50519529 | 46137688 | 1 | 1 | 30570983 | 3 | 1.1-1-3644 | ТСН-2001.1 Доп. 67, Р. 1, о. 1, поз. 3644 | Дюбель распорный пластмассовый, диаметр 8 мм, длина 50 мм | 1355 | 1010 | 100 шт. | 100 шт. | 100 | 1.11 | 15.04 | 0 | 0 | 0 | 0 | 1 | 0 |  | 1.11 | 2 | 50519537 | 434 | 0 | 0 | 0 | 0 | 0 | 0 | 0 | 0
553 | 50519552 | 50519529 | 46137814 | 1 | 1 | 30570983 | 3 | 1.1-1-3930 | ТСН-2001.1 Доп. 67, Р. 1, о. 1, поз. 3930 | Шпильки резьбовые оцинкованные, от М8 до М16 | 1346 | 1009 | кг | кг | 1 | 2.109 | 38.74 | 0 | 0 | 0 | 0 | 1 | 0 |  | 2.109 | 2 | 50519538 | 435 | 0 | 0 | 0 | 0 | 0 | 0 | 0 | 0
553 | 50519553 | 50519529 | 40407588 | 30570983 | 1 | 30570983 | 3 | 1468060000 |  | Хомуты стальные | 1354 | 1010 | шт. | шт. | 1 | 0 | 0 | 0 | 0 | 0 | 0 | 0 | 0 |  | 0 | 3 | -1 |  | 0 | 0 | 0 | 0 | 0 | 0 | 0 | 0
553 | 50519554 | 50519529 | 40409601 | 30570983 | 1 | 30570983 | 3 | 2248120000 |  | Фасонные части к трубам из полипропилена | 1354 | 1010 | шт. | шт. | 1 | 0 | 0 | 0 | 0 | 0 | 0 | 0 | 0 |  | 0 | 3 | -1 |  | 0 | 0 | 0 | 0 | 0 | 0 | 0 | 0
553 | 50519555 | 50519529 | 40409601 | 30570983 | 1 | 30570983 | 3 | 2248120000 |  | Трубы из полипропилена | 1301 | 1003 | м | м | 1 | 102.5 | 0 | 0 | 0 | 0 | 0 | 0 | 0 |  | 102.5 | 3 | -1 |  | 0 | 0 | 0 | 0 | 0 | 0 | 0 | 0
553 | 50519556 | 50519529 | 40418217 | 30570983 | 1 | 30570983 | 3 | 3700000000 |  | Арматура трубопроводная | 1354 | 1010 | шт. | шт. | 1 | 0 | 0 | 0 | 0 | 0 | 0 | 0 | 0 |  | 0 | 3 | -1 |  | 0 | 0 | 0 | 0 | 0 | 0 | 0 | 0
553 | 50519557 | 50519529 | 40419029 | 30570983 | 1 | 30570983 | 3 | 3972281000 |  | Сверла победитовые | 1354 | 1010 | шт. | шт. | 1 | 0.7 | 0 | 0 | 0 | 0 | 0 | 0 | 0 |  | 0.7 | 3 | -1 |  | 0 | 0 | 0 | 0 | 0 | 0 | 0 | 0
554 | 50519544 | 50519529 | 40404405 | 30570983 | 1 | 30570983 | 1 | 9999990008 |  | Трудозатраты рабочих | 1191 | 1013 | чел.-ч. | чел.-ч. | 1 | 13.52 | 0 | 0 | 0 | 0 | 0 | 1 | 1 |  | 13.52 | 2 | 50519530 | 441 | 0 | 0 | 0 | 0 | 0 | 0 | 0 | 0
554 | 50519545 | 50519529 | 46170589 | 1 | 1 | 30570983 | 2 | 2.1-11-90 | ТСН-2001.2. Доп. 68. п.1-11-90 (111301) | Агрегаты электронасосные для опрессовки сосудов, котлов и систем трубопроводов, производительность до 0,252 м3/ч | 1368 | 1011 | маш.-ч | маш.-ч | 1 | 2.05 | 0 | 5.78 | 0 | 0 | 0 | 1 | 0 |  | 2.05 | 2 | 50519531 | 442 | 0 | 0 | 0 | 0 | 0 | 0 | 0 | 0
554 | 50519546 | 50519529 | 46170867 | 1 | 1 | 30570983 | 2 | 2.1-18-7 | ТСН-2001.2. Доп. 68. п.1-18-7 (183001) | Автомобили грузовые бортовые, грузоподъемность до 5 т | 1368 | 1011 | маш.-ч | маш.-ч | 1 | 0.12 | 0 | 83.1 | 12.62 | 0 | 0 | 1 | 0 |  | 0.12 | 2 | 50519532 | 443 | 0 | 0 | 0 | 0 | 0 | 0 | 0 | 0
554 | 50519547 | 50519529 | 46170914 | 1 | 1 | 30570983 | 2 | 2.1-30-10 | ТСН-2001.2. Доп. 68. п.1-30-10 (304101) | Перфораторы, мощность до 800 Вт | 1368 | 1011 | маш.-ч | маш.-ч | 1 | 1.86 | 0 | 0.77 | 0 | 0 | 0 | 1 | 0 |  | 1.86 | 2 | 50519533 | 444 | 0 | 0 | 0 | 0 | 0 | 0 | 0 | 0
554 | 50519548 | 50519529 | 46170944 | 1 | 1 | 30570983 | 2 | 2.1-30-56 | ТСН-2001.2. Доп. 68. п.1-30-56 (309101) | Шуруповерты | 1368 | 1011 | маш.-ч | маш.-ч | 1 | 1.94 | 0 | 0.47 | 0 | 0 | 0 | 1 | 0 |  | 1.94 | 2 | 50519534 | 445 | 0 | 0 | 0 | 0 | 0 | 0 | 0 | 0
554 | 50519549 | 50519529 | 40406154 | 30570983 | 1 | 30570983 | 2 | 9999990007 |  | Стоимость прочих машин (ЭСН) | 1344 | 1008 | руб. | руб. | 1 | 0.01 | 0 | 1 | 0 | 0 | 0 | 1 | 0 |  | 0.01 | 2 | 50519535 | 446 | 0 | 0 | 0 | 0 | 0 | 0 | 0 | 0
554 | 50519550 | 50519529 | 31110605 | 1 | 1 | 30570983 | 3 | 1.1-1-118 | ТСН-2001.1. Доп. 1-42. Р. 1, о. 1, поз. 118 | Вода | 1339 | 1007 | м3 | м3 | 1 | 3.3404 | 7.07 | 0 | 0 | 0 | 0 | 1 | 0 |  | 3.3404 | 2 | 50519536 | 447 | 0 | 0 | 0 | 0 | 0 | 0 | 0 | 0
554 | 50519551 | 50519529 | 46137688 | 1 | 1 | 30570983 | 3 | 1.1-1-3644 | ТСН-2001.1 Доп. 67, Р. 1, о. 1, поз. 3644 | Дюбель распорный пластмассовый, диаметр 8 мм, длина 50 мм | 1355 | 1010 | 100 шт. | 100 шт. | 100 | 1.11 | 15.04 | 0 | 0 | 0 | 0 | 1 | 0 |  | 1.11 | 2 | 50519537 | 448 | 0 | 0 | 0 | 0 | 0 | 0 | 0 | 0
554 | 50519552 | 50519529 | 46137814 | 1 | 1 | 30570983 | 3 | 1.1-1-3930 | ТСН-2001.1 Доп. 67, Р. 1, о. 1, поз. 3930 | Шпильки резьбовые оцинкованные, от М8 до М16 | 1346 | 1009 | кг | кг | 1 | 2.109 | 38.74 | 0 | 0 | 0 | 0 | 1 | 0 |  | 2.109 | 2 | 50519538 | 449 | 0 | 0 | 0 | 0 | 0 | 0 | 0 | 0
554 | 50519553 | 50519529 | 40407588 | 30570983 | 1 | 30570983 | 3 | 1468060000 |  | Хомуты стальные | 1354 | 1010 | шт. | шт. | 1 | 0 | 0 | 0 | 0 | 0 | 0 | 0 | 0 |  | 0 | 3 | -1 |  | 0 | 0 | 0 | 0 | 0 | 0 | 0 | 0
554 | 50519554 | 50519529 | 40409601 | 30570983 | 1 | 30570983 | 3 | 2248120000 |  | Фасонные части к трубам из полипропилена | 1354 | 1010 | шт. | шт. | 1 | 0 | 0 | 0 | 0 | 0 | 0 | 0 | 0 |  | 0 | 3 | -1 |  | 0 | 0 | 0 | 0 | 0 | 0 | 0 | 0
554 | 50519555 | 50519529 | 40409601 | 30570983 | 1 | 30570983 | 3 | 2248120000 |  | Трубы из полипропилена | 1301 | 1003 | м | м | 1 | 102.5 | 0 | 0 | 0 | 0 | 0 | 0 | 0 |  | 102.5 | 3 | -1 |  | 0 | 0 | 0 | 0 | 0 | 0 | 0 | 0
554 | 50519556 | 50519529 | 40418217 | 30570983 | 1 | 30570983 | 3 | 3700000000 |  | Арматура трубопроводная | 1354 | 1010 | шт. | шт. | 1 | 0 | 0 | 0 | 0 | 0 | 0 | 0 | 0 |  | 0 | 3 | -1 |  | 0 | 0 | 0 | 0 | 0 | 0 | 0 | 0
554 | 50519557 | 50519529 | 40419029 | 30570983 | 1 | 30570983 | 3 | 3972281000 |  | Сверла победитовые | 1354 | 1010 | шт. | шт. | 1 | 0.7 | 0 | 0 | 0 | 0 | 0 | 0 | 0 |  | 0.7 | 3 | -1 |  | 0 | 0 | 0 | 0 | 0 | 0 | 0 | 0
565 | 50519578 | 50519563 | 40404405 | 30570983 | 1 | 30570983 | 1 | 9999990008 |  | Трудозатраты рабочих | 1191 | 1013 | чел.-ч. | чел.-ч. | 1 | 14.08 | 0 | 0 | 0 | 0 | 0 | 1 | 1 |  | 14.08 | 2 | 50519564 | 455 | 0 | 0 | 0 | 0 | 0 | 0 | 0 | 0
565 | 50519579 | 50519563 | 46170589 | 1 | 1 | 30570983 | 2 | 2.1-11-90 | ТСН-2001.2. Доп. 68. п.1-11-90 (111301) | Агрегаты электронасосные для опрессовки сосудов, котлов и систем трубопроводов, производительность до 0,252 м3/ч | 1368 | 1011 | маш.-ч | маш.-ч | 1 | 2.05 | 0 | 5.78 | 0 | 0 | 0 | 1 | 0 |  | 2.05 | 2 | 50519565 | 456 | 0 | 0 | 0 | 0 | 0 | 0 | 0 | 0
565 | 50519580 | 50519563 | 46170867 | 1 | 1 | 30570983 | 2 | 2.1-18-7 | ТСН-2001.2. Доп. 68. п.1-18-7 (183001) | Автомобили грузовые бортовые, грузоподъемность до 5 т | 1368 | 1011 | маш.-ч | маш.-ч | 1 | 0.06 | 0 | 83.1 | 12.62 | 0 | 0 | 1 | 0 |  | 0.06 | 2 | 50519566 | 457 | 0 | 0 | 0 | 0 | 0 | 0 | 0 | 0
565 | 50519581 | 50519563 | 46170914 | 1 | 1 | 30570983 | 2 | 2.1-30-10 | ТСН-2001.2. Доп. 68. п.1-30-10 (304101) | Перфораторы, мощность до 800 Вт | 1368 | 1011 | маш.-ч | маш.-ч | 1 | 2.4 | 0 | 0.77 | 0 | 0 | 0 | 1 | 0 |  | 2.4 | 2 | 50519567 | 458 | 0 | 0 | 0 | 0 | 0 | 0 | 0 | 0
565 | 50519582 | 50519563 | 46170944 | 1 | 1 | 30570983 | 2 | 2.1-30-56 | ТСН-2001.2. Доп. 68. п.1-30-56 (309101) | Шуруповерты | 1368 | 1011 | маш.-ч | маш.-ч | 1 | 2.1 | 0 | 0.47 | 0 | 0 | 0 | 1 | 0 |  | 2.1 | 2 | 50519568 | 459 | 0 | 0 | 0 | 0 | 0 | 0 | 0 | 0
565 | 50519583 | 50519563 | 40406154 | 30570983 | 1 | 30570983 | 2 | 9999990007 |  | Стоимость прочих машин (ЭСН) | 1344 | 1008 | руб. | руб. | 1 | 0.05 | 0 | 1 | 0 | 0 | 0 | 1 | 0 |  | 0.05 | 2 | 50519569 | 460 | 0 | 0 | 0 | 0 | 0 | 0 | 0 | 0
565 | 50519584 | 50519563 | 31110605 | 1 | 1 | 30570983 | 3 | 1.1-1-118 | ТСН-2001.1. Доп. 1-42. Р. 1, о. 1, поз. 118 | Вода | 1339 | 1007 | м3 | м3 | 1 | 1.1262 | 7.07 | 0 | 0 | 0 | 0 | 1 | 0 |  | 1.1262 | 2 | 50519570 | 461 | 0 | 0 | 0 | 0 | 0 | 0 | 0 | 0
565 | 50519585 | 50519563 | 46137688 | 1 | 1 | 30570983 | 3 | 1.1-1-3644 | ТСН-2001.1 Доп. 67, Р. 1, о. 1, поз. 3644 | Дюбель распорный пластмассовый, диаметр 8 мм, длина 50 мм | 1355 | 1010 | 100 шт. | 100 шт. | 100 | 1.43 | 15.04 | 0 | 0 | 0 | 0 | 1 | 0 |  | 1.43 | 2 | 50519571 | 462 | 0 | 0 | 0 | 0 | 0 | 0 | 0 | 0
565 | 50519586 | 50519563 | 46137814 | 1 | 1 | 30570983 | 3 | 1.1-1-3930 | ТСН-2001.1 Доп. 67, Р. 1, о. 1, поз. 3930 | Шпильки резьбовые оцинкованные, от М8 до М16 | 1346 | 1009 | кг | кг | 1 | 2.717 | 38.74 | 0 | 0 | 0 | 0 | 1 | 0 |  | 2.717 | 2 | 50519572 | 463 | 0 | 0 | 0 | 0 | 0 | 0 | 0 | 0
565 | 50519587 | 50519563 | 40407588 | 30570983 | 1 | 30570983 | 3 | 1468060000 |  | Хомуты стальные | 1354 | 1010 | шт. | шт. | 1 | 0 | 0 | 0 | 0 | 0 | 0 | 0 | 0 |  | 0 | 3 | -1 |  | 0 | 0 | 0 | 0 | 0 | 0 | 0 | 0
565 | 50519588 | 50519563 | 40409601 | 30570983 | 1 | 30570983 | 3 | 2248120000 |  | Фасонные части к трубам из полипропилена | 1354 | 1010 | шт. | шт. | 1 | 0 | 0 | 0 | 0 | 0 | 0 | 0 | 0 |  | 0 | 3 | -1 |  | 0 | 0 | 0 | 0 | 0 | 0 | 0 | 0
565 | 50519589 | 50519563 | 40409601 | 30570983 | 1 | 30570983 | 3 | 2248120000 |  | Трубы из полипропилена | 1301 | 1003 | м | м | 1 | 102.5 | 0 | 0 | 0 | 0 | 0 | 0 | 0 |  | 102.5 | 3 | -1 |  | 0 | 0 | 0 | 0 | 0 | 0 | 0 | 0
565 | 50519590 | 50519563 | 40418217 | 30570983 | 1 | 30570983 | 3 | 3700000000 |  | Арматура трубопроводная | 1354 | 1010 | шт. | шт. | 1 | 0 | 0 | 0 | 0 | 0 | 0 | 0 | 0 |  | 0 | 3 | -1 |  | 0 | 0 | 0 | 0 | 0 | 0 | 0 | 0
565 | 50519591 | 50519563 | 40419029 | 30570983 | 1 | 30570983 | 3 | 3972281000 |  | Сверла победитовые | 1354 | 1010 | шт. | шт. | 1 | 0.9 | 0 | 0 | 0 | 0 | 0 | 0 | 0 |  | 0.9 | 3 | -1 |  | 0 | 0 | 0 | 0 | 0 | 0 | 0 | 0
566 | 50519578 | 50519563 | 40404405 | 30570983 | 1 | 30570983 | 1 | 9999990008 |  | Трудозатраты рабочих | 1191 | 1013 | чел.-ч. | чел.-ч. | 1 | 14.08 | 0 | 0 | 0 | 0 | 0 | 1 | 1 |  | 14.08 | 2 | 50519564 | 469 | 0 | 0 | 0 | 0 | 0 | 0 | 0 | 0
566 | 50519579 | 50519563 | 46170589 | 1 | 1 | 30570983 | 2 | 2.1-11-90 | ТСН-2001.2. Доп. 68. п.1-11-90 (111301) | Агрегаты электронасосные для опрессовки сосудов, котлов и систем трубопроводов, производительность до 0,252 м3/ч | 1368 | 1011 | маш.-ч | маш.-ч | 1 | 2.05 | 0 | 5.78 | 0 | 0 | 0 | 1 | 0 |  | 2.05 | 2 | 50519565 | 470 | 0 | 0 | 0 | 0 | 0 | 0 | 0 | 0
566 | 50519580 | 50519563 | 46170867 | 1 | 1 | 30570983 | 2 | 2.1-18-7 | ТСН-2001.2. Доп. 68. п.1-18-7 (183001) | Автомобили грузовые бортовые, грузоподъемность до 5 т | 1368 | 1011 | маш.-ч | маш.-ч | 1 | 0.06 | 0 | 83.1 | 12.62 | 0 | 0 | 1 | 0 |  | 0.06 | 2 | 50519566 | 471 | 0 | 0 | 0 | 0 | 0 | 0 | 0 | 0
566 | 50519581 | 50519563 | 46170914 | 1 | 1 | 30570983 | 2 | 2.1-30-10 | ТСН-2001.2. Доп. 68. п.1-30-10 (304101) | Перфораторы, мощность до 800 Вт | 1368 | 1011 | маш.-ч | маш.-ч | 1 | 2.4 | 0 | 0.77 | 0 | 0 | 0 | 1 | 0 |  | 2.4 | 2 | 50519567 | 472 | 0 | 0 | 0 | 0 | 0 | 0 | 0 | 0
566 | 50519582 | 50519563 | 46170944 | 1 | 1 | 30570983 | 2 | 2.1-30-56 | ТСН-2001.2. Доп. 68. п.1-30-56 (309101) | Шуруповерты | 1368 | 1011 | маш.-ч | маш.-ч | 1 | 2.1 | 0 | 0.47 | 0 | 0 | 0 | 1 | 0 |  | 2.1 | 2 | 50519568 | 473 | 0 | 0 | 0 | 0 | 0 | 0 | 0 | 0
566 | 50519583 | 50519563 | 40406154 | 30570983 | 1 | 30570983 | 2 | 9999990007 |  | Стоимость прочих машин (ЭСН) | 1344 | 1008 | руб. | руб. | 1 | 0.05 | 0 | 1 | 0 | 0 | 0 | 1 | 0 |  | 0.05 | 2 | 50519569 | 474 | 0 | 0 | 0 | 0 | 0 | 0 | 0 | 0
566 | 50519584 | 50519563 | 31110605 | 1 | 1 | 30570983 | 3 | 1.1-1-118 | ТСН-2001.1. Доп. 1-42. Р. 1, о. 1, поз. 118 | Вода | 1339 | 1007 | м3 | м3 | 1 | 1.1262 | 7.07 | 0 | 0 | 0 | 0 | 1 | 0 |  | 1.1262 | 2 | 50519570 | 475 | 0 | 0 | 0 | 0 | 0 | 0 | 0 | 0
566 | 50519585 | 50519563 | 46137688 | 1 | 1 | 30570983 | 3 | 1.1-1-3644 | ТСН-2001.1 Доп. 67, Р. 1, о. 1, поз. 3644 | Дюбель распорный пластмассовый, диаметр 8 мм, длина 50 мм | 1355 | 1010 | 100 шт. | 100 шт. | 100 | 1.43 | 15.04 | 0 | 0 | 0 | 0 | 1 | 0 |  | 1.43 | 2 | 50519571 | 476 | 0 | 0 | 0 | 0 | 0 | 0 | 0 | 0
566 | 50519586 | 50519563 | 46137814 | 1 | 1 | 30570983 | 3 | 1.1-1-3930 | ТСН-2001.1 Доп. 67, Р. 1, о. 1, поз. 3930 | Шпильки резьбовые оцинкованные, от М8 до М16 | 1346 | 1009 | кг | кг | 1 | 2.717 | 38.74 | 0 | 0 | 0 | 0 | 1 | 0 |  | 2.717 | 2 | 50519572 | 477 | 0 | 0 | 0 | 0 | 0 | 0 | 0 | 0
566 | 50519587 | 50519563 | 40407588 | 30570983 | 1 | 30570983 | 3 | 1468060000 |  | Хомуты стальные | 1354 | 1010 | шт. | шт. | 1 | 0 | 0 | 0 | 0 | 0 | 0 | 0 | 0 |  | 0 | 3 | -1 |  | 0 | 0 | 0 | 0 | 0 | 0 | 0 | 0
566 | 50519588 | 50519563 | 40409601 | 30570983 | 1 | 30570983 | 3 | 2248120000 |  | Фасонные части к трубам из полипропилена | 1354 | 1010 | шт. | шт. | 1 | 0 | 0 | 0 | 0 | 0 | 0 | 0 | 0 |  | 0 | 3 | -1 |  | 0 | 0 | 0 | 0 | 0 | 0 | 0 | 0
566 | 50519589 | 50519563 | 40409601 | 30570983 | 1 | 30570983 | 3 | 2248120000 |  | Трубы из полипропилена | 1301 | 1003 | м | м | 1 | 102.5 | 0 | 0 | 0 | 0 | 0 | 0 | 0 |  | 102.5 | 3 | -1 |  | 0 | 0 | 0 | 0 | 0 | 0 | 0 | 0
566 | 50519590 | 50519563 | 40418217 | 30570983 | 1 | 30570983 | 3 | 3700000000 |  | Арматура трубопроводная | 1354 | 1010 | шт. | шт. | 1 | 0 | 0 | 0 | 0 | 0 | 0 | 0 | 0 |  | 0 | 3 | -1 |  | 0 | 0 | 0 | 0 | 0 | 0 | 0 | 0
566 | 50519591 | 50519563 | 40419029 | 30570983 | 1 | 30570983 | 3 | 3972281000 |  | Сверла победитовые | 1354 | 1010 | шт. | шт. | 1 | 0.9 | 0 | 0 | 0 | 0 | 0 | 0 | 0 |  | 0.9 | 3 | -1 |  | 0 | 0 | 0 | 0 | 0 | 0 | 0 | 0
577 | 50519603 | 50519597 | 40404405 | 30570983 | 1 | 30570983 | 1 | 9999990008 |  | Трудозатраты рабочих | 1191 | 1013 | чел.-ч. | чел.-ч. | 1 | 87 | 0 | 0 | 0 | 0 | 0 | 1 | 1 |  | 87 | 2 | 50519598 | 483 | 0 | 0 | 0 | 0 | 0 | 0 | 0 | 0
577 | 50519604 | 50519597 | 40406154 | 30570983 | 1 | 30570983 | 2 | 9999990007 |  | Стоимость прочих машин (ЭСН) | 1344 | 1008 | руб. | руб. | 1 | 157.05 | 0 | 1 | 0 | 0 | 0 | 1 | 0 |  | 157.05 | 2 | 50519599 | 484 | 0 | 0 | 0 | 0 | 0 | 0 | 0 | 0
577 | 50519605 | 50519597 | 40421601 | 30570983 | 1 | 30570983 | 3 | 4935220000 |  | Конвекторы отопительные стальные | 1354 | 1010 | шт. | шт. | 1 | 0 | 0 | 0 | 0 | 0 | 0 | 0 | 0 |  | 0 | 3 | -1 |  | 0 | 0 | 0 | 0 | 0 | 0 | 0 | 0
577 | 50519606 | 50519597 | 42938370 | 30570983 | 1 | 30570983 | 3 | 9999990006 |  | Стоимость прочих материалов (ЭСН) | 1344 | 1008 | руб. | руб. | 1 | 31.08 | 1 | 0 | 0 | 0 | 0 | 1 | 0 |  | 31.08 | 2 | 50519602 | 487 | 0 | 0 | 0 | 0 | 0 | 0 | 0 | 0
578 | 50519603 | 50519597 | 40404405 | 30570983 | 1 | 30570983 | 1 | 9999990008 |  | Трудозатраты рабочих | 1191 | 1013 | чел.-ч. | чел.-ч. | 1 | 87 | 0 | 0 | 0 | 0 | 0 | 1 | 1 |  | 87 | 2 | 50519598 | 488 | 0 | 0 | 0 | 0 | 0 | 0 | 0 | 0
578 | 50519604 | 50519597 | 40406154 | 30570983 | 1 | 30570983 | 2 | 9999990007 |  | Стоимость прочих машин (ЭСН) | 1344 | 1008 | руб. | руб. | 1 | 157.05 | 0 | 1 | 0 | 0 | 0 | 1 | 0 |  | 157.05 | 2 | 50519599 | 489 | 0 | 0 | 0 | 0 | 0 | 0 | 0 | 0
578 | 50519605 | 50519597 | 40421601 | 30570983 | 1 | 30570983 | 3 | 4935220000 |  | Конвекторы отопительные стальные | 1354 | 1010 | шт. | шт. | 1 | 0 | 0 | 0 | 0 | 0 | 0 | 0 | 0 |  | 0 | 3 | -1 |  | 0 | 0 | 0 | 0 | 0 | 0 | 0 | 0
578 | 50519606 | 50519597 | 42938370 | 30570983 | 1 | 30570983 | 3 | 9999990006 |  | Стоимость прочих материалов (ЭСН) | 1344 | 1008 | руб. | руб. | 1 | 31.08 | 1 | 0 | 0 | 0 | 0 | 1 | 0 |  | 31.08 | 2 | 50519602 | 492 | 0 | 0 | 0 | 0 | 0 | 0 | 0 | 0
583 | 50534891 | 50534890 | 45895908 | 30570983 | 1 | 30570983 | 1 | 9999990008 |  | Трудозатраты рабочих | 1191 | 1013 | чел.-ч. | чел.-ч. | 1 | 5.01 | 0 | 0 | 0 | 0 | 0 | 1 | 1 |  | 5.01 | 2 | 50534891 | 493 | 0 | 0 | 0 | 0 | 0 | 0 | 0 | 0
583 | 50534892 | 50534890 | 31110605 | 1 | 1 | 30570983 | 3 | 1.1-1-118 | ТСН-2001.1. Доп. 1-42. Р. 1, о. 1, поз. 118 | Вода | 1339 | 1007 | м3 | м3 | 1 | 1 | 7.07 | 0 | 0 | 0 | 0 | 1 | 0 |  | 1 | 2 | 50534892 | 494 | 0 | 0 | 0 | 0 | 0 | 0 | 0 | 0
583 | 50534893 | 50534890 | 31112719 | 1 | 1 | 30570983 | 3 | 1.1-1-2481 | ТСН-2001.1. Доп. 1-42. Р. 1, о. 1, поз. 2481 | Волокно льняное №11 для уплотнения резьбовых соединений при монтаже систем водоснабжения и отопления | 1346 | 1009 | кг | кг | 1 | 0.02 | 38 | 0 | 0 | 0 | 0 | 1 | 0 |  | 0.02 | 2 | 50534893 | 495 | 0 | 0 | 0 | 0 | 0 | 0 | 0 | 0
583 | 50534894 | 50534890 | 46136203 | 1 | 1 | 30570983 | 3 | 1.1-1-467 | ТСН-2001.1 Доп. 67, Р. 1, о. 1, поз. 467 | Краска масляная жидкотертая (готовая к употреблению), для наружных и внутренних работ по металлу, сурик железный, типа МА-15 | 1348 | 1009 | т | т | 1000 | 5e-05 | 16222.39 | 0 | 0 | 0 | 0 | 1 | 0 |  | 5e-05 | 2 | 50534894 | 496 | 0 | 0 | 0 | 0 | 0 | 0 | 0 | 0
583 | 50534895 | 50534890 | 46136327 | 1 | 1 | 30570983 | 3 | 1.1-1-732 | ТСН-2001.1 Доп. 67, Р. 1, о. 1, поз. 732 | Олифа для окраски комбинированная, типа Оксоль | 1346 | 1009 | кг | кг | 1 | 0.02 | 20.19 | 0 | 0 | 0 | 0 | 1 | 0 |  | 0.02 | 2 | 50534895 | 497 | 0 | 0 | 0 | 0 | 0 | 0 | 0 | 0
584 | 50534891 | 50534890 | 45895908 | 30570983 | 1 | 30570983 | 1 | 9999990008 |  | Трудозатраты рабочих | 1191 | 1013 | чел.-ч. | чел.-ч. | 1 | 5.01 | 0 | 0 | 0 | 0 | 0 | 1 | 1 |  | 5.01 | 2 | 50534891 | 498 | 0 | 0 | 0 | 0 | 0 | 0 | 0 | 0
584 | 50534892 | 50534890 | 31110605 | 1 | 1 | 30570983 | 3 | 1.1-1-118 | ТСН-2001.1. Доп. 1-42. Р. 1, о. 1, поз. 118 | Вода | 1339 | 1007 | м3 | м3 | 1 | 1 | 7.07 | 0 | 0 | 0 | 0 | 1 | 0 |  | 1 | 2 | 50534892 | 499 | 0 | 0 | 0 | 0 | 0 | 0 | 0 | 0
584 | 50534893 | 50534890 | 31112719 | 1 | 1 | 30570983 | 3 | 1.1-1-2481 | ТСН-2001.1. Доп. 1-42. Р. 1, о. 1, поз. 2481 | Волокно льняное №11 для уплотнения резьбовых соединений при монтаже систем водоснабжения и отопления | 1346 | 1009 | кг | кг | 1 | 0.02 | 38 | 0 | 0 | 0 | 0 | 1 | 0 |  | 0.02 | 2 | 50534893 | 500 | 0 | 0 | 0 | 0 | 0 | 0 | 0 | 0
584 | 50534894 | 50534890 | 46136203 | 1 | 1 | 30570983 | 3 | 1.1-1-467 | ТСН-2001.1 Доп. 67, Р. 1, о. 1, поз. 467 | Краска масляная жидкотертая (готовая к употреблению), для наружных и внутренних работ по металлу, сурик железный, типа МА-15 | 1348 | 1009 | т | т | 1000 | 5e-05 | 16222.39 | 0 | 0 | 0 | 0 | 1 | 0 |  | 5e-05 | 2 | 50534894 | 501 | 0 | 0 | 0 | 0 | 0 | 0 | 0 | 0
584 | 50534895 | 50534890 | 46136327 | 1 | 1 | 30570983 | 3 | 1.1-1-732 | ТСН-2001.1 Доп. 67, Р. 1, о. 1, поз. 732 | Олифа для окраски комбинированная, типа Оксоль | 1346 | 1009 | кг | кг | 1 | 0.02 | 20.19 | 0 | 0 | 0 | 0 | 1 | 0 |  | 0.02 | 2 | 50534895 | 502 | 0 | 0 | 0 | 0 | 0 | 0 | 0 | 0
620 | 50534721 | 50534720 | 45897171 | 30570983 | 1 | 30570983 | 1 | 9999990008 |  | Трудозатраты рабочих | 1191 | 1013 | чел.-ч. | чел.-ч. | 1 | 33.7 | 0 | 0 | 0 | 0 | 0 | 1 | 1 |  | 33.7 | 2 | 50534721 | 503 | 0 | 0 | 0 | 0 | 0 | 0 | 0 | 0
620 | 50534722 | 50534720 | 46170620 | 1 | 1 | 30570983 | 2 | 2.1-13-10 | ТСН-2001.2. Доп. 68. п.1-13-10 (135201) | Инверторы для ручной дуговой сварки, сварочный ток до 400 А | 1368 | 1011 | маш.-ч | маш.-ч | 1 | 1.19 | 0 | 3.18 | 0 | 0 | 0 | 1 | 0 |  | 1.19 | 2 | 50534722 | 504 | 0 | 0 | 0 | 0 | 0 | 0 | 0 | 0
620 | 50534723 | 50534720 | 46170867 | 1 | 1 | 30570983 | 2 | 2.1-18-7 | ТСН-2001.2. Доп. 68. п.1-18-7 (183001) | Автомобили грузовые бортовые, грузоподъемность до 5 т | 1368 | 1011 | маш.-ч | маш.-ч | 1 | 0.4 | 0 | 83.1 | 12.62 | 0 | 0 | 1 | 0 |  | 0.4 | 2 | 50534723 | 505 | 0 | 0 | 0 | 0 | 0 | 0 | 0 | 0
620 | 50534724 | 50534720 | 46170215 | 1 | 1 | 30570983 | 2 | 2.1-3-38 | ТСН-2001.2. Доп. 68. п.1-3-38 (032009) | Краны на автомобильном ходу, грузоподъемность до 16 т | 1368 | 1011 | маш.-ч | маш.-ч | 1 | 0.06 | 0 | 179.17 | 16.93 | 0 | 0 | 1 | 0 |  | 0.06 | 2 | 50534724 | 506 | 0 | 0 | 0 | 0 | 0 | 0 | 0 | 0
620 | 50534725 | 50534720 | 31110605 | 1 | 1 | 30570983 | 3 | 1.1-1-118 | ТСН-2001.1. Доп. 1-42. Р. 1, о. 1, поз. 118 | Вода | 1339 | 1007 | м3 | м3 | 1 | 0.05866 | 7.07 | 0 | 0 | 0 | 0 | 1 | 0 |  | 0.05866 | 2 | 50534725 | 507 | 0 | 0 | 0 | 0 | 0 | 0 | 0 | 0
620 | 50534726 | 50534720 | 31112719 | 1 | 1 | 30570983 | 3 | 1.1-1-2481 | ТСН-2001.1. Доп. 1-42. Р. 1, о. 1, поз. 2481 | Волокно льняное №11 для уплотнения резьбовых соединений при монтаже систем водоснабжения и отопления | 1346 | 1009 | кг | кг | 1 | 0.05 | 38 | 0 | 0 | 0 | 0 | 1 | 0 |  | 0.05 | 2 | 50534726 | 508 | 0 | 0 | 0 | 0 | 0 | 0 | 0 | 0
620 | 50534727 | 50534720 | 31110738 | 1 | 1 | 30570983 | 3 | 1.1-1-258 | ТСН-2001.1. Доп. 1-42. Р. 1, о. 1, поз. 258 | Известь хлорная | 1348 | 1009 | т | т | 1000 | 1.6e-06 | 3246.35 | 0 | 0 | 0 | 0 | 1 | 0 |  | 1.6e-06 | 2 | 50534727 | 509 | 0 | 0 | 0 | 0 | 0 | 0 | 0 | 0
620 | 50534728 | 50534720 | 31110524 | 1 | 1 | 30570983 | 3 | 1.1-1-26 | ТСН-2001.1. Доп. 1-42. Р. 1, о. 1, поз. 26 | Ацетилен технический | 1339 | 1007 | м3 | м3 | 1 | 0.19 | 53.57 | 0 | 0 | 0 | 0 | 1 | 0 |  | 0.19 | 2 | 50534728 | 510 | 0 | 0 | 0 | 0 | 0 | 0 | 0 | 0
620 | 50534729 | 50534720 | 46136155 | 1 | 1 | 30570983 | 3 | 1.1-1-376 | ТСН-2001.1 Доп. 67, Р. 1, о. 1, поз. 376 | Кислород технический, газообразный | 1339 | 1007 | м3 | м3 | 1 | 0.342 | 5.91 | 0 | 0 | 0 | 0 | 1 | 0 |  | 0.342 | 2 | 50534729 | 511 | 0 | 0 | 0 | 0 | 0 | 0 | 0 | 0
620 | 50534730 | 50534720 | 46136203 | 1 | 1 | 30570983 | 3 | 1.1-1-467 | ТСН-2001.1 Доп. 67, Р. 1, о. 1, поз. 467 | Краска масляная жидкотертая (готовая к употреблению), для наружных и внутренних работ по металлу, сурик железный, типа МА-15 | 1348 | 1009 | т | т | 1000 | 0.00087 | 16222.39 | 0 | 0 | 0 | 0 | 1 | 0 |  | 0.00087 | 2 | 50534730 | 512 | 0 | 0 | 0 | 0 | 0 | 0 | 0 | 0
620 | 50534731 | 50534720 | 46136327 | 1 | 1 | 30570983 | 3 | 1.1-1-732 | ТСН-2001.1 Доп. 67, Р. 1, о. 1, поз. 732 | Олифа для окраски комбинированная, типа Оксоль | 1346 | 1009 | кг | кг | 1 | 0.1 | 20.19 | 0 | 0 | 0 | 0 | 1 | 0 |  | 0.1 | 2 | 50534731 | 513 | 0 | 0 | 0 | 0 | 0 | 0 | 0 | 0
620 | 50534732 | 50534720 | 31111346 | 1 | 1 | 30570983 | 3 | 1.1-1-969 | ТСН-2001.1. Доп. 1-42. Р. 1, о. 1, поз. 969 | Проволока электродная порошковая для дуговой сварки | 1348 | 1009 | т | т | 1000 | 0.0004 | 35451.18 | 0 | 0 | 0 | 0 | 1 | 0 |  | 0.0004 | 2 | 50534732 | 514 | 0 | 0 | 0 | 0 | 0 | 0 | 0 | 0
620 | 50534733 | 50534720 | 40407595 | 30570983 | 1 | 30570983 | 3 | 1468070000 |  | Средства для крепления труб | 1346 | 1009 | кг | кг | 1 | 0 | 0 | 0 | 0 | 0 | 0 | 0 | 0 |  | 0 | 3 | -1 |  | 0 | 0 | 0 | 0 | 0 | 0 | 0 | 0
620 | 50534734 | 50534720 | 40418218 | 30570983 | 1 | 30570983 | 3 | 3700000000 |  | Арматура трубопроводная | 1354 | 1010 | шт. | шт. | 1 | 0 | 0 | 0 | 0 | 0 | 0 | 0 | 0 |  | 0 | 3 | -1 |  | 0 | 0 | 0 | 0 | 0 | 0 | 0 | 0
620 | 50534735 | 50534720 | 40420705 | 30570983 | 1 | 30570983 | 3 | 4923020000 |  | Узлы укрупненные монтажные (трубопроводы) из стальных водогазопроводных оцинкованных труб с гильзами | 1301 | 1003 | м | м | 1 | 100 | 0 | 0 | 0 | 0 | 0 | 0 | 0 |  | 100 | 3 | -1 |  | 0 | 0 | 0 | 0 | 0 | 0 | 0 | 0
621 | 50534721 | 50534720 | 45897171 | 30570983 | 1 | 30570983 | 1 | 9999990008 |  | Трудозатраты рабочих | 1191 | 1013 | чел.-ч. | чел.-ч. | 1 | 33.7 | 0 | 0 | 0 | 0 | 0 | 1 | 1 |  | 33.7 | 2 | 50534721 | 517 | 0 | 0 | 0 | 0 | 0 | 0 | 0 | 0
621 | 50534722 | 50534720 | 46170620 | 1 | 1 | 30570983 | 2 | 2.1-13-10 | ТСН-2001.2. Доп. 68. п.1-13-10 (135201) | Инверторы для ручной дуговой сварки, сварочный ток до 400 А | 1368 | 1011 | маш.-ч | маш.-ч | 1 | 1.19 | 0 | 3.18 | 0 | 0 | 0 | 1 | 0 |  | 1.19 | 2 | 50534722 | 518 | 0 | 0 | 0 | 0 | 0 | 0 | 0 | 0
621 | 50534723 | 50534720 | 46170867 | 1 | 1 | 30570983 | 2 | 2.1-18-7 | ТСН-2001.2. Доп. 68. п.1-18-7 (183001) | Автомобили грузовые бортовые, грузоподъемность до 5 т | 1368 | 1011 | маш.-ч | маш.-ч | 1 | 0.4 | 0 | 83.1 | 12.62 | 0 | 0 | 1 | 0 |  | 0.4 | 2 | 50534723 | 519 | 0 | 0 | 0 | 0 | 0 | 0 | 0 | 0
621 | 50534724 | 50534720 | 46170215 | 1 | 1 | 30570983 | 2 | 2.1-3-38 | ТСН-2001.2. Доп. 68. п.1-3-38 (032009) | Краны на автомобильном ходу, грузоподъемность до 16 т | 1368 | 1011 | маш.-ч | маш.-ч | 1 | 0.06 | 0 | 179.17 | 16.93 | 0 | 0 | 1 | 0 |  | 0.06 | 2 | 50534724 | 520 | 0 | 0 | 0 | 0 | 0 | 0 | 0 | 0
621 | 50534725 | 50534720 | 31110605 | 1 | 1 | 30570983 | 3 | 1.1-1-118 | ТСН-2001.1. Доп. 1-42. Р. 1, о. 1, поз. 118 | Вода | 1339 | 1007 | м3 | м3 | 1 | 0.05866 | 7.07 | 0 | 0 | 0 | 0 | 1 | 0 |  | 0.05866 | 2 | 50534725 | 521 | 0 | 0 | 0 | 0 | 0 | 0 | 0 | 0
621 | 50534726 | 50534720 | 31112719 | 1 | 1 | 30570983 | 3 | 1.1-1-2481 | ТСН-2001.1. Доп. 1-42. Р. 1, о. 1, поз. 2481 | Волокно льняное №11 для уплотнения резьбовых соединений при монтаже систем водоснабжения и отопления | 1346 | 1009 | кг | кг | 1 | 0.05 | 38 | 0 | 0 | 0 | 0 | 1 | 0 |  | 0.05 | 2 | 50534726 | 522 | 0 | 0 | 0 | 0 | 0 | 0 | 0 | 0
621 | 50534727 | 50534720 | 31110738 | 1 | 1 | 30570983 | 3 | 1.1-1-258 | ТСН-2001.1. Доп. 1-42. Р. 1, о. 1, поз. 258 | Известь хлорная | 1348 | 1009 | т | т | 1000 | 1.6e-06 | 3246.35 | 0 | 0 | 0 | 0 | 1 | 0 |  | 1.6e-06 | 2 | 50534727 | 523 | 0 | 0 | 0 | 0 | 0 | 0 | 0 | 0
621 | 50534728 | 50534720 | 31110524 | 1 | 1 | 30570983 | 3 | 1.1-1-26 | ТСН-2001.1. Доп. 1-42. Р. 1, о. 1, поз. 26 | Ацетилен технический | 1339 | 1007 | м3 | м3 | 1 | 0.19 | 53.57 | 0 | 0 | 0 | 0 | 1 | 0 |  | 0.19 | 2 | 50534728 | 524 | 0 | 0 | 0 | 0 | 0 | 0 | 0 | 0
621 | 50534729 | 50534720 | 46136155 | 1 | 1 | 30570983 | 3 | 1.1-1-376 | ТСН-2001.1 Доп. 67, Р. 1, о. 1, поз. 376 | Кислород технический, газообразный | 1339 | 1007 | м3 | м3 | 1 | 0.342 | 5.91 | 0 | 0 | 0 | 0 | 1 | 0 |  | 0.342 | 2 | 50534729 | 525 | 0 | 0 | 0 | 0 | 0 | 0 | 0 | 0
621 | 50534730 | 50534720 | 46136203 | 1 | 1 | 30570983 | 3 | 1.1-1-467 | ТСН-2001.1 Доп. 67, Р. 1, о. 1, поз. 467 | Краска масляная жидкотертая (готовая к употреблению), для наружных и внутренних работ по металлу, сурик железный, типа МА-15 | 1348 | 1009 | т | т | 1000 | 0.00087 | 16222.39 | 0 | 0 | 0 | 0 | 1 | 0 |  | 0.00087 | 2 | 50534730 | 526 | 0 | 0 | 0 | 0 | 0 | 0 | 0 | 0
621 | 50534731 | 50534720 | 46136327 | 1 | 1 | 30570983 | 3 | 1.1-1-732 | ТСН-2001.1 Доп. 67, Р. 1, о. 1, поз. 732 | Олифа для окраски комбинированная, типа Оксоль | 1346 | 1009 | кг | кг | 1 | 0.1 | 20.19 | 0 | 0 | 0 | 0 | 1 | 0 |  | 0.1 | 2 | 50534731 | 527 | 0 | 0 | 0 | 0 | 0 | 0 | 0 | 0
621 | 50534732 | 50534720 | 31111346 | 1 | 1 | 30570983 | 3 | 1.1-1-969 | ТСН-2001.1. Доп. 1-42. Р. 1, о. 1, поз. 969 | Проволока электродная порошковая для дуговой сварки | 1348 | 1009 | т | т | 1000 | 0.0004 | 35451.18 | 0 | 0 | 0 | 0 | 1 | 0 |  | 0.0004 | 2 | 50534732 | 528 | 0 | 0 | 0 | 0 | 0 | 0 | 0 | 0
621 | 50534733 | 50534720 | 40407595 | 30570983 | 1 | 30570983 | 3 | 1468070000 |  | Средства для крепления труб | 1346 | 1009 | кг | кг | 1 | 0 | 0 | 0 | 0 | 0 | 0 | 0 | 0 |  | 0 | 3 | -1 |  | 0 | 0 | 0 | 0 | 0 | 0 | 0 | 0
621 | 50534734 | 50534720 | 40418218 | 30570983 | 1 | 30570983 | 3 | 3700000000 |  | Арматура трубопроводная | 1354 | 1010 | шт. | шт. | 1 | 0 | 0 | 0 | 0 | 0 | 0 | 0 | 0 |  | 0 | 3 | -1 |  | 0 | 0 | 0 | 0 | 0 | 0 | 0 | 0
621 | 50534735 | 50534720 | 40420705 | 30570983 | 1 | 30570983 | 3 | 4923020000 |  | Узлы укрупненные монтажные (трубопроводы) из стальных водогазопроводных оцинкованных труб с гильзами | 1301 | 1003 | м | м | 1 | 100 | 0 | 0 | 0 | 0 | 0 | 0 | 0 |  | 100 | 3 | -1 |  | 0 | 0 | 0 | 0 | 0 | 0 | 0 | 0
626 | 50534740 | 50534739 | 40404405 | 30570983 | 1 | 30570983 | 1 | 9999990008 |  | Трудозатраты рабочих | 1191 | 1013 | чел.-ч. | чел.-ч. | 1 | 2.22 | 0 | 0 | 0 | 0 | 0 | 1 | 1 |  | 2.22 | 2 | 50534740 | 531 | 0 | 0 | 0 | 0 | 0 | 0 | 0 | 0
626 | 50534741 | 50534739 | 40406154 | 30570983 | 1 | 30570983 | 2 | 9999990007 |  | Стоимость прочих машин (ЭСН) | 1344 | 1008 | руб. | руб. | 1 | 3.72 | 0 | 1 | 0 | 0 | 0 | 1 | 0 |  | 3.72 | 2 | 50534741 | 532 | 0 | 0 | 0 | 0 | 0 | 0 | 0 | 0
626 | 50534742 | 50534739 | 40422123 | 30570983 | 1 | 30570983 | 3 | 4965230000 |  | Унитазы керамические тарельчатые | 1035 | 1013 | компл. | компл. | 1 | 1 | 0 | 0 | 0 | 0 | 0 | 0 | 0 |  | 1 | 3 | -1 |  | 0 | 0 | 0 | 0 | 0 | 0 | 0 | 0
626 | 50534743 | 50534739 | 40422137 | 30570983 | 1 | 30570983 | 3 | 4968130000 |  | Бачки смывные непосредственно устанавливаемые на унитаз | 1035 | 1013 | компл. | компл. | 1 | 1 | 0 | 0 | 0 | 0 | 0 | 0 | 0 |  | 1 | 3 | -1 |  | 0 | 0 | 0 | 0 | 0 | 0 | 0 | 0
626 | 50534744 | 50534739 | 40431928 | 30570983 | 1 | 30570983 | 3 | 9999990006 |  | Стоимость прочих материалов (ЭСН) | 1344 | 1008 | руб. | руб. | 1 | 11.48 | 1 | 0 | 0 | 0 | 0 | 1 | 0 |  | 11.48 | 2 | 50534744 | 534 | 0 | 0 | 0 | 0 | 0 | 0 | 0 | 0
627 | 50534740 | 50534739 | 40404405 | 30570983 | 1 | 30570983 | 1 | 9999990008 |  | Трудозатраты рабочих | 1191 | 1013 | чел.-ч. | чел.-ч. | 1 | 2.22 | 0 | 0 | 0 | 0 | 0 | 1 | 1 |  | 2.22 | 2 | 50534740 | 535 | 0 | 0 | 0 | 0 | 0 | 0 | 0 | 0
627 | 50534741 | 50534739 | 40406154 | 30570983 | 1 | 30570983 | 2 | 9999990007 |  | Стоимость прочих машин (ЭСН) | 1344 | 1008 | руб. | руб. | 1 | 3.72 | 0 | 1 | 0 | 0 | 0 | 1 | 0 |  | 3.72 | 2 | 50534741 | 536 | 0 | 0 | 0 | 0 | 0 | 0 | 0 | 0
627 | 50534742 | 50534739 | 40422123 | 30570983 | 1 | 30570983 | 3 | 4965230000 |  | Унитазы керамические тарельчатые | 1035 | 1013 | компл. | компл. | 1 | 1 | 0 | 0 | 0 | 0 | 0 | 0 | 0 |  | 1 | 3 | -1 |  | 0 | 0 | 0 | 0 | 0 | 0 | 0 | 0
627 | 50534743 | 50534739 | 40422137 | 30570983 | 1 | 30570983 | 3 | 4968130000 |  | Бачки смывные непосредственно устанавливаемые на унитаз | 1035 | 1013 | компл. | компл. | 1 | 1 | 0 | 0 | 0 | 0 | 0 | 0 | 0 |  | 1 | 3 | -1 |  | 0 | 0 | 0 | 0 | 0 | 0 | 0 | 0
627 | 50534744 | 50534739 | 40431928 | 30570983 | 1 | 30570983 | 3 | 9999990006 |  | Стоимость прочих материалов (ЭСН) | 1344 | 1008 | руб. | руб. | 1 | 11.48 | 1 | 0 | 0 | 0 | 0 | 1 | 0 |  | 11.48 | 2 | 50534744 | 538 | 0 | 0 | 0 | 0 | 0 | 0 | 0 | 0
630 | 50534755 | 50534749 | 40404405 | 30570983 | 1 | 30570983 | 1 | 9999990008 |  | Трудозатраты рабочих | 1191 | 1013 | чел.-ч. | чел.-ч. | 1 | 0.81 | 0 | 0 | 0 | 0 | 0 | 1 | 1 |  | 0.81 | 2 | 50534755 | 539 | 0 | 0 | 0 | 0 | 0 | 0 | 0 | 0
630 | 50534756 | 50534749 | 40406154 | 30570983 | 1 | 30570983 | 2 | 9999990007 |  | Стоимость прочих машин (ЭСН) | 1344 | 1008 | руб. | руб. | 1 | 1.49 | 0 | 1 | 0 | 0 | 0 | 1 | 0 |  | 1.49 | 2 | 50534756 | 540 | 0 | 0 | 0 | 0 | 0 | 0 | 0 | 0
630 | 50534757 | 50534749 | 40418256 | 30570983 | 1 | 30570983 | 3 | 3712220000 |  | Краны латунные диаметром 15-20мм | 1354 | 1010 | шт. | шт. | 1 | 1 | 0 | 0 | 0 | 0 | 0 | 0 | 0 |  | 1 | 3 | -1 |  | 0 | 0 | 0 | 0 | 0 | 0 | 0 | 0
630 | 50534758 | 50534749 | 40421954 | 30570983 | 1 | 30570983 | 3 | 4943120000 |  | Раковины | 1354 | 1010 | шт. | шт. | 1 | 1 | 0 | 0 | 0 | 0 | 0 | 0 | 0 |  | 1 | 3 | -1 |  | 0 | 0 | 0 | 0 | 0 | 0 | 0 | 0
630 | 50534759 | 50534749 | 40422043 | 30570983 | 1 | 30570983 | 3 | 4951710000 |  | Сифоны бутылочные из цветных металлов | 1354 | 1010 | шт. | шт. | 1 | 1 | 0 | 0 | 0 | 0 | 0 | 0 | 0 |  | 1 | 3 | -1 |  | 0 | 0 | 0 | 0 | 0 | 0 | 0 | 0
630 | 50534760 | 50534749 | 40422049 | 30570983 | 1 | 30570983 | 3 | 4952400000 |  | Сифоны бутылочные полимерные | 1354 | 1010 | шт. | шт. | 1 | 1 | 0 | 0 | 0 | 0 | 0 | 0 | 0 |  | 1 | 3 | -1 |  | 0 | 0 | 0 | 0 | 0 | 0 | 0 | 0
630 | 50534761 | 50534749 | 40431928 | 30570983 | 1 | 30570983 | 3 | 9999990006 |  | Стоимость прочих материалов (ЭСН) | 1344 | 1008 | руб. | руб. | 1 | 5.11 | 1 | 0 | 0 | 0 | 0 | 1 | 0 |  | 5.11 | 2 | 50534761 | 544 | 0 | 0 | 0 | 0 | 0 | 0 | 0 | 0
631 | 50534755 | 50534749 | 40404405 | 30570983 | 1 | 30570983 | 1 | 9999990008 |  | Трудозатраты рабочих | 1191 | 1013 | чел.-ч. | чел.-ч. | 1 | 0.81 | 0 | 0 | 0 | 0 | 0 | 1 | 1 |  | 0.81 | 2 | 50534755 | 545 | 0 | 0 | 0 | 0 | 0 | 0 | 0 | 0
631 | 50534756 | 50534749 | 40406154 | 30570983 | 1 | 30570983 | 2 | 9999990007 |  | Стоимость прочих машин (ЭСН) | 1344 | 1008 | руб. | руб. | 1 | 1.49 | 0 | 1 | 0 | 0 | 0 | 1 | 0 |  | 1.49 | 2 | 50534756 | 546 | 0 | 0 | 0 | 0 | 0 | 0 | 0 | 0
631 | 50534757 | 50534749 | 40418256 | 30570983 | 1 | 30570983 | 3 | 3712220000 |  | Краны латунные диаметром 15-20мм | 1354 | 1010 | шт. | шт. | 1 | 1 | 0 | 0 | 0 | 0 | 0 | 0 | 0 |  | 1 | 3 | -1 |  | 0 | 0 | 0 | 0 | 0 | 0 | 0 | 0
631 | 50534758 | 50534749 | 40421954 | 30570983 | 1 | 30570983 | 3 | 4943120000 |  | Раковины | 1354 | 1010 | шт. | шт. | 1 | 1 | 0 | 0 | 0 | 0 | 0 | 0 | 0 |  | 1 | 3 | -1 |  | 0 | 0 | 0 | 0 | 0 | 0 | 0 | 0
631 | 50534759 | 50534749 | 40422043 | 30570983 | 1 | 30570983 | 3 | 4951710000 |  | Сифоны бутылочные из цветных металлов | 1354 | 1010 | шт. | шт. | 1 | 1 | 0 | 0 | 0 | 0 | 0 | 0 | 0 |  | 1 | 3 | -1 |  | 0 | 0 | 0 | 0 | 0 | 0 | 0 | 0
631 | 50534760 | 50534749 | 40422049 | 30570983 | 1 | 30570983 | 3 | 4952400000 |  | Сифоны бутылочные полимерные | 1354 | 1010 | шт. | шт. | 1 | 1 | 0 | 0 | 0 | 0 | 0 | 0 | 0 |  | 1 | 3 | -1 |  | 0 | 0 | 0 | 0 | 0 | 0 | 0 | 0
631 | 50534761 | 50534749 | 40431928 | 30570983 | 1 | 30570983 | 3 | 9999990006 |  | Стоимость прочих материалов (ЭСН) | 1344 | 1008 | руб. | руб. | 1 | 5.11 | 1 | 0 | 0 | 0 | 0 | 1 | 0 |  | 5.11 | 2 | 50534761 | 550 | 0 | 0 | 0 | 0 | 0 | 0 | 0 | 0
638 | 50534773 | 50534772 | 45895908 | 30570983 | 1 | 30570983 | 1 | 9999990008 |  | Трудозатраты рабочих | 1191 | 1013 | чел.-ч. | чел.-ч. | 1 | 0.7 | 0 | 0 | 0 | 0 | 0 | 1 | 1 |  | 0.7 | 2 | 50534773 | 551 | 0 | 0 | 0 | 0 | 0 | 0 | 0 | 0
638 | 50534774 | 50534772 | 31112719 | 1 | 1 | 30570983 | 3 | 1.1-1-2481 | ТСН-2001.1. Доп. 1-42. Р. 1, о. 1, поз. 2481 | Волокно льняное №11 для уплотнения резьбовых соединений при монтаже систем водоснабжения и отопления | 1346 | 1009 | кг | кг | 1 | 0.01 | 38 | 0 | 0 | 0 | 0 | 1 | 0 |  | 0.01 | 2 | 50534774 | 552 | 0 | 0 | 0 | 0 | 0 | 0 | 0 | 0
638 | 50534775 | 50534772 | 46136203 | 1 | 1 | 30570983 | 3 | 1.1-1-467 | ТСН-2001.1 Доп. 67, Р. 1, о. 1, поз. 467 | Краска масляная жидкотертая (готовая к употреблению), для наружных и внутренних работ по металлу, сурик железный, типа МА-15 | 1348 | 1009 | т | т | 1000 | 2e-05 | 16222.39 | 0 | 0 | 0 | 0 | 1 | 0 |  | 2e-05 | 2 | 50534775 | 553 | 0 | 0 | 0 | 0 | 0 | 0 | 0 | 0
638 | 50534776 | 50534772 | 46136327 | 1 | 1 | 30570983 | 3 | 1.1-1-732 | ТСН-2001.1 Доп. 67, Р. 1, о. 1, поз. 732 | Олифа для окраски комбинированная, типа Оксоль | 1346 | 1009 | кг | кг | 1 | 0.01 | 20.19 | 0 | 0 | 0 | 0 | 1 | 0 |  | 0.01 | 2 | 50534776 | 554 | 0 | 0 | 0 | 0 | 0 | 0 | 0 | 0
638 | 50534777 | 50534772 | 40421993 | 30570983 | 1 | 30570983 | 3 | 4951120000 |  | Смесители ванн и умывальников | 1354 | 1010 | шт. | шт. | 1 | 1 | 0 | 0 | 0 | 0 | 0 | 0 | 0 |  | 1 | 3 | -1 |  | 0 | 0 | 0 | 0 | 0 | 0 | 0 | 0
639 | 50534773 | 50534772 | 45895908 | 30570983 | 1 | 30570983 | 1 | 9999990008 |  | Трудозатраты рабочих | 1191 | 1013 | чел.-ч. | чел.-ч. | 1 | 0.7 | 0 | 0 | 0 | 0 | 0 | 1 | 1 |  | 0.7 | 2 | 50534773 | 556 | 0 | 0 | 0 | 0 | 0 | 0 | 0 | 0
639 | 50534774 | 50534772 | 31112719 | 1 | 1 | 30570983 | 3 | 1.1-1-2481 | ТСН-2001.1. Доп. 1-42. Р. 1, о. 1, поз. 2481 | Волокно льняное №11 для уплотнения резьбовых соединений при монтаже систем водоснабжения и отопления | 1346 | 1009 | кг | кг | 1 | 0.01 | 38 | 0 | 0 | 0 | 0 | 1 | 0 |  | 0.01 | 2 | 50534774 | 557 | 0 | 0 | 0 | 0 | 0 | 0 | 0 | 0
639 | 50534775 | 50534772 | 46136203 | 1 | 1 | 30570983 | 3 | 1.1-1-467 | ТСН-2001.1 Доп. 67, Р. 1, о. 1, поз. 467 | Краска масляная жидкотертая (готовая к употреблению), для наружных и внутренних работ по металлу, сурик железный, типа МА-15 | 1348 | 1009 | т | т | 1000 | 2e-05 | 16222.39 | 0 | 0 | 0 | 0 | 1 | 0 |  | 2e-05 | 2 | 50534775 | 558 | 0 | 0 | 0 | 0 | 0 | 0 | 0 | 0
639 | 50534776 | 50534772 | 46136327 | 1 | 1 | 30570983 | 3 | 1.1-1-732 | ТСН-2001.1 Доп. 67, Р. 1, о. 1, поз. 732 | Олифа для окраски комбинированная, типа Оксоль | 1346 | 1009 | кг | кг | 1 | 0.01 | 20.19 | 0 | 0 | 0 | 0 | 1 | 0 |  | 0.01 | 2 | 50534776 | 559 | 0 | 0 | 0 | 0 | 0 | 0 | 0 | 0
639 | 50534777 | 50534772 | 40421993 | 30570983 | 1 | 30570983 | 3 | 4951120000 |  | Смесители ванн и умывальников | 1354 | 1010 | шт. | шт. | 1 | 1 | 0 | 0 | 0 | 0 | 0 | 0 | 0 |  | 1 | 3 | -1 |  | 0 | 0 | 0 | 0 | 0 | 0 | 0 | 0
642 | 50534793 | 50534781 | 45895908 | 30570983 | 1 | 30570983 | 1 | 9999990008 |  | Трудозатраты рабочих | 1191 | 1013 | чел.-ч. | чел.-ч. | 1 | 58.4 | 0 | 0 | 0 | 0 | 0 | 1 | 1 |  | 58.4 | 2 | 50534793 | 561 | 0 | 0 | 0 | 0 | 0 | 0 | 0 | 0
642 | 50534794 | 50534781 | 46170867 | 1 | 1 | 30570983 | 2 | 2.1-18-7 | ТСН-2001.2. Доп. 68. п.1-18-7 (183001) | Автомобили грузовые бортовые, грузоподъемность до 5 т | 1368 | 1011 | маш.-ч | маш.-ч | 1 | 0.1 | 0 | 83.1 | 12.62 | 0 | 0 | 1 | 0 |  | 0.1 | 2 | 50534794 | 562 | 0 | 0 | 0 | 0 | 0 | 0 | 0 | 0
642 | 50534795 | 50534781 | 46170215 | 1 | 1 | 30570983 | 2 | 2.1-3-38 | ТСН-2001.2. Доп. 68. п.1-3-38 (032009) | Краны на автомобильном ходу, грузоподъемность до 16 т | 1368 | 1011 | маш.-ч | маш.-ч | 1 | 0.01 | 0 | 179.17 | 16.93 | 0 | 0 | 1 | 0 |  | 0.01 | 2 | 50534795 | 563 | 0 | 0 | 0 | 0 | 0 | 0 | 0 | 0
642 | 50534796 | 50534781 | 31110605 | 1 | 1 | 30570983 | 3 | 1.1-1-118 | ТСН-2001.1. Доп. 1-42. Р. 1, о. 1, поз. 118 | Вода | 1339 | 1007 | м3 | м3 | 1 | 1.6 | 7.07 | 0 | 0 | 0 | 0 | 1 | 0 |  | 1.6 | 2 | 50534796 | 564 | 0 | 0 | 0 | 0 | 0 | 0 | 0 | 0
642 | 50534797 | 50534781 | 46246750 | 1 | 1 | 30570983 | 3 | 1.1-1-8114 | ТСН-2001.1 Доп. 71, Р. 1, о. 1, поз. 8114 | Болты стальные с шестигранной головкой с гайками и шайбами, М16, длина от 25 до 200 мм | 1346 | 1009 | кг | кг | 1 | 1.2 | 19.4 | 0 | 0 | 0 | 0 | 1 | 0 |  | 1.2 | 2 | 50534797 | 565 | 0 | 0 | 0 | 0 | 0 | 0 | 0 | 0
642 | 50534798 | 50534781 | 46141714 | 1 | 1 | 30570983 | 3 | 1.12-5-64 | ТСН-2001.1 Доп. 67, Р. 12, о. 5, поз. 64 | Кольцо резиновое, уплотнительное, для труб канализации из ПВХ | 1346 | 1009 | кг | кг | 1 | 1.5 | 33.72 | 0 | 0 | 0 | 0 | 1 | 0 |  | 1.5 | 2 | 50534798 | 568 | 0 | 0 | 0 | 0 | 0 | 0 | 0 | 0
642 | 50534799 | 50534781 | 40407595 | 30570983 | 1 | 30570983 | 3 | 1468070000 |  | Средства для крепления труб | 1346 | 1009 | кг | кг | 1 | 0 | 0 | 0 | 0 | 0 | 0 | 0 | 0 |  | 0 | 3 | -1 |  | 0 | 0 | 0 | 0 | 0 | 0 | 0 | 0
642 | 50534800 | 50534781 | 40410180 | 30570983 | 1 | 30570983 | 3 | 2249312000 |  | Трубные заготовки ПВХ | 1301 | 1003 | м | м | 1 | 99.8 | 0 | 0 | 0 | 0 | 0 | 0 | 0 |  | 99.8 | 3 | -1 |  | 0 | 0 | 0 | 0 | 0 | 0 | 0 | 0
642 | 50534801 | 50534781 | 40418218 | 30570983 | 1 | 30570983 | 3 | 3700000000 |  | Арматура трубопроводная | 1354 | 1010 | шт. | шт. | 1 | 0 | 0 | 0 | 0 | 0 | 0 | 0 | 0 |  | 0 | 3 | -1 |  | 0 | 0 | 0 | 0 | 0 | 0 | 0 | 0
643 | 50534793 | 50534781 | 45895908 | 30570983 | 1 | 30570983 | 1 | 9999990008 |  | Трудозатраты рабочих | 1191 | 1013 | чел.-ч. | чел.-ч. | 1 | 58.4 | 0 | 0 | 0 | 0 | 0 | 1 | 1 |  | 58.4 | 2 | 50534793 | 570 | 0 | 0 | 0 | 0 | 0 | 0 | 0 | 0
643 | 50534794 | 50534781 | 46170867 | 1 | 1 | 30570983 | 2 | 2.1-18-7 | ТСН-2001.2. Доп. 68. п.1-18-7 (183001) | Автомобили грузовые бортовые, грузоподъемность до 5 т | 1368 | 1011 | маш.-ч | маш.-ч | 1 | 0.1 | 0 | 83.1 | 12.62 | 0 | 0 | 1 | 0 |  | 0.1 | 2 | 50534794 | 571 | 0 | 0 | 0 | 0 | 0 | 0 | 0 | 0
643 | 50534795 | 50534781 | 46170215 | 1 | 1 | 30570983 | 2 | 2.1-3-38 | ТСН-2001.2. Доп. 68. п.1-3-38 (032009) | Краны на автомобильном ходу, грузоподъемность до 16 т | 1368 | 1011 | маш.-ч | маш.-ч | 1 | 0.01 | 0 | 179.17 | 16.93 | 0 | 0 | 1 | 0 |  | 0.01 | 2 | 50534795 | 572 | 0 | 0 | 0 | 0 | 0 | 0 | 0 | 0
643 | 50534796 | 50534781 | 31110605 | 1 | 1 | 30570983 | 3 | 1.1-1-118 | ТСН-2001.1. Доп. 1-42. Р. 1, о. 1, поз. 118 | Вода | 1339 | 1007 | м3 | м3 | 1 | 1.6 | 7.07 | 0 | 0 | 0 | 0 | 1 | 0 |  | 1.6 | 2 | 50534796 | 573 | 0 | 0 | 0 | 0 | 0 | 0 | 0 | 0
643 | 50534797 | 50534781 | 46246750 | 1 | 1 | 30570983 | 3 | 1.1-1-8114 | ТСН-2001.1 Доп. 71, Р. 1, о. 1, поз. 8114 | Болты стальные с шестигранной головкой с гайками и шайбами, М16, длина от 25 до 200 мм | 1346 | 1009 | кг | кг | 1 | 1.2 | 19.4 | 0 | 0 | 0 | 0 | 1 | 0 |  | 1.2 | 2 | 50534797 | 574 | 0 | 0 | 0 | 0 | 0 | 0 | 0 | 0
643 | 50534798 | 50534781 | 46141714 | 1 | 1 | 30570983 | 3 | 1.12-5-64 | ТСН-2001.1 Доп. 67, Р. 12, о. 5, поз. 64 | Кольцо резиновое, уплотнительное, для труб канализации из ПВХ | 1346 | 1009 | кг | кг | 1 | 1.5 | 33.72 | 0 | 0 | 0 | 0 | 1 | 0 |  | 1.5 | 2 | 50534798 | 577 | 0 | 0 | 0 | 0 | 0 | 0 | 0 | 0
643 | 50534799 | 50534781 | 40407595 | 30570983 | 1 | 30570983 | 3 | 1468070000 |  | Средства для крепления труб | 1346 | 1009 | кг | кг | 1 | 0 | 0 | 0 | 0 | 0 | 0 | 0 | 0 |  | 0 | 3 | -1 |  | 0 | 0 | 0 | 0 | 0 | 0 | 0 | 0
643 | 50534800 | 50534781 | 40410180 | 30570983 | 1 | 30570983 | 3 | 2249312000 |  | Трубные заготовки ПВХ | 1301 | 1003 | м | м | 1 | 99.8 | 0 | 0 | 0 | 0 | 0 | 0 | 0 |  | 99.8 | 3 | -1 |  | 0 | 0 | 0 | 0 | 0 | 0 | 0 | 0
643 | 50534801 | 50534781 | 40418218 | 30570983 | 1 | 30570983 | 3 | 3700000000 |  | Арматура трубопроводная | 1354 | 1010 | шт. | шт. | 1 | 0 | 0 | 0 | 0 | 0 | 0 | 0 | 0 |  | 0 | 3 | -1 |  | 0 | 0 | 0 | 0 | 0 | 0 | 0 | 0
650 | 50534812 | 50534811 | 45895908 | 30570983 | 1 | 30570983 | 1 | 9999990008 |  | Трудозатраты рабочих | 1191 | 1013 | чел.-ч. | чел.-ч. | 1 | 56 | 0 | 0 | 0 | 0 | 0 | 1 | 1 |  | 56 | 2 | 50534812 | 579 | 0 | 0 | 0 | 0 | 0 | 0 | 0 | 0
650 | 50534813 | 50534811 | 46170867 | 1 | 1 | 30570983 | 2 | 2.1-18-7 | ТСН-2001.2. Доп. 68. п.1-18-7 (183001) | Автомобили грузовые бортовые, грузоподъемность до 5 т | 1368 | 1011 | маш.-ч | маш.-ч | 1 | 0.2 | 0 | 83.1 | 12.62 | 0 | 0 | 1 | 0 |  | 0.2 | 2 | 50534813 | 580 | 0 | 0 | 0 | 0 | 0 | 0 | 0 | 0
650 | 50534814 | 50534811 | 46170215 | 1 | 1 | 30570983 | 2 | 2.1-3-38 | ТСН-2001.2. Доп. 68. п.1-3-38 (032009) | Краны на автомобильном ходу, грузоподъемность до 16 т | 1368 | 1011 | маш.-ч | маш.-ч | 1 | 0.02 | 0 | 179.17 | 16.93 | 0 | 0 | 1 | 0 |  | 0.02 | 2 | 50534814 | 581 | 0 | 0 | 0 | 0 | 0 | 0 | 0 | 0
650 | 50534815 | 50534811 | 31110605 | 1 | 1 | 30570983 | 3 | 1.1-1-118 | ТСН-2001.1. Доп. 1-42. Р. 1, о. 1, поз. 118 | Вода | 1339 | 1007 | м3 | м3 | 1 | 6.4 | 7.07 | 0 | 0 | 0 | 0 | 1 | 0 |  | 6.4 | 2 | 50534815 | 582 | 0 | 0 | 0 | 0 | 0 | 0 | 0 | 0
650 | 50534816 | 50534811 | 46246750 | 1 | 1 | 30570983 | 3 | 1.1-1-8114 | ТСН-2001.1 Доп. 71, Р. 1, о. 1, поз. 8114 | Болты стальные с шестигранной головкой с гайками и шайбами, М16, длина от 25 до 200 мм | 1346 | 1009 | кг | кг | 1 | 2.66 | 19.4 | 0 | 0 | 0 | 0 | 1 | 0 |  | 2.66 | 2 | 50534816 | 583 | 0 | 0 | 0 | 0 | 0 | 0 | 0 | 0
650 | 50534817 | 50534811 | 46141714 | 1 | 1 | 30570983 | 3 | 1.12-5-64 | ТСН-2001.1 Доп. 67, Р. 12, о. 5, поз. 64 | Кольцо резиновое, уплотнительное, для труб канализации из ПВХ | 1346 | 1009 | кг | кг | 1 | 4 | 33.72 | 0 | 0 | 0 | 0 | 1 | 0 |  | 4 | 2 | 50534817 | 586 | 0 | 0 | 0 | 0 | 0 | 0 | 0 | 0
650 | 50534818 | 50534811 | 40407595 | 30570983 | 1 | 30570983 | 3 | 1468070000 |  | Средства для крепления труб | 1346 | 1009 | кг | кг | 1 | 0 | 0 | 0 | 0 | 0 | 0 | 0 | 0 |  | 0 | 3 | -1 |  | 0 | 0 | 0 | 0 | 0 | 0 | 0 | 0
650 | 50534819 | 50534811 | 40410180 | 30570983 | 1 | 30570983 | 3 | 2249312000 |  | Трубные заготовки ПВХ | 1301 | 1003 | м | м | 1 | 99.8 | 0 | 0 | 0 | 0 | 0 | 0 | 0 |  | 99.8 | 3 | -1 |  | 0 | 0 | 0 | 0 | 0 | 0 | 0 | 0
650 | 50534820 | 50534811 | 40418218 | 30570983 | 1 | 30570983 | 3 | 3700000000 |  | Арматура трубопроводная | 1354 | 1010 | шт. | шт. | 1 | 0 | 0 | 0 | 0 | 0 | 0 | 0 | 0 |  | 0 | 3 | -1 |  | 0 | 0 | 0 | 0 | 0 | 0 | 0 | 0
651 | 50534812 | 50534811 | 45895908 | 30570983 | 1 | 30570983 | 1 | 9999990008 |  | Трудозатраты рабочих | 1191 | 1013 | чел.-ч. | чел.-ч. | 1 | 56 | 0 | 0 | 0 | 0 | 0 | 1 | 1 |  | 56 | 2 | 50534812 | 587 | 0 | 0 | 0 | 0 | 0 | 0 | 0 | 0
651 | 50534813 | 50534811 | 46170867 | 1 | 1 | 30570983 | 2 | 2.1-18-7 | ТСН-2001.2. Доп. 68. п.1-18-7 (183001) | Автомобили грузовые бортовые, грузоподъемность до 5 т | 1368 | 1011 | маш.-ч | маш.-ч | 1 | 0.2 | 0 | 83.1 | 12.62 | 0 | 0 | 1 | 0 |  | 0.2 | 2 | 50534813 | 588 | 0 | 0 | 0 | 0 | 0 | 0 | 0 | 0
651 | 50534814 | 50534811 | 46170215 | 1 | 1 | 30570983 | 2 | 2.1-3-38 | ТСН-2001.2. Доп. 68. п.1-3-38 (032009) | Краны на автомобильном ходу, грузоподъемность до 16 т | 1368 | 1011 | маш.-ч | маш.-ч | 1 | 0.02 | 0 | 179.17 | 16.93 | 0 | 0 | 1 | 0 |  | 0.02 | 2 | 50534814 | 589 | 0 | 0 | 0 | 0 | 0 | 0 | 0 | 0
651 | 50534815 | 50534811 | 31110605 | 1 | 1 | 30570983 | 3 | 1.1-1-118 | ТСН-2001.1. Доп. 1-42. Р. 1, о. 1, поз. 118 | Вода | 1339 | 1007 | м3 | м3 | 1 | 6.4 | 7.07 | 0 | 0 | 0 | 0 | 1 | 0 |  | 6.4 | 2 | 50534815 | 590 | 0 | 0 | 0 | 0 | 0 | 0 | 0 | 0
651 | 50534816 | 50534811 | 46246750 | 1 | 1 | 30570983 | 3 | 1.1-1-8114 | ТСН-2001.1 Доп. 71, Р. 1, о. 1, поз. 8114 | Болты стальные с шестигранной головкой с гайками и шайбами, М16, длина от 25 до 200 мм | 1346 | 1009 | кг | кг | 1 | 2.66 | 19.4 | 0 | 0 | 0 | 0 | 1 | 0 |  | 2.66 | 2 | 50534816 | 591 | 0 | 0 | 0 | 0 | 0 | 0 | 0 | 0
651 | 50534817 | 50534811 | 46141714 | 1 | 1 | 30570983 | 3 | 1.12-5-64 | ТСН-2001.1 Доп. 67, Р. 12, о. 5, поз. 64 | Кольцо резиновое, уплотнительное, для труб канализации из ПВХ | 1346 | 1009 | кг | кг | 1 | 4 | 33.72 | 0 | 0 | 0 | 0 | 1 | 0 |  | 4 | 2 | 50534817 | 594 | 0 | 0 | 0 | 0 | 0 | 0 | 0 | 0
651 | 50534818 | 50534811 | 40407595 | 30570983 | 1 | 30570983 | 3 | 1468070000 |  | Средства для крепления труб | 1346 | 1009 | кг | кг | 1 | 0 | 0 | 0 | 0 | 0 | 0 | 0 | 0 |  | 0 | 3 | -1 |  | 0 | 0 | 0 | 0 | 0 | 0 | 0 | 0
651 | 50534819 | 50534811 | 40410180 | 30570983 | 1 | 30570983 | 3 | 2249312000 |  | Трубные заготовки ПВХ | 1301 | 1003 | м | м | 1 | 99.8 | 0 | 0 | 0 | 0 | 0 | 0 | 0 |  | 99.8 | 3 | -1 |  | 0 | 0 | 0 | 0 | 0 | 0 | 0 | 0
651 | 50534820 | 50534811 | 40418218 | 30570983 | 1 | 30570983 | 3 | 3700000000 |  | Арматура трубопроводная | 1354 | 1010 | шт. | шт. | 1 | 0 | 0 | 0 | 0 | 0 | 0 | 0 | 0 |  | 0 | 3 | -1 |  | 0 | 0 | 0 | 0 | 0 | 0 | 0 | 0
656 | 50534829 | 50534828 | 45897171 | 30570983 | 1 | 30570983 | 1 | 9999990008 |  | Трудозатраты рабочих | 1191 | 1013 | чел.-ч. | чел.-ч. | 1 | 43.3 | 0 | 0 | 0 | 0 | 0 | 1 | 1 |  | 43.3 | 2 | 50534829 | 595 | 0 | 0 | 0 | 0 | 0 | 0 | 0 | 0
656 | 50534830 | 50534828 | 46170620 | 1 | 1 | 30570983 | 2 | 2.1-13-10 | ТСН-2001.2. Доп. 68. п.1-13-10 (135201) | Инверторы для ручной дуговой сварки, сварочный ток до 400 А | 1368 | 1011 | маш.-ч | маш.-ч | 1 | 1.69 | 0 | 3.18 | 0 | 0 | 0 | 1 | 0 |  | 1.69 | 2 | 50534830 | 596 | 0 | 0 | 0 | 0 | 0 | 0 | 0 | 0
656 | 50534831 | 50534828 | 46170867 | 1 | 1 | 30570983 | 2 | 2.1-18-7 | ТСН-2001.2. Доп. 68. п.1-18-7 (183001) | Автомобили грузовые бортовые, грузоподъемность до 5 т | 1368 | 1011 | маш.-ч | маш.-ч | 1 | 0.79 | 0 | 83.1 | 12.62 | 0 | 0 | 1 | 0 |  | 0.79 | 2 | 50534831 | 597 | 0 | 0 | 0 | 0 | 0 | 0 | 0 | 0
656 | 50534832 | 50534828 | 46170215 | 1 | 1 | 30570983 | 2 | 2.1-3-38 | ТСН-2001.2. Доп. 68. п.1-3-38 (032009) | Краны на автомобильном ходу, грузоподъемность до 16 т | 1368 | 1011 | маш.-ч | маш.-ч | 1 | 0.06 | 0 | 179.17 | 16.93 | 0 | 0 | 1 | 0 |  | 0.06 | 2 | 50534832 | 598 | 0 | 0 | 0 | 0 | 0 | 0 | 0 | 0
656 | 50534833 | 50534828 | 31110605 | 1 | 1 | 30570983 | 3 | 1.1-1-118 | ТСН-2001.1. Доп. 1-42. Р. 1, о. 1, поз. 118 | Вода | 1339 | 1007 | м3 | м3 | 1 | 0.36667 | 7.07 | 0 | 0 | 0 | 0 | 1 | 0 |  | 0.36667 | 2 | 50534833 | 599 | 0 | 0 | 0 | 0 | 0 | 0 | 0 | 0
656 | 50534834 | 50534828 | 31112719 | 1 | 1 | 30570983 | 3 | 1.1-1-2481 | ТСН-2001.1. Доп. 1-42. Р. 1, о. 1, поз. 2481 | Волокно льняное №11 для уплотнения резьбовых соединений при монтаже систем водоснабжения и отопления | 1346 | 1009 | кг | кг | 1 | 0.02 | 38 | 0 | 0 | 0 | 0 | 1 | 0 |  | 0.02 | 2 | 50534834 | 600 | 0 | 0 | 0 | 0 | 0 | 0 | 0 | 0
656 | 50534835 | 50534828 | 31110738 | 1 | 1 | 30570983 | 3 | 1.1-1-258 | ТСН-2001.1. Доп. 1-42. Р. 1, о. 1, поз. 258 | Известь хлорная | 1348 | 1009 | т | т | 1000 | 9.9e-06 | 3246.35 | 0 | 0 | 0 | 0 | 1 | 0 |  | 9.9e-06 | 2 | 50534835 | 601 | 0 | 0 | 0 | 0 | 0 | 0 | 0 | 0
656 | 50534836 | 50534828 | 31110524 | 1 | 1 | 30570983 | 3 | 1.1-1-26 | ТСН-2001.1. Доп. 1-42. Р. 1, о. 1, поз. 26 | Ацетилен технический | 1339 | 1007 | м3 | м3 | 1 | 0.38 | 53.57 | 0 | 0 | 0 | 0 | 1 | 0 |  | 0.38 | 2 | 50534836 | 602 | 0 | 0 | 0 | 0 | 0 | 0 | 0 | 0
656 | 50534837 | 50534828 | 46136155 | 1 | 1 | 30570983 | 3 | 1.1-1-376 | ТСН-2001.1 Доп. 67, Р. 1, о. 1, поз. 376 | Кислород технический, газообразный | 1339 | 1007 | м3 | м3 | 1 | 0.646 | 5.91 | 0 | 0 | 0 | 0 | 1 | 0 |  | 0.646 | 2 | 50534837 | 603 | 0 | 0 | 0 | 0 | 0 | 0 | 0 | 0
656 | 50534838 | 50534828 | 46136203 | 1 | 1 | 30570983 | 3 | 1.1-1-467 | ТСН-2001.1 Доп. 67, Р. 1, о. 1, поз. 467 | Краска масляная жидкотертая (готовая к употреблению), для наружных и внутренних работ по металлу, сурик железный, типа МА-15 | 1348 | 1009 | т | т | 1000 | 0.00104 | 16222.39 | 0 | 0 | 0 | 0 | 1 | 0 |  | 0.00104 | 2 | 50534838 | 604 | 0 | 0 | 0 | 0 | 0 | 0 | 0 | 0
656 | 50534839 | 50534828 | 46136327 | 1 | 1 | 30570983 | 3 | 1.1-1-732 | ТСН-2001.1 Доп. 67, Р. 1, о. 1, поз. 732 | Олифа для окраски комбинированная, типа Оксоль | 1346 | 1009 | кг | кг | 1 | 0.12 | 20.19 | 0 | 0 | 0 | 0 | 1 | 0 |  | 0.12 | 2 | 50534839 | 605 | 0 | 0 | 0 | 0 | 0 | 0 | 0 | 0
656 | 50534840 | 50534828 | 31111346 | 1 | 1 | 30570983 | 3 | 1.1-1-969 | ТСН-2001.1. Доп. 1-42. Р. 1, о. 1, поз. 969 | Проволока электродная порошковая для дуговой сварки | 1348 | 1009 | т | т | 1000 | 0.0004 | 35451.18 | 0 | 0 | 0 | 0 | 1 | 0 |  | 0.0004 | 2 | 50534840 | 606 | 0 | 0 | 0 | 0 | 0 | 0 | 0 | 0
656 | 50534841 | 50534828 | 40407595 | 30570983 | 1 | 30570983 | 3 | 1468070000 |  | Средства для крепления труб | 1346 | 1009 | кг | кг | 1 | 0 | 0 | 0 | 0 | 0 | 0 | 0 | 0 |  | 0 | 3 | -1 |  | 0 | 0 | 0 | 0 | 0 | 0 | 0 | 0
656 | 50534842 | 50534828 | 40418218 | 30570983 | 1 | 30570983 | 3 | 3700000000 |  | Арматура трубопроводная | 1354 | 1010 | шт. | шт. | 1 | 0 | 0 | 0 | 0 | 0 | 0 | 0 | 0 |  | 0 | 3 | -1 |  | 0 | 0 | 0 | 0 | 0 | 0 | 0 | 0
656 | 50534843 | 50534828 | 40420705 | 30570983 | 1 | 30570983 | 3 | 4923020000 |  | Узлы укрупненные монтажные (трубопроводы) из стальных водогазопроводных оцинкованных труб с гильзами | 1301 | 1003 | м | м | 1 | 100 | 0 | 0 | 0 | 0 | 0 | 0 | 0 |  | 100 | 3 | -1 |  | 0 | 0 | 0 | 0 | 0 | 0 | 0 | 0
657 | 50534829 | 50534828 | 45897171 | 30570983 | 1 | 30570983 | 1 | 9999990008 |  | Трудозатраты рабочих | 1191 | 1013 | чел.-ч. | чел.-ч. | 1 | 43.3 | 0 | 0 | 0 | 0 | 0 | 1 | 1 |  | 43.3 | 2 | 50534829 | 609 | 0 | 0 | 0 | 0 | 0 | 0 | 0 | 0
657 | 50534830 | 50534828 | 46170620 | 1 | 1 | 30570983 | 2 | 2.1-13-10 | ТСН-2001.2. Доп. 68. п.1-13-10 (135201) | Инверторы для ручной дуговой сварки, сварочный ток до 400 А | 1368 | 1011 | маш.-ч | маш.-ч | 1 | 1.69 | 0 | 3.18 | 0 | 0 | 0 | 1 | 0 |  | 1.69 | 2 | 50534830 | 610 | 0 | 0 | 0 | 0 | 0 | 0 | 0 | 0
657 | 50534831 | 50534828 | 46170867 | 1 | 1 | 30570983 | 2 | 2.1-18-7 | ТСН-2001.2. Доп. 68. п.1-18-7 (183001) | Автомобили грузовые бортовые, грузоподъемность до 5 т | 1368 | 1011 | маш.-ч | маш.-ч | 1 | 0.79 | 0 | 83.1 | 12.62 | 0 | 0 | 1 | 0 |  | 0.79 | 2 | 50534831 | 611 | 0 | 0 | 0 | 0 | 0 | 0 | 0 | 0
657 | 50534832 | 50534828 | 46170215 | 1 | 1 | 30570983 | 2 | 2.1-3-38 | ТСН-2001.2. Доп. 68. п.1-3-38 (032009) | Краны на автомобильном ходу, грузоподъемность до 16 т | 1368 | 1011 | маш.-ч | маш.-ч | 1 | 0.06 | 0 | 179.17 | 16.93 | 0 | 0 | 1 | 0 |  | 0.06 | 2 | 50534832 | 612 | 0 | 0 | 0 | 0 | 0 | 0 | 0 | 0
657 | 50534833 | 50534828 | 31110605 | 1 | 1 | 30570983 | 3 | 1.1-1-118 | ТСН-2001.1. Доп. 1-42. Р. 1, о. 1, поз. 118 | Вода | 1339 | 1007 | м3 | м3 | 1 | 0.36667 | 7.07 | 0 | 0 | 0 | 0 | 1 | 0 |  | 0.36667 | 2 | 50534833 | 613 | 0 | 0 | 0 | 0 | 0 | 0 | 0 | 0
657 | 50534834 | 50534828 | 31112719 | 1 | 1 | 30570983 | 3 | 1.1-1-2481 | ТСН-2001.1. Доп. 1-42. Р. 1, о. 1, поз. 2481 | Волокно льняное №11 для уплотнения резьбовых соединений при монтаже систем водоснабжения и отопления | 1346 | 1009 | кг | кг | 1 | 0.02 | 38 | 0 | 0 | 0 | 0 | 1 | 0 |  | 0.02 | 2 | 50534834 | 614 | 0 | 0 | 0 | 0 | 0 | 0 | 0 | 0
657 | 50534835 | 50534828 | 31110738 | 1 | 1 | 30570983 | 3 | 1.1-1-258 | ТСН-2001.1. Доп. 1-42. Р. 1, о. 1, поз. 258 | Известь хлорная | 1348 | 1009 | т | т | 1000 | 9.9e-06 | 3246.35 | 0 | 0 | 0 | 0 | 1 | 0 |  | 9.9e-06 | 2 | 50534835 | 615 | 0 | 0 | 0 | 0 | 0 | 0 | 0 | 0
657 | 50534836 | 50534828 | 31110524 | 1 | 1 | 30570983 | 3 | 1.1-1-26 | ТСН-2001.1. Доп. 1-42. Р. 1, о. 1, поз. 26 | Ацетилен технический | 1339 | 1007 | м3 | м3 | 1 | 0.38 | 53.57 | 0 | 0 | 0 | 0 | 1 | 0 |  | 0.38 | 2 | 50534836 | 616 | 0 | 0 | 0 | 0 | 0 | 0 | 0 | 0
657 | 50534837 | 50534828 | 46136155 | 1 | 1 | 30570983 | 3 | 1.1-1-376 | ТСН-2001.1 Доп. 67, Р. 1, о. 1, поз. 376 | Кислород технический, газообразный | 1339 | 1007 | м3 | м3 | 1 | 0.646 | 5.91 | 0 | 0 | 0 | 0 | 1 | 0 |  | 0.646 | 2 | 50534837 | 617 | 0 | 0 | 0 | 0 | 0 | 0 | 0 | 0
657 | 50534838 | 50534828 | 46136203 | 1 | 1 | 30570983 | 3 | 1.1-1-467 | ТСН-2001.1 Доп. 67, Р. 1, о. 1, поз. 467 | Краска масляная жидкотертая (готовая к употреблению), для наружных и внутренних работ по металлу, сурик железный, типа МА-15 | 1348 | 1009 | т | т | 1000 | 0.00104 | 16222.39 | 0 | 0 | 0 | 0 | 1 | 0 |  | 0.00104 | 2 | 50534838 | 618 | 0 | 0 | 0 | 0 | 0 | 0 | 0 | 0
657 | 50534839 | 50534828 | 46136327 | 1 | 1 | 30570983 | 3 | 1.1-1-732 | ТСН-2001.1 Доп. 67, Р. 1, о. 1, поз. 732 | Олифа для окраски комбинированная, типа Оксоль | 1346 | 1009 | кг | кг | 1 | 0.12 | 20.19 | 0 | 0 | 0 | 0 | 1 | 0 |  | 0.12 | 2 | 50534839 | 619 | 0 | 0 | 0 | 0 | 0 | 0 | 0 | 0
657 | 50534840 | 50534828 | 31111346 | 1 | 1 | 30570983 | 3 | 1.1-1-969 | ТСН-2001.1. Доп. 1-42. Р. 1, о. 1, поз. 969 | Проволока электродная порошковая для дуговой сварки | 1348 | 1009 | т | т | 1000 | 0.0004 | 35451.18 | 0 | 0 | 0 | 0 | 1 | 0 |  | 0.0004 | 2 | 50534840 | 620 | 0 | 0 | 0 | 0 | 0 | 0 | 0 | 0
657 | 50534841 | 50534828 | 40407595 | 30570983 | 1 | 30570983 | 3 | 1468070000 |  | Средства для крепления труб | 1346 | 1009 | кг | кг | 1 | 0 | 0 | 0 | 0 | 0 | 0 | 0 | 0 |  | 0 | 3 | -1 |  | 0 | 0 | 0 | 0 | 0 | 0 | 0 | 0
657 | 50534842 | 50534828 | 40418218 | 30570983 | 1 | 30570983 | 3 | 3700000000 |  | Арматура трубопроводная | 1354 | 1010 | шт. | шт. | 1 | 0 | 0 | 0 | 0 | 0 | 0 | 0 | 0 |  | 0 | 3 | -1 |  | 0 | 0 | 0 | 0 | 0 | 0 | 0 | 0
657 | 50534843 | 50534828 | 40420705 | 30570983 | 1 | 30570983 | 3 | 4923020000 |  | Узлы укрупненные монтажные (трубопроводы) из стальных водогазопроводных оцинкованных труб с гильзами | 1301 | 1003 | м | м | 1 | 100 | 0 | 0 | 0 | 0 | 0 | 0 | 0 |  | 100 | 3 | -1 |  | 0 | 0 | 0 | 0 | 0 | 0 | 0 | 0
662 | 50534848 | 50534847 | 45895908 | 30570983 | 1 | 30570983 | 1 | 9999990008 |  | Трудозатраты рабочих | 1191 | 1013 | чел.-ч. | чел.-ч. | 1 | 0.3 | 0 | 0 | 0 | 0 | 0 | 1 | 1 |  | 0.3 | 2 | 50534848 | 623 | 0 | 0 | 0 | 0 | 0 | 0 | 0 | 0
662 | 50534849 | 50534847 | 46170867 | 1 | 1 | 30570983 | 2 | 2.1-18-7 | ТСН-2001.2. Доп. 68. п.1-18-7 (183001) | Автомобили грузовые бортовые, грузоподъемность до 5 т | 1368 | 1011 | маш.-ч | маш.-ч | 1 | 0.01 | 0 | 83.1 | 12.62 | 0 | 0 | 1 | 0 |  | 0.01 | 2 | 50534849 | 624 | 0 | 0 | 0 | 0 | 0 | 0 | 0 | 0
662 | 50534850 | 50534847 | 31112719 | 1 | 1 | 30570983 | 3 | 1.1-1-2481 | ТСН-2001.1. Доп. 1-42. Р. 1, о. 1, поз. 2481 | Волокно льняное №11 для уплотнения резьбовых соединений при монтаже систем водоснабжения и отопления | 1346 | 1009 | кг | кг | 1 | 0.01 | 38 | 0 | 0 | 0 | 0 | 1 | 0 |  | 0.01 | 2 | 50534850 | 625 | 0 | 0 | 0 | 0 | 0 | 0 | 0 | 0
662 | 50534851 | 50534847 | 46136203 | 1 | 1 | 30570983 | 3 | 1.1-1-467 | ТСН-2001.1 Доп. 67, Р. 1, о. 1, поз. 467 | Краска масляная жидкотертая (готовая к употреблению), для наружных и внутренних работ по металлу, сурик железный, типа МА-15 | 1348 | 1009 | т | т | 1000 | 2e-05 | 16222.39 | 0 | 0 | 0 | 0 | 1 | 0 |  | 2e-05 | 2 | 50534851 | 626 | 0 | 0 | 0 | 0 | 0 | 0 | 0 | 0
662 | 50534852 | 50534847 | 46136327 | 1 | 1 | 30570983 | 3 | 1.1-1-732 | ТСН-2001.1 Доп. 67, Р. 1, о. 1, поз. 732 | Олифа для окраски комбинированная, типа Оксоль | 1346 | 1009 | кг | кг | 1 | 0.01 | 20.19 | 0 | 0 | 0 | 0 | 1 | 0 |  | 0.01 | 2 | 50534852 | 627 | 0 | 0 | 0 | 0 | 0 | 0 | 0 | 0
662 | 50534853 | 50534847 | 46144946 | 1 | 1 | 30570983 | 3 | 1.17-7-10 | ТСН-2001.1 Доп. 67, Р. 17, о. 7, поз. 10 | Головка рукавная напорная латунная, давление 3,0 МПа, марка ГР-25 | 1354 | 1010 | шт. | шт. | 1 | 2 | 12.41 | 0 | 0 | 0 | 0 | 1 | 0 |  | 2 | 2 | 50534853 | 629 | 0 | 0 | 0 | 0 | 0 | 0 | 0 | 0
662 | 50534854 | 50534847 | 40418218 | 30570983 | 1 | 30570983 | 3 | 3700000000 |  | Арматура трубопроводная | 1354 | 1010 | шт. | шт. | 1 | 1 | 0 | 0 | 0 | 0 | 0 | 0 | 0 |  | 1 | 3 | -1 |  | 0 | 0 | 0 | 0 | 0 | 0 | 0 | 0
662 | 50534855 | 50534847 | 40431469 | 30570983 | 1 | 30570983 | 3 | 8193231000 |  | Рукава поливочные | 1301 | 1003 | м | м | 1 | 20 | 0 | 0 | 0 | 0 | 0 | 0 | 0 |  | 20 | 3 | -1 |  | 0 | 0 | 0 | 0 | 0 | 0 | 0 | 0
663 | 50534848 | 50534847 | 45895908 | 30570983 | 1 | 30570983 | 1 | 9999990008 |  | Трудозатраты рабочих | 1191 | 1013 | чел.-ч. | чел.-ч. | 1 | 0.3 | 0 | 0 | 0 | 0 | 0 | 1 | 1 |  | 0.3 | 2 | 50534848 | 630 | 0 | 0 | 0 | 0 | 0 | 0 | 0 | 0
663 | 50534849 | 50534847 | 46170867 | 1 | 1 | 30570983 | 2 | 2.1-18-7 | ТСН-2001.2. Доп. 68. п.1-18-7 (183001) | Автомобили грузовые бортовые, грузоподъемность до 5 т | 1368 | 1011 | маш.-ч | маш.-ч | 1 | 0.01 | 0 | 83.1 | 12.62 | 0 | 0 | 1 | 0 |  | 0.01 | 2 | 50534849 | 631 | 0 | 0 | 0 | 0 | 0 | 0 | 0 | 0
663 | 50534850 | 50534847 | 31112719 | 1 | 1 | 30570983 | 3 | 1.1-1-2481 | ТСН-2001.1. Доп. 1-42. Р. 1, о. 1, поз. 2481 | Волокно льняное №11 для уплотнения резьбовых соединений при монтаже систем водоснабжения и отопления | 1346 | 1009 | кг | кг | 1 | 0.01 | 38 | 0 | 0 | 0 | 0 | 1 | 0 |  | 0.01 | 2 | 50534850 | 632 | 0 | 0 | 0 | 0 | 0 | 0 | 0 | 0
663 | 50534851 | 50534847 | 46136203 | 1 | 1 | 30570983 | 3 | 1.1-1-467 | ТСН-2001.1 Доп. 67, Р. 1, о. 1, поз. 467 | Краска масляная жидкотертая (готовая к употреблению), для наружных и внутренних работ по металлу, сурик железный, типа МА-15 | 1348 | 1009 | т | т | 1000 | 2e-05 | 16222.39 | 0 | 0 | 0 | 0 | 1 | 0 |  | 2e-05 | 2 | 50534851 | 633 | 0 | 0 | 0 | 0 | 0 | 0 | 0 | 0
663 | 50534852 | 50534847 | 46136327 | 1 | 1 | 30570983 | 3 | 1.1-1-732 | ТСН-2001.1 Доп. 67, Р. 1, о. 1, поз. 732 | Олифа для окраски комбинированная, типа Оксоль | 1346 | 1009 | кг | кг | 1 | 0.01 | 20.19 | 0 | 0 | 0 | 0 | 1 | 0 |  | 0.01 | 2 | 50534852 | 634 | 0 | 0 | 0 | 0 | 0 | 0 | 0 | 0
663 | 50534853 | 50534847 | 46144946 | 1 | 1 | 30570983 | 3 | 1.17-7-10 | ТСН-2001.1 Доп. 67, Р. 17, о. 7, поз. 10 | Головка рукавная напорная латунная, давление 3,0 МПа, марка ГР-25 | 1354 | 1010 | шт. | шт. | 1 | 2 | 12.41 | 0 | 0 | 0 | 0 | 1 | 0 |  | 2 | 2 | 50534853 | 636 | 0 | 0 | 0 | 0 | 0 | 0 | 0 | 0
663 | 50534854 | 50534847 | 40418218 | 30570983 | 1 | 30570983 | 3 | 3700000000 |  | Арматура трубопроводная | 1354 | 1010 | шт. | шт. | 1 | 1 | 0 | 0 | 0 | 0 | 0 | 0 | 0 |  | 1 | 3 | -1 |  | 0 | 0 | 0 | 0 | 0 | 0 | 0 | 0
663 | 50534855 | 50534847 | 40431469 | 30570983 | 1 | 30570983 | 3 | 8193231000 |  | Рукава поливочные | 1301 | 1003 | м | м | 1 | 20 | 0 | 0 | 0 | 0 | 0 | 0 | 0 |  | 20 | 3 | -1 |  | 0 | 0 | 0 | 0 | 0 | 0 | 0 | 0
666 | 50534859 | 50534858 | 45895908 | 30570983 | 1 | 30570983 | 1 | 9999990008 |  | Трудозатраты рабочих | 1191 | 1013 | чел.-ч. | чел.-ч. | 1 | 0.9 | 0 | 0 | 0 | 0 | 0 | 1 | 1 |  | 0.9 | 2 | 50534859 | 637 | 0 | 0 | 0 | 0 | 0 | 0 | 0 | 0
666 | 50534860 | 50534858 | 46170867 | 1 | 1 | 30570983 | 2 | 2.1-18-7 | ТСН-2001.2. Доп. 68. п.1-18-7 (183001) | Автомобили грузовые бортовые, грузоподъемность до 5 т | 1368 | 1011 | маш.-ч | маш.-ч | 1 | 0.02 | 0 | 83.1 | 12.62 | 0 | 0 | 1 | 0 |  | 0.02 | 2 | 50534860 | 638 | 0 | 0 | 0 | 0 | 0 | 0 | 0 | 0
666 | 50534861 | 50534858 | 31112719 | 1 | 1 | 30570983 | 3 | 1.1-1-2481 | ТСН-2001.1. Доп. 1-42. Р. 1, о. 1, поз. 2481 | Волокно льняное №11 для уплотнения резьбовых соединений при монтаже систем водоснабжения и отопления | 1346 | 1009 | кг | кг | 1 | 0.01 | 38 | 0 | 0 | 0 | 0 | 1 | 0 |  | 0.01 | 2 | 50534861 | 639 | 0 | 0 | 0 | 0 | 0 | 0 | 0 | 0
666 | 50534862 | 50534858 | 46136203 | 1 | 1 | 30570983 | 3 | 1.1-1-467 | ТСН-2001.1 Доп. 67, Р. 1, о. 1, поз. 467 | Краска масляная жидкотертая (готовая к употреблению), для наружных и внутренних работ по металлу, сурик железный, типа МА-15 | 1348 | 1009 | т | т | 1000 | 3e-05 | 16222.39 | 0 | 0 | 0 | 0 | 1 | 0 |  | 3e-05 | 2 | 50534862 | 640 | 0 | 0 | 0 | 0 | 0 | 0 | 0 | 0
666 | 50534863 | 50534858 | 46136327 | 1 | 1 | 30570983 | 3 | 1.1-1-732 | ТСН-2001.1 Доп. 67, Р. 1, о. 1, поз. 732 | Олифа для окраски комбинированная, типа Оксоль | 1346 | 1009 | кг | кг | 1 | 0.01 | 20.19 | 0 | 0 | 0 | 0 | 1 | 0 |  | 0.01 | 2 | 50534863 | 641 | 0 | 0 | 0 | 0 | 0 | 0 | 0 | 0
666 | 50534864 | 50534858 | 46144962 | 1 | 1 | 30570983 | 3 | 1.17-7-33 | ТСН-2001.1 Доп. 67, Р. 17, о. 7, поз. 33 | Ствол пожарный ручной, марка РС-50, диаметр 106 мм | 1354 | 1010 | шт. | шт. | 1 | 1 | 62.05 | 0 | 0 | 0 | 0 | 1 | 0 |  | 1 | 2 | 50534864 | 643 | 0 | 0 | 0 | 0 | 0 | 0 | 0 | 0
666 | 50534865 | 50534858 | 46144944 | 1 | 1 | 30570983 | 3 | 1.17-7-8 | ТСН-2001.1 Доп. 67, Р. 17, о. 7, поз. 8 | Головка рукавная напорная, давление 1,6 МПа, марка ГР-50 | 1354 | 1010 | шт. | шт. | 1 | 3 | 46.87 | 0 | 0 | 0 | 0 | 1 | 0 |  | 3 | 2 | 50534865 | 645 | 0 | 0 | 0 | 0 | 0 | 0 | 0 | 0
666 | 50534866 | 50534858 | 40418240 | 30570983 | 1 | 30570983 | 3 | 3712140000 |  | Клапаны (вентили) пожарного крана латунные, или чугунные (373213) | 1354 | 1010 | шт. | шт. | 1 | 1 | 0 | 0 | 0 | 0 | 0 | 0 | 0 |  | 1 | 3 | -1 |  | 0 | 0 | 0 | 0 | 0 | 0 | 0 | 0
666 | 50534867 | 50534858 | 40431463 | 30570983 | 1 | 30570983 | 3 | 8193230000 |  | Рукава пожарные | 1301 | 1003 | м | м | 1 | 20 | 0 | 0 | 0 | 0 | 0 | 0 | 0 |  | 20 | 3 | -1 |  | 0 | 0 | 0 | 0 | 0 | 0 | 0 | 0
667 | 50534859 | 50534858 | 45895908 | 30570983 | 1 | 30570983 | 1 | 9999990008 |  | Трудозатраты рабочих | 1191 | 1013 | чел.-ч. | чел.-ч. | 1 | 0.9 | 0 | 0 | 0 | 0 | 0 | 1 | 1 |  | 0.9 | 2 | 50534859 | 646 | 0 | 0 | 0 | 0 | 0 | 0 | 0 | 0
667 | 50534860 | 50534858 | 46170867 | 1 | 1 | 30570983 | 2 | 2.1-18-7 | ТСН-2001.2. Доп. 68. п.1-18-7 (183001) | Автомобили грузовые бортовые, грузоподъемность до 5 т | 1368 | 1011 | маш.-ч | маш.-ч | 1 | 0.02 | 0 | 83.1 | 12.62 | 0 | 0 | 1 | 0 |  | 0.02 | 2 | 50534860 | 647 | 0 | 0 | 0 | 0 | 0 | 0 | 0 | 0
667 | 50534861 | 50534858 | 31112719 | 1 | 1 | 30570983 | 3 | 1.1-1-2481 | ТСН-2001.1. Доп. 1-42. Р. 1, о. 1, поз. 2481 | Волокно льняное №11 для уплотнения резьбовых соединений при монтаже систем водоснабжения и отопления | 1346 | 1009 | кг | кг | 1 | 0.01 | 38 | 0 | 0 | 0 | 0 | 1 | 0 |  | 0.01 | 2 | 50534861 | 648 | 0 | 0 | 0 | 0 | 0 | 0 | 0 | 0
667 | 50534862 | 50534858 | 46136203 | 1 | 1 | 30570983 | 3 | 1.1-1-467 | ТСН-2001.1 Доп. 67, Р. 1, о. 1, поз. 467 | Краска масляная жидкотертая (готовая к употреблению), для наружных и внутренних работ по металлу, сурик железный, типа МА-15 | 1348 | 1009 | т | т | 1000 | 3e-05 | 16222.39 | 0 | 0 | 0 | 0 | 1 | 0 |  | 3e-05 | 2 | 50534862 | 649 | 0 | 0 | 0 | 0 | 0 | 0 | 0 | 0
667 | 50534863 | 50534858 | 46136327 | 1 | 1 | 30570983 | 3 | 1.1-1-732 | ТСН-2001.1 Доп. 67, Р. 1, о. 1, поз. 732 | Олифа для окраски комбинированная, типа Оксоль | 1346 | 1009 | кг | кг | 1 | 0.01 | 20.19 | 0 | 0 | 0 | 0 | 1 | 0 |  | 0.01 | 2 | 50534863 | 650 | 0 | 0 | 0 | 0 | 0 | 0 | 0 | 0
667 | 50534864 | 50534858 | 46144962 | 1 | 1 | 30570983 | 3 | 1.17-7-33 | ТСН-2001.1 Доп. 67, Р. 17, о. 7, поз. 33 | Ствол пожарный ручной, марка РС-50, диаметр 106 мм | 1354 | 1010 | шт. | шт. | 1 | 1 | 62.05 | 0 | 0 | 0 | 0 | 1 | 0 |  | 1 | 2 | 50534864 | 652 | 0 | 0 | 0 | 0 | 0 | 0 | 0 | 0
667 | 50534865 | 50534858 | 46144944 | 1 | 1 | 30570983 | 3 | 1.17-7-8 | ТСН-2001.1 Доп. 67, Р. 17, о. 7, поз. 8 | Головка рукавная напорная, давление 1,6 МПа, марка ГР-50 | 1354 | 1010 | шт. | шт. | 1 | 3 | 46.87 | 0 | 0 | 0 | 0 | 1 | 0 |  | 3 | 2 | 50534865 | 654 | 0 | 0 | 0 | 0 | 0 | 0 | 0 | 0
667 | 50534866 | 50534858 | 40418240 | 30570983 | 1 | 30570983 | 3 | 3712140000 |  | Клапаны (вентили) пожарного крана латунные, или чугунные (373213) | 1354 | 1010 | шт. | шт. | 1 | 1 | 0 | 0 | 0 | 0 | 0 | 0 | 0 |  | 1 | 3 | -1 |  | 0 | 0 | 0 | 0 | 0 | 0 | 0 | 0
667 | 50534867 | 50534858 | 40431463 | 30570983 | 1 | 30570983 | 3 | 8193230000 |  | Рукава пожарные | 1301 | 1003 | м | м | 1 | 20 | 0 | 0 | 0 | 0 | 0 | 0 | 0 |  | 20 | 3 | -1 |  | 0 | 0 | 0 | 0 | 0 | 0 | 0 | 0
672 | 50534873 | 50534872 | 45895908 | 30570983 | 1 | 30570983 | 1 | 9999990008 |  | Трудозатраты рабочих | 1191 | 1013 | чел.-ч. | чел.-ч. | 1 | 2.01 | 0 | 0 | 0 | 0 | 0 | 1 | 1 |  | 2.01 | 2 | 50534873 | 655 | 0 | 0 | 0 | 0 | 0 | 0 | 0 | 0
672 | 50534874 | 50534872 | 46170867 | 1 | 1 | 30570983 | 2 | 2.1-18-7 | ТСН-2001.2. Доп. 68. п.1-18-7 (183001) | Автомобили грузовые бортовые, грузоподъемность до 5 т | 1368 | 1011 | маш.-ч | маш.-ч | 1 | 0.01 | 0 | 83.1 | 12.62 | 0 | 0 | 1 | 0 |  | 0.01 | 2 | 50534874 | 656 | 0 | 0 | 0 | 0 | 0 | 0 | 0 | 0
672 | 50534876 | 50534872 | 46170978 | 1 | 1 | 30570983 | 2 | 2.1-30-103 | ТСН-2001.2. Доп. 68. п.1-30-103 (304104) | Перфораторы, мощность до 1,2 кВт | 1368 | 1011 | маш.-ч | маш.-ч | 1 | 0.14 | 0 | 1.11 | 0 | 0 | 0 | 1 | 0 |  | 0.14 | 2 | 50534876 | 657 | 0 | 0 | 0 | 0 | 0 | 0 | 0 | 0
672 | 50534877 | 50534872 | 46170944 | 1 | 1 | 30570983 | 2 | 2.1-30-56 | ТСН-2001.2. Доп. 68. п.1-30-56 (309101) | Шуруповерты | 1368 | 1011 | маш.-ч | маш.-ч | 1 | 0.11 | 0 | 0.47 | 0 | 0 | 0 | 1 | 0 |  | 0.11 | 2 | 50534877 | 658 | 0 | 0 | 0 | 0 | 0 | 0 | 0 | 0
672 | 50534875 | 50534872 | 46170215 | 1 | 1 | 30570983 | 2 | 2.1-3-38 | ТСН-2001.2. Доп. 68. п.1-3-38 (032009) | Краны на автомобильном ходу, грузоподъемность до 16 т | 1368 | 1011 | маш.-ч | маш.-ч | 1 | 0.01 | 0 | 179.17 | 16.93 | 0 | 0 | 1 | 0 |  | 0.01 | 2 | 50534875 | 659 | 0 | 0 | 0 | 0 | 0 | 0 | 0 | 0
672 | 50534878 | 50534872 | 46136728 | 1 | 1 | 30570983 | 3 | 1.1-1-1505 | ТСН-2001.1 Доп. 67, Р. 1, о. 1, поз. 1505 | Шурупы с потайной головкой, оцинкованные, длина от 35 до 60 мм | 1348 | 1009 | т | т | 1000 | 8.36e-05 | 29128.14 | 0 | 0 | 0 | 0 | 1 | 0 |  | 8.36e-05 | 2 | 50534878 | 660 | 0 | 0 | 0 | 0 | 0 | 0 | 0 | 0
672 | 50534879 | 50534872 | 46136088 | 1 | 1 | 30570983 | 3 | 1.1-1-238 | ТСН-2001.1 Доп. 67, Р. 1, о. 1, поз. 238 | Дюбель пластмассовый | 1354 | 1010 | шт. | шт. | 1 | 4 | 0.89 | 0 | 0 | 0 | 0 | 1 | 0 |  | 4 | 2 | 50534879 | 661 | 0 | 0 | 0 | 0 | 0 | 0 | 0 | 0
672 | 50534880 | 50534872 | 38798850 | 1 | 1 | 30570983 | 3 | 1.7-3-121 | ТСН-2001.1 Доп. 44, Р. 7, о. 3, поз. 121 | Бур с наконечником из твердого сплава, с хвостовиком SDS-plus, диаметр 10 мм, длина 160 мм | 1354 | 1010 | шт. | шт. | 1 | 0.05 | 10.53 | 0 | 0 | 0 | 0 | 1 | 0 |  | 0.05 | 2 | 50534880 | 662 | 0 | 0 | 0 | 0 | 0 | 0 | 0 | 0
672 | 50534881 | 50534872 | 40421840 | 30570983 | 1 | 30570983 | 3 | 4937201000 |  | Шкафы металлические или шкафы пожарные (527402) | 1354 | 1010 | шт. | шт. | 1 | 1 | 0 | 0 | 0 | 0 | 0 | 0 | 0 |  | 1 | 3 | -1 |  | 0 | 0 | 0 | 0 | 0 | 0 | 0 | 0
673 | 50534873 | 50534872 | 45895908 | 30570983 | 1 | 30570983 | 1 | 9999990008 |  | Трудозатраты рабочих | 1191 | 1013 | чел.-ч. | чел.-ч. | 1 | 2.01 | 0 | 0 | 0 | 0 | 0 | 1 | 1 |  | 2.01 | 2 | 50534873 | 664 | 0 | 0 | 0 | 0 | 0 | 0 | 0 | 0
673 | 50534874 | 50534872 | 46170867 | 1 | 1 | 30570983 | 2 | 2.1-18-7 | ТСН-2001.2. Доп. 68. п.1-18-7 (183001) | Автомобили грузовые бортовые, грузоподъемность до 5 т | 1368 | 1011 | маш.-ч | маш.-ч | 1 | 0.01 | 0 | 83.1 | 12.62 | 0 | 0 | 1 | 0 |  | 0.01 | 2 | 50534874 | 665 | 0 | 0 | 0 | 0 | 0 | 0 | 0 | 0
673 | 50534876 | 50534872 | 46170978 | 1 | 1 | 30570983 | 2 | 2.1-30-103 | ТСН-2001.2. Доп. 68. п.1-30-103 (304104) | Перфораторы, мощность до 1,2 кВт | 1368 | 1011 | маш.-ч | маш.-ч | 1 | 0.14 | 0 | 1.11 | 0 | 0 | 0 | 1 | 0 |  | 0.14 | 2 | 50534876 | 666 | 0 | 0 | 0 | 0 | 0 | 0 | 0 | 0
673 | 50534877 | 50534872 | 46170944 | 1 | 1 | 30570983 | 2 | 2.1-30-56 | ТСН-2001.2. Доп. 68. п.1-30-56 (309101) | Шуруповерты | 1368 | 1011 | маш.-ч | маш.-ч | 1 | 0.11 | 0 | 0.47 | 0 | 0 | 0 | 1 | 0 |  | 0.11 | 2 | 50534877 | 667 | 0 | 0 | 0 | 0 | 0 | 0 | 0 | 0
673 | 50534875 | 50534872 | 46170215 | 1 | 1 | 30570983 | 2 | 2.1-3-38 | ТСН-2001.2. Доп. 68. п.1-3-38 (032009) | Краны на автомобильном ходу, грузоподъемность до 16 т | 1368 | 1011 | маш.-ч | маш.-ч | 1 | 0.01 | 0 | 179.17 | 16.93 | 0 | 0 | 1 | 0 |  | 0.01 | 2 | 50534875 | 668 | 0 | 0 | 0 | 0 | 0 | 0 | 0 | 0
673 | 50534878 | 50534872 | 46136728 | 1 | 1 | 30570983 | 3 | 1.1-1-1505 | ТСН-2001.1 Доп. 67, Р. 1, о. 1, поз. 1505 | Шурупы с потайной головкой, оцинкованные, длина от 35 до 60 мм | 1348 | 1009 | т | т | 1000 | 8.36e-05 | 29128.14 | 0 | 0 | 0 | 0 | 1 | 0 |  | 8.36e-05 | 2 | 50534878 | 669 | 0 | 0 | 0 | 0 | 0 | 0 | 0 | 0
673 | 50534879 | 50534872 | 46136088 | 1 | 1 | 30570983 | 3 | 1.1-1-238 | ТСН-2001.1 Доп. 67, Р. 1, о. 1, поз. 238 | Дюбель пластмассовый | 1354 | 1010 | шт. | шт. | 1 | 4 | 0.89 | 0 | 0 | 0 | 0 | 1 | 0 |  | 4 | 2 | 50534879 | 670 | 0 | 0 | 0 | 0 | 0 | 0 | 0 | 0
673 | 50534880 | 50534872 | 38798850 | 1 | 1 | 30570983 | 3 | 1.7-3-121 | ТСН-2001.1 Доп. 44, Р. 7, о. 3, поз. 121 | Бур с наконечником из твердого сплава, с хвостовиком SDS-plus, диаметр 10 мм, длина 160 мм | 1354 | 1010 | шт. | шт. | 1 | 0.05 | 10.53 | 0 | 0 | 0 | 0 | 1 | 0 |  | 0.05 | 2 | 50534880 | 671 | 0 | 0 | 0 | 0 | 0 | 0 | 0 | 0
673 | 50534881 | 50534872 | 40421840 | 30570983 | 1 | 30570983 | 3 | 4937201000 |  | Шкафы металлические или шкафы пожарные (527402) | 1354 | 1010 | шт. | шт. | 1 | 1 | 0 | 0 | 0 | 0 | 0 | 0 | 0 |  | 1 | 3 | -1 |  | 0 | 0 | 0 | 0 | 0 | 0 | 0 | 0
678 | 50534885 | 50534884 | 45895908 | 30570983 | 1 | 30570983 | 1 | 9999990008 |  | Трудозатраты рабочих | 1191 | 1013 | чел.-ч. | чел.-ч. | 1 | 5.01 | 0 | 0 | 0 | 0 | 0 | 1 | 1 |  | 5.01 | 2 | 50534885 | 673 | 0 | 0 | 0 | 0 | 0 | 0 | 0 | 0
678 | 50534886 | 50534884 | 31110605 | 1 | 1 | 30570983 | 3 | 1.1-1-118 | ТСН-2001.1. Доп. 1-42. Р. 1, о. 1, поз. 118 | Вода | 1339 | 1007 | м3 | м3 | 1 | 1 | 7.07 | 0 | 0 | 0 | 0 | 1 | 0 |  | 1 | 2 | 50534886 | 674 | 0 | 0 | 0 | 0 | 0 | 0 | 0 | 0
678 | 50534887 | 50534884 | 31112719 | 1 | 1 | 30570983 | 3 | 1.1-1-2481 | ТСН-2001.1. Доп. 1-42. Р. 1, о. 1, поз. 2481 | Волокно льняное №11 для уплотнения резьбовых соединений при монтаже систем водоснабжения и отопления | 1346 | 1009 | кг | кг | 1 | 0.02 | 38 | 0 | 0 | 0 | 0 | 1 | 0 |  | 0.02 | 2 | 50534887 | 675 | 0 | 0 | 0 | 0 | 0 | 0 | 0 | 0
678 | 50534888 | 50534884 | 46136203 | 1 | 1 | 30570983 | 3 | 1.1-1-467 | ТСН-2001.1 Доп. 67, Р. 1, о. 1, поз. 467 | Краска масляная жидкотертая (готовая к употреблению), для наружных и внутренних работ по металлу, сурик железный, типа МА-15 | 1348 | 1009 | т | т | 1000 | 5e-05 | 16222.39 | 0 | 0 | 0 | 0 | 1 | 0 |  | 5e-05 | 2 | 50534888 | 676 | 0 | 0 | 0 | 0 | 0 | 0 | 0 | 0
678 | 50534889 | 50534884 | 46136327 | 1 | 1 | 30570983 | 3 | 1.1-1-732 | ТСН-2001.1 Доп. 67, Р. 1, о. 1, поз. 732 | Олифа для окраски комбинированная, типа Оксоль | 1346 | 1009 | кг | кг | 1 | 0.02 | 20.19 | 0 | 0 | 0 | 0 | 1 | 0 |  | 0.02 | 2 | 50534889 | 677 | 0 | 0 | 0 | 0 | 0 | 0 | 0 | 0
679 | 50534885 | 50534884 | 45895908 | 30570983 | 1 | 30570983 | 1 | 9999990008 |  | Трудозатраты рабочих | 1191 | 1013 | чел.-ч. | чел.-ч. | 1 | 5.01 | 0 | 0 | 0 | 0 | 0 | 1 | 1 |  | 5.01 | 2 | 50534885 | 678 | 0 | 0 | 0 | 0 | 0 | 0 | 0 | 0
679 | 50534886 | 50534884 | 31110605 | 1 | 1 | 30570983 | 3 | 1.1-1-118 | ТСН-2001.1. Доп. 1-42. Р. 1, о. 1, поз. 118 | Вода | 1339 | 1007 | м3 | м3 | 1 | 1 | 7.07 | 0 | 0 | 0 | 0 | 1 | 0 |  | 1 | 2 | 50534886 | 679 | 0 | 0 | 0 | 0 | 0 | 0 | 0 | 0
679 | 50534887 | 50534884 | 31112719 | 1 | 1 | 30570983 | 3 | 1.1-1-2481 | ТСН-2001.1. Доп. 1-42. Р. 1, о. 1, поз. 2481 | Волокно льняное №11 для уплотнения резьбовых соединений при монтаже систем водоснабжения и отопления | 1346 | 1009 | кг | кг | 1 | 0.02 | 38 | 0 | 0 | 0 | 0 | 1 | 0 |  | 0.02 | 2 | 50534887 | 680 | 0 | 0 | 0 | 0 | 0 | 0 | 0 | 0
679 | 50534888 | 50534884 | 46136203 | 1 | 1 | 30570983 | 3 | 1.1-1-467 | ТСН-2001.1 Доп. 67, Р. 1, о. 1, поз. 467 | Краска масляная жидкотертая (готовая к употреблению), для наружных и внутренних работ по металлу, сурик железный, типа МА-15 | 1348 | 1009 | т | т | 1000 | 5e-05 | 16222.39 | 0 | 0 | 0 | 0 | 1 | 0 |  | 5e-05 | 2 | 50534888 | 681 | 0 | 0 | 0 | 0 | 0 | 0 | 0 | 0
679 | 50534889 | 50534884 | 46136327 | 1 | 1 | 30570983 | 3 | 1.1-1-732 | ТСН-2001.1 Доп. 67, Р. 1, о. 1, поз. 732 | Олифа для окраски комбинированная, типа Оксоль | 1346 | 1009 | кг | кг | 1 | 0.02 | 20.19 | 0 | 0 | 0 | 0 | 1 | 0 |  | 0.02 | 2 | 50534889 | 682 | 0 | 0 | 0 | 0 | 0 | 0 | 0 | 0
715 | 50534987 | 50534954 | 45895908 | 30570983 | 1 | 30570983 | 1 | 9999990008 |  | Трудозатраты рабочих | 1191 | 1013 | чел.-ч. | чел.-ч. | 1 | 19.14 | 0 | 0 | 0 | 0 | 0 | 1 | 1 |  | 19.14 | 2 | 50534987 | 683 | 0 | 0 | 0 | 0 | 0 | 0 | 0 | 0
715 | 50534988 | 50534954 | 46170867 | 1 | 1 | 30570983 | 2 | 2.1-18-7 | ТСН-2001.2. Доп. 68. п.1-18-7 (183001) | Автомобили грузовые бортовые, грузоподъемность до 5 т | 1368 | 1011 | маш.-ч | маш.-ч | 1 | 0.0069 | 0 | 83.1 | 12.62 | 0 | 0 | 1 | 0 |  | 0.0069 | 2 | 50534988 | 684 | 0 | 0 | 0 | 0 | 0 | 0 | 0 | 0
715 | 50534990 | 50534954 | 46170978 | 1 | 1 | 30570983 | 2 | 2.1-30-103 | ТСН-2001.2. Доп. 68. п.1-30-103 (304104) | Перфораторы, мощность до 1,2 кВт | 1368 | 1011 | маш.-ч | маш.-ч | 1 | 0.3 | 0 | 1.11 | 0 | 0 | 0 | 1 | 0 |  | 0.3 | 2 | 50534990 | 685 | 0 | 0 | 0 | 0 | 0 | 0 | 0 | 0
715 | 50534991 | 50534954 | 46170944 | 1 | 1 | 30570983 | 2 | 2.1-30-56 | ТСН-2001.2. Доп. 68. п.1-30-56 (309101) | Шуруповерты | 1368 | 1011 | маш.-ч | маш.-ч | 1 | 0.15 | 0 | 0.47 | 0 | 0 | 0 | 1 | 0 |  | 0.15 | 2 | 50534991 | 686 | 0 | 0 | 0 | 0 | 0 | 0 | 0 | 0
715 | 50534989 | 50534954 | 46170215 | 1 | 1 | 30570983 | 2 | 2.1-3-38 | ТСН-2001.2. Доп. 68. п.1-3-38 (032009) | Краны на автомобильном ходу, грузоподъемность до 16 т | 1368 | 1011 | маш.-ч | маш.-ч | 1 | 0.0069 | 0 | 179.17 | 16.93 | 0 | 0 | 1 | 0 |  | 0.0069 | 2 | 50534989 | 687 | 0 | 0 | 0 | 0 | 0 | 0 | 0 | 0
715 | 50534992 | 50534954 | 46170292 | 1 | 1 | 30570983 | 2 | 2.1-4-26 | ТСН-2001.2. Доп. 68. п.1-4-26 (042802) | Лебедки ручные, грузоподъемность до 1 т | 1368 | 1011 | маш.-ч | маш.-ч | 1 | 0.17 | 0 | 0.17 | 0 | 0 | 0 | 1 | 0 |  | 0.17 | 2 | 50534992 | 688 | 0 | 0 | 0 | 0 | 0 | 0 | 0 | 0
715 | 50534993 | 50534954 | 31111378 | 1 | 1 | 30570983 | 3 | 1.1-1-1002 | ТСН-2001.1. Доп. 1-42. Р. 1, о. 1, поз. 1002 | Резина листовая вулканизированная | 1346 | 1009 | кг | кг | 1 | 0.8 | 20.89 | 0 | 0 | 0 | 0 | 1 | 0 |  | 0.8 | 2 | 50534993 | 689 | 0 | 0 | 0 | 0 | 0 | 0 | 0 | 0
715 | 50534994 | 50534954 | 46136088 | 1 | 1 | 30570983 | 3 | 1.1-1-238 | ТСН-2001.1 Доп. 67, Р. 1, о. 1, поз. 238 | Дюбель пластмассовый | 1354 | 1010 | шт. | шт. | 1 | 4 | 0.89 | 0 | 0 | 0 | 0 | 1 | 0 |  | 4 | 2 | 50534994 | 690 | 0 | 0 | 0 | 0 | 0 | 0 | 0 | 0
715 | 50534995 | 50534954 | 46137325 | 1 | 1 | 30570983 | 3 | 1.1-1-2889 | ТСН-2001.1 Доп. 67, Р. 1, о. 1, поз. 2889 | Лента изоляционная из ПВХ, размер 15х0,2 мм | 1354 | 1010 | шт. | шт. | 1 | 1 | 3.22 | 0 | 0 | 0 | 0 | 1 | 0 |  | 1 | 2 | 50534995 | 691 | 0 | 0 | 0 | 0 | 0 | 0 | 0 | 0
715 | 50534996 | 50534954 | 46108136 | 1 | 1 | 30570983 | 3 | 1.1-1-59 | ТСН-2001.1 Доп. 65, Р. 1, о. 1, поз. 59 | Болты строительные анкерные с гайками | 1348 | 1009 | т | т | 1000 | 0.0008 | 26876.01 | 0 | 0 | 0 | 0 | 1 | 0 |  | 0.0008 | 2 | 50534996 | 692 | 0 | 0 | 0 | 0 | 0 | 0 | 0 | 0
715 | 50534997 | 50534954 | 31111160 | 1 | 1 | 30570983 | 3 | 1.1-1-760 | ТСН-2001.1. Доп. 1-42. Р. 1, о. 1, поз. 760 | Пена монтажная | 1296 | 1002 | л | л | 1 | 0.75 | 54.7 | 0 | 0 | 0 | 0 | 1 | 0 |  | 0.75 | 2 | 50534997 | 693 | 0 | 0 | 0 | 0 | 0 | 0 | 0 | 0
715 | 50534998 | 50534954 | 45896498 | 30570983 | 1 | 30570983 | 3 | 4862220000 |  | Наружные блоки сплит-системы | 1354 | 1010 | шт. | шт. | 1 | 1 | 0 | 0 | 0 | 0 | 0 | 0 | 0 |  | 1 | 3 | -1 |  | 0 | 0 | 0 | 0 | 0 | 0 | 0 | 0
715 | 50534999 | 50534954 | 40420677 | 30570983 | 1 | 30570983 | 3 | 4863770000 |  | Кронштейны | 1346 | 1009 | кг | кг | 1 | 0 | 0 | 0 | 0 | 0 | 0 | 0 | 0 |  | 0 | 3 | -1 |  | 0 | 0 | 0 | 0 | 0 | 0 | 0 | 0
716 | 50534987 | 50534954 | 45895908 | 30570983 | 1 | 30570983 | 1 | 9999990008 |  | Трудозатраты рабочих | 1191 | 1013 | чел.-ч. | чел.-ч. | 1 | 19.14 | 0 | 0 | 0 | 0 | 0 | 1 | 1 |  | 19.14 | 2 | 50534987 | 695 | 0 | 0 | 0 | 0 | 0 | 0 | 0 | 0
716 | 50534988 | 50534954 | 46170867 | 1 | 1 | 30570983 | 2 | 2.1-18-7 | ТСН-2001.2. Доп. 68. п.1-18-7 (183001) | Автомобили грузовые бортовые, грузоподъемность до 5 т | 1368 | 1011 | маш.-ч | маш.-ч | 1 | 0.0069 | 0 | 83.1 | 12.62 | 0 | 0 | 1 | 0 |  | 0.0069 | 2 | 50534988 | 696 | 0 | 0 | 0 | 0 | 0 | 0 | 0 | 0
716 | 50534990 | 50534954 | 46170978 | 1 | 1 | 30570983 | 2 | 2.1-30-103 | ТСН-2001.2. Доп. 68. п.1-30-103 (304104) | Перфораторы, мощность до 1,2 кВт | 1368 | 1011 | маш.-ч | маш.-ч | 1 | 0.3 | 0 | 1.11 | 0 | 0 | 0 | 1 | 0 |  | 0.3 | 2 | 50534990 | 697 | 0 | 0 | 0 | 0 | 0 | 0 | 0 | 0
716 | 50534991 | 50534954 | 46170944 | 1 | 1 | 30570983 | 2 | 2.1-30-56 | ТСН-2001.2. Доп. 68. п.1-30-56 (309101) | Шуруповерты | 1368 | 1011 | маш.-ч | маш.-ч | 1 | 0.15 | 0 | 0.47 | 0 | 0 | 0 | 1 | 0 |  | 0.15 | 2 | 50534991 | 698 | 0 | 0 | 0 | 0 | 0 | 0 | 0 | 0
716 | 50534989 | 50534954 | 46170215 | 1 | 1 | 30570983 | 2 | 2.1-3-38 | ТСН-2001.2. Доп. 68. п.1-3-38 (032009) | Краны на автомобильном ходу, грузоподъемность до 16 т | 1368 | 1011 | маш.-ч | маш.-ч | 1 | 0.0069 | 0 | 179.17 | 16.93 | 0 | 0 | 1 | 0 |  | 0.0069 | 2 | 50534989 | 699 | 0 | 0 | 0 | 0 | 0 | 0 | 0 | 0
716 | 50534992 | 50534954 | 46170292 | 1 | 1 | 30570983 | 2 | 2.1-4-26 | ТСН-2001.2. Доп. 68. п.1-4-26 (042802) | Лебедки ручные, грузоподъемность до 1 т | 1368 | 1011 | маш.-ч | маш.-ч | 1 | 0.17 | 0 | 0.17 | 0 | 0 | 0 | 1 | 0 |  | 0.17 | 2 | 50534992 | 700 | 0 | 0 | 0 | 0 | 0 | 0 | 0 | 0
716 | 50534993 | 50534954 | 31111378 | 1 | 1 | 30570983 | 3 | 1.1-1-1002 | ТСН-2001.1. Доп. 1-42. Р. 1, о. 1, поз. 1002 | Резина листовая вулканизированная | 1346 | 1009 | кг | кг | 1 | 0.8 | 20.89 | 0 | 0 | 0 | 0 | 1 | 0 |  | 0.8 | 2 | 50534993 | 701 | 0 | 0 | 0 | 0 | 0 | 0 | 0 | 0
716 | 50534994 | 50534954 | 46136088 | 1 | 1 | 30570983 | 3 | 1.1-1-238 | ТСН-2001.1 Доп. 67, Р. 1, о. 1, поз. 238 | Дюбель пластмассовый | 1354 | 1010 | шт. | шт. | 1 | 4 | 0.89 | 0 | 0 | 0 | 0 | 1 | 0 |  | 4 | 2 | 50534994 | 702 | 0 | 0 | 0 | 0 | 0 | 0 | 0 | 0
716 | 50534995 | 50534954 | 46137325 | 1 | 1 | 30570983 | 3 | 1.1-1-2889 | ТСН-2001.1 Доп. 67, Р. 1, о. 1, поз. 2889 | Лента изоляционная из ПВХ, размер 15х0,2 мм | 1354 | 1010 | шт. | шт. | 1 | 1 | 3.22 | 0 | 0 | 0 | 0 | 1 | 0 |  | 1 | 2 | 50534995 | 703 | 0 | 0 | 0 | 0 | 0 | 0 | 0 | 0
716 | 50534996 | 50534954 | 46108136 | 1 | 1 | 30570983 | 3 | 1.1-1-59 | ТСН-2001.1 Доп. 65, Р. 1, о. 1, поз. 59 | Болты строительные анкерные с гайками | 1348 | 1009 | т | т | 1000 | 0.0008 | 26876.01 | 0 | 0 | 0 | 0 | 1 | 0 |  | 0.0008 | 2 | 50534996 | 704 | 0 | 0 | 0 | 0 | 0 | 0 | 0 | 0
716 | 50534997 | 50534954 | 31111160 | 1 | 1 | 30570983 | 3 | 1.1-1-760 | ТСН-2001.1. Доп. 1-42. Р. 1, о. 1, поз. 760 | Пена монтажная | 1296 | 1002 | л | л | 1 | 0.75 | 54.7 | 0 | 0 | 0 | 0 | 1 | 0 |  | 0.75 | 2 | 50534997 | 705 | 0 | 0 | 0 | 0 | 0 | 0 | 0 | 0
716 | 50534998 | 50534954 | 45896498 | 30570983 | 1 | 30570983 | 3 | 4862220000 |  | Наружные блоки сплит-системы | 1354 | 1010 | шт. | шт. | 1 | 1 | 0 | 0 | 0 | 0 | 0 | 0 | 0 |  | 1 | 3 | -1 |  | 0 | 0 | 0 | 0 | 0 | 0 | 0 | 0
716 | 50534999 | 50534954 | 40420677 | 30570983 | 1 | 30570983 | 3 | 4863770000 |  | Кронштейны | 1346 | 1009 | кг | кг | 1 | 0 | 0 | 0 | 0 | 0 | 0 | 0 | 0 |  | 0 | 3 | -1 |  | 0 | 0 | 0 | 0 | 0 | 0 | 0 | 0
719 | 50535005 | 50535004 | 45895908 | 30570983 | 1 | 30570983 | 1 | 9999990008 |  | Трудозатраты рабочих | 1191 | 1013 | чел.-ч. | чел.-ч. | 1 | 14.24 | 0 | 0 | 0 | 0 | 0 | 1 | 1 |  | 14.24 | 2 | 50535005 | 707 | 0 | 0 | 0 | 0 | 0 | 0 | 0 | 0
719 | 50535006 | 50535004 | 46170867 | 1 | 1 | 30570983 | 2 | 2.1-18-7 | ТСН-2001.2. Доп. 68. п.1-18-7 (183001) | Автомобили грузовые бортовые, грузоподъемность до 5 т | 1368 | 1011 | маш.-ч | маш.-ч | 1 | 0.0022 | 0 | 83.1 | 12.62 | 0 | 0 | 1 | 0 |  | 0.0022 | 2 | 50535006 | 708 | 0 | 0 | 0 | 0 | 0 | 0 | 0 | 0
719 | 50535008 | 50535004 | 46170978 | 1 | 1 | 30570983 | 2 | 2.1-30-103 | ТСН-2001.2. Доп. 68. п.1-30-103 (304104) | Перфораторы, мощность до 1,2 кВт | 1368 | 1011 | маш.-ч | маш.-ч | 1 | 0.2 | 0 | 1.11 | 0 | 0 | 0 | 1 | 0 |  | 0.2 | 2 | 50535008 | 709 | 0 | 0 | 0 | 0 | 0 | 0 | 0 | 0
719 | 50535009 | 50535004 | 46170944 | 1 | 1 | 30570983 | 2 | 2.1-30-56 | ТСН-2001.2. Доп. 68. п.1-30-56 (309101) | Шуруповерты | 1368 | 1011 | маш.-ч | маш.-ч | 1 | 0.11 | 0 | 0.47 | 0 | 0 | 0 | 1 | 0 |  | 0.11 | 2 | 50535009 | 710 | 0 | 0 | 0 | 0 | 0 | 0 | 0 | 0
719 | 50535007 | 50535004 | 46170215 | 1 | 1 | 30570983 | 2 | 2.1-3-38 | ТСН-2001.2. Доп. 68. п.1-3-38 (032009) | Краны на автомобильном ходу, грузоподъемность до 16 т | 1368 | 1011 | маш.-ч | маш.-ч | 1 | 0.0022 | 0 | 179.17 | 16.93 | 0 | 0 | 1 | 0 |  | 0.0022 | 2 | 50535007 | 711 | 0 | 0 | 0 | 0 | 0 | 0 | 0 | 0
719 | 50535010 | 50535004 | 46136088 | 1 | 1 | 30570983 | 3 | 1.1-1-238 | ТСН-2001.1 Доп. 67, Р. 1, о. 1, поз. 238 | Дюбель пластмассовый | 1354 | 1010 | шт. | шт. | 1 | 4 | 0.89 | 0 | 0 | 0 | 0 | 1 | 0 |  | 4 | 2 | 50535010 | 712 | 0 | 0 | 0 | 0 | 0 | 0 | 0 | 0
719 | 50535011 | 50535004 | 46137325 | 1 | 1 | 30570983 | 3 | 1.1-1-2889 | ТСН-2001.1 Доп. 67, Р. 1, о. 1, поз. 2889 | Лента изоляционная из ПВХ, размер 15х0,2 мм | 1354 | 1010 | шт. | шт. | 1 | 1 | 3.22 | 0 | 0 | 0 | 0 | 1 | 0 |  | 1 | 2 | 50535011 | 713 | 0 | 0 | 0 | 0 | 0 | 0 | 0 | 0
719 | 50535012 | 50535004 | 45896496 | 30570983 | 1 | 30570983 | 3 | 4862220000 |  | Внутренние блоки сплит-системы | 1354 | 1010 | шт. | шт. | 1 | 1 | 0 | 0 | 0 | 0 | 0 | 0 | 0 |  | 1 | 3 | -1 |  | 0 | 0 | 0 | 0 | 0 | 0 | 0 | 0
720 | 50535005 | 50535004 | 45895908 | 30570983 | 1 | 30570983 | 1 | 9999990008 |  | Трудозатраты рабочих | 1191 | 1013 | чел.-ч. | чел.-ч. | 1 | 14.24 | 0 | 0 | 0 | 0 | 0 | 1 | 1 |  | 14.24 | 2 | 50535005 | 715 | 0 | 0 | 0 | 0 | 0 | 0 | 0 | 0
720 | 50535006 | 50535004 | 46170867 | 1 | 1 | 30570983 | 2 | 2.1-18-7 | ТСН-2001.2. Доп. 68. п.1-18-7 (183001) | Автомобили грузовые бортовые, грузоподъемность до 5 т | 1368 | 1011 | маш.-ч | маш.-ч | 1 | 0.0022 | 0 | 83.1 | 12.62 | 0 | 0 | 1 | 0 |  | 0.0022 | 2 | 50535006 | 716 | 0 | 0 | 0 | 0 | 0 | 0 | 0 | 0
720 | 50535008 | 50535004 | 46170978 | 1 | 1 | 30570983 | 2 | 2.1-30-103 | ТСН-2001.2. Доп. 68. п.1-30-103 (304104) | Перфораторы, мощность до 1,2 кВт | 1368 | 1011 | маш.-ч | маш.-ч | 1 | 0.2 | 0 | 1.11 | 0 | 0 | 0 | 1 | 0 |  | 0.2 | 2 | 50535008 | 717 | 0 | 0 | 0 | 0 | 0 | 0 | 0 | 0
720 | 50535009 | 50535004 | 46170944 | 1 | 1 | 30570983 | 2 | 2.1-30-56 | ТСН-2001.2. Доп. 68. п.1-30-56 (309101) | Шуруповерты | 1368 | 1011 | маш.-ч | маш.-ч | 1 | 0.11 | 0 | 0.47 | 0 | 0 | 0 | 1 | 0 |  | 0.11 | 2 | 50535009 | 718 | 0 | 0 | 0 | 0 | 0 | 0 | 0 | 0
720 | 50535007 | 50535004 | 46170215 | 1 | 1 | 30570983 | 2 | 2.1-3-38 | ТСН-2001.2. Доп. 68. п.1-3-38 (032009) | Краны на автомобильном ходу, грузоподъемность до 16 т | 1368 | 1011 | маш.-ч | маш.-ч | 1 | 0.0022 | 0 | 179.17 | 16.93 | 0 | 0 | 1 | 0 |  | 0.0022 | 2 | 50535007 | 719 | 0 | 0 | 0 | 0 | 0 | 0 | 0 | 0
720 | 50535010 | 50535004 | 46136088 | 1 | 1 | 30570983 | 3 | 1.1-1-238 | ТСН-2001.1 Доп. 67, Р. 1, о. 1, поз. 238 | Дюбель пластмассовый | 1354 | 1010 | шт. | шт. | 1 | 4 | 0.89 | 0 | 0 | 0 | 0 | 1 | 0 |  | 4 | 2 | 50535010 | 720 | 0 | 0 | 0 | 0 | 0 | 0 | 0 | 0
720 | 50535011 | 50535004 | 46137325 | 1 | 1 | 30570983 | 3 | 1.1-1-2889 | ТСН-2001.1 Доп. 67, Р. 1, о. 1, поз. 2889 | Лента изоляционная из ПВХ, размер 15х0,2 мм | 1354 | 1010 | шт. | шт. | 1 | 1 | 3.22 | 0 | 0 | 0 | 0 | 1 | 0 |  | 1 | 2 | 50535011 | 721 | 0 | 0 | 0 | 0 | 0 | 0 | 0 | 0
720 | 50535012 | 50535004 | 45896496 | 30570983 | 1 | 30570983 | 3 | 4862220000 |  | Внутренние блоки сплит-системы | 1354 | 1010 | шт. | шт. | 1 | 1 | 0 | 0 | 0 | 0 | 0 | 0 | 0 |  | 1 | 3 | -1 |  | 0 | 0 | 0 | 0 | 0 | 0 | 0 | 0
723 | 50535019 | 50535018 | 45895822 | 30570983 | 1 | 30570983 | 1 | 9999990008 |  | Трудозатраты рабочих | 1191 | 1013 | чел.-ч. | чел.-ч. | 1 | 80 | 0 | 0 | 0 | 0 | 0 | 1 | 1 |  | 80 | 2 | 50535019 | 723 | 0 | 0 | 0 | 0 | 0 | 0 | 0 | 0
723 | 50535020 | 50535018 | 46170867 | 1 | 1 | 30570983 | 2 | 2.1-18-7 | ТСН-2001.2. Доп. 68. п.1-18-7 (183001) | Автомобили грузовые бортовые, грузоподъемность до 5 т | 1368 | 1011 | маш.-ч | маш.-ч | 1 | 0.15 | 0 | 83.1 | 12.62 | 0 | 0 | 1 | 0 |  | 0.15 | 2 | 50535020 | 724 | 0 | 0 | 0 | 0 | 0 | 0 | 0 | 0
723 | 50535021 | 50535018 | 46170936 | 1 | 1 | 30570983 | 2 | 2.1-30-41 | ТСН-2001.2. Доп. 68. п.1-30-41 (307402) | Станки трубогибочные для труб диаметром до 500 мм | 1368 | 1011 | маш.-ч | маш.-ч | 1 | 0.44 | 0 | 301.44 | 11.18 | 0 | 0 | 1 | 0 |  | 0.44 | 2 | 50535021 | 725 | 0 | 0 | 0 | 0 | 0 | 0 | 0 | 0
723 | 50535022 | 50535018 | 46170297 | 1 | 1 | 30570983 | 2 | 2.1-4-32 | ТСН-2001.2. Доп. 68. п.1-4-32 (042904) | Лебедки электрические, тяговое усилие до 19,62 кН (2 тc) | 1368 | 1011 | маш.-ч | маш.-ч | 1 | 3.35 | 0 | 3.18 | 0 | 0 | 0 | 1 | 0 |  | 3.35 | 2 | 50535022 | 726 | 0 | 0 | 0 | 0 | 0 | 0 | 0 | 0
723 | 50535023 | 50535018 | 31110590 | 1 | 1 | 30570983 | 3 | 1.1-1-101 | ТСН-2001.1. Доп. 1-42. Р. 1, о. 1, поз. 101 | Бура техническая | 1346 | 1009 | кг | кг | 1 | 0.021 | 19.54 | 0 | 0 | 0 | 0 | 1 | 0 |  | 0.021 | 2 | 50535023 | 727 | 0 | 0 | 0 | 0 | 0 | 0 | 0 | 0
723 | 50535024 | 50535018 | 31110605 | 1 | 1 | 30570983 | 3 | 1.1-1-118 | ТСН-2001.1. Доп. 1-42. Р. 1, о. 1, поз. 118 | Вода | 1339 | 1007 | м3 | м3 | 1 | 0.81 | 7.07 | 0 | 0 | 0 | 0 | 1 | 0 |  | 0.81 | 2 | 50535024 | 728 | 0 | 0 | 0 | 0 | 0 | 0 | 0 | 0
723 | 50535025 | 50535018 | 31112491 | 1 | 1 | 30570983 | 3 | 1.1-1-2229 | ТСН-2001.1. Доп. 1-42. Р. 1, о. 1, поз. 2229 | Припой с серебром 2% L - Ag 2р твердый, для пайки медных труб | 1346 | 1009 | кг | кг | 1 | 0.21 | 246.44 | 0 | 0 | 0 | 0 | 1 | 0 |  | 0.21 | 2 | 50535025 | 729 | 0 | 0 | 0 | 0 | 0 | 0 | 0 | 0
723 | 50535026 | 50535018 | 31110524 | 1 | 1 | 30570983 | 3 | 1.1-1-26 | ТСН-2001.1. Доп. 1-42. Р. 1, о. 1, поз. 26 | Ацетилен технический | 1339 | 1007 | м3 | м3 | 1 | 0.47 | 53.57 | 0 | 0 | 0 | 0 | 1 | 0 |  | 0.47 | 2 | 50535026 | 730 | 0 | 0 | 0 | 0 | 0 | 0 | 0 | 0
723 | 50535027 | 50535018 | 46136155 | 1 | 1 | 30570983 | 3 | 1.1-1-376 | ТСН-2001.1 Доп. 67, Р. 1, о. 1, поз. 376 | Кислород технический, газообразный | 1339 | 1007 | м3 | м3 | 1 | 0.54 | 5.91 | 0 | 0 | 0 | 0 | 1 | 0 |  | 0.54 | 2 | 50535027 | 731 | 0 | 0 | 0 | 0 | 0 | 0 | 0 | 0
723 | 50535028 | 50535018 | 45905834 | 30570983 | 1 | 30570983 | 3 | 1844500000 |  | Трубы медные | 1301 | 1003 | м | м | 1 | 104 | 0 | 0 | 0 | 0 | 0 | 0 | 0 |  | 104 | 3 | -1 |  | 0 | 0 | 0 | 0 | 0 | 0 | 0 | 0
724 | 50535019 | 50535018 | 45895822 | 30570983 | 1 | 30570983 | 1 | 9999990008 |  | Трудозатраты рабочих | 1191 | 1013 | чел.-ч. | чел.-ч. | 1 | 80 | 0 | 0 | 0 | 0 | 0 | 1 | 1 |  | 80 | 2 | 50535019 | 733 | 0 | 0 | 0 | 0 | 0 | 0 | 0 | 0
724 | 50535020 | 50535018 | 46170867 | 1 | 1 | 30570983 | 2 | 2.1-18-7 | ТСН-2001.2. Доп. 68. п.1-18-7 (183001) | Автомобили грузовые бортовые, грузоподъемность до 5 т | 1368 | 1011 | маш.-ч | маш.-ч | 1 | 0.15 | 0 | 83.1 | 12.62 | 0 | 0 | 1 | 0 |  | 0.15 | 2 | 50535020 | 734 | 0 | 0 | 0 | 0 | 0 | 0 | 0 | 0
724 | 50535021 | 50535018 | 46170936 | 1 | 1 | 30570983 | 2 | 2.1-30-41 | ТСН-2001.2. Доп. 68. п.1-30-41 (307402) | Станки трубогибочные для труб диаметром до 500 мм | 1368 | 1011 | маш.-ч | маш.-ч | 1 | 0.44 | 0 | 301.44 | 11.18 | 0 | 0 | 1 | 0 |  | 0.44 | 2 | 50535021 | 735 | 0 | 0 | 0 | 0 | 0 | 0 | 0 | 0
724 | 50535022 | 50535018 | 46170297 | 1 | 1 | 30570983 | 2 | 2.1-4-32 | ТСН-2001.2. Доп. 68. п.1-4-32 (042904) | Лебедки электрические, тяговое усилие до 19,62 кН (2 тc) | 1368 | 1011 | маш.-ч | маш.-ч | 1 | 3.35 | 0 | 3.18 | 0 | 0 | 0 | 1 | 0 |  | 3.35 | 2 | 50535022 | 736 | 0 | 0 | 0 | 0 | 0 | 0 | 0 | 0
724 | 50535023 | 50535018 | 31110590 | 1 | 1 | 30570983 | 3 | 1.1-1-101 | ТСН-2001.1. Доп. 1-42. Р. 1, о. 1, поз. 101 | Бура техническая | 1346 | 1009 | кг | кг | 1 | 0.021 | 19.54 | 0 | 0 | 0 | 0 | 1 | 0 |  | 0.021 | 2 | 50535023 | 737 | 0 | 0 | 0 | 0 | 0 | 0 | 0 | 0
724 | 50535024 | 50535018 | 31110605 | 1 | 1 | 30570983 | 3 | 1.1-1-118 | ТСН-2001.1. Доп. 1-42. Р. 1, о. 1, поз. 118 | Вода | 1339 | 1007 | м3 | м3 | 1 | 0.81 | 7.07 | 0 | 0 | 0 | 0 | 1 | 0 |  | 0.81 | 2 | 50535024 | 738 | 0 | 0 | 0 | 0 | 0 | 0 | 0 | 0
724 | 50535025 | 50535018 | 31112491 | 1 | 1 | 30570983 | 3 | 1.1-1-2229 | ТСН-2001.1. Доп. 1-42. Р. 1, о. 1, поз. 2229 | Припой с серебром 2% L - Ag 2р твердый, для пайки медных труб | 1346 | 1009 | кг | кг | 1 | 0.21 | 246.44 | 0 | 0 | 0 | 0 | 1 | 0 |  | 0.21 | 2 | 50535025 | 739 | 0 | 0 | 0 | 0 | 0 | 0 | 0 | 0
724 | 50535026 | 50535018 | 31110524 | 1 | 1 | 30570983 | 3 | 1.1-1-26 | ТСН-2001.1. Доп. 1-42. Р. 1, о. 1, поз. 26 | Ацетилен технический | 1339 | 1007 | м3 | м3 | 1 | 0.47 | 53.57 | 0 | 0 | 0 | 0 | 1 | 0 |  | 0.47 | 2 | 50535026 | 740 | 0 | 0 | 0 | 0 | 0 | 0 | 0 | 0
724 | 50535027 | 50535018 | 46136155 | 1 | 1 | 30570983 | 3 | 1.1-1-376 | ТСН-2001.1 Доп. 67, Р. 1, о. 1, поз. 376 | Кислород технический, газообразный | 1339 | 1007 | м3 | м3 | 1 | 0.54 | 5.91 | 0 | 0 | 0 | 0 | 1 | 0 |  | 0.54 | 2 | 50535027 | 741 | 0 | 0 | 0 | 0 | 0 | 0 | 0 | 0
724 | 50535028 | 50535018 | 45905834 | 30570983 | 1 | 30570983 | 3 | 1844500000 |  | Трубы медные | 1301 | 1003 | м | м | 1 | 104 | 0 | 0 | 0 | 0 | 0 | 0 | 0 |  | 104 | 3 | -1 |  | 0 | 0 | 0 | 0 | 0 | 0 | 0 | 0
727 | 50535031 | 50535030 | 40404405 | 30570983 | 1 | 30570983 | 1 | 9999990008 |  | Трудозатраты рабочих | 1191 | 1013 | чел.-ч. | чел.-ч. | 1 | 2.2 | 0 | 0 | 0 | 0 | 0 | 1 | 1 |  | 2.2 | 2 | 50535031 | 743 | 0 | 0 | 0 | 0 | 0 | 0 | 0 | 0
727 | 50535032 | 50535030 | 40406154 | 30570983 | 1 | 30570983 | 2 | 9999990007 |  | Стоимость прочих машин (ЭСН) | 1344 | 1008 | руб. | руб. | 1 | 13.2 | 0 | 1 | 0 | 0 | 0 | 1 | 0 |  | 13.2 | 2 | 50535032 | 744 | 0 | 0 | 0 | 0 | 0 | 0 | 0 | 0
727 | 50535033 | 50535030 | 31110878 | 1 | 1 | 30570983 | 3 | 1.1-1-406 | ТСН-2001.1. Доп. 1-42. Р. 1, о. 1, поз. 406 | Клипсы для крепления изоляции "Армафлекс" | 1354 | 1010 | шт. | шт. | 1 | 30 | 0.75 | 0 | 0 | 0 | 0 | 1 | 0 |  | 30 | 2 | 50535033 | 749 | 0 | 0 | 0 | 0 | 0 | 0 | 0 | 0
727 | 50535034 | 50535030 | 31110933 | 1 | 1 | 30570983 | 3 | 1.1-1-464 | ТСН-2001.1. Доп. 1-42. Р. 1, о. 1, поз. 464 | Краски масляные жидкотертые цветные (готовые к употреблению) для наружных и внутренних работ, типа "Армафиниш" | 1296 | 1002 | л | л | 1 | 0.93 | 34.75 | 0 | 0 | 0 | 0 | 1 | 0 |  | 0.93 | 2 | 50535034 | 750 | 0 | 0 | 0 | 0 | 0 | 0 | 0 | 0
727 | 50535035 | 50535030 | 40409229 | 30570983 | 1 | 30570983 | 3 | 2245300000 |  | Лента изоляционная самоклеящаяся | 1301 | 1003 | м | м | 1 | 15 | 0 | 0 | 0 | 0 | 0 | 0 | 0 |  | 15 | 3 | -1 |  | 0 | 0 | 0 | 0 | 0 | 0 | 0 | 0
727 | 50535036 | 50535030 | 40409245 | 30570983 | 1 | 30570983 | 3 | 2246130000 |  | Листы (рулоны) из вспененного каучука, вспененного полиэтилена | 1327 | 1005 | м2 | м2 | 1 | 0.25 | 0 | 0 | 0 | 0 | 0 | 0 | 0 |  | 0.25 | 3 | -1 |  | 0 | 0 | 0 | 0 | 0 | 0 | 0 | 0
727 | 50535037 | 50535030 | 40409278 | 30570983 | 1 | 30570983 | 3 | 2247120000 |  | Трубки из вспененного каучука, вспененного полиэтилена | 1301 | 1003 | м | м | 1 | 10.5 | 0 | 0 | 0 | 0 | 0 | 0 | 0 |  | 10.5 | 3 | -1 |  | 0 | 0 | 0 | 0 | 0 | 0 | 0 | 0
727 | 50535038 | 50535030 | 40411520 | 30570983 | 1 | 30570983 | 3 | 2513111000 |  | Клей | 1296 | 1002 | л | л | 1 | 0 | 0 | 0 | 0 | 0 | 0 | 0 | 0 |  | 0 | 3 | -1 |  | 0 | 0 | 0 | 0 | 0 | 0 | 0 | 0
727 | 50535039 | 50535030 | 40431928 | 30570983 | 1 | 30570983 | 3 | 9999990006 |  | Стоимость прочих материалов (ЭСН) | 1344 | 1008 | руб. | руб. | 1 | 5 | 1 | 0 | 0 | 0 | 0 | 1 | 0 |  | 5 | 2 | 50535039 | 751 | 0 | 0 | 0 | 0 | 0 | 0 | 0 | 0
728 | 50535031 | 50535030 | 40404405 | 30570983 | 1 | 30570983 | 1 | 9999990008 |  | Трудозатраты рабочих | 1191 | 1013 | чел.-ч. | чел.-ч. | 1 | 2.2 | 0 | 0 | 0 | 0 | 0 | 1 | 1 |  | 2.2 | 2 | 50535031 | 752 | 0 | 0 | 0 | 0 | 0 | 0 | 0 | 0
728 | 50535032 | 50535030 | 40406154 | 30570983 | 1 | 30570983 | 2 | 9999990007 |  | Стоимость прочих машин (ЭСН) | 1344 | 1008 | руб. | руб. | 1 | 13.2 | 0 | 1 | 0 | 0 | 0 | 1 | 0 |  | 13.2 | 2 | 50535032 | 753 | 0 | 0 | 0 | 0 | 0 | 0 | 0 | 0
728 | 50535033 | 50535030 | 31110878 | 1 | 1 | 30570983 | 3 | 1.1-1-406 | ТСН-2001.1. Доп. 1-42. Р. 1, о. 1, поз. 406 | Клипсы для крепления изоляции "Армафлекс" | 1354 | 1010 | шт. | шт. | 1 | 30 | 0.75 | 0 | 0 | 0 | 0 | 1 | 0 |  | 30 | 2 | 50535033 | 758 | 0 | 0 | 0 | 0 | 0 | 0 | 0 | 0
728 | 50535034 | 50535030 | 31110933 | 1 | 1 | 30570983 | 3 | 1.1-1-464 | ТСН-2001.1. Доп. 1-42. Р. 1, о. 1, поз. 464 | Краски масляные жидкотертые цветные (готовые к употреблению) для наружных и внутренних работ, типа "Армафиниш" | 1296 | 1002 | л | л | 1 | 0.93 | 34.75 | 0 | 0 | 0 | 0 | 1 | 0 |  | 0.93 | 2 | 50535034 | 759 | 0 | 0 | 0 | 0 | 0 | 0 | 0 | 0
728 | 50535035 | 50535030 | 40409229 | 30570983 | 1 | 30570983 | 3 | 2245300000 |  | Лента изоляционная самоклеящаяся | 1301 | 1003 | м | м | 1 | 15 | 0 | 0 | 0 | 0 | 0 | 0 | 0 |  | 15 | 3 | -1 |  | 0 | 0 | 0 | 0 | 0 | 0 | 0 | 0
728 | 50535036 | 50535030 | 40409245 | 30570983 | 1 | 30570983 | 3 | 2246130000 |  | Листы (рулоны) из вспененного каучука, вспененного полиэтилена | 1327 | 1005 | м2 | м2 | 1 | 0.25 | 0 | 0 | 0 | 0 | 0 | 0 | 0 |  | 0.25 | 3 | -1 |  | 0 | 0 | 0 | 0 | 0 | 0 | 0 | 0
728 | 50535037 | 50535030 | 40409278 | 30570983 | 1 | 30570983 | 3 | 2247120000 |  | Трубки из вспененного каучука, вспененного полиэтилена | 1301 | 1003 | м | м | 1 | 10.5 | 0 | 0 | 0 | 0 | 0 | 0 | 0 |  | 10.5 | 3 | -1 |  | 0 | 0 | 0 | 0 | 0 | 0 | 0 | 0
728 | 50535038 | 50535030 | 40411520 | 30570983 | 1 | 30570983 | 3 | 2513111000 |  | Клей | 1296 | 1002 | л | л | 1 | 0 | 0 | 0 | 0 | 0 | 0 | 0 | 0 |  | 0 | 3 | -1 |  | 0 | 0 | 0 | 0 | 0 | 0 | 0 | 0
728 | 50535039 | 50535030 | 40431928 | 30570983 | 1 | 30570983 | 3 | 9999990006 |  | Стоимость прочих материалов (ЭСН) | 1344 | 1008 | руб. | руб. | 1 | 5 | 1 | 0 | 0 | 0 | 0 | 1 | 0 |  | 5 | 2 | 50535039 | 760 | 0 | 0 | 0 | 0 | 0 | 0 | 0 | 0
772 | 50519612 | 50519609 | 40404405 | 30570983 | 1 | 30570983 | 1 | 9999990008 |  | Трудозатраты рабочих | 1191 | 1013 | чел.-ч. | чел.-ч. | 1 | 33.79 | 0 | 0 | 0 | 0 | 0 | 1 | 1 |  | 33.79 | 2 | 50519610 | 761 | 0 | 0 | 0 | 0 | 0 | 0 | 0 | 0
772 | 50519613 | 50519609 | 40428141 | 30570983 | 1 | 30570983 | 3 | 5772110000 |  | Короба с направляющими | 1301 | 1003 | м | м | 1 | 0 | 0 | 0 | 0 | 0 | 0 | 0 | 0 |  | 0 | 3 | -1 |  | 0 | 0 | 0 | 0 | 0 | 0 | 0 | 0
772 | 50519614 | 50519609 | 40428141 | 30570983 | 1 | 30570983 | 3 | 5772110000 |  | Перегородки разделительные | 1301 | 1003 | м | м | 1 | 0 | 0 | 0 | 0 | 0 | 0 | 0 | 0 |  | 0 | 3 | -1 |  | 0 | 0 | 0 | 0 | 0 | 0 | 0 | 0
772 | 50519615 | 50519609 | 40428141 | 30570983 | 1 | 30570983 | 3 | 5772110000 |  | Заглушки | 1354 | 1010 | шт. | шт. | 1 | 0 | 0 | 0 | 0 | 0 | 0 | 0 | 0 |  | 0 | 3 | -1 |  | 0 | 0 | 0 | 0 | 0 | 0 | 0 | 0
772 | 50519616 | 50519609 | 40428141 | 30570983 | 1 | 30570983 | 3 | 5772110000 |  | Углы внутренние | 1354 | 1010 | шт. | шт. | 1 | 0 | 0 | 0 | 0 | 0 | 0 | 0 | 0 |  | 0 | 3 | -1 |  | 0 | 0 | 0 | 0 | 0 | 0 | 0 | 0
772 | 50519617 | 50519609 | 40428141 | 30570983 | 1 | 30570983 | 3 | 5772110000 |  | Накладки стыковые | 1354 | 1010 | шт. | шт. | 1 | 0 | 0 | 0 | 0 | 0 | 0 | 0 | 0 |  | 0 | 3 | -1 |  | 0 | 0 | 0 | 0 | 0 | 0 | 0 | 0
772 | 50519618 | 50519609 | 40428141 | 30570983 | 1 | 30570983 | 3 | 5772110000 |  | Углы наружные | 1354 | 1010 | шт. | шт. | 1 | 0 | 0 | 0 | 0 | 0 | 0 | 0 | 0 |  | 0 | 3 | -1 |  | 0 | 0 | 0 | 0 | 0 | 0 | 0 | 0
772 | 50519619 | 50519609 | 40428141 | 30570983 | 1 | 30570983 | 3 | 5772110000 |  | Углы плоские | 1354 | 1010 | шт. | шт. | 1 | 0 | 0 | 0 | 0 | 0 | 0 | 0 | 0 |  | 0 | 3 | -1 |  | 0 | 0 | 0 | 0 | 0 | 0 | 0 | 0
773 | 50519612 | 50519609 | 40404405 | 30570983 | 1 | 30570983 | 1 | 9999990008 |  | Трудозатраты рабочих | 1191 | 1013 | чел.-ч. | чел.-ч. | 1 | 33.79 | 0 | 0 | 0 | 0 | 0 | 1 | 1 |  | 33.79 | 2 | 50519610 | 763 | 0 | 0 | 0 | 0 | 0 | 0 | 0 | 0
773 | 50519613 | 50519609 | 40428141 | 30570983 | 1 | 30570983 | 3 | 5772110000 |  | Короба с направляющими | 1301 | 1003 | м | м | 1 | 0 | 0 | 0 | 0 | 0 | 0 | 0 | 0 |  | 0 | 3 | -1 |  | 0 | 0 | 0 | 0 | 0 | 0 | 0 | 0
773 | 50519614 | 50519609 | 40428141 | 30570983 | 1 | 30570983 | 3 | 5772110000 |  | Перегородки разделительные | 1301 | 1003 | м | м | 1 | 0 | 0 | 0 | 0 | 0 | 0 | 0 | 0 |  | 0 | 3 | -1 |  | 0 | 0 | 0 | 0 | 0 | 0 | 0 | 0
773 | 50519615 | 50519609 | 40428141 | 30570983 | 1 | 30570983 | 3 | 5772110000 |  | Заглушки | 1354 | 1010 | шт. | шт. | 1 | 0 | 0 | 0 | 0 | 0 | 0 | 0 | 0 |  | 0 | 3 | -1 |  | 0 | 0 | 0 | 0 | 0 | 0 | 0 | 0
773 | 50519616 | 50519609 | 40428141 | 30570983 | 1 | 30570983 | 3 | 5772110000 |  | Углы внутренние | 1354 | 1010 | шт. | шт. | 1 | 0 | 0 | 0 | 0 | 0 | 0 | 0 | 0 |  | 0 | 3 | -1 |  | 0 | 0 | 0 | 0 | 0 | 0 | 0 | 0
773 | 50519617 | 50519609 | 40428141 | 30570983 | 1 | 30570983 | 3 | 5772110000 |  | Накладки стыковые | 1354 | 1010 | шт. | шт. | 1 | 0 | 0 | 0 | 0 | 0 | 0 | 0 | 0 |  | 0 | 3 | -1 |  | 0 | 0 | 0 | 0 | 0 | 0 | 0 | 0
773 | 50519618 | 50519609 | 40428141 | 30570983 | 1 | 30570983 | 3 | 5772110000 |  | Углы наружные | 1354 | 1010 | шт. | шт. | 1 | 0 | 0 | 0 | 0 | 0 | 0 | 0 | 0 |  | 0 | 3 | -1 |  | 0 | 0 | 0 | 0 | 0 | 0 | 0 | 0
773 | 50519619 | 50519609 | 40428141 | 30570983 | 1 | 30570983 | 3 | 5772110000 |  | Углы плоские | 1354 | 1010 | шт. | шт. | 1 | 0 | 0 | 0 | 0 | 0 | 0 | 0 | 0 |  | 0 | 3 | -1 |  | 0 | 0 | 0 | 0 | 0 | 0 | 0 | 0
776 | 50519624 | 50519621 | 40404405 | 30570983 | 1 | 30570983 | 1 | 9999990008 |  | Трудозатраты рабочих | 1191 | 1013 | чел.-ч. | чел.-ч. | 1 | 33.79 | 0 | 0 | 0 | 0 | 0 | 1 | 1 |  | 33.79 | 2 | 50519622 | 765 | 0 | 0 | 0 | 0 | 0 | 0 | 0 | 0
776 | 50519625 | 50519621 | 40428141 | 30570983 | 1 | 30570983 | 3 | 5772110000 |  | Короба с направляющими | 1301 | 1003 | м | м | 1 | 0 | 0 | 0 | 0 | 0 | 0 | 0 | 0 |  | 0 | 3 | -1 |  | 0 | 0 | 0 | 0 | 0 | 0 | 0 | 0
776 | 50519626 | 50519621 | 40428141 | 30570983 | 1 | 30570983 | 3 | 5772110000 |  | Перегородки разделительные | 1301 | 1003 | м | м | 1 | 0 | 0 | 0 | 0 | 0 | 0 | 0 | 0 |  | 0 | 3 | -1 |  | 0 | 0 | 0 | 0 | 0 | 0 | 0 | 0
776 | 50519627 | 50519621 | 40428141 | 30570983 | 1 | 30570983 | 3 | 5772110000 |  | Заглушки | 1354 | 1010 | шт. | шт. | 1 | 0 | 0 | 0 | 0 | 0 | 0 | 0 | 0 |  | 0 | 3 | -1 |  | 0 | 0 | 0 | 0 | 0 | 0 | 0 | 0
776 | 50519628 | 50519621 | 40428141 | 30570983 | 1 | 30570983 | 3 | 5772110000 |  | Углы внутренние | 1354 | 1010 | шт. | шт. | 1 | 0 | 0 | 0 | 0 | 0 | 0 | 0 | 0 |  | 0 | 3 | -1 |  | 0 | 0 | 0 | 0 | 0 | 0 | 0 | 0
776 | 50519629 | 50519621 | 40428141 | 30570983 | 1 | 30570983 | 3 | 5772110000 |  | Накладки стыковые | 1354 | 1010 | шт. | шт. | 1 | 0 | 0 | 0 | 0 | 0 | 0 | 0 | 0 |  | 0 | 3 | -1 |  | 0 | 0 | 0 | 0 | 0 | 0 | 0 | 0
776 | 50519630 | 50519621 | 40428141 | 30570983 | 1 | 30570983 | 3 | 5772110000 |  | Углы наружные | 1354 | 1010 | шт. | шт. | 1 | 0 | 0 | 0 | 0 | 0 | 0 | 0 | 0 |  | 0 | 3 | -1 |  | 0 | 0 | 0 | 0 | 0 | 0 | 0 | 0
776 | 50519631 | 50519621 | 40428141 | 30570983 | 1 | 30570983 | 3 | 5772110000 |  | Углы плоские | 1354 | 1010 | шт. | шт. | 1 | 0 | 0 | 0 | 0 | 0 | 0 | 0 | 0 |  | 0 | 3 | -1 |  | 0 | 0 | 0 | 0 | 0 | 0 | 0 | 0
777 | 50519624 | 50519621 | 40404405 | 30570983 | 1 | 30570983 | 1 | 9999990008 |  | Трудозатраты рабочих | 1191 | 1013 | чел.-ч. | чел.-ч. | 1 | 33.79 | 0 | 0 | 0 | 0 | 0 | 1 | 1 |  | 33.79 | 2 | 50519622 | 767 | 0 | 0 | 0 | 0 | 0 | 0 | 0 | 0
777 | 50519625 | 50519621 | 40428141 | 30570983 | 1 | 30570983 | 3 | 5772110000 |  | Короба с направляющими | 1301 | 1003 | м | м | 1 | 0 | 0 | 0 | 0 | 0 | 0 | 0 | 0 |  | 0 | 3 | -1 |  | 0 | 0 | 0 | 0 | 0 | 0 | 0 | 0
777 | 50519626 | 50519621 | 40428141 | 30570983 | 1 | 30570983 | 3 | 5772110000 |  | Перегородки разделительные | 1301 | 1003 | м | м | 1 | 0 | 0 | 0 | 0 | 0 | 0 | 0 | 0 |  | 0 | 3 | -1 |  | 0 | 0 | 0 | 0 | 0 | 0 | 0 | 0
777 | 50519627 | 50519621 | 40428141 | 30570983 | 1 | 30570983 | 3 | 5772110000 |  | Заглушки | 1354 | 1010 | шт. | шт. | 1 | 0 | 0 | 0 | 0 | 0 | 0 | 0 | 0 |  | 0 | 3 | -1 |  | 0 | 0 | 0 | 0 | 0 | 0 | 0 | 0
777 | 50519628 | 50519621 | 40428141 | 30570983 | 1 | 30570983 | 3 | 5772110000 |  | Углы внутренние | 1354 | 1010 | шт. | шт. | 1 | 0 | 0 | 0 | 0 | 0 | 0 | 0 | 0 |  | 0 | 3 | -1 |  | 0 | 0 | 0 | 0 | 0 | 0 | 0 | 0
777 | 50519629 | 50519621 | 40428141 | 30570983 | 1 | 30570983 | 3 | 5772110000 |  | Накладки стыковые | 1354 | 1010 | шт. | шт. | 1 | 0 | 0 | 0 | 0 | 0 | 0 | 0 | 0 |  | 0 | 3 | -1 |  | 0 | 0 | 0 | 0 | 0 | 0 | 0 | 0
777 | 50519630 | 50519621 | 40428141 | 30570983 | 1 | 30570983 | 3 | 5772110000 |  | Углы наружные | 1354 | 1010 | шт. | шт. | 1 | 0 | 0 | 0 | 0 | 0 | 0 | 0 | 0 |  | 0 | 3 | -1 |  | 0 | 0 | 0 | 0 | 0 | 0 | 0 | 0
777 | 50519631 | 50519621 | 40428141 | 30570983 | 1 | 30570983 | 3 | 5772110000 |  | Углы плоские | 1354 | 1010 | шт. | шт. | 1 | 0 | 0 | 0 | 0 | 0 | 0 | 0 | 0 |  | 0 | 3 | -1 |  | 0 | 0 | 0 | 0 | 0 | 0 | 0 | 0
780 | 50519636 | 50519633 | 40404405 | 30570983 | 1 | 30570983 | 1 | 9999990008 |  | Трудозатраты рабочих | 1191 | 1013 | чел.-ч. | чел.-ч. | 1 | 33.79 | 0 | 0 | 0 | 0 | 0 | 1 | 1 |  | 33.79 | 2 | 50519634 | 769 | 0 | 0 | 0 | 0 | 0 | 0 | 0 | 0
780 | 50519637 | 50519633 | 40428141 | 30570983 | 1 | 30570983 | 3 | 5772110000 |  | Короба с направляющими | 1301 | 1003 | м | м | 1 | 0 | 0 | 0 | 0 | 0 | 0 | 0 | 0 |  | 0 | 3 | -1 |  | 0 | 0 | 0 | 0 | 0 | 0 | 0 | 0
780 | 50519638 | 50519633 | 40428141 | 30570983 | 1 | 30570983 | 3 | 5772110000 |  | Перегородки разделительные | 1301 | 1003 | м | м | 1 | 0 | 0 | 0 | 0 | 0 | 0 | 0 | 0 |  | 0 | 3 | -1 |  | 0 | 0 | 0 | 0 | 0 | 0 | 0 | 0
780 | 50519639 | 50519633 | 40428141 | 30570983 | 1 | 30570983 | 3 | 5772110000 |  | Заглушки | 1354 | 1010 | шт. | шт. | 1 | 0 | 0 | 0 | 0 | 0 | 0 | 0 | 0 |  | 0 | 3 | -1 |  | 0 | 0 | 0 | 0 | 0 | 0 | 0 | 0
780 | 50519640 | 50519633 | 40428141 | 30570983 | 1 | 30570983 | 3 | 5772110000 |  | Углы внутренние | 1354 | 1010 | шт. | шт. | 1 | 0 | 0 | 0 | 0 | 0 | 0 | 0 | 0 |  | 0 | 3 | -1 |  | 0 | 0 | 0 | 0 | 0 | 0 | 0 | 0
780 | 50519641 | 50519633 | 40428141 | 30570983 | 1 | 30570983 | 3 | 5772110000 |  | Накладки стыковые | 1354 | 1010 | шт. | шт. | 1 | 0 | 0 | 0 | 0 | 0 | 0 | 0 | 0 |  | 0 | 3 | -1 |  | 0 | 0 | 0 | 0 | 0 | 0 | 0 | 0
780 | 50519642 | 50519633 | 40428141 | 30570983 | 1 | 30570983 | 3 | 5772110000 |  | Углы наружные | 1354 | 1010 | шт. | шт. | 1 | 0 | 0 | 0 | 0 | 0 | 0 | 0 | 0 |  | 0 | 3 | -1 |  | 0 | 0 | 0 | 0 | 0 | 0 | 0 | 0
780 | 50519643 | 50519633 | 40428141 | 30570983 | 1 | 30570983 | 3 | 5772110000 |  | Углы плоские | 1354 | 1010 | шт. | шт. | 1 | 0 | 0 | 0 | 0 | 0 | 0 | 0 | 0 |  | 0 | 3 | -1 |  | 0 | 0 | 0 | 0 | 0 | 0 | 0 | 0
781 | 50519636 | 50519633 | 40404405 | 30570983 | 1 | 30570983 | 1 | 9999990008 |  | Трудозатраты рабочих | 1191 | 1013 | чел.-ч. | чел.-ч. | 1 | 33.79 | 0 | 0 | 0 | 0 | 0 | 1 | 1 |  | 33.79 | 2 | 50519634 | 771 | 0 | 0 | 0 | 0 | 0 | 0 | 0 | 0
781 | 50519637 | 50519633 | 40428141 | 30570983 | 1 | 30570983 | 3 | 5772110000 |  | Короба с направляющими | 1301 | 1003 | м | м | 1 | 0 | 0 | 0 | 0 | 0 | 0 | 0 | 0 |  | 0 | 3 | -1 |  | 0 | 0 | 0 | 0 | 0 | 0 | 0 | 0
781 | 50519638 | 50519633 | 40428141 | 30570983 | 1 | 30570983 | 3 | 5772110000 |  | Перегородки разделительные | 1301 | 1003 | м | м | 1 | 0 | 0 | 0 | 0 | 0 | 0 | 0 | 0 |  | 0 | 3 | -1 |  | 0 | 0 | 0 | 0 | 0 | 0 | 0 | 0
781 | 50519639 | 50519633 | 40428141 | 30570983 | 1 | 30570983 | 3 | 5772110000 |  | Заглушки | 1354 | 1010 | шт. | шт. | 1 | 0 | 0 | 0 | 0 | 0 | 0 | 0 | 0 |  | 0 | 3 | -1 |  | 0 | 0 | 0 | 0 | 0 | 0 | 0 | 0
781 | 50519640 | 50519633 | 40428141 | 30570983 | 1 | 30570983 | 3 | 5772110000 |  | Углы внутренние | 1354 | 1010 | шт. | шт. | 1 | 0 | 0 | 0 | 0 | 0 | 0 | 0 | 0 |  | 0 | 3 | -1 |  | 0 | 0 | 0 | 0 | 0 | 0 | 0 | 0
781 | 50519641 | 50519633 | 40428141 | 30570983 | 1 | 30570983 | 3 | 5772110000 |  | Накладки стыковые | 1354 | 1010 | шт. | шт. | 1 | 0 | 0 | 0 | 0 | 0 | 0 | 0 | 0 |  | 0 | 3 | -1 |  | 0 | 0 | 0 | 0 | 0 | 0 | 0 | 0
781 | 50519642 | 50519633 | 40428141 | 30570983 | 1 | 30570983 | 3 | 5772110000 |  | Углы наружные | 1354 | 1010 | шт. | шт. | 1 | 0 | 0 | 0 | 0 | 0 | 0 | 0 | 0 |  | 0 | 3 | -1 |  | 0 | 0 | 0 | 0 | 0 | 0 | 0 | 0
781 | 50519643 | 50519633 | 40428141 | 30570983 | 1 | 30570983 | 3 | 5772110000 |  | Углы плоские | 1354 | 1010 | шт. | шт. | 1 | 0 | 0 | 0 | 0 | 0 | 0 | 0 | 0 |  | 0 | 3 | -1 |  | 0 | 0 | 0 | 0 | 0 | 0 | 0 | 0
784 | 50519654 | 50519645 | 40404405 | 30570983 | 1 | 30570983 | 1 | 9999990008 |  | Трудозатраты рабочих | 1191 | 1013 | чел.-ч. | чел.-ч. | 1 | 3.09 | 0 | 0 | 0 | 0 | 0 | 1 | 1 |  | 3.09 | 2 | 50519646 | 773 | 0 | 0 | 0 | 0 | 0 | 0 | 0 | 0
784 | 50519655 | 50519645 | 46170867 | 1 | 1 | 30570983 | 2 | 2.1-18-7 | ТСН-2001.2. Доп. 68. п.1-18-7 (183001) | Автомобили грузовые бортовые, грузоподъемность до 5 т | 1368 | 1011 | маш.-ч | маш.-ч | 1 | 0.01 | 0 | 83.1 | 12.62 | 0 | 0 | 1 | 0 |  | 0.01 | 2 | 50519647 | 774 | 0 | 0 | 0 | 0 | 0 | 0 | 0 | 0
784 | 50519656 | 50519645 | 46148553 | 1 | 1 | 30570983 | 3 | 1.21-5-1180 | ТСН-2001.1 Доп. 67, Р. 21, о. 5, поз. 1180 | Бирка маркировочная для кабелей и проводов, типа У134 У3,5 | 1356 | 1010 | 1000 шт. | 1000 шт. | 1000 | 0.005 | 226.68 | 0 | 0 | 0 | 0 | 1 | 0 |  | 0.005 | 2 | 50519648 | 775 | 0 | 0 | 0 | 0 | 0 | 0 | 0 | 0
784 | 50519657 | 50519645 | 46123110 | 1 | 1 | 30570983 | 3 | 1.21-5-1652 | ТСН-2001.1 Доп. 66, Р. 21, о. 5, поз. 1652 | Полоска типа К-405 с пряжкой типа К-407, стальные, для крепления проводов | 1355 | 1010 | 100 шт. | 100 шт. | 100 | 0.26 | 323.76 | 0 | 0 | 0 | 0 | 1 | 0 |  | 0.26 | 2 | 50519649 | 776 | 0 | 0 | 0 | 0 | 0 | 0 | 0 | 0
784 | 50519658 | 50519645 | 46148214 | 1 | 1 | 30570983 | 3 | 1.21-5-798 | ТСН-2001.1 Доп. 67, Р. 21, о. 5, поз. 798 | Лента монтажная, типа ЛМ-5 | 1301 | 1003 | м | м | 1 | 5 | 0.7 | 0 | 0 | 0 | 0 | 1 | 0 |  | 5 | 2 | 50519650 | 777 | 0 | 0 | 0 | 0 | 0 | 0 | 0 | 0
784 | 50519659 | 50519645 | 46148216 | 1 | 1 | 30570983 | 3 | 1.21-5-800 | ТСН-2001.1 Доп. 67, Р. 21, о. 5, поз. 800 | Кнопка для ленты ЛМ, типа 3,5 | 1356 | 1010 | 1000 шт. | 1000 шт. | 1000 | 0.02 | 6.44 | 0 | 0 | 0 | 0 | 1 | 0 |  | 0.02 | 2 | 50519651 | 778 | 0 | 0 | 0 | 0 | 0 | 0 | 0 | 0
784 | 50519660 | 50519645 | 40414383 | 30570983 | 1 | 30570983 | 3 | 3500000000 |  | Провода (марка и сечение по проекту) | 1303 | 1003 | км | км | 1000 | 0.103 | 0 | 0 | 0 | 0 | 0 | 0 | 0 |  | 0.103 | 3 | -1 |  | 0 | 0 | 0 | 0 | 0 | 0 | 0 | 0
785 | 50519654 | 50519645 | 40404405 | 30570983 | 1 | 30570983 | 1 | 9999990008 |  | Трудозатраты рабочих | 1191 | 1013 | чел.-ч. | чел.-ч. | 1 | 3.09 | 0 | 0 | 0 | 0 | 0 | 1 | 1 |  | 3.09 | 2 | 50519646 | 781 | 0 | 0 | 0 | 0 | 0 | 0 | 0 | 0
785 | 50519655 | 50519645 | 46170867 | 1 | 1 | 30570983 | 2 | 2.1-18-7 | ТСН-2001.2. Доп. 68. п.1-18-7 (183001) | Автомобили грузовые бортовые, грузоподъемность до 5 т | 1368 | 1011 | маш.-ч | маш.-ч | 1 | 0.01 | 0 | 83.1 | 12.62 | 0 | 0 | 1 | 0 |  | 0.01 | 2 | 50519647 | 782 | 0 | 0 | 0 | 0 | 0 | 0 | 0 | 0
785 | 50519656 | 50519645 | 46148553 | 1 | 1 | 30570983 | 3 | 1.21-5-1180 | ТСН-2001.1 Доп. 67, Р. 21, о. 5, поз. 1180 | Бирка маркировочная для кабелей и проводов, типа У134 У3,5 | 1356 | 1010 | 1000 шт. | 1000 шт. | 1000 | 0.005 | 226.68 | 0 | 0 | 0 | 0 | 1 | 0 |  | 0.005 | 2 | 50519648 | 783 | 0 | 0 | 0 | 0 | 0 | 0 | 0 | 0
785 | 50519657 | 50519645 | 46123110 | 1 | 1 | 30570983 | 3 | 1.21-5-1652 | ТСН-2001.1 Доп. 66, Р. 21, о. 5, поз. 1652 | Полоска типа К-405 с пряжкой типа К-407, стальные, для крепления проводов | 1355 | 1010 | 100 шт. | 100 шт. | 100 | 0.26 | 323.76 | 0 | 0 | 0 | 0 | 1 | 0 |  | 0.26 | 2 | 50519649 | 784 | 0 | 0 | 0 | 0 | 0 | 0 | 0 | 0
785 | 50519658 | 50519645 | 46148214 | 1 | 1 | 30570983 | 3 | 1.21-5-798 | ТСН-2001.1 Доп. 67, Р. 21, о. 5, поз. 798 | Лента монтажная, типа ЛМ-5 | 1301 | 1003 | м | м | 1 | 5 | 0.7 | 0 | 0 | 0 | 0 | 1 | 0 |  | 5 | 2 | 50519650 | 785 | 0 | 0 | 0 | 0 | 0 | 0 | 0 | 0
785 | 50519659 | 50519645 | 46148216 | 1 | 1 | 30570983 | 3 | 1.21-5-800 | ТСН-2001.1 Доп. 67, Р. 21, о. 5, поз. 800 | Кнопка для ленты ЛМ, типа 3,5 | 1356 | 1010 | 1000 шт. | 1000 шт. | 1000 | 0.02 | 6.44 | 0 | 0 | 0 | 0 | 1 | 0 |  | 0.02 | 2 | 50519651 | 786 | 0 | 0 | 0 | 0 | 0 | 0 | 0 | 0
785 | 50519660 | 50519645 | 40414383 | 30570983 | 1 | 30570983 | 3 | 3500000000 |  | Провода (марка и сечение по проекту) | 1303 | 1003 | км | км | 1000 | 0.103 | 0 | 0 | 0 | 0 | 0 | 0 | 0 |  | 0.103 | 3 | -1 |  | 0 | 0 | 0 | 0 | 0 | 0 | 0 | 0
790 | 50519671 | 50519663 | 40404405 | 30570983 | 1 | 30570983 | 1 | 9999990008 |  | Трудозатраты рабочих | 1191 | 1013 | чел.-ч. | чел.-ч. | 1 | 4.12 | 0 | 0 | 0 | 0 | 0 | 1 | 1 |  | 4.12 | 2 | 50519664 | 789 | 0 | 0 | 0 | 0 | 0 | 0 | 0 | 0
790 | 50519672 | 50519663 | 46170867 | 1 | 1 | 30570983 | 2 | 2.1-18-7 | ТСН-2001.2. Доп. 68. п.1-18-7 (183001) | Автомобили грузовые бортовые, грузоподъемность до 5 т | 1368 | 1011 | маш.-ч | маш.-ч | 1 | 0.03 | 0 | 83.1 | 12.62 | 0 | 0 | 1 | 0 |  | 0.03 | 2 | 50519665 | 790 | 0 | 0 | 0 | 0 | 0 | 0 | 0 | 0
790 | 50519673 | 50519663 | 46148553 | 1 | 1 | 30570983 | 3 | 1.21-5-1180 | ТСН-2001.1 Доп. 67, Р. 21, о. 5, поз. 1180 | Бирка маркировочная для кабелей и проводов, типа У134 У3,5 | 1356 | 1010 | 1000 шт. | 1000 шт. | 1000 | 0.005 | 226.68 | 0 | 0 | 0 | 0 | 1 | 0 |  | 0.005 | 2 | 50519666 | 791 | 0 | 0 | 0 | 0 | 0 | 0 | 0 | 0
790 | 50519674 | 50519663 | 46123110 | 1 | 1 | 30570983 | 3 | 1.21-5-1652 | ТСН-2001.1 Доп. 66, Р. 21, о. 5, поз. 1652 | Полоска типа К-405 с пряжкой типа К-407, стальные, для крепления проводов | 1355 | 1010 | 100 шт. | 100 шт. | 100 | 0.3 | 323.76 | 0 | 0 | 0 | 0 | 1 | 0 |  | 0.3 | 2 | 50519667 | 792 | 0 | 0 | 0 | 0 | 0 | 0 | 0 | 0
790 | 50519675 | 50519663 | 46148214 | 1 | 1 | 30570983 | 3 | 1.21-5-798 | ТСН-2001.1 Доп. 67, Р. 21, о. 5, поз. 798 | Лента монтажная, типа ЛМ-5 | 1301 | 1003 | м | м | 1 | 5.5 | 0.7 | 0 | 0 | 0 | 0 | 1 | 0 |  | 5.5 | 2 | 50519668 | 793 | 0 | 0 | 0 | 0 | 0 | 0 | 0 | 0
790 | 50519676 | 50519663 | 46148216 | 1 | 1 | 30570983 | 3 | 1.21-5-800 | ТСН-2001.1 Доп. 67, Р. 21, о. 5, поз. 800 | Кнопка для ленты ЛМ, типа 3,5 | 1356 | 1010 | 1000 шт. | 1000 шт. | 1000 | 0.02 | 6.44 | 0 | 0 | 0 | 0 | 1 | 0 |  | 0.02 | 2 | 50519669 | 794 | 0 | 0 | 0 | 0 | 0 | 0 | 0 | 0
790 | 50519677 | 50519663 | 40414383 | 30570983 | 1 | 30570983 | 3 | 3500000000 |  | Провода (марка и сечение по проекту) | 1303 | 1003 | км | км | 1000 | 0.102 | 0 | 0 | 0 | 0 | 0 | 0 | 0 |  | 0.102 | 3 | -1 |  | 0 | 0 | 0 | 0 | 0 | 0 | 0 | 0
791 | 50519671 | 50519663 | 40404405 | 30570983 | 1 | 30570983 | 1 | 9999990008 |  | Трудозатраты рабочих | 1191 | 1013 | чел.-ч. | чел.-ч. | 1 | 4.12 | 0 | 0 | 0 | 0 | 0 | 1 | 1 |  | 4.12 | 2 | 50519664 | 796 | 0 | 0 | 0 | 0 | 0 | 0 | 0 | 0
791 | 50519672 | 50519663 | 46170867 | 1 | 1 | 30570983 | 2 | 2.1-18-7 | ТСН-2001.2. Доп. 68. п.1-18-7 (183001) | Автомобили грузовые бортовые, грузоподъемность до 5 т | 1368 | 1011 | маш.-ч | маш.-ч | 1 | 0.03 | 0 | 83.1 | 12.62 | 0 | 0 | 1 | 0 |  | 0.03 | 2 | 50519665 | 797 | 0 | 0 | 0 | 0 | 0 | 0 | 0 | 0
791 | 50519673 | 50519663 | 46148553 | 1 | 1 | 30570983 | 3 | 1.21-5-1180 | ТСН-2001.1 Доп. 67, Р. 21, о. 5, поз. 1180 | Бирка маркировочная для кабелей и проводов, типа У134 У3,5 | 1356 | 1010 | 1000 шт. | 1000 шт. | 1000 | 0.005 | 226.68 | 0 | 0 | 0 | 0 | 1 | 0 |  | 0.005 | 2 | 50519666 | 798 | 0 | 0 | 0 | 0 | 0 | 0 | 0 | 0
791 | 50519674 | 50519663 | 46123110 | 1 | 1 | 30570983 | 3 | 1.21-5-1652 | ТСН-2001.1 Доп. 66, Р. 21, о. 5, поз. 1652 | Полоска типа К-405 с пряжкой типа К-407, стальные, для крепления проводов | 1355 | 1010 | 100 шт. | 100 шт. | 100 | 0.3 | 323.76 | 0 | 0 | 0 | 0 | 1 | 0 |  | 0.3 | 2 | 50519667 | 799 | 0 | 0 | 0 | 0 | 0 | 0 | 0 | 0
791 | 50519675 | 50519663 | 46148214 | 1 | 1 | 30570983 | 3 | 1.21-5-798 | ТСН-2001.1 Доп. 67, Р. 21, о. 5, поз. 798 | Лента монтажная, типа ЛМ-5 | 1301 | 1003 | м | м | 1 | 5.5 | 0.7 | 0 | 0 | 0 | 0 | 1 | 0 |  | 5.5 | 2 | 50519668 | 800 | 0 | 0 | 0 | 0 | 0 | 0 | 0 | 0
791 | 50519676 | 50519663 | 46148216 | 1 | 1 | 30570983 | 3 | 1.21-5-800 | ТСН-2001.1 Доп. 67, Р. 21, о. 5, поз. 800 | Кнопка для ленты ЛМ, типа 3,5 | 1356 | 1010 | 1000 шт. | 1000 шт. | 1000 | 0.02 | 6.44 | 0 | 0 | 0 | 0 | 1 | 0 |  | 0.02 | 2 | 50519669 | 801 | 0 | 0 | 0 | 0 | 0 | 0 | 0 | 0
791 | 50519677 | 50519663 | 40414383 | 30570983 | 1 | 30570983 | 3 | 3500000000 |  | Провода (марка и сечение по проекту) | 1303 | 1003 | км | км | 1000 | 0.102 | 0 | 0 | 0 | 0 | 0 | 0 | 0 |  | 0.102 | 3 | -1 |  | 0 | 0 | 0 | 0 | 0 | 0 | 0 | 0
794 | 50519690 | 50519679 | 40404405 | 30570983 | 1 | 30570983 | 1 | 9999990008 |  | Трудозатраты рабочих | 1191 | 1013 | чел.-ч. | чел.-ч. | 1 | 2 | 0 | 0 | 0 | 0 | 0 | 1 | 1 |  | 2 | 2 | 50519680 | 803 | 0 | 0 | 0 | 0 | 0 | 0 | 0 | 0
794 | 50519691 | 50519679 | 46170867 | 1 | 1 | 30570983 | 2 | 2.1-18-7 | ТСН-2001.2. Доп. 68. п.1-18-7 (183001) | Автомобили грузовые бортовые, грузоподъемность до 5 т | 1368 | 1011 | маш.-ч | маш.-ч | 1 | 0.01 | 0 | 83.1 | 12.62 | 0 | 0 | 1 | 0 |  | 0.01 | 2 | 50519681 | 804 | 0 | 0 | 0 | 0 | 0 | 0 | 0 | 0
794 | 50519692 | 50519679 | 46170978 | 1 | 1 | 30570983 | 2 | 2.1-30-103 | ТСН-2001.2. Доп. 68. п.1-30-103 (304104) | Перфораторы, мощность до 1,2 кВт | 1368 | 1011 | маш.-ч | маш.-ч | 1 | 0.2 | 0 | 1.11 | 0 | 0 | 0 | 1 | 0 |  | 0.2 | 2 | 50519682 | 805 | 0 | 0 | 0 | 0 | 0 | 0 | 0 | 0
794 | 50519693 | 50519679 | 46136870 | 1 | 1 | 30570983 | 3 | 1.1-1-1723 | ТСН-2001.1 Доп. 67, Р. 1, о. 1, поз. 1723 | Лента изоляционная, прорезиненная, односторонняя | 1346 | 1009 | кг | кг | 1 | 0.016 | 159.07 | 0 | 0 | 0 | 0 | 1 | 0 |  | 0.016 | 2 | 50519683 | 806 | 0 | 0 | 0 | 0 | 0 | 0 | 0 | 0
794 | 50519694 | 50519679 | 46136088 | 1 | 1 | 30570983 | 3 | 1.1-1-238 | ТСН-2001.1 Доп. 67, Р. 1, о. 1, поз. 238 | Дюбель пластмассовый | 1354 | 1010 | шт. | шт. | 1 | 4 | 0.89 | 0 | 0 | 0 | 0 | 1 | 0 |  | 4 | 2 | 50519684 | 807 | 0 | 0 | 0 | 0 | 0 | 0 | 0 | 0
794 | 50519695 | 50519679 | 45560486 | 1 | 1 | 30570983 | 3 | 1.1-1-35 | ТСН-2001.1 Доп. 54, Р. 1, о. 1, поз. 35 | Краска масляная белая (белила цинковые), типа МА-25, для внутренних работ | 1348 | 1009 | т | т | 1000 | 0.0001 | 23418.79 | 0 | 0 | 0 | 0 | 1 | 0 |  | 0.0001 | 2 | 50519685 | 808 | 0 | 0 | 0 | 0 | 0 | 0 | 0 | 0
794 | 50519696 | 50519679 | 46148516 | 1 | 1 | 30570983 | 3 | 1.21-5-1141 | ТСН-2001.1 Доп. 67, Р. 21, о. 5, поз. 1141 | Трубка (кембрик) изоляционная из ПВХ пластиката, диаметр 5 мм | 1301 | 1003 | м | м | 1 | 9.16 | 0.69 | 0 | 0 | 0 | 0 | 1 | 0 |  | 9.16 | 2 | 50519687 | 810 | 0 | 0 | 0 | 0 | 0 | 0 | 0 | 0
794 | 50519697 | 50519679 | 46148553 | 1 | 1 | 30570983 | 3 | 1.21-5-1180 | ТСН-2001.1 Доп. 67, Р. 21, о. 5, поз. 1180 | Бирка маркировочная для кабелей и проводов, типа У134 У3,5 | 1356 | 1010 | 1000 шт. | 1000 шт. | 1000 | 0.002 | 226.68 | 0 | 0 | 0 | 0 | 1 | 0 |  | 0.002 | 2 | 50519688 | 811 | 0 | 0 | 0 | 0 | 0 | 0 | 0 | 0
794 | 50519698 | 50519679 | 46148713 | 1 | 1 | 30570983 | 3 | 1.21-5-1655 | ТСН-2001.1 Доп. 67, Р. 21, о. 5, поз. 1655 | Перемычка гибкая, типа ПГС 50-280 | 1354 | 1010 | шт. | шт. | 1 | 1 | 14.99 | 0 | 0 | 0 | 0 | 1 | 0 |  | 1 | 2 | 50519689 | 812 | 0 | 0 | 0 | 0 | 0 | 0 | 0 | 0
794 | 50519699 | 50519679 | 45914479 | 30570983 | 1 | 30570983 | 3 | 3434150000 |  | Щитки осветительные | 1354 | 1010 | шт. | шт. | 1 | 1.02 | 0 | 0 | 0 | 0 | 0 | 0 | 0 |  | 1.02 | 3 | -1 |  | 0 | 0 | 0 | 0 | 0 | 0 | 0 | 0
794 | 50519700 | 50519679 | 40413288 | 30570983 | 1 | 30570983 | 3 | 3449950000 |  | Сжимы ответвительные | 1355 | 1010 | 100 шт. | 100 шт. | 100 | 0.04 | 0 | 0 | 0 | 0 | 0 | 0 | 0 |  | 0.04 | 3 | -1 |  | 0 | 0 | 0 | 0 | 0 | 0 | 0 | 0
795 | 50519690 | 50519679 | 40404405 | 30570983 | 1 | 30570983 | 1 | 9999990008 |  | Трудозатраты рабочих | 1191 | 1013 | чел.-ч. | чел.-ч. | 1 | 2 | 0 | 0 | 0 | 0 | 0 | 1 | 1 |  | 2 | 2 | 50519680 | 813 | 0 | 0 | 0 | 0 | 0 | 0 | 0 | 0
795 | 50519691 | 50519679 | 46170867 | 1 | 1 | 30570983 | 2 | 2.1-18-7 | ТСН-2001.2. Доп. 68. п.1-18-7 (183001) | Автомобили грузовые бортовые, грузоподъемность до 5 т | 1368 | 1011 | маш.-ч | маш.-ч | 1 | 0.01 | 0 | 83.1 | 12.62 | 0 | 0 | 1 | 0 |  | 0.01 | 2 | 50519681 | 814 | 0 | 0 | 0 | 0 | 0 | 0 | 0 | 0
795 | 50519692 | 50519679 | 46170978 | 1 | 1 | 30570983 | 2 | 2.1-30-103 | ТСН-2001.2. Доп. 68. п.1-30-103 (304104) | Перфораторы, мощность до 1,2 кВт | 1368 | 1011 | маш.-ч | маш.-ч | 1 | 0.2 | 0 | 1.11 | 0 | 0 | 0 | 1 | 0 |  | 0.2 | 2 | 50519682 | 815 | 0 | 0 | 0 | 0 | 0 | 0 | 0 | 0
795 | 50519693 | 50519679 | 46136870 | 1 | 1 | 30570983 | 3 | 1.1-1-1723 | ТСН-2001.1 Доп. 67, Р. 1, о. 1, поз. 1723 | Лента изоляционная, прорезиненная, односторонняя | 1346 | 1009 | кг | кг | 1 | 0.016 | 159.07 | 0 | 0 | 0 | 0 | 1 | 0 |  | 0.016 | 2 | 50519683 | 816 | 0 | 0 | 0 | 0 | 0 | 0 | 0 | 0
795 | 50519694 | 50519679 | 46136088 | 1 | 1 | 30570983 | 3 | 1.1-1-238 | ТСН-2001.1 Доп. 67, Р. 1, о. 1, поз. 238 | Дюбель пластмассовый | 1354 | 1010 | шт. | шт. | 1 | 4 | 0.89 | 0 | 0 | 0 | 0 | 1 | 0 |  | 4 | 2 | 50519684 | 817 | 0 | 0 | 0 | 0 | 0 | 0 | 0 | 0
795 | 50519695 | 50519679 | 45560486 | 1 | 1 | 30570983 | 3 | 1.1-1-35 | ТСН-2001.1 Доп. 54, Р. 1, о. 1, поз. 35 | Краска масляная белая (белила цинковые), типа МА-25, для внутренних работ | 1348 | 1009 | т | т | 1000 | 0.0001 | 23418.79 | 0 | 0 | 0 | 0 | 1 | 0 |  | 0.0001 | 2 | 50519685 | 818 | 0 | 0 | 0 | 0 | 0 | 0 | 0 | 0
795 | 50519696 | 50519679 | 46148516 | 1 | 1 | 30570983 | 3 | 1.21-5-1141 | ТСН-2001.1 Доп. 67, Р. 21, о. 5, поз. 1141 | Трубка (кембрик) изоляционная из ПВХ пластиката, диаметр 5 мм | 1301 | 1003 | м | м | 1 | 9.16 | 0.69 | 0 | 0 | 0 | 0 | 1 | 0 |  | 9.16 | 2 | 50519687 | 820 | 0 | 0 | 0 | 0 | 0 | 0 | 0 | 0
795 | 50519697 | 50519679 | 46148553 | 1 | 1 | 30570983 | 3 | 1.21-5-1180 | ТСН-2001.1 Доп. 67, Р. 21, о. 5, поз. 1180 | Бирка маркировочная для кабелей и проводов, типа У134 У3,5 | 1356 | 1010 | 1000 шт. | 1000 шт. | 1000 | 0.002 | 226.68 | 0 | 0 | 0 | 0 | 1 | 0 |  | 0.002 | 2 | 50519688 | 821 | 0 | 0 | 0 | 0 | 0 | 0 | 0 | 0
795 | 50519698 | 50519679 | 46148713 | 1 | 1 | 30570983 | 3 | 1.21-5-1655 | ТСН-2001.1 Доп. 67, Р. 21, о. 5, поз. 1655 | Перемычка гибкая, типа ПГС 50-280 | 1354 | 1010 | шт. | шт. | 1 | 1 | 14.99 | 0 | 0 | 0 | 0 | 1 | 0 |  | 1 | 2 | 50519689 | 822 | 0 | 0 | 0 | 0 | 0 | 0 | 0 | 0
795 | 50519699 | 50519679 | 45914479 | 30570983 | 1 | 30570983 | 3 | 3434150000 |  | Щитки осветительные | 1354 | 1010 | шт. | шт. | 1 | 1.02 | 0 | 0 | 0 | 0 | 0 | 0 | 0 |  | 1.02 | 3 | -1 |  | 0 | 0 | 0 | 0 | 0 | 0 | 0 | 0
795 | 50519700 | 50519679 | 40413288 | 30570983 | 1 | 30570983 | 3 | 3449950000 |  | Сжимы ответвительные | 1355 | 1010 | 100 шт. | 100 шт. | 100 | 0.04 | 0 | 0 | 0 | 0 | 0 | 0 | 0 |  | 0.04 | 3 | -1 |  | 0 | 0 | 0 | 0 | 0 | 0 | 0 | 0
798 | 50519721 | 50519702 | 40404405 | 30570983 | 1 | 30570983 | 1 | 9999990008 |  | Трудозатраты рабочих | 1191 | 1013 | чел.-ч. | чел.-ч. | 1 | 2 | 0 | 0 | 0 | 0 | 0 | 1 | 1 |  | 2 | 2 | 50519703 | 823 | 0 | 0 | 0 | 0 | 0 | 0 | 0 | 0
798 | 50519722 | 50519702 | 46170623 | 1 | 1 | 30570983 | 2 | 2.1-13-14 | ТСН-2001.2. Доп. 68. п.1-13-14 (136001) | Аппараты сварочные постоянного тока (выпрямители) для ручной дуговой сварки, сварочный ток до 500 А | 1368 | 1011 | маш.-ч | маш.-ч | 1 | 0.11 | 0 | 7.11 | 0 | 0 | 0 | 1 | 0 |  | 0.11 | 2 | 50519704 | 824 | 0 | 0 | 0 | 0 | 0 | 0 | 0 | 0
798 | 50519723 | 50519702 | 46170867 | 1 | 1 | 30570983 | 2 | 2.1-18-7 | ТСН-2001.2. Доп. 68. п.1-18-7 (183001) | Автомобили грузовые бортовые, грузоподъемность до 5 т | 1368 | 1011 | маш.-ч | маш.-ч | 1 | 0.01 | 0 | 83.1 | 12.62 | 0 | 0 | 1 | 0 |  | 0.01 | 2 | 50519705 | 825 | 0 | 0 | 0 | 0 | 0 | 0 | 0 | 0
798 | 50519724 | 50519702 | 46170951 | 1 | 1 | 30570983 | 2 | 2.1-30-67 | ТСН-2001.2. Доп. 68. п.1-30-67 (340201) | Прессы гидравлические с электроприводом | 1368 | 1011 | маш.-ч | маш.-ч | 1 | 0.18 | 0 | 1.4 | 0 | 0 | 0 | 1 | 0 |  | 0.18 | 2 | 50519706 | 826 | 0 | 0 | 0 | 0 | 0 | 0 | 0 | 0
798 | 50519725 | 50519702 | 46093437 | 1 | 1 | 30570983 | 2 | 2.1-30-96 | ТСН-2001.2. Доп. 64. п.1-30-96 (303703) | Дрели электрические, мощность до 200 Вт | 1368 | 1011 | маш.-ч | маш.-ч | 1 | 0.03 | 0 | 0.35 | 0 | 0 | 0 | 1 | 0 |  | 0.03 | 2 | 50519707 | 827 | 0 | 0 | 0 | 0 | 0 | 0 | 0 | 0
798 | 50519726 | 50519702 | 31111826 | 1 | 1 | 30570983 | 3 | 1.1-1-1473 | ТСН-2001.1. Доп. 1-42. Р. 1, о. 1, поз. 1473 | Шпагат пеньковый | 1346 | 1009 | кг | кг | 1 | 0.004 | 13.96 | 0 | 0 | 0 | 0 | 1 | 0 |  | 0.004 | 2 | 50519708 | 828 | 0 | 0 | 0 | 0 | 0 | 0 | 0 | 0
798 | 50519727 | 50519702 | 46136793 | 1 | 1 | 30570983 | 3 | 1.1-1-1577 | ТСН-2001.1 Доп. 67, Р. 1, о. 1, поз. 1577 | Эмаль пентафталевая, цветная, типа ПФ-115 | 1346 | 1009 | кг | кг | 1 | 0.047 | 29.9 | 0 | 0 | 0 | 0 | 1 | 0 |  | 0.047 | 2 | 50519709 | 829 | 0 | 0 | 0 | 0 | 0 | 0 | 0 | 0
798 | 50519728 | 50519702 | 46136840 | 1 | 1 | 30570983 | 3 | 1.1-1-1669 | ТСН-2001.1 Доп. 67, Р. 1, о. 1, поз. 1669 | Электроды, типа Э-42А, диаметр от 4 до 6 мм | 1348 | 1009 | т | т | 1000 | 7e-05 | 8596.85 | 0 | 0 | 0 | 0 | 1 | 0 |  | 7e-05 | 2 | 50519710 | 830 | 0 | 0 | 0 | 0 | 0 | 0 | 0 | 0
798 | 50519729 | 50519702 | 46136870 | 1 | 1 | 30570983 | 3 | 1.1-1-1723 | ТСН-2001.1 Доп. 67, Р. 1, о. 1, поз. 1723 | Лента изоляционная, прорезиненная, односторонняя | 1346 | 1009 | кг | кг | 1 | 0.036 | 159.07 | 0 | 0 | 0 | 0 | 1 | 0 |  | 0.036 | 2 | 50519711 | 831 | 0 | 0 | 0 | 0 | 0 | 0 | 0 | 0
798 | 50519730 | 50519702 | 46136087 | 1 | 1 | 30570983 | 3 | 1.1-1-237 | ТСН-2001.1 Доп. 67, Р. 1, о. 1, поз. 237 | Дюбель с патроном | 1354 | 1010 | шт. | шт. | 1 | 1.3 | 3.86 | 0 | 0 | 0 | 0 | 1 | 0 |  | 1.3 | 2 | 50519712 | 832 | 0 | 0 | 0 | 0 | 0 | 0 | 0 | 0
798 | 50519731 | 50519702 | 46136088 | 1 | 1 | 30570983 | 3 | 1.1-1-238 | ТСН-2001.1 Доп. 67, Р. 1, о. 1, поз. 238 | Дюбель пластмассовый | 1354 | 1010 | шт. | шт. | 1 | 1.4 | 0.89 | 0 | 0 | 0 | 0 | 1 | 0 |  | 1.4 | 2 | 50519713 | 833 | 0 | 0 | 0 | 0 | 0 | 0 | 0 | 0
798 | 50519732 | 50519702 | 46137340 | 1 | 1 | 30570983 | 3 | 1.1-1-2911 | ТСН-2001.1 Доп. 67, Р. 1, о. 1, поз. 2911 | Лак электроизоляционный меламиноалкидный, типа МЛ-92 | 1346 | 1009 | кг | кг | 1 | 0.014 | 15.11 | 0 | 0 | 0 | 0 | 1 | 0 |  | 0.014 | 2 | 50519714 | 834 | 0 | 0 | 0 | 0 | 0 | 0 | 0 | 0
798 | 50519733 | 50519702 | 31113627 | 1 | 1 | 30570983 | 3 | 1.1-1-3539 | ТСН-2001.1. Доп. 1-42. Р. 1, о. 1, поз. 3539 | Вазелин технический (смазка консервационная) | 1346 | 1009 | кг | кг | 1 | 0.009 | 23.12 | 0 | 0 | 0 | 0 | 1 | 0 |  | 0.009 | 2 | 50519715 | 835 | 0 | 0 | 0 | 0 | 0 | 0 | 0 | 0
798 | 50519734 | 50519702 | 31114144 | 1 | 1 | 30570983 | 3 | 1.1-2-63 | ТСН-2001.1. Доп. 1-42. Р. 1, о. 2, поз. 63 | Нитки суровые | 1349 | 1009 | г | г | 0.001 | 2 | 0.07 | 0 | 0 | 0 | 0 | 1 | 0 |  | 2 | 2 | 50519716 | 836 | 0 | 0 | 0 | 0 | 0 | 0 | 0 | 0
798 | 50519735 | 50519702 | 46148554 | 1 | 1 | 30570983 | 3 | 1.21-5-1181 | ТСН-2001.1 Доп. 67, Р. 21, о. 5, поз. 1181 | Бирка маркировочная для кабелей и проводов, типа У153 У3,5 | 1356 | 1010 | 1000 шт. | 1000 шт. | 1000 | 0.002 | 56.17 | 0 | 0 | 0 | 0 | 1 | 0 |  | 0.002 | 2 | 50519719 | 839 | 0 | 0 | 0 | 0 | 0 | 0 | 0 | 0
798 | 50519736 | 50519702 | 46148713 | 1 | 1 | 30570983 | 3 | 1.21-5-1655 | ТСН-2001.1 Доп. 67, Р. 21, о. 5, поз. 1655 | Перемычка гибкая, типа ПГС 50-280 | 1354 | 1010 | шт. | шт. | 1 | 1 | 14.99 | 0 | 0 | 0 | 0 | 1 | 0 |  | 1 | 2 | 50519720 | 840 | 0 | 0 | 0 | 0 | 0 | 0 | 0 | 0
798 | 50519737 | 50519702 | 40406100 | 30570983 | 1 | 30570983 | 3 | 1297020000 |  | Болты строительные с гайками и шайбами (1297030000, 1610000000, 1620000000, 1680000000) | 1346 | 1009 | кг | кг | 1 | 0.38 | 0 | 0 | 0 | 0 | 0 | 0 | 0 |  | 0.38 | 3 | -1 |  | 0 | 0 | 0 | 0 | 0 | 0 | 0 | 0
798 | 50519738 | 50519702 | 45913806 | 30570983 | 1 | 30570983 | 3 | 3422000000 |  | Выключатели автоматические одно-, двух-, трехполюсные, на ток до 100 А | 1354 | 1010 | шт. | шт. | 1 | 1 | 0 | 0 | 0 | 0 | 0 | 0 | 0 |  | 1 | 3 | -1 |  | 0 | 0 | 0 | 0 | 0 | 0 | 0 | 0
798 | 50519739 | 50519702 | 45915805 | 30570983 | 1 | 30570983 | 3 | 3449800000 |  | Наконечники кабельные | 1354 | 1010 | шт. | шт. | 1 | 6.1 | 0 | 0 | 0 | 0 | 0 | 0 | 0 |  | 6.1 | 3 | -1 |  | 0 | 0 | 0 | 0 | 0 | 0 | 0 | 0
798 | 50519740 | 50519702 | 40424682 | 30570983 | 1 | 30570983 | 3 | 5290900000 |  | Конструкции опорные индивидуальные сварные, из сталей мелких профилей | 1348 | 1009 | т | т | 1000 | 0.002 | 0 | 0 | 0 | 0 | 0 | 0 | 0 |  | 0.002 | 3 | -1 |  | 0 | 0 | 0 | 0 | 0 | 0 | 0 | 0
799 | 50519721 | 50519702 | 40404405 | 30570983 | 1 | 30570983 | 1 | 9999990008 |  | Трудозатраты рабочих | 1191 | 1013 | чел.-ч. | чел.-ч. | 1 | 2 | 0 | 0 | 0 | 0 | 0 | 1 | 1 |  | 2 | 2 | 50519703 | 841 | 0 | 0 | 0 | 0 | 0 | 0 | 0 | 0
799 | 50519722 | 50519702 | 46170623 | 1 | 1 | 30570983 | 2 | 2.1-13-14 | ТСН-2001.2. Доп. 68. п.1-13-14 (136001) | Аппараты сварочные постоянного тока (выпрямители) для ручной дуговой сварки, сварочный ток до 500 А | 1368 | 1011 | маш.-ч | маш.-ч | 1 | 0.11 | 0 | 7.11 | 0 | 0 | 0 | 1 | 0 |  | 0.11 | 2 | 50519704 | 842 | 0 | 0 | 0 | 0 | 0 | 0 | 0 | 0
799 | 50519723 | 50519702 | 46170867 | 1 | 1 | 30570983 | 2 | 2.1-18-7 | ТСН-2001.2. Доп. 68. п.1-18-7 (183001) | Автомобили грузовые бортовые, грузоподъемность до 5 т | 1368 | 1011 | маш.-ч | маш.-ч | 1 | 0.01 | 0 | 83.1 | 12.62 | 0 | 0 | 1 | 0 |  | 0.01 | 2 | 50519705 | 843 | 0 | 0 | 0 | 0 | 0 | 0 | 0 | 0
799 | 50519724 | 50519702 | 46170951 | 1 | 1 | 30570983 | 2 | 2.1-30-67 | ТСН-2001.2. Доп. 68. п.1-30-67 (340201) | Прессы гидравлические с электроприводом | 1368 | 1011 | маш.-ч | маш.-ч | 1 | 0.18 | 0 | 1.4 | 0 | 0 | 0 | 1 | 0 |  | 0.18 | 2 | 50519706 | 844 | 0 | 0 | 0 | 0 | 0 | 0 | 0 | 0
799 | 50519725 | 50519702 | 46093437 | 1 | 1 | 30570983 | 2 | 2.1-30-96 | ТСН-2001.2. Доп. 64. п.1-30-96 (303703) | Дрели электрические, мощность до 200 Вт | 1368 | 1011 | маш.-ч | маш.-ч | 1 | 0.03 | 0 | 0.35 | 0 | 0 | 0 | 1 | 0 |  | 0.03 | 2 | 50519707 | 845 | 0 | 0 | 0 | 0 | 0 | 0 | 0 | 0
799 | 50519726 | 50519702 | 31111826 | 1 | 1 | 30570983 | 3 | 1.1-1-1473 | ТСН-2001.1. Доп. 1-42. Р. 1, о. 1, поз. 1473 | Шпагат пеньковый | 1346 | 1009 | кг | кг | 1 | 0.004 | 13.96 | 0 | 0 | 0 | 0 | 1 | 0 |  | 0.004 | 2 | 50519708 | 846 | 0 | 0 | 0 | 0 | 0 | 0 | 0 | 0
799 | 50519727 | 50519702 | 46136793 | 1 | 1 | 30570983 | 3 | 1.1-1-1577 | ТСН-2001.1 Доп. 67, Р. 1, о. 1, поз. 1577 | Эмаль пентафталевая, цветная, типа ПФ-115 | 1346 | 1009 | кг | кг | 1 | 0.047 | 29.9 | 0 | 0 | 0 | 0 | 1 | 0 |  | 0.047 | 2 | 50519709 | 847 | 0 | 0 | 0 | 0 | 0 | 0 | 0 | 0
799 | 50519728 | 50519702 | 46136840 | 1 | 1 | 30570983 | 3 | 1.1-1-1669 | ТСН-2001.1 Доп. 67, Р. 1, о. 1, поз. 1669 | Электроды, типа Э-42А, диаметр от 4 до 6 мм | 1348 | 1009 | т | т | 1000 | 7e-05 | 8596.85 | 0 | 0 | 0 | 0 | 1 | 0 |  | 7e-05 | 2 | 50519710 | 848 | 0 | 0 | 0 | 0 | 0 | 0 | 0 | 0
799 | 50519729 | 50519702 | 46136870 | 1 | 1 | 30570983 | 3 | 1.1-1-1723 | ТСН-2001.1 Доп. 67, Р. 1, о. 1, поз. 1723 | Лента изоляционная, прорезиненная, односторонняя | 1346 | 1009 | кг | кг | 1 | 0.036 | 159.07 | 0 | 0 | 0 | 0 | 1 | 0 |  | 0.036 | 2 | 50519711 | 849 | 0 | 0 | 0 | 0 | 0 | 0 | 0 | 0
799 | 50519730 | 50519702 | 46136087 | 1 | 1 | 30570983 | 3 | 1.1-1-237 | ТСН-2001.1 Доп. 67, Р. 1, о. 1, поз. 237 | Дюбель с патроном | 1354 | 1010 | шт. | шт. | 1 | 1.3 | 3.86 | 0 | 0 | 0 | 0 | 1 | 0 |  | 1.3 | 2 | 50519712 | 850 | 0 | 0 | 0 | 0 | 0 | 0 | 0 | 0
799 | 50519731 | 50519702 | 46136088 | 1 | 1 | 30570983 | 3 | 1.1-1-238 | ТСН-2001.1 Доп. 67, Р. 1, о. 1, поз. 238 | Дюбель пластмассовый | 1354 | 1010 | шт. | шт. | 1 | 1.4 | 0.89 | 0 | 0 | 0 | 0 | 1 | 0 |  | 1.4 | 2 | 50519713 | 851 | 0 | 0 | 0 | 0 | 0 | 0 | 0 | 0
799 | 50519732 | 50519702 | 46137340 | 1 | 1 | 30570983 | 3 | 1.1-1-2911 | ТСН-2001.1 Доп. 67, Р. 1, о. 1, поз. 2911 | Лак электроизоляционный меламиноалкидный, типа МЛ-92 | 1346 | 1009 | кг | кг | 1 | 0.014 | 15.11 | 0 | 0 | 0 | 0 | 1 | 0 |  | 0.014 | 2 | 50519714 | 852 | 0 | 0 | 0 | 0 | 0 | 0 | 0 | 0
799 | 50519733 | 50519702 | 31113627 | 1 | 1 | 30570983 | 3 | 1.1-1-3539 | ТСН-2001.1. Доп. 1-42. Р. 1, о. 1, поз. 3539 | Вазелин технический (смазка консервационная) | 1346 | 1009 | кг | кг | 1 | 0.009 | 23.12 | 0 | 0 | 0 | 0 | 1 | 0 |  | 0.009 | 2 | 50519715 | 853 | 0 | 0 | 0 | 0 | 0 | 0 | 0 | 0
799 | 50519734 | 50519702 | 31114144 | 1 | 1 | 30570983 | 3 | 1.1-2-63 | ТСН-2001.1. Доп. 1-42. Р. 1, о. 2, поз. 63 | Нитки суровые | 1349 | 1009 | г | г | 0.001 | 2 | 0.07 | 0 | 0 | 0 | 0 | 1 | 0 |  | 2 | 2 | 50519716 | 854 | 0 | 0 | 0 | 0 | 0 | 0 | 0 | 0
799 | 50519735 | 50519702 | 46148554 | 1 | 1 | 30570983 | 3 | 1.21-5-1181 | ТСН-2001.1 Доп. 67, Р. 21, о. 5, поз. 1181 | Бирка маркировочная для кабелей и проводов, типа У153 У3,5 | 1356 | 1010 | 1000 шт. | 1000 шт. | 1000 | 0.002 | 56.17 | 0 | 0 | 0 | 0 | 1 | 0 |  | 0.002 | 2 | 50519719 | 857 | 0 | 0 | 0 | 0 | 0 | 0 | 0 | 0
799 | 50519736 | 50519702 | 46148713 | 1 | 1 | 30570983 | 3 | 1.21-5-1655 | ТСН-2001.1 Доп. 67, Р. 21, о. 5, поз. 1655 | Перемычка гибкая, типа ПГС 50-280 | 1354 | 1010 | шт. | шт. | 1 | 1 | 14.99 | 0 | 0 | 0 | 0 | 1 | 0 |  | 1 | 2 | 50519720 | 858 | 0 | 0 | 0 | 0 | 0 | 0 | 0 | 0
799 | 50519737 | 50519702 | 40406100 | 30570983 | 1 | 30570983 | 3 | 1297020000 |  | Болты строительные с гайками и шайбами (1297030000, 1610000000, 1620000000, 1680000000) | 1346 | 1009 | кг | кг | 1 | 0.38 | 0 | 0 | 0 | 0 | 0 | 0 | 0 |  | 0.38 | 3 | -1 |  | 0 | 0 | 0 | 0 | 0 | 0 | 0 | 0
799 | 50519738 | 50519702 | 45913806 | 30570983 | 1 | 30570983 | 3 | 3422000000 |  | Выключатели автоматические одно-, двух-, трехполюсные, на ток до 100 А | 1354 | 1010 | шт. | шт. | 1 | 1 | 0 | 0 | 0 | 0 | 0 | 0 | 0 |  | 1 | 3 | -1 |  | 0 | 0 | 0 | 0 | 0 | 0 | 0 | 0
799 | 50519739 | 50519702 | 45915805 | 30570983 | 1 | 30570983 | 3 | 3449800000 |  | Наконечники кабельные | 1354 | 1010 | шт. | шт. | 1 | 6.1 | 0 | 0 | 0 | 0 | 0 | 0 | 0 |  | 6.1 | 3 | -1 |  | 0 | 0 | 0 | 0 | 0 | 0 | 0 | 0
799 | 50519740 | 50519702 | 40424682 | 30570983 | 1 | 30570983 | 3 | 5290900000 |  | Конструкции опорные индивидуальные сварные, из сталей мелких профилей | 1348 | 1009 | т | т | 1000 | 0.002 | 0 | 0 | 0 | 0 | 0 | 0 | 0 |  | 0.002 | 3 | -1 |  | 0 | 0 | 0 | 0 | 0 | 0 | 0 | 0
804 | 50519759 | 50519743 | 40404405 | 30570983 | 1 | 30570983 | 1 | 9999990008 |  | Трудозатраты рабочих | 1191 | 1013 | чел.-ч. | чел.-ч. | 1 | 1.34 | 0 | 0 | 0 | 0 | 0 | 1 | 1 |  | 1.34 | 2 | 50519744 | 859 | 0 | 0 | 0 | 0 | 0 | 0 | 0 | 0
804 | 50519760 | 50519743 | 46170623 | 1 | 1 | 30570983 | 2 | 2.1-13-14 | ТСН-2001.2. Доп. 68. п.1-13-14 (136001) | Аппараты сварочные постоянного тока (выпрямители) для ручной дуговой сварки, сварочный ток до 500 А | 1368 | 1011 | маш.-ч | маш.-ч | 1 | 0.11 | 0 | 7.11 | 0 | 0 | 0 | 1 | 0 |  | 0.11 | 2 | 50519745 | 860 | 0 | 0 | 0 | 0 | 0 | 0 | 0 | 0
804 | 50519761 | 50519743 | 46093437 | 1 | 1 | 30570983 | 2 | 2.1-30-96 | ТСН-2001.2. Доп. 64. п.1-30-96 (303703) | Дрели электрические, мощность до 200 Вт | 1368 | 1011 | маш.-ч | маш.-ч | 1 | 0.03 | 0 | 0.35 | 0 | 0 | 0 | 1 | 0 |  | 0.03 | 2 | 50519746 | 861 | 0 | 0 | 0 | 0 | 0 | 0 | 0 | 0
804 | 50519762 | 50519743 | 31111826 | 1 | 1 | 30570983 | 3 | 1.1-1-1473 | ТСН-2001.1. Доп. 1-42. Р. 1, о. 1, поз. 1473 | Шпагат пеньковый | 1346 | 1009 | кг | кг | 1 | 0.001 | 13.96 | 0 | 0 | 0 | 0 | 1 | 0 |  | 0.001 | 2 | 50519747 | 862 | 0 | 0 | 0 | 0 | 0 | 0 | 0 | 0
804 | 50519763 | 50519743 | 46136793 | 1 | 1 | 30570983 | 3 | 1.1-1-1577 | ТСН-2001.1 Доп. 67, Р. 1, о. 1, поз. 1577 | Эмаль пентафталевая, цветная, типа ПФ-115 | 1346 | 1009 | кг | кг | 1 | 0.036 | 29.9 | 0 | 0 | 0 | 0 | 1 | 0 |  | 0.036 | 2 | 50519748 | 863 | 0 | 0 | 0 | 0 | 0 | 0 | 0 | 0
804 | 50519764 | 50519743 | 46136840 | 1 | 1 | 30570983 | 3 | 1.1-1-1669 | ТСН-2001.1 Доп. 67, Р. 1, о. 1, поз. 1669 | Электроды, типа Э-42А, диаметр от 4 до 6 мм | 1348 | 1009 | т | т | 1000 | 7e-05 | 8596.85 | 0 | 0 | 0 | 0 | 1 | 0 |  | 7e-05 | 2 | 50519749 | 864 | 0 | 0 | 0 | 0 | 0 | 0 | 0 | 0
804 | 50519765 | 50519743 | 46136870 | 1 | 1 | 30570983 | 3 | 1.1-1-1723 | ТСН-2001.1 Доп. 67, Р. 1, о. 1, поз. 1723 | Лента изоляционная, прорезиненная, односторонняя | 1346 | 1009 | кг | кг | 1 | 0.012 | 159.07 | 0 | 0 | 0 | 0 | 1 | 0 |  | 0.012 | 2 | 50519750 | 865 | 0 | 0 | 0 | 0 | 0 | 0 | 0 | 0
804 | 50519766 | 50519743 | 46136087 | 1 | 1 | 30570983 | 3 | 1.1-1-237 | ТСН-2001.1 Доп. 67, Р. 1, о. 1, поз. 237 | Дюбель с патроном | 1354 | 1010 | шт. | шт. | 1 | 1.3 | 3.86 | 0 | 0 | 0 | 0 | 1 | 0 |  | 1.3 | 2 | 50519751 | 866 | 0 | 0 | 0 | 0 | 0 | 0 | 0 | 0
804 | 50519767 | 50519743 | 46136088 | 1 | 1 | 30570983 | 3 | 1.1-1-238 | ТСН-2001.1 Доп. 67, Р. 1, о. 1, поз. 238 | Дюбель пластмассовый | 1354 | 1010 | шт. | шт. | 1 | 1.4 | 0.89 | 0 | 0 | 0 | 0 | 1 | 0 |  | 1.4 | 2 | 50519752 | 867 | 0 | 0 | 0 | 0 | 0 | 0 | 0 | 0
804 | 50519768 | 50519743 | 46137340 | 1 | 1 | 30570983 | 3 | 1.1-1-2911 | ТСН-2001.1 Доп. 67, Р. 1, о. 1, поз. 2911 | Лак электроизоляционный меламиноалкидный, типа МЛ-92 | 1346 | 1009 | кг | кг | 1 | 0.006 | 15.11 | 0 | 0 | 0 | 0 | 1 | 0 |  | 0.006 | 2 | 50519753 | 868 | 0 | 0 | 0 | 0 | 0 | 0 | 0 | 0
804 | 50519769 | 50519743 | 31113627 | 1 | 1 | 30570983 | 3 | 1.1-1-3539 | ТСН-2001.1. Доп. 1-42. Р. 1, о. 1, поз. 3539 | Вазелин технический (смазка консервационная) | 1346 | 1009 | кг | кг | 1 | 0.006 | 23.12 | 0 | 0 | 0 | 0 | 1 | 0 |  | 0.006 | 2 | 50519754 | 869 | 0 | 0 | 0 | 0 | 0 | 0 | 0 | 0
804 | 50519770 | 50519743 | 31114144 | 1 | 1 | 30570983 | 3 | 1.1-2-63 | ТСН-2001.1. Доп. 1-42. Р. 1, о. 2, поз. 63 | Нитки суровые | 1349 | 1009 | г | г | 0.001 | 1 | 0.07 | 0 | 0 | 0 | 0 | 1 | 0 |  | 1 | 2 | 50519755 | 870 | 0 | 0 | 0 | 0 | 0 | 0 | 0 | 0
804 | 50519771 | 50519743 | 46148554 | 1 | 1 | 30570983 | 3 | 1.21-5-1181 | ТСН-2001.1 Доп. 67, Р. 21, о. 5, поз. 1181 | Бирка маркировочная для кабелей и проводов, типа У153 У3,5 | 1356 | 1010 | 1000 шт. | 1000 шт. | 1000 | 0.002 | 56.17 | 0 | 0 | 0 | 0 | 1 | 0 |  | 0.002 | 2 | 50519757 | 872 | 0 | 0 | 0 | 0 | 0 | 0 | 0 | 0
804 | 50519772 | 50519743 | 46148713 | 1 | 1 | 30570983 | 3 | 1.21-5-1655 | ТСН-2001.1 Доп. 67, Р. 21, о. 5, поз. 1655 | Перемычка гибкая, типа ПГС 50-280 | 1354 | 1010 | шт. | шт. | 1 | 1 | 14.99 | 0 | 0 | 0 | 0 | 1 | 0 |  | 1 | 2 | 50519758 | 873 | 0 | 0 | 0 | 0 | 0 | 0 | 0 | 0
804 | 50519773 | 50519743 | 40406100 | 30570983 | 1 | 30570983 | 3 | 1297020000 |  | Болты строительные с гайками и шайбами (1297030000, 1610000000, 1620000000, 1680000000) | 1346 | 1009 | кг | кг | 1 | 0.049 | 0 | 0 | 0 | 0 | 0 | 0 | 0 |  | 0.049 | 3 | -1 |  | 0 | 0 | 0 | 0 | 0 | 0 | 0 | 0
804 | 50519774 | 50519743 | 45913806 | 30570983 | 1 | 30570983 | 3 | 3422000000 |  | Выключатели автоматические одно-, двух-, трехполюсные, на ток до 25 А | 1354 | 1010 | шт. | шт. | 1 | 1 | 0 | 0 | 0 | 0 | 0 | 0 | 0 |  | 1 | 3 | -1 |  | 0 | 0 | 0 | 0 | 0 | 0 | 0 | 0
804 | 50519775 | 50519743 | 45915805 | 30570983 | 1 | 30570983 | 3 | 3449800000 |  | Наконечники кабельные | 1354 | 1010 | шт. | шт. | 1 | 6.1 | 0 | 0 | 0 | 0 | 0 | 0 | 0 |  | 6.1 | 3 | -1 |  | 0 | 0 | 0 | 0 | 0 | 0 | 0 | 0
804 | 50519776 | 50519743 | 40424682 | 30570983 | 1 | 30570983 | 3 | 5290900000 |  | Конструкции опорные индивидуальные сварные, из сталей мелких профилей | 1348 | 1009 | т | т | 1000 | 0.001 | 0 | 0 | 0 | 0 | 0 | 0 | 0 |  | 0.001 | 3 | -1 |  | 0 | 0 | 0 | 0 | 0 | 0 | 0 | 0
805 | 50519759 | 50519743 | 40404405 | 30570983 | 1 | 30570983 | 1 | 9999990008 |  | Трудозатраты рабочих | 1191 | 1013 | чел.-ч. | чел.-ч. | 1 | 1.34 | 0 | 0 | 0 | 0 | 0 | 1 | 1 |  | 1.34 | 2 | 50519744 | 874 | 0 | 0 | 0 | 0 | 0 | 0 | 0 | 0
805 | 50519760 | 50519743 | 46170623 | 1 | 1 | 30570983 | 2 | 2.1-13-14 | ТСН-2001.2. Доп. 68. п.1-13-14 (136001) | Аппараты сварочные постоянного тока (выпрямители) для ручной дуговой сварки, сварочный ток до 500 А | 1368 | 1011 | маш.-ч | маш.-ч | 1 | 0.11 | 0 | 7.11 | 0 | 0 | 0 | 1 | 0 |  | 0.11 | 2 | 50519745 | 875 | 0 | 0 | 0 | 0 | 0 | 0 | 0 | 0
805 | 50519761 | 50519743 | 46093437 | 1 | 1 | 30570983 | 2 | 2.1-30-96 | ТСН-2001.2. Доп. 64. п.1-30-96 (303703) | Дрели электрические, мощность до 200 Вт | 1368 | 1011 | маш.-ч | маш.-ч | 1 | 0.03 | 0 | 0.35 | 0 | 0 | 0 | 1 | 0 |  | 0.03 | 2 | 50519746 | 876 | 0 | 0 | 0 | 0 | 0 | 0 | 0 | 0
805 | 50519762 | 50519743 | 31111826 | 1 | 1 | 30570983 | 3 | 1.1-1-1473 | ТСН-2001.1. Доп. 1-42. Р. 1, о. 1, поз. 1473 | Шпагат пеньковый | 1346 | 1009 | кг | кг | 1 | 0.001 | 13.96 | 0 | 0 | 0 | 0 | 1 | 0 |  | 0.001 | 2 | 50519747 | 877 | 0 | 0 | 0 | 0 | 0 | 0 | 0 | 0
805 | 50519763 | 50519743 | 46136793 | 1 | 1 | 30570983 | 3 | 1.1-1-1577 | ТСН-2001.1 Доп. 67, Р. 1, о. 1, поз. 1577 | Эмаль пентафталевая, цветная, типа ПФ-115 | 1346 | 1009 | кг | кг | 1 | 0.036 | 29.9 | 0 | 0 | 0 | 0 | 1 | 0 |  | 0.036 | 2 | 50519748 | 878 | 0 | 0 | 0 | 0 | 0 | 0 | 0 | 0
805 | 50519764 | 50519743 | 46136840 | 1 | 1 | 30570983 | 3 | 1.1-1-1669 | ТСН-2001.1 Доп. 67, Р. 1, о. 1, поз. 1669 | Электроды, типа Э-42А, диаметр от 4 до 6 мм | 1348 | 1009 | т | т | 1000 | 7e-05 | 8596.85 | 0 | 0 | 0 | 0 | 1 | 0 |  | 7e-05 | 2 | 50519749 | 879 | 0 | 0 | 0 | 0 | 0 | 0 | 0 | 0
805 | 50519765 | 50519743 | 46136870 | 1 | 1 | 30570983 | 3 | 1.1-1-1723 | ТСН-2001.1 Доп. 67, Р. 1, о. 1, поз. 1723 | Лента изоляционная, прорезиненная, односторонняя | 1346 | 1009 | кг | кг | 1 | 0.012 | 159.07 | 0 | 0 | 0 | 0 | 1 | 0 |  | 0.012 | 2 | 50519750 | 880 | 0 | 0 | 0 | 0 | 0 | 0 | 0 | 0
805 | 50519766 | 50519743 | 46136087 | 1 | 1 | 30570983 | 3 | 1.1-1-237 | ТСН-2001.1 Доп. 67, Р. 1, о. 1, поз. 237 | Дюбель с патроном | 1354 | 1010 | шт. | шт. | 1 | 1.3 | 3.86 | 0 | 0 | 0 | 0 | 1 | 0 |  | 1.3 | 2 | 50519751 | 881 | 0 | 0 | 0 | 0 | 0 | 0 | 0 | 0
805 | 50519767 | 50519743 | 46136088 | 1 | 1 | 30570983 | 3 | 1.1-1-238 | ТСН-2001.1 Доп. 67, Р. 1, о. 1, поз. 238 | Дюбель пластмассовый | 1354 | 1010 | шт. | шт. | 1 | 1.4 | 0.89 | 0 | 0 | 0 | 0 | 1 | 0 |  | 1.4 | 2 | 50519752 | 882 | 0 | 0 | 0 | 0 | 0 | 0 | 0 | 0
805 | 50519768 | 50519743 | 46137340 | 1 | 1 | 30570983 | 3 | 1.1-1-2911 | ТСН-2001.1 Доп. 67, Р. 1, о. 1, поз. 2911 | Лак электроизоляционный меламиноалкидный, типа МЛ-92 | 1346 | 1009 | кг | кг | 1 | 0.006 | 15.11 | 0 | 0 | 0 | 0 | 1 | 0 |  | 0.006 | 2 | 50519753 | 883 | 0 | 0 | 0 | 0 | 0 | 0 | 0 | 0
805 | 50519769 | 50519743 | 31113627 | 1 | 1 | 30570983 | 3 | 1.1-1-3539 | ТСН-2001.1. Доп. 1-42. Р. 1, о. 1, поз. 3539 | Вазелин технический (смазка консервационная) | 1346 | 1009 | кг | кг | 1 | 0.006 | 23.12 | 0 | 0 | 0 | 0 | 1 | 0 |  | 0.006 | 2 | 50519754 | 884 | 0 | 0 | 0 | 0 | 0 | 0 | 0 | 0
805 | 50519770 | 50519743 | 31114144 | 1 | 1 | 30570983 | 3 | 1.1-2-63 | ТСН-2001.1. Доп. 1-42. Р. 1, о. 2, поз. 63 | Нитки суровые | 1349 | 1009 | г | г | 0.001 | 1 | 0.07 | 0 | 0 | 0 | 0 | 1 | 0 |  | 1 | 2 | 50519755 | 885 | 0 | 0 | 0 | 0 | 0 | 0 | 0 | 0
805 | 50519771 | 50519743 | 46148554 | 1 | 1 | 30570983 | 3 | 1.21-5-1181 | ТСН-2001.1 Доп. 67, Р. 21, о. 5, поз. 1181 | Бирка маркировочная для кабелей и проводов, типа У153 У3,5 | 1356 | 1010 | 1000 шт. | 1000 шт. | 1000 | 0.002 | 56.17 | 0 | 0 | 0 | 0 | 1 | 0 |  | 0.002 | 2 | 50519757 | 887 | 0 | 0 | 0 | 0 | 0 | 0 | 0 | 0
805 | 50519772 | 50519743 | 46148713 | 1 | 1 | 30570983 | 3 | 1.21-5-1655 | ТСН-2001.1 Доп. 67, Р. 21, о. 5, поз. 1655 | Перемычка гибкая, типа ПГС 50-280 | 1354 | 1010 | шт. | шт. | 1 | 1 | 14.99 | 0 | 0 | 0 | 0 | 1 | 0 |  | 1 | 2 | 50519758 | 888 | 0 | 0 | 0 | 0 | 0 | 0 | 0 | 0
805 | 50519773 | 50519743 | 40406100 | 30570983 | 1 | 30570983 | 3 | 1297020000 |  | Болты строительные с гайками и шайбами (1297030000, 1610000000, 1620000000, 1680000000) | 1346 | 1009 | кг | кг | 1 | 0.049 | 0 | 0 | 0 | 0 | 0 | 0 | 0 |  | 0.049 | 3 | -1 |  | 0 | 0 | 0 | 0 | 0 | 0 | 0 | 0
805 | 50519774 | 50519743 | 45913806 | 30570983 | 1 | 30570983 | 3 | 3422000000 |  | Выключатели автоматические одно-, двух-, трехполюсные, на ток до 25 А | 1354 | 1010 | шт. | шт. | 1 | 1 | 0 | 0 | 0 | 0 | 0 | 0 | 0 |  | 1 | 3 | -1 |  | 0 | 0 | 0 | 0 | 0 | 0 | 0 | 0
805 | 50519775 | 50519743 | 45915805 | 30570983 | 1 | 30570983 | 3 | 3449800000 |  | Наконечники кабельные | 1354 | 1010 | шт. | шт. | 1 | 6.1 | 0 | 0 | 0 | 0 | 0 | 0 | 0 |  | 6.1 | 3 | -1 |  | 0 | 0 | 0 | 0 | 0 | 0 | 0 | 0
805 | 50519776 | 50519743 | 40424682 | 30570983 | 1 | 30570983 | 3 | 5290900000 |  | Конструкции опорные индивидуальные сварные, из сталей мелких профилей | 1348 | 1009 | т | т | 1000 | 0.001 | 0 | 0 | 0 | 0 | 0 | 0 | 0 |  | 0.001 | 3 | -1 |  | 0 | 0 | 0 | 0 | 0 | 0 | 0 | 0
808 | 50519786 | 50519778 | 40404405 | 30570983 | 1 | 30570983 | 1 | 9999990008 |  | Трудозатраты рабочих | 1191 | 1013 | чел.-ч. | чел.-ч. | 1 | 34.1 | 0 | 0 | 0 | 0 | 0 | 1 | 1 |  | 34.1 | 2 | 50519779 | 889 | 0 | 0 | 0 | 0 | 0 | 0 | 0 | 0
808 | 50519787 | 50519778 | 46170867 | 1 | 1 | 30570983 | 2 | 2.1-18-7 | ТСН-2001.2. Доп. 68. п.1-18-7 (183001) | Автомобили грузовые бортовые, грузоподъемность до 5 т | 1368 | 1011 | маш.-ч | маш.-ч | 1 | 0.03 | 0 | 83.1 | 12.62 | 0 | 0 | 1 | 0 |  | 0.03 | 2 | 50519780 | 890 | 0 | 0 | 0 | 0 | 0 | 0 | 0 | 0
808 | 50519788 | 50519778 | 46093437 | 1 | 1 | 30570983 | 2 | 2.1-30-96 | ТСН-2001.2. Доп. 64. п.1-30-96 (303703) | Дрели электрические, мощность до 200 Вт | 1368 | 1011 | маш.-ч | маш.-ч | 1 | 4.1 | 0 | 0.35 | 0 | 0 | 0 | 1 | 0 |  | 4.1 | 2 | 50519781 | 891 | 0 | 0 | 0 | 0 | 0 | 0 | 0 | 0
808 | 50519789 | 50519778 | 46136870 | 1 | 1 | 30570983 | 3 | 1.1-1-1723 | ТСН-2001.1 Доп. 67, Р. 1, о. 1, поз. 1723 | Лента изоляционная, прорезиненная, односторонняя | 1346 | 1009 | кг | кг | 1 | 0.11 | 159.07 | 0 | 0 | 0 | 0 | 1 | 0 |  | 0.11 | 2 | 50519782 | 892 | 0 | 0 | 0 | 0 | 0 | 0 | 0 | 0
808 | 50519790 | 50519778 | 46136088 | 1 | 1 | 30570983 | 3 | 1.1-1-238 | ТСН-2001.1 Доп. 67, Р. 1, о. 1, поз. 238 | Дюбель пластмассовый | 1354 | 1010 | шт. | шт. | 1 | 1.02 | 0.89 | 0 | 0 | 0 | 0 | 1 | 0 |  | 1.02 | 2 | 50519783 | 893 | 0 | 0 | 0 | 0 | 0 | 0 | 0 | 0
808 | 50519791 | 50519778 | 31113688 | 1 | 1 | 30570983 | 3 | 1.1-1-3607 | ТСН-2001.1. Доп. 1-42. Р. 1, о. 1, поз. 3607 | Шурупы с полукруглой головкой, диаметр 4 мм, длина 40 мм | 1348 | 1009 | т | т | 1000 | 0.0003 | 10651.81 | 0 | 0 | 0 | 0 | 1 | 0 |  | 0.0003 | 2 | 50519784 | 894 | 0 | 0 | 0 | 0 | 0 | 0 | 0 | 0
808 | 50519792 | 50519778 | 45916950 | 30570983 | 1 | 30570983 | 3 | 3464210000 |  | Выключатели одноклавишные, открытого типа | 1354 | 1010 | шт. | шт. | 1 | 102 | 0 | 0 | 0 | 0 | 0 | 0 | 0 |  | 102 | 3 | -1 |  | 0 | 0 | 0 | 0 | 0 | 0 | 0 | 0
808 | 50519793 | 50519778 | 45917306 | 30570983 | 1 | 30570983 | 3 | 3464740000 |  | Коробки для установки выключателей и штепсельных розеток | 1354 | 1010 | шт. | шт. | 1 | 102 | 0 | 0 | 0 | 0 | 0 | 0 | 0 |  | 102 | 3 | -1 |  | 0 | 0 | 0 | 0 | 0 | 0 | 0 | 0
809 | 50519786 | 50519778 | 40404405 | 30570983 | 1 | 30570983 | 1 | 9999990008 |  | Трудозатраты рабочих | 1191 | 1013 | чел.-ч. | чел.-ч. | 1 | 34.1 | 0 | 0 | 0 | 0 | 0 | 1 | 1 |  | 34.1 | 2 | 50519779 | 896 | 0 | 0 | 0 | 0 | 0 | 0 | 0 | 0
809 | 50519787 | 50519778 | 46170867 | 1 | 1 | 30570983 | 2 | 2.1-18-7 | ТСН-2001.2. Доп. 68. п.1-18-7 (183001) | Автомобили грузовые бортовые, грузоподъемность до 5 т | 1368 | 1011 | маш.-ч | маш.-ч | 1 | 0.03 | 0 | 83.1 | 12.62 | 0 | 0 | 1 | 0 |  | 0.03 | 2 | 50519780 | 897 | 0 | 0 | 0 | 0 | 0 | 0 | 0 | 0
809 | 50519788 | 50519778 | 46093437 | 1 | 1 | 30570983 | 2 | 2.1-30-96 | ТСН-2001.2. Доп. 64. п.1-30-96 (303703) | Дрели электрические, мощность до 200 Вт | 1368 | 1011 | маш.-ч | маш.-ч | 1 | 4.1 | 0 | 0.35 | 0 | 0 | 0 | 1 | 0 |  | 4.1 | 2 | 50519781 | 898 | 0 | 0 | 0 | 0 | 0 | 0 | 0 | 0
809 | 50519789 | 50519778 | 46136870 | 1 | 1 | 30570983 | 3 | 1.1-1-1723 | ТСН-2001.1 Доп. 67, Р. 1, о. 1, поз. 1723 | Лента изоляционная, прорезиненная, односторонняя | 1346 | 1009 | кг | кг | 1 | 0.11 | 159.07 | 0 | 0 | 0 | 0 | 1 | 0 |  | 0.11 | 2 | 50519782 | 899 | 0 | 0 | 0 | 0 | 0 | 0 | 0 | 0
809 | 50519790 | 50519778 | 46136088 | 1 | 1 | 30570983 | 3 | 1.1-1-238 | ТСН-2001.1 Доп. 67, Р. 1, о. 1, поз. 238 | Дюбель пластмассовый | 1354 | 1010 | шт. | шт. | 1 | 1.02 | 0.89 | 0 | 0 | 0 | 0 | 1 | 0 |  | 1.02 | 2 | 50519783 | 900 | 0 | 0 | 0 | 0 | 0 | 0 | 0 | 0
809 | 50519791 | 50519778 | 31113688 | 1 | 1 | 30570983 | 3 | 1.1-1-3607 | ТСН-2001.1. Доп. 1-42. Р. 1, о. 1, поз. 3607 | Шурупы с полукруглой головкой, диаметр 4 мм, длина 40 мм | 1348 | 1009 | т | т | 1000 | 0.0003 | 10651.81 | 0 | 0 | 0 | 0 | 1 | 0 |  | 0.0003 | 2 | 50519784 | 901 | 0 | 0 | 0 | 0 | 0 | 0 | 0 | 0
809 | 50519792 | 50519778 | 45916950 | 30570983 | 1 | 30570983 | 3 | 3464210000 |  | Выключатели одноклавишные, открытого типа | 1354 | 1010 | шт. | шт. | 1 | 102 | 0 | 0 | 0 | 0 | 0 | 0 | 0 |  | 102 | 3 | -1 |  | 0 | 0 | 0 | 0 | 0 | 0 | 0 | 0
809 | 50519793 | 50519778 | 45917306 | 30570983 | 1 | 30570983 | 3 | 3464740000 |  | Коробки для установки выключателей и штепсельных розеток | 1354 | 1010 | шт. | шт. | 1 | 102 | 0 | 0 | 0 | 0 | 0 | 0 | 0 |  | 102 | 3 | -1 |  | 0 | 0 | 0 | 0 | 0 | 0 | 0 | 0
812 | 50526488 | 50526487 | 45897171 | 30570983 | 1 | 30570983 | 1 | 9999990008 |  | Трудозатраты рабочих | 1191 | 1013 | чел.-ч. | чел.-ч. | 1 | 35 | 0 | 0 | 0 | 0 | 0 | 1 | 1 |  | 35 | 2 | 50526488 | 903 | 0 | 0 | 0 | 0 | 0 | 0 | 0 | 0
812 | 50526489 | 50526487 | 46170867 | 1 | 1 | 30570983 | 2 | 2.1-18-7 | ТСН-2001.2. Доп. 68. п.1-18-7 (183001) | Автомобили грузовые бортовые, грузоподъемность до 5 т | 1368 | 1011 | маш.-ч | маш.-ч | 1 | 0.03 | 0 | 83.1 | 12.62 | 0 | 0 | 1 | 0 |  | 0.03 | 2 | 50526489 | 904 | 0 | 0 | 0 | 0 | 0 | 0 | 0 | 0
812 | 50526490 | 50526487 | 46136038 | 1 | 1 | 30570983 | 3 | 1.1-1-146 | ТСН-2001.1 Доп. 67, Р. 1, о. 1, поз. 146 | Гипс строительный | 1348 | 1009 | т | т | 1000 | 0.00315 | 1227.38 | 0 | 0 | 0 | 0 | 1 | 0 |  | 0.00315 | 2 | 50526490 | 905 | 0 | 0 | 0 | 0 | 0 | 0 | 0 | 0
812 | 50526491 | 50526487 | 46136870 | 1 | 1 | 30570983 | 3 | 1.1-1-1723 | ТСН-2001.1 Доп. 67, Р. 1, о. 1, поз. 1723 | Лента изоляционная, прорезиненная, односторонняя | 1346 | 1009 | кг | кг | 1 | 0.42 | 159.07 | 0 | 0 | 0 | 0 | 1 | 0 |  | 0.42 | 2 | 50526491 | 906 | 0 | 0 | 0 | 0 | 0 | 0 | 0 | 0
812 | 50526492 | 50526487 | 45901304 | 30570983 | 1 | 30570983 | 3 | 1297020000 |  | Болты строительные с гайками и шайбами (1297030000, 1610000000, 1620000000, 1680000000) | 1346 | 1009 | кг | кг | 1 | 1.5 | 0 | 0 | 0 | 0 | 0 | 0 | 0 |  | 1.5 | 3 | -1 |  | 0 | 0 | 0 | 0 | 0 | 0 | 0 | 0
812 | 50526493 | 50526487 | 45915277 | 30570983 | 1 | 30570983 | 3 | 3449652000 |  | Втулки изолирующие | 1356 | 1010 | 1000 шт. | 1000 шт. | 1000 | 0.102 | 0 | 0 | 0 | 0 | 0 | 0 | 0 |  | 0.102 | 3 | -1 |  | 0 | 0 | 0 | 0 | 0 | 0 | 0 | 0
812 | 50526494 | 50526487 | 45917034 | 30570983 | 1 | 30570983 | 3 | 3464430000 |  | Розетки штепсельные скрытого типа | 1354 | 1010 | шт. | шт. | 1 | 102 | 0 | 0 | 0 | 0 | 0 | 0 | 0 |  | 102 | 3 | -1 |  | 0 | 0 | 0 | 0 | 0 | 0 | 0 | 0
813 | 50526488 | 50526487 | 45897171 | 30570983 | 1 | 30570983 | 1 | 9999990008 |  | Трудозатраты рабочих | 1191 | 1013 | чел.-ч. | чел.-ч. | 1 | 35 | 0 | 0 | 0 | 0 | 0 | 1 | 1 |  | 35 | 2 | 50526488 | 908 | 0 | 0 | 0 | 0 | 0 | 0 | 0 | 0
813 | 50526489 | 50526487 | 46170867 | 1 | 1 | 30570983 | 2 | 2.1-18-7 | ТСН-2001.2. Доп. 68. п.1-18-7 (183001) | Автомобили грузовые бортовые, грузоподъемность до 5 т | 1368 | 1011 | маш.-ч | маш.-ч | 1 | 0.03 | 0 | 83.1 | 12.62 | 0 | 0 | 1 | 0 |  | 0.03 | 2 | 50526489 | 909 | 0 | 0 | 0 | 0 | 0 | 0 | 0 | 0
813 | 50526490 | 50526487 | 46136038 | 1 | 1 | 30570983 | 3 | 1.1-1-146 | ТСН-2001.1 Доп. 67, Р. 1, о. 1, поз. 146 | Гипс строительный | 1348 | 1009 | т | т | 1000 | 0.00315 | 1227.38 | 0 | 0 | 0 | 0 | 1 | 0 |  | 0.00315 | 2 | 50526490 | 910 | 0 | 0 | 0 | 0 | 0 | 0 | 0 | 0
813 | 50526491 | 50526487 | 46136870 | 1 | 1 | 30570983 | 3 | 1.1-1-1723 | ТСН-2001.1 Доп. 67, Р. 1, о. 1, поз. 1723 | Лента изоляционная, прорезиненная, односторонняя | 1346 | 1009 | кг | кг | 1 | 0.42 | 159.07 | 0 | 0 | 0 | 0 | 1 | 0 |  | 0.42 | 2 | 50526491 | 911 | 0 | 0 | 0 | 0 | 0 | 0 | 0 | 0
813 | 50526492 | 50526487 | 45901304 | 30570983 | 1 | 30570983 | 3 | 1297020000 |  | Болты строительные с гайками и шайбами (1297030000, 1610000000, 1620000000, 1680000000) | 1346 | 1009 | кг | кг | 1 | 1.5 | 0 | 0 | 0 | 0 | 0 | 0 | 0 |  | 1.5 | 3 | -1 |  | 0 | 0 | 0 | 0 | 0 | 0 | 0 | 0
813 | 50526493 | 50526487 | 45915277 | 30570983 | 1 | 30570983 | 3 | 3449652000 |  | Втулки изолирующие | 1356 | 1010 | 1000 шт. | 1000 шт. | 1000 | 0.102 | 0 | 0 | 0 | 0 | 0 | 0 | 0 |  | 0.102 | 3 | -1 |  | 0 | 0 | 0 | 0 | 0 | 0 | 0 | 0
813 | 50526494 | 50526487 | 45917034 | 30570983 | 1 | 30570983 | 3 | 3464430000 |  | Розетки штепсельные скрытого типа | 1354 | 1010 | шт. | шт. | 1 | 102 | 0 | 0 | 0 | 0 | 0 | 0 | 0 |  | 102 | 3 | -1 |  | 0 | 0 | 0 | 0 | 0 | 0 | 0 | 0
816 | 50519801 | 50519795 | 40404405 | 30570983 | 1 | 30570983 | 1 | 9999990008 |  | Трудозатраты рабочих | 1191 | 1013 | чел.-ч. | чел.-ч. | 1 | 132 | 0 | 0 | 0 | 0 | 0 | 1 | 1 |  | 132 | 2 | 50519796 | 913 | 0 | 0 | 0 | 0 | 0 | 0 | 0 | 0
816 | 50519802 | 50519795 | 46170867 | 1 | 1 | 30570983 | 2 | 2.1-18-7 | ТСН-2001.2. Доп. 68. п.1-18-7 (183001) | Автомобили грузовые бортовые, грузоподъемность до 5 т | 1368 | 1011 | маш.-ч | маш.-ч | 1 | 2.46 | 0 | 83.1 | 12.62 | 0 | 0 | 1 | 0 |  | 2.46 | 2 | 50519797 | 914 | 0 | 0 | 0 | 0 | 0 | 0 | 0 | 0
816 | 50519803 | 50519795 | 46136038 | 1 | 1 | 30570983 | 3 | 1.1-1-146 | ТСН-2001.1 Доп. 67, Р. 1, о. 1, поз. 146 | Гипс строительный | 1348 | 1009 | т | т | 1000 | 0.00315 | 1227.38 | 0 | 0 | 0 | 0 | 1 | 0 |  | 0.00315 | 2 | 50519798 | 915 | 0 | 0 | 0 | 0 | 0 | 0 | 0 | 0
816 | 50519804 | 50519795 | 46148516 | 1 | 1 | 30570983 | 3 | 1.21-5-1141 | ТСН-2001.1 Доп. 67, Р. 21, о. 5, поз. 1141 | Трубка (кембрик) изоляционная из ПВХ пластиката, диаметр 5 мм | 1301 | 1003 | м | м | 1 | 206.79 | 0.69 | 0 | 0 | 0 | 0 | 1 | 0 |  | 206.79 | 2 | 50519799 | 916 | 0 | 0 | 0 | 0 | 0 | 0 | 0 | 0
816 | 50519805 | 50519795 | 40406047 | 30570983 | 1 | 30570983 | 3 | 1279000000 |  | Шпильки К624, К626 | 1354 | 1010 | шт. | шт. | 1 | 204 | 0 | 0 | 0 | 0 | 0 | 0 | 0 |  | 204 | 3 | -1 |  | 0 | 0 | 0 | 0 | 0 | 0 | 0 | 0
816 | 50519806 | 50519795 | 40413751 | 30570983 | 1 | 30570983 | 3 | 3461600000 |  | Светильники для люминесцентных ламп отдельно устанавливаемые | 1354 | 1010 | шт. | шт. | 1 | 100 | 0 | 0 | 0 | 0 | 0 | 0 | 0 |  | 100 | 3 | -1 |  | 0 | 0 | 0 | 0 | 0 | 0 | 0 | 0
816 | 50519807 | 50519795 | 45916704 | 30570983 | 1 | 30570983 | 3 | 3461700000 |  | Пускорегулирующие аппараты, стартеры | 1354 | 1010 | шт. | шт. | 1 | 100 | 0 | 0 | 0 | 0 | 0 | 0 | 0 |  | 100 | 3 | -1 |  | 0 | 0 | 0 | 0 | 0 | 0 | 0 | 0
816 | 50519808 | 50519795 | 45916747 | 30570983 | 1 | 30570983 | 3 | 3464000000 |  | Розетки потолочные | 1354 | 1010 | шт. | шт. | 1 | 204 | 0 | 0 | 0 | 0 | 0 | 0 | 0 |  | 204 | 3 | -1 |  | 0 | 0 | 0 | 0 | 0 | 0 | 0 | 0
816 | 50519809 | 50519795 | 40414265 | 30570983 | 1 | 30570983 | 3 | 3467100000 |  | Лампы люминесцентные общего назначения | 1358 | 1010 | 10 шт. | 10 шт. | 10 | 0 | 0 | 0 | 0 | 0 | 0 | 0 | 0 |  | 0 | 3 | -1 |  | 0 | 0 | 0 | 0 | 0 | 0 | 0 | 0
816 | 50519810 | 50519795 | 40414383 | 30570983 | 1 | 30570983 | 3 | 3500000000 |  | Провода (марка и сечение по проекту) | 1301 | 1003 | м | м | 1 | 0 | 0 | 0 | 0 | 0 | 0 | 0 | 0 |  | 0 | 3 | -1 |  | 0 | 0 | 0 | 0 | 0 | 0 | 0 | 0
817 | 50519801 | 50519795 | 40404405 | 30570983 | 1 | 30570983 | 1 | 9999990008 |  | Трудозатраты рабочих | 1191 | 1013 | чел.-ч. | чел.-ч. | 1 | 132 | 0 | 0 | 0 | 0 | 0 | 1 | 1 |  | 132 | 2 | 50519796 | 918 | 0 | 0 | 0 | 0 | 0 | 0 | 0 | 0
817 | 50519802 | 50519795 | 46170867 | 1 | 1 | 30570983 | 2 | 2.1-18-7 | ТСН-2001.2. Доп. 68. п.1-18-7 (183001) | Автомобили грузовые бортовые, грузоподъемность до 5 т | 1368 | 1011 | маш.-ч | маш.-ч | 1 | 2.46 | 0 | 83.1 | 12.62 | 0 | 0 | 1 | 0 |  | 2.46 | 2 | 50519797 | 919 | 0 | 0 | 0 | 0 | 0 | 0 | 0 | 0
817 | 50519803 | 50519795 | 46136038 | 1 | 1 | 30570983 | 3 | 1.1-1-146 | ТСН-2001.1 Доп. 67, Р. 1, о. 1, поз. 146 | Гипс строительный | 1348 | 1009 | т | т | 1000 | 0.00315 | 1227.38 | 0 | 0 | 0 | 0 | 1 | 0 |  | 0.00315 | 2 | 50519798 | 920 | 0 | 0 | 0 | 0 | 0 | 0 | 0 | 0
817 | 50519804 | 50519795 | 46148516 | 1 | 1 | 30570983 | 3 | 1.21-5-1141 | ТСН-2001.1 Доп. 67, Р. 21, о. 5, поз. 1141 | Трубка (кембрик) изоляционная из ПВХ пластиката, диаметр 5 мм | 1301 | 1003 | м | м | 1 | 206.79 | 0.69 | 0 | 0 | 0 | 0 | 1 | 0 |  | 206.79 | 2 | 50519799 | 921 | 0 | 0 | 0 | 0 | 0 | 0 | 0 | 0
817 | 50519805 | 50519795 | 40406047 | 30570983 | 1 | 30570983 | 3 | 1279000000 |  | Шпильки К624, К626 | 1354 | 1010 | шт. | шт. | 1 | 204 | 0 | 0 | 0 | 0 | 0 | 0 | 0 |  | 204 | 3 | -1 |  | 0 | 0 | 0 | 0 | 0 | 0 | 0 | 0
817 | 50519806 | 50519795 | 40413751 | 30570983 | 1 | 30570983 | 3 | 3461600000 |  | Светильники для люминесцентных ламп отдельно устанавливаемые | 1354 | 1010 | шт. | шт. | 1 | 100 | 0 | 0 | 0 | 0 | 0 | 0 | 0 |  | 100 | 3 | -1 |  | 0 | 0 | 0 | 0 | 0 | 0 | 0 | 0
817 | 50519807 | 50519795 | 45916704 | 30570983 | 1 | 30570983 | 3 | 3461700000 |  | Пускорегулирующие аппараты, стартеры | 1354 | 1010 | шт. | шт. | 1 | 100 | 0 | 0 | 0 | 0 | 0 | 0 | 0 |  | 100 | 3 | -1 |  | 0 | 0 | 0 | 0 | 0 | 0 | 0 | 0
817 | 50519808 | 50519795 | 45916747 | 30570983 | 1 | 30570983 | 3 | 3464000000 |  | Розетки потолочные | 1354 | 1010 | шт. | шт. | 1 | 204 | 0 | 0 | 0 | 0 | 0 | 0 | 0 |  | 204 | 3 | -1 |  | 0 | 0 | 0 | 0 | 0 | 0 | 0 | 0
817 | 50519809 | 50519795 | 40414265 | 30570983 | 1 | 30570983 | 3 | 3467100000 |  | Лампы люминесцентные общего назначения | 1358 | 1010 | 10 шт. | 10 шт. | 10 | 0 | 0 | 0 | 0 | 0 | 0 | 0 | 0 |  | 0 | 3 | -1 |  | 0 | 0 | 0 | 0 | 0 | 0 | 0 | 0
817 | 50519810 | 50519795 | 40414383 | 30570983 | 1 | 30570983 | 3 | 3500000000 |  | Провода (марка и сечение по проекту) | 1301 | 1003 | м | м | 1 | 0 | 0 | 0 | 0 | 0 | 0 | 0 | 0 |  | 0 | 3 | -1 |  | 0 | 0 | 0 | 0 | 0 | 0 | 0 | 0
820 | 50519815 | 50519812 | 40404405 | 30570983 | 1 | 30570983 | 1 | 9999990008 |  | Трудозатраты рабочих | 1191 | 1013 | чел.-ч. | чел.-ч. | 1 | 0.99 | 0 | 0 | 0 | 0 | 0 | 1 | 1 |  | 0.99 | 2 | 50519813 | 923 | 0 | 0 | 0 | 0 | 0 | 0 | 0 | 0
821 | 50519815 | 50519812 | 40404405 | 30570983 | 1 | 30570983 | 1 | 9999990008 |  | Трудозатраты рабочих | 1191 | 1013 | чел.-ч. | чел.-ч. | 1 | 0.99 | 0 | 0 | 0 | 0 | 0 | 1 | 1 |  | 0.99 | 2 | 50519813 | 925 | 0 | 0 | 0 | 0 | 0 | 0 | 0 | 0
824 | 50526501 | 50526500 | 45897171 | 30570983 | 1 | 30570983 | 1 | 9999990008 |  | Трудозатраты рабочих | 1191 | 1013 | чел.-ч. | чел.-ч. | 1 | 17.5 | 0 | 0 | 0 | 0 | 0 | 1 | 1 |  | 17.5 | 2 | 50526501 | 927 | 0 | 0 | 0 | 0 | 0 | 0 | 0 | 0
824 | 50526502 | 50526500 | 46170623 | 1 | 1 | 30570983 | 2 | 2.1-13-14 | ТСН-2001.2. Доп. 68. п.1-13-14 (136001) | Аппараты сварочные постоянного тока (выпрямители) для ручной дуговой сварки, сварочный ток до 500 А | 1368 | 1011 | маш.-ч | маш.-ч | 1 | 2.9 | 0 | 7.11 | 0 | 0 | 0 | 1 | 0 |  | 2.9 | 2 | 50526502 | 928 | 0 | 0 | 0 | 0 | 0 | 0 | 0 | 0
824 | 50526503 | 50526500 | 46170867 | 1 | 1 | 30570983 | 2 | 2.1-18-7 | ТСН-2001.2. Доп. 68. п.1-18-7 (183001) | Автомобили грузовые бортовые, грузоподъемность до 5 т | 1368 | 1011 | маш.-ч | маш.-ч | 1 | 0.1 | 0 | 83.1 | 12.62 | 0 | 0 | 1 | 0 |  | 0.1 | 2 | 50526503 | 929 | 0 | 0 | 0 | 0 | 0 | 0 | 0 | 0
824 | 50526504 | 50526500 | 45897675 | 30570983 | 1 | 30570983 | 3 | 0902120000 |  | Сталь круглая или арматурная диаметром 8 мм (0930117000, 0933110000) | 1348 | 1009 | т | т | 1000 | 0.04 | 0 | 0 | 0 | 0 | 0 | 0 | 0 |  | 0.04 | 3 | -1 |  | 0 | 0 | 0 | 0 | 0 | 0 | 0 | 0
824 | 50526505 | 50526500 | 46136840 | 1 | 1 | 30570983 | 3 | 1.1-1-1669 | ТСН-2001.1 Доп. 67, Р. 1, о. 1, поз. 1669 | Электроды, типа Э-42А, диаметр от 4 до 6 мм | 1348 | 1009 | т | т | 1000 | 0.0009 | 8596.85 | 0 | 0 | 0 | 0 | 1 | 0 |  | 0.0009 | 2 | 50526505 | 931 | 0 | 0 | 0 | 0 | 0 | 0 | 0 | 0
824 | 50526506 | 50526500 | 46136087 | 1 | 1 | 30570983 | 3 | 1.1-1-237 | ТСН-2001.1 Доп. 67, Р. 1, о. 1, поз. 237 | Дюбель с патроном | 1354 | 1010 | шт. | шт. | 1 | 82 | 3.86 | 0 | 0 | 0 | 0 | 1 | 0 |  | 82 | 2 | 50526506 | 932 | 0 | 0 | 0 | 0 | 0 | 0 | 0 | 0
824 | 50526507 | 50526500 | 31113583 | 1 | 1 | 30570983 | 3 | 1.1-1-3490 | ТСН-2001.1. Доп. 1-42. Р. 1, о. 1, поз. 3490 | Прокат стальной листовой горячекатаный, марка стали Ст3пс, толщина 4 мм | 1348 | 1009 | т | т | 1000 | 0.004 | 6819.03 | 0 | 0 | 0 | 0 | 1 | 0 |  | 0.004 | 2 | 50526507 | 933 | 0 | 0 | 0 | 0 | 0 | 0 | 0 | 0
824 | 50526508 | 50526500 | 46136203 | 1 | 1 | 30570983 | 3 | 1.1-1-467 | ТСН-2001.1 Доп. 67, Р. 1, о. 1, поз. 467 | Краска масляная жидкотертая (готовая к употреблению), для наружных и внутренних работ по металлу, сурик железный, типа МА-15 | 1348 | 1009 | т | т | 1000 | 0.002 | 16222.39 | 0 | 0 | 0 | 0 | 1 | 0 |  | 0.002 | 2 | 50526508 | 934 | 0 | 0 | 0 | 0 | 0 | 0 | 0 | 0
824 | 50526509 | 50526500 | 45915895 | 30570983 | 1 | 30570983 | 3 | 3449950000 |  | Держатели шин заземления | 1354 | 1010 | шт. | шт. | 1 | 134 | 0 | 0 | 0 | 0 | 0 | 0 | 0 |  | 134 | 3 | -1 |  | 0 | 0 | 0 | 0 | 0 | 0 | 0 | 0
824 | 50526510 | 50526500 | 45915887 | 30570983 | 1 | 30570983 | 3 | 3449950000 |  | Скобы крепления открытых заземляющих проводников | 1354 | 1010 | шт. | шт. | 1 | 15 | 0 | 0 | 0 | 0 | 0 | 0 | 0 |  | 15 | 3 | -1 |  | 0 | 0 | 0 | 0 | 0 | 0 | 0 | 0
825 | 50526501 | 50526500 | 45897171 | 30570983 | 1 | 30570983 | 1 | 9999990008 |  | Трудозатраты рабочих | 1191 | 1013 | чел.-ч. | чел.-ч. | 1 | 17.5 | 0 | 0 | 0 | 0 | 0 | 1 | 1 |  | 17.5 | 2 | 50526501 | 937 | 0 | 0 | 0 | 0 | 0 | 0 | 0 | 0
825 | 50526502 | 50526500 | 46170623 | 1 | 1 | 30570983 | 2 | 2.1-13-14 | ТСН-2001.2. Доп. 68. п.1-13-14 (136001) | Аппараты сварочные постоянного тока (выпрямители) для ручной дуговой сварки, сварочный ток до 500 А | 1368 | 1011 | маш.-ч | маш.-ч | 1 | 2.9 | 0 | 7.11 | 0 | 0 | 0 | 1 | 0 |  | 2.9 | 2 | 50526502 | 938 | 0 | 0 | 0 | 0 | 0 | 0 | 0 | 0
825 | 50526503 | 50526500 | 46170867 | 1 | 1 | 30570983 | 2 | 2.1-18-7 | ТСН-2001.2. Доп. 68. п.1-18-7 (183001) | Автомобили грузовые бортовые, грузоподъемность до 5 т | 1368 | 1011 | маш.-ч | маш.-ч | 1 | 0.1 | 0 | 83.1 | 12.62 | 0 | 0 | 1 | 0 |  | 0.1 | 2 | 50526503 | 939 | 0 | 0 | 0 | 0 | 0 | 0 | 0 | 0
825 | 50526504 | 50526500 | 45897675 | 30570983 | 1 | 30570983 | 3 | 0902120000 |  | Сталь круглая или арматурная диаметром 8 мм (0930117000, 0933110000) | 1348 | 1009 | т | т | 1000 | 0.04 | 0 | 0 | 0 | 0 | 0 | 0 | 0 |  | 0.04 | 3 | -1 |  | 0 | 0 | 0 | 0 | 0 | 0 | 0 | 0
825 | 50526505 | 50526500 | 46136840 | 1 | 1 | 30570983 | 3 | 1.1-1-1669 | ТСН-2001.1 Доп. 67, Р. 1, о. 1, поз. 1669 | Электроды, типа Э-42А, диаметр от 4 до 6 мм | 1348 | 1009 | т | т | 1000 | 0.0009 | 8596.85 | 0 | 0 | 0 | 0 | 1 | 0 |  | 0.0009 | 2 | 50526505 | 941 | 0 | 0 | 0 | 0 | 0 | 0 | 0 | 0
825 | 50526506 | 50526500 | 46136087 | 1 | 1 | 30570983 | 3 | 1.1-1-237 | ТСН-2001.1 Доп. 67, Р. 1, о. 1, поз. 237 | Дюбель с патроном | 1354 | 1010 | шт. | шт. | 1 | 82 | 3.86 | 0 | 0 | 0 | 0 | 1 | 0 |  | 82 | 2 | 50526506 | 942 | 0 | 0 | 0 | 0 | 0 | 0 | 0 | 0
825 | 50526507 | 50526500 | 31113583 | 1 | 1 | 30570983 | 3 | 1.1-1-3490 | ТСН-2001.1. Доп. 1-42. Р. 1, о. 1, поз. 3490 | Прокат стальной листовой горячекатаный, марка стали Ст3пс, толщина 4 мм | 1348 | 1009 | т | т | 1000 | 0.004 | 6819.03 | 0 | 0 | 0 | 0 | 1 | 0 |  | 0.004 | 2 | 50526507 | 943 | 0 | 0 | 0 | 0 | 0 | 0 | 0 | 0
825 | 50526508 | 50526500 | 46136203 | 1 | 1 | 30570983 | 3 | 1.1-1-467 | ТСН-2001.1 Доп. 67, Р. 1, о. 1, поз. 467 | Краска масляная жидкотертая (готовая к употреблению), для наружных и внутренних работ по металлу, сурик железный, типа МА-15 | 1348 | 1009 | т | т | 1000 | 0.002 | 16222.39 | 0 | 0 | 0 | 0 | 1 | 0 |  | 0.002 | 2 | 50526508 | 944 | 0 | 0 | 0 | 0 | 0 | 0 | 0 | 0
825 | 50526509 | 50526500 | 45915895 | 30570983 | 1 | 30570983 | 3 | 3449950000 |  | Держатели шин заземления | 1354 | 1010 | шт. | шт. | 1 | 134 | 0 | 0 | 0 | 0 | 0 | 0 | 0 |  | 134 | 3 | -1 |  | 0 | 0 | 0 | 0 | 0 | 0 | 0 | 0
825 | 50526510 | 50526500 | 45915887 | 30570983 | 1 | 30570983 | 3 | 3449950000 |  | Скобы крепления открытых заземляющих проводников | 1354 | 1010 | шт. | шт. | 1 | 15 | 0 | 0 | 0 | 0 | 0 | 0 | 0 |  | 15 | 3 | -1 |  | 0 | 0 | 0 | 0 | 0 | 0 | 0 | 0
832 | 50526521 | 50526520 | 40404405 | 30570983 | 1 | 30570983 | 1 | 9999990008 |  | Трудозатраты рабочих | 1191 | 1013 | чел.-ч. | чел.-ч. | 1 | 0.7 | 0 | 0 | 0 | 0 | 0 | 1 | 1 |  | 0.7 | 2 | 50526521 | 947 | 0 | 0 | 0 | 0 | 0 | 0 | 0 | 0
832 | 50526522 | 50526520 | 31111345 | 1 | 1 | 30570983 | 3 | 1.1-1-968 | ТСН-2001.1. Доп. 1-42. Р. 1, о. 1, поз. 968 | Проволока стальная низкоуглеродистая общего назначения оцинкованная, диаметр 4,0-10,0 мм | 1348 | 1009 | т | т | 1000 | 0.00177 | 7105.87 | 0 | 0 | 0 | 0 | 1 | 0 |  | 0.00177 | 2 | 50526522 | 948 | 0 | 0 | 0 | 0 | 0 | 0 | 0 | 0
833 | 50526521 | 50526520 | 40404405 | 30570983 | 1 | 30570983 | 1 | 9999990008 |  | Трудозатраты рабочих | 1191 | 1013 | чел.-ч. | чел.-ч. | 1 | 0.7 | 0 | 0 | 0 | 0 | 0 | 1 | 1 |  | 0.7 | 2 | 50526521 | 949 | 0 | 0 | 0 | 0 | 0 | 0 | 0 | 0
833 | 50526522 | 50526520 | 31111345 | 1 | 1 | 30570983 | 3 | 1.1-1-968 | ТСН-2001.1. Доп. 1-42. Р. 1, о. 1, поз. 968 | Проволока стальная низкоуглеродистая общего назначения оцинкованная, диаметр 4,0-10,0 мм | 1348 | 1009 | т | т | 1000 | 0.00177 | 7105.87 | 0 | 0 | 0 | 0 | 1 | 0 |  | 0.00177 | 2 | 50526522 | 950 | 0 | 0 | 0 | 0 | 0 | 0 | 0 | 0
834 | 50526524 | 50526523 | 45897171 | 30570983 | 1 | 30570983 | 1 | 9999990008 |  | Трудозатраты рабочих | 1191 | 1013 | чел.-ч. | чел.-ч. | 1 | 7.21 | 0 | 0 | 0 | 0 | 0 | 1 | 1 |  | 7.21 | 2 | 50526524 | 951 | 0 | 0 | 0 | 0 | 0 | 0 | 0 | 0
834 | 50526525 | 50526523 | 46170623 | 1 | 1 | 30570983 | 2 | 2.1-13-14 | ТСН-2001.2. Доп. 68. п.1-13-14 (136001) | Аппараты сварочные постоянного тока (выпрямители) для ручной дуговой сварки, сварочный ток до 500 А | 1368 | 1011 | маш.-ч | маш.-ч | 1 | 2.19 | 0 | 7.11 | 0 | 0 | 0 | 1 | 0 |  | 2.19 | 2 | 50526525 | 952 | 0 | 0 | 0 | 0 | 0 | 0 | 0 | 0
834 | 50526526 | 50526523 | 46170867 | 1 | 1 | 30570983 | 2 | 2.1-18-7 | ТСН-2001.2. Доп. 68. п.1-18-7 (183001) | Автомобили грузовые бортовые, грузоподъемность до 5 т | 1368 | 1011 | маш.-ч | маш.-ч | 1 | 0.13 | 0 | 83.1 | 12.62 | 0 | 0 | 1 | 0 |  | 0.13 | 2 | 50526526 | 953 | 0 | 0 | 0 | 0 | 0 | 0 | 0 | 0
834 | 50526527 | 50526523 | 45897672 | 30570983 | 1 | 30570983 | 3 | 0902120000 |  | Сталь круглая или арматурная диаметром 16 мм (0930114000, 0933110000) | 1348 | 1009 | т | т | 1000 | 0.081 | 0 | 0 | 0 | 0 | 0 | 0 | 0 |  | 0.081 | 3 | -1 |  | 0 | 0 | 0 | 0 | 0 | 0 | 0 | 0
834 | 50526528 | 50526523 | 46136840 | 1 | 1 | 30570983 | 3 | 1.1-1-1669 | ТСН-2001.1 Доп. 67, Р. 1, о. 1, поз. 1669 | Электроды, типа Э-42А, диаметр от 4 до 6 мм | 1348 | 1009 | т | т | 1000 | 0.00078 | 8596.85 | 0 | 0 | 0 | 0 | 1 | 0 |  | 0.00078 | 2 | 50526528 | 955 | 0 | 0 | 0 | 0 | 0 | 0 | 0 | 0
834 | 50526529 | 50526523 | 46136208 | 1 | 1 | 30570983 | 3 | 1.1-1-493 | ТСН-2001.1 Доп. 67, Р. 1, о. 1, поз. 493 | Лак битумный, типа БТ-577 | 1348 | 1009 | т | т | 1000 | 0.002 | 16189.08 | 0 | 0 | 0 | 0 | 1 | 0 |  | 0.002 | 2 | 50526529 | 956 | 0 | 0 | 0 | 0 | 0 | 0 | 0 | 0
835 | 50526524 | 50526523 | 45897171 | 30570983 | 1 | 30570983 | 1 | 9999990008 |  | Трудозатраты рабочих | 1191 | 1013 | чел.-ч. | чел.-ч. | 1 | 7.21 | 0 | 0 | 0 | 0 | 0 | 1 | 1 |  | 7.21 | 2 | 50526524 | 957 | 0 | 0 | 0 | 0 | 0 | 0 | 0 | 0
835 | 50526525 | 50526523 | 46170623 | 1 | 1 | 30570983 | 2 | 2.1-13-14 | ТСН-2001.2. Доп. 68. п.1-13-14 (136001) | Аппараты сварочные постоянного тока (выпрямители) для ручной дуговой сварки, сварочный ток до 500 А | 1368 | 1011 | маш.-ч | маш.-ч | 1 | 2.19 | 0 | 7.11 | 0 | 0 | 0 | 1 | 0 |  | 2.19 | 2 | 50526525 | 958 | 0 | 0 | 0 | 0 | 0 | 0 | 0 | 0
835 | 50526526 | 50526523 | 46170867 | 1 | 1 | 30570983 | 2 | 2.1-18-7 | ТСН-2001.2. Доп. 68. п.1-18-7 (183001) | Автомобили грузовые бортовые, грузоподъемность до 5 т | 1368 | 1011 | маш.-ч | маш.-ч | 1 | 0.13 | 0 | 83.1 | 12.62 | 0 | 0 | 1 | 0 |  | 0.13 | 2 | 50526526 | 959 | 0 | 0 | 0 | 0 | 0 | 0 | 0 | 0
835 | 50526527 | 50526523 | 45897672 | 30570983 | 1 | 30570983 | 3 | 0902120000 |  | Сталь круглая или арматурная диаметром 16 мм (0930114000, 0933110000) | 1348 | 1009 | т | т | 1000 | 0.081 | 0 | 0 | 0 | 0 | 0 | 0 | 0 |  | 0.081 | 3 | -1 |  | 0 | 0 | 0 | 0 | 0 | 0 | 0 | 0
835 | 50526528 | 50526523 | 46136840 | 1 | 1 | 30570983 | 3 | 1.1-1-1669 | ТСН-2001.1 Доп. 67, Р. 1, о. 1, поз. 1669 | Электроды, типа Э-42А, диаметр от 4 до 6 мм | 1348 | 1009 | т | т | 1000 | 0.00078 | 8596.85 | 0 | 0 | 0 | 0 | 1 | 0 |  | 0.00078 | 2 | 50526528 | 961 | 0 | 0 | 0 | 0 | 0 | 0 | 0 | 0
835 | 50526529 | 50526523 | 46136208 | 1 | 1 | 30570983 | 3 | 1.1-1-493 | ТСН-2001.1 Доп. 67, Р. 1, о. 1, поз. 493 | Лак битумный, типа БТ-577 | 1348 | 1009 | т | т | 1000 | 0.002 | 16189.08 | 0 | 0 | 0 | 0 | 1 | 0 |  | 0.002 | 2 | 50526529 | 962 | 0 | 0 | 0 | 0 | 0 | 0 | 0 | 0
838 | 50526534 | 50526533 | 45897171 | 30570983 | 1 | 30570983 | 1 | 9999990008 |  | Трудозатраты рабочих | 1191 | 1013 | чел.-ч. | чел.-ч. | 1 | 18.5 | 0 | 0 | 0 | 0 | 0 | 1 | 1 |  | 18.5 | 2 | 50526534 | 963 | 0 | 0 | 0 | 0 | 0 | 0 | 0 | 0
838 | 50526535 | 50526533 | 46170623 | 1 | 1 | 30570983 | 2 | 2.1-13-14 | ТСН-2001.2. Доп. 68. п.1-13-14 (136001) | Аппараты сварочные постоянного тока (выпрямители) для ручной дуговой сварки, сварочный ток до 500 А | 1368 | 1011 | маш.-ч | маш.-ч | 1 | 2.9 | 0 | 7.11 | 0 | 0 | 0 | 1 | 0 |  | 2.9 | 2 | 50526535 | 964 | 0 | 0 | 0 | 0 | 0 | 0 | 0 | 0
838 | 50526536 | 50526533 | 46170867 | 1 | 1 | 30570983 | 2 | 2.1-18-7 | ТСН-2001.2. Доп. 68. п.1-18-7 (183001) | Автомобили грузовые бортовые, грузоподъемность до 5 т | 1368 | 1011 | маш.-ч | маш.-ч | 1 | 0.23 | 0 | 83.1 | 12.62 | 0 | 0 | 1 | 0 |  | 0.23 | 2 | 50526536 | 965 | 0 | 0 | 0 | 0 | 0 | 0 | 0 | 0
838 | 50526537 | 50526533 | 45897563 | 30570983 | 1 | 30570983 | 3 | 0902110000 |  | Сталь полосовая сечением 160 мм2 | 1348 | 1009 | т | т | 1000 | 0.13 | 0 | 0 | 0 | 0 | 0 | 0 | 0 |  | 0.13 | 3 | -1 |  | 0 | 0 | 0 | 0 | 0 | 0 | 0 | 0
838 | 50526538 | 50526533 | 46136840 | 1 | 1 | 30570983 | 3 | 1.1-1-1669 | ТСН-2001.1 Доп. 67, Р. 1, о. 1, поз. 1669 | Электроды, типа Э-42А, диаметр от 4 до 6 мм | 1348 | 1009 | т | т | 1000 | 0.0013 | 8596.85 | 0 | 0 | 0 | 0 | 1 | 0 |  | 0.0013 | 2 | 50526538 | 967 | 0 | 0 | 0 | 0 | 0 | 0 | 0 | 0
838 | 50526539 | 50526533 | 46136087 | 1 | 1 | 30570983 | 3 | 1.1-1-237 | ТСН-2001.1 Доп. 67, Р. 1, о. 1, поз. 237 | Дюбель с патроном | 1354 | 1010 | шт. | шт. | 1 | 82 | 3.86 | 0 | 0 | 0 | 0 | 1 | 0 |  | 82 | 2 | 50526539 | 968 | 0 | 0 | 0 | 0 | 0 | 0 | 0 | 0
838 | 50526540 | 50526533 | 31113583 | 1 | 1 | 30570983 | 3 | 1.1-1-3490 | ТСН-2001.1. Доп. 1-42. Р. 1, о. 1, поз. 3490 | Прокат стальной листовой горячекатаный, марка стали Ст3пс, толщина 4 мм | 1348 | 1009 | т | т | 1000 | 0.004 | 6819.03 | 0 | 0 | 0 | 0 | 1 | 0 |  | 0.004 | 2 | 50526540 | 969 | 0 | 0 | 0 | 0 | 0 | 0 | 0 | 0
838 | 50526541 | 50526533 | 46136203 | 1 | 1 | 30570983 | 3 | 1.1-1-467 | ТСН-2001.1 Доп. 67, Р. 1, о. 1, поз. 467 | Краска масляная жидкотертая (готовая к употреблению), для наружных и внутренних работ по металлу, сурик железный, типа МА-15 | 1348 | 1009 | т | т | 1000 | 0.0023 | 16222.39 | 0 | 0 | 0 | 0 | 1 | 0 |  | 0.0023 | 2 | 50526541 | 970 | 0 | 0 | 0 | 0 | 0 | 0 | 0 | 0
838 | 50526542 | 50526533 | 45915895 | 30570983 | 1 | 30570983 | 3 | 3449950000 |  | Держатели шин заземления | 1354 | 1010 | шт. | шт. | 1 | 134 | 0 | 0 | 0 | 0 | 0 | 0 | 0 |  | 134 | 3 | -1 |  | 0 | 0 | 0 | 0 | 0 | 0 | 0 | 0
838 | 50526543 | 50526533 | 45915887 | 30570983 | 1 | 30570983 | 3 | 3449950000 |  | Скобы крепления открытых заземляющих проводников | 1354 | 1010 | шт. | шт. | 1 | 15 | 0 | 0 | 0 | 0 | 0 | 0 | 0 |  | 15 | 3 | -1 |  | 0 | 0 | 0 | 0 | 0 | 0 | 0 | 0
839 | 50526534 | 50526533 | 45897171 | 30570983 | 1 | 30570983 | 1 | 9999990008 |  | Трудозатраты рабочих | 1191 | 1013 | чел.-ч. | чел.-ч. | 1 | 18.5 | 0 | 0 | 0 | 0 | 0 | 1 | 1 |  | 18.5 | 2 | 50526534 | 973 | 0 | 0 | 0 | 0 | 0 | 0 | 0 | 0
839 | 50526535 | 50526533 | 46170623 | 1 | 1 | 30570983 | 2 | 2.1-13-14 | ТСН-2001.2. Доп. 68. п.1-13-14 (136001) | Аппараты сварочные постоянного тока (выпрямители) для ручной дуговой сварки, сварочный ток до 500 А | 1368 | 1011 | маш.-ч | маш.-ч | 1 | 2.9 | 0 | 7.11 | 0 | 0 | 0 | 1 | 0 |  | 2.9 | 2 | 50526535 | 974 | 0 | 0 | 0 | 0 | 0 | 0 | 0 | 0
839 | 50526536 | 50526533 | 46170867 | 1 | 1 | 30570983 | 2 | 2.1-18-7 | ТСН-2001.2. Доп. 68. п.1-18-7 (183001) | Автомобили грузовые бортовые, грузоподъемность до 5 т | 1368 | 1011 | маш.-ч | маш.-ч | 1 | 0.23 | 0 | 83.1 | 12.62 | 0 | 0 | 1 | 0 |  | 0.23 | 2 | 50526536 | 975 | 0 | 0 | 0 | 0 | 0 | 0 | 0 | 0
839 | 50526537 | 50526533 | 45897563 | 30570983 | 1 | 30570983 | 3 | 0902110000 |  | Сталь полосовая сечением 160 мм2 | 1348 | 1009 | т | т | 1000 | 0.13 | 0 | 0 | 0 | 0 | 0 | 0 | 0 |  | 0.13 | 3 | -1 |  | 0 | 0 | 0 | 0 | 0 | 0 | 0 | 0
839 | 50526538 | 50526533 | 46136840 | 1 | 1 | 30570983 | 3 | 1.1-1-1669 | ТСН-2001.1 Доп. 67, Р. 1, о. 1, поз. 1669 | Электроды, типа Э-42А, диаметр от 4 до 6 мм | 1348 | 1009 | т | т | 1000 | 0.0013 | 8596.85 | 0 | 0 | 0 | 0 | 1 | 0 |  | 0.0013 | 2 | 50526538 | 977 | 0 | 0 | 0 | 0 | 0 | 0 | 0 | 0
839 | 50526539 | 50526533 | 46136087 | 1 | 1 | 30570983 | 3 | 1.1-1-237 | ТСН-2001.1 Доп. 67, Р. 1, о. 1, поз. 237 | Дюбель с патроном | 1354 | 1010 | шт. | шт. | 1 | 82 | 3.86 | 0 | 0 | 0 | 0 | 1 | 0 |  | 82 | 2 | 50526539 | 978 | 0 | 0 | 0 | 0 | 0 | 0 | 0 | 0
839 | 50526540 | 50526533 | 31113583 | 1 | 1 | 30570983 | 3 | 1.1-1-3490 | ТСН-2001.1. Доп. 1-42. Р. 1, о. 1, поз. 3490 | Прокат стальной листовой горячекатаный, марка стали Ст3пс, толщина 4 мм | 1348 | 1009 | т | т | 1000 | 0.004 | 6819.03 | 0 | 0 | 0 | 0 | 1 | 0 |  | 0.004 | 2 | 50526540 | 979 | 0 | 0 | 0 | 0 | 0 | 0 | 0 | 0
839 | 50526541 | 50526533 | 46136203 | 1 | 1 | 30570983 | 3 | 1.1-1-467 | ТСН-2001.1 Доп. 67, Р. 1, о. 1, поз. 467 | Краска масляная жидкотертая (готовая к употреблению), для наружных и внутренних работ по металлу, сурик железный, типа МА-15 | 1348 | 1009 | т | т | 1000 | 0.0023 | 16222.39 | 0 | 0 | 0 | 0 | 1 | 0 |  | 0.0023 | 2 | 50526541 | 980 | 0 | 0 | 0 | 0 | 0 | 0 | 0 | 0
839 | 50526542 | 50526533 | 45915895 | 30570983 | 1 | 30570983 | 3 | 3449950000 |  | Держатели шин заземления | 1354 | 1010 | шт. | шт. | 1 | 134 | 0 | 0 | 0 | 0 | 0 | 0 | 0 |  | 134 | 3 | -1 |  | 0 | 0 | 0 | 0 | 0 | 0 | 0 | 0
839 | 50526543 | 50526533 | 45915887 | 30570983 | 1 | 30570983 | 3 | 3449950000 |  | Скобы крепления открытых заземляющих проводников | 1354 | 1010 | шт. | шт. | 1 | 15 | 0 | 0 | 0 | 0 | 0 | 0 | 0 |  | 15 | 3 | -1 |  | 0 | 0 | 0 | 0 | 0 | 0 | 0 | 0
846 | 50526554 | 50526553 | 45897171 | 30570983 | 1 | 30570983 | 1 | 9999990008 |  | Трудозатраты рабочих | 1191 | 1013 | чел.-ч. | чел.-ч. | 1 | 17.5 | 0 | 0 | 0 | 0 | 0 | 1 | 1 |  | 17.5 | 2 | 50526554 | 983 | 0 | 0 | 0 | 0 | 0 | 0 | 0 | 0
846 | 50526555 | 50526553 | 46170623 | 1 | 1 | 30570983 | 2 | 2.1-13-14 | ТСН-2001.2. Доп. 68. п.1-13-14 (136001) | Аппараты сварочные постоянного тока (выпрямители) для ручной дуговой сварки, сварочный ток до 500 А | 1368 | 1011 | маш.-ч | маш.-ч | 1 | 2.9 | 0 | 7.11 | 0 | 0 | 0 | 1 | 0 |  | 2.9 | 2 | 50526555 | 984 | 0 | 0 | 0 | 0 | 0 | 0 | 0 | 0
846 | 50526556 | 50526553 | 46170867 | 1 | 1 | 30570983 | 2 | 2.1-18-7 | ТСН-2001.2. Доп. 68. п.1-18-7 (183001) | Автомобили грузовые бортовые, грузоподъемность до 5 т | 1368 | 1011 | маш.-ч | маш.-ч | 1 | 0.1 | 0 | 83.1 | 12.62 | 0 | 0 | 1 | 0 |  | 0.1 | 2 | 50526556 | 985 | 0 | 0 | 0 | 0 | 0 | 0 | 0 | 0
846 | 50526557 | 50526553 | 45897675 | 30570983 | 1 | 30570983 | 3 | 0902120000 |  | Сталь круглая или арматурная диаметром 8 мм (0930117000, 0933110000) | 1348 | 1009 | т | т | 1000 | 0.04 | 0 | 0 | 0 | 0 | 0 | 0 | 0 |  | 0.04 | 3 | -1 |  | 0 | 0 | 0 | 0 | 0 | 0 | 0 | 0
846 | 50526558 | 50526553 | 46136840 | 1 | 1 | 30570983 | 3 | 1.1-1-1669 | ТСН-2001.1 Доп. 67, Р. 1, о. 1, поз. 1669 | Электроды, типа Э-42А, диаметр от 4 до 6 мм | 1348 | 1009 | т | т | 1000 | 0.0009 | 8596.85 | 0 | 0 | 0 | 0 | 1 | 0 |  | 0.0009 | 2 | 50526558 | 986 | 0 | 0 | 0 | 0 | 0 | 0 | 0 | 0
846 | 50526559 | 50526553 | 46136087 | 1 | 1 | 30570983 | 3 | 1.1-1-237 | ТСН-2001.1 Доп. 67, Р. 1, о. 1, поз. 237 | Дюбель с патроном | 1354 | 1010 | шт. | шт. | 1 | 82 | 3.86 | 0 | 0 | 0 | 0 | 1 | 0 |  | 82 | 2 | 50526559 | 987 | 0 | 0 | 0 | 0 | 0 | 0 | 0 | 0
846 | 50526560 | 50526553 | 31113583 | 1 | 1 | 30570983 | 3 | 1.1-1-3490 | ТСН-2001.1. Доп. 1-42. Р. 1, о. 1, поз. 3490 | Прокат стальной листовой горячекатаный, марка стали Ст3пс, толщина 4 мм | 1348 | 1009 | т | т | 1000 | 0.004 | 6819.03 | 0 | 0 | 0 | 0 | 1 | 0 |  | 0.004 | 2 | 50526557 | 988 | 0 | 0 | 0 | 0 | 0 | 0 | 0 | 0
846 | 50526561 | 50526553 | 46136203 | 1 | 1 | 30570983 | 3 | 1.1-1-467 | ТСН-2001.1 Доп. 67, Р. 1, о. 1, поз. 467 | Краска масляная жидкотертая (готовая к употреблению), для наружных и внутренних работ по металлу, сурик железный, типа МА-15 | 1348 | 1009 | т | т | 1000 | 0.002 | 16222.39 | 0 | 0 | 0 | 0 | 1 | 0 |  | 0.002 | 2 | 50526561 | 990 | 0 | 0 | 0 | 0 | 0 | 0 | 0 | 0
846 | 50526562 | 50526553 | 45915895 | 30570983 | 1 | 30570983 | 3 | 3449950000 |  | Держатели шин заземления | 1354 | 1010 | шт. | шт. | 1 | 134 | 0 | 0 | 0 | 0 | 0 | 0 | 0 |  | 134 | 3 | -1 |  | 0 | 0 | 0 | 0 | 0 | 0 | 0 | 0
846 | 50526563 | 50526553 | 45915887 | 30570983 | 1 | 30570983 | 3 | 3449950000 |  | Скобы крепления открытых заземляющих проводников | 1354 | 1010 | шт. | шт. | 1 | 15 | 0 | 0 | 0 | 0 | 0 | 0 | 0 |  | 15 | 3 | -1 |  | 0 | 0 | 0 | 0 | 0 | 0 | 0 | 0
847 | 50526554 | 50526553 | 45897171 | 30570983 | 1 | 30570983 | 1 | 9999990008 |  | Трудозатраты рабочих | 1191 | 1013 | чел.-ч. | чел.-ч. | 1 | 17.5 | 0 | 0 | 0 | 0 | 0 | 1 | 1 |  | 17.5 | 2 | 50526554 | 993 | 0 | 0 | 0 | 0 | 0 | 0 | 0 | 0
847 | 50526555 | 50526553 | 46170623 | 1 | 1 | 30570983 | 2 | 2.1-13-14 | ТСН-2001.2. Доп. 68. п.1-13-14 (136001) | Аппараты сварочные постоянного тока (выпрямители) для ручной дуговой сварки, сварочный ток до 500 А | 1368 | 1011 | маш.-ч | маш.-ч | 1 | 2.9 | 0 | 7.11 | 0 | 0 | 0 | 1 | 0 |  | 2.9 | 2 | 50526555 | 994 | 0 | 0 | 0 | 0 | 0 | 0 | 0 | 0
847 | 50526556 | 50526553 | 46170867 | 1 | 1 | 30570983 | 2 | 2.1-18-7 | ТСН-2001.2. Доп. 68. п.1-18-7 (183001) | Автомобили грузовые бортовые, грузоподъемность до 5 т | 1368 | 1011 | маш.-ч | маш.-ч | 1 | 0.1 | 0 | 83.1 | 12.62 | 0 | 0 | 1 | 0 |  | 0.1 | 2 | 50526556 | 995 | 0 | 0 | 0 | 0 | 0 | 0 | 0 | 0
847 | 50526557 | 50526553 | 45897675 | 30570983 | 1 | 30570983 | 3 | 0902120000 |  | Сталь круглая или арматурная диаметром 8 мм (0930117000, 0933110000) | 1348 | 1009 | т | т | 1000 | 0.04 | 0 | 0 | 0 | 0 | 0 | 0 | 0 |  | 0.04 | 3 | -1 |  | 0 | 0 | 0 | 0 | 0 | 0 | 0 | 0
847 | 50526558 | 50526553 | 46136840 | 1 | 1 | 30570983 | 3 | 1.1-1-1669 | ТСН-2001.1 Доп. 67, Р. 1, о. 1, поз. 1669 | Электроды, типа Э-42А, диаметр от 4 до 6 мм | 1348 | 1009 | т | т | 1000 | 0.0009 | 8596.85 | 0 | 0 | 0 | 0 | 1 | 0 |  | 0.0009 | 2 | 50526558 | 996 | 0 | 0 | 0 | 0 | 0 | 0 | 0 | 0
847 | 50526559 | 50526553 | 46136087 | 1 | 1 | 30570983 | 3 | 1.1-1-237 | ТСН-2001.1 Доп. 67, Р. 1, о. 1, поз. 237 | Дюбель с патроном | 1354 | 1010 | шт. | шт. | 1 | 82 | 3.86 | 0 | 0 | 0 | 0 | 1 | 0 |  | 82 | 2 | 50526559 | 997 | 0 | 0 | 0 | 0 | 0 | 0 | 0 | 0
847 | 50526560 | 50526553 | 31113583 | 1 | 1 | 30570983 | 3 | 1.1-1-3490 | ТСН-2001.1. Доп. 1-42. Р. 1, о. 1, поз. 3490 | Прокат стальной листовой горячекатаный, марка стали Ст3пс, толщина 4 мм | 1348 | 1009 | т | т | 1000 | 0.004 | 6819.03 | 0 | 0 | 0 | 0 | 1 | 0 |  | 0.004 | 2 | 50526557 | 998 | 0 | 0 | 0 | 0 | 0 | 0 | 0 | 0
847 | 50526561 | 50526553 | 46136203 | 1 | 1 | 30570983 | 3 | 1.1-1-467 | ТСН-2001.1 Доп. 67, Р. 1, о. 1, поз. 467 | Краска масляная жидкотертая (готовая к употреблению), для наружных и внутренних работ по металлу, сурик железный, типа МА-15 | 1348 | 1009 | т | т | 1000 | 0.002 | 16222.39 | 0 | 0 | 0 | 0 | 1 | 0 |  | 0.002 | 2 | 50526561 | 1000 | 0 | 0 | 0 | 0 | 0 | 0 | 0 | 0
847 | 50526562 | 50526553 | 45915895 | 30570983 | 1 | 30570983 | 3 | 3449950000 |  | Держатели шин заземления | 1354 | 1010 | шт. | шт. | 1 | 134 | 0 | 0 | 0 | 0 | 0 | 0 | 0 |  | 134 | 3 | -1 |  | 0 | 0 | 0 | 0 | 0 | 0 | 0 | 0
847 | 50526563 | 50526553 | 45915887 | 30570983 | 1 | 30570983 | 3 | 3449950000 |  | Скобы крепления открытых заземляющих проводников | 1354 | 1010 | шт. | шт. | 1 | 15 | 0 | 0 | 0 | 0 | 0 | 0 | 0 |  | 15 | 3 | -1 |  | 0 | 0 | 0 | 0 | 0 | 0 | 0 | 0
854 | 50526570 | 50526569 | 45895822 | 30570983 | 1 | 30570983 | 1 | 9999990008 |  | Трудозатраты рабочих | 1191 | 1013 | чел.-ч. | чел.-ч. | 1 | 40.2 | 0 | 0 | 0 | 0 | 0 | 1 | 1 |  | 40.2 | 2 | 50526570 | 1003 | 0 | 0 | 0 | 0 | 0 | 0 | 0 | 0
854 | 50526571 | 50526569 | 46170867 | 1 | 1 | 30570983 | 2 | 2.1-18-7 | ТСН-2001.2. Доп. 68. п.1-18-7 (183001) | Автомобили грузовые бортовые, грузоподъемность до 5 т | 1368 | 1011 | маш.-ч | маш.-ч | 1 | 0.03 | 0 | 83.1 | 12.62 | 0 | 0 | 1 | 0 |  | 0.03 | 2 | 50526571 | 1004 | 0 | 0 | 0 | 0 | 0 | 0 | 0 | 0
854 | 50526572 | 50526569 | 46170977 | 1 | 1 | 30570983 | 2 | 2.1-30-102 | ТСН-2001.2. Доп. 68. п.1-30-102 (303704) | Дрели, мощность до 800 Вт | 1368 | 1011 | маш.-ч | маш.-ч | 1 | 11 | 0 | 0.8 | 0 | 0 | 0 | 1 | 0 |  | 11 | 2 | 50526572 | 1005 | 0 | 0 | 0 | 0 | 0 | 0 | 0 | 0
854 | 50526573 | 50526569 | 46137688 | 1 | 1 | 30570983 | 3 | 1.1-1-3644 | ТСН-2001.1 Доп. 67, Р. 1, о. 1, поз. 3644 | Дюбель распорный пластмассовый, диаметр 8 мм, длина 50 мм | 1355 | 1010 | 100 шт. | 100 шт. | 100 | 2.08 | 15.04 | 0 | 0 | 0 | 0 | 1 | 0 |  | 2.08 | 2 | 50526573 | 1006 | 0 | 0 | 0 | 0 | 0 | 0 | 0 | 0
854 | 50526574 | 50526569 | 46137746 | 1 | 1 | 30570983 | 3 | 1.1-1-3758 | ТСН-2001.1 Доп. 67, Р. 1, о. 1, поз. 3758 | Шуруп-саморез прокалывающий с головкой специальной формы, диаметр 4,2 мм, длина 75 мм | 1355 | 1010 | 100 шт. | 100 шт. | 100 | 2.08 | 16.16 | 0 | 0 | 0 | 0 | 1 | 0 |  | 2.08 | 2 | 50526574 | 1007 | 0 | 0 | 0 | 0 | 0 | 0 | 0 | 0
854 | 50526575 | 50526569 | 46148671 | 1 | 1 | 30570983 | 3 | 1.21-5-1466 | ТСН-2001.1 Доп. 67, Р. 21, о. 5, поз. 1466 | Скоба двухлапковая стальная оцинкованная, для кабелей диаметром от 8 до 9 мм | 1356 | 1010 | 1000 шт. | 1000 шт. | 1000 | 0.204 | 294.9 | 0 | 0 | 0 | 0 | 1 | 0 |  | 0.204 | 2 | 50526575 | 1008 | 0 | 0 | 0 | 0 | 0 | 0 | 0 | 0
854 | 50526576 | 50526569 | 46148165 | 1 | 1 | 30570983 | 3 | 1.21-5-738 | ТСН-2001.1 Доп. 67, Р. 21, о. 5, поз. 738 | Наконечник кабельный медный под опрессовку луженый, типа ТМЛ 25-8-8 | 1354 | 1010 | шт. | шт. | 1 | 204 | 5.16 | 0 | 0 | 0 | 0 | 1 | 0 |  | 204 | 2 | 50526576 | 1009 | 0 | 0 | 0 | 0 | 0 | 0 | 0 | 0
854 | 50526577 | 50526569 | 45920160 | 30570983 | 1 | 30570983 | 3 | 3551000000 |  | Провода изолированные медные (3555000000, 3582000000) | 1303 | 1003 | км | км | 1000 | 0.102 | 0 | 0 | 0 | 0 | 0 | 0 | 0 |  | 0.102 | 3 | -1 |  | 0 | 0 | 0 | 0 | 0 | 0 | 0 | 0
855 | 50526570 | 50526569 | 45895822 | 30570983 | 1 | 30570983 | 1 | 9999990008 |  | Трудозатраты рабочих | 1191 | 1013 | чел.-ч. | чел.-ч. | 1 | 40.2 | 0 | 0 | 0 | 0 | 0 | 1 | 1 |  | 40.2 | 2 | 50526570 | 1011 | 0 | 0 | 0 | 0 | 0 | 0 | 0 | 0
855 | 50526571 | 50526569 | 46170867 | 1 | 1 | 30570983 | 2 | 2.1-18-7 | ТСН-2001.2. Доп. 68. п.1-18-7 (183001) | Автомобили грузовые бортовые, грузоподъемность до 5 т | 1368 | 1011 | маш.-ч | маш.-ч | 1 | 0.03 | 0 | 83.1 | 12.62 | 0 | 0 | 1 | 0 |  | 0.03 | 2 | 50526571 | 1012 | 0 | 0 | 0 | 0 | 0 | 0 | 0 | 0
855 | 50526572 | 50526569 | 46170977 | 1 | 1 | 30570983 | 2 | 2.1-30-102 | ТСН-2001.2. Доп. 68. п.1-30-102 (303704) | Дрели, мощность до 800 Вт | 1368 | 1011 | маш.-ч | маш.-ч | 1 | 11 | 0 | 0.8 | 0 | 0 | 0 | 1 | 0 |  | 11 | 2 | 50526572 | 1013 | 0 | 0 | 0 | 0 | 0 | 0 | 0 | 0
855 | 50526573 | 50526569 | 46137688 | 1 | 1 | 30570983 | 3 | 1.1-1-3644 | ТСН-2001.1 Доп. 67, Р. 1, о. 1, поз. 3644 | Дюбель распорный пластмассовый, диаметр 8 мм, длина 50 мм | 1355 | 1010 | 100 шт. | 100 шт. | 100 | 2.08 | 15.04 | 0 | 0 | 0 | 0 | 1 | 0 |  | 2.08 | 2 | 50526573 | 1014 | 0 | 0 | 0 | 0 | 0 | 0 | 0 | 0
855 | 50526574 | 50526569 | 46137746 | 1 | 1 | 30570983 | 3 | 1.1-1-3758 | ТСН-2001.1 Доп. 67, Р. 1, о. 1, поз. 3758 | Шуруп-саморез прокалывающий с головкой специальной формы, диаметр 4,2 мм, длина 75 мм | 1355 | 1010 | 100 шт. | 100 шт. | 100 | 2.08 | 16.16 | 0 | 0 | 0 | 0 | 1 | 0 |  | 2.08 | 2 | 50526574 | 1015 | 0 | 0 | 0 | 0 | 0 | 0 | 0 | 0
855 | 50526575 | 50526569 | 46148671 | 1 | 1 | 30570983 | 3 | 1.21-5-1466 | ТСН-2001.1 Доп. 67, Р. 21, о. 5, поз. 1466 | Скоба двухлапковая стальная оцинкованная, для кабелей диаметром от 8 до 9 мм | 1356 | 1010 | 1000 шт. | 1000 шт. | 1000 | 0.204 | 294.9 | 0 | 0 | 0 | 0 | 1 | 0 |  | 0.204 | 2 | 50526575 | 1016 | 0 | 0 | 0 | 0 | 0 | 0 | 0 | 0
855 | 50526576 | 50526569 | 46148165 | 1 | 1 | 30570983 | 3 | 1.21-5-738 | ТСН-2001.1 Доп. 67, Р. 21, о. 5, поз. 738 | Наконечник кабельный медный под опрессовку луженый, типа ТМЛ 25-8-8 | 1354 | 1010 | шт. | шт. | 1 | 204 | 5.16 | 0 | 0 | 0 | 0 | 1 | 0 |  | 204 | 2 | 50526576 | 1017 | 0 | 0 | 0 | 0 | 0 | 0 | 0 | 0
855 | 50526577 | 50526569 | 45920160 | 30570983 | 1 | 30570983 | 3 | 3551000000 |  | Провода изолированные медные (3555000000, 3582000000) | 1303 | 1003 | км | км | 1000 | 0.102 | 0 | 0 | 0 | 0 | 0 | 0 | 0 |  | 0.102 | 3 | -1 |  | 0 | 0 | 0 | 0 | 0 | 0 | 0 | 0