## Смета по ТСН-2001(с доп.67
Smeta.RU Flash (495) 974-1589
Форма № 4б
ГБУ "Жилищник район Северный", г. Москва Северная линия. 1 вл.15, КПП 6*6.
(наименование стройки и/или объекта)
ЛОКАЛЬНАЯ СМЕТА №
(наименование работ и затрат)
Основание: чертежи №
[8 empty] | В базисном уровне цен | В текущем уровне цен
|  |  |  | Сметная стоимость |  |  |  | 179.32 | 1859.33 | тыс.руб.
|  |  |  | Строительные работы |  |  |  | 155.86 | 1592.02 | тыс.руб.
|  |  |  | Работы по монтажу оборудования |  |  |  | 18.58 | 191.61 | тыс.руб.
|  |  |  | Оборудование |  |  |  | 0 | 0 | тыс.руб.
|  |  |  | Прочие работы и затраты |  |  |  | 4.88 | 75.7 | тыс.руб.
|  |  |  | Средства на оплату труда |  |  |  | 9.7384 | 329.7235 | тыс.руб.
|  |  |  | Затраты труда |  |  |  | 727.3868 |  | чел.-ч.
Кроме того:
|  |  |  | Возврат материалов |  |  |  | 0 | 0 | тыс.руб.
Составлен(а) по ТСН-2001 с учетом Дополнения №: 72
№ и период сборника коэффициентов (индексов) пересчета: Коэффициенты к ТСН-2001 МГЭ №211 апрель 2024 года и Коэффициенты пересчета к ТСН-2001.13-2 апрель 2024 года | [19 empty] | № и период сборника коэффициентов (индексов) пересчета: Коэффициенты к ТСН-2001 МГЭ №211 апрель 2024 года и Коэффициенты пересчета к ТСН-2001.13-2 апрель 2024 года
№ п/п | Шифр расценки и коды ресурсов | Наименование работ и затрат | Ед. изм. | Кол-во единиц | Цена на ед. изм., руб. | Попра- вочные коэффи- циенты | Коэффи- циенты зимних удорожа- ний | Всего в ценах на январь 2000 года, руб. | Коэффи- циенты (индек- сы) пере- счета, нормы НР и СП | ВСЕГО затрат в текущем уровне цен, руб.
1 | 2 | 3 | 4 | 5 | 6 | 7 | 8 | 9 | 10 | 11
Локальная смета: устройство КПП
Раздел: Подготовительные работы
1 | 6.68-51-4 | Разборка покрытий и оснований асфальтобетонных | 100 м3 конструкций | 0.0288 | [8 empty] | 38.89 | 1159.98 | 26.74 | 679.42 | 25.36 | 790.34 | 0
Объем: 0,0288=2,88/100
|  | ЗП |  |  | 1687.95 |  | 1 | 48.61 | 34.09 | 1657.11
|  | ЭМ |  |  | 1935.93 |  | 1 | 55.75 | 16.25 | 905.94
|  | в т.ч. ЗПМ |  |  | 502.99 |  | 1 | 14.49 | 34.09 | 493.96
|  | НР от ЗП | % | 80 |  |  |  | 38.89 | 70 | 1159.98
|  | СП от ЗП | % | 55 |  |  |  | 26.74 | 41 | 679.42
|  | НР и СП от ЗПМ | % | 175 |  |  |  | 25.36 | 160 | 790.34
|  | ЗТР | чел-ч | 155 |  |  | 1 | 4.464
|  | ВСЕГО работ по позиции: |  |  |  |  | 195.35 |  | 5192.79
|  | ВСЕГО оборудование по позиции: |  |  |  |  | 0 |  | 0
[11 empty] | 195.35 | 5192.79
2 | 6.68-51-5 | Разборка покрытий и оснований цементобетонных | 100 м3 конструкций | 0.036 | [8 empty] | 17.99 | 536.68 | 12.37 | 314.34 | 11.1 | 345.81 | 0
Объем: 0,036=3,6/100
|  | ЗП |  |  | 624.69 |  | 1 | 22.49 | 34.09 | 766.68
|  | ЭМ |  |  | 2355.04 |  | 1 | 84.78 | 11.23 | 952.08
|  | в т.ч. ЗПМ |  |  | 176.03 |  | 1 | 6.34 | 34.09 | 216.13
|  | НР от ЗП | % | 80 |  |  |  | 17.99 | 70 | 536.68
|  | СП от ЗП | % | 55 |  |  |  | 12.37 | 41 | 314.34
|  | НР и СП от ЗПМ | % | 175 |  |  |  | 11.1 | 160 | 345.81
|  | ЗТР | чел-ч | 49.5 |  |  | 1 | 1.782
|  | ВСЕГО работ по позиции: |  |  |  |  | 148.73 |  | 2915.59
|  | ВСЕГО оборудование по позиции: |  |  |  |  | 0 |  | 0
[11 empty] | 148.73 | 2915.59
3 | 6.68-51-2 | Разборка покрытий и оснований щебеночных | 100 м3 конструкций | 0.054 | [8 empty] | 4.77 | 142.23 | 3.28 | 83.3 | 5.44 | 169.63 | 0
Объем: 0,054=5,4/100
|  | ЗП |  |  | 110.33 |  | 1 | 5.96 | 34.09 | 203.18
|  | ЭМ |  |  | 567.27 |  | 1 | 30.63 | 12.08 | 370.01
|  | в т.ч. ЗПМ |  |  | 57.59 |  | 1 | 3.11 | 34.09 | 106.02
|  | НР от ЗП | % | 80 |  |  |  | 4.77 | 70 | 142.23
|  | СП от ЗП | % | 55 |  |  |  | 3.28 | 41 | 83.3
|  | НР и СП от ЗПМ | % | 175 |  |  |  | 5.44 | 160 | 169.63
|  | ЗТР | чел-ч | 11.7 |  |  | 1 | 0.6318
|  | ВСЕГО работ по позиции: |  |  |  |  | 50.08 |  | 968.35
|  | ВСЕГО оборудование по позиции: |  |  |  |  | 0 |  | 0
[11 empty] | 50.08 | 968.35
4 | 6.68-13-1 | Механизированная погрузка строительного мусора в автомобили-самосвалы | 1 Т | 23.6925 | [8 empty] | 0 | 0 | 0 | 0 | 61.36 | 1912.32 | 0
|  | ЭМ |  |  | 8.86 |  | 1 | 209.92 | 13.45 | 2823.42
|  | в т.ч. ЗПМ |  |  | 1.48 |  | 1 | 35.06 | 34.09 | 1195.2
|  | НР и СП от ЗПМ | % | 175 |  |  |  | 61.36 | 160 | 1912.32
|  | ВСЕГО работ по позиции: |  |  |  |  | 271.28 |  | 4735.74
|  | ВСЕГО оборудование по позиции: |  |  |  |  | 0 |  | 0
[11 empty] | 271.28 | 4735.74
5 | 6.69-19-1 | Погрузка и выгрузка вручную строительного мусора на транспортные средства | 1 Т | 2.6325 | [8 empty] | 23.04 | 647.37 | 17.72 | 353.9 | 0 | 0 | 0
|  | ЗП |  |  | 9.62 |  | 1 | 25.32 | 34.09 | 863.16
|  | НР от ЗП | % | 91 |  |  |  | 23.04 | 75 | 647.37
|  | СП от ЗП | % | 70 |  |  |  | 17.72 | 41 | 353.9
|  | ЗТР | чел-ч | 1.02 |  |  | 1 | 2.6851
|  | ВСЕГО работ по позиции: |  |  |  |  | 66.08 |  | 1864.43
|  | ВСЕГО оборудование по позиции: |  |  |  |  | 0 |  | 0
[11 empty] | 66.08 | 1864.43
6 | 15.2-50-12 | Перевозка строительного мусора на расстояние до 50 км автосамосвалами грузоподъемностью свыше 20 т | т | 26.325 | [8 empty] | 0 | 0 | 0 | 0 | 0 | 0 | 0
|  | ЭМ |  |  | 60.73 |  | 1 | 1598.72 | 11.7 | 18705.02
|  | ВСЕГО работ по позиции: |  |  |  |  | 1598.72 |  | 18705.02
|  | ВСЕГО оборудование по позиции: |  |  |  |  | 0 |  | 0
[11 empty] | 1598.72 | 18705.02
7 | 15.1-1500-03 | Отходы щебня, загрязненного нефтепродуктами, при ремонте, замене щебеночного покрытия (содержание нефтепродуктов менее 15%) малоопасные | 1 Т | 10.125 | [8 empty] | 0 | 0 | 0 | 0 | 0 | 0 | 0
|  | ЭМ |  |  | 54.61 |  | 1 | 552.93 | 7.19 | 3975.57
|  | ВСЕГО работ по позиции: |  |  |  |  | 552.93 |  | 3975.57
|  | ВСЕГО оборудование по позиции: |  |  |  |  | 0 |  | 0
[11 empty] | 552.93 | 3975.57
8 | 15.1-1201-08 | Отходы бетона, загрязненные нефтью или нефтепродуктами в количестве не более 15%, малоопасные | 1 Т | 9 | [8 empty] | 0 | 0 | 0 | 0 | 0 | 0 | 0
|  | ЭМ |  |  | 31.95 |  | 1 | 287.55 | 9.37 | 2694.34
|  | ВСЕГО работ по позиции: |  |  |  |  | 287.55 |  | 2694.34
|  | ВСЕГО оборудование по позиции: |  |  |  |  | 0 |  | 0
[11 empty] | 287.55 | 2694.34
9 | 15.1-1300-02 | Лом асфальтовых и асфальтобетонных покрытий малоопасный | 1 Т | 7.2 | [8 empty] | 0 | 0 | 0 | 0 | 0 | 0 | 0
|  | ЭМ |  |  | 36.59 |  | 1 | 263.45 | 8.2 | 2160.29
|  | ВСЕГО работ по позиции: |  |  |  |  | 263.45 |  | 2160.29
|  | ВСЕГО оборудование по позиции: |  |  |  |  | 0 |  | 0
[11 empty] | 263.45 | 2160.29
Итого по разделу: Подготовительные работы | [6 empty] | 3434.17 |  | 43212.12
Итого по ТСН-2001.16 | [7 empty] | 0 | 0
Итого возвратных сумм | [7 empty] | 0 | 0
Раздел: Земляные работы
10 | 3.1-6-10 | Разработка грунта с погрузкой на автомобили-самосвалы экскаваторами с ковшом вместимостью 0,5 м3 группа грунтов 1-3 (23,2*13,2*0,63)*0,9 | 100 м3 грунта | 0.0972 | [8 empty] | 1.61 | 44.75 | 1.26 | 24.28 | 17.22 | 457.06 | 0
Объем: 0,0972=9,72/100
|  | ЗП |  |  | 14.1 | )*1,2 | 1 | 1.64 | 29.03 | 47.61
|  | ЭМ |  |  | 994.4 | )*1,2 | 1 | 115.99 | 10.82 | 1255.01
|  | в т.ч. ЗПМ |  |  | 84.39 | )*1,2 | 1 | 9.84 | 29.03 | 285.66
|  | НР от ЗП | % | 98 |  |  |  | 1.61 | 94 | 44.75
|  | СП от ЗП | % | 77 |  |  |  | 1.26 | 51 | 24.28
|  | НР и СП от ЗПМ | % | 175 |  |  |  | 17.22 | 160 | 457.06
|  | ЗТР | чел-ч | 1.38 |  | )*1,2 | 1 | 0.16096
|  | ВСЕГО работ по позиции: |  |  |  |  | 137.72 |  | 1828.71
|  | ВСЕГО оборудование по позиции: |  |  |  |  | 0 |  | 0
[11 empty] | 137.72 | 1828.71
11 | 3.1-50-1 | Разработка грунта вручную в траншеях шириной более 2 м и котлованах площадью сечения до 5 м2 с глубиной траншей и котлованов до 2 м группа грунтов 1-3 | 100 м3 грунта | 0.01125 | [8 empty] | 42.83 | 1209.76 | 31.41 | 570.12 | 0 | 0 | 0
Объем: 0,01125=1,125/100
|  | ЗП |  |  | 3021.52 | )*1,2 | 1 | 40.79 | 34.09 | 1390.53
|  | НР от ЗП | % | 105 |  |  |  | 42.83 | 87 | 1209.76
|  | СП от ЗП | % | 77 |  |  |  | 31.41 | 41 | 570.12
|  | ЗТР | чел-ч | 272.7 |  | )*1,2 | 1 | 3.6814
|  | ВСЕГО работ по позиции: |  |  |  |  | 115.03 |  | 3170.41
|  | ВСЕГО оборудование по позиции: |  |  |  |  | 0 |  | 0
[11 empty] | 115.03 | 3170.41
12 | 6.51-6-1 | Погрузка грунта вручную в автомобили-самосвалы с выгрузкой | 100 м3 грунта | 0.01125 | [8 empty] | 8.14 | 228.83 | 6 | 125.1 | 0 | 0 | 0
Объем: 0,01125=1,125/100
|  | ЗП |  |  | 795.14 |  | 1 | 8.95 | 34.09 | 305.11
|  | НР от ЗП | % | 91 |  |  |  | 8.14 | 75 | 228.83
|  | СП от ЗП | % | 67 |  |  |  | 6 | 41 | 125.1
|  | ЗТР | чел-ч | 83 |  |  | 1 | 0.93375
|  | ВСЕГО работ по позиции: |  |  |  |  | 23.09 |  | 659.04
|  | ВСЕГО оборудование по позиции: |  |  |  |  | 0 |  | 0
[11 empty] | 23.09 | 659.04
13 | 15.2-54-2 | Перевозка грунтов растительного слоя и торфов на расстояние до 54 км автосамосвалами грузоподъемностью до 20 т | т | 13.5 | [8 empty] | 0 | 0 | 0 | 0 | 0 | 0 | 0
|  | ЭМ |  |  | 49.19 |  | 1 | 664.07 | 14.38 | 9549.33
|  | ВСЕГО работ по позиции: |  |  |  |  | 664.07 |  | 9549.33
|  | ВСЕГО оборудование по позиции: |  |  |  |  | 0 |  | 0
[11 empty] | 664.07 | 9549.33
14 | 15.1-1102-02 | Отходы грунта при проведении открытых земляных работ малоопасные | 1 Т | 13.5 | [8 empty] | 0 | 0 | 0 | 0 | 0 | 0 | 0
|  | ЭМ |  |  | 21.13 |  | 1 | 285.26 | 9.07 | 2587.31
|  | ВСЕГО работ по позиции: |  |  |  |  | 285.26 |  | 2587.31
|  | ВСЕГО оборудование по позиции: |  |  |  |  | 0 |  | 0
[11 empty] | 285.26 | 2587.31
Итого по разделу: Земляные работы | [6 empty] | 1225.17 |  | 17794.8
Итого по ТСН-2001.16 | [7 empty] | 0 | 0
Итого возвратных сумм | [7 empty] | 0 | 0
Раздел: Устройство фундамента
15 | 3.8-1-1 | Устройство песчаного основания под фундаменты (14*3*0,1) | 1 м3 основания | 9 | [8 empty] | 76.73 | 1845.71 | 56.27 | 869.82 | 52.29 | 1387.87 | 0
|  | ЗП |  |  | 8.12 |  | 1 | 73.08 | 29.03 | 2121.51
|  | ЭМ |  |  | 15.22 |  | 1 | 136.98 | 13.05 | 1787.59
|  | в т.ч. ЗПМ |  |  | 3.32 |  | 1 | 29.88 | 29.03 | 867.42
|  | МР |  |  | 1.06 |  | 1 | 9.54 | 6.01 | 57.34
15,1 | 1.1-1-766 | Песок для строительных работ, рядовой (карьерный). | м3 | 9.9 | 104.99 |  | 1 | 1039.4 | 6.88 | 7151.07 |  |  | 0 | 0 | 0 | 0 | 0 | 0 | 3
|  | НР от ЗП | % | 105 |  |  |  | 76.73 | 87 | 1845.71
|  | СП от ЗП | % | 77 |  |  |  | 56.27 | 41 | 869.82
|  | НР и СП от ЗПМ | % | 175 |  |  |  | 52.29 | 160 | 1387.87
|  | ЗТР | чел-ч | 0.78 |  |  | 1 | 7.02
|  | ВСЕГО работ по позиции: |  |  |  |  | 1444.29 |  | 15220.91
|  | ВСЕГО оборудование по позиции: |  |  |  |  | 0 |  | 0
[11 empty] | 1444.29 | 15220.91
16 | 3.8-1-2 | Устройство щебеночного основания под фундаменты | 1 м3 основания | 9 | [8 empty] | 83.63 | 2011.65 | 61.33 | 948.02 | 55.76 | 1479.84 | 0
|  | ЗП |  |  | 8.85 |  | 1 | 79.65 | 29.03 | 2312.24
|  | ЭМ |  |  | 17.77 |  | 1 | 159.93 | 13.18 | 2107.88
|  | в т.ч. ЗПМ |  |  | 3.54 |  | 1 | 31.86 | 29.03 | 924.9
|  | МР |  |  | 1.06 |  | 1 | 9.54 | 6.01 | 57.34
16,1 | 1.1-1-1530 | Щебень из плотных горных пород, марка от 800 до 1200, фракция 20-40 мм | м3 | 5.175 | 214.13 |  | 1 | 1108.12 | 14.24 | 15779.63 |  |  | 0 | 0 | 0 | 0 | 0 | 0 | 3
16,2 | 1.1-1-1529 | Щебень из плотных горных пород, марка от 800 до 1200, фракция 10-20 мм | м3 | 5.175 | 230.95 |  | 1 | 1195.17 | 15.53 | 18560.99 |  |  | 0 | 0 | 0 | 0 | 0 | 0 | 3
|  | НР от ЗП | % | 105 |  |  |  | 83.63 | 87 | 2011.65
|  | СП от ЗП | % | 77 |  |  |  | 61.33 | 41 | 948.02
|  | НР и СП от ЗПМ | % | 175 |  |  |  | 55.76 | 160 | 1479.84
|  | ЗТР | чел-ч | 0.85 |  |  | 1 | 7.65
|  | ВСЕГО работ по позиции: |  |  |  |  | 2753.13 |  | 43257.59
|  | ВСЕГО оборудование по позиции: |  |  |  |  | 0 |  | 0
[11 empty] | 2753.13 | 43257.59
17 | 3.6-1-15 | Устройство фундаментных плит железобетонных плоских (10,8*20,8*0,2) | 100 м3 в деле | 0.108 | [8 empty] | 211.81 | 5897.8 | 151.29 | 4141.01 | 7.93 | 210.42 | 0
Объем: 0,108=10,8/100
|  | ЗП |  |  | 2001.22 |  | 1 | 216.13 | 29.03 | 6274.25
|  | ЭМ |  |  | 1059.1 |  | 1 | 114.38 | 10.51 | 1202.13
|  | в т.ч. ЗПМ |  |  | 41.92 |  | 1 | 4.53 | 29.03 | 131.51
|  | МР |  |  | 1800.88 |  | 1 | 194.5 | 14.67 | 2853.32
17,1 | 1.3-4-4 | Арматурные заготовки (стержни, хомуты и т.п.), не собранные в каркасы или сетки, углеродистая сталь общего назначения и арматурная сталь гладкая, класс А-I, диаметр от 12 до 14 мм | т | 0.189 | 5681.92 |  | 1 | 1073.88 | 13.73 | 14744.37 |  |  | 0 | 0 | 0 | 0 | 0 | 0 | 3
17,2 | 1.3-4-5 | Арматурные заготовки (стержни, хомуты и т.п.), не собранные в каркасы или сетки, углеродистая сталь общего назначения и арматурная сталь гладкая, класс А-I, диаметр от 16 до 18 мм | т | 0.675 | 5681.92 |  | 1 | 3835.3 | 16.72 | 64126.22 |  |  | 0 | 0 | 0 | 0 | 0 | 0 | 3
17,3 | 1.3-4-1 | Арматурные заготовки (стержни, хомуты и т.п.), не собранные в каркасы или сетки, углеродистая сталь общего назначения и арматурная сталь гладкая, класс А-I, диаметр от 6 до 7 мм | т | 0.0108 | 5681.92 |  | 1 | 61.36 | 17.07 | 1047.42 |  |  | 0 | 0 | 0 | 0 | 0 | 0 | 3
17,4 | 1.3-1-41 | Смесь бетонная тяжелого бетона БСТ на гранитном щебне, крупность заполнителя от 5 до 20 мм, класс прочности В25 (М350), П3, F150, W6 | м3 | 10.962 | 745.24 |  | 1 | 8169.32 | 8.05 | 65763.03 |  |  | 0 | 0 | 0 | 0 | 0 | 0 | 3
|  | НР от ЗП | % | 98 |  |  |  | 211.81 | 94 | 5897.8
|  | СП от ЗП | % | 70 |  |  |  | 151.29 | 66 | 4141.01
|  | НР и СП от ЗПМ | % | 175 |  |  |  | 7.93 | 160 | 210.42
|  | ЗТР | чел-ч | 179 |  |  | 1 | 19.332
|  | ВСЕГО работ по позиции: |  |  |  |  | 14035.9 |  | 166259.97
|  | ВСЕГО оборудование по позиции: |  |  |  |  | 0 |  | 0
[11 empty] | 14035.9 | 166259.97
18 | 3.6-6-1 | Установка анкерных болтов в готовые гнезда с заделкой длиной до 1 м | 1 Т | 0.027 | [8 empty] | 88.78 | 2902.92 | 63.41 | 2038.22 | 0.3 | 9.28 | 0
|  | ЗП |  |  | 3355.29 |  | 1 | 90.59 | 34.09 | 3088.21
|  | ЭМ |  |  | 49.75 |  | 1 | 1.34 | 12.12 | 16.24
|  | в т.ч. ЗПМ |  |  | 6.32 |  | 1 | 0.17 | 34.09 | 5.8
18,1 | 1.1-1-59 | Болты строительные анкерные с гайками | т | 0.027 | 26876.01 |  | 1 | 725.65 | 6.13 | 4448.23 |  |  | 0 | 0 | 0 | 0 | 0 | 0 | 3
|  | НР от ЗП | % | 98 |  |  |  | 88.78 | 94 | 2902.92
|  | СП от ЗП | % | 70 |  |  |  | 63.41 | 66 | 2038.22
|  | НР и СП от ЗПМ | % | 175 |  |  |  | 0.3 | 160 | 9.28
|  | ЗТР | чел-ч | 289 |  |  | 1 | 7.803
|  | ВСЕГО работ по позиции: |  |  |  |  | 970.07 |  | 12503.1
|  | ВСЕГО оборудование по позиции: |  |  |  |  | 0 |  | 0
[11 empty] | 970.07 | 12503.1
19 | 3.8-2-7 | Гидроизоляция стен, фундаментов боковая обмазочная битумная в 2 слоя по выравненной поверхности бутовой кладки, кирпичу, бетону | 100 м2 изолируемой поверхности | 0.072 | [8 empty] | 19.94 | 563.21 | 14.62 | 265.42 | 0.32 | 9.82 | 0
Объем: 0,072=7,2/100
|  | ЗП |  |  | 263.73 |  | 1 | 18.99 | 34.09 | 647.37
|  | ЭМ |  |  | 40.64 |  | 1 | 2.93 | 11.42 | 33.46
|  | в т.ч. ЗПМ |  |  | 2.52 |  | 1 | 0.18 | 34.09 | 6.14
|  | МР |  |  | 237.69 |  | 1 | 17.11 | 6.82 | 116.69
19,1 | 1.1-1-613 | Мастика битумно-масляная клеящая, гидроизоляционная, герметизирующая, морозостойкая, горячего применения, диапазон температур применения от -25 до +40°С, для изоляции кабелей, защиты конструкций от блуждающих токов, заливки соединительных, осветительных и концевых муфт, защиты от коррозии подземных металлических коммуникаций | т | 0.01728 | 11626.84 |  | 1 | 200.91 | 2.99 | 600.72 |  |  | 0 | 0 | 0 | 0 | 0 | 0 | 3
|  | НР от ЗП | % | 105 |  |  |  | 19.94 | 87 | 563.21
|  | СП от ЗП | % | 77 |  |  |  | 14.62 | 41 | 265.42
|  | НР и СП от ЗПМ | % | 175 |  |  |  | 0.32 | 160 | 9.82
|  | ЗТР | чел-ч | 21.2 |  |  | 1 | 1.5264
|  | ВСЕГО работ по позиции: |  |  |  |  | 274.82 |  | 2236.69
|  | ВСЕГО оборудование по позиции: |  |  |  |  | 0 |  | 0
[11 empty] | 274.82 | 2236.69
Итого по разделу: Устройство фундамента | [6 empty] | 19478.21 |  | 239478.26
Итого по ТСН-2001.16 | [7 empty] | 0 | 0
Итого возвратных сумм | [7 empty] | 0 | 0
Раздел: Устройство помещений кпп
Подраздел: Металлоконструкции, каркас, лестница
20 | 3.9-61-1 | Изготовление решетчатых конструкций (стойки, опоры, фермы и прочие) | 1 т конструкций | 2.82 | [8 empty] | 2947.02 | 83142.56 | 3556.75 | 58892.65 | 89.81 | 2799.2 | 0
|  | ЗП |  |  | 1201.2 |  | 1 | 3387.38 | 34.09 | 115475.78
|  | ЭМ |  |  | 251.38 |  | 1 | 708.89 | 12.21 | 8655.55
|  | в т.ч. ЗПМ |  |  | 18.2 |  | 1 | 51.32 | 34.09 | 1749.5
|  | МР |  |  | 154.62 |  | 1 | 436.03 | 21.27 | 9274.36
20,1 | 1.1-1-1104 | Прокат листовой, из стали углеродистой обыкновенного качества, спокойной, толщина более 4 мм | т | 0.23861 | 7075.07 |  | 1 | 1688.22 | 10.34 | 17456.19 |  |  | 0 | 0 | 0 | 0 | 0 | 0 | 3
20,2 | 1.1-1-1123 | Уголок равнополочный из стали С255, для строительных стальных конструкций, ширина полки от 35 до 70 мм | т | 0.22777 | 10246.45 |  | 1 | 2333.82 | 5.49 | 12812.67 |  |  | 0 | 0 | 0 | 0 | 0 | 0 | 3
20,3 | 1.1-1-2288 | Профили стальные электросварные квадратного сечения трубчатые, размер стороны 140 мм, толщина стенки от 4 до 7 мм | т | 1.269 | 10469.7 |  | 1 | 13286.05 | 5.43 | 72143.25 |  |  | 0 | 0 | 0 | 0 | 0 | 0 | 3
20,4 | 1.1-1-2286 | Профили стальные электросварные квадратного сечения трубчатые, размер стороны 100 мм, толщина стенки от 3 до 6 мм | т | 0.65077 | 10000.22 |  | 1 | 6507.83 | 5.48 | 35662.91 |  |  | 0 | 0 | 0 | 0 | 0 | 0 | 3
20,5 | 1.1-1-2285 | Профили стальные электросварные квадратного сечения трубчатые, размер стороны 80 мм, толщина стенки от 3 до 6 мм | т | 0.43385 | 9974.83 |  | 1 | 4327.54 | 5.52 | 23888.02 |  |  | 0 | 0 | 0 | 0 | 0 | 0 | 3
|  | НР от ЗП | % | 87 |  |  |  | 2947.02 | 72 | 83142.56
|  | СП от ЗП | % | 105 |  |  |  | 3556.75 | 51 | 58892.65
|  | НР и СП от ЗПМ | % | 175 |  |  |  | 89.81 | 160 | 2799.2
|  | ЗТР | чел-ч | 91 |  |  | 1 | 256.62
|  | ВСЕГО работ по позиции: |  |  |  |  | 39269.34 |  | 440203.14
|  | ВСЕГО оборудование по позиции: |  |  |  |  | 0 |  | 0
[11 empty] | 39269.34 | 440203.14
21 | 3.9-10-2 | Монтаж пролетных строений галерей с опорами горизонтального типа | 1 т конструкций | 2.82 | [8 empty] | 926.21 | 26130.64 | 1117.84 | 18509.2 | 390.85 | 12181.86 | 0
|  | ЗП |  |  | 377.52 |  | 1 | 1064.61 | 34.09 | 36292.55
|  | ЭМ |  |  | 919.27 |  | 1 | 2592.34 | 11.19 | 29008.28
|  | в т.ч. ЗПМ |  |  | 79.2 |  | 1 | 223.34 | 34.09 | 7613.66
|  | МР |  |  | 270.48 |  | 1 | 762.75 | 9.64 | 7352.91
|  | НР от ЗП | % | 87 |  |  |  | 926.21 | 72 | 26130.64
|  | СП от ЗП | % | 105 |  |  |  | 1117.84 | 51 | 18509.2
|  | НР и СП от ЗПМ | % | 175 |  |  |  | 390.85 | 160 | 12181.86
|  | ЗТР | чел-ч | 28.6 |  |  | 1 | 80.652
|  | ВСЕГО работ по позиции: |  |  |  |  | 6854.6 |  | 129475.44
|  | ВСЕГО оборудование по позиции: |  |  |  |  | 0 |  | 0
[11 empty] | 6854.6 | 129475.44
22 | 3.15-179-2 | Огрунтовка металлических поверхностей стальных балок, труб диаметром более 50 мм и т.п. грунтовкой акриловой антикоррозионной за один раз | 100 м2 | 0.813 | [8 empty] | 176.75 | 4519.01 | 123.72 | 2108.87 | 0.19 | 6 | 0
Объем: 0,813=81,3/100
|  | ЗП |  |  | 181.17 |  | 1 | 147.29 | 34.09 | 5021.12
|  | ЭМ |  |  | 0.83 |  | 1 | 0.67 | 12.73 | 8.53
|  | в т.ч. ЗПМ |  |  | 0.13 |  | 1 | 0.11 | 34.09 | 3.75
22,1 | 1.1-1-4305 | Грунтовка водно-дисперсионная акриловая антикоррозионная, для наружных и внутренних работ | т | 0.011301 | 21621.61 |  | 1 | 244.35 | 8.76 | 2140.51 |  |  | 0 | 0 | 0 | 0 | 0 | 0 | 3
|  | НР от ЗП | % | 120 |  |  |  | 176.75 | 90 | 4519.01
|  | СП от ЗП | % | 84 |  |  |  | 123.72 | 42 | 2108.87
|  | НР и СП от ЗПМ | % | 175 |  |  |  | 0.19 | 160 | 6
|  | ЗТР | чел-ч | 14.48 |  |  | 1 | 11.7722
|  | ВСЕГО работ по позиции: |  |  |  |  | 692.97 |  | 13804.04
|  | ВСЕГО оборудование по позиции: |  |  |  |  | 0 |  | 0
[11 empty] | 692.97 | 13804.04
23 | 3.15-108-3 | Окраска суриком стальных балок, труб диаметром более 50 мм и т.п. за два раза | 100 м2 окрашиваемой поверхности | 0.813 | [8 empty] | 417.96 | 10686.2 | 292.57 | 4986.89 | 0.54 | 16.91 | 0
|  | ЗП |  |  | 428.41 |  | 1 | 348.3 | 34.09 | 11873.55
|  | ЭМ |  |  | 2.49 |  | 1 | 2.02 | 12.73 | 25.71
|  | в т.ч. ЗПМ |  |  | 0.38 |  | 1 | 0.31 | 34.09 | 10.57
|  | МР |  |  | 0.48 |  | 1 | 0.39 | 33.5 | 13.07
23,1 | 1.1-1-7995 | Краска масляная земляная, мумия сурик железный, густотертая, типа МА-0115 | кг | 20.5689 | 71.17 |  | 1 | 1463.89 | 2.27 | 3323.03 |  |  | 0 | 0 | 0 | 0 | 0 | 0 | 3
23,2 | 1.1-1-733 | Олифа для окраски натуральная | кг | 2.3262 | 20.19 |  | 1 | 46.97 | 7.09 | 333.02 |  |  | 0 | 0 | 0 | 0 | 0 | 0 | 3
|  | НР от ЗП | % | 120 |  |  |  | 417.96 | 90 | 10686.2
|  | СП от ЗП | % | 84 |  |  |  | 292.57 | 42 | 4986.89
|  | НР и СП от ЗПМ | % | 175 |  |  |  | 0.54 | 160 | 16.91
|  | ЗТР | чел-ч | 36.9 |  |  | 1 | 29.9997
|  | ВСЕГО работ по позиции: |  |  |  |  | 2572.64 |  | 31258.38
|  | ВСЕГО оборудование по позиции: |  |  |  |  | 0 |  | 0
[11 empty] | 2572.64 | 31258.38
Итого по подразделу: Металлоконструкции, каркас, лестница | [6 empty] | 49389.55 |  | 614741
Итого по ТСН-2001.16 | [7 empty] | 0 | 0
Итого возвратных сумм | [7 empty] | 0 | 0
Подраздел: Перекрытия 2 этажа
24 | 3.9-20-1 | Монтаж площадок с настилом и ограждением из листовой, рифленой, просечной и круглой стали | 1 т конструкций | 0.8 | [8 empty] | 329.82 | 9304.93 | 398.06 | 6591 | 98.25 | 3062.1 | 0
|  | ЗП |  |  | 473.88 |  | 1 | 379.1 | 34.09 | 12923.52
|  | ЭМ |  |  | 796.03 |  | 1 | 636.82 | 11.25 | 7164.23
|  | в т.ч. ЗПМ |  |  | 70.18 |  | 1 | 56.14 | 34.09 | 1913.81
|  | МР |  |  | 41.42 |  | 1 | 33.14 | 17.41 | 576.97
24,1 | 1.1-1-2115 | Профили стальные оцинкованные, с трапециевидной формой гофра, для настилов, высота 60 мм, монтажная ширина 902 мм, толщина 0,9 мм, типа Н60-902-0,9 | м2 | 85.3333 | 103.94 |  | 1 | 8869.55 | 8.33 | 73883.35 |  |  | 0 | 0 | 0 | 0 | 0 | 0 | 3
24,2 | 1.1-1-59 | Болты строительные анкерные с гайками | т | 0.08 | 26876.01 |  | 1 | 2150.08 | 6.13 | 13179.99 |  |  | 0 | 0 | 0 | 0 | 0 | 0 | 3
24,3 | 1.6-1-277 | Элементы отдельные конструктивные с преобладанием гнутых профилей, средняя масса сборочной единицы от 0,11 до 0,5 т | т | 0.7 | 16190.5 |  | 1 | 11333.35 | 8.57 | 97126.81 |  |  | 0 | 0 | 0 | 0 | 0 | 0 | 3
|  | НР от ЗП | % | 87 |  |  |  | 329.82 | 72 | 9304.93
|  | СП от ЗП | % | 105 |  |  |  | 398.06 | 51 | 6591
|  | НР и СП от ЗПМ | % | 175 |  |  |  | 98.25 | 160 | 3062.1
|  | ЗТР | чел-ч | 35.9 |  |  | 1 | 28.72
|  | ВСЕГО работ по позиции: |  |  |  |  | 24228.17 |  | 223812.9
|  | ВСЕГО оборудование по позиции: |  |  |  |  | 0 |  | 0
[11 empty] | 24228.17 | 223812.9
25 | 3.13-9-3 | Огрунтовка металлических поверхностей грунт-шпатлевкой ЭП-0010 за один раз | 100 м2 | 0.62 | [8 empty] | 43.31 | 1223.4 | 31.76 | 576.55 | 0.28 | 8.72 | 0
Объем: 0,62=62/100
|  | ЗП |  |  | 66.54 |  | 1 | 41.25 | 34.09 | 1406.21
|  | ЭМ |  |  | 13.64 |  | 1 | 8.46 | 9.84 | 83.25
|  | в т.ч. ЗПМ |  |  | 0.25 |  | 1 | 0.16 | 34.09 | 5.45
|  | МР |  |  | 81.26 |  | 1 | 50.38 | 3.99 | 201.02
25,1 | 1.1-1-1488 | Шпатлевка эпоксидная, типа ЭП-0010, ЭП-0020 | кг | 7.006 | 54.16 |  | 1 | 379.44 | 6.14 | 2329.76 |  |  | 0 | 0 | 0 | 0 | 0 | 0 | 3
|  | НР от ЗП | % | 105 |  |  |  | 43.31 | 87 | 1223.4
|  | СП от ЗП | % | 77 |  |  |  | 31.76 | 41 | 576.55
|  | НР и СП от ЗПМ | % | 175 |  |  |  | 0.28 | 160 | 8.72
|  | ЗТР | чел-ч | 4.64 |  |  | 1 | 2.8768
|  | ВСЕГО работ по позиции: |  |  |  |  | 554.88 |  | 5828.91
|  | ВСЕГО оборудование по позиции: |  |  |  |  | 0 |  | 0
[11 empty] | 554.88 | 5828.91
26 | 3.13-11-1 | Окраска огрунтованных металлических поверхностей эмалью ЭП-140 | 100 м2 | 0.62 | [8 empty] | 19.22 | 542.75 | 14.09 | 255.78 | 0.28 | 8.72 | 0
Объем: 0,62=62/100
|  | ЗП |  |  | 29.51 |  | 1 | 18.3 | 34.09 | 623.85
|  | ЭМ |  |  | 13.64 |  | 1 | 8.46 | 9.84 | 83.25
|  | в т.ч. ЗПМ |  |  | 0.25 |  | 1 | 0.16 | 34.09 | 5.45
|  | МР |  |  | 432.64 |  | 1 | 268.24 | 3.5 | 938.84
26,1 | 1.1-1-1583 | Эмаль эпоксидная, белая или цветная, типа ЭП-140 | кг | 8.06 | 104.64 |  | 1 | 843.4 | 1.67 | 1408.48 |  |  | 0 | 0 | 0 | 0 | 0 | 0 | 3
|  | НР от ЗП | % | 105 |  |  |  | 19.22 | 87 | 542.75
|  | СП от ЗП | % | 77 |  |  |  | 14.09 | 41 | 255.78
|  | НР и СП от ЗПМ | % | 175 |  |  |  | 0.28 | 160 | 8.72
|  | ЗТР | чел-ч | 2.48 |  |  | 1 | 1.5376
|  | ВСЕГО работ по позиции: |  |  |  |  | 1171.99 |  | 3861.67
|  | ВСЕГО оборудование по позиции: |  |  |  |  | 0 |  | 0
[11 empty] | 1171.99 | 3861.67
27 | 3.6-6-10 | Армирование подстилающих слоев и набетонок | 1 Т | 0.186 | [8 empty] | 24.55 | 802.71 | 17.54 | 563.61 | 1.65 | 51.26 | 0
|  | ЗП |  |  | 134.68 |  | 1 | 25.05 | 34.09 | 853.95
|  | ЭМ |  |  | 43.5 |  | 1 | 8.09 | 11.87 | 96.03
|  | в т.ч. ЗПМ |  |  | 5.06 |  | 1 | 0.94 | 34.09 | 32.04
|  | МР |  |  | 258.91 |  | 1 | 48.16 | 8.36 | 402.62
27,1 | 1.3-4-81 | Каркасы и сетки арматурные пространственные собранные и сваренные (связанные) в арматурные изделия, класс А-I, диаметр 6-7 мм | т | 0.186 | 6340.75 |  | 1 | 1179.38 | 16.67 | 19660.26 |  |  | 0 | 0 | 0 | 0 | 0 | 0 | 3
|  | НР от ЗП | % | 98 |  |  |  | 24.55 | 94 | 802.71
|  | СП от ЗП | % | 70 |  |  |  | 17.54 | 66 | 563.61
|  | НР и СП от ЗПМ | % | 175 |  |  |  | 1.65 | 160 | 51.26
|  | ЗТР | чел-ч | 11.6 |  |  | 1 | 2.1576
|  | ВСЕГО работ по позиции: |  |  |  |  | 1304.42 |  | 22430.44
|  | ВСЕГО оборудование по позиции: |  |  |  |  | 0 |  | 0
[11 empty] | 1304.42 | 22430.44
28 | 3.6-5-1 | Укладка бетона по перекрытиям толщиной 100 мм | 100 м2 перекрытий | 0.62 | [8 empty] | 133.66 | 4370.57 | 95.47 | 3068.7 | 3.69 | 115.09 | 0
Объем: 0,62=62/100
|  | ЗП |  |  | 219.98 |  | 1 | 136.39 | 34.09 | 4649.54
|  | ЭМ |  |  | 22.67 |  | 1 | 14.06 | 12.69 | 178.42
|  | в т.ч. ЗПМ |  |  | 3.41 |  | 1 | 2.11 | 34.09 | 71.93
|  | МР |  |  | 155.94 |  | 1 | 96.68 | 3.69 | 356.75
28,1 | 1.3-1-38 | Смесь бетонная тяжелого бетона БСТ на гранитном щебне, крупность заполнителя от 5 до 20 мм, класс прочности В15 (М200), П3, F50-100, W2 | м3 | 6.324 | 704.89 |  | 1 | 4457.72 | 8.68 | 38693.01 |  |  | 0 | 0 | 0 | 0 | 0 | 0 | 3
|  | НР от ЗП | % | 98 |  |  |  | 133.66 | 94 | 4370.57
|  | СП от ЗП | % | 70 |  |  |  | 95.47 | 66 | 3068.7
|  | НР и СП от ЗПМ | % | 175 |  |  |  | 3.69 | 160 | 115.09
|  | ЗТР | чел-ч | 20.2 |  |  | 1 | 12.524
|  | ВСЕГО работ по позиции: |  |  |  |  | 4937.67 |  | 51432.08
|  | ВСЕГО оборудование по позиции: |  |  |  |  | 0 |  | 0
[11 empty] | 4937.67 | 51432.08
Итого по подразделу: Перекрытия 2 этажа | [6 empty] | 32197.13 |  | 307366
Итого по ТСН-2001.16 | [7 empty] | 0 | 0
Итого возвратных сумм | [7 empty] | 0 | 0
Подраздел: Полы 1эт
29 | 3.11-10-7 | Устройство стяжек полимерцементнопесчаных толщиной 15 мм | 100 м2 стяжки | 0.3364 | [8 empty] | 402.55 | 10177.89 | 281.79 | 4688.69 | 16 | 498.53 | 0
Объем: 0,3364=33,64/100
|  | ЗП |  |  | 997.2 |  | 1 | 335.46 | 34.09 | 11435.83
|  | ЭМ |  |  | 49.68 |  | 1 | 16.71 | 24.45 | 408.56
|  | в т.ч. ЗПМ |  |  | 27.17 |  | 1 | 9.14 | 34.09 | 311.58
|  | МР |  |  | 542.93 |  | 1 | 182.64 | 2.54 | 463.91
29,1 | 1.3-2-21 | Смесь сухая, монтажно-кладочная, специализированная, пескобетон, В15 (М200), F100, W2 -W4, крупность заполнителя не более 3 мм | т | 0.70644 | 540.16 |  | 1 | 381.59 | 12.72 | 4853.82 |  |  | 0 | 0 | 0 | 0 | 0 | 0 | 3
|  | НР от ЗП | % | 120 |  |  |  | 402.55 | 89 | 10177.89
|  | СП от ЗП | % | 84 |  |  |  | 281.79 | 41 | 4688.69
|  | НР и СП от ЗПМ | % | 175 |  |  |  | 16 | 160 | 498.53
|  | ЗТР | чел-ч | 90 |  |  | 1 | 30.276
|  | ВСЕГО работ по позиции: |  |  |  |  | 1616.74 |  | 32527.23
|  | ВСЕГО оборудование по позиции: |  |  |  |  | 0 |  | 0
[11 empty] | 1616.74 | 32527.23
30 | 3.11-10-8 | Добавляется или исключается на каждый 1 мм изменения толщины стяжки к позиции 3.11-10-7 | 100 м2 стяжки | 0.3364 | [8 empty] | 201.28 | 5088.95 | 140.89 | 2344.35 | 15.89 | 495.26 | 0
Объем: 0,3364=33,64/100
|  | ЗП |  |  | 33.24 | )*15 | 1 | 167.73 | 34.09 | 5717.92
|  | ЭМ |  |  | 3.3 | )*15 | 1 | 16.65 | 24.48 | 407.59
|  | в т.ч. ЗПМ |  |  | 1.8 | )*15 | 1 | 9.08 | 34.09 | 309.54
|  | МР |  |  | 36.14 | )*15 | 1 | 182.36 | 2.49 | 454.08
30,1 | 1.3-2-21 | Смесь сухая, монтажно-кладочная, специализированная, пескобетон, В15 (М200), F100, W2 -W4, крупность заполнителя не более 3 мм | т | 0.70644 | 540.16 | к нр )*15 | 1 | 381.59 | 12.72 | 4853.82 |  |  | 0 | 0 | 0 | 0 | 0 | 0 | 3
|  | НР от ЗП | % | 120 |  |  |  | 201.28 | 89 | 5088.95
|  | СП от ЗП | % | 84 |  |  |  | 140.89 | 41 | 2344.35
|  | НР и СП от ЗПМ | % | 175 |  |  |  | 15.89 | 160 | 495.26
|  | ЗТР | чел-ч | 3 |  | )*15 | 1 | 15.138
|  | ВСЕГО работ по позиции: |  |  |  |  | 1106.39 |  | 19361.97
|  | ВСЕГО оборудование по позиции: |  |  |  |  | 0 |  | 0
[11 empty] | 1106.39 | 19361.97
31 | 3.11-18-3 | Устройство покрытий на цементном растворе из плиток керамических для полов одноцветных с красителем | 100 м2 покрытия | 0.3364 | [8 empty] | 490.8 | 12409.1 | 343.56 | 5716.55 | 4.76 | 148.35 | 0
Объем: 0,3364=33,64/100
|  | ЗП |  |  | 1215.82 |  | 1 | 409 | 34.09 | 13942.81
|  | ЭМ |  |  | 64.61 |  | 1 | 21.73 | 12.55 | 272.71
|  | в т.ч. ЗПМ |  |  | 8.08 |  | 1 | 2.72 | 34.09 | 92.72
|  | МР |  |  | 1435.85 |  | 1 | 483.02 | 9.61 | 4641.82
31,1 | 1.1-1-2401 | Плитка керамическая, типа керамогранит, полированная, универсальная, размер 600х600х10 мм, цвет: зеленый, вишневый, голубой, черный | м2 | 34.3128 | 186.49 |  | 1 | 6398.99 | 7.08 | 45304.85 |  |  | 0 | 0 | 0 | 0 | 0 | 0 | 3
|  | НР от ЗП | % | 120 |  |  |  | 490.8 | 89 | 12409.1
|  | СП от ЗП | % | 84 |  |  |  | 343.56 | 41 | 5716.55
|  | НР и СП от ЗПМ | % | 175 |  |  |  | 4.76 | 160 | 148.35
|  | ЗТР | чел-ч | 106 |  |  | 1 | 35.6584
|  | ВСЕГО работ по позиции: |  |  |  |  | 8151.86 |  | 82436.19
|  | ВСЕГО оборудование по позиции: |  |  |  |  | 0 |  | 0
[11 empty] | 8151.86 | 82436.19
32 | 3.11-29-1 | Устройство плинтусов поливинилхлоридных на клее КН-2 | 100 м плинтусов | 0.23 | [8 empty] | 31.76 | 803.1 | 22.23 | 369.97 | 0.16 | 4.91 | 0
Объем: 0,23=23/100
|  | ЗП |  |  | 115.07 |  | 1 | 26.47 | 34.09 | 902.36
|  | ЭМ |  |  | 2.49 |  | 1 | 0.57 | 12.73 | 7.26
|  | в т.ч. ЗПМ |  |  | 0.38 |  | 1 | 0.09 | 34.09 | 3.07
32,1 | 1.1-1-394 | Мастика клеящая каучуковая, типа КН-2 | кг | 1.1845 | 9.99 |  | 1 | 11.83 | 9.49 | 112.27 |  |  | 0 | 0 | 0 | 0 | 0 | 0 | 3
32,2 | 1.1-1-289 | Плинтус напольный из ПВХ, с кабель-каналом, высота от 55 до 62 мм, толщина от 22 до 25 мм | м | 23.23 | 22.18 |  | 1 | 515.24 | 1.76 | 906.82 |  |  | 0 | 0 | 0 | 0 | 0 | 0 | 3
|  | НР от ЗП | % | 120 |  |  |  | 31.76 | 89 | 803.1
|  | СП от ЗП | % | 84 |  |  |  | 22.23 | 41 | 369.97
|  | НР и СП от ЗПМ | % | 175 |  |  |  | 0.16 | 160 | 4.91
|  | ЗТР | чел-ч | 8.99 |  |  | 1 | 2.0677
|  | ВСЕГО работ по позиции: |  |  |  |  | 608.26 |  | 3106.69
|  | ВСЕГО оборудование по позиции: |  |  |  |  | 0 |  | 0
[11 empty] | 608.26 | 3106.69
Итого по подразделу: Полы 1эт | [6 empty] | 11483.25 |  | 137432.08
Итого по ТСН-2001.16 | [7 empty] | 0 | 0
Итого возвратных сумм | [7 empty] | 0 | 0
Подраздел: Полы 2эт
33 | 3.11-10-11 | Устройство самовыравнивающихся стяжек из специализированных сухих смесей толщиной 5 мм | 100 м2 стяжки | 0.3364 | [8 empty] | 158.03 | 3995.49 | 110.62 | 1840.62 | 3.64 | 113.46 | 0
Объем: 0,3364=33,64/100
|  | ЗП |  |  | 391.47 |  | 1 | 131.69 | 34.09 | 4489.31
|  | ЭМ |  |  | 55.08 |  | 1 | 18.53 | 11.73 | 217.36
|  | в т.ч. ЗПМ |  |  | 6.18 |  | 1 | 2.08 | 34.09 | 70.91
|  | МР |  |  | 25.24 |  | 1 | 8.49 | 3.54 | 30.05
33,1 | 1.1-1-3107 | Грунтовка, водно-дисперсионная, акрилатная, для наружных и внутренних работ, сухой остаток 10%, температура эксплуатации от -40 до +60°С, для обработки монолитных бетонных и железобетонных оснований и цементно-песчаных стяжек при устройстве наливных полов | кг | 6.728 | 21.24 |  | 1 | 142.9 | 3.68 | 525.87 |  |  | 0 | 0 | 0 | 0 | 0 | 0 | 3
33,2 | 1.3-2-38 | Смесь сухая, цементно-песчаная, быстротвердеющая, для внутренних работ ручного нанесения, В15 (М200), F50, крупность заполнителя не более 0,315 мм, для устройства стяжки под укладку керамической и керамогранитной плитки, линолеума, паркета, ковролина, ламината, пробковых покрытий | т | 0.28325 | 10322.83 |  | 1 | 2923.93 | 3.71 | 10847.78 |  |  | 0 | 0 | 0 | 0 | 0 | 0 | 3
|  | НР от ЗП | % | 120 |  |  |  | 158.03 | 89 | 3995.49
|  | СП от ЗП | % | 84 |  |  |  | 110.62 | 41 | 1840.62
|  | НР и СП от ЗПМ | % | 175 |  |  |  | 3.64 | 160 | 113.46
|  | ЗТР | чел-ч | 33.02 |  |  | 1 | 11.1079
|  | ВСЕГО работ по позиции: |  |  |  |  | 3497.83 |  | 22059.94
|  | ВСЕГО оборудование по позиции: |  |  |  |  | 0 |  | 0
[11 empty] | 3497.83 | 22059.94
34 | 3.11-44-1 | Устройство тепло - и звукоизоляции сплошной из вспененных листовых и рулонных материалов на клее под ковровые покрытия | 100 м2 | 0.3364 | [8 empty] | 119.39 | 3018.53 | 83.57 | 1390.56 | 0.53 | 16.37 | 0
Объем: 0,3364=33,64/100
|  | ЗП |  |  | 295.74 |  | 1 | 99.49 | 34.09 | 3391.61
|  | ЭМ |  |  | 30.73 |  | 1 | 10.34 | 9.67 | 99.99
|  | в т.ч. ЗПМ |  |  | 0.89 |  | 1 | 0.3 | 34.09 | 10.23
|  | МР |  |  | 178.29 |  | 1 | 59.98 | 4.67 | 280.11
34,1 | 1.1-1-3499 | Клей акриловый, универсальный, водостойкий | л | 10.3948 | 53.02 |  | 1 | 551.13 | 4.81 | 2650.94 |  |  | 0 | 0 | 0 | 0 | 0 | 0 | 3
34,2 | 1.1-1-3380 | Лист из пенополиуретана (подложка), толщина 5 мм | м2 | 34.6492 | 79.88 |  | 1 | 2767.78 | 2.13 | 5895.37 |  |  | 0 | 0 | 0 | 0 | 0 | 0 | 3
|  | НР от ЗП | % | 120 |  |  |  | 119.39 | 89 | 3018.53
|  | СП от ЗП | % | 84 |  |  |  | 83.57 | 41 | 1390.56
|  | НР и СП от ЗПМ | % | 175 |  |  |  | 0.53 | 160 | 16.37
|  | ЗТР | чел-ч | 25.73 |  |  | 1 | 8.6556
|  | ВСЕГО работ по позиции: |  |  |  |  | 3692.21 |  | 16743.48
|  | ВСЕГО оборудование по позиции: |  |  |  |  | 0 |  | 0
[11 empty] | 3692.21 | 16743.48
35 | 3.11-37-1 | Устройство покрытия из ламинат- паркета на основе износостойкого пластика бесклеевым (замковым) способом | 100 м2 | 0.3364 | [8 empty] | 113.08 | 2858.95 | 79.15 | 1317.04 | 5.72 | 178.35 | 0
Объем: 0,3364=33,64/100
|  | ЗП |  |  | 280.12 |  | 1 | 94.23 | 34.09 | 3212.3
|  | ЭМ |  |  | 64.29 |  | 1 | 21.63 | 12.7 | 274.7
|  | в т.ч. ЗПМ |  |  | 9.72 |  | 1 | 3.27 | 34.09 | 111.47
|  | МР |  |  | 268.56 |  | 1 | 90.34 | 3.46 | 312.58
35,1 | 1.1-1-2491 | Покрытие напольное ламинированное (ламинат) на основе древесноволокнистых плит высокой плотности, класс воздействия нагрузки 32, соединение элементов бесклеевое, толщина 8 мм | м2 | 34.481 | 276.4 |  | 1 | 9530.55 | 1.56 | 14867.66 |  |  | 0 | 0 | 0 | 0 | 0 | 0 | 3
|  | НР от ЗП | % | 120 |  |  |  | 113.08 | 89 | 2858.95
|  | СП от ЗП | % | 84 |  |  |  | 79.15 | 41 | 1317.04
|  | НР и СП от ЗПМ | % | 175 |  |  |  | 5.72 | 160 | 178.35
|  | ЗТР | чел-ч | 22.55 |  |  | 1 | 7.5858
|  | ВСЕГО работ по позиции: |  |  |  |  | 9934.7 |  | 23021.58
|  | ВСЕГО оборудование по позиции: |  |  |  |  | 0 |  | 0
[11 empty] | 9934.7 | 23021.58
36 | 3.11-29-1 | Устройство плинтусов поливинилхлоридных на клее КН-2 | 100 м плинтусов | 0.2 | [8 empty] | 27.61 | 698.12 | 19.33 | 321.61 | 0.14 | 4.37 | 0
Объем: 0,2=20/100
|  | ЗП |  |  | 115.07 |  | 1 | 23.01 | 34.09 | 784.41
|  | ЭМ |  |  | 2.49 |  | 1 | 0.5 | 12.73 | 6.37
|  | в т.ч. ЗПМ |  |  | 0.38 |  | 1 | 0.08 | 34.09 | 2.73
36,1 | 1.1-1-394 | Мастика клеящая каучуковая, типа КН-2 | кг | 1.03 | 9.99 |  | 1 | 10.29 | 9.49 | 97.65 |  |  | 0 | 0 | 0 | 0 | 0 | 0 | 3
36,2 | 1.1-1-289 | Плинтус напольный из ПВХ, с кабель-каналом, высота от 55 до 62 мм, толщина от 22 до 25 мм | м | 20.2 | 22.18 |  | 1 | 448.04 | 1.76 | 788.55 |  |  | 0 | 0 | 0 | 0 | 0 | 0 | 3
|  | НР от ЗП | % | 120 |  |  |  | 27.61 | 89 | 698.12
|  | СП от ЗП | % | 84 |  |  |  | 19.33 | 41 | 321.61
|  | НР и СП от ЗПМ | % | 175 |  |  |  | 0.14 | 160 | 4.37
|  | ЗТР | чел-ч | 8.99 |  |  | 1 | 1.798
|  | ВСЕГО работ по позиции: |  |  |  |  | 528.92 |  | 2701.08
|  | ВСЕГО оборудование по позиции: |  |  |  |  | 0 |  | 0
[11 empty] | 528.92 | 2701.08
37 | 3.11-39-1 | Укладка металлической накладной полосы (порожка) | 100 м | 0.01 | [8 empty] | 2.27 | 57.34 | 1.59 | 26.42 | 0 | 0 | 0
Объем: 0,01=1/100
|  | ЗП |  |  | 189.38 |  | 1 | 1.89 | 34.09 | 64.43
|  | ЭМ |  |  | 7.97 |  | 1 | 0.08 | 9.38 | 0.75
|  | МР |  |  | 45.26 |  | 1 | 0.45 | 3.99 | 1.8
37,1 | 1.7-12-37 | Планка краевая алюминиевая типа ПКА, размер 3000х30х3 мм | м | 1.05 | 10.32 |  | 1 | 10.84 | 7.92 | 85.85 |  |  | 0 | 0 | 0 | 0 | 0 | 0 | 3
|  | НР от ЗП | % | 120 |  |  |  | 2.27 | 89 | 57.34
|  | СП от ЗП | % | 84 |  |  |  | 1.59 | 41 | 26.42
|  | ЗТР | чел-ч | 16.64 |  |  | 1 | 0.1664
|  | ВСЕГО работ по позиции: |  |  |  |  | 17.12 |  | 236.59
|  | ВСЕГО оборудование по позиции: |  |  |  |  | 0 |  | 0
[11 empty] | 17.12 | 236.59
Итого по подразделу: Полы 2эт | [6 empty] | 17670.78 |  | 64762.67
Итого по ТСН-2001.16 | [7 empty] | 0 | 0
Итого возвратных сумм | [7 empty] | 0 | 0
Подраздел: Двери и окна
38 | 3.10-84-3 | Установка в жилых и общественных зданиях оконных блоков из ПВХ-профилей, поворотные (откидные, поворотно-откидные) одностворчатые площадь проема до 2 м2 | 100 м2 | 0.036 | [8 empty] | 108.18 | 2735.16 | 75.73 | 1260.02 | 2.61 | 81.26 | 0
Объем: 0,036=3,6/100
|  | ЗП |  |  | 2504.29 |  | 1 | 90.15 | 34.09 | 3073.21
|  | ЭМ |  |  | 310.5 |  | 1 | 11.18 | 12.21 | 136.51
|  | в т.ч. ЗПМ |  |  | 41.39 |  | 1 | 1.49 | 34.09 | 50.79
|  | МР |  |  | 7556.85 |  | 1 | 272.05 | 3.52 | 957.62
38,1 | 1.1-1-2980 | Лента гидроизоляционная, паропроницаемая, герметизирующая, бутилкаучуковая, на основе пародиффузионной мембраны, с клеящими неотверждаемыми слоями герметика с двух краев, прочность сцепления не менее 0,1 МПа, диапазон температур эксплуатации от -60 до +80°С, теплостойкость до +180°С, пенетрация при 0,1 мм от 3 до 90, ширина 100 мм, толщина 1,5 мм, для вентиляции и защиты от проникновения влаги в стык различных конструкций, отделки под отлив, наружная герметизация примыканий оконных и дверных блоков к стеновому проему и защиты теплоизоляционного слоя | м | 2.412 | 14.75 |  | 1 | 35.58 | 1.56 | 55.5 |  |  | 0 | 0 | 0 | 0 | 0 | 0 | 3
38,2 | 1.1-1-2469 | Лента пароизоляционная, герметизирующая, бутилкаучуковая, самоклеящиеся, армированная нетканым полотном, с дополнительной клеевой крепежной полосой для монтажа в скрытые места, прочность сцепления не менее 0,1 МПа, диапазон температур эксплуатации от -60 до +140°, теплостойкость до +180°С, пенетрация при 0,1 мм от 3 до 90, ширина 100 мм, толщина 1,5 мм, для герметизации оконного шва с внутренней стороны по всему периметру | м | 15.444 | 14.98 |  | 1 | 231.35 | 1.41 | 326.2 |  |  | 0 | 0 | 0 | 0 | 0 | 0 | 3
38,3 | 1.9-1-24 | Блок оконный деревянный, раздельной конструкции, одностворчатый, со стеклом и стеклопакетом, окрашенный, со скобяными приборами, типа РСП 15-9А, площадь 1,27 м2 | м2 | 3.6 | 1471.32 |  | 1 | 5296.75 | 10.08 | 53391.24 |  |  | 0 | 0 | 0 | 0 | 0 | 0 | 3
38,4 | 1.1-1-2983 | Лента предварительносжатая, саморасширяющаяся, уплотнительная, типа ПСУЛ 10/3 | м | 9.756 | 5.49 |  | 1 | 53.56 | 0.86 | 46.06 |  |  | 0 | 0 | 0 | 0 | 0 | 0 | 3
|  | НР от ЗП | % | 120 |  |  |  | 108.18 | 89 | 2735.16
|  | СП от ЗП | % | 84 |  |  |  | 75.73 | 41 | 1260.02
|  | НР и СП от ЗПМ | % | 175 |  |  |  | 2.61 | 160 | 81.26
|  | ЗТР | чел-ч | 214.09 |  |  | 1 | 7.7072
|  | ВСЕГО работ по позиции: |  |  |  |  | 6177.14 |  | 62062.78
|  | ВСЕГО оборудование по позиции: |  |  |  |  | 0 |  | 0
[11 empty] | 6177.14 | 62062.78
39 | 3.15-182-5 | Устройство оконного отлива из оцинкованной стали, с лесов | 100 м2 | 0.015 | [8 empty] | 22.04 | 563.61 | 15.43 | 263.02 | 0.11 | 3.28 | 0
Объем: 0,015=1,5/100
|  | ЗП |  |  | 1224.81 |  | 1 | 18.37 | 34.09 | 626.23
|  | ЭМ |  |  | 68.26 |  | 1 | 1.02 | 10.14 | 10.34
|  | в т.ч. ЗПМ |  |  | 4.04 |  | 1 | 0.06 | 34.09 | 2.05
39,1 | 1.1-1-3722 | Шуруп-саморез прокалывающий, типа "Клоп", диаметр 3,5 мм, длина 9,5 мм | 100 шт. | 0.1033 | 4.93 |  | 1 | 0.51 | 5.54 | 2.83 |  |  | 0 | 0 | 0 | 0 | 0 | 0 | 3
39,2 | 1.1-1-2200 | Профили стальные оцинкованные с полимерным покрытием (металлопласт), размер 1250х2000 мм, толщина 0,55 мм | м2 | 1.65 | 109.86 |  | 1 | 181.27 | 5.32 | 964.36 |  |  | 0 | 0 | 0 | 0 | 0 | 0 | 3
|  | НР от ЗП | % | 120 |  |  |  | 22.04 | 90 | 563.61
|  | СП от ЗП | % | 84 |  |  |  | 15.43 | 42 | 263.02
|  | НР и СП от ЗПМ | % | 175 |  |  |  | 0.11 | 160 | 3.28
|  | ЗТР | чел-ч | 100.55 |  |  | 1 | 1.5082
|  | ВСЕГО работ по позиции: |  |  |  |  | 238.75 |  | 2433.67
|  | ВСЕГО оборудование по позиции: |  |  |  |  | 0 |  | 0
[11 empty] | 238.75 | 2433.67
40 | 3.9-74-1 | Установка противопожарных металлических однопольных дверных блоков | 10 шт. | 0.2 | [8 empty] | 114.92 | 3242.12 | 138.69 | 2296.5 | 0.84 | 26.18 | 0
Объем: 0,2=2/10
|  | ЗП |  |  | 660.45 |  | 1 | 132.09 | 34.09 | 4502.95
|  | ЭМ |  |  | 19.91 |  | 1 | 3.98 | 11.85 | 47.16
|  | в т.ч. ЗПМ |  |  | 2.4 |  | 1 | 0.48 | 34.09 | 16.36
|  | МР |  |  | 2766.32 |  | 1 | 553.26 | 9.33 | 5161.92
40,1 | 1.7-2-96 | Блок дверной металлический противопожарный с заполнением минеральной ватой, окрашенный порошковой краской, предел огнестойкости EI 60, однопольный, 1100х2100 мм, масса 127,9 кг, с замком-защелкой, без доводчика | т | 0.2558 | 44013.25 |  | 1 | 11258.59 | 5.2 | 58544.67 |  |  | 0 | 0 | 0 | 0 | 0 | 0 | 3
|  | НР от ЗП | % | 87 |  |  |  | 114.92 | 72 | 3242.12
|  | СП от ЗП | % | 105 |  |  |  | 138.69 | 51 | 2296.5
|  | НР и СП от ЗПМ | % | 175 |  |  |  | 0.84 | 160 | 26.18
|  | ЗТР | чел-ч | 56.18 |  |  | 1 | 11.236
|  | ВСЕГО работ по позиции: |  |  |  |  | 12202.37 |  | 73821.5
|  | ВСЕГО оборудование по позиции: |  |  |  |  | 0 |  | 0
[11 empty] | 12202.37 | 73821.5
41 | 3.10-82-1 | Установка дверного доводчика к металлическим дверям | 1 ШТ. | 2 | [8 empty] | 31.25 | 882.63 | 22.92 | 415.95 | 0.07 | 2.18 | 0
|  | ЗП |  |  | 14.88 |  | 1 | 29.76 | 34.09 | 1014.52
|  | ЭМ |  |  | 2.02 |  | 1 | 4.04 | 10.82 | 43.71
|  | в т.ч. ЗПМ |  |  | 0.02 |  | 1 | 0.04 | 34.09 | 1.36
|  | МР |  |  | 0.41 |  | 1 | 0.82 | 5.76 | 4.72
41,1 | 1.8-1-71 | Доводчик дверной, универсальный, с кулачковым механизмом, регулируемый, масса двери до 100 кг | КОМПЛЕКТ | 2 | 1059.01 |  | 1 | 2118.02 | 12.87 | 27258.92 |  |  | 0 | 0 | 0 | 0 | 0 | 0 | 3
|  | НР от ЗП | % | 105 |  |  |  | 31.25 | 87 | 882.63
|  | СП от ЗП | % | 77 |  |  |  | 22.92 | 41 | 415.95
|  | НР и СП от ЗПМ | % | 175 |  |  |  | 0.07 | 160 | 2.18
|  | ЗТР | чел-ч | 1.11 |  |  | 1 | 2.22
|  | ВСЕГО работ по позиции: |  |  |  |  | 2206.88 |  | 29622.63
|  | ВСЕГО оборудование по позиции: |  |  |  |  | 0 |  | 0
[11 empty] | 2206.88 | 29622.63
42 | 3.10-21-3 | Установка блоков в наружных и внутренних дверных проемах в перегородках и деревянных нерубленых стенах площадь проема до 3 м2 | 100 м2 проемов | 0.036 | [8 empty] | 58.43 | 1477.26 | 40.9 | 680.53 | 2.85 | 88.91 | 0
Объем: 0,036=3,6/100
|  | ЗП |  |  | 1352.4 |  | 1 | 48.69 | 34.09 | 1659.84
|  | ЭМ |  |  | 297.5 |  | 1 | 10.71 | 12.72 | 136.23
|  | в т.ч. ЗПМ |  |  | 45.18 |  | 1 | 1.63 | 34.09 | 55.57
|  | МР |  |  | 1277.16 |  | 1 | 45.98 | 9.68 | 445.09
42,1 | 1.8-1-8 | Замок врезной, типа ЗВ4-14 | КОМПЛЕКТ | 2 | 72.27 |  | 1 | 144.54 | 9.06 | 1309.53 |  |  | 0 | 0 | 0 | 0 | 0 | 0 | 3
42,2 | 1.9-7-23 | Блок дверной деревянный внутренний, однопольный, глухой, со сплошным заполнением щита, облицованный пленкой ПВХ, с петлями, размер дверного проема 2070х910 мм, площадь 1,8 м2 | м2 | 3.6 | 374.85 |  | 1 | 1349.46 | 5.99 | 8083.27 |  |  | 0 | 0 | 0 | 0 | 0 | 0 | 3
42,3 | 1.9-12-122 | Наличник прямоугольный из МДФ, отделка из антивандального эко-шпона с защитным лаком, сечение 70х8 мм | м | 21.6 | 13.37 |  | 1 | 288.79 | 8.61 | 2486.48 |  |  | 0 | 0 | 0 | 0 | 0 | 0 | 3
42,4 | 1.9-12-123 | Элемент доборный (добор) из МДФ, отделка из антивандального эко-шпона с защитным лаком, сечение 120х8 мм | м | 10.8 | 26.82 |  | 1 | 289.66 | 6.83 | 1978.38 |  |  | 0 | 0 | 0 | 0 | 0 | 0 | 3
|  | НР от ЗП | % | 120 |  |  |  | 58.43 | 89 | 1477.26
|  | СП от ЗП | % | 84 |  |  |  | 40.9 | 41 | 680.53
|  | НР и СП от ЗПМ | % | 175 |  |  |  | 2.85 | 160 | 88.91
|  | ЗТР | чел-ч | 115 |  |  | 1 | 4.14
|  | ВСЕГО работ по позиции: |  |  |  |  | 2280.01 |  | 18345.52
|  | ВСЕГО оборудование по позиции: |  |  |  |  | 0 |  | 0
[11 empty] | 2280.01 | 18345.52
43 | 3.15-182-4 | Устройство каркаса обрамления оконных и дверных проемов с устройством откосов из оцинкованной стали, с лесов | 100 м2 | 0.108 | [8 empty] | 195.25 | 4992.1 | 136.68 | 2329.65 | 0.81 | 25.09 | 0
Объем: 0,108=10,8/100
|  | ЗП |  |  | 1506.62 |  | 1 | 162.71 | 34.09 | 5546.78
|  | ЭМ |  |  | 82.74 |  | 1 | 8.94 | 9.93 | 88.77
|  | в т.ч. ЗПМ |  |  | 4.29 |  | 1 | 0.46 | 34.09 | 15.68
|  | МР |  |  | 8394.25 |  | 1 | 906.58 | 7.81 | 7080.39
|  | НР от ЗП | % | 120 |  |  |  | 195.25 | 90 | 4992.1
|  | СП от ЗП | % | 84 |  |  |  | 136.68 | 42 | 2329.65
|  | НР и СП от ЗПМ | % | 175 |  |  |  | 0.81 | 160 | 25.09
|  | ЗТР | чел-ч | 104.36 |  |  | 1 | 11.2709
|  | ВСЕГО работ по позиции: |  |  |  |  | 1410.97 |  | 20062.78
|  | ВСЕГО оборудование по позиции: |  |  |  |  | 0 |  | 0
[11 empty] | 1410.97 | 20062.78
Итого по подразделу: Двери и окна | [6 empty] | 24516.12 |  | 206348.88
Итого по ТСН-2001.16 | [7 empty] | 0 | 0
Итого возвратных сумм | [7 empty] | 0 | 0
Итого по разделу: Устройство помещений кпп | [6 empty] | 135256.83 |  | 1330650.63
Итого по ТСН-2001.16 | [7 empty] | 0 | 0
Итого возвратных сумм | [7 empty] | 0 | 0
Раздел: Ввод кабеля в помещение
44 | 6.69-24-11 | Сверление сквозных отверстий в железобетонных стенах и полах электроперфоратором, диаметр отверстия до 30 мм, глубина сверления 100 мм | 100 отверстий | 0.02 | [8 empty] | 2.25 | 63.15 | 1.73 | 34.52 | 0 | 0 | 0
Объем: 0,02=2/100
|  | ЗП |  |  | 123.43 |  | 1 | 2.47 | 34.09 | 84.2
|  | ЭМ |  |  | 8.5 |  | 1 | 0.17 | 8.48 | 1.44
44,1 | 1.7-3-27 | Сверло победитовое, диаметр 32 мм, длина 450 мм | шт. | 0.2 | 528.77 |  | 1 | 105.75 | 2.98 | 315.14 |  |  | 0 | 0 | 0 | 0 | 0 | 0 | 3
|  | НР от ЗП | % | 91 |  |  |  | 2.25 | 75 | 63.15
|  | СП от ЗП | % | 70 |  |  |  | 1.73 | 41 | 34.52
|  | ЗТР | чел-ч | 11.04 |  |  | 1 | 0.2208
|  | ВСЕГО работ по позиции: |  |  |  |  | 112.37 |  | 498.45
|  | ВСЕГО оборудование по позиции: |  |  |  |  | 0 |  | 0
[11 empty] | 112.37 | 498.45
45 | 6.69-24-12 | Добавлять на каждые 50 мм глубины сверления сверх 100 мм к позиции 6.69-24-11 | 100 отверстий | 0.01 | [8 empty] | 0.76 | 21.22 | 0.58 | 11.6 | 0 | 0 | 0
Объем: 0,01=1/100
|  | ЗП |  |  | 41.37 | )*2 | 1 | 0.83 | 34.09 | 28.29
|  | ЭМ |  |  | 2.85 | )*2 | 1 | 0.06 | 8.48 | 0.51
|  | НР от ЗП | % | 91 |  |  |  | 0.76 | 75 | 21.22
|  | СП от ЗП | % | 70 |  |  |  | 0.58 | 41 | 11.6
|  | ЗТР | чел-ч | 3.7 |  | )*2 | 1 | 0.074
|  | ВСЕГО работ по позиции: |  |  |  |  | 2.23 |  | 61.62
|  | ВСЕГО оборудование по позиции: |  |  |  |  | 0 |  | 0
[11 empty] | 2.23 | 61.62
46 | 4.8-174-2 | Прокладка металлического рукава, наружный диаметр до 60 мм | 100 м | 0.02 | [8 empty] | 8.52 | 238.67 | 5.33 | 111.55 | 0.14 | 4.37 | 0
Объем: 0,02=2/100
|  | ЗП |  |  | 380.69 |  | 1 | 7.61 | 34.09 | 259.42
|  | ЭМ |  |  | 137.5 |  | 1 | 2.75 | 11.09 | 30.5
|  | в т.ч. ЗПМ |  |  | 3.79 |  | 1 | 0.08 | 34.09 | 2.73
|  | МР |  |  | 1682.29 |  | 1 | 33.65 | 4.56 | 153.44
46,1 | 1.21-5-442 | Рукав металлический из алюминиевой ленты, негерметичный, уплотненный хлопчатобумажной нитью, для защиты кабеля от механических повреждений, номинальный диаметр 22 мм | м | 2 | 18.08 |  | 1 | 36.16 | 12.7 | 459.23 |  |  | 0 | 0 | 0 | 0 | 0 | 0 | 3
|  | НР от ЗП | % | 112 |  |  |  | 8.52 | 92 | 238.67
|  | СП от ЗП | % | 70 |  |  |  | 5.33 | 43 | 111.55
|  | НР и СП от ЗПМ | % | 175 |  |  |  | 0.14 | 160 | 4.37
|  | ЗТР | чел-ч | 30.9 |  |  | 1 | 0.618
|  | ВСЕГО работ по позиции: |  |  |  |  | 94.16 |  | 1257.18
|  | ВСЕГО оборудование по позиции: |  |  |  |  | 0 |  | 0
[11 empty] | 94.16 | 1257.18
47 | 4.8-80-1 | Прокладка кабеля напряжением до 35 кВ в проложенных трубах, блоках и коробах, при массе 1 м до 1 кг | 100 М КАБЕЛЯ | 0.02 | [8 empty] | 2.96 | 82.8 | 1.85 | 38.7 | 0.16 | 4.91 | 0
Объем: 0,02=2/100
|  | ЗП |  |  | 131.82 |  | 1 | 2.64 | 34.09 | 90
|  | ЭМ |  |  | 36.36 |  | 1 | 0.73 | 11.92 | 8.7
|  | в т.ч. ЗПМ |  |  | 4.42 |  | 1 | 0.09 | 34.09 | 3.07
|  | МР |  |  | 52.94 |  | 1 | 1.06 | 17.38 | 18.42
47,1 | 1.23-8-448 | Кабель силовой с медными жилами, с изоляцией и оболочкой из ПВХ композиций пониженной пожароопасности, с пониженным дымо- и газовыделением, марка ВВГнг(А)-LS, напряжение 1000 В, число жил и сечение 5х6 мм2 | км | 0.00204 | 38508.45 |  | 1 | 78.56 | 7.38 | 579.77 |  |  | 0 | 0 | 0 | 0 | 0 | 0 | 3
|  | НР от ЗП | % | 112 |  |  |  | 2.96 | 92 | 82.8
|  | СП от ЗП | % | 70 |  |  |  | 1.85 | 43 | 38.7
|  | НР и СП от ЗПМ | % | 175 |  |  |  | 0.16 | 160 | 4.91
|  | ЗТР | чел-ч | 10.7 |  |  | 1 | 0.214
|  | ВСЕГО работ по позиции: |  |  |  |  | 87.96 |  | 823.3
|  | ВСЕГО оборудование по позиции: |  |  |  |  | 0 |  | 0
[11 empty] | 87.96 | 823.3
Итого по разделу: Ввод кабеля в помещение | [6 empty] | 296.72 |  | 2640.55
Итого по ТСН-2001.16 | [7 empty] | 0 | 0
Итого возвратных сумм | [7 empty] | 0 | 0
Раздел: Заземление
48 | 4.8-186-1 | Монтаж заземлителя вертикального из угловой стали размером 50х50х5 мм | 10 шт. | 0.1 | [8 empty] | 12.79 | 358.17 | 7.99 | 167.4 | 0.39 | 12 | 0
Объем: 0,1=1/10
|  | ЗП |  |  | 114.21 |  | 1 | 11.42 | 34.09 | 389.31
|  | ЭМ |  |  | 24.89 |  | 1 | 2.49 | 11.89 | 29.61
|  | в т.ч. ЗПМ |  |  | 2.15 |  | 1 | 0.22 | 34.09 | 7.5
|  | МР |  |  | 37.97 |  | 1 | 3.8 | 5.25 | 19.95
48,1 | 1.1-1-1123 | Уголок равнополочный из стали С255, для строительных стальных конструкций, ширина полки от 35 до 70 мм | т | 0.0075 | 10246.45 |  | 1 | 76.85 | 5.49 | 421.91 |  |  | 0 | 0 | 0 | 0 | 0 | 0 | 3
48,2 | 1.1-1-1102 | Прокат листовой, толщина более 4 мм, из стали углеродистой обыкновенного качества, кипящей | т | 0.0025 | 7704.74 |  | 1 | 19.26 | 3.45 | 66.45 |  |  | 0 | 0 | 0 | 0 | 0 | 0 | 3
|  | НР от ЗП | % | 112 |  |  |  | 12.79 | 92 | 358.17
|  | СП от ЗП | % | 70 |  |  |  | 7.99 | 43 | 167.4
|  | НР и СП от ЗПМ | % | 175 |  |  |  | 0.39 | 160 | 12
|  | ЗТР | чел-ч | 9.27 |  |  | 1 | 0.927
|  | ВСЕГО работ по позиции: |  |  |  |  | 134.99 |  | 1464.8
|  | ВСЕГО оборудование по позиции: |  |  |  |  | 0 |  | 0
[11 empty] | 134.99 | 1464.8
49 | 4.8-187-2 | Монтаж заземляющего проводника горизонтального из стали полосовой сечением 160 мм2 | 100 м | 0.06 | [8 empty] | 11.92 | 333.7 | 7.45 | 155.97 | 0.26 | 8.18 | 0
Объем: 0,06=6/100
|  | ЗП |  |  | 177.41 |  | 1 | 10.64 | 34.09 | 362.72
|  | ЭМ |  |  | 35.82 |  | 1 | 2.15 | 11.68 | 25.11
|  | в т.ч. ЗПМ |  |  | 2.52 |  | 1 | 0.15 | 34.09 | 5.11
|  | МР |  |  | 67.64 |  | 1 | 4.06 | 4.75 | 19.29
49,1 | 1.1-1-1091 | Полоса из стали углеродистой обыкновенного качества, полуспокойной | т | 0.006 | 7133 |  | 1 | 42.8 | 9.48 | 405.74 |  |  | 0 | 0 | 0 | 0 | 0 | 0 | 3
|  | НР от ЗП | % | 112 |  |  |  | 11.92 | 92 | 333.7
|  | СП от ЗП | % | 70 |  |  |  | 7.45 | 43 | 155.97
|  | НР и СП от ЗПМ | % | 175 |  |  |  | 0.26 | 160 | 8.18
|  | ЗТР | чел-ч | 14.4 |  |  | 1 | 0.864
|  | ВСЕГО работ по позиции: |  |  |  |  | 79.28 |  | 1310.71
|  | ВСЕГО оборудование по позиции: |  |  |  |  | 0 |  | 0
[11 empty] | 79.28 | 1310.71
50 | 4.8-187-3 | Монтаж заземляющего проводника скрытого в подливке пола из стали полосовой сечением 100 мм2 | 100 м | 0.02 | [8 empty] | 3.7 | 103.5 | 2.31 | 48.38 | 0.23 | 7.09 | 0
Объем: 0,02=2/100
|  | ЗП |  |  | 165.09 |  | 1 | 3.3 | 34.09 | 112.5
|  | ЭМ |  |  | 85.63 |  | 1 | 1.71 | 11.73 | 20.06
|  | в т.ч. ЗПМ |  |  | 6.31 |  | 1 | 0.13 | 34.09 | 4.43
|  | МР |  |  | 78.34 |  | 1 | 1.57 | 6.28 | 9.86
50,1 | 1.1-1-1091 | Полоса из стали углеродистой обыкновенного качества, полуспокойной | т | 0.002723 | 7133 |  | 1 | 19.42 | 9.48 | 184.1 |  |  | 0 | 0 | 0 | 0 | 0 | 0 | 3
|  | НР от ЗП | % | 112 |  |  |  | 3.7 | 92 | 103.5
|  | СП от ЗП | % | 70 |  |  |  | 2.31 | 43 | 48.38
|  | НР и СП от ЗПМ | % | 175 |  |  |  | 0.23 | 160 | 7.09
|  | ЗТР | чел-ч | 13.4 |  |  | 1 | 0.268
|  | ВСЕГО работ по позиции: |  |  |  |  | 32.24 |  | 485.49
|  | ВСЕГО оборудование по позиции: |  |  |  |  | 0 |  | 0
[11 empty] | 32.24 | 485.49
Итого по разделу: Заземление | [6 empty] | 246.51 |  | 3261
Итого по ТСН-2001.16 | [7 empty] | 0 | 0
Итого возвратных сумм | [7 empty] | 0 | 0
Раздел: Установка электрооборудования
51 | 4.8-251-9 | Монтаж щитка осветительного, устанавливаемого на стене распорными дюбелями, масса щитка до 6 кг | 1 ШТ. | 1 | [8 empty] | 42.19 | 1181.44 | 26.37 | 552.19 | 0.23 | 7.09 | 0
|  | ЗП |  |  | 37.67 |  | 1 | 37.67 | 34.09 | 1284.17
|  | ЭМ |  |  | 1.33 |  | 1 | 1.33 | 11.13 | 14.8
|  | в т.ч. ЗПМ |  |  | 0.13 |  | 1 | 0.13 | 34.09 | 4.43
|  | МР |  |  | 30.21 |  | 1 | 30.21 | 5.89 | 177.94
51,1 | 1.21-4-256 | Щит групповой, навесной, 12 модулей, степень защиты IР40, размер 190х280х93 мм, из АБС-пластика, с дверцей, с монтажной рейкой, с шинами N и PE, без аппаратов | шт. | 1 | 80.4 |  | 1 | 80.4 | 8.91 | 716.36 |  |  | 0 | 0 | 0 | 0 | 0 | 0 | 3
|  | НР от ЗП | % | 112 |  |  |  | 42.19 | 92 | 1181.44
|  | СП от ЗП | % | 70 |  |  |  | 26.37 | 43 | 552.19
|  | НР и СП от ЗПМ | % | 175 |  |  |  | 0.23 | 160 | 7.09
|  | ЗТР | чел-ч | 2.9 |  |  | 1 | 2.9
|  | ВСЕГО работ по позиции: |  |  |  |  | 218.4 |  | 3933.99
|  | ВСЕГО оборудование по позиции: |  |  |  |  | 0 |  | 0
[11 empty] | 218.4 | 3933.99
52 | 4.8-218-1 | Монтаж выключателей установочных автоматических (автоматов) или неавтоматических, автомата одно-, двух-, трехполюсного, устанавливаемого на конструкции на стене или колонне, на ток до 25 А | 1 ШТ. | 2 | [8 empty] | 29.93 | 838.01 | 18.7 | 391.68 | 0 | 0 | 0
|  | ЗП |  |  | 16.7 | )*0,8 | 1 | 26.72 | 34.09 | 910.88
|  | ЭМ |  |  | 0.79 | )*0,8 | 1 | 1.26 | 10.8 | 13.61
|  | МР |  |  | 25.27 |  | 1 | 50.54 | 6.14 | 310.32
52,1 | 1.21-5-930 | Выключатель автоматический, управляемый дифференциальным током, без защиты от сверхтоков (УЗО), 2 полюса, модульный, характеристика срабатывания А, номинальный ток/номинальный отключающий дифференциальный ток 16 А/10 мА; 25 А, 32 А, 40 А/30 мА | шт. | 1 | 917.23 |  | 1 | 917.23 | 6.13 | 5622.62 |  |  | 0 | 0 | 0 | 0 | 0 | 0 | 3
52,2 | 1.21-5-34 | Выключатель автоматический, однополюсный, модульный, номинальный ток от 16 до 40 А, отключающая способность 6 кА, типа АЕ1031 | шт. | 1 | 36.77 |  | 1 | 36.77 | 3.29 | 120.97 |  |  | 0 | 0 | 0 | 0 | 0 | 0 | 3
|  | НР от ЗП | % | 112 |  |  |  | 29.93 | 92 | 838.01
|  | СП от ЗП | % | 70 |  |  |  | 18.7 | 43 | 391.68
|  | ЗТР | чел-ч | 1.34 |  | )*0,8 | 1 | 2.144
|  | ВСЕГО работ по позиции: |  |  |  |  | 1081.15 |  | 8208.09
|  | ВСЕГО оборудование по позиции: |  |  |  |  | 0 |  | 0
[11 empty] | 1081.15 | 8208.09
53 | 4.8-243-1 | Монтаж выключателя одноклавишного неутопленного типа при открытой проводке | 100 шт. | 0.02 | [8 empty] | 9.92 | 277.88 | 6.2 | 129.88 | 0.02 | 0.54 | 0
Объем: 0,02=2/100
|  | ЗП |  |  | 442.96 |  | 1 | 8.86 | 34.09 | 302.04
|  | ЭМ |  |  | 3.93 |  | 1 | 0.08 | 11.08 | 0.89
|  | в т.ч. ЗПМ |  |  | 0.38 |  | 1 | 0.01 | 34.09 | 0.34
|  | МР |  |  | 21.61 |  | 1 | 0.43 | 3.38 | 1.45
53,1 | 1.21-5-60 | Выключатель одноклавишный, открытой установки, напряжение 250 В, номинальный ток 10 А, степень защиты IP44 | шт. | 2 | 25.58 |  | 1 | 51.16 | 4.27 | 218.45 |  |  | 0 | 0 | 0 | 0 | 0 | 0 | 3
|  | НР от ЗП | % | 112 |  |  |  | 9.92 | 92 | 277.88
|  | СП от ЗП | % | 70 |  |  |  | 6.2 | 43 | 129.88
|  | НР и СП от ЗПМ | % | 175 |  |  |  | 0.02 | 160 | 0.54
|  | ЗТР | чел-ч | 34.1 |  |  | 1 | 0.682
|  | ВСЕГО работ по позиции: |  |  |  |  | 76.67 |  | 931.13
|  | ВСЕГО оборудование по позиции: |  |  |  |  | 0 |  | 0
[11 empty] | 76.67 | 931.13
54 | 4.8-243-11 | Монтаж розетки штепсельной трехполюсной | 100 шт. | 0.08 | [8 empty] | 78.41 | 2195.71 | 49.01 | 1026.26 | 0.19 | 6 | 0
Объем: 0,08=8/100
|  | ЗП |  |  | 875.14 |  | 1 | 70.01 | 34.09 | 2386.64
|  | ЭМ |  |  | 9.14 |  | 1 | 0.73 | 12.72 | 9.29
|  | в т.ч. ЗПМ |  |  | 1.39 |  | 1 | 0.11 | 34.09 | 3.75
|  | МР |  |  | 857.09 |  | 1 | 68.57 | 2.85 | 195.42
54,1 | 1.21-5-1281 | Розетка штепсельная, скрытой установки, двухполюсная, одноместная, с боковым заземляющим контактом, брызгозащищенной и защитной шторкой, напряжение 250 В, номинальный ток 16 А, типа РС16-426 | шт. | 8 | 16.46 |  | 1 | 131.68 | 5.48 | 721.61 |  |  | 0 | 0 | 0 | 0 | 0 | 0 | 3
|  | НР от ЗП | % | 112 |  |  |  | 78.41 | 92 | 2195.71
|  | СП от ЗП | % | 70 |  |  |  | 49.01 | 43 | 1026.26
|  | НР и СП от ЗПМ | % | 175 |  |  |  | 0.19 | 160 | 6
|  | ЗТР | чел-ч | 67.37 |  |  | 1 | 5.3896
|  | ВСЕГО работ по позиции: |  |  |  |  | 398.6 |  | 6540.93
|  | ВСЕГО оборудование по позиции: |  |  |  |  | 0 |  | 0
[11 empty] | 398.6 | 6540.93
55 | 4.8-254-2 | Монтаж приборов нагревательных, электропечь мощностью до 1 кВт | 1 ШТ. | 1 | [8 empty] | 29.97 | 839.27 | 18.73 | 392.27 | 0.23 | 7.09 | 0
|  | ЗП |  |  | 26.76 |  | 1 | 26.76 | 34.09 | 912.25
|  | ЭМ |  |  | 0.84 |  | 1 | 0.84 | 12.65 | 10.63
|  | в т.ч. ЗПМ |  |  | 0.13 |  | 1 | 0.13 | 34.09 | 4.43
55,1 | Цена поставщика | Электрокалорифер 2 Квт настенный 219,02 = [2 484 / 1,2 / 9,64] + 2% Заг.скл | шт. | 1 | 219.02 |  | 1 | 219.02 | 9.64 | 2111.35 |  |  | 0 | 0 | 0 | 0 | 0 | 0 | 3
|  | НР от ЗП | % | 112 |  |  |  | 29.97 | 92 | 839.27
|  | СП от ЗП | % | 70 |  |  |  | 18.73 | 43 | 392.27
|  | НР и СП от ЗПМ | % | 175 |  |  |  | 0.23 | 160 | 7.09
|  | ЗТР | чел-ч | 2.06 |  |  | 1 | 2.06
|  | ВСЕГО работ по позиции: |  |  |  |  | 295.55 |  | 4272.86
|  | ВСЕГО оборудование по позиции: |  |  |  |  | 0 |  | 0
[11 empty] | 295.55 | 4272.86
56 | 4.8-246-9 | Монтаж светильника с люминесцентными лампами, светильника отдельно устанавливаемого на кронштейнах | 100 шт. | 0.08 | [8 empty] | 180.41 | 5051.92 | 112.76 | 2361.22 | 3.06 | 95.46 | 0
Объем: 0,08=8/100
|  | ЗП |  |  | 2013.45 |  | 1 | 161.08 | 34.09 | 5491.22
|  | ЭМ |  |  | 143.76 |  | 1 | 11.5 | 12.72 | 146.28
|  | в т.ч. ЗПМ |  |  | 21.83 |  | 1 | 1.75 | 34.09 | 59.66
|  | МР |  |  | 362.92 |  | 1 | 29.03 | 14.12 | 409.9
56,1 | 1.22-2-145 | Светильник потолочный, под две люминесцентные лампы с цоколем G13, мощность лампы 36 Вт, с ЭПРА, с рассеивателем и решеткой, типа ЛПО46-2х36-514 | шт. | 8 | 581.29 |  | 1 | 4650.32 | 8.31 | 38644.16 |  |  | 0 | 0 | 0 | 0 | 0 | 0 | 3
56,2 | 1.22-6-77 | Лампа люминесцентная, компактная, мощность 36 Вт, световой поток 2900 лм, длина 411 мм, цоколь 2G11 | 10 шт. | 16 | 453.56 |  | 1 | 7256.96 | 7.9 | 57329.98 |  |  | 0 | 0 | 0 | 0 | 0 | 0 | 3
|  | НР от ЗП | % | 112 |  |  |  | 180.41 | 92 | 5051.92
|  | СП от ЗП | % | 70 |  |  |  | 112.76 | 43 | 2361.22
|  | НР и СП от ЗПМ | % | 175 |  |  |  | 3.06 | 160 | 95.46
|  | ЗТР | чел-ч | 155 |  |  | 1 | 12.4
|  | ВСЕГО работ по позиции: |  |  |  |  | 12405.12 |  | 109530.14
|  | ВСЕГО оборудование по позиции: |  |  |  |  | 0 |  | 0
[11 empty] | 12405.12 | 109530.14
57 | 4.8-246-9 | Монтаж светильника с люминесцентными лампами, светильника отдельно устанавливаемого на кронштейнах | 100 шт. | 0.02 | [8 empty] | 45.1 | 1262.98 | 28.19 | 590.3 | 0.77 | 24 | 0
Объем: 0,02=2/100
|  | ЗП |  |  | 2013.45 |  | 1 | 40.27 | 34.09 | 1372.8
|  | ЭМ |  |  | 143.76 |  | 1 | 2.88 | 12.72 | 36.63
|  | в т.ч. ЗПМ |  |  | 21.83 |  | 1 | 0.44 | 34.09 | 15
|  | МР |  |  | 362.92 |  | 1 | 7.26 | 14.12 | 102.51
57,1 | 1.22-2-149 | Светильник потолочный, накладной, под люминесцентную лампу с цоколем G13, мощность 18 Вт, с ЭПРА, степень защиты IP20, с призматическим рассеивателем, с корпусом из листовой стали с полимерным покрытием, белые торцевые крышки из АВS - пластика, размеры не менее 624х77х78 мм, для общественных зданий | шт. | 2 | 214.51 |  | 1 | 429.02 | 11.38 | 4882.25 |  |  | 0 | 0 | 0 | 0 | 0 | 0 | 3
|  | НР от ЗП | % | 112 |  |  |  | 45.1 | 92 | 1262.98
|  | СП от ЗП | % | 70 |  |  |  | 28.19 | 43 | 590.3
|  | НР и СП от ЗПМ | % | 175 |  |  |  | 0.77 | 160 | 24
|  | ЗТР | чел-ч | 155 |  |  | 1 | 3.1
|  | ВСЕГО работ по позиции: |  |  |  |  | 553.49 |  | 8271.47
|  | ВСЕГО оборудование по позиции: |  |  |  |  | 0 |  | 0
[11 empty] | 553.49 | 8271.47
58 | 4.8-288-2 | Трубы гофрированные поливинилхлоридные наружным диаметром 20 мм открыто по стенам и потолкам с установкой соединительных коробок | 100 м | 1 | [8 empty] | 215.33 | 6029.81 | 134.58 | 2818.28 | 9.99 | 311.44 | 0
Объем: 1=100/100
|  | ЗП |  |  | 192.26 |  | 1 | 192.26 | 34.09 | 6554.14
|  | ЭМ |  |  | 32.87 |  | 1 | 32.87 | 13.61 | 447.36
|  | в т.ч. ЗПМ |  |  | 5.71 |  | 1 | 5.71 | 34.09 | 194.65
|  | МР |  |  | 314.29 |  | 1 | 314.29 | 9.62 | 3023.47
58,1 | 1.12-5-372 | Трубы электротехнические, гофрированные, из ПВХ, негорючие, с зондом, наружный диаметр 20 мм | м | 102 | 3.45 |  | 1 | 351.9 | 5.41 | 1903.78 |  |  | 0 | 0 | 0 | 0 | 0 | 0 | 3
58,2 | 1.21-5-1062 | Коробка типа КП-1 УЗ, для протяжки и разветвления проводов, размеры 80х80х51 мм | шт. | 8 | 35.02 |  | 1 | 280.16 | 5.01 | 1403.6 |  |  | 0 | 0 | 0 | 0 | 0 | 0 | 3
58,3 | 1.21-5-1136 | Держатель пластиковый с защелкой для крепления труб, рукавов и гибких вводов диаметром 20 мм | 100 шт. | 0.2 | 146.89 |  | 1 | 29.38 | 1.89 | 55.53 |  |  | 0 | 0 | 0 | 0 | 0 | 0 | 3
|  | НР от ЗП | % | 112 |  |  |  | 215.33 | 92 | 6029.81
|  | СП от ЗП | % | 70 |  |  |  | 134.58 | 43 | 2818.28
|  | НР и СП от ЗПМ | % | 175 |  |  |  | 9.99 | 160 | 311.44
|  | ЗТР | чел-ч | 15 |  |  | 1 | 15
|  | ВСЕГО работ по позиции: |  |  |  |  | 1560.76 |  | 22547.41
|  | ВСЕГО оборудование по позиции: |  |  |  |  | 0 |  | 0
[11 empty] | 1560.76 | 22547.41
59 | 4.8-280-1 | Прокладка пластикового кабель-канала по кирпичному основанию | 100 м | 0.12 | [8 empty] | 54.5 | 1526.11 | 34.06 | 713.29 | 0.77 | 24 | 0
Объем: 0,12=12/100
|  | ЗП |  |  | 405.5 |  | 1 | 48.66 | 34.09 | 1658.82
|  | ЭМ |  |  | 24.51 |  | 1 | 2.94 | 13.01 | 38.25
|  | в т.ч. ЗПМ |  |  | 3.66 |  | 1 | 0.44 | 34.09 | 15
|  | МР |  |  | 1018.27 |  | 1 | 122.19 | 9.62 | 1175.47
59,1 | 1.1-1-283 | Кабель-канал, размер 20х10 мм | м | 12 | 6.22 |  | 1 | 74.64 | 5.08 | 379.17 |  |  | 0 | 0 | 0 | 0 | 0 | 0 | 3
59,2 | 1.1-1-3500 | Кабель-канал, размер 20х10 мм, угол внутренний | шт. | 4 | 2.81 |  | 1 | 11.24 | 2.8 | 31.47 |  |  | 0 | 0 | 0 | 0 | 0 | 0 | 3
59,3 | 1.1-1-3503 | Кабель-канал, размер 20х10 мм, ответвление Т-образное | шт. | 4 | 2.86 |  | 1 | 11.44 | 4.27 | 48.85 |  |  | 0 | 0 | 0 | 0 | 0 | 0 | 3
59,4 | 1.1-1-3504 | Кабель-канал, размер 20х10 мм, заглушка | шт. | 4 | 2.74 |  | 1 | 10.96 | 2.19 | 24 |  |  | 0 | 0 | 0 | 0 | 0 | 0 | 3
59,5 | 1.1-1-3505 | Кабель-канал, размер 20х10 мм, накладка стыковая | шт. | 4 | 2.7 |  | 1 | 10.8 | 3.19 | 34.45 |  |  | 0 | 0 | 0 | 0 | 0 | 0 | 3
|  | НР от ЗП | % | 112 |  |  |  | 54.5 | 92 | 1526.11
|  | СП от ЗП | % | 70 |  |  |  | 34.06 | 43 | 713.29
|  | НР и СП от ЗПМ | % | 175 |  |  |  | 0.77 | 160 | 24
|  | ЗТР | чел-ч | 33.79 |  |  | 1 | 4.0548
|  | ВСЕГО работ по позиции: |  |  |  |  | 382.2 |  | 5653.88
|  | ВСЕГО оборудование по позиции: |  |  |  |  | 0 |  | 0
[11 empty] | 382.2 | 5653.88
60 | 4.8-80-1 | Прокладка кабеля напряжением до 35 кВ в проложенных трубах, блоках и коробах, при массе 1 м до 1 кг | 100 М КАБЕЛЯ | 0.92 | [8 empty] | 135.82 | 3803.36 | 84.89 | 1777.66 | 7.12 | 222 | 0
Объем: 0,92=92/100
|  | ЗП |  |  | 131.82 |  | 1 | 121.27 | 34.09 | 4134.09
|  | ЭМ |  |  | 36.36 |  | 1 | 33.45 | 11.92 | 398.72
|  | в т.ч. ЗПМ |  |  | 4.42 |  | 1 | 4.07 | 34.09 | 138.75
|  | МР |  |  | 52.94 |  | 1 | 48.7 | 17.38 | 846.41
60,1 | 1.23-8-389 | Кабель силовой с медными жилами, с изоляцией и оболочкой из ПВХ композиций пониженной пожароопасности, с пониженным дымо- и газовыделением, марка ВВГнг(А)-LS, напряжение 660 В, число жил и сечение 3х1,5 мм2 | км | 0.063889 | 6747.27 |  | 1 | 431.08 | 7.27 | 3133.95 |  |  | 0 | 0 | 0 | 0 | 0 | 0 | 3
60,2 | 1.23-8-390 | Кабель силовой с медными жилами, с изоляцией и оболочкой из ПВХ композиций пониженной пожароопасности, с пониженным дымо- и газовыделением, марка ВВГнг(А)-LS, напряжение 660 В, число жил и сечение 3х2,5 мм2 | км | 0.028111 | 11394.78 |  | 1 | 320.32 | 6.45 | 2066.06 |  |  | 0 | 0 | 0 | 0 | 0 | 0 | 3
|  | НР от ЗП | % | 112 |  |  |  | 135.82 | 92 | 3803.36
|  | СП от ЗП | % | 70 |  |  |  | 84.89 | 43 | 1777.66
|  | НР и СП от ЗПМ | % | 175 |  |  |  | 7.12 | 160 | 222
|  | ЗТР | чел-ч | 10.7 |  |  | 1 | 9.844
|  | ВСЕГО работ по позиции: |  |  |  |  | 1182.65 |  | 16382.25
|  | ВСЕГО оборудование по позиции: |  |  |  |  | 0 |  | 0
[11 empty] | 1182.65 | 16382.25
Подраздел: Пусконаладочные работы
61 | 5.1-26-1 | Выключатель нагрузки напряжением до 11 кВ | 1 ШТ. | 1 | [8 empty] | 77.95 | 2480.08 | 72.75 | 1452.62 | 0 | 0 | 0
|  | ЗП |  |  | 129.91 | )*0,8 | 1 | 103.93 | 34.09 | 3542.97
|  | НР от ЗП | % | 75 |  |  |  | 77.95 | 70 | 2480.08
|  | СП от ЗП | % | 70 |  |  |  | 72.75 | 41 | 1452.62
|  | ЗТР | чел-ч | 8.1 |  | )*0,8 | 1 | 6.48
|  | ВСЕГО работ по позиции: |  |  |  |  | 254.63 |  | 7475.67
|  | ВСЕГО оборудование по позиции: |  |  |  |  | 0 |  | 0
[11 empty] | 254.63 | 7475.67
62 | 5.1-162-1 | Измерение сопротивления изоляции мегаомметром кабельных и других линий напряжением до 1 кВ, предназначенных для передачи электроэнергии к распределительным устройствам, щитам, шкафам и коммутационным аппаратам | измерение | 10 | [8 empty] | 34.2 | 1088.15 | 31.92 | 637.35 | 0 | 0 | 0
|  | ЗП |  |  | 5.7 | )*0,8 | 1 | 45.6 | 34.09 | 1554.5
|  | НР от ЗП | % | 75 |  |  |  | 34.2 | 70 | 1088.15
|  | СП от ЗП | % | 70 |  |  |  | 31.92 | 41 | 637.35
|  | ЗТР | чел-ч | 0.36 |  | )*0,8 | 1 | 2.88
|  | ВСЕГО работ по позиции: |  |  |  |  | 111.72 |  | 3280
|  | ВСЕГО оборудование по позиции: |  |  |  |  | 0 |  | 0
[11 empty] | 111.72 | 3280
63 | 5.1-155-1 | Снятие характеристик для определения напряжения прикосновения в точках, указанных проектом | 1 точка прикосновения | 1 | [8 empty] | 132.95 | 4229.95 | 124.08 | 2477.54 | 0 | 0 | 0
|  | ЗП |  |  | 221.58 | )*0,8 | 1 | 177.26 | 34.09 | 6042.79
|  | НР от ЗП | % | 75 |  |  |  | 132.95 | 70 | 4229.95
|  | СП от ЗП | % | 70 |  |  |  | 124.08 | 41 | 2477.54
|  | ЗТР | чел-ч | 14 |  | )*0,8 | 1 | 11.2
|  | ВСЕГО работ по позиции: |  |  |  |  | 434.29 |  | 12750.28
|  | ВСЕГО оборудование по позиции: |  |  |  |  | 0 |  | 0
[11 empty] | 434.29 | 12750.28
64 | 5.1-154-1 | Замер полного сопротивления цепи "фаза-нуль" | токоприемник | 10 | [8 empty] | 94.98 | 3022.01 | 88.65 | 1770.04 | 0 | 0 | 0
|  | ЗП |  |  | 15.83 | )*0,8 | 1 | 126.64 | 34.09 | 4317.16
|  | НР от ЗП | % | 75 |  |  |  | 94.98 | 70 | 3022.01
|  | СП от ЗП | % | 70 |  |  |  | 88.65 | 41 | 1770.04
|  | ЗТР | чел-ч | 1 |  | )*0,8 | 1 | 8
|  | ВСЕГО работ по позиции: |  |  |  |  | 310.27 |  | 9109.21
|  | ВСЕГО оборудование по позиции: |  |  |  |  | 0 |  | 0
[11 empty] | 310.27 | 9109.21
65 | 5.1-162-1 | Измерение сопротивления изоляции мегаомметром кабельных и других линий напряжением до 1 кВ, предназначенных для передачи электроэнергии к распределительным устройствам, щитам, шкафам и коммутационным аппаратам | измерение | 10 | [8 empty] | 34.2 | 1088.15 | 31.92 | 637.35 | 0 | 0 | 0
|  | ЗП |  |  | 5.7 | )*0,8 | 1 | 45.6 | 34.09 | 1554.5
|  | НР от ЗП | % | 75 |  |  |  | 34.2 | 70 | 1088.15
|  | СП от ЗП | % | 70 |  |  |  | 31.92 | 41 | 637.35
|  | ЗТР | чел-ч | 0.36 |  | )*0,8 | 1 | 2.88
|  | ВСЕГО работ по позиции: |  |  |  |  | 111.72 |  | 3280
|  | ВСЕГО оборудование по позиции: |  |  |  |  | 0 |  | 0
[11 empty] | 111.72 | 3280
66 | 5.1-152-1 | Проверка наличия цепи между заземлителями и заземленными элементами | 1 ТОЧКА | 1 | [8 empty] | 1.43 | 45.34 | 1.33 | 26.56 | 0 | 0 | 0
|  | ЗП |  |  | 2.37 | )*0,8 | 1 | 1.9 | 34.09 | 64.77
|  | НР от ЗП | % | 75 |  |  |  | 1.43 | 70 | 45.34
|  | СП от ЗП | % | 70 |  |  |  | 1.33 | 41 | 26.56
|  | ЗТР | чел-ч | 0.15 |  | )*0,8 | 1 | 0.12
|  | ВСЕГО работ по позиции: |  |  |  |  | 4.66 |  | 136.67
|  | ВСЕГО оборудование по позиции: |  |  |  |  | 0 |  | 0
[11 empty] | 4.66 | 136.67
Итого по подразделу: Пусконаладочные работы | [6 empty] | 1227.29 |  | 36031.83
Итого по ТСН-2001.16 | [7 empty] | 0 | 0
Итого возвратных сумм | [7 empty] | 0 | 0
Итого по разделу: Установка электрооборудования | [6 empty] | 19381.88 |  | 222303.98
Итого по ТСН-2001.16 | [7 empty] | 0 | 0
Итого возвратных сумм | [7 empty] | 0 | 0
Итого по локальной смете: устройство КПП | [6 empty] | 179319.49 |  | 1859341.34
Итого по ТСН-2001.16 | [7 empty] | 0 | 0
Итого возвратных сумм | [7 empty] | 0 | 0
|  | Итого |  |  |  |  | 179319.49 |  | 1859341.34
|  | в т. ч. Строительные работы |  |  |  |  | 155857 |  | 1592024.02
|  | в. т.ч. Монтажные работы |  |  |  |  | 18583.22 |  | 191613.63
|  | в т. ч. Оборудование |  |  |  |  | 0 |  | 0
|  | в т. ч. Прочии работы и затраты |  |  |  |  | 4879.27 |  | 75703.69
|  | Затраты на временные здания и сооружения 1,5 от СМР |  |  |  |  | 2616.6 |  | 26754.56
|  | Итого с ВЗиС |  |  |  |  | 181936.09 |  | 1886095.9
|  | НДС 20 % |  |  |  |  | 36387.22 |  | 377219.18
|  | Итого с НДС |  |  |  |  | 218323.31 |  | 2263315.08
|  | Итого возвратные суммы с НДС |  |  |  |  | 0 |  | 0
|  | Всего по акту |  |  |  |  | 218323.31 |  | 2263315.08
|  | В том числе НДС 20% |  |  |  |  | 36387.22 |  | 377219.18
Итого по смете: Устройство КПП | [6 empty] | 179319.49 |  | 1859341.34
Итого по ТСН-2001.16 | [7 empty] | 0 | 0
Итого возвратных сумм | [7 empty] | 0 | 0
|  | Итого |  |  |  |  | 179319.49 |  | 1859341.34
|  | НДС 20% |  |  |  |  | 35863.9 |  | 371868.27
|  | Всего |  |  |  |  | 215183.39 |  | 2231209.61

## Source
0 | Smeta.RU (495) 974-1589 |  | _PS_ |  | 0 | 0 | 0 | Smeta.RU |  | 1 | 71223 | 10 | 11 | 9 | 0 | 1
1 | 941 | 0 | 901 | 0 |  | кпп северный |  | 0 |  | 0 | 0 | 2 |  | 0 | 0 | 0 | 175 | 160 | 1 |  | 0 | [31 empty] | 0 | [5 empty] | Сметные нормы списания | Коды ОКП для ТСН-2001 МГЭ (История развития) | 1 | 1 | 0 | 0 | 1 | 0 | 6 | 2 | 1 | 1 | 0 | 0 | 0 | 0 | 0 | ТСН-2001 (МГЭ) - Новое строительство | Типовой расчет для ТСН-2001 МГЭ, Новая методика с выпуска доп. 43 (Строительство), Доп 72 | История развития для ТСН-2001 (МГЭ) 72 доп от 12.04.2024 | История развития для ТСН-2001 (МГЭ) 72 доп от 12.04.2024 | История развития для ТСН-2001 (МГЭ) 72 доп от 12.04.2024 | История развития для ТСН-2001 (МГЭ) 72 доп от 12.04.2024 | Поправки для ТСН-2001 от 16.04.2024 г. доп.72 | 0 | 0 | 16777224 |  |  | 74 | [5 empty] | Территориальные сметные нормативы для Москвы (ТСН-2001) | ТЕР | 41660 | 1 | 72 |  |  |  | 0 | [29 empty] | 0
15 | 1
52 | 941 | 1 | 12 | 0 |  | кпп северный | [7 empty] | 160967.53 | 142954.55 | 8788.97 | 514.43 | 9224.01 | 0 | 727.3868 | 0 | 0 | 8953.69 | 8497.96 | 0 | 0 | 0 | 0 | 0 | 0 | 0 | 0 | 0 | 0 | 0 | 0 | 0 | 0 | 0 | 0 | 0 | 0 | 179319.49 | 155857 | 18583.22 | 4879.27 | 142954.55 | 142954.55 | 0 | 142954.55 | 0 | 0 | 0 | 0 | 0 | 0 | 0 | 0 | 0 | 0 | 0 | 0 | 0 | 0 | 0 | 0 | 0 | 0 | 0 | 0 | 0 | 0 | 0 | 0 | 0 | 0 | 0 | 0 | 0 | 0 | 0 | 0 | 0 | 0 | 0 | 0 | 0 | 0 | 0 | 0 | 0 | 0 | 0 | 0 | 0 | 0 | 0 | 0 | 0 | 0 | 0 | 0 | 0 | 0 | 0 | 0 | 0 | 0 | 0 | 1435272.74 | 1022881.75 | 99819.27 | 17151.81 | 312571.72 | 0 | 727.3868 | 0 | 0 | 247075.39 | 149550.29 | 0 | 0 | 0 | 0 | 0 | 0 | 0 | 0 | 0 | 0 | 0 | 0 | 0 | 0 | 0 | 0 | 0 | 0 | 1859341.34 | 1592024.02 | 191613.63 | 75703.69 | 1022881.75 | 1022881.75 | 0 | 1022881.75 | 0 | 0 | 0 | 0 | 0 | 0 | 0 | 0 | 0 | 0 | 0 | 0 | 0 | 0 | 0 | 0 | 0 | 0 | 0 | 0 | 0 | 0 | 0 | 0 | 0 | 0 | 0 | 0 | 0 | 0 | 0 | 0 | 0 | 0 | 0 | 0 | 0 | 0 | 0 | 0 | 0 | 0 | 0 | 0 | 0 | 0 | 0 | 0 | 0 | 0 | 0 | 0 | 0 | 0 | 0 | 0 | 0 | 0 | 0
3 | 1 |  | 858 |  |  | устройство КПП |  | 0 |  | -1 | [7 empty] | 0 | 0 |  | 0 | [53 empty] | 0 | [7 empty] | 0 | 0
52 | 1 | 3 | 20 | 0 |  | устройство КПП | [7 empty] | 160967.53 | 142954.55 | 8788.97 | 514.43 | 9224.01 | 0 | 727.3868 | 0 | 0 | 8953.69 | 8497.96 | 0 | 0 | 0 | 0 | 0 | 0 | 0 | 0 | 0 | 0 | 0 | 0 | 0 | 0 | 0 | 0 | 0 | 0 | 179319.49 | 155857 | 18583.22 | 4879.27 | 142954.55 | 142954.55 | 0 | 142954.55 | 0 | 0 | 0 | 0 | 0 | 0 | 0 | 0 | 0 | 0 | 0 | 0 | 0 | 0 | 0 | 0 | 0 | 0 | 0 | 0 | 0 | 0 | 0 | 0 | 0 | 0 | 0 | 0 | 0 | 0 | 0 | 0 | 0 | 0 | 0 | 0 | 0 | 0 | 0 | 0 | 0 | 0 | 0 | 0 | 0 | 0 | 0 | 0 | 0 | 0 | 0 | 0 | 0 | 0 | 0 | 0 | 0 | 0 | 0 | 1435272.74 | 1022881.75 | 99819.27 | 17151.81 | 312571.72 | 0 | 727.3868 | 0 | 0 | 247075.39 | 149550.29 | 0 | 0 | 0 | 0 | 0 | 0 | 0 | 0 | 0 | 0 | 0 | 0 | 0 | 0 | 0 | 0 | 0 | 0 | 1859341.34 | 1592024.02 | 191613.63 | 75703.69 | 1022881.75 | 1022881.75 | 0 | 1022881.75 | 0 | 0 | 0 | 0 | 0 | 0 | 0 | 0 | 0 | 0 | 0 | 0 | 0 | 0 | 0 | 0 | 0 | 0 | 0 | 0 | 0 | 0 | 0 | 0 | 0 | 0 | 0 | 0 | 0 | 0 | 0 | 0 | 0 | 0 | 0 | 0 | 0 | 0 | 0 | 0 | 0 | 0 | 0 | 0 | 0 | 0 | 0 | 0 | 0 | 0 | 0 | 0 | 0 | 0 | 0 | 0 | 0 | 0 | 0
4 | 1 |  | 49 |  | Новый раздел | Подготовительные работы |  | 0 |  | -1 | [7 empty] | 0 | 0 |  | 0 | [53 empty] | 0 | [11 empty] | 0
52 | 1 | 4 | 24 | 0 | Новый раздел | Подготовительные работы | [7 empty] | 3186.11 | 0 | 3083.73 | 59 | 102.38 | 0 | 9.5629 | 0 | 0 | 84.69 | 60.11 | 0 | 0 | 3186.11 | 0 | 3083.73 | 59 | 102.38 | 0 | 9.5629 | 0 | 0 | 84.69 | 60.11 | 0 | 0 | 0 | 0 | 0 | 3434.17 | 731.52 | 0 | 2702.65 | 0 | 0 | 0 | 0 | 0 | 0 | 0 | 0 | 0 | 0 | 0 | 0 | 0 | 0 | 0 | 0 | 0 | 0 | 0 | 0 | 0 | 0 | 0 | 0 | 0 | 0 | 0 | 0 | 0 | 0 | 0 | 3434.17 | 731.52 | 0 | 2702.65 | 0 | 0 | 0 | 0 | 0 | 0 | 0 | 0 | 0 | 0 | 0 | 0 | 0 | 0 | 0 | 0 | 0 | 0 | 0 | 0 | 0 | 0 | 0 | 0 | 0 | 0 | 0 | 0 | 36076.8 | 0 | 32586.67 | 2011.31 | 3490.13 | 0 | 9.5629 | 0 | 0 | 2486.26 | 1430.96 | 0 | 0 | 36076.8 | 0 | 32586.67 | 2011.31 | 3490.13 | 0 | 9.5629 | 0 | 0 | 2486.26 | 1430.96 | 0 | 0 | 0 | 0 | 0 | 43212.12 | 15676.9 | 0 | 27535.22 | 0 | 0 | 0 | 0 | 0 | 0 | 0 | 0 | 0 | 0 | 0 | 0 | 0 | 0 | 0 | 0 | 0 | 0 | 0 | 0 | 0 | 0 | 0 | 0 | 0 | 0 | 0 | 0 | 0 | 0 | 0 | 43212.12 | 15676.9 | 0 | 27535.22 | 0 | 0 | 0 | 0 | 0 | 0 | 0 | 0 | 0 | 0 | 0 | 0 | 0 | 0 | 0 | 0 | 0 | 0 | 0 | 0 | 0 | 0 | 0 | 0 | 0 | 0 | 0 | 0
17 | 1 | 5 | 5 | 1 | 6.68-51-4 | Разборка покрытий и оснований асфальтобетонных | 100 м3 конструкций | 0.0288 | 0 | 0.0288 |  |  |  | 104.36 | 0 | 55.75 | 14.49 | 48.61 | 0 | 4.464 | 0 | 0 | 38.89 | 26.74 |  | 50990267 | 3623.88 | 0 | 1935.93 | 502.99 | 1687.95 | 0 | 155 | 0 | 0 | 3623.88 | 0 | 1935.93 | 502.99 | 1687.95 | 0 | 155 | 0 | 0 | 80 | 55 | 1 | 1 |  |  | 1 | 1 | 1 | 1 |  |  |  |  | 0 | 1 | ТСН-2001.6 Доп. 68, Сб. 68, т. 51, поз. 4 |  |  | 674 | 0 |  | 0 | 60 | 0 | 1 | 1 | 1 | 1 | 1 | 1 |  | 80 | 55 |  |  |  | 30 | 0 | 0 | [5 empty] | 0 |  | 0 | 104.36 | 0 | 1935.93 | 502.99 | 1687.95 | 0 | 155 | 0 | 0 | 38.888 | 26.7355 | [13 empty] | 0 | 0 | 1 | 1 |  |  |  | 1007 | 100 м3 конструкций | 100 м3 конструкций | 100 | [6 empty] | 49573989 | 60 | Ремонтно-строительные работы | 0 |  | 1 | 674 | ТСН-2001.6-68. 68-51...68-53 | ТСН-2001.6-68-21 |  |  |  | 0 | 3623.88 | 0 | 1935.93 | 502.99 | 1687.95 | 155 | 0 | 0 | [17 empty] | 0 | 0 | 0 |  |  |  |  | 80 | 55 |  |  |  |  | 0 |  | 854491468 | 2 | 1 | -2 | 0 | 25.36 | 0 | 195.35 | 195.35 | 0 | 0 |  | 0 | 3 | 0 |  | 0 | 1 | 0 | 0 | 0 | 0 |  |  |  | 0
17 | 1 | 10 | 10 | 1 | 6.68-51-4 | Разборка покрытий и оснований асфальтобетонных | 100 м3 конструкций | 0.0288 | 0 | 0.0288 |  |  |  | 2563.05 | 0 | 905.94 | 493.96 | 1657.11 | 0 | 4.464 | 0 | 0 | 1159.98 | 679.42 |  | 50990268 | 3623.88 | 0 | 1935.93 | 502.99 | 1687.95 | 0 | 155 | 0 | 0 | 3623.88 | 0 | 1935.93 | 502.99 | 1687.95 | 0 | 155 | 0 | 0 | 70 | 41 | 1 | 1 |  |  | 1 | 34.09 | 16.25 | 1 |  |  |  |  | 0 | 1 | ТСН-2001.6 Доп. 68, Сб. 68, т. 51, поз. 4 |  |  | 674 | 0 | 6.68-51-4 | 1 | 60 | 0 | 34.09 | 1 | 1 | 1 | 1 | 1 |  | 70 | 41 |  |  |  | 30 | 0 | 0 | [5 empty] | 0 |  | 0 | 2563.05 | 0 | 31458.86 | 17146.93 | 57542.22 | 0 | 155 | 0 | 0 | 1159.977 | 679.4151 | [13 empty] | 80 | 55 | 1 | 1 |  |  |  | 1007 | 100 м3 конструкций | 100 м3 конструкций | 100 | [6 empty] | 49573989 | 60 | Ремонтно-строительные работы | 0 |  | 1 | 674 | ТСН-2001.6-68. 68-51...68-53 | ТСН-2001.6-68-21 |  |  |  | 0 | 3623.88 | 0 | 1935.93 | 502.99 | 1687.95 | 155 | 0 | 0 | [17 empty] | 0 | 0 | 0 |  |  |  |  | 80 | 55 |  |  |  |  | 0 |  | 854491468 | 2 | 1 | 2 | 0 | 790.34 | 0 | 5192.79 | 5192.79 | 0 | 0 |  | 0 | 3 | 0 |  | 0 | 1 | 0 | 0 | 0 | 0 |  |  |  | 0
17 | 1 | 14 | 14 | 2 | 6.68-51-5 | Разборка покрытий и оснований цементобетонных | 100 м3 конструкций | 0.036 | 0 | 0.036 |  |  |  | 107.27 | 0 | 84.78 | 6.34 | 22.49 | 0 | 1.782 | 0 | 0 | 17.99 | 12.37 |  | 50990267 | 2979.73 | 0 | 2355.04 | 176.03 | 624.69 | 0 | 49.5 | 0 | 0 | 2979.73 | 0 | 2355.04 | 176.03 | 624.69 | 0 | 49.5 | 0 | 0 | 80 | 55 | 1 | 1 |  |  | 1 | 1 | 1 | 1 |  |  |  |  | 0 | 1 | ТСН-2001.6 Доп. 68, Сб. 68, т. 51, поз. 5 |  |  | 674 | 0 |  | 0 | 60 | 0 | 1 | 1 | 1 | 1 | 1 | 1 |  | 80 | 55 |  |  |  | 30 | 0 | 0 | [5 empty] | 0 |  | 0 | 107.27 | 0 | 2355.04 | 176.03 | 624.69 | 0 | 49.5 | 0 | 0 | 17.992 | 12.3695 | [13 empty] | 0 | 0 | 1 | 1 |  |  |  | 1007 | 100 м3 конструкций | 100 м3 конструкций | 100 | [6 empty] | 49573989 | 60 | Ремонтно-строительные работы | 0 |  | 1 | 674 | ТСН-2001.6-68. 68-51...68-53 | ТСН-2001.6-68-21 |  |  |  | 0 | 2979.73 | 0 | 2355.04 | 176.03 | 624.69 | 49.5 | 0 | 0 | [17 empty] | 0 | 0 | 0 |  |  |  |  | 80 | 55 |  |  |  |  | 0 |  | -103070583 | 2 | 1 | -2 | 0 | 11.1 | 0 | 148.73 | 148.73 | 0 | 0 |  | 0 | 3 | 0 |  | 0 | 1 | 0 | 0 | 0 | 0 |  |  |  | 0
17 | 1 | 18 | 18 | 2 | 6.68-51-5 | Разборка покрытий и оснований цементобетонных | 100 м3 конструкций | 0.036 | 0 | 0.036 |  |  |  | 1718.76 | 0 | 952.08 | 216.13 | 766.68 | 0 | 1.782 | 0 | 0 | 536.68 | 314.34 |  | 50990268 | 2979.73 | 0 | 2355.04 | 176.03 | 624.69 | 0 | 49.5 | 0 | 0 | 2979.73 | 0 | 2355.04 | 176.03 | 624.69 | 0 | 49.5 | 0 | 0 | 70 | 41 | 1 | 1 |  |  | 1 | 34.09 | 11.23 | 1 |  |  |  |  | 0 | 1 | ТСН-2001.6 Доп. 68, Сб. 68, т. 51, поз. 5 |  |  | 674 | 0 | 6.68-51-5 | 1 | 60 | 0 | 34.09 | 1 | 1 | 1 | 1 | 1 |  | 70 | 41 |  |  |  | 30 | 0 | 0 | [5 empty] | 0 |  | 0 | 1718.76 | 0 | 26447.1 | 6000.86 | 21295.68 | 0 | 49.5 | 0 | 0 | 536.676 | 314.3388 | [13 empty] | 80 | 55 | 1 | 1 |  |  |  | 1007 | 100 м3 конструкций | 100 м3 конструкций | 100 | [6 empty] | 49573989 | 60 | Ремонтно-строительные работы | 0 |  | 1 | 674 | ТСН-2001.6-68. 68-51...68-53 | ТСН-2001.6-68-21 |  |  |  | 0 | 2979.73 | 0 | 2355.04 | 176.03 | 624.69 | 49.5 | 0 | 0 | [17 empty] | 0 | 0 | 0 |  |  |  |  | 80 | 55 |  |  |  |  | 0 |  | -103070583 | 2 | 1 | 2 | 0 | 345.81 | 0 | 2915.59 | 2915.59 | 0 | 0 |  | 0 | 3 | 0 |  | 0 | 1 | 0 | 0 | 0 | 0 |  |  |  | 0
17 | 1 | 22 | 22 | 3 | 6.68-51-2 | Разборка покрытий и оснований щебеночных | 100 м3 конструкций | 0.054 | 0 | 0.054 |  |  |  | 36.59 | 0 | 30.63 | 3.11 | 5.96 | 0 | 0.6318 | 0 | 0 | 4.77 | 3.28 |  | 50990267 | 677.6 | 0 | 567.27 | 57.59 | 110.33 | 0 | 11.7 | 0 | 0 | 677.6 | 0 | 567.27 | 57.59 | 110.33 | 0 | 11.7 | 0 | 0 | 80 | 55 | 1 | 1 |  |  | 1 | 1 | 1 | 1 |  |  |  |  | 0 | 1 | ТСН-2001.6 Доп. 68, Сб. 68, т. 51, поз. 2 |  |  | 674 | 0 |  | 0 | 60 | 0 | 1 | 1 | 1 | 1 | 1 | 1 |  | 80 | 55 |  |  |  | 30 | 0 | 0 | [5 empty] | 0 |  | 0 | 36.59 | 0 | 567.27 | 57.59 | 110.33 | 0 | 11.7 | 0 | 0 | 4.768 | 3.278 | [13 empty] | 0 | 0 | 1 | 1 |  |  |  | 1007 | 100 м3 конструкций | 100 м3 конструкций | 100 | [6 empty] | 49573989 | 60 | Ремонтно-строительные работы | 0 |  | 1 | 674 | ТСН-2001.6-68. 68-51...68-53 | ТСН-2001.6-68-21 |  |  |  | 0 | 677.6 | 0 | 567.27 | 57.59 | 110.33 | 11.7 | 0 | 0 | [17 empty] | 0 | 0 | 0 |  |  |  |  | 80 | 55 |  |  |  |  | 0 |  | -538425389 | 2 | 1 | -2 | 0 | 5.44 | 0 | 50.08 | 50.08 | 0 | 0 |  | 0 | 3 | 0 |  | 0 | 1 | 0 | 0 | 0 | 0 |  |  |  | 0
17 | 1 | 26 | 26 | 3 | 6.68-51-2 | Разборка покрытий и оснований щебеночных | 100 м3 конструкций | 0.054 | 0 | 0.054 |  |  |  | 573.19 | 0 | 370.01 | 106.02 | 203.18 | 0 | 0.6318 | 0 | 0 | 142.23 | 83.3 |  | 50990268 | 677.6 | 0 | 567.27 | 57.59 | 110.33 | 0 | 11.7 | 0 | 0 | 677.6 | 0 | 567.27 | 57.59 | 110.33 | 0 | 11.7 | 0 | 0 | 70 | 41 | 1 | 1 |  |  | 1 | 34.09 | 12.08 | 1 |  |  |  |  | 0 | 1 | ТСН-2001.6 Доп. 68, Сб. 68, т. 51, поз. 2 |  |  | 674 | 0 | 6.68-51-2 | 1 | 60 | 0 | 34.09 | 1 | 1 | 1 | 1 | 1 |  | 70 | 41 |  |  |  | 30 | 0 | 0 | [5 empty] | 0 |  | 0 | 573.19 | 0 | 6852.62 | 1963.24 | 3761.15 | 0 | 11.7 | 0 | 0 | 142.226 | 83.3038 | [13 empty] | 80 | 55 | 1 | 1 |  |  |  | 1007 | 100 м3 конструкций | 100 м3 конструкций | 100 | [6 empty] | 49573989 | 60 | Ремонтно-строительные работы | 0 |  | 1 | 674 | ТСН-2001.6-68. 68-51...68-53 | ТСН-2001.6-68-21 |  |  |  | 0 | 677.6 | 0 | 567.27 | 57.59 | 110.33 | 11.7 | 0 | 0 | [17 empty] | 0 | 0 | 0 |  |  |  |  | 80 | 55 |  |  |  |  | 0 |  | -538425389 | 2 | 1 | 2 | 0 | 169.63 | 0 | 968.35 | 968.35 | 0 | 0 |  | 0 | 3 | 0 |  | 0 | 1 | 0 | 0 | 0 | 0 |  |  |  | 0
17 | 1 | 27 | 27 | 4 | 6.68-13-1 | Механизированная погрузка строительного мусора в автомобили-самосвалы | 1 Т | 23.6925 | 0 | 23.6925 |  |  |  | 209.92 | 0 | 209.92 | 35.06 | 0 | 0 | 0 | 0 | 0 | 0 | 0 |  | 50990267 | 8.86 | 0 | 8.86 | 1.48 | 0 | 0 | 0 | 0 | 0 | 8.86 | 0 | 8.86 | 1.48 | 0 | 0 | 0 | 0 | 0 | 91 | 70 | 1 | 1 |  |  | 1 | 1 | 1 | 1 |  |  |  |  | 0 | 1 | ТСН-2001.6. Доп. 1-42. Сб. 68, т. 13, поз. 1 |  |  | 658 | 0 |  | 0 | 60 | 0 | 1 | 1 | 1 | 1 | 1 | 1 |  | 91 | 70 |  |  |  | 30 | 0 | 0 | [5 empty] | 0 |  | 0 | 209.92 | 0 | 8.86 | 1.48 | 0 | 0 | 0 | 0 | 0 | 0 | 0 | [13 empty] | 0 | 0 | 1 | 1 |  |  |  | 1013 | 1 Т | 1 Т | 1 | [6 empty] | 49573973 | 60 | Ремонтно-строительные работы | 0 |  | 1 | 658 | ТСН-2001.6-68. 68-13 | ТСН-2001.6-68-5 |  |  |  | 0 | 8.86 | 0 | 8.86 | 1.48 | 0 | 0 | 0 | 0 | [17 empty] | 0 | 0 | 0 |  |  |  |  | 91 | 70 |  |  |  |  | 0 |  | -714011973 | 2 | 1 | -2 | 0 | 61.36 | 0 | 271.28 | 271.28 | 0 | 0 |  | 0 | 3 | 0 |  | 0 | 1 | 0 | 0 | 0 | 0 |  |  |  | 0
17 | 1 | 28 | 28 | 4 | 6.68-13-1 | Механизированная погрузка строительного мусора в автомобили-самосвалы | 1 Т | 23.6925 | 0 | 23.6925 |  |  |  | 2823.42 | 0 | 2823.42 | 1195.2 | 0 | 0 | 0 | 0 | 0 | 0 | 0 |  | 50990268 | 8.86 | 0 | 8.86 | 1.48 | 0 | 0 | 0 | 0 | 0 | 8.86 | 0 | 8.86 | 1.48 | 0 | 0 | 0 | 0 | 0 | 75 | 41 | 1 | 1 |  |  | 1 | 34.09 | 13.45 | 1 |  |  |  |  | 0 | 1 | ТСН-2001.6. Доп. 1-42. Сб. 68, т. 13, поз. 1 |  |  | 658 | 0 | 6.68-13-1 | 1 | 60 | 0 | 34.09 | 1 | 1 | 1 | 1 | 1 |  | 75 | 41 |  |  |  | 30 | 0 | 0 | [5 empty] | 0 |  | 0 | 2823.42 | 0 | 119.17 | 50.45 | 0 | 0 | 0 | 0 | 0 | 0 | 0 | [13 empty] | 91 | 70 | 1 | 1 |  |  |  | 1013 | 1 Т | 1 Т | 1 | [6 empty] | 49573973 | 60 | Ремонтно-строительные работы | 0 |  | 1 | 658 | ТСН-2001.6-68. 68-13 | ТСН-2001.6-68-5 |  |  |  | 0 | 8.86 | 0 | 8.86 | 1.48 | 0 | 0 | 0 | 0 | [17 empty] | 0 | 0 | 0 |  |  |  |  | 91 | 70 |  |  |  |  | 0 |  | -714011973 | 2 | 1 | 2 | 0 | 1912.32 | 0 | 4735.74 | 4735.74 | 0 | 0 |  | 0 | 3 | 0 |  | 0 | 1 | 0 | 0 | 0 | 0 |  |  |  | 0
17 | 1 | 29 | 29 | 5 | 6.69-19-1 | Погрузка и выгрузка вручную строительного мусора на транспортные средства | 1 Т | 2.6325 | 0 | 2.6325 |  |  |  | 25.32 | 0 | 0 | 0 | 25.32 | 0 | 2.6851 | 0 | 0 | 23.04 | 17.72 |  | 50990267 | 9.62 | 0 | 0 | 0 | 9.62 | 0 | 1.02 | 0 | 0 | 9.62 | 0 | 0 | 0 | 9.62 | 0 | 1.02 | 0 | 0 | 91 | 70 | 1 | 1 |  |  | 1 | 1 | 1 | 1 |  |  |  |  | 0 | 1 | ТСН-2001.6. Доп. 1-42. Сб. 69, т. 19, поз. 1 |  |  | 682 | 0 |  | 0 | 60 | 0 | 1 | 1 | 1 | 1 | 1 | 1 |  | 91 | 70 |  |  |  | 30 | 0 | 0 | [5 empty] | 0 |  | 0 | 25.32 | 0 | 0 | 0 | 9.62 | 0 | 1.02 | 0 | 0 | 23.0412 | 17.724 | [13 empty] | 0 | 0 | 1 | 1 |  |  |  | 1013 | 1 Т | 1 Т | 1 | [6 empty] | 49573997 | 60 | Ремонтно-строительные работы | 0 |  | 1 | 682 | ТСН-2001.6-69. 69-1...69-49 | ТСН-2001.6-69-1 |  |  |  | 0 | 9.62 | 0 | 0 | 0 | 9.62 | 1.02 | 0 | 0 | [17 empty] | 0 | 0 | 0 |  |  |  |  | 91 | 70 |  |  |  |  | 0 |  | -1772244498 | 2 | 1 | -2 | 0 | 0 | 0 | 66.08 | 66.08 | 0 | 0 |  | 0 | 3 | 0 |  | 0 | 1 | 0 | 0 | 0 | 0 |  |  |  | 0
17 | 1 | 30 | 30 | 5 | 6.69-19-1 | Погрузка и выгрузка вручную строительного мусора на транспортные средства | 1 Т | 2.6325 | 0 | 2.6325 |  |  |  | 863.16 | 0 | 0 | 0 | 863.16 | 0 | 2.6851 | 0 | 0 | 647.37 | 353.9 |  | 50990268 | 9.62 | 0 | 0 | 0 | 9.62 | 0 | 1.02 | 0 | 0 | 9.62 | 0 | 0 | 0 | 9.62 | 0 | 1.02 | 0 | 0 | 75 | 41 | 1 | 1 |  |  | 1 | 34.09 | 1 | 1 |  |  |  |  | 0 | 1 | ТСН-2001.6. Доп. 1-42. Сб. 69, т. 19, поз. 1 |  |  | 682 | 0 | 6.69-19-1 | 1 | 60 | 0 | 34.09 | 1 | 1 | 1 | 1 | 1 |  | 75 | 41 |  |  |  | 30 | 0 | 0 | [5 empty] | 0 |  | 0 | 863.16 | 0 | 0 | 0 | 327.95 | 0 | 1.02 | 0 | 0 | 647.37 | 353.8956 | [13 empty] | 91 | 70 | 1 | 1 |  |  |  | 1013 | 1 Т | 1 Т | 1 | [6 empty] | 49573997 | 60 | Ремонтно-строительные работы | 0 |  | 1 | 682 | ТСН-2001.6-69. 69-1...69-49 | ТСН-2001.6-69-1 |  |  |  | 0 | 9.62 | 0 | 0 | 0 | 9.62 | 1.02 | 0 | 0 | [17 empty] | 0 | 0 | 0 |  |  |  |  | 91 | 70 |  |  |  |  | 0 |  | -1772244498 | 2 | 1 | 2 | 0 | 0 | 0 | 1864.43 | 1864.43 | 0 | 0 |  | 0 | 3 | 0 |  | 0 | 1 | 0 | 0 | 0 | 0 |  |  |  | 0
17 | 1 | 31 | 31 | 6 | 15.2-50-12 | Перевозка строительного мусора на расстояние до 50 км автосамосвалами грузоподъемностью свыше 20 т | т | 26.325 | 0 | 26.325 |  |  |  | 1598.72 | 0 | 1598.72 | 0 | 0 | 0 | 0 | 0 | 0 | 0 | 0 |  | 50990267 | 60.73 | 0 | 60.73 | 0 | 0 | 0 | 0 | 0 | 0 | 60.73 | 0 | 60.73 | 0 | 0 | 0 | 0 | 0 | 0 | 0 | 0 | 1 | 1 |  |  | 1 | 1 | 1 | 1 |  |  |  |  | 0 | 4 | ТСН-2001.15 Доп. 68, Сб. 2, т. 50, поз. 12 |  |  | 1113 | 0 |  | 0 | 150 | 0 | 1 | 1 | 1 | 1 | 1 | 1 |  | 0 | 0 |  |  |  | 30 | 0 | 0 | [5 empty] | 0 |  | 0 | 1598.72 | 0 | 60.73 | 0 | 0 | 0 | 0 | 0 | 0 | 0 | 0 | [13 empty] | 0 | 0 | 1 | 1 |  |  |  | 1009 | т | т | 1000 | [6 empty] | 49574428 | 150 | Транспортные затраты | 0 |  | 4 | 1113 | ТСН-2001.15-1. Перевозка строительного мусора | ТСН-2001.15-1-5 |  |  |  | 0 | 60.73 | 0 | 60.73 | 0 | 0 | 0 | 0 | 0 | [17 empty] | 0 | 0 | 0 |  |  |  |  | 0 | 0 |  |  |  |  | 1 |  | 5821938 | 2 | 1 | -2 | 0 | 0 | 0 | 1598.72 | 0 | 0 | 1598.72 |  | 0 | 3 | 0 |  | 0 | 1 | 0 | 0 | 0 | 0 |  |  |  | 0
17 | 1 | 32 | 32 | 6 | 15.2-50-12 | Перевозка строительного мусора на расстояние до 50 км автосамосвалами грузоподъемностью свыше 20 т | т | 26.325 | 0 | 26.325 |  |  |  | 18705.02 | 0 | 18705.02 | 0 | 0 | 0 | 0 | 0 | 0 | 0 | 0 |  | 50990268 | 60.73 | 0 | 60.73 | 0 | 0 | 0 | 0 | 0 | 0 | 60.73 | 0 | 60.73 | 0 | 0 | 0 | 0 | 0 | 0 | 95 | 65 | 1 | 1 |  |  | 1 | 1 | 11.7 | 1 |  |  |  |  | 0 | 4 | ТСН-2001.15 Доп. 68, Сб. 2, т. 50, поз. 12 |  |  | 1113 | 0 | 15.2-50-12 | 1 | 150 | 0 | 1 | 1 | 1 | 1 | 1 | 1 |  | 95 | 65 |  |  |  | 30 | 0 | 0 | [5 empty] | 0 |  | 0 | 18705.02 | 0 | 710.54 | 0 | 0 | 0 | 0 | 0 | 0 | 0 | 0 | [13 empty] | 0 | 0 | 1 | 1 |  |  |  | 1009 | т | т | 1000 | [6 empty] | 49574428 | 150 | Транспортные затраты | 0 |  | 4 | 1113 | ТСН-2001.15-1. Перевозка строительного мусора | ТСН-2001.15-1-5 |  |  |  | 0 | 60.73 | 0 | 60.73 | 0 | 0 | 0 | 0 | 0 | [17 empty] | 0 | 0 | 0 |  |  |  |  | 0 | 0 |  |  |  |  | 0 |  | 5821938 | 2 | 1 | 2 | 0 | 0 | 0 | 18705.02 | 0 | 0 | 18705.02 |  | 0 | 3 | 0 |  | 0 | 1 | 0 | 0 | 0 | 0 |  |  |  | 0
17 | 1 | 33 | 33 |  | 15.2-50-10 | Перевозка строительного мусора на расстояние до 50 км автосамосвалами грузоподъемностью до 10 т | т | 7.02 | 0 | 7.02 |  |  |  | 299.89 | 0 | 299.89 | 0 | 0 | 0 | 0 | 0 | 0 | 0 | 0 |  | -1 | 42.72 | 0 | 42.72 | 0 | 0 | 0 | 0 | 0 | 0 | 42.72 | 0 | 42.72 | 0 | 0 | 0 | 0 | 0 | 0 | 0 | 0 | 1 | 1 |  |  | 1 | 1 | 1 | 1 |  |  |  |  | 0 | 4 | ТСН-2001.15 Доп. 68, Сб. 2, т. 50, поз. 10 |  |  | 1113 | 0 |  | 0 | 150 | 0 | 1 | 1 | 1 | 1 | 1 | 1 |  | 0 | 0 |  |  |  | 30 | 0 | 0 | [5 empty] | 0 |  | 0 | 299.89 | 0 | 42.72 | 0 | 0 | 0 | 0 | 0 | 0 | 0 | 0 | [13 empty] | 0 | 0 | 1 | 1 |  |  |  | 1009 | т | т | 1000 | [6 empty] | 49574428 | 150 | Транспортные затраты | 0 |  | 4 | 1113 | ТСН-2001.15-1. Перевозка строительного мусора | ТСН-2001.15-1-5 |  |  |  | 1024 | 42.72 | 0 | 42.72 | 0 | 0 | 0 | 0 | 0 | [17 empty] | 0 | 0 | 0 |  |  |  |  | 0 | 0 |  |  |  |  | 1 |  | -444714868 | 2 | 1 | -2 | 0 | 0 | 0 | 299.89 | 0 | 0 | 299.89 |  | 0 | 3 | 0 |  | 0 | 1 | 0 | 0 | 0 | 0 |  |  |  | 0
17 | 1 | 34 | 34 |  | 15.2-50-10 | Перевозка строительного мусора на расстояние до 50 км автосамосвалами грузоподъемностью до 10 т | т | 7.02 | 0 | 7.02 |  |  |  | 4639.3 | 0 | 4639.3 | 0 | 0 | 0 | 0 | 0 | 0 | 0 | 0 |  | -1 | 42.72 | 0 | 42.72 | 0 | 0 | 0 | 0 | 0 | 0 | 42.72 | 0 | 42.72 | 0 | 0 | 0 | 0 | 0 | 0 | 95 | 65 | 1 | 1 |  |  | 1 | 1 | 15.47 | 1 |  |  |  |  | 0 | 4 | ТСН-2001.15 Доп. 68, Сб. 2, т. 50, поз. 10 |  |  | 1113 | 0 | 15.2-50-10 | 1 | 150 | 0 | 1 | 1 | 1 | 1 | 1 | 1 |  | 95 | 65 |  |  |  | 30 | 0 | 0 | [5 empty] | 0 |  | 0 | 4639.3 | 0 | 660.88 | 0 | 0 | 0 | 0 | 0 | 0 | 0 | 0 | [13 empty] | 0 | 0 | 1 | 1 |  |  |  | 1009 | т | т | 1000 | [6 empty] | 49574428 | 150 | Транспортные затраты | 0 |  | 4 | 1113 | ТСН-2001.15-1. Перевозка строительного мусора | ТСН-2001.15-1-5 |  |  |  | 1024 | 42.72 | 0 | 42.72 | 0 | 0 | 0 | 0 | 0 | [17 empty] | 0 | 0 | 0 |  |  |  |  | 0 | 0 |  |  |  |  | 0 |  | -444714868 | 2 | 1 | 2 | 0 | 0 | 0 | 4639.3 | 0 | 0 | 4639.3 |  | 0 | 3 | 0 |  | 0 | 1 | 0 | 0 | 0 | 0 |  |  |  | 0
17 | 1 | 35 | 35 | 7 | 15.1-1500-03 | Отходы щебня, загрязненного нефтепродуктами, при ремонте, замене щебеночного покрытия (содержание нефтепродуктов менее 15%) малоопасные | 1 Т | 10.125 | 0 | 10.125 |  |  |  | 552.93 | 0 | 552.93 | 0 | 0 | 0 | 0 | 0 | 0 | 0 | 0 |  | 50990267 | 54.61 | 0 | 54.61 | 0 | 0 | 0 | 0 | 0 | 0 | 54.61 | 0 | 54.61 | 0 | 0 | 0 | 0 | 0 | 0 | 0 | 0 | 1 | 1 |  |  | 1 | 1 | 1 | 1 |  |  |  |  | 0 | 4 | ТСН-2001.15 Доп. 56, Сб. 1, т. 1500, поз. 3 |  |  | 1113 | 0 |  | 0 | 150 | 0 | 1 | 1 | 1 | 1 | 1 | 1 |  | 0 | 0 |  |  |  | 30 | 0 | 0 | [5 empty] | 0 |  | 0 | 552.93 | 0 | 54.61 | 0 | 0 | 0 | 0 | 0 | 0 | 0 | 0 | [13 empty] | 0 | 0 | 1 | 1 |  |  |  | 1013 | 1 Т | 1 Т | 1 | [6 empty] | 49574428 | 150 | Транспортные затраты | 0 |  | 4 | 1113 | ТСН-2001.15-1. Перевозка строительного мусора | ТСН-2001.15-1-5 |  |  |  | 0 | 54.61 | 0 | 54.61 | 0 | 0 | 0 | 0 | 0 | [17 empty] | 0 | 0 | 0 |  |  |  |  | 0 | 0 |  |  |  |  | 1 |  | -1175472254 | 2 | 1 | -2 | 0 | 0 | 0 | 552.93 | 0 | 0 | 552.93 |  | 0 | 3 | 0 |  | 0 | 1 | 0 | 0 | 0 | 0 |  |  |  | 0
17 | 1 | 36 | 36 | 7 | 15.1-1500-03 | Отходы щебня, загрязненного нефтепродуктами, при ремонте, замене щебеночного покрытия (содержание нефтепродуктов менее 15%) малоопасные | 1 Т | 10.125 | 0 | 10.125 |  |  |  | 3975.57 | 0 | 3975.57 | 0 | 0 | 0 | 0 | 0 | 0 | 0 | 0 |  | 50990268 | 54.61 | 0 | 54.61 | 0 | 0 | 0 | 0 | 0 | 0 | 54.61 | 0 | 54.61 | 0 | 0 | 0 | 0 | 0 | 0 | 95 | 65 | 1 | 1 |  |  | 1 | 1 | 7.19 | 1 |  |  |  |  | 0 | 4 | ТСН-2001.15 Доп. 56, Сб. 1, т. 1500, поз. 3 |  |  | 1113 | 0 | 15.1-1500-03 | 1 | 150 | 0 | 1 | 1 | 1 | 1 | 1 | 1 |  | 95 | 65 |  |  |  | 30 | 0 | 0 | [5 empty] | 0 |  | 0 | 3975.57 | 0 | 392.65 | 0 | 0 | 0 | 0 | 0 | 0 | 0 | 0 | [13 empty] | 0 | 0 | 1 | 1 |  |  |  | 1013 | 1 Т | 1 Т | 1 | [6 empty] | 49574428 | 150 | Транспортные затраты | 0 |  | 4 | 1113 | ТСН-2001.15-1. Перевозка строительного мусора | ТСН-2001.15-1-5 |  |  |  | 0 | 54.61 | 0 | 54.61 | 0 | 0 | 0 | 0 | 0 | [17 empty] | 0 | 0 | 0 |  |  |  |  | 0 | 0 |  |  |  |  | 0 |  | -1175472254 | 2 | 1 | 2 | 0 | 0 | 0 | 3975.57 | 0 | 0 | 3975.57 |  | 0 | 3 | 0 |  | 0 | 1 | 0 | 0 | 0 | 0 |  |  |  | 0
17 | 1 | 37 | 37 | 8 | 15.1-1201-08 | Отходы бетона, загрязненные нефтью или нефтепродуктами в количестве не более 15%, малоопасные | 1 Т | 9 | 0 | 9 |  |  |  | 287.55 | 0 | 287.55 | 0 | 0 | 0 | 0 | 0 | 0 | 0 | 0 |  | 50990267 | 31.95 | 0 | 31.95 | 0 | 0 | 0 | 0 | 0 | 0 | 31.95 | 0 | 31.95 | 0 | 0 | 0 | 0 | 0 | 0 | 0 | 0 | 1 | 1 |  |  | 1 | 1 | 1 | 1 |  |  |  |  | 0 | 4 | ТСН-2001.15 Доп. 56, Сб. 1, т. 1201, поз. 8 |  |  | 1113 | 0 |  | 0 | 150 | 0 | 1 | 1 | 1 | 1 | 1 | 1 |  | 0 | 0 |  |  |  | 30 | 0 | 0 | [5 empty] | 0 |  | 0 | 287.55 | 0 | 31.95 | 0 | 0 | 0 | 0 | 0 | 0 | 0 | 0 | [13 empty] | 0 | 0 | 1 | 1 |  |  |  | 1013 | 1 Т | 1 Т | 1 | [6 empty] | 49574428 | 150 | Транспортные затраты | 0 |  | 4 | 1113 | ТСН-2001.15-1. Перевозка строительного мусора | ТСН-2001.15-1-5 |  |  |  | 0 | 31.95 | 0 | 31.95 | 0 | 0 | 0 | 0 | 0 | [17 empty] | 0 | 0 | 0 |  |  |  |  | 0 | 0 |  |  |  |  | 1 |  | 1366226515 | 2 | 1 | -2 | 0 | 0 | 0 | 287.55 | 0 | 0 | 287.55 |  | 0 | 3 | 0 |  | 0 | 1 | 0 | 0 | 0 | 0 |  |  |  | 0
17 | 1 | 38 | 38 | 8 | 15.1-1201-08 | Отходы бетона, загрязненные нефтью или нефтепродуктами в количестве не более 15%, малоопасные | 1 Т | 9 | 0 | 9 |  |  |  | 2694.34 | 0 | 2694.34 | 0 | 0 | 0 | 0 | 0 | 0 | 0 | 0 |  | 50990268 | 31.95 | 0 | 31.95 | 0 | 0 | 0 | 0 | 0 | 0 | 31.95 | 0 | 31.95 | 0 | 0 | 0 | 0 | 0 | 0 | 95 | 65 | 1 | 1 |  |  | 1 | 1 | 9.37 | 1 |  |  |  |  | 0 | 4 | ТСН-2001.15 Доп. 56, Сб. 1, т. 1201, поз. 8 |  |  | 1113 | 0 | 15.1-1201-08 | 1 | 150 | 0 | 1 | 1 | 1 | 1 | 1 | 1 |  | 95 | 65 |  |  |  | 30 | 0 | 0 | [5 empty] | 0 |  | 0 | 2694.34 | 0 | 299.37 | 0 | 0 | 0 | 0 | 0 | 0 | 0 | 0 | [13 empty] | 0 | 0 | 1 | 1 |  |  |  | 1013 | 1 Т | 1 Т | 1 | [6 empty] | 49574428 | 150 | Транспортные затраты | 0 |  | 4 | 1113 | ТСН-2001.15-1. Перевозка строительного мусора | ТСН-2001.15-1-5 |  |  |  | 0 | 31.95 | 0 | 31.95 | 0 | 0 | 0 | 0 | 0 | [17 empty] | 0 | 0 | 0 |  |  |  |  | 0 | 0 |  |  |  |  | 0 |  | 1366226515 | 2 | 1 | 2 | 0 | 0 | 0 | 2694.34 | 0 | 0 | 2694.34 |  | 0 | 3 | 0 |  | 0 | 1 | 0 | 0 | 0 | 0 |  |  |  | 0
17 | 1 | 39 | 39 | 9 | 15.1-1300-02 | Лом асфальтовых и асфальтобетонных покрытий малоопасный | 1 Т | 7.2 | 0 | 7.2 |  |  |  | 263.45 | 0 | 263.45 | 0 | 0 | 0 | 0 | 0 | 0 | 0 | 0 |  | 50990267 | 36.59 | 0 | 36.59 | 0 | 0 | 0 | 0 | 0 | 0 | 36.59 | 0 | 36.59 | 0 | 0 | 0 | 0 | 0 | 0 | 0 | 0 | 1 | 1 |  |  | 1 | 1 | 1 | 1 |  |  |  |  | 0 | 4 | ТСН-2001.15 Доп. 56, Сб. 1, т. 1300, поз. 2 |  |  | 1113 | 0 |  | 0 | 150 | 0 | 1 | 1 | 1 | 1 | 1 | 1 |  | 0 | 0 |  |  |  | 30 | 0 | 0 | [5 empty] | 0 |  | 0 | 263.45 | 0 | 36.59 | 0 | 0 | 0 | 0 | 0 | 0 | 0 | 0 | [13 empty] | 0 | 0 | 1 | 1 |  |  |  | 1013 | 1 Т | 1 Т | 1 | [6 empty] | 49574428 | 150 | Транспортные затраты | 0 |  | 4 | 1113 | ТСН-2001.15-1. Перевозка строительного мусора | ТСН-2001.15-1-5 |  |  |  | 0 | 36.59 | 0 | 36.59 | 0 | 0 | 0 | 0 | 0 | [17 empty] | 0 | 0 | 0 |  |  |  |  | 0 | 0 |  |  |  |  | 1 |  | 1137320751 | 2 | 1 | -2 | 0 | 0 | 0 | 263.45 | 0 | 0 | 263.45 |  | 0 | 3 | 0 |  | 0 | 1 | 0 | 0 | 0 | 0 |  |  |  | 0
17 | 1 | 40 | 40 | 9 | 15.1-1300-02 | Лом асфальтовых и асфальтобетонных покрытий малоопасный | 1 Т | 7.2 | 0 | 7.2 |  |  |  | 2160.29 | 0 | 2160.29 | 0 | 0 | 0 | 0 | 0 | 0 | 0 | 0 |  | 50990268 | 36.59 | 0 | 36.59 | 0 | 0 | 0 | 0 | 0 | 0 | 36.59 | 0 | 36.59 | 0 | 0 | 0 | 0 | 0 | 0 | 95 | 65 | 1 | 1 |  |  | 1 | 1 | 8.2 | 1 |  |  |  |  | 0 | 4 | ТСН-2001.15 Доп. 56, Сб. 1, т. 1300, поз. 2 |  |  | 1113 | 0 | 15.1-1300-02 | 1 | 150 | 0 | 1 | 1 | 1 | 1 | 1 | 1 |  | 95 | 65 |  |  |  | 30 | 0 | 0 | [5 empty] | 0 |  | 0 | 2160.29 | 0 | 300.04 | 0 | 0 | 0 | 0 | 0 | 0 | 0 | 0 | [13 empty] | 0 | 0 | 1 | 1 |  |  |  | 1013 | 1 Т | 1 Т | 1 | [6 empty] | 49574428 | 150 | Транспортные затраты | 0 |  | 4 | 1113 | ТСН-2001.15-1. Перевозка строительного мусора | ТСН-2001.15-1-5 |  |  |  | 0 | 36.59 | 0 | 36.59 | 0 | 0 | 0 | 0 | 0 | [17 empty] | 0 | 0 | 0 |  |  |  |  | 0 | 0 |  |  |  |  | 0 |  | 1137320751 | 2 | 1 | 2 | 0 | 0 | 0 | 2160.29 | 0 | 0 | 2160.29 |  | 0 | 3 | 0 |  | 0 | 1 | 0 | 0 | 0 | 0 |  |  |  | 0
51 | 1 | 4 | 24 |  | Новый раздел | Подготовительные работы | 0 | [6 empty] | 3186.11 | 0 | 3083.73 | 59 | 102.38 | 0 | 9.5629 | 0 | 0 | 84.69 | 60.11 |  |  | 3186.11 | 0 | 3083.73 | 59 | 102.38 | 0 | 9.5629 | 0 | 0 | 84.69 | 60.11 |  |  | 0 | 0 | 0 | 3434.17 | 731.52 | 0 | 2702.65 | 0 | 0 | 0 | 0 | 0 | 0 | 0 | 0 | 0 | [19 empty] | 0 | 0 | 0 | 3434.17 | 731.52 | 0 | 2702.65 | 0 | 0 | 0 | 0 | 0 | 0 | 0 | 0 | 0 | [19 empty] | 36076.8 | 0 | 32586.67 | 2011.31 | 3490.13 | 0 | 9.5629 | 0 | 0 | 2486.26 | 1430.96 |  |  | 36076.8 | 0 | 32586.67 | 2011.31 | 3490.13 | 0 | 9.5629 | 0 | 0 | 2486.26 | 1430.96 |  |  | 0 | 0 | 0 | 43212.12 | 15676.9 | 0 | 27535.22 | 0 | 0 | 0 | 0 | 0 | 0 | 0 | 0 | 0 | [19 empty] | 0 | 0 | 0 | 43212.12 | 15676.9 | 0 | 27535.22 | 0 | 0 | 0 | 0 | 0 | 0 | 0 | 0 | 0 | [18 empty] | 0
50 | 0 | 0 | 1 | 201 | 3186.11 | ПЗ | Прямые затраты |  |  | 201 | 1 | 3 |  | 2 | 36076.8 | [6 empty] | 3186.11 | 1 | 3186.11 | 36076.8 | 1 | 36076.8
50 | 0 | 0 | 1 | 202 | 0 | СтМатОб | Стоимость материальных ресурсов (всего) |  |  | 202 | 2 | 3 |  | 2 | 0 | [6 empty] | 0 | 1 | 0 | 0 | 1 | 0
50 | 0 | 0 | 1 | 222 | 0 | СтМатОбЗак | Стоимость материалов и оборудования заказчика |  |  | 222 | 3 | 3 |  | 2 | 0 | [6 empty] | 0 | 1 | 0 | 0 | 1 | 0
50 | 0 | 0 | 1 | 225 | 0 | СтМатОбПод | Стоимость материалов и оборудования подрядчика |  |  | 225 | 4 | 3 |  | 2 | 0 | [6 empty] | 0 | 1 | 0 | 0 | 1 | 0
50 | 0 | 0 | 1 | 226 | 0 | СтМат | Стоимость материалов (всего) |  |  | 226 | 5 | 3 |  | 2 | 0 | [6 empty] | 0 | 1 | 0 | 0 | 1 | 0
50 | 0 | 0 | 1 | 227 | 0 | СтМатЗак | Стоимость материалов заказчика |  |  | 227 | 6 | 3 |  | 2 | 0 | [6 empty] | 0 | 1 | 0 | 0 | 1 | 0
50 | 0 | 0 | 1 | 228 | 0 | СтМатПод | Стоимость материалов подрядчика |  |  | 228 | 7 | 3 |  | 2 | 0 | [6 empty] | 0 | 1 | 0 | 0 | 1 | 0
50 | 0 | 0 | 1 | 216 | 0 | Оборуд | Стоимость оборудования (всего) |  |  | 216 | 8 | 3 |  | 2 | 0 | [6 empty] | 0 | 1 | 0 | 0 | 1 | 0
50 | 0 | 0 | 1 | 223 | 0 | ОборудЗак | Стоимость оборудования заказчика |  |  | 223 | 9 | 3 |  | 2 | 0 | [6 empty] | 0 | 1 | 0 | 0 | 1 | 0
50 | 0 | 0 | 1 | 229 | 0 | ОборудПод | Стоимость оборудования подрядчика |  |  | 229 | 10 | 3 |  | 2 | 0 | [6 empty] | 0 | 1 | 0 | 0 | 1 | 0
50 | 0 | 0 | 1 | 203 | 3083.73 | ЭММ | Эксплуатация машин |  |  | 203 | 11 | 3 |  | 2 | 32586.67 | [6 empty] | 3083.73 | 1 | 3083.73 | 32586.67 | 1 | 32586.67
50 | 0 | 0 | 1 | 231 | 0 | ЭММсНРиСП | Эксплуатация машин по ТСН-2001.16 |  |  | 231 | 12 | 3 |  | 2 | 0 | [6 empty] | 0 | 1 | 0 | 0 | 1 | 0
50 | 0 | 0 | 1 | 204 | 59 | ЗПМ | ЗП машинистов |  |  | 204 | 13 | 3 |  | 2 | 2011.31 | [6 empty] | 59 | 1 | 59 | 2011.31 | 1 | 2011.31
50 | 0 | 0 | 1 | 205 | 102.38 | ОЗП | Основная ЗП рабочих |  |  | 205 | 14 | 3 |  | 2 | 3490.13 | [6 empty] | 102.38 | 1 | 102.38 | 3490.13 | 1 | 3490.13
50 | 0 | 0 | 1 | 232 | 0 | ОЗПсНРиСП | Основная ЗП рабочих по ТСН-2001.16 |  |  | 232 | 15 | 3 |  | 2 | 0 | [6 empty] | 0 | 1 | 0 | 0 | 1 | 0
50 | 0 | 0 | 1 | 214 | 731.52 | Строит | Строительные работы с НР и СП |  |  | 214 | 16 | 3 |  | 2 | 15676.9 | [6 empty] | 731.52 | 1 | 731.52 | 15676.9 | 1 | 15676.9
50 | 0 | 0 | 1 | 215 | 0 | Монтаж | Монтажные работы с НР и СП |  |  | 215 | 17 | 3 |  | 2 | 0 | [6 empty] | 0 | 1 | 0 | 0 | 1 | 0
50 | 0 | 0 | 1 | 217 | 2702.65 | Прочие | Прочие работы с НР и СП |  |  | 217 | 18 | 3 |  | 2 | 27535.22 | [6 empty] | 2702.65 | 1 | 2702.65 | 27535.22 | 1 | 27535.22
50 | 0 | 0 | 1 | 230 | 0 | ПрочиеЗатр | Прочие затраты по ТСН-2001.16 |  |  | 230 | 19 | 3 |  | 2 | 0 | [6 empty] | 0 | 1 | 0 | 0 | 1 | 0
50 | 0 | 0 | 1 | 206 | 0 | ВозврМат | Возврат материалов |  |  | 206 | 20 | 3 |  | 2 | 0 | [6 empty] | 0 | 1 | 0 | 0 | 1 | 0
50 | 0 | 0 | 1 | 207 | 9.5629 | ТрудСтр | Трудозатраты строителей |  |  | 207 | 21 | 3 |  | -1 | 9.5629 | [6 empty] | 9.563 | 1 | 9.563 | 9.563 | 1 | 9.563
50 | 0 | 0 | 1 | 208 | 0 | ТрудМаш | Трудозатраты машинистов |  |  | 208 | 22 | 3 |  | -1 | 0 | [6 empty] | 0 | 1 | 0 | 0 | 1 | 0
50 | 0 | 0 | 1 | 209 | 0 | ТранспМат | Транспорт материалов |  |  | 209 | 23 | 3 |  | 2 | 0 | [6 empty] | 0 | 1 | 0 | 0 | 1 | 0
50 | 0 | 0 | 1 | 233 | 0 | Перевозка | Перевозка грузов |  |  | 233 | 24 | 3 |  | 2 | 0 | [6 empty] | 0 | 1 | 0 | 0 | 1 | 0
50 | 0 | 0 | 1 | 210 | 84.69 | НР | Накладные расходы |  |  | 210 | 25 | 3 |  | 2 | 2486.26 | [6 empty] | 84.69 | 1 | 84.69 | 2486.26 | 1 | 2486.26
50 | 0 | 0 | 1 | 211 | 60.11 | СмПриб | Сметная прибыль |  |  | 211 | 26 | 3 |  | 2 | 1430.96 | [6 empty] | 60.11 | 1 | 60.11 | 1430.96 | 1 | 1430.96
50 | 0 | 0 | 1 | 224 | 3434.17 | Всего | Всего с НР и СП |  |  | 224 | 27 | 3 |  | 2 | 43212.12 | [6 empty] | 3434.17 | 1 | 3434.17 | 43212.12 | 1 | 43212.12
4 | 1 |  | 110 |  | Новый раздел | Земляные работы |  | 0 |  | 0 | [7 empty] | 0 | 0 |  | 0 | [53 empty] | 0 | [11 empty] | 0
52 | 1 | 4 | 79 | 0 | Новый раздел | Земляные работы | [7 empty] | 1116.7 | 0 | 1065.32 | 9.84 | 51.38 | 0 | 4.7762 | 0 | 0 | 52.58 | 38.67 | 0 | 0 | 1116.7 | 0 | 1065.32 | 9.84 | 51.38 | 0 | 4.7762 | 0 | 0 | 52.58 | 38.67 | 0 | 0 | 0 | 0 | 0 | 1225.17 | 275.84 | 0 | 949.33 | 0 | 0 | 0 | 0 | 0 | 0 | 0 | 0 | 0 | 0 | 0 | 0 | 0 | 0 | 0 | 0 | 0 | 0 | 0 | 0 | 0 | 0 | 0 | 0 | 0 | 0 | 0 | 0 | 0 | 0 | 0 | 1225.17 | 275.84 | 0 | 949.33 | 0 | 0 | 0 | 0 | 0 | 0 | 0 | 0 | 0 | 0 | 0 | 0 | 0 | 0 | 0 | 0 | 0 | 0 | 0 | 0 | 0 | 0 | 0 | 0 | 0 | 0 | 0 | 0 | 15134.9 | 0 | 13391.65 | 285.66 | 1743.25 | 0 | 4.7762 | 0 | 0 | 1483.34 | 719.5 | 0 | 0 | 15134.9 | 0 | 13391.65 | 285.66 | 1743.25 | 0 | 4.7762 | 0 | 0 | 1483.34 | 719.5 | 0 | 0 | 0 | 0 | 0 | 17794.8 | 5658.16 | 0 | 12136.64 | 0 | 0 | 0 | 0 | 0 | 0 | 0 | 0 | 0 | 0 | 0 | 0 | 0 | 0 | 0 | 0 | 0 | 0 | 0 | 0 | 0 | 0 | 0 | 0 | 0 | 0 | 0 | 0 | 0 | 0 | 0 | 17794.8 | 5658.16 | 0 | 12136.64 | 0 | 0 | 0 | 0 | 0 | 0 | 0 | 0 | 0 | 0 | 0 | 0 | 0 | 0 | 0 | 0 | 0 | 0 | 0 | 0 | 0 | 0 | 0 | 0 | 0 | 0 | 0 | 0
17 | 1 | 41 | 41 |  | 6.69-19-1 | Погрузка и выгрузка вручную строительного мусора на транспортные средства | 1 Т | 6.318 | 0 | 6.318 |  |  |  | 60.78 | 0 | 0 | 0 | 60.78 | 0 | 6.4444 | 0 | 0 | 55.31 | 42.55 |  | -1 | 9.62 | 0 | 0 | 0 | 9.62 | 0 | 1.02 | 0 | 0 | 9.62 | 0 | 0 | 0 | 9.62 | 0 | 1.02 | 0 | 0 | 91 | 70 | 1 | 1 |  |  | 1 | 1 | 1 | 1 |  |  |  |  | 0 | 1 | ТСН-2001.6. Доп. 1-42. Сб. 69, т. 19, поз. 1 |  |  | 682 | 0 |  | 0 | 60 | 0 | 1 | 1 | 1 | 1 | 1 | 1 |  | 91 | 70 |  |  |  | 30 | 0 | 0 | [5 empty] | 0 |  | 0 | 60.78 | 0 | 0 | 0 | 9.62 | 0 | 1.02 | 0 | 0 | 55.3098 | 42.546 | [13 empty] | 0 | 0 | 1 | 1 |  |  |  | 1013 | 1 Т | 1 Т | 1 | [6 empty] | 49573997 | 60 | Ремонтно-строительные работы | 0 |  | 1 | 682 | ТСН-2001.6-69. 69-1...69-49 | ТСН-2001.6-69-1 |  |  |  | 1024 | 9.62 | 0 | 0 | 0 | 9.62 | 1.02 | 0 | 0 | [17 empty] | 0 | 0 | 0 |  |  |  |  | 91 | 70 |  |  |  |  | 0 |  | -1772244498 | 2 | 1 | -2 | 0 | 0 | 0 | 158.64 | 158.64 | 0 | 0 |  | 0 | 3 | 0 |  | 0 | 1 | 0 | 0 | 0 | 0 |  |  |  | 0
17 | 1 | 42 | 42 |  | 6.69-19-1 | Погрузка и выгрузка вручную строительного мусора на транспортные средства | 1 Т | 6.318 | 0 | 6.318 |  |  |  | 2071.99 | 0 | 0 | 0 | 2071.99 | 0 | 6.4444 | 0 | 0 | 1553.99 | 849.52 |  | -1 | 9.62 | 0 | 0 | 0 | 9.62 | 0 | 1.02 | 0 | 0 | 9.62 | 0 | 0 | 0 | 9.62 | 0 | 1.02 | 0 | 0 | 75 | 41 | 1 | 1 |  |  | 1 | 34.09 | 1 | 1 |  |  |  |  | 0 | 1 | ТСН-2001.6. Доп. 1-42. Сб. 69, т. 19, поз. 1 |  |  | 682 | 0 | 6.69-19-1 | 1 | 60 | 0 | 34.09 | 1 | 1 | 1 | 1 | 1 |  | 75 | 41 |  |  |  | 30 | 0 | 0 | [5 empty] | 0 |  | 0 | 2071.99 | 0 | 0 | 0 | 327.95 | 0 | 1.02 | 0 | 0 | 1553.9925 | 849.5159 | [13 empty] | 91 | 70 | 1 | 1 |  |  |  | 1013 | 1 Т | 1 Т | 1 | [6 empty] | 49573997 | 60 | Ремонтно-строительные работы | 0 |  | 1 | 682 | ТСН-2001.6-69. 69-1...69-49 | ТСН-2001.6-69-1 |  |  |  | 1024 | 9.62 | 0 | 0 | 0 | 9.62 | 1.02 | 0 | 0 | [17 empty] | 0 | 0 | 0 |  |  |  |  | 91 | 70 |  |  |  |  | 0 |  | -1772244498 | 2 | 1 | 2 | 0 | 0 | 0 | 4475.5 | 4475.5 | 0 | 0 |  | 0 | 3 | 0 |  | 0 | 1 | 0 | 0 | 0 | 0 |  |  |  | 0
17 | 1 | 45 | 45 | 10 | 3.1-6-10 | Разработка грунта с погрузкой на автомобили-самосвалы экскаваторами с ковшом вместимостью 0,5 м3 группа грунтов 1-3 (23,2*13,2*0,63)*0,9 | 100 м3 грунта | 0.0972 | 0 | 0.0972 |  |  |  | 117.63 | 0 | 115.99 | 9.84 | 1.64 | 0 | 0.16096 | 0 | 0 | 1.61 | 1.26 |  | 50990267 | 1210.2 | 0 | 1193.28 | 101.268 | 16.92 | 0 | 1.656 | 0 | 0 | 1008.5 | 0 | 994.4 | 84.39 | 14.1 | 0 | 1.38 | 0 | 0 | 98 | 77 | 1 | 1 |  |  | 1 | 1 | 1 | 1 |  |  |  |  | 0 | 1 | ТСН-2001.3 Доп. 68, Сб. 1, т. 6, поз. 10 |  |  | 2 | 0 |  | 0 | 30 | 0 | 1 | 1 | 1 | 1 | 1 | 1 |  | 98 | 77 |  |  |  | 30 | 0 | 0 | [5 empty] | 0 |  | 0 | 117.63 | 0 | 1193.28 | 101.27 | 16.92 | 0 | 1.656 | 0 | 0 | 1.6072 | 1.2628 |  |  |  |  | )*1,2 | )*1,2 | )*1,2 |  | )*1,2 | )*1,2 |  |  |  | 0 | 0 | 1 | 1 |  |  |  | 1013 | 100 м3 грунта | 100 м3 грунта | 1 | [6 empty] | 49573361 | 30 | Строительные работы | 0 |  | 1 | 2 | ТСН-2001.3-1. 1-1...1-7 | ТСН-2001.3-1-1 |  |  |  | 131072 | 1008.5 | 0 | 994.4 | 84.39 | 14.1 | 1.38 | 0 | 0 | [17 empty] | 0 | 0 | 0 |  |  |  |  | 98 | 77 |  |  |  |  | 0 |  | -1762556793 | 2 | 1 | -2 | 0 | 17.22 | 0 | 137.72 | 137.72 | 0 | 0 |  | 0 | 3 | 0 |  | 0 | 1 | 0 | 0 | 0 | 0 |  |  |  | 0
17 | 1 | 48 | 48 | 10 | 3.1-6-10 | Разработка грунта с погрузкой на автомобили-самосвалы экскаваторами с ковшом вместимостью 0,5 м3 группа грунтов 1-3 (23,2*13,2*0,63)*0,9 | 100 м3 грунта | 0.0972 | 0 | 0.0972 |  |  |  | 1302.62 | 0 | 1255.01 | 285.66 | 47.61 | 0 | 0.16096 | 0 | 0 | 44.75 | 24.28 |  | 50990268 | 1210.2 | 0 | 1193.28 | 101.268 | 16.92 | 0 | 1.656 | 0 | 0 | 1008.5 | 0 | 994.4 | 84.39 | 14.1 | 0 | 1.38 | 0 | 0 | 94 | 51 | 1 | 1 |  |  | 1 | 29.03 | 10.82 | 1 |  |  |  |  | 0 | 1 | ТСН-2001.3 Доп. 68, Сб. 1, т. 6, поз. 10 |  |  | 2 | 0 | 3.1-6-10 | 1 | 30 | 0 | 29.03 | 1 | 1 | 1 | 1 | 1 |  | 94 | 51 |  |  |  | 30 | 0 | 0 | [5 empty] | 0 |  | 0 | 1302.62 | 0 | 12911.29 | 2939.87 | 491.19 | 0 | 1.656 | 0 | 0 | 44.7534 | 24.2811 |  |  |  |  | )*1,2 | )*1,2 | )*1,2 |  | )*1,2 | )*1,2 |  |  |  | 98 | 77 | 1 | 1 |  |  |  | 1013 | 100 м3 грунта | 100 м3 грунта | 1 | [6 empty] | 49573361 | 30 | Строительные работы | 0 |  | 1 | 2 | ТСН-2001.3-1. 1-1...1-7 | ТСН-2001.3-1-1 |  |  |  | 131072 | 1008.5 | 0 | 994.4 | 84.39 | 14.1 | 1.38 | 0 | 0 | [17 empty] | 0 | 0 | 0 |  |  |  |  | 98 | 77 |  |  |  |  | 0 |  | -1762556793 | 2 | 1 | 2 | 0 | 457.06 | 0 | 1828.71 | 1828.71 | 0 | 0 |  | 0 | 0 | 0 |  | 0 | 1 | 0 | 0 | 0 | 0 |  |  |  | 0
17 | 1 | 49 | 49 | 11 | 3.1-50-1 | Разработка грунта вручную в траншеях шириной более 2 м и котлованах площадью сечения до 5 м2 с глубиной траншей и котлованов до 2 м группа грунтов 1-3 | 100 м3 грунта | 0.01125 | 0 | 0.01125 |  |  |  | 40.79 | 0 | 0 | 0 | 40.79 | 0 | 3.6814 | 0 | 0 | 42.83 | 31.41 |  | 50990267 | 3625.824 | 0 | 0 | 0 | 3625.824 | 0 | 327.24 | 0 | 0 | 3021.52 | 0 | 0 | 0 | 3021.52 | 0 | 272.7 | 0 | 0 | 105 | 77 | 1 | 1 |  |  | 1 | 1 | 1 | 1 |  |  |  |  | 0 | 1 | ТСН-2001.3. Доп. 1-42. Сб. 1, т. 50, поз. 1 |  |  | 16 | 0 |  | 0 | 30 | 0 | 1 | 1 | 1 | 1 | 1 | 1 |  | 105 | 77 |  |  |  | 30 | 0 | 0 | [5 empty] | 0 |  | 0 | 40.79 | 0 | 0 | 0 | 3625.82 | 0 | 327.24 | 0 | 0 | 42.8295 | 31.4083 |  |  |  |  | )*1,2 | )*1,2 | )*1,2 |  | )*1,2 | )*1,2 |  |  |  | 0 | 0 | 1 | 1 |  |  |  | 1013 | 100 м3 грунта | 100 м3 грунта | 1 | [6 empty] | 49573375 | 30 | Строительные работы | 0 |  | 1 | 16 | ТСН-2001.3-1. 1-49...1-55 | ТСН-2001.3-1-15 |  |  |  | 0 | 3021.52 | 0 | 0 | 0 | 3021.52 | 272.7 | 0 | 0 | [17 empty] | 0 | 0 | 0 |  |  |  |  | 105 | 77 |  |  |  |  | 0 |  | -292401596 | 2 | 1 | -2 | 0 | 0 | 0 | 115.03 | 115.03 | 0 | 0 |  | 0 | 3 | 0 |  | 0 | 1 | 0 | 0 | 0 | 0 |  |  |  | 0
17 | 1 | 50 | 50 | 11 | 3.1-50-1 | Разработка грунта вручную в траншеях шириной более 2 м и котлованах площадью сечения до 5 м2 с глубиной траншей и котлованов до 2 м группа грунтов 1-3 | 100 м3 грунта | 0.01125 | 0 | 0.01125 |  |  |  | 1390.53 | 0 | 0 | 0 | 1390.53 | 0 | 3.6814 | 0 | 0 | 1209.76 | 570.12 |  | 50990268 | 3625.824 | 0 | 0 | 0 | 3625.824 | 0 | 327.24 | 0 | 0 | 3021.52 | 0 | 0 | 0 | 3021.52 | 0 | 272.7 | 0 | 0 | 87 | 41 | 1 | 1 |  |  | 1 | 34.09 | 1 | 1 |  |  |  |  | 0 | 1 | ТСН-2001.3. Доп. 1-42. Сб. 1, т. 50, поз. 1 |  |  | 16 | 0 | 3.1-50-1 | 1 | 30 | 0 | 34.09 | 1 | 1 | 1 | 1 | 1 |  | 87 | 41 |  |  |  | 30 | 0 | 0 | [5 empty] | 0 |  | 0 | 1390.53 | 0 | 0 | 0 | 123604.2 | 0 | 327.24 | 0 | 0 | 1209.7611 | 570.1173 |  |  |  |  | )*1,2 | )*1,2 | )*1,2 |  | )*1,2 | )*1,2 |  |  |  | 105 | 77 | 1 | 1 |  |  |  | 1013 | 100 м3 грунта | 100 м3 грунта | 1 | [6 empty] | 49573375 | 30 | Строительные работы | 0 |  | 1 | 16 | ТСН-2001.3-1. 1-49...1-55 | ТСН-2001.3-1-15 |  |  |  | 0 | 3021.52 | 0 | 0 | 0 | 3021.52 | 272.7 | 0 | 0 | [17 empty] | 0 | 0 | 0 |  |  |  |  | 105 | 77 |  |  |  |  | 0 |  | -292401596 | 2 | 1 | 2 | 0 | 0 | 0 | 3170.41 | 3170.41 | 0 | 0 |  | 0 | 3 | 0 |  | 0 | 1 | 0 | 0 | 0 | 0 |  |  |  | 0
17 | 1 | 51 | 51 | 12 | 6.51-6-1 | Погрузка грунта вручную в автомобили-самосвалы с выгрузкой | 100 м3 грунта | 0.01125 | 0 | 0.01125 |  |  |  | 8.95 | 0 | 0 | 0 | 8.95 | 0 | 0.93375 | 0 | 0 | 8.14 | 6 |  | 50990267 | 795.14 | 0 | 0 | 0 | 795.14 | 0 | 83 | 0 | 0 | 795.14 | 0 | 0 | 0 | 795.14 | 0 | 83 | 0 | 0 | 91 | 67 | 1 | 1 |  |  | 1 | 1 | 1 | 1 |  |  |  |  | 0 | 1 | ТСН-2001.6. Доп. 1-42. Сб. 51, т. 6, поз. 1 |  |  | 393 | 0 |  | 0 | 60 | 0 | 1 | 1 | 1 | 1 | 1 | 1 |  | 91 | 67 |  |  |  | 30 | 0 | 0 | [5 empty] | 0 |  | 0 | 8.95 | 0 | 0 | 0 | 795.14 | 0 | 83 | 0 | 0 | 8.1445 | 5.9965 | [13 empty] | 0 | 0 | 1 | 1 |  |  |  | 1013 | 100 м3 грунта | 100 м3 грунта | 1 | [6 empty] | 49573708 | 60 | Ремонтно-строительные работы | 0 |  | 1 | 393 | ТСН-2001.6-51. 51-6 | ТСН-2001.6-51-4 |  |  |  | 0 | 795.14 | 0 | 0 | 0 | 795.14 | 83 | 0 | 0 | [17 empty] | 0 | 0 | 0 |  |  |  |  | 91 | 67 |  |  |  |  | 0 |  | -1192427843 | 2 | 1 | -2 | 0 | 0 | 0 | 23.09 | 23.09 | 0 | 0 |  | 0 | 3 | 0 |  | 0 | 1 | 0 | 0 | 0 | 0 |  |  |  | 0
17 | 1 | 52 | 52 | 12 | 6.51-6-1 | Погрузка грунта вручную в автомобили-самосвалы с выгрузкой | 100 м3 грунта | 0.01125 | 0 | 0.01125 |  |  |  | 305.11 | 0 | 0 | 0 | 305.11 | 0 | 0.93375 | 0 | 0 | 228.83 | 125.1 |  | 50990268 | 795.14 | 0 | 0 | 0 | 795.14 | 0 | 83 | 0 | 0 | 795.14 | 0 | 0 | 0 | 795.14 | 0 | 83 | 0 | 0 | 75 | 41 | 1 | 1 |  |  | 1 | 34.09 | 1 | 1 |  |  |  |  | 0 | 1 | ТСН-2001.6. Доп. 1-42. Сб. 51, т. 6, поз. 1 |  |  | 393 | 0 | 6.51-6-1 | 1 | 60 | 0 | 34.09 | 1 | 1 | 1 | 1 | 1 |  | 75 | 41 |  |  |  | 30 | 0 | 0 | [5 empty] | 0 |  | 0 | 305.11 | 0 | 0 | 0 | 27106.32 | 0 | 83 | 0 | 0 | 228.8325 | 125.0951 | [13 empty] | 91 | 67 | 1 | 1 |  |  |  | 1013 | 100 м3 грунта | 100 м3 грунта | 1 | [6 empty] | 49573708 | 60 | Ремонтно-строительные работы | 0 |  | 1 | 393 | ТСН-2001.6-51. 51-6 | ТСН-2001.6-51-4 |  |  |  | 0 | 795.14 | 0 | 0 | 0 | 795.14 | 83 | 0 | 0 | [17 empty] | 0 | 0 | 0 |  |  |  |  | 91 | 67 |  |  |  |  | 0 |  | -1192427843 | 2 | 1 | 2 | 0 | 0 | 0 | 659.04 | 659.04 | 0 | 0 |  | 0 | 3 | 0 |  | 0 | 1 | 0 | 0 | 0 | 0 |  |  |  | 0
17 | 1 | 53 | 53 | 13 | 15.2-54-2 | Перевозка грунтов растительного слоя и торфов на расстояние до 54 км автосамосвалами грузоподъемностью до 20 т | т | 13.5 | 0 | 13.5 |  |  |  | 664.07 | 0 | 664.07 | 0 | 0 | 0 | 0 | 0 | 0 | 0 | 0 |  | 50990267 | 49.19 | 0 | 49.19 | 0 | 0 | 0 | 0 | 0 | 0 | 49.19 | 0 | 49.19 | 0 | 0 | 0 | 0 | 0 | 0 | 0 | 0 | 1 | 1 |  |  | 1 | 1 | 1 | 1 |  |  |  |  | 0 | 4 | ТСН-2001.15 Доп. 68, Сб. 2, т. 54, поз. 2 |  |  | 1111 | 0 |  | 0 | 150 | 0 | 1 | 1 | 1 | 1 | 1 | 1 |  | 0 | 0 |  |  |  | 30 | 0 | 0 | [5 empty] | 0 |  | 0 | 664.07 | 0 | 49.19 | 0 | 0 | 0 | 0 | 0 | 0 | 0 | 0 | [13 empty] | 0 | 0 | 1 | 1 |  |  |  | 1009 | т | т | 1000 | [6 empty] | 49574426 | 150 | Транспортные затраты | 0 |  | 4 | 1111 | ТСН-2001.15-1. Перевозка грунта | ТСН-2001.15-1-3 |  |  |  | 0 | 49.19 | 0 | 49.19 | 0 | 0 | 0 | 0 | 0 | [17 empty] | 0 | 0 | 0 |  |  |  |  | 0 | 0 |  |  |  |  | 1 |  | -414164585 | 2 | 1 | -2 | 0 | 0 | 0 | 664.07 | 0 | 0 | 664.07 |  | 0 | 3 | 0 |  | 0 | 1 | 0 | 0 | 0 | 0 |  |  |  | 0
17 | 1 | 54 | 54 | 13 | 15.2-54-2 | Перевозка грунтов растительного слоя и торфов на расстояние до 54 км автосамосвалами грузоподъемностью до 20 т | т | 13.5 | 0 | 13.5 |  |  |  | 9549.33 | 0 | 9549.33 | 0 | 0 | 0 | 0 | 0 | 0 | 0 | 0 |  | 50990268 | 49.19 | 0 | 49.19 | 0 | 0 | 0 | 0 | 0 | 0 | 49.19 | 0 | 49.19 | 0 | 0 | 0 | 0 | 0 | 0 | 95 | 65 | 1 | 1 |  |  | 1 | 1 | 14.38 | 1 |  |  |  |  | 0 | 4 | ТСН-2001.15 Доп. 68, Сб. 2, т. 54, поз. 2 |  |  | 1111 | 0 | 15.2-54-2 | 1 | 150 | 0 | 1 | 1 | 1 | 1 | 1 | 1 |  | 95 | 65 |  |  |  | 30 | 0 | 0 | [5 empty] | 0 |  | 0 | 9549.33 | 0 | 707.35 | 0 | 0 | 0 | 0 | 0 | 0 | 0 | 0 | [13 empty] | 0 | 0 | 1 | 1 |  |  |  | 1009 | т | т | 1000 | [6 empty] | 49574426 | 150 | Транспортные затраты | 0 |  | 4 | 1111 | ТСН-2001.15-1. Перевозка грунта | ТСН-2001.15-1-3 |  |  |  | 0 | 49.19 | 0 | 49.19 | 0 | 0 | 0 | 0 | 0 | [17 empty] | 0 | 0 | 0 |  |  |  |  | 0 | 0 |  |  |  |  | 0 |  | -414164585 | 2 | 1 | 2 | 0 | 0 | 0 | 9549.33 | 0 | 0 | 9549.33 |  | 0 | 3 | 0 |  | 0 | 1 | 0 | 0 | 0 | 0 |  |  |  | 0
17 | 1 | 55 | 55 | 14 | 15.1-1102-02 | Отходы грунта при проведении открытых земляных работ малоопасные | 1 Т | 13.5 | 0 | 13.5 |  |  |  | 285.26 | 0 | 285.26 | 0 | 0 | 0 | 0 | 0 | 0 | 0 | 0 |  | 50990267 | 21.13 | 0 | 21.13 | 0 | 0 | 0 | 0 | 0 | 0 | 21.13 | 0 | 21.13 | 0 | 0 | 0 | 0 | 0 | 0 | 0 | 0 | 1 | 1 |  |  | 1 | 1 | 1 | 1 |  |  |  |  | 0 | 4 | ТСН-2001.15 Доп. 56, Сб. 1, т. 1102, поз. 2 |  |  | 1113 | 0 |  | 0 | 150 | 0 | 1 | 1 | 1 | 1 | 1 | 1 |  | 0 | 0 |  |  |  | 30 | 0 | 0 | [5 empty] | 0 |  | 0 | 285.26 | 0 | 21.13 | 0 | 0 | 0 | 0 | 0 | 0 | 0 | 0 | [13 empty] | 0 | 0 | 1 | 1 |  |  |  | 1013 | 1 Т | 1 Т | 1 | [6 empty] | 49574428 | 150 | Транспортные затраты | 0 |  | 4 | 1113 | ТСН-2001.15-1. Перевозка строительного мусора | ТСН-2001.15-1-5 |  |  |  | 0 | 21.13 | 0 | 21.13 | 0 | 0 | 0 | 0 | 0 | [17 empty] | 0 | 0 | 0 |  |  |  |  | 0 | 0 |  |  |  |  | 1 |  | 1469072027 | 2 | 1 | -2 | 0 | 0 | 0 | 285.26 | 0 | 0 | 285.26 |  | 0 | 3 | 0 |  | 0 | 1 | 0 | 0 | 0 | 0 |  |  |  | 0
17 | 1 | 56 | 56 | 14 | 15.1-1102-02 | Отходы грунта при проведении открытых земляных работ малоопасные | 1 Т | 13.5 | 0 | 13.5 |  |  |  | 2587.31 | 0 | 2587.31 | 0 | 0 | 0 | 0 | 0 | 0 | 0 | 0 |  | 50990268 | 21.13 | 0 | 21.13 | 0 | 0 | 0 | 0 | 0 | 0 | 21.13 | 0 | 21.13 | 0 | 0 | 0 | 0 | 0 | 0 | 95 | 65 | 1 | 1 |  |  | 1 | 1 | 9.07 | 1 |  |  |  |  | 0 | 4 | ТСН-2001.15 Доп. 56, Сб. 1, т. 1102, поз. 2 |  |  | 1113 | 0 | 15.1-1102-02 | 1 | 150 | 0 | 1 | 1 | 1 | 1 | 1 | 1 |  | 95 | 65 |  |  |  | 30 | 0 | 0 | [5 empty] | 0 |  | 0 | 2587.31 | 0 | 191.65 | 0 | 0 | 0 | 0 | 0 | 0 | 0 | 0 | [13 empty] | 0 | 0 | 1 | 1 |  |  |  | 1013 | 1 Т | 1 Т | 1 | [6 empty] | 49574428 | 150 | Транспортные затраты | 0 |  | 4 | 1113 | ТСН-2001.15-1. Перевозка строительного мусора | ТСН-2001.15-1-5 |  |  |  | 0 | 21.13 | 0 | 21.13 | 0 | 0 | 0 | 0 | 0 | [17 empty] | 0 | 0 | 0 |  |  |  |  | 0 | 0 |  |  |  |  | 0 |  | 1469072027 | 2 | 1 | 2 | 0 | 0 | 0 | 2587.31 | 0 | 0 | 2587.31 |  | 0 | 3 | 0 |  | 0 | 1 | 0 | 0 | 0 | 0 |  |  |  | 0
17 | 1 |  |  |  | 3.1-51-1 | Разработка грунта вручную в траншеях глубиной до 2 м без креплений с откосами группа грунтов 1-3 (23,2*13,2*0,63)*0,1 | 100 м3 грунта | 0.078 | 0 | 0.078 |  |  |  | 175.26 | 0 | 0 | 0 | 175.26 | 0 | 16.5337 | 0 | 0 | 184.02 | 134.95 |  | -1 | 2246.882 | 0 | 0 | 0 | 2246.882 | 0 | 211.97 | 0 | 0 | 2042.62 | 0 | 0 | 0 | 2042.62 | 0 | 192.7 | 0 | 0 | 105 | 77 | 1 | 1 |  |  | 1 | 1 | 1 | 1 |  |  |  |  | 0 | 1 | ТСН-2001.3. Доп. 1-42. Сб. 1, т. 51, поз. 1 |  |  | 16 | 0 |  | 0 | 30 | 0 | 1 | 1 | 1 | 1 | 1 | 1 |  | 105 | 77 |  |  |  | 30 | 0 | 0 | [5 empty] | 0 | Поправка: О.П. п.3.4.30.в Наименование: В отношении объектов, реализуемых с привлечением средств бюджета города Москвы, затраты, учитывающие усложненные условия производства работ (стесненность, сложность складирования и транспортной логистики, наличие в зоне производства работ действующего технологического оборудования или движения технологического транспорта и т.п.), определяются заказчиком в задании на проектирование при составлении локальных сметных расчетов (смет): для объектов, расположенных за пределами Третьего транспортного кольца города Москвы, но в пределах Московской кольцевой автомобильной дороги | 0 | 175.26 | 0 | 0 | 0 | 2246.88 | 0 | 211.97 | 0 | 0 | 184.023 | 134.9502 |  |  |  |  | )*1,1 | )*1,1 | )*1,1 |  | )*1,1 | )*1,1 |  |  |  | 0 | 0 | 1 | 1 |  |  |  | 1013 | 100 м3 грунта | 100 м3 грунта | 1 | [6 empty] | 49573375 | 30 | Строительные работы | 0 |  | 1 | 16 | ТСН-2001.3-1. 1-49...1-55 | ТСН-2001.3-1-15 |  | Поправка: О.П. п.3.4.30.в |  | 132096 | 2042.62 | 0 | 0 | 0 | 2042.62 | 192.7 | 0 | 0 | [17 empty] | 0 | 0 | 0 |  |  |  |  | 105 | 77 |  |  |  |  | 0 |  | -767404294 | 2 | 1 | -2 | 0 | 0 | 0 | 494.23 | 494.23 | 0 | 0 |  | 0 | 0 | 0 |  | 0 | 1 | 0 | 0 | 0 | 0 |  |  |  | 0
17 | 1 |  |  |  | 3.1-51-1 | Разработка грунта вручную в траншеях глубиной до 2 м без креплений с откосами группа грунтов 1-3 (23,2*13,2*0,63)*0,1 | 100 м3 грунта | 0.078 | 0 | 0.078 |  |  |  | 5087.8 | 0 | 0 | 0 | 5087.8 | 0 | 16.5337 | 0 | 0 | 4426.39 | 2086 |  | -1 | 2246.882 | 0 | 0 | 0 | 2246.882 | 0 | 211.97 | 0 | 0 | 2042.62 | 0 | 0 | 0 | 2042.62 | 0 | 192.7 | 0 | 0 | 87 | 41 | 1 | 1 |  |  | 1 | 29.03 | 1 | 1 |  |  |  |  | 0 | 1 | ТСН-2001.3. Доп. 1-42. Сб. 1, т. 51, поз. 1 |  |  | 16 | 0 | 3.1-51-1 | 1 | 30 | 0 | 29.03 | 1 | 1 | 1 | 1 | 1 |  | 87 | 41 |  |  |  | 30 | 0 | 0 | [5 empty] | 0 | Поправка: О.П. п.3.4.30.в Наименование: В отношении объектов, реализуемых с привлечением средств бюджета города Москвы, затраты, учитывающие усложненные условия производства работ (стесненность, сложность складирования и транспортной логистики, наличие в зоне производства работ действующего технологического оборудования или движения технологического транспорта и т.п.), определяются заказчиком в задании на проектирование при составлении локальных сметных расчетов (смет): для объектов, расположенных за пределами Третьего транспортного кольца города Москвы, но в пределах Московской кольцевой автомобильной дороги | 0 | 5087.8 | 0 | 0 | 0 | 65226.93 | 0 | 211.97 | 0 | 0 | 4426.386 | 2085.998 |  |  |  |  | )*1,1 | )*1,1 | )*1,1 |  | )*1,1 | )*1,1 |  |  |  | 105 | 77 | 1 | 1 |  |  |  | 1013 | 100 м3 грунта | 100 м3 грунта | 1 | [6 empty] | 49573375 | 30 | Строительные работы | 0 |  | 1 | 16 | ТСН-2001.3-1. 1-49...1-55 | ТСН-2001.3-1-15 |  | Поправка: О.П. п.3.4.30.в |  | 132096 | 2042.62 | 0 | 0 | 0 | 2042.62 | 192.7 | 0 | 0 | [17 empty] | 0 | 0 | 0 |  |  |  |  | 105 | 77 |  |  |  |  | 0 |  | -767404294 | 2 | 1 | 2 | 0 | 0 | 0 | 11600.19 | 11600.19 | 0 | 0 |  | 0 | 0 | 0 |  | 0 | 1 | 0 | 0 | 0 | 0 |  |  |  | 0
17 | 1 |  |  |  | 3.1-6-10 | Разработка грунта с погрузкой на автомобили-самосвалы экскаваторами с ковшом вместимостью 0,5 м3 группа грунтов 1-3 (Погрузка) | 100 м3 грунта | 0.0702 | 0 | 0.0702 |  |  |  | 69.17 | 0 | 68.08 | 6.75 | 1.09 | 0 | 0.10656 | 0 | 0 | 1.07 | 0.84 |  | -1 | 985.303 | 0 | 969.793 | 96.217 | 15.51 | 0 | 1.518 | 0 | 0 | 895.73 | 0 | 881.63 | 87.47 | 14.1 | 0 | 1.38 | 0 | 0 | 98 | 77 | 1 | 1 |  |  | 1 | 1 | 1 | 1 |  |  |  |  | 0 | 1 | ТСН-2001.3 Доп. 61, Сб. 1, т. 6, поз. 10 |  |  | 2 | 0 |  | 0 | 30 | 0 | 1 | 1 | 1 | 1 | 1 | 1 |  | 98 | 77 |  |  |  | 30 | 0 | 0 | [5 empty] | 0 | Поправка: О.П. п.3.4.30.в Наименование: В отношении объектов, реализуемых с привлечением средств бюджета города Москвы, затраты, учитывающие усложненные условия производства работ (стесненность, сложность складирования и транспортной логистики, наличие в зоне производства работ действующего технологического оборудования или движения технологического транспорта и т.п.), определяются заказчиком в задании на проектирование при составлении локальных сметных расчетов (смет): для объектов, расположенных за пределами Третьего транспортного кольца города Москвы, но в пределах Московской кольцевой автомобильной дороги | 0 | 69.17 | 0 | 969.79 | 96.22 | 15.51 | 0 | 1.518 | 0 | 0 | 1.0682 | 0.8393 |  |  |  |  | )*1,1 | )*1,1 | )*1,1 |  | )*1,1 | )*1,1 |  |  |  | 0 | 0 | 1 | 1 |  |  |  | 1013 | 100 м3 грунта | 100 м3 грунта | 1 | [6 empty] | 49573361 | 30 | Строительные работы | 0 |  | 1 | 2 | ТСН-2001.3-1. 1-1...1-7 | ТСН-2001.3-1-1 |  | Поправка: О.П. п.3.4.30.в |  | 132096 | 895.73 | 0 | 881.63 | 87.47 | 14.1 | 1.38 | 0 | 0 | [17 empty] | 0 | 0 | 0 |  |  |  |  | 98 | 77 |  |  |  |  | 0 |  | -791407958 | 2 | 1 | -2 | 0 | 11.81 | 0 | 82.89 | 82.89 | 0 | 0 |  | 0 | 0 | 0 |  | 0 | 1 | 0 | 0 | 0 | 0 |  |  |  | 0
17 | 1 |  |  |  | 3.1-6-10 | Разработка грунта с погрузкой на автомобили-самосвалы экскаваторами с ковшом вместимостью 0,5 м3 группа грунтов 1-3 (Погрузка) | 100 м3 грунта | 0.0702 | 0 | 0.0702 |  |  |  | 768.27 | 0 | 736.63 | 195.95 | 31.64 | 0 | 0.10656 | 0 | 0 | 29.74 | 16.14 |  | -1 | 985.303 | 0 | 969.793 | 96.217 | 15.51 | 0 | 1.518 | 0 | 0 | 895.73 | 0 | 881.63 | 87.47 | 14.1 | 0 | 1.38 | 0 | 0 | 94 | 51 | 1 | 1 |  |  | 1 | 29.03 | 10.82 | 1 |  |  |  |  | 0 | 1 | ТСН-2001.3 Доп. 61, Сб. 1, т. 6, поз. 10 |  |  | 2 | 0 | 3.1-6-10 | 1 | 30 | 0 | 29.03 | 1 | 1 | 1 | 1 | 1 |  | 94 | 51 |  |  |  | 30 | 0 | 0 | [5 empty] | 0 | Поправка: О.П. п.3.4.30.в Наименование: В отношении объектов, реализуемых с привлечением средств бюджета города Москвы, затраты, учитывающие усложненные условия производства работ (стесненность, сложность складирования и транспортной логистики, наличие в зоне производства работ действующего технологического оборудования или движения технологического транспорта и т.п.), определяются заказчиком в задании на проектирование при составлении локальных сметных расчетов (смет): для объектов, расположенных за пределами Третьего транспортного кольца города Москвы, но в пределах Московской кольцевой автомобильной дороги | 0 | 768.27 | 0 | 10493.13 | 2793.27 | 450.26 | 0 | 1.518 | 0 | 0 | 29.7416 | 16.1364 |  |  |  |  | )*1,1 | )*1,1 | )*1,1 |  | )*1,1 | )*1,1 |  |  |  | 98 | 77 | 1 | 1 |  |  |  | 1013 | 100 м3 грунта | 100 м3 грунта | 1 | [6 empty] | 49573361 | 30 | Строительные работы | 0 |  | 1 | 2 | ТСН-2001.3-1. 1-1...1-7 | ТСН-2001.3-1-1 |  | Поправка: О.П. п.3.4.30.в |  | 132096 | 895.73 | 0 | 881.63 | 87.47 | 14.1 | 1.38 | 0 | 0 | [17 empty] | 0 | 0 | 0 |  |  |  |  | 98 | 77 |  |  |  |  | 0 |  | -791407958 | 2 | 1 | 2 | 0 | 313.52 | 0 | 1127.67 | 1127.67 | 0 | 0 |  | 0 | 0 | 0 |  | 0 | 1 | 0 | 0 | 0 | 0 |  |  |  | 0
17 | 1 |  |  |  | 6.51-6-1 | Погрузка грунта вручную в автомобили-самосвалы с выгрузкой | 100 м3 грунта | 0.0078 | 0 | 0.0078 |  |  |  | 6.82 | 0 | 0 | 0 | 6.82 | 0 | 0.71214 | 0 | 0 | 6.21 | 4.57 |  | -1 | 874.654 | 0 | 0 | 0 | 874.654 | 0 | 91.3 | 0 | 0 | 795.14 | 0 | 0 | 0 | 795.14 | 0 | 83 | 0 | 0 | 91 | 67 | 1 | 1 |  |  | 1 | 1 | 1 | 1 |  |  |  |  | 0 | 1 | ТСН-2001.6. Доп. 1-42. Сб. 51, т. 6, поз. 1 |  |  | 393 | 0 |  | 0 | 60 | 0 | 1 | 1 | 1 | 1 | 1 | 1 |  | 91 | 67 |  |  |  | 30 | 0 | 0 | [5 empty] | 0 | Поправка: О.П. п.3.4.30.в Наименование: В отношении объектов, реализуемых с привлечением средств бюджета города Москвы, затраты, учитывающие усложненные условия производства работ (стесненность, сложность складирования и транспортной логистики, наличие в зоне производства работ действующего технологического оборудования или движения технологического транспорта и т.п.), определяются заказчиком в задании на проектирование при составлении локальных сметных расчетов (смет): для объектов, расположенных за пределами Третьего транспортного кольца города Москвы, но в пределах Московской кольцевой автомобильной дороги | 0 | 6.82 | 0 | 0 | 0 | 874.65 | 0 | 91.3 | 0 | 0 | 6.2062 | 4.5694 |  |  |  |  | )*1,1 | )*1,1 | )*1,1 |  | )*1,1 | )*1,1 |  |  |  | 0 | 0 | 1 | 1 |  |  |  | 1013 | 100 м3 грунта | 100 м3 грунта | 1 | [6 empty] | 49573708 | 60 | Ремонтно-строительные работы | 0 |  | 1 | 393 | ТСН-2001.6-51. 51-6 | ТСН-2001.6-51-4 |  | Поправка: О.П. п.3.4.30.в |  | 132096 | 795.14 | 0 | 0 | 0 | 795.14 | 83 | 0 | 0 | [17 empty] | 0 | 0 | 0 |  |  |  |  | 91 | 67 |  |  |  |  | 0 |  | 2144161260 | 2 | 1 | -2 | 0 | 0 | 0 | 17.6 | 17.6 | 0 | 0 |  | 0 | 0 | 0 |  | 0 | 1 | 0 | 0 | 0 | 0 |  |  |  | 0
17 | 1 |  |  |  | 6.51-6-1 | Погрузка грунта вручную в автомобили-самосвалы с выгрузкой | 100 м3 грунта | 0.0078 | 0 | 0.0078 |  |  |  | 197.98 | 0 | 0 | 0 | 197.98 | 0 | 0.71214 | 0 | 0 | 148.49 | 81.17 |  | -1 | 874.654 | 0 | 0 | 0 | 874.654 | 0 | 91.3 | 0 | 0 | 795.14 | 0 | 0 | 0 | 795.14 | 0 | 83 | 0 | 0 | 75 | 41 | 1 | 1 |  |  | 1 | 29.03 | 1 | 1 |  |  |  |  | 0 | 1 | ТСН-2001.6. Доп. 1-42. Сб. 51, т. 6, поз. 1 |  |  | 393 | 0 | 6.51-6-1 | 1 | 60 | 0 | 29.03 | 1 | 1 | 1 | 1 | 1 |  | 75 | 41 |  |  |  | 30 | 0 | 0 | [5 empty] | 0 | Поправка: О.П. п.3.4.30.в Наименование: В отношении объектов, реализуемых с привлечением средств бюджета города Москвы, затраты, учитывающие усложненные условия производства работ (стесненность, сложность складирования и транспортной логистики, наличие в зоне производства работ действующего технологического оборудования или движения технологического транспорта и т.п.), определяются заказчиком в задании на проектирование при составлении локальных сметных расчетов (смет): для объектов, расположенных за пределами Третьего транспортного кольца города Москвы, но в пределах Московской кольцевой автомобильной дороги | 0 | 197.98 | 0 | 0 | 0 | 25391.09 | 0 | 91.3 | 0 | 0 | 148.485 | 81.1718 |  |  |  |  | )*1,1 | )*1,1 | )*1,1 |  | )*1,1 | )*1,1 |  |  |  | 91 | 67 | 1 | 1 |  |  |  | 1013 | 100 м3 грунта | 100 м3 грунта | 1 | [6 empty] | 49573708 | 60 | Ремонтно-строительные работы | 0 |  | 1 | 393 | ТСН-2001.6-51. 51-6 | ТСН-2001.6-51-4 |  | Поправка: О.П. п.3.4.30.в |  | 132096 | 795.14 | 0 | 0 | 0 | 795.14 | 83 | 0 | 0 | [17 empty] | 0 | 0 | 0 |  |  |  |  | 91 | 67 |  |  |  |  | 0 |  | 2144161260 | 2 | 1 | 2 | 0 | 0 | 0 | 427.64 | 427.64 | 0 | 0 |  | 0 | 0 | 0 |  | 0 | 1 | 0 | 0 | 0 | 0 |  |  |  | 0
17 | 1 |  |  |  | 3.1-14-1 | Засыпка траншей и котлованов бульдозерами мощностью 59 (80) кВт (л.с.) при перемещении грунта до 5 м группа грунтов 1-3 (10,32*0,9) | 100 м3 грунта | 0.09288 | 0 | 0.09288 |  |  |  | 14.92 | 0 | 14.92 | 1.41 | 0 | 0 | 0 | 0 | 0 | 0 | 0 |  | -1 | 160.589 | 0 | 160.589 | 15.191 | 0 | 0 | 0 | 0 | 0 | 145.99 | 0 | 145.99 | 13.81 | 0 | 0 | 0 | 0 | 0 | 98 | 77 | 1 | 1 |  |  | 1 | 1 | 1 | 1 |  |  |  |  | 0 | 1 | ТСН-2001.3 Доп. 59, Сб. 1, т. 14, поз. 1 |  |  | 5 | 0 |  | 0 | 30 | 0 | 1 | 1 | 1 | 1 | 1 | 1 |  | 98 | 77 |  |  |  | 30 | 0 | 0 | [5 empty] | 0 | Поправка: О.П. п.3.4.30.в Наименование: В отношении объектов, реализуемых с привлечением средств бюджета города Москвы, затраты, учитывающие усложненные условия производства работ (стесненность, сложность складирования и транспортной логистики, наличие в зоне производства работ действующего технологического оборудования или движения технологического транспорта и т.п.), определяются заказчиком в задании на проектирование при составлении локальных сметных расчетов (смет): для объектов, расположенных за пределами Третьего транспортного кольца города Москвы, но в пределах Московской кольцевой автомобильной дороги | 0 | 14.92 | 0 | 160.59 | 15.19 | 0 | 0 | 0 | 0 | 0 | 0 | 0 |  |  |  |  | )*1,1 | )*1,1 | )*1,1 |  | )*1,1 | )*1,1 |  |  |  | 0 | 0 | 1 | 1 |  |  |  | 1013 | 100 м3 грунта | 100 м3 грунта | 1 | [6 empty] | 49573364 | 30 | Строительные работы | 0 |  | 1 | 5 | ТСН-2001.3-1. 1-11...1-17 | ТСН-2001.3-1-4 |  | Поправка: О.П. п.3.4.30.в |  | 132096 | 145.99 | 0 | 145.99 | 13.81 | 0 | 0 | 0 | 0 | [17 empty] | 0 | 0 | 0 |  |  |  |  | 98 | 77 |  |  |  |  | 0 |  | 2052300524 | 2 | 1 | -2 | 0 | 2.47 | 0 | 17.39 | 17.39 | 0 | 0 |  | 0 | 0 | 0 |  | 0 | 1 | 0 | 0 | 0 | 0 |  |  |  | 0
17 | 1 |  |  |  | 3.1-14-1 | Засыпка траншей и котлованов бульдозерами мощностью 59 (80) кВт (л.с.) при перемещении грунта до 5 м группа грунтов 1-3 (10,32*0,9) | 100 м3 грунта | 0.09288 | 0 | 0.09288 |  |  |  | 161.14 | 0 | 161.14 | 40.93 | 0 | 0 | 0 | 0 | 0 | 0 | 0 |  | -1 | 160.589 | 0 | 160.589 | 15.191 | 0 | 0 | 0 | 0 | 0 | 145.99 | 0 | 145.99 | 13.81 | 0 | 0 | 0 | 0 | 0 | 94 | 51 | 1 | 1 |  |  | 1 | 29.03 | 10.8 | 1 |  |  |  |  | 0 | 1 | ТСН-2001.3 Доп. 59, Сб. 1, т. 14, поз. 1 |  |  | 5 | 0 | 3.1-14-1 | 1 | 30 | 0 | 29.03 | 1 | 1 | 1 | 1 | 1 |  | 94 | 51 |  |  |  | 30 | 0 | 0 | [5 empty] | 0 | Поправка: О.П. п.3.4.30.в Наименование: В отношении объектов, реализуемых с привлечением средств бюджета города Москвы, затраты, учитывающие усложненные условия производства работ (стесненность, сложность складирования и транспортной логистики, наличие в зоне производства работ действующего технологического оборудования или движения технологического транспорта и т.п.), определяются заказчиком в задании на проектирование при составлении локальных сметных расчетов (смет): для объектов, расположенных за пределами Третьего транспортного кольца города Москвы, но в пределах Московской кольцевой автомобильной дороги | 0 | 161.14 | 0 | 1734.37 | 440.97 | 0 | 0 | 0 | 0 | 0 | 0 | 0 |  |  |  |  | )*1,1 | )*1,1 | )*1,1 |  | )*1,1 | )*1,1 |  |  |  | 98 | 77 | 1 | 1 |  |  |  | 1013 | 100 м3 грунта | 100 м3 грунта | 1 | [6 empty] | 49573364 | 30 | Строительные работы | 0 |  | 1 | 5 | ТСН-2001.3-1. 1-11...1-17 | ТСН-2001.3-1-4 |  | Поправка: О.П. п.3.4.30.в |  | 132096 | 145.99 | 0 | 145.99 | 13.81 | 0 | 0 | 0 | 0 | [17 empty] | 0 | 0 | 0 |  |  |  |  | 98 | 77 |  |  |  |  | 0 |  | 2052300524 | 2 | 1 | 2 | 0 | 65.49 | 0 | 226.63 | 226.63 | 0 | 0 |  | 0 | 0 | 0 |  | 0 | 1 | 0 | 0 | 0 | 0 |  |  |  | 0
17 | 1 |  |  |  | 3.1-53-1 | Засыпка вручную траншей, пазух котлованов и ям группа грунтов 1-3 10,32*0,1) | 100 м3 грунта | 0.01032 | 0 | 0.01032 |  |  |  | 11.93 | 0 | 0 | 0 | 11.93 | 0 | 1.2151 | 0 | 0 | 12.53 | 9.19 |  | -1 | 1156.243 | 0 | 0 | 0 | 1156.243 | 0 | 117.744 | 0 | 0 | 1051.13 | 0 | 0 | 0 | 1051.13 | 0 | 107.04 | 0 | 0 | 105 | 77 | 1 | 1 |  |  | 1 | 1 | 1 | 1 |  |  |  |  | 0 | 1 | ТСН-2001.3. Доп. 1-42. Сб. 1, т. 53, поз. 1 |  |  | 16 | 0 |  | 0 | 30 | 0 | 1 | 1 | 1 | 1 | 1 | 1 |  | 105 | 77 |  |  |  | 30 | 0 | 0 | [5 empty] | 0 | Поправка: О.П. п.3.4.30.в Наименование: В отношении объектов, реализуемых с привлечением средств бюджета города Москвы, затраты, учитывающие усложненные условия производства работ (стесненность, сложность складирования и транспортной логистики, наличие в зоне производства работ действующего технологического оборудования или движения технологического транспорта и т.п.), определяются заказчиком в задании на проектирование при составлении локальных сметных расчетов (смет): для объектов, расположенных за пределами Третьего транспортного кольца города Москвы, но в пределах Московской кольцевой автомобильной дороги | 0 | 11.93 | 0 | 0 | 0 | 1156.24 | 0 | 117.744 | 0 | 0 | 12.5265 | 9.1861 |  |  |  |  | )*1,1 | )*1,1 | )*1,1 |  | )*1,1 | )*1,1 |  |  |  | 0 | 0 | 1 | 1 |  |  |  | 1013 | 100 м3 грунта | 100 м3 грунта | 1 | [6 empty] | 49573375 | 30 | Строительные работы | 0 |  | 1 | 16 | ТСН-2001.3-1. 1-49...1-55 | ТСН-2001.3-1-15 |  | Поправка: О.П. п.3.4.30.в |  | 132096 | 1051.13 | 0 | 0 | 0 | 1051.13 | 107.04 | 0 | 0 | [17 empty] | 0 | 0 | 0 |  |  |  |  | 105 | 77 |  |  |  |  | 0 |  | 1333524858 | 2 | 1 | -2 | 0 | 0 | 0 | 33.65 | 33.65 | 0 | 0 |  | 0 | 0 | 0 |  | 0 | 1 | 0 | 0 | 0 | 0 |  |  |  | 0
17 | 1 |  |  |  | 3.1-53-1 | Засыпка вручную траншей, пазух котлованов и ям группа грунтов 1-3 10,32*0,1) | 100 м3 грунта | 0.01032 | 0 | 0.01032 |  |  |  | 346.33 | 0 | 0 | 0 | 346.33 | 0 | 1.2151 | 0 | 0 | 301.31 | 142 |  | -1 | 1156.243 | 0 | 0 | 0 | 1156.243 | 0 | 117.744 | 0 | 0 | 1051.13 | 0 | 0 | 0 | 1051.13 | 0 | 107.04 | 0 | 0 | 87 | 41 | 1 | 1 |  |  | 1 | 29.03 | 1 | 1 |  |  |  |  | 0 | 1 | ТСН-2001.3. Доп. 1-42. Сб. 1, т. 53, поз. 1 |  |  | 16 | 0 | 3.1-53-1 | 1 | 30 | 0 | 29.03 | 1 | 1 | 1 | 1 | 1 |  | 87 | 41 |  |  |  | 30 | 0 | 0 | [5 empty] | 0 | Поправка: О.П. п.3.4.30.в Наименование: В отношении объектов, реализуемых с привлечением средств бюджета города Москвы, затраты, учитывающие усложненные условия производства работ (стесненность, сложность складирования и транспортной логистики, наличие в зоне производства работ действующего технологического оборудования или движения технологического транспорта и т.п.), определяются заказчиком в задании на проектирование при составлении локальных сметных расчетов (смет): для объектов, расположенных за пределами Третьего транспортного кольца города Москвы, но в пределах Московской кольцевой автомобильной дороги | 0 | 346.33 | 0 | 0 | 0 | 33565.65 | 0 | 117.744 | 0 | 0 | 301.3071 | 141.9953 |  |  |  |  | )*1,1 | )*1,1 | )*1,1 |  | )*1,1 | )*1,1 |  |  |  | 105 | 77 | 1 | 1 |  |  |  | 1013 | 100 м3 грунта | 100 м3 грунта | 1 | [6 empty] | 49573375 | 30 | Строительные работы | 0 |  | 1 | 16 | ТСН-2001.3-1. 1-49...1-55 | ТСН-2001.3-1-15 |  | Поправка: О.П. п.3.4.30.в |  | 132096 | 1051.13 | 0 | 0 | 0 | 1051.13 | 107.04 | 0 | 0 | [17 empty] | 0 | 0 | 0 |  |  |  |  | 105 | 77 |  |  |  |  | 0 |  | 1333524858 | 2 | 1 | 2 | 0 | 0 | 0 | 789.64 | 789.64 | 0 | 0 |  | 0 | 0 | 0 |  | 0 | 1 | 0 | 0 | 0 | 0 |  |  |  | 0
17 | 1 |  |  |  | 1.1-1-766 | Песок для строительных работ, рядовой (карьерный). | м3 | 10.32 | 0 | 10.32 |  |  |  | 1083.5 | 1083.5 | 0 | 0 | 0 | 0 | 0 | 0 | 0 | 0 | 0 |  | -1 | 104.99 | 104.99 | 0 | 0 | 0 | 0 | 0 | 0 | 0 | 104.99 | 104.99 | 0 | 0 | 0 | 0 | 0 | 0 | 0 | 105 | 77 | 1 | 1 |  |  | 1 | 1 | 1 | 1 |  |  |  |  | 3 | 1 | ТСН-2001.1 Доп. 67, Р. 1, о. 1, поз. 766 |  |  | 64 | 0 |  | 0 | 30 | 0 | 1 | 1 | 1 | 1 | 1 | 1 |  | 105 | 77 |  |  |  | 30 | 0 | 0 | [5 empty] | 0 |  | 0 | 1083.5 | 104.99 | 0 | 0 | 0 | 0 | 0 | 0 | 0 | 0 | 0 | [13 empty] | 0 | 0 | 1 | 1 |  |  |  | 1007 | м3 | м3 | 1 | [6 empty] | 49573325 | 30 | Строительные работы | 0 |  | 1 | 64 | ТСН-2001.3-8. 8-1 | ТСН-2001.3-8-1 |  |  |  | 132096 | 104.99 | 104.99 | 0 | 0 | 0 | 0 | 0 | 0 | [17 empty] | 0 | 0 | 0 |  |  |  |  | 105 | 77 |  |  |  |  | 0 |  | 1378719434 | 2 | 1 | -2 | 0 | 0 | 0 | 1083.5 | 1083.5 | 0 | 0 |  | 0 | 0 | 0 |  | 0 | 1 | 0 | 0 | 0 | 0 |  |  |  | 0
17 | 1 |  |  |  | 1.1-1-766 | Песок для строительных работ, рядовой (карьерный). | м3 | 10.32 | 0 | 10.32 |  |  |  | 7454.48 | 7454.48 | 0 | 0 | 0 | 0 | 0 | 0 | 0 | 0 | 0 |  | -1 | 104.99 | 104.99 | 0 | 0 | 0 | 0 | 0 | 0 | 0 | 104.99 | 104.99 | 0 | 0 | 0 | 0 | 0 | 0 | 0 | 0 | 0 | 1 | 1 |  |  | 1 | 1 | 1 | 6.88 |  |  |  |  | 3 | 1 | ТСН-2001.1 Доп. 67, Р. 1, о. 1, поз. 766 |  |  | 64 | 0 | 1.1-1-766 | 1 | 30 | 0 | 1 | 1 | 1 | 1 | 1 | 1 |  | 0 | 0 |  |  |  | 30 | 0 | 0 | [5 empty] | 0 |  | 0 | 7454.48 | 722.33 | 0 | 0 | 0 | 0 | 0 | 0 | 0 | 0 | 0 | [13 empty] | 105 | 77 | 1 | 1 |  |  |  | 1007 | м3 | м3 | 1 | [6 empty] | 49573325 | 30 | Строительные работы | 0 |  | 1 | 64 | ТСН-2001.3-8. 8-1 | ТСН-2001.3-8-1 |  |  |  | 132096 | 104.99 | 104.99 | 0 | 0 | 0 | 0 | 0 | 0 | [17 empty] | 0 | 0 | 0 |  |  |  |  | 105 | 77 |  |  |  |  | 0 |  | 1378719434 | 2 | 1 | 2 | 0 | 0 | 0 | 7454.48 | 7454.48 | 0 | 0 |  | 0 | 0 | 0 |  | 0 | 1 | 0 | 0 | 0 | 0 |  |  |  | 0
17 | 1 |  |  |  | 3.1-29-1 | Уплотнение грунта пневматическими трамбовками группа грунтов 1,2 | 100 м3 уплотненного грунта | 0.078 | 0 | 0.078 |  |  |  | 46.14 | 0 | 35.78 | 11.43 | 10.36 | 0 | 0.92664 | 0 | 0 | 10.15 | 7.98 |  | -1 | 591.569 | 0 | 458.755 | 146.564 | 132.814 | 0 | 11.88 | 0 | 0 | 537.79 | 0 | 417.05 | 133.24 | 120.74 | 0 | 10.8 | 0 | 0 | 98 | 77 | 1 | 1 |  |  | 1 | 1 | 1 | 1 |  |  |  |  | 0 | 1 | ТСН-2001.3 Доп. 64, Сб. 1, т. 29, поз. 1 |  |  | 10 | 0 |  | 0 | 30 | 0 | 1 | 1 | 1 | 1 | 1 | 1 |  | 98 | 77 |  |  |  | 30 | 0 | 0 | [5 empty] | 0 | Поправка: О.П. п.3.4.30.в Наименование: В отношении объектов, реализуемых с привлечением средств бюджета города Москвы, затраты, учитывающие усложненные условия производства работ (стесненность, сложность складирования и транспортной логистики, наличие в зоне производства работ действующего технологического оборудования или движения технологического транспорта и т.п.), определяются заказчиком в задании на проектирование при составлении локальных сметных расчетов (смет): для объектов, расположенных за пределами Третьего транспортного кольца города Москвы, но в пределах Московской кольцевой автомобильной дороги | 0 | 46.14 | 0 | 458.76 | 146.56 | 132.81 | 0 | 11.88 | 0 | 0 | 10.1528 | 7.9772 |  |  |  |  | )*1,1 | )*1,1 | )*1,1 |  | )*1,1 | )*1,1 |  |  |  | 0 | 0 | 1 | 1 |  |  |  | 1013 | 100 м3 уплотненного грунта | 100 м3 уплотненного грунта | 1 | [6 empty] | 49573369 | 30 | Строительные работы | 0 |  | 1 | 10 | ТСН-2001.3-1. 1-29...1-33 | ТСН-2001.3-1-9 |  | Поправка: О.П. п.3.4.30.в |  | 132096 | 537.79 | 0 | 417.05 | 133.24 | 120.74 | 10.8 | 0 | 0 | [17 empty] | 0 | 0 | 0 |  |  |  |  | 98 | 77 |  |  |  |  | 0 |  | 94004235 | 2 | 1 | -2 | 0 | 20 | 0 | 84.27 | 84.27 | 0 | 0 |  | 0 | 0 | 0 |  | 0 | 1 | 0 | 0 | 0 | 0 |  |  |  | 0
17 | 1 |  |  |  | 3.1-29-1 | Уплотнение грунта пневматическими трамбовками группа грунтов 1,2 | 100 м3 уплотненного грунта | 0.078 | 0 | 0.078 |  |  |  | 848.18 | 0 | 547.43 | 331.81 | 300.75 | 0 | 0.92664 | 0 | 0 | 282.71 | 153.38 |  | -1 | 591.569 | 0 | 458.755 | 146.564 | 132.814 | 0 | 11.88 | 0 | 0 | 537.79 | 0 | 417.05 | 133.24 | 120.74 | 0 | 10.8 | 0 | 0 | 94 | 51 | 1 | 1 |  |  | 1 | 29.03 | 15.3 | 1 |  |  |  |  | 0 | 1 | ТСН-2001.3 Доп. 64, Сб. 1, т. 29, поз. 1 |  |  | 10 | 0 | 3.1-29-1 | 1 | 30 | 0 | 29.03 | 1 | 1 | 1 | 1 | 1 |  | 94 | 51 |  |  |  | 30 | 0 | 0 | [5 empty] | 0 | Поправка: О.П. п.3.4.30.в Наименование: В отношении объектов, реализуемых с привлечением средств бюджета города Москвы, затраты, учитывающие усложненные условия производства работ (стесненность, сложность складирования и транспортной логистики, наличие в зоне производства работ действующего технологического оборудования или движения технологического транспорта и т.п.), определяются заказчиком в задании на проектирование при составлении локальных сметных расчетов (смет): для объектов, расположенных за пределами Третьего транспортного кольца города Москвы, но в пределах Московской кольцевой автомобильной дороги | 0 | 848.18 | 0 | 7019.03 | 4254.64 | 3855.47 | 0 | 11.88 | 0 | 0 | 282.705 | 153.3825 |  |  |  |  | )*1,1 | )*1,1 | )*1,1 |  | )*1,1 | )*1,1 |  |  |  | 98 | 77 | 1 | 1 |  |  |  | 1013 | 100 м3 уплотненного грунта | 100 м3 уплотненного грунта | 1 | [6 empty] | 49573369 | 30 | Строительные работы | 0 |  | 1 | 10 | ТСН-2001.3-1. 1-29...1-33 | ТСН-2001.3-1-9 |  | Поправка: О.П. п.3.4.30.в |  | 132096 | 537.79 | 0 | 417.05 | 133.24 | 120.74 | 10.8 | 0 | 0 | [17 empty] | 0 | 0 | 0 |  |  |  |  | 98 | 77 |  |  |  |  | 0 |  | 94004235 | 2 | 1 | 2 | 0 | 530.9 | 0 | 1815.17 | 1815.17 | 0 | 0 |  | 0 | 0 | 0 |  | 0 | 1 | 0 | 0 | 0 | 0 |  |  |  | 0
51 | 1 | 4 | 79 |  | Новый раздел | Земляные работы | 0 | [6 empty] | 1116.7 | 0 | 1065.32 | 9.84 | 51.38 | 0 | 4.7762 | 0 | 0 | 52.58 | 38.67 |  |  | 1116.7 | 0 | 1065.32 | 9.84 | 51.38 | 0 | 4.7762 | 0 | 0 | 52.58 | 38.67 |  |  | 0 | 0 | 0 | 1225.17 | 275.84 | 0 | 949.33 | 0 | 0 | 0 | 0 | 0 | 0 | 0 | 0 | 0 | [19 empty] | 0 | 0 | 0 | 1225.17 | 275.84 | 0 | 949.33 | 0 | 0 | 0 | 0 | 0 | 0 | 0 | 0 | 0 | [19 empty] | 15134.9 | 0 | 13391.65 | 285.66 | 1743.25 | 0 | 4.7762 | 0 | 0 | 1483.34 | 719.5 |  |  | 15134.9 | 0 | 13391.65 | 285.66 | 1743.25 | 0 | 4.7762 | 0 | 0 | 1483.34 | 719.5 |  |  | 0 | 0 | 0 | 17794.8 | 5658.16 | 0 | 12136.64 | 0 | 0 | 0 | 0 | 0 | 0 | 0 | 0 | 0 | [19 empty] | 0 | 0 | 0 | 17794.8 | 5658.16 | 0 | 12136.64 | 0 | 0 | 0 | 0 | 0 | 0 | 0 | 0 | 0 | [18 empty] | 0
50 | 0 | 0 | 1 | 201 | 1116.7 | ПЗ | Прямые затраты |  |  | 201 | 1 | 3 |  | 2 | 15134.9 | [6 empty] | 1116.7 | 1 | 1116.7 | 15134.9 | 1 | 15134.9
50 | 0 | 0 | 1 | 202 | 0 | СтМатОб | Стоимость материальных ресурсов (всего) |  |  | 202 | 2 | 3 |  | 2 | 0 | [6 empty] | 0 | 1 | 0 | 0 | 1 | 0
50 | 0 | 0 | 1 | 222 | 0 | СтМатОбЗак | Стоимость материалов и оборудования заказчика |  |  | 222 | 3 | 3 |  | 2 | 0 | [6 empty] | 0 | 1 | 0 | 0 | 1 | 0
50 | 0 | 0 | 1 | 225 | 0 | СтМатОбПод | Стоимость материалов и оборудования подрядчика |  |  | 225 | 4 | 3 |  | 2 | 0 | [6 empty] | 0 | 1 | 0 | 0 | 1 | 0
50 | 0 | 0 | 1 | 226 | 0 | СтМат | Стоимость материалов (всего) |  |  | 226 | 5 | 3 |  | 2 | 0 | [6 empty] | 0 | 1 | 0 | 0 | 1 | 0
50 | 0 | 0 | 1 | 227 | 0 | СтМатЗак | Стоимость материалов заказчика |  |  | 227 | 6 | 3 |  | 2 | 0 | [6 empty] | 0 | 1 | 0 | 0 | 1 | 0
50 | 0 | 0 | 1 | 228 | 0 | СтМатПод | Стоимость материалов подрядчика |  |  | 228 | 7 | 3 |  | 2 | 0 | [6 empty] | 0 | 1 | 0 | 0 | 1 | 0
50 | 0 | 0 | 1 | 216 | 0 | Оборуд | Стоимость оборудования (всего) |  |  | 216 | 8 | 3 |  | 2 | 0 | [6 empty] | 0 | 1 | 0 | 0 | 1 | 0
50 | 0 | 0 | 1 | 223 | 0 | ОборудЗак | Стоимость оборудования заказчика |  |  | 223 | 9 | 3 |  | 2 | 0 | [6 empty] | 0 | 1 | 0 | 0 | 1 | 0
50 | 0 | 0 | 1 | 229 | 0 | ОборудПод | Стоимость оборудования подрядчика |  |  | 229 | 10 | 3 |  | 2 | 0 | [6 empty] | 0 | 1 | 0 | 0 | 1 | 0
50 | 0 | 0 | 1 | 203 | 1065.32 | ЭММ | Эксплуатация машин |  |  | 203 | 11 | 3 |  | 2 | 13391.65 | [6 empty] | 1065.32 | 1 | 1065.32 | 13391.65 | 1 | 13391.65
50 | 0 | 0 | 1 | 231 | 0 | ЭММсНРиСП | Эксплуатация машин по ТСН-2001.16 |  |  | 231 | 12 | 3 |  | 2 | 0 | [6 empty] | 0 | 1 | 0 | 0 | 1 | 0
50 | 0 | 0 | 1 | 204 | 9.84 | ЗПМ | ЗП машинистов |  |  | 204 | 13 | 3 |  | 2 | 285.66 | [6 empty] | 9.84 | 1 | 9.84 | 285.66 | 1 | 285.66
50 | 0 | 0 | 1 | 205 | 51.38 | ОЗП | Основная ЗП рабочих |  |  | 205 | 14 | 3 |  | 2 | 1743.25 | [6 empty] | 51.38 | 1 | 51.38 | 1743.25 | 1 | 1743.25
50 | 0 | 0 | 1 | 232 | 0 | ОЗПсНРиСП | Основная ЗП рабочих по ТСН-2001.16 |  |  | 232 | 15 | 3 |  | 2 | 0 | [6 empty] | 0 | 1 | 0 | 0 | 1 | 0
50 | 0 | 0 | 1 | 214 | 275.84 | Строит | Строительные работы с НР и СП |  |  | 214 | 16 | 3 |  | 2 | 5658.16 | [6 empty] | 275.84 | 1 | 275.84 | 5658.16 | 1 | 5658.16
50 | 0 | 0 | 1 | 215 | 0 | Монтаж | Монтажные работы с НР и СП |  |  | 215 | 17 | 3 |  | 2 | 0 | [6 empty] | 0 | 1 | 0 | 0 | 1 | 0
50 | 0 | 0 | 1 | 217 | 949.33 | Прочие | Прочие работы с НР и СП |  |  | 217 | 18 | 3 |  | 2 | 12136.64 | [6 empty] | 949.33 | 1 | 949.33 | 12136.64 | 1 | 12136.64
50 | 0 | 0 | 1 | 230 | 0 | ПрочиеЗатр | Прочие затраты по ТСН-2001.16 |  |  | 230 | 19 | 3 |  | 2 | 0 | [6 empty] | 0 | 1 | 0 | 0 | 1 | 0
50 | 0 | 0 | 1 | 206 | 0 | ВозврМат | Возврат материалов |  |  | 206 | 20 | 3 |  | 2 | 0 | [6 empty] | 0 | 1 | 0 | 0 | 1 | 0
50 | 0 | 0 | 1 | 207 | 4.7762 | ТрудСтр | Трудозатраты строителей |  |  | 207 | 21 | 3 |  | -1 | 4.7762 | [6 empty] | 4.7762 | 1 | 4.7762 | 4.7762 | 1 | 4.7762
50 | 0 | 0 | 1 | 208 | 0 | ТрудМаш | Трудозатраты машинистов |  |  | 208 | 22 | 3 |  | -1 | 0 | [6 empty] | 0 | 1 | 0 | 0 | 1 | 0
50 | 0 | 0 | 1 | 209 | 0 | ТранспМат | Транспорт материалов |  |  | 209 | 23 | 3 |  | 2 | 0 | [6 empty] | 0 | 1 | 0 | 0 | 1 | 0
50 | 0 | 0 | 1 | 233 | 0 | Перевозка | Перевозка грузов |  |  | 233 | 24 | 3 |  | 2 | 0 | [6 empty] | 0 | 1 | 0 | 0 | 1 | 0
50 | 0 | 0 | 1 | 210 | 52.58 | НР | Накладные расходы |  |  | 210 | 25 | 3 |  | 2 | 1483.34 | [6 empty] | 52.58 | 1 | 52.58 | 1483.34 | 1 | 1483.34
50 | 0 | 0 | 1 | 211 | 38.67 | СмПриб | Сметная прибыль |  |  | 211 | 26 | 3 |  | 2 | 719.5 | [6 empty] | 38.67 | 1 | 38.67 | 719.5 | 1 | 719.5
50 | 0 | 0 | 1 | 224 | 1225.17 | Всего | Всего с НР и СП |  |  | 224 | 27 | 3 |  | 2 | 17794.8 | [6 empty] | 1225.17 | 1 | 1225.17 | 17794.8 | 1 | 17794.8
4 | 1 |  | 187 |  | Новый раздел | Устройство фундамента |  | 0 |  | -1 | [7 empty] | 0 | 0 |  | 0 | [53 empty] | 0 | [11 empty] | 0
52 | 1 | 4 | 140 | 0 | Новый раздел | Устройство фундамента | [7 empty] | 18533.8 | 17639.8 | 415.56 | 66.62 | 478.44 | 0 | 43.3314 | 0 | 0 | 480.89 | 346.92 | 0 | 0 | 18533.8 | 17639.8 | 415.56 | 66.62 | 478.44 | 0 | 43.3314 | 0 | 0 | 480.89 | 346.92 | 0 | 0 | 0 | 0 | 0 | 19478.21 | 19478.21 | 0 | 0 | 17639.8 | 17639.8 | 0 | 17639.8 | 0 | 0 | 0 | 0 | 0 | 0 | 0 | 0 | 0 | 0 | 0 | 0 | 0 | 0 | 0 | 0 | 0 | 0 | 0 | 0 | 0 | 0 | 0 | 0 | 0 | 0 | 0 | 19478.21 | 19478.21 | 0 | 0 | 17639.8 | 17639.8 | 0 | 17639.8 | 0 | 0 | 0 | 0 | 0 | 0 | 0 | 0 | 0 | 0 | 0 | 0 | 0 | 0 | 0 | 0 | 0 | 0 | 0 | 0 | 0 | 0 | 0 | 0 | 214897.25 | 195306.37 | 5147.3 | 1935.77 | 14443.58 | 0 | 43.3314 | 0 | 0 | 13221.29 | 8262.49 | 0 | 0 | 214897.25 | 195306.37 | 5147.3 | 1935.77 | 14443.58 | 0 | 43.3314 | 0 | 0 | 13221.29 | 8262.49 | 0 | 0 | 0 | 0 | 0 | 239478.26 | 239478.26 | 0 | 0 | 195306.37 | 195306.37 | 0 | 195306.37 | 0 | 0 | 0 | 0 | 0 | 0 | 0 | 0 | 0 | 0 | 0 | 0 | 0 | 0 | 0 | 0 | 0 | 0 | 0 | 0 | 0 | 0 | 0 | 0 | 0 | 0 | 0 | 239478.26 | 239478.26 | 0 | 0 | 195306.37 | 195306.37 | 0 | 195306.37 | 0 | 0 | 0 | 0 | 0 | 0 | 0 | 0 | 0 | 0 | 0 | 0 | 0 | 0 | 0 | 0 | 0 | 0 | 0 | 0 | 0 | 0 | 0 | 0
17 | 1 |  |  | 15 | 3.8-1-1 | Устройство песчаного основания под фундаменты (14*3*0,1) | 1 м3 основания | 9 | 0 | 9 |  |  |  | 219.6 | 9.54 | 136.98 | 29.88 | 73.08 | 0 | 7.02 | 0 | 0 | 76.73 | 56.27 |  | 50990267 | 24.4 | 1.06 | 15.22 | 3.32 | 8.12 | 0 | 0.78 | 0 | 0 | 24.4 | 1.06 | 15.22 | 3.32 | 8.12 | 0 | 0.78 | 0 | 0 | 105 | 77 | 1 | 1 |  |  | 1 | 1 | 1 | 1 |  |  |  |  | 0 | 1 | ТСН-2001.3 Доп. 64, Сб. 8, т. 1, поз. 1 |  |  | 64 | 0 |  | 0 | 30 | 0 | 1 | 1 | 1 | 1 | 1 | 1 |  | 105 | 77 |  |  |  | 30 | 0 | 0 | [5 empty] | 0 | Поправка: О.П. п.3.4.30.в Наименование: В отношении объектов, реализуемых с привлечением средств бюджета города Москвы, затраты, учитывающие усложненные условия производства работ (стесненность, сложность складирования и транспортной логистики, наличие в зоне производства работ действующего технологического оборудования или движения технологического транспорта и т.п.), определяются заказчиком в задании на проектирование при составлении локальных сметных расчетов (смет): для объектов, расположенных за пределами Третьего транспортного кольца города Москвы, но в пределах Московской кольцевой автомобильной дороги | 0 | 219.6 | 1.06 | 15.22 | 3.32 | 8.12 | 0 | 0.78 | 0 | 0 | 76.734 | 56.2716 | [13 empty] | 0 | 0 | 1 | 1 |  |  |  | 1013 | 1 м3 основания | 1 м3 основания | 1 | [6 empty] | 49573325 | 30 | Строительные работы | 0 |  | 1 | 64 | ТСН-2001.3-8. 8-1 | ТСН-2001.3-8-1 |  | Поправка: О.П. п.3.4.30.в |  | 131072 | 24.4 | 1.06 | 15.22 | 3.32 | 8.12 | 0.78 | 0 | 0 | [17 empty] | 0 | 0 | 0 |  |  |  |  | 105 | 77 |  |  |  |  | 0 |  | -1573229318 | 2 | 1 | -2 | 0 | 52.29 | 0 | 404.89 | 404.89 | 0 | 0 |  | 0 | 0 | 0 |  | 0 | 1 | 0 | 0 | 0 | 0 |  |  |  | 0
17 | 1 |  |  | 15 | 3.8-1-1 | Устройство песчаного основания под фундаменты (14*3*0,1) | 1 м3 основания | 9 | 0 | 9 |  |  |  | 3966.44 | 57.34 | 1787.59 | 867.42 | 2121.51 | 0 | 7.02 | 0 | 0 | 1845.71 | 869.82 |  | 50990268 | 24.4 | 1.06 | 15.22 | 3.32 | 8.12 | 0 | 0.78 | 0 | 0 | 24.4 | 1.06 | 15.22 | 3.32 | 8.12 | 0 | 0.78 | 0 | 0 | 87 | 41 | 1 | 1 |  |  | 1 | 29.03 | 13.05 | 6.01 |  |  |  |  | 0 | 1 | ТСН-2001.3 Доп. 64, Сб. 8, т. 1, поз. 1 |  |  | 64 | 0 | 3.8-1-1 | 1 | 30 | 0 | 29.03 | 1 | 1 | 1 | 1 | 1 |  | 87 | 41 |  |  |  | 30 | 0 | 0 | [5 empty] | 0 | Поправка: О.П. п.3.4.30.в Наименование: В отношении объектов, реализуемых с привлечением средств бюджета города Москвы, затраты, учитывающие усложненные условия производства работ (стесненность, сложность складирования и транспортной логистики, наличие в зоне производства работ действующего технологического оборудования или движения технологического транспорта и т.п.), определяются заказчиком в задании на проектирование при составлении локальных сметных расчетов (смет): для объектов, расположенных за пределами Третьего транспортного кольца города Москвы, но в пределах Московской кольцевой автомобильной дороги | 0 | 3966.44 | 6.37 | 198.62 | 96.38 | 235.72 | 0 | 0.78 | 0 | 0 | 1845.7137 | 869.8191 | [13 empty] | 105 | 77 | 1 | 1 |  |  |  | 1013 | 1 м3 основания | 1 м3 основания | 1 | [6 empty] | 49573325 | 30 | Строительные работы | 0 |  | 1 | 64 | ТСН-2001.3-8. 8-1 | ТСН-2001.3-8-1 |  | Поправка: О.П. п.3.4.30.в |  | 131072 | 24.4 | 1.06 | 15.22 | 3.32 | 8.12 | 0.78 | 0 | 0 | [17 empty] | 0 | 0 | 0 |  |  |  |  | 105 | 77 |  |  |  |  | 0 |  | -1573229318 | 2 | 1 | 2 | 0 | 1387.87 | 0 | 8069.84 | 8069.84 | 0 | 0 |  | 0 | 0 | 0 |  | 0 | 1 | 0 | 0 | 0 | 0 |  |  |  | 0
18 | 1 |  |  | 15,1 | 1.1-1-766 | Песок для строительных работ, рядовой (карьерный). | м3 | 9.9 | 1.1 | 1.1 |  |  |  | 1039.4 | 1039.4 | 0 | 0 | 0 | 0 | 0 | 0 | 0 | 0 | 0 |  | 50990267 | 104.99 | 104.99 | 0 | 0 | 0 | 0 | 0 | 0 | 0 | 104.99 | 104.99 | 0 | 0 | 0 | 0 | 0 | 0 | 0 | 105 | 77 | 1 | 1 |  |  | 1 | 1 | 1 | 1 |  |  |  |  | 3 | 1 | ТСН-2001.1 Доп. 67, Р. 1, о. 1, поз. 766 |  |  | 64 | 0 |  | 0 | 30 | 0 | 1 | 1 | 1 | 1 | 1 | 1 |  | 105 | 77 |  |  |  | 30 | 0 | 0 | [5 empty] | 0 |  | 0 | 1039.4 | 104.99 | 0 | 0 | 0 | 0 | 0 | 0 | 0 | 0 | 0 | [13 empty] | 0 | 0 | 1 | 1 |  |  |  | 1007 | м3 | м3 | 1 | [6 empty] | 49573325 | 30 | Строительные работы | 0 |  | 1 | 64 | ТСН-2001.3-8. 8-1 | ТСН-2001.3-8-1 |  |  |  | 0 | 104.99 | 104.99 | 0 | 0 | 0 | 0 | 0 | [18 empty] | 0 | 0 | 0 |  |  |  |  | 105 | 77 |  |  |  |  | 0 |  | 1378719434 | 2 | 1 | -2 | 0 | 0 | 0 | 1039.4 | 1039.4 | 0 | 0 |  | 0 | 0 | 0 |  | 0 | 1 | 0 | 0 | 0 | 0 |  |  |  | 0
18 | 1 |  |  | 15,1 | 1.1-1-766 | Песок для строительных работ, рядовой (карьерный). | м3 | 9.9 | 1.1 | 1.1 |  |  |  | 7151.07 | 7151.07 | 0 | 0 | 0 | 0 | 0 | 0 | 0 | 0 | 0 |  | 50990268 | 104.99 | 104.99 | 0 | 0 | 0 | 0 | 0 | 0 | 0 | 104.99 | 104.99 | 0 | 0 | 0 | 0 | 0 | 0 | 0 | 0 | 0 | 1 | 1 |  |  | 1 | 1 | 1 | 6.88 |  |  |  |  | 3 | 1 | ТСН-2001.1 Доп. 67, Р. 1, о. 1, поз. 766 |  |  | 64 | 0 | 1.1-1-766 | 1 | 30 | 0 | 1 | 1 | 1 | 1 | 1 | 1 |  | 0 | 0 |  |  |  | 30 | 0 | 0 | [5 empty] | 0 |  | 0 | 7151.07 | 722.33 | 0 | 0 | 0 | 0 | 0 | 0 | 0 | 0 | 0 | [13 empty] | 105 | 77 | 1 | 1 |  |  |  | 1007 | м3 | м3 | 1 | [6 empty] | 49573325 | 30 | Строительные работы | 0 |  | 1 | 64 | ТСН-2001.3-8. 8-1 | ТСН-2001.3-8-1 |  |  |  | 0 | 104.99 | 104.99 | 0 | 0 | 0 | 0 | 0 | [18 empty] | 0 | 0 | 0 |  |  |  |  | 105 | 77 |  |  |  |  | 0 |  | 1378719434 | 2 | 1 | 2 | 0 | 0 | 0 | 7151.07 | 7151.07 | 0 | 0 |  | 0 | 0 | 0 |  | 0 | 1 | 0 | 0 | 0 | 0 |  |  |  | 0
17 | 1 | 64 | 63 | 16 | 3.8-1-2 | Устройство щебеночного основания под фундаменты | 1 м3 основания | 9 | 0 | 9 |  |  |  | 249.12 | 9.54 | 159.93 | 31.86 | 79.65 | 0 | 7.65 | 0 | 0 | 83.63 | 61.33 |  | 50990267 | 27.68 | 1.06 | 17.77 | 3.54 | 8.85 | 0 | 0.85 | 0 | 0 | 27.68 | 1.06 | 17.77 | 3.54 | 8.85 | 0 | 0.85 | 0 | 0 | 105 | 77 | 1 | 1 |  |  | 1 | 1 | 1 | 1 |  |  |  |  | 0 | 1 | ТСН-2001.3 Доп. 68, Сб. 8, т. 1, поз. 2 |  |  | 64 | 0 |  | 0 | 30 | 0 | 1 | 1 | 1 | 1 | 1 | 1 |  | 105 | 77 |  |  |  | 30 | 0 | 0 | [5 empty] | 0 |  | 0 | 249.12 | 1.06 | 17.77 | 3.54 | 8.85 | 0 | 0.85 | 0 | 0 | 83.6325 | 61.3305 | [13 empty] | 0 | 0 | 1 | 1 |  |  |  | 1013 | 1 м3 основания | 1 м3 основания | 1 | [6 empty] | 49573325 | 30 | Строительные работы | 0 |  | 1 | 64 | ТСН-2001.3-8. 8-1 | ТСН-2001.3-8-1 |  |  |  | 131072 | 27.68 | 1.06 | 17.77 | 3.54 | 8.85 | 0.85 | 0 | 0 | [17 empty] | 0 | 0 | 0 |  |  |  |  | 105 | 77 |  |  |  |  | 0 |  | -1287111394 | 2 | 1 | -2 | 0 | 55.76 | 0 | 449.84 | 449.84 | 0 | 0 |  | 0 | 3 | 0 |  | 0 | 1 | 0 | 0 | 0 | 0 |  |  |  | 0
17 | 1 | 72 | 70 | 16 | 3.8-1-2 | Устройство щебеночного основания под фундаменты | 1 м3 основания | 9 | 0 | 9 |  |  |  | 4477.46 | 57.34 | 2107.88 | 924.9 | 2312.24 | 0 | 7.65 | 0 | 0 | 2011.65 | 948.02 |  | 50990268 | 27.68 | 1.06 | 17.77 | 3.54 | 8.85 | 0 | 0.85 | 0 | 0 | 27.68 | 1.06 | 17.77 | 3.54 | 8.85 | 0 | 0.85 | 0 | 0 | 87 | 41 | 1 | 1 |  |  | 1 | 29.03 | 13.18 | 6.01 |  |  |  |  | 0 | 1 | ТСН-2001.3 Доп. 68, Сб. 8, т. 1, поз. 2 |  |  | 64 | 0 | 3.8-1-2 | 1 | 30 | 0 | 29.03 | 1 | 1 | 1 | 1 | 1 |  | 87 | 41 |  |  |  | 30 | 0 | 0 | [5 empty] | 0 |  | 0 | 4477.46 | 6.37 | 234.21 | 102.77 | 256.92 | 0 | 0.85 | 0 | 0 | 2011.6488 | 948.0184 | [13 empty] | 105 | 77 | 1 | 1 |  |  |  | 1013 | 1 м3 основания | 1 м3 основания | 1 | [6 empty] | 49573325 | 30 | Строительные работы | 0 |  | 1 | 64 | ТСН-2001.3-8. 8-1 | ТСН-2001.3-8-1 |  |  |  | 131072 | 27.68 | 1.06 | 17.77 | 3.54 | 8.85 | 0.85 | 0 | 0 | [17 empty] | 0 | 0 | 0 |  |  |  |  | 105 | 77 |  |  |  |  | 0 |  | -1287111394 | 2 | 1 | 2 | 0 | 1479.84 | 0 | 8916.97 | 8916.97 | 0 | 0 |  | 0 | 0 | 0 |  | 0 | 1 | 0 | 0 | 0 | 0 |  |  |  | 0
18 | 1 | 64 |  | 16,1 | 1.1-1-1530 | Щебень из плотных горных пород, марка от 800 до 1200, фракция 20-40 мм | м3 | 5.175 | 0.575 | 0.575 |  |  |  | 1108.12 | 1108.12 | 0 | 0 | 0 | 0 | 0 | 0 | 0 | 0 | 0 |  | 50990267 | 214.13 | 214.13 | 0 | 0 | 0 | 0 | 0 | 0 | 0 | 214.13 | 214.13 | 0 | 0 | 0 | 0 | 0 | 0 | 0 | 105 | 77 | 1 | 1 |  |  | 1 | 1 | 1 | 1 |  |  |  |  | 3 | 1 | ТСН-2001.1 Доп. 67, Р. 1, о. 1, поз. 1530 |  |  | 64 | 0 |  | 0 | 30 | 0 | 1 | 1 | 1 | 1 | 1 | 1 |  | 105 | 77 |  |  |  | 30 | 0 | 0 | [5 empty] | 0 |  | 0 | 1108.12 | 214.13 | 0 | 0 | 0 | 0 | 0 | 0 | 0 | 0 | 0 | [13 empty] | 0 | 0 | 1 | 1 |  |  |  | 1007 | м3 | м3 | 1 | [6 empty] | 49573325 | 30 | Строительные работы | 0 |  | 1 | 64 | ТСН-2001.3-8. 8-1 | ТСН-2001.3-8-1 |  |  |  | 0 | 214.13 | 214.13 | 0 | 0 | 0 | 0 | 0 | [18 empty] | 0 | 0 | 0 |  |  |  |  | 105 | 77 |  |  |  |  | 0 |  | -1708342623 | 2 | 1 | -2 | 0 | 0 | 0 | 1108.12 | 1108.12 | 0 | 0 |  | 0 | 3 | 0 |  | 0 | 1 | 0 | 0 | 0 | 0 |  |  |  | 0
18 | 1 | 72 |  | 16,1 | 1.1-1-1530 | Щебень из плотных горных пород, марка от 800 до 1200, фракция 20-40 мм | м3 | 5.175 | 0.575 | 0.575 |  |  |  | 15779.63 | 15779.63 | 0 | 0 | 0 | 0 | 0 | 0 | 0 | 0 | 0 |  | 50990268 | 214.13 | 214.13 | 0 | 0 | 0 | 0 | 0 | 0 | 0 | 214.13 | 214.13 | 0 | 0 | 0 | 0 | 0 | 0 | 0 | 0 | 0 | 1 | 1 |  |  | 1 | 1 | 1 | 14.24 |  |  |  |  | 3 | 1 | ТСН-2001.1 Доп. 67, Р. 1, о. 1, поз. 1530 |  |  | 64 | 0 | 1.1-1-1530 | 1 | 30 | 0 | 1 | 1 | 1 | 1 | 1 | 1 |  | 0 | 0 |  |  |  | 30 | 0 | 0 | [5 empty] | 0 |  | 0 | 15779.63 | 3049.21 | 0 | 0 | 0 | 0 | 0 | 0 | 0 | 0 | 0 | [13 empty] | 105 | 77 | 1 | 1 |  |  |  | 1007 | м3 | м3 | 1 | [6 empty] | 49573325 | 30 | Строительные работы | 0 |  | 1 | 64 | ТСН-2001.3-8. 8-1 | ТСН-2001.3-8-1 |  |  |  | 0 | 214.13 | 214.13 | 0 | 0 | 0 | 0 | 0 | [18 empty] | 0 | 0 | 0 |  |  |  |  | 105 | 77 |  |  |  |  | 0 |  | -1708342623 | 2 | 1 | 2 | 0 | 0 | 0 | 15779.63 | 15779.63 | 0 | 0 |  | 0 | 0 | 0 |  | 0 | 1 | 0 | 0 | 0 | 0 |  |  |  | 0
18 | 1 | 63 |  | 16,2 | 1.1-1-1529 | Щебень из плотных горных пород, марка от 800 до 1200, фракция 10-20 мм | м3 | 5.175 | 0.575 | 0.575 |  |  |  | 1195.17 | 1195.17 | 0 | 0 | 0 | 0 | 0 | 0 | 0 | 0 | 0 |  | 50990267 | 230.95 | 230.95 | 0 | 0 | 0 | 0 | 0 | 0 | 0 | 230.95 | 230.95 | 0 | 0 | 0 | 0 | 0 | 0 | 0 | 105 | 77 | 1 | 1 |  |  | 1 | 1 | 1 | 1 |  |  |  |  | 3 | 1 | ТСН-2001.1 Доп. 67, Р. 1, о. 1, поз. 1529 |  |  | 64 | 0 |  | 0 | 30 | 0 | 1 | 1 | 1 | 1 | 1 | 1 |  | 105 | 77 |  |  |  | 30 | 0 | 0 | [5 empty] | 0 |  | 0 | 1195.17 | 230.95 | 0 | 0 | 0 | 0 | 0 | 0 | 0 | 0 | 0 | [13 empty] | 0 | 0 | 1 | 1 |  |  |  | 1007 | м3 | м3 | 1 | [6 empty] | 49573325 | 30 | Строительные работы | 0 |  | 1 | 64 | ТСН-2001.3-8. 8-1 | ТСН-2001.3-8-1 |  |  |  | 0 | 230.95 | 230.95 | 0 | 0 | 0 | 0 | 0 | [18 empty] | 0 | 0 | 0 |  |  |  |  | 105 | 77 |  |  |  |  | 0 |  | 1345910924 | 2 | 1 | -2 | 0 | 0 | 0 | 1195.17 | 1195.17 | 0 | 0 |  | 0 | 3 | 0 |  | 0 | 1 | 0 | 0 | 0 | 0 |  |  |  | 0
18 | 1 | 71 |  | 16,2 | 1.1-1-1529 | Щебень из плотных горных пород, марка от 800 до 1200, фракция 10-20 мм | м3 | 5.175 | 0.575 | 0.575 |  |  |  | 18560.99 | 18560.99 | 0 | 0 | 0 | 0 | 0 | 0 | 0 | 0 | 0 |  | 50990268 | 230.95 | 230.95 | 0 | 0 | 0 | 0 | 0 | 0 | 0 | 230.95 | 230.95 | 0 | 0 | 0 | 0 | 0 | 0 | 0 | 0 | 0 | 1 | 1 |  |  | 1 | 1 | 1 | 15.53 |  |  |  |  | 3 | 1 | ТСН-2001.1 Доп. 67, Р. 1, о. 1, поз. 1529 |  |  | 64 | 0 | 1.1-1-1529 | 1 | 30 | 0 | 1 | 1 | 1 | 1 | 1 | 1 |  | 0 | 0 |  |  |  | 30 | 0 | 0 | [5 empty] | 0 |  | 0 | 18560.99 | 3586.65 | 0 | 0 | 0 | 0 | 0 | 0 | 0 | 0 | 0 | [13 empty] | 105 | 77 | 1 | 1 |  |  |  | 1007 | м3 | м3 | 1 | [6 empty] | 49573325 | 30 | Строительные работы | 0 |  | 1 | 64 | ТСН-2001.3-8. 8-1 | ТСН-2001.3-8-1 |  |  |  | 0 | 230.95 | 230.95 | 0 | 0 | 0 | 0 | 0 | [18 empty] | 0 | 0 | 0 |  |  |  |  | 105 | 77 |  |  |  |  | 0 |  | 1345910924 | 2 | 1 | 2 | 0 | 0 | 0 | 18560.99 | 18560.99 | 0 | 0 |  | 0 | 3 | 0 |  | 0 | 1 | 0 | 0 | 0 | 0 |  |  |  | 0
17 | 1 |  |  |  | 3.6-1-1 | Устройство бетонной подготовки (14*3*0,1) | 100 м3 в деле | 0.042 | 0 | 0.042 |  |  |  | 142.52 | 78.11 | 0.67 | 0.09 | 63.74 | 0 | 6.237 | 0 | 0 | 62.47 | 44.62 |  | -1 | 3393.457 | 1859.87 | 15.917 | 2.035 | 1517.67 | 0 | 148.5 | 0 | 0 | 3254.04 | 1859.87 | 14.47 | 1.85 | 1379.7 | 0 | 135 | 0 | 0 | 98 | 70 | 1 | 1 |  |  | 1 | 1 | 1 | 1 |  |  |  |  | 0 | 1 | ТСН-2001.3 Доп. 63, Сб. 6, т. 1, поз. 1 |  |  | 47 | 0 |  | 0 | 30 | 0 | 1 | 1 | 1 | 1 | 1 | 1 |  | 98 | 70 |  |  |  | 30 | 0 | 0 | [5 empty] | 0 | Поправка: О.П. п.3.4.30.в Наименование: В отношении объектов, реализуемых с привлечением средств бюджета города Москвы, затраты, учитывающие усложненные условия производства работ (стесненность, сложность складирования и транспортной логистики, наличие в зоне производства работ действующего технологического оборудования или движения технологического транспорта и т.п.), определяются заказчиком в задании на проектирование при составлении локальных сметных расчетов (смет): для объектов, расположенных за пределами Третьего транспортного кольца города Москвы, но в пределах Московской кольцевой автомобильной дороги | 0 | 142.52 | 1859.87 | 15.92 | 2.04 | 1517.67 | 0 | 148.5 | 0 | 0 | 62.4652 | 44.618 |  |  |  |  | )*1,1 | )*1,1 | )*1,1 |  | )*1,1 | )*1,1 |  |  |  | 0 | 0 | 1 | 1 |  |  |  | 1013 | 100 м3 в деле | 100 м3 в деле | 1 | [6 empty] | 49573406 | 30 | Строительные работы | 0 |  | 1 | 47 | ТСН-2001.3-6. 6-1...6-13 | ТСН-2001.3-6-1 |  | Поправка: О.П. п.3.4.30.в |  | 132096 | 3254.04 | 1859.87 | 14.47 | 1.85 | 1379.7 | 135 | 0 | 0 | [17 empty] | 0 | 0 | 0 |  |  |  |  | 98 | 70 |  |  |  |  | 0 |  | -533059460 | 2 | 1 | -2 | 0 | 0.16 | 0 | 249.77 | 249.77 | 0 | 0 |  | 0 | 0 | 0 |  | 0 | 1 | 0 | 0 | 0 | 0 |  |  |  | 0
17 | 1 |  |  |  | 3.6-1-1 | Устройство бетонной подготовки (14*3*0,1) | 100 м3 в деле | 0.042 | 0 | 0.042 |  |  |  | 2365.66 | 508.5 | 6.79 | 2.61 | 1850.37 | 0 | 6.237 | 0 | 0 | 1739.35 | 1221.24 |  | -1 | 3393.457 | 1859.87 | 15.917 | 2.035 | 1517.67 | 0 | 148.5 | 0 | 0 | 3254.04 | 1859.87 | 14.47 | 1.85 | 1379.7 | 0 | 135 | 0 | 0 | 94 | 66 | 1 | 1 |  |  | 1 | 29.03 | 10.14 | 6.51 |  |  |  |  | 0 | 1 | ТСН-2001.3 Доп. 63, Сб. 6, т. 1, поз. 1 |  |  | 47 | 0 | 3.6-1-1 | 1 | 30 | 0 | 29.03 | 1 | 1 | 1 | 1 | 1 |  | 94 | 66 |  |  |  | 30 | 0 | 0 | [5 empty] | 0 | Поправка: О.П. п.3.4.30.в Наименование: В отношении объектов, реализуемых с привлечением средств бюджета города Москвы, затраты, учитывающие усложненные условия производства работ (стесненность, сложность складирования и транспортной логистики, наличие в зоне производства работ действующего технологического оборудования или движения технологического транспорта и т.п.), определяются заказчиком в задании на проектирование при составлении локальных сметных расчетов (смет): для объектов, расположенных за пределами Третьего транспортного кольца города Москвы, но в пределах Московской кольцевой автомобильной дороги | 0 | 2365.66 | 12107.75 | 161.43 | 59.22 | 44057.96 | 0 | 148.5 | 0 | 0 | 1739.3478 | 1221.2442 |  |  |  |  | )*1,1 | )*1,1 | )*1,1 |  | )*1,1 | )*1,1 |  |  |  | 98 | 70 | 1 | 1 |  |  |  | 1013 | 100 м3 в деле | 100 м3 в деле | 1 | [6 empty] | 49573406 | 30 | Строительные работы | 0 |  | 1 | 47 | ТСН-2001.3-6. 6-1...6-13 | ТСН-2001.3-6-1 |  | Поправка: О.П. п.3.4.30.в |  | 132096 | 3254.04 | 1859.87 | 14.47 | 1.85 | 1379.7 | 135 | 0 | 0 | [17 empty] | 0 | 0 | 0 |  |  |  |  | 98 | 70 |  |  |  |  | 0 |  | -533059460 | 2 | 1 | 2 | 0 | 4.18 | 0 | 5330.43 | 5330.43 | 0 | 0 |  | 0 | 0 | 0 |  | 0 | 1 | 0 | 0 | 0 | 0 |  |  |  | 0
18 | 1 |  |  |  | 1.3-1-161 | Смесь бетонная тяжелого бетона БСТ на гравийном щебне, крупность заполнителя от 5 до 20 мм, класс прочности В7,5 (М100), П3, F50, W2 | м3 | 4.2472 | 101.1245 | 101.1245 |  |  |  | 2567.45 | 2567.45 | 0 | 0 | 0 | 0 | 0 | 0 | 0 | 0 | 0 |  | -1 | 604.5 | 604.5 | 0 | 0 | 0 | 0 | 0 | 0 | 0 | 604.5 | 604.5 | 0 | 0 | 0 | 0 | 0 | 0 | 0 | 98 | 70 | 1 | 1 |  |  | 1 | 1 | 1 | 1 |  |  |  |  | 3 | 1 | ТСН-2001.1 Доп. 67, Р. 3, о. 1, поз. 161 |  |  | 47 | 0 |  | 0 | 30 | 0 | 1 | 1 | 1 | 1 | 1 | 1 |  | 98 | 70 |  |  |  | 30 | 0 | 0 | [5 empty] | 0 |  | 0 | 2567.45 | 604.5 | 0 | 0 | 0 | 0 | 0 | 0 | 0 | 0 | 0 | [13 empty] | 0 | 0 | 1 | 1 |  |  |  | 1007 | м3 | м3 | 1 | [6 empty] | 49573406 | 30 | Строительные работы | 0 |  | 1 | 47 | ТСН-2001.3-6. 6-1...6-13 | ТСН-2001.3-6-1 |  |  |  | 1024 | 604.5 | 604.5 | 0 | 0 | 0 | 0 | 0 | [18 empty] | 0 | 0 | 0 |  |  |  |  | 98 | 70 |  |  |  |  | 0 |  | -737006202 | 2 | 1 | -2 | 0 | 0 | 0 | 2567.45 | 2567.45 | 0 | 0 |  | 0 | 0 | 0 |  | 0 | 1 | 0 | 0 | 0 | 0 |  |  |  | 0
18 | 1 |  |  |  | 1.3-1-161 | Смесь бетонная тяжелого бетона БСТ на гравийном щебне, крупность заполнителя от 5 до 20 мм, класс прочности В7,5 (М100), П3, F50, W2 | м3 | 4.2472 | 101.1245 | 101.1245 |  |  |  | 20308.53 | 20308.53 | 0 | 0 | 0 | 0 | 0 | 0 | 0 | 0 | 0 |  | -1 | 604.5 | 604.5 | 0 | 0 | 0 | 0 | 0 | 0 | 0 | 604.5 | 604.5 | 0 | 0 | 0 | 0 | 0 | 0 | 0 | 0 | 0 | 1 | 1 |  |  | 1 | 1 | 1 | 7.91 |  |  |  |  | 3 | 1 | ТСН-2001.1 Доп. 67, Р. 3, о. 1, поз. 161 |  |  | 47 | 0 | 1.3-1-161 | 1 | 30 | 0 | 1 | 1 | 1 | 1 | 1 | 1 |  | 0 | 0 |  |  |  | 30 | 0 | 0 | [5 empty] | 0 |  | 0 | 20308.53 | 4781.6 | 0 | 0 | 0 | 0 | 0 | 0 | 0 | 0 | 0 | [13 empty] | 98 | 70 | 1 | 1 |  |  |  | 1007 | м3 | м3 | 1 | [6 empty] | 49573406 | 30 | Строительные работы | 0 |  | 1 | 47 | ТСН-2001.3-6. 6-1...6-13 | ТСН-2001.3-6-1 |  |  |  | 1024 | 604.5 | 604.5 | 0 | 0 | 0 | 0 | 0 | [18 empty] | 0 | 0 | 0 |  |  |  |  | 98 | 70 |  |  |  |  | 0 |  | -737006202 | 2 | 1 | 2 | 0 | 0 | 0 | 20308.53 | 20308.53 | 0 | 0 |  | 0 | 0 | 0 |  | 0 | 1 | 0 | 0 | 0 | 0 |  |  |  | 0
17 | 1 |  |  |  | 3.8-2-3 | Оклеечная горизонтальная гидроизоляция стен, фундаментов в 2 слоя ((21,2*11,2)+(10,8+20,8)*2*0,2) | 100 м2 изолируемой поверхности | 0.15 | 0 | 0.15 |  |  |  | 80.45 | 12.87 | 30.5 | 3.57 | 37.08 | 0 | 3.3165 | 0 | 0 | 38.93 | 28.55 |  | -1 | 536.308 | 85.77 | 203.346 | 23.815 | 247.192 | 0 | 22.11 | 0 | 0 | 495.35 | 85.77 | 184.86 | 21.65 | 224.72 | 0 | 20.1 | 0 | 0 | 105 | 77 | 1 | 1 |  |  | 1 | 1 | 1 | 1 |  |  |  |  | 0 | 1 | ТСН-2001.3 Доп. 55, Сб. 8, т. 2, поз. 3 |  |  | 65 | 0 |  | 0 | 30 | 0 | 1 | 1 | 1 | 1 | 1 | 1 |  | 105 | 77 |  |  |  | 30 | 0 | 0 | [5 empty] | 0 | Поправка: О.П. п.3.4.30.в Наименование: В отношении объектов, реализуемых с привлечением средств бюджета города Москвы, затраты, учитывающие усложненные условия производства работ (стесненность, сложность складирования и транспортной логистики, наличие в зоне производства работ действующего технологического оборудования или движения технологического транспорта и т.п.), определяются заказчиком в задании на проектирование при составлении локальных сметных расчетов (смет): для объектов, расположенных за пределами Третьего транспортного кольца города Москвы, но в пределах Московской кольцевой автомобильной дороги | 0 | 80.45 | 85.77 | 203.35 | 23.82 | 247.19 | 0 | 22.11 | 0 | 0 | 38.934 | 28.5516 |  |  |  |  | )*1,1 | )*1,1 | )*1,1 |  | )*1,1 | )*1,1 |  |  |  | 0 | 0 | 1 | 1 |  |  |  | 1005 | 100 м2 изолируемой поверхности | 100 м2 изолируемой поверхности | 100 | [6 empty] | 49573326 | 30 | Строительные работы | 0 |  | 1 | 65 | ТСН-2001.3-8. 8-2-2,3,5...7 | ТСН-2001.3-8-2 |  | Поправка: О.П. п.3.4.30.в |  | 132096 | 495.35 | 85.77 | 184.86 | 21.65 | 224.72 | 20.1 | 0 | 0 | [17 empty] | 0 | 0 | 0 |  |  |  |  | 105 | 77 |  |  |  |  | 0 |  | 1650319958 | 2 | 1 | -2 | 0 | 6.25 | 0 | 154.18 | 154.18 | 0 | 0 |  | 0 | 0 | 0 |  | 0 | 1 | 0 | 0 | 0 | 0 |  |  |  | 0
17 | 1 |  |  |  | 3.8-2-3 | Оклеечная горизонтальная гидроизоляция стен, фундаментов в 2 слоя ((21,2*11,2)+(10,8+20,8)*2*0,2) | 100 м2 изолируемой поверхности | 0.15 | 0 | 0.15 |  |  |  | 1502.85 | 93.05 | 333.37 | 103.64 | 1076.43 | 0 | 3.3165 | 0 | 0 | 936.49 | 441.34 |  | -1 | 536.308 | 85.77 | 203.346 | 23.815 | 247.192 | 0 | 22.11 | 0 | 0 | 495.35 | 85.77 | 184.86 | 21.65 | 224.72 | 0 | 20.1 | 0 | 0 | 87 | 41 | 1 | 1 |  |  | 1 | 29.03 | 10.93 | 7.23 |  |  |  |  | 0 | 1 | ТСН-2001.3 Доп. 55, Сб. 8, т. 2, поз. 3 |  |  | 65 | 0 | 3.8-2-3 | 1 | 30 | 0 | 29.03 | 1 | 1 | 1 | 1 | 1 |  | 87 | 41 |  |  |  | 30 | 0 | 0 | [5 empty] | 0 | Поправка: О.П. п.3.4.30.в Наименование: В отношении объектов, реализуемых с привлечением средств бюджета города Москвы, затраты, учитывающие усложненные условия производства работ (стесненность, сложность складирования и транспортной логистики, наличие в зоне производства работ действующего технологического оборудования или движения технологического транспорта и т.п.), определяются заказчиком в задании на проектирование при составлении локальных сметных расчетов (смет): для объектов, расположенных за пределами Третьего транспортного кольца города Москвы, но в пределах Московской кольцевой автомобильной дороги | 0 | 1502.85 | 620.12 | 2222.62 | 691.49 | 7175.93 | 0 | 22.11 | 0 | 0 | 936.4941 | 441.3363 |  |  |  |  | )*1,1 | )*1,1 | )*1,1 |  | )*1,1 | )*1,1 |  |  |  | 105 | 77 | 1 | 1 |  |  |  | 1005 | 100 м2 изолируемой поверхности | 100 м2 изолируемой поверхности | 100 | [6 empty] | 49573326 | 30 | Строительные работы | 0 |  | 1 | 65 | ТСН-2001.3-8. 8-2-2,3,5...7 | ТСН-2001.3-8-2 |  | Поправка: О.П. п.3.4.30.в |  | 132096 | 495.35 | 85.77 | 184.86 | 21.65 | 224.72 | 20.1 | 0 | 0 | [17 empty] | 0 | 0 | 0 |  |  |  |  | 105 | 77 |  |  |  |  | 0 |  | 1650319958 | 2 | 1 | 2 | 0 | 165.82 | 0 | 3046.5 | 3046.5 | 0 | 0 |  | 0 | 0 | 0 |  | 0 | 1 | 0 | 0 | 0 | 0 |  |  |  | 0
18 | 1 |  |  |  | 1.1-1-143 | Материал рулонный кровельный и гидроизоляционный, наплавляемый, битумный, на основе стеклоткани, разрывная сила в продольном/поперечном направлении не менее 800 Н, гибкость не выше 0°С, теплостойкость не ниже +85°С, температура хрупкости вяжущего до -15°С, типа ТПП-3,5 | м2 | 33 | 220 | 220 |  |  |  | 513.48 | 513.48 | 0 | 0 | 0 | 0 | 0 | 0 | 0 | 0 | 0 |  | -1 | 15.56 | 15.56 | 0 | 0 | 0 | 0 | 0 | 0 | 0 | 15.56 | 15.56 | 0 | 0 | 0 | 0 | 0 | 0 | 0 | 105 | 77 | 1 | 1 |  |  | 1 | 1 | 1 | 1 |  |  |  |  | 3 | 1 | ТСН-2001.1 Доп. 67, Р. 1, о. 1, поз. 143 |  |  | 65 | 0 |  | 0 | 30 | 0 | 1 | 1 | 1 | 1 | 1 | 1 |  | 105 | 77 |  |  |  | 30 | 0 | 0 | [5 empty] | 0 |  | 0 | 513.48 | 15.56 | 0 | 0 | 0 | 0 | 0 | 0 | 0 | 0 | 0 | [13 empty] | 0 | 0 | 1 | 1 |  |  |  | 1005 | м2 | м2 | 1 | [6 empty] | 49573326 | 30 | Строительные работы | 0 |  | 1 | 65 | ТСН-2001.3-8. 8-2-2,3,5...7 | ТСН-2001.3-8-2 |  |  |  | 1024 | 15.56 | 15.56 | 0 | 0 | 0 | 0 | 0 | [18 empty] | 0 | 0 | 0 |  |  |  |  | 105 | 77 |  |  |  |  | 0 |  | -1485192757 | 2 | 1 | -2 | 0 | 0 | 0 | 513.48 | 513.48 | 0 | 0 |  | 0 | 0 | 0 |  | 0 | 1 | 0 | 0 | 0 | 0 |  |  |  | 0
18 | 1 |  |  |  | 1.1-1-143 | Материал рулонный кровельный и гидроизоляционный, наплавляемый, битумный, на основе стеклоткани, разрывная сила в продольном/поперечном направлении не менее 800 Н, гибкость не выше 0°С, теплостойкость не ниже +85°С, температура хрупкости вяжущего до -15°С, типа ТПП-3,5 | м2 | 33 | 220 | 220 |  |  |  | 3486.53 | 3486.53 | 0 | 0 | 0 | 0 | 0 | 0 | 0 | 0 | 0 |  | -1 | 15.56 | 15.56 | 0 | 0 | 0 | 0 | 0 | 0 | 0 | 15.56 | 15.56 | 0 | 0 | 0 | 0 | 0 | 0 | 0 | 0 | 0 | 1 | 1 |  |  | 1 | 1 | 1 | 6.79 |  |  |  |  | 3 | 1 | ТСН-2001.1 Доп. 67, Р. 1, о. 1, поз. 143 |  |  | 65 | 0 | 1.1-1-143 | 1 | 30 | 0 | 1 | 1 | 1 | 1 | 1 | 1 |  | 0 | 0 |  |  |  | 30 | 0 | 0 | [5 empty] | 0 |  | 0 | 3486.53 | 105.65 | 0 | 0 | 0 | 0 | 0 | 0 | 0 | 0 | 0 | [13 empty] | 105 | 77 | 1 | 1 |  |  |  | 1005 | м2 | м2 | 1 | [6 empty] | 49573326 | 30 | Строительные работы | 0 |  | 1 | 65 | ТСН-2001.3-8. 8-2-2,3,5...7 | ТСН-2001.3-8-2 |  |  |  | 1024 | 15.56 | 15.56 | 0 | 0 | 0 | 0 | 0 | [18 empty] | 0 | 0 | 0 |  |  |  |  | 105 | 77 |  |  |  |  | 0 |  | -1485192757 | 2 | 1 | 2 | 0 | 0 | 0 | 3486.53 | 3486.53 | 0 | 0 |  | 0 | 0 | 0 |  | 0 | 1 | 0 | 0 | 0 | 0 |  |  |  | 0
18 | 1 |  |  |  | 1.1-1-613 | Мастика битумно-масляная клеящая, гидроизоляционная, герметизирующая, морозостойкая, горячего применения, диапазон температур применения от -25 до +40°С, для изоляции кабелей, защиты конструкций от блуждающих токов, заливки соединительных, осветительных и концевых муфт, защиты от коррозии подземных металлических коммуникаций | т | 0.063 | 0.42 | 0.42 |  |  |  | 732.49 | 732.49 | 0 | 0 | 0 | 0 | 0 | 0 | 0 | 0 | 0 |  | -1 | 11626.84 | 11626.84 | 0 | 0 | 0 | 0 | 0 | 0 | 0 | 11626.84 | 11626.84 | 0 | 0 | 0 | 0 | 0 | 0 | 0 | 105 | 77 | 1 | 1 |  |  | 1 | 1 | 1 | 1 |  |  |  |  | 3 | 1 | ТСН-2001.1 Доп. 50, Р. 1, о. 1, поз. 613 |  |  | 65 | 0 |  | 0 | 30 | 0 | 1 | 1 | 1 | 1 | 1 | 1 |  | 105 | 77 |  |  |  | 30 | 0 | 0 | [5 empty] | 0 |  | 0 | 732.49 | 11626.84 | 0 | 0 | 0 | 0 | 0 | 0 | 0 | 0 | 0 | [13 empty] | 0 | 0 | 1 | 1 |  |  |  | 1009 | т | т | 1000 | [6 empty] | 49573326 | 30 | Строительные работы | 0 |  | 1 | 65 | ТСН-2001.3-8. 8-2-2,3,5...7 | ТСН-2001.3-8-2 |  |  |  | 1024 | 11626.84 | 11626.84 | 0 | 0 | 0 | 0 | 0 | [18 empty] | 0 | 0 | 0 |  |  |  |  | 105 | 77 |  |  |  |  | 0 |  | -1988634631 | 2 | 1 | -2 | 0 | 0 | 0 | 732.49 | 732.49 | 0 | 0 |  | 0 | 0 | 0 |  | 0 | 1 | 0 | 0 | 0 | 0 |  |  |  | 0
18 | 1 |  |  |  | 1.1-1-613 | Мастика битумно-масляная клеящая, гидроизоляционная, герметизирующая, морозостойкая, горячего применения, диапазон температур применения от -25 до +40°С, для изоляции кабелей, защиты конструкций от блуждающих токов, заливки соединительных, осветительных и концевых муфт, защиты от коррозии подземных металлических коммуникаций | т | 0.063 | 0.42 | 0.42 |  |  |  | 1919.12 | 1919.12 | 0 | 0 | 0 | 0 | 0 | 0 | 0 | 0 | 0 |  | -1 | 11626.84 | 11626.84 | 0 | 0 | 0 | 0 | 0 | 0 | 0 | 11626.84 | 11626.84 | 0 | 0 | 0 | 0 | 0 | 0 | 0 | 0 | 0 | 1 | 1 |  |  | 1 | 1 | 1 | 2.62 |  |  |  |  | 3 | 1 | ТСН-2001.1 Доп. 50, Р. 1, о. 1, поз. 613 |  |  | 65 | 0 | 1.1-1-613 | 1 | 30 | 0 | 1 | 1 | 1 | 1 | 1 | 1 |  | 0 | 0 |  |  |  | 30 | 0 | 0 | [5 empty] | 0 |  | 0 | 1919.12 | 30462.32 | 0 | 0 | 0 | 0 | 0 | 0 | 0 | 0 | 0 | [13 empty] | 105 | 77 | 1 | 1 |  |  |  | 1009 | т | т | 1000 | [6 empty] | 49573326 | 30 | Строительные работы | 0 |  | 1 | 65 | ТСН-2001.3-8. 8-2-2,3,5...7 | ТСН-2001.3-8-2 |  |  |  | 1024 | 11626.84 | 11626.84 | 0 | 0 | 0 | 0 | 0 | [18 empty] | 0 | 0 | 0 |  |  |  |  | 105 | 77 |  |  |  |  | 0 |  | -1988634631 | 2 | 1 | 2 | 0 | 0 | 0 | 1919.12 | 1919.12 | 0 | 0 |  | 0 | 0 | 0 |  | 0 | 1 | 0 | 0 | 0 | 0 |  |  |  | 0
17 | 1 | 73 |  |  | 3.6-1-1 | Устройство бетонной подготовки (14*3*0,1) | 100 м3 в деле | 0.042 | 0 | 0.042 |  |  |  | 142.52 | 78.11 | 0.67 | 0.09 | 63.74 | 0 | 6.237 | 0 | 0 | 62.47 | 44.62 |  | -1 | 3393.457 | 1859.87 | 15.917 | 2.035 | 1517.67 | 0 | 148.5 | 0 | 0 | 3254.04 | 1859.87 | 14.47 | 1.85 | 1379.7 | 0 | 135 | 0 | 0 | 98 | 70 | 1 | 1 |  |  | 1 | 1 | 1 | 1 |  |  |  |  | 0 | 1 | ТСН-2001.3 Доп. 63, Сб. 6, т. 1, поз. 1 |  |  | 47 | 0 |  | 0 | 30 | 0 | 1 | 1 | 1 | 1 | 1 | 1 |  | 98 | 70 |  |  |  | 30 | 0 | 0 | [5 empty] | 0 | Поправка: О.П. п.3.4.30.в Наименование: В отношении объектов, реализуемых с привлечением средств бюджета города Москвы, затраты, учитывающие усложненные условия производства работ (стесненность, сложность складирования и транспортной логистики, наличие в зоне производства работ действующего технологического оборудования или движения технологического транспорта и т.п.), определяются заказчиком в задании на проектирование при составлении локальных сметных расчетов (смет): для объектов, расположенных за пределами Третьего транспортного кольца города Москвы, но в пределах Московской кольцевой автомобильной дороги | 0 | 142.52 | 1859.87 | 15.92 | 2.04 | 1517.67 | 0 | 148.5 | 0 | 0 | 62.4652 | 44.618 |  |  |  |  | )*1,1 | )*1,1 | )*1,1 |  | )*1,1 | )*1,1 |  |  |  | 0 | 0 | 1 | 1 |  |  |  | 1013 | 100 м3 в деле | 100 м3 в деле | 1 | [6 empty] | 49573406 | 30 | Строительные работы | 0 |  | 1 | 47 | ТСН-2001.3-6. 6-1...6-13 | ТСН-2001.3-6-1 |  | Поправка: О.П. п.3.4.30.в |  | 132096 | 3254.04 | 1859.87 | 14.47 | 1.85 | 1379.7 | 135 | 0 | 0 | [17 empty] | 0 | 0 | 0 |  |  |  |  | 98 | 70 |  |  |  |  | 0 |  | -533059460 | 2 | 1 | -2 | 0 | 0.16 | 0 | 249.77 | 249.77 | 0 | 0 |  | 0 | 0 | 0 |  | 0 | 1 | 0 | 0 | 0 | 0 |  |  |  | 0
17 | 1 | 74 |  |  | 3.6-1-1 | Устройство бетонной подготовки (14*3*0,1) | 100 м3 в деле | 0.042 | 0 | 0.042 |  |  |  | 2365.66 | 508.5 | 6.79 | 2.61 | 1850.37 | 0 | 6.237 | 0 | 0 | 1739.35 | 1221.24 |  | -1 | 3393.457 | 1859.87 | 15.917 | 2.035 | 1517.67 | 0 | 148.5 | 0 | 0 | 3254.04 | 1859.87 | 14.47 | 1.85 | 1379.7 | 0 | 135 | 0 | 0 | 94 | 66 | 1 | 1 |  |  | 1 | 29.03 | 10.14 | 6.51 |  |  |  |  | 0 | 1 | ТСН-2001.3 Доп. 63, Сб. 6, т. 1, поз. 1 |  |  | 47 | 0 | 3.6-1-1 | 1 | 30 | 0 | 29.03 | 1 | 1 | 1 | 1 | 1 |  | 94 | 66 |  |  |  | 30 | 0 | 0 | [5 empty] | 0 | Поправка: О.П. п.3.4.30.в Наименование: В отношении объектов, реализуемых с привлечением средств бюджета города Москвы, затраты, учитывающие усложненные условия производства работ (стесненность, сложность складирования и транспортной логистики, наличие в зоне производства работ действующего технологического оборудования или движения технологического транспорта и т.п.), определяются заказчиком в задании на проектирование при составлении локальных сметных расчетов (смет): для объектов, расположенных за пределами Третьего транспортного кольца города Москвы, но в пределах Московской кольцевой автомобильной дороги | 0 | 2365.66 | 12107.75 | 161.43 | 59.22 | 44057.96 | 0 | 148.5 | 0 | 0 | 1739.3478 | 1221.2442 |  |  |  |  | )*1,1 | )*1,1 | )*1,1 |  | )*1,1 | )*1,1 |  |  |  | 98 | 70 | 1 | 1 |  |  |  | 1013 | 100 м3 в деле | 100 м3 в деле | 1 | [6 empty] | 49573406 | 30 | Строительные работы | 0 |  | 1 | 47 | ТСН-2001.3-6. 6-1...6-13 | ТСН-2001.3-6-1 |  | Поправка: О.П. п.3.4.30.в |  | 132096 | 3254.04 | 1859.87 | 14.47 | 1.85 | 1379.7 | 135 | 0 | 0 | [17 empty] | 0 | 0 | 0 |  |  |  |  | 98 | 70 |  |  |  |  | 0 |  | -533059460 | 2 | 1 | 2 | 0 | 4.18 | 0 | 5330.43 | 5330.43 | 0 | 0 |  | 0 | 0 | 0 |  | 0 | 1 | 0 | 0 | 0 | 0 |  |  |  | 0
18 | 1 | 73 |  |  | 1.3-1-161 | Смесь бетонная тяжелого бетона БСТ на гравийном щебне, крупность заполнителя от 5 до 20 мм, класс прочности В7,5 (М100), П3, F50, W2 | м3 | 4.2472 | 101.1248 | 101.1248 |  |  |  | 2567.46 | 2567.46 | 0 | 0 | 0 | 0 | 0 | 0 | 0 | 0 | 0 |  | -1 | 604.5 | 604.5 | 0 | 0 | 0 | 0 | 0 | 0 | 0 | 604.5 | 604.5 | 0 | 0 | 0 | 0 | 0 | 0 | 0 | 98 | 70 | 1 | 1 |  |  | 1 | 1 | 1 | 1 |  |  |  |  | 3 | 1 | ТСН-2001.1 Доп. 67, Р. 3, о. 1, поз. 161 |  |  | 47 | 0 |  | 0 | 30 | 0 | 1 | 1 | 1 | 1 | 1 | 1 |  | 98 | 70 |  |  |  | 30 | 0 | 0 | [5 empty] | 0 |  | 0 | 2567.46 | 604.5 | 0 | 0 | 0 | 0 | 0 | 0 | 0 | 0 | 0 | [13 empty] | 0 | 0 | 1 | 1 |  |  |  | 1007 | м3 | м3 | 1 | [6 empty] | 49573406 | 30 | Строительные работы | 0 |  | 1 | 47 | ТСН-2001.3-6. 6-1...6-13 | ТСН-2001.3-6-1 |  |  |  | 1024 | 604.5 | 604.5 | 0 | 0 | 0 | 0 | 0 | [18 empty] | 0 | 0 | 0 |  |  |  |  | 98 | 70 |  |  |  |  | 0 |  | -737006202 | 2 | 1 | -2 | 0 | 0 | 0 | 2567.46 | 2567.46 | 0 | 0 |  | 0 | 0 | 0 |  | 0 | 1 | 0 | 0 | 0 | 0 |  |  |  | 0
18 | 1 | 74 |  |  | 1.3-1-161 | Смесь бетонная тяжелого бетона БСТ на гравийном щебне, крупность заполнителя от 5 до 20 мм, класс прочности В7,5 (М100), П3, F50, W2 | м3 | 4.2472 | 101.1248 | 101.1248 |  |  |  | 20308.61 | 20308.61 | 0 | 0 | 0 | 0 | 0 | 0 | 0 | 0 | 0 |  | -1 | 604.5 | 604.5 | 0 | 0 | 0 | 0 | 0 | 0 | 0 | 604.5 | 604.5 | 0 | 0 | 0 | 0 | 0 | 0 | 0 | 0 | 0 | 1 | 1 |  |  | 1 | 1 | 1 | 7.91 |  |  |  |  | 3 | 1 | ТСН-2001.1 Доп. 67, Р. 3, о. 1, поз. 161 |  |  | 47 | 0 | 1.3-1-161 | 1 | 30 | 0 | 1 | 1 | 1 | 1 | 1 | 1 |  | 0 | 0 |  |  |  | 30 | 0 | 0 | [5 empty] | 0 |  | 0 | 20308.61 | 4781.6 | 0 | 0 | 0 | 0 | 0 | 0 | 0 | 0 | 0 | [13 empty] | 98 | 70 | 1 | 1 |  |  |  | 1007 | м3 | м3 | 1 | [6 empty] | 49573406 | 30 | Строительные работы | 0 |  | 1 | 47 | ТСН-2001.3-6. 6-1...6-13 | ТСН-2001.3-6-1 |  |  |  | 1024 | 604.5 | 604.5 | 0 | 0 | 0 | 0 | 0 | [18 empty] | 0 | 0 | 0 |  |  |  |  | 98 | 70 |  |  |  |  | 0 |  | -737006202 | 2 | 1 | 2 | 0 | 0 | 0 | 20308.61 | 20308.61 | 0 | 0 |  | 0 | 0 | 0 |  | 0 | 1 | 0 | 0 | 0 | 0 |  |  |  | 0
17 | 1 | 76 |  | 17 | 3.6-1-15 | Устройство фундаментных плит железобетонных плоских (10,8*20,8*0,2) | 100 м3 в деле | 0.108 | 0 | 0.108 |  |  |  | 525.01 | 194.5 | 114.38 | 4.53 | 216.13 | 0 | 19.332 | 0 | 0 | 211.81 | 151.29 |  | 50990267 | 4861.2 | 1800.88 | 1059.1 | 41.92 | 2001.22 | 0 | 179 | 0 | 0 | 4861.2 | 1800.88 | 1059.1 | 41.92 | 2001.22 | 0 | 179 | 0 | 0 | 98 | 70 | 1 | 1 |  |  | 1 | 1 | 1 | 1 |  |  |  |  | 0 | 1 | ТСН-2001.3 Доп. 64, Сб. 6, т. 1, поз. 15 |  |  | 47 | 0 |  | 0 | 30 | 0 | 1 | 1 | 1 | 1 | 1 | 1 |  | 98 | 70 |  |  |  | 30 | 0 | 0 | [5 empty] | 0 | Поправка: О.П. п.3.4.30.в Наименование: В отношении объектов, реализуемых с привлечением средств бюджета города Москвы, затраты, учитывающие усложненные условия производства работ (стесненность, сложность складирования и транспортной логистики, наличие в зоне производства работ действующего технологического оборудования или движения технологического транспорта и т.п.), определяются заказчиком в задании на проектирование при составлении локальных сметных расчетов (смет): для объектов, расположенных за пределами Третьего транспортного кольца города Москвы, но в пределах Московской кольцевой автомобильной дороги | 0 | 525.01 | 1800.88 | 1059.1 | 41.92 | 2001.22 | 0 | 179 | 0 | 0 | 211.8074 | 151.291 | [13 empty] | 0 | 0 | 1 | 1 |  |  |  | 1013 | 100 м3 в деле | 100 м3 в деле | 1 | [6 empty] | 49573406 | 30 | Строительные работы | 0 |  | 1 | 47 | ТСН-2001.3-6. 6-1...6-13 | ТСН-2001.3-6-1 |  | Поправка: О.П. п.3.4.30.в |  | 131072 | 4861.2 | 1800.88 | 1059.1 | 41.92 | 2001.22 | 179 | 0 | 0 | [17 empty] | 0 | 0 | 0 |  |  |  |  | 98 | 70 |  |  |  |  | 0 |  | -1519207738 | 2 | 1 | -2 | 0 | 7.93 | 0 | 896.04 | 896.04 | 0 | 0 |  | 0 | 0 | 0 |  | 0 | 1 | 0 | 0 | 0 | 0 |  |  |  | 0
17 | 1 | 78 |  | 17 | 3.6-1-15 | Устройство фундаментных плит железобетонных плоских (10,8*20,8*0,2) | 100 м3 в деле | 0.108 | 0 | 0.108 |  |  |  | 10329.7 | 2853.32 | 1202.13 | 131.51 | 6274.25 | 0 | 19.332 | 0 | 0 | 5897.8 | 4141.01 |  | 50990268 | 4861.2 | 1800.88 | 1059.1 | 41.92 | 2001.22 | 0 | 179 | 0 | 0 | 4861.2 | 1800.88 | 1059.1 | 41.92 | 2001.22 | 0 | 179 | 0 | 0 | 94 | 66 | 1 | 1 |  |  | 1 | 29.03 | 10.51 | 14.67 |  |  |  |  | 0 | 1 | ТСН-2001.3 Доп. 64, Сб. 6, т. 1, поз. 15 |  |  | 47 | 0 | 3.6-1-15 | 1 | 30 | 0 | 29.03 | 1 | 1 | 1 | 1 | 1 |  | 94 | 66 |  |  |  | 30 | 0 | 0 | [5 empty] | 0 | Поправка: О.П. п.3.4.30.в Наименование: В отношении объектов, реализуемых с привлечением средств бюджета города Москвы, затраты, учитывающие усложненные условия производства работ (стесненность, сложность складирования и транспортной логистики, наличие в зоне производства работ действующего технологического оборудования или движения технологического транспорта и т.п.), определяются заказчиком в задании на проектирование при составлении локальных сметных расчетов (смет): для объектов, расположенных за пределами Третьего транспортного кольца города Москвы, но в пределах Московской кольцевой автомобильной дороги | 0 | 10329.7 | 26418.91 | 11131.14 | 1216.94 | 58095.42 | 0 | 179 | 0 | 0 | 5897.795 | 4141.005 | [13 empty] | 98 | 70 | 1 | 1 |  |  |  | 1013 | 100 м3 в деле | 100 м3 в деле | 1 | [6 empty] | 49573406 | 30 | Строительные работы | 0 |  | 1 | 47 | ТСН-2001.3-6. 6-1...6-13 | ТСН-2001.3-6-1 |  | Поправка: О.П. п.3.4.30.в |  | 131072 | 4861.2 | 1800.88 | 1059.1 | 41.92 | 2001.22 | 179 | 0 | 0 | [17 empty] | 0 | 0 | 0 |  |  |  |  | 98 | 70 |  |  |  |  | 0 |  | -1519207738 | 2 | 1 | 2 | 0 | 210.42 | 0 | 20578.93 | 20578.93 | 0 | 0 |  | 0 | 0 | 0 |  | 0 | 1 | 0 | 0 | 0 | 0 |  |  |  | 0
18 | 1 | 75 |  | 17,1 | 1.3-4-4 | Арматурные заготовки (стержни, хомуты и т.п.), не собранные в каркасы или сетки, углеродистая сталь общего назначения и арматурная сталь гладкая, класс А-I, диаметр от 12 до 14 мм | т | 0.189 | 1.75 | 1.75 |  |  |  | 1073.88 | 1073.88 | 0 | 0 | 0 | 0 | 0 | 0 | 0 | 0 | 0 |  | 50990267 | 5681.92 | 5681.92 | 0 | 0 | 0 | 0 | 0 | 0 | 0 | 5681.92 | 5681.92 | 0 | 0 | 0 | 0 | 0 | 0 | 0 | 98 | 70 | 1 | 1 |  |  | 1 | 1 | 1 | 1 |  |  |  |  | 3 | 1 | ТСН-2001.1 Доп. 67, Р. 3, о. 4, поз. 4 |  |  | 47 | 0 |  | 0 | 30 | 0 | 1 | 1 | 1 | 1 | 1 | 1 |  | 98 | 70 |  |  |  | 30 | 0 | 0 | [5 empty] | 0 |  | 0 | 1073.88 | 5681.92 | 0 | 0 | 0 | 0 | 0 | 0 | 0 | 0 | 0 | [13 empty] | 0 | 0 | 1 | 1 |  |  |  | 1009 | т | т | 1000 | [6 empty] | 49573406 | 30 | Строительные работы | 0 |  | 1 | 47 | ТСН-2001.3-6. 6-1...6-13 | ТСН-2001.3-6-1 |  |  |  | 0 | 5681.92 | 5681.92 | 0 | 0 | 0 | 0 | 0 | [18 empty] | 0 | 0 | 0 |  |  |  |  | 98 | 70 |  |  |  |  | 0 |  | 1217530821 | 2 | 1 | -2 | 0 | 0 | 0 | 1073.88 | 1073.88 | 0 | 0 |  | 0 | 3 | 0 |  | 0 | 1 | 0 | 0 | 0 | 0 |  |  |  | 0
18 | 1 | 77 |  | 17,1 | 1.3-4-4 | Арматурные заготовки (стержни, хомуты и т.п.), не собранные в каркасы или сетки, углеродистая сталь общего назначения и арматурная сталь гладкая, класс А-I, диаметр от 12 до 14 мм | т | 0.189 | 1.75 | 1.75 |  |  |  | 14744.37 | 14744.37 | 0 | 0 | 0 | 0 | 0 | 0 | 0 | 0 | 0 |  | 50990268 | 5681.92 | 5681.92 | 0 | 0 | 0 | 0 | 0 | 0 | 0 | 5681.92 | 5681.92 | 0 | 0 | 0 | 0 | 0 | 0 | 0 | 0 | 0 | 1 | 1 |  |  | 1 | 1 | 1 | 13.73 |  |  |  |  | 3 | 1 | ТСН-2001.1 Доп. 67, Р. 3, о. 4, поз. 4 |  |  | 47 | 0 | 1.3-4-4 | 1 | 30 | 0 | 1 | 1 | 1 | 1 | 1 | 1 |  | 0 | 0 |  |  |  | 30 | 0 | 0 | [5 empty] | 0 |  | 0 | 14744.37 | 78012.76 | 0 | 0 | 0 | 0 | 0 | 0 | 0 | 0 | 0 | [13 empty] | 98 | 70 | 1 | 1 |  |  |  | 1009 | т | т | 1000 | [6 empty] | 49573406 | 30 | Строительные работы | 0 |  | 1 | 47 | ТСН-2001.3-6. 6-1...6-13 | ТСН-2001.3-6-1 |  |  |  | 0 | 5681.92 | 5681.92 | 0 | 0 | 0 | 0 | 0 | [18 empty] | 0 | 0 | 0 |  |  |  |  | 98 | 70 |  |  |  |  | 0 |  | 1217530821 | 2 | 1 | 2 | 0 | 0 | 0 | 14744.37 | 14744.37 | 0 | 0 |  | 0 | 3 | 0 |  | 0 | 1 | 0 | 0 | 0 | 0 |  |  |  | 0
18 | 1 | 76 |  | 17,2 | 1.3-4-5 | Арматурные заготовки (стержни, хомуты и т.п.), не собранные в каркасы или сетки, углеродистая сталь общего назначения и арматурная сталь гладкая, класс А-I, диаметр от 16 до 18 мм | т | 0.675 | 6.25 | 6.25 |  |  |  | 3835.3 | 3835.3 | 0 | 0 | 0 | 0 | 0 | 0 | 0 | 0 | 0 |  | 50990267 | 5681.92 | 5681.92 | 0 | 0 | 0 | 0 | 0 | 0 | 0 | 5681.92 | 5681.92 | 0 | 0 | 0 | 0 | 0 | 0 | 0 | 98 | 70 | 1 | 1 |  |  | 1 | 1 | 1 | 1 |  |  |  |  | 3 | 1 | ТСН-2001.1 Доп. 67, Р. 3, о. 4, поз. 5 |  |  | 47 | 0 |  | 0 | 30 | 0 | 1 | 1 | 1 | 1 | 1 | 1 |  | 98 | 70 |  |  |  | 30 | 0 | 0 | [5 empty] | 0 |  | 0 | 3835.3 | 5681.92 | 0 | 0 | 0 | 0 | 0 | 0 | 0 | 0 | 0 | [13 empty] | 0 | 0 | 1 | 1 |  |  |  | 1009 | т | т | 1000 | [6 empty] | 49573406 | 30 | Строительные работы | 0 |  | 1 | 47 | ТСН-2001.3-6. 6-1...6-13 | ТСН-2001.3-6-1 |  |  |  | 0 | 5681.92 | 5681.92 | 0 | 0 | 0 | 0 | 0 | [18 empty] | 0 | 0 | 0 |  |  |  |  | 98 | 70 |  |  |  |  | 0 |  | -168228711 | 2 | 1 | -2 | 0 | 0 | 0 | 3835.3 | 3835.3 | 0 | 0 |  | 0 | 3 | 0 |  | 0 | 1 | 0 | 0 | 0 | 0 |  |  |  | 0
18 | 1 | 78 |  | 17,2 | 1.3-4-5 | Арматурные заготовки (стержни, хомуты и т.п.), не собранные в каркасы или сетки, углеродистая сталь общего назначения и арматурная сталь гладкая, класс А-I, диаметр от 16 до 18 мм | т | 0.675 | 6.25 | 6.25 |  |  |  | 64126.22 | 64126.22 | 0 | 0 | 0 | 0 | 0 | 0 | 0 | 0 | 0 |  | 50990268 | 5681.92 | 5681.92 | 0 | 0 | 0 | 0 | 0 | 0 | 0 | 5681.92 | 5681.92 | 0 | 0 | 0 | 0 | 0 | 0 | 0 | 0 | 0 | 1 | 1 |  |  | 1 | 1 | 1 | 16.72 |  |  |  |  | 3 | 1 | ТСН-2001.1 Доп. 67, Р. 3, о. 4, поз. 5 |  |  | 47 | 0 | 1.3-4-5 | 1 | 30 | 0 | 1 | 1 | 1 | 1 | 1 | 1 |  | 0 | 0 |  |  |  | 30 | 0 | 0 | [5 empty] | 0 |  | 0 | 64126.22 | 95001.7 | 0 | 0 | 0 | 0 | 0 | 0 | 0 | 0 | 0 | [13 empty] | 98 | 70 | 1 | 1 |  |  |  | 1009 | т | т | 1000 | [6 empty] | 49573406 | 30 | Строительные работы | 0 |  | 1 | 47 | ТСН-2001.3-6. 6-1...6-13 | ТСН-2001.3-6-1 |  |  |  | 0 | 5681.92 | 5681.92 | 0 | 0 | 0 | 0 | 0 | [18 empty] | 0 | 0 | 0 |  |  |  |  | 98 | 70 |  |  |  |  | 0 |  | -168228711 | 2 | 1 | 2 | 0 | 0 | 0 | 64126.22 | 64126.22 | 0 | 0 |  | 0 | 3 | 0 |  | 0 | 1 | 0 | 0 | 0 | 0 |  |  |  | 0
18 | 1 |  |  | 17,3 | 1.3-4-1 | Арматурные заготовки (стержни, хомуты и т.п.), не собранные в каркасы или сетки, углеродистая сталь общего назначения и арматурная сталь гладкая, класс А-I, диаметр от 6 до 7 мм | т | 0.0108 | 0.1 | 0.1 |  |  |  | 61.36 | 61.36 | 0 | 0 | 0 | 0 | 0 | 0 | 0 | 0 | 0 |  | 50990267 | 5681.92 | 5681.92 | 0 | 0 | 0 | 0 | 0 | 0 | 0 | 5681.92 | 5681.92 | 0 | 0 | 0 | 0 | 0 | 0 | 0 | 98 | 70 | 1 | 1 |  |  | 1 | 1 | 1 | 1 |  |  |  |  | 3 | 1 | ТСН-2001.1 Доп. 67, Р. 3, о. 4, поз. 1 |  |  | 47 | 0 |  | 0 | 30 | 0 | 1 | 1 | 1 | 1 | 1 | 1 |  | 98 | 70 |  |  |  | 30 | 0 | 0 | [5 empty] | 0 |  | 0 | 61.36 | 5681.92 | 0 | 0 | 0 | 0 | 0 | 0 | 0 | 0 | 0 | [13 empty] | 0 | 0 | 1 | 1 |  |  |  | 1009 | т | т | 1000 | [6 empty] | 49573406 | 30 | Строительные работы | 0 |  | 1 | 47 | ТСН-2001.3-6. 6-1...6-13 | ТСН-2001.3-6-1 |  |  |  | 0 | 5681.92 | 5681.92 | 0 | 0 | 0 | 0 | 0 | [18 empty] | 0 | 0 | 0 |  |  |  |  | 98 | 70 |  |  |  |  | 0 |  | 1715472158 | 2 | 1 | -2 | 0 | 0 | 0 | 61.36 | 61.36 | 0 | 0 |  | 0 | 3 | 0 |  | 0 | 1 | 0 | 0 | 0 | 0 |  |  |  | 0
18 | 1 |  |  | 17,3 | 1.3-4-1 | Арматурные заготовки (стержни, хомуты и т.п.), не собранные в каркасы или сетки, углеродистая сталь общего назначения и арматурная сталь гладкая, класс А-I, диаметр от 6 до 7 мм | т | 0.0108 | 0.1 | 0.1 |  |  |  | 1047.42 | 1047.42 | 0 | 0 | 0 | 0 | 0 | 0 | 0 | 0 | 0 |  | 50990268 | 5681.92 | 5681.92 | 0 | 0 | 0 | 0 | 0 | 0 | 0 | 5681.92 | 5681.92 | 0 | 0 | 0 | 0 | 0 | 0 | 0 | 0 | 0 | 1 | 1 |  |  | 1 | 1 | 1 | 17.07 |  |  |  |  | 3 | 1 | ТСН-2001.1 Доп. 67, Р. 3, о. 4, поз. 1 |  |  | 47 | 0 | 1.3-4-1 | 1 | 30 | 0 | 1 | 1 | 1 | 1 | 1 | 1 |  | 0 | 0 |  |  |  | 30 | 0 | 0 | [5 empty] | 0 |  | 0 | 1047.42 | 96990.37 | 0 | 0 | 0 | 0 | 0 | 0 | 0 | 0 | 0 | [13 empty] | 98 | 70 | 1 | 1 |  |  |  | 1009 | т | т | 1000 | [6 empty] | 49573406 | 30 | Строительные работы | 0 |  | 1 | 47 | ТСН-2001.3-6. 6-1...6-13 | ТСН-2001.3-6-1 |  |  |  | 0 | 5681.92 | 5681.92 | 0 | 0 | 0 | 0 | 0 | [18 empty] | 0 | 0 | 0 |  |  |  |  | 98 | 70 |  |  |  |  | 0 |  | 1715472158 | 2 | 1 | 2 | 0 | 0 | 0 | 1047.42 | 1047.42 | 0 | 0 |  | 0 | 3 | 0 |  | 0 | 1 | 0 | 0 | 0 | 0 |  |  |  | 0
18 | 1 |  |  | 17,4 | 1.3-1-41 | Смесь бетонная тяжелого бетона БСТ на гранитном щебне, крупность заполнителя от 5 до 20 мм, класс прочности В25 (М350), П3, F150, W6 | м3 | 10.962 | 101.5 | 101.5 |  |  |  | 8169.32 | 8169.32 | 0 | 0 | 0 | 0 | 0 | 0 | 0 | 0 | 0 |  | 50990267 | 745.24 | 745.24 | 0 | 0 | 0 | 0 | 0 | 0 | 0 | 745.24 | 745.24 | 0 | 0 | 0 | 0 | 0 | 0 | 0 | 98 | 70 | 1 | 1 |  |  | 1 | 1 | 1 | 1 |  |  |  |  | 3 | 1 | ТСН-2001.1 Доп. 67, Р. 3, о. 1, поз. 41 |  |  | 47 | 0 |  | 0 | 30 | 0 | 1 | 1 | 1 | 1 | 1 | 1 |  | 98 | 70 |  |  |  | 30 | 0 | 0 | [5 empty] | 0 |  | 0 | 8169.32 | 745.24 | 0 | 0 | 0 | 0 | 0 | 0 | 0 | 0 | 0 | [13 empty] | 0 | 0 | 1 | 1 |  |  |  | 1007 | м3 | м3 | 1 | [6 empty] | 49573406 | 30 | Строительные работы | 0 |  | 1 | 47 | ТСН-2001.3-6. 6-1...6-13 | ТСН-2001.3-6-1 |  |  |  | 0 | 745.24 | 745.24 | 0 | 0 | 0 | 0 | 0 | [18 empty] | 0 | 0 | 0 |  |  |  |  | 98 | 70 |  |  |  |  | 0 |  | -1871369451 | 2 | 1 | -2 | 0 | 0 | 0 | 8169.32 | 8169.32 | 0 | 0 |  | 0 | 0 | 0 |  | 0 | 1 | 0 | 0 | 0 | 0 |  |  |  | 0
18 | 1 |  |  | 17,4 | 1.3-1-41 | Смесь бетонная тяжелого бетона БСТ на гранитном щебне, крупность заполнителя от 5 до 20 мм, класс прочности В25 (М350), П3, F150, W6 | м3 | 10.962 | 101.5 | 101.5 |  |  |  | 65763.03 | 65763.03 | 0 | 0 | 0 | 0 | 0 | 0 | 0 | 0 | 0 |  | 50990268 | 745.24 | 745.24 | 0 | 0 | 0 | 0 | 0 | 0 | 0 | 745.24 | 745.24 | 0 | 0 | 0 | 0 | 0 | 0 | 0 | 0 | 0 | 1 | 1 |  |  | 1 | 1 | 1 | 8.05 |  |  |  |  | 3 | 1 | ТСН-2001.1 Доп. 67, Р. 3, о. 1, поз. 41 |  |  | 47 | 0 | 1.3-1-41 | 1 | 30 | 0 | 1 | 1 | 1 | 1 | 1 | 1 |  | 0 | 0 |  |  |  | 30 | 0 | 0 | [5 empty] | 0 |  | 0 | 65763.03 | 5999.18 | 0 | 0 | 0 | 0 | 0 | 0 | 0 | 0 | 0 | [13 empty] | 98 | 70 | 1 | 1 |  |  |  | 1007 | м3 | м3 | 1 | [6 empty] | 49573406 | 30 | Строительные работы | 0 |  | 1 | 47 | ТСН-2001.3-6. 6-1...6-13 | ТСН-2001.3-6-1 |  |  |  | 0 | 745.24 | 745.24 | 0 | 0 | 0 | 0 | 0 | [18 empty] | 0 | 0 | 0 |  |  |  |  | 98 | 70 |  |  |  |  | 0 |  | -1871369451 | 2 | 1 | 2 | 0 | 0 | 0 | 65763.03 | 65763.03 | 0 | 0 |  | 0 | 0 | 0 |  | 0 | 1 | 0 | 0 | 0 | 0 |  |  |  | 0
17 | 1 | 82 | 75 | 18 | 3.6-6-1 | Установка анкерных болтов в готовые гнезда с заделкой длиной до 1 м | 1 Т | 0.027 | 0 | 0.027 |  |  |  | 91.93 | 0 | 1.34 | 0.17 | 90.59 | 0 | 7.803 | 0 | 0 | 88.78 | 63.41 |  | 50990267 | 3405.04 | 0 | 49.75 | 6.32 | 3355.29 | 0 | 289 | 0 | 0 | 3405.04 | 0 | 49.75 | 6.32 | 3355.29 | 0 | 289 | 0 | 0 | 98 | 70 | 1 | 1 |  |  | 1 | 1 | 1 | 1 |  |  |  |  | 0 | 1 | ТСН-2001.3 Доп. 70, Сб. 6, т. 6, поз. 1 |  |  | 47 | 0 |  | 0 | 30 | 0 | 1 | 1 | 1 | 1 | 1 | 1 |  | 98 | 70 |  |  |  | 30 | 0 | 0 | [5 empty] | 0 |  | 0 | 91.93 | 0 | 49.75 | 6.32 | 3355.29 | 0 | 289 | 0 | 0 | 88.7782 | 63.413 | [13 empty] | 0 | 0 | 1 | 1 |  |  |  | 1013 | 1 Т | 1 Т | 1 | [6 empty] | 49573406 | 30 | Строительные работы | 0 |  | 1 | 47 | ТСН-2001.3-6. 6-1...6-13 | ТСН-2001.3-6-1 |  |  |  | 0 | 3405.04 | 0 | 49.75 | 6.32 | 3355.29 | 289 | 0 | 0 | [17 empty] | 0 | 0 | 0 |  |  |  |  | 98 | 70 |  |  |  |  | 0 |  | 2956581 | 2 | 1 | -2 | 0 | 0.3 | 0 | 244.42 | 244.42 | 0 | 0 |  | 0 | 3 | 0 |  | 0 | 1 | 0 | 0 | 0 | 0 |  |  |  | 0
17 | 1 | 86 | 80 | 18 | 3.6-6-1 | Установка анкерных болтов в готовые гнезда с заделкой длиной до 1 м | 1 Т | 0.027 | 0 | 0.027 |  |  |  | 3104.45 | 0 | 16.24 | 5.8 | 3088.21 | 0 | 7.803 | 0 | 0 | 2902.92 | 2038.22 |  | 50990268 | 3405.04 | 0 | 49.75 | 6.32 | 3355.29 | 0 | 289 | 0 | 0 | 3405.04 | 0 | 49.75 | 6.32 | 3355.29 | 0 | 289 | 0 | 0 | 94 | 66 | 1 | 1 |  |  | 1 | 34.09 | 12.12 | 1 |  |  |  |  | 0 | 1 | ТСН-2001.3 Доп. 70, Сб. 6, т. 6, поз. 1 |  |  | 47 | 0 | 3.6-6-1 | 1 | 30 | 0 | 34.09 | 1 | 1 | 1 | 1 | 1 |  | 94 | 66 |  |  |  | 30 | 0 | 0 | [5 empty] | 0 |  | 0 | 3104.45 | 0 | 602.97 | 215.45 | 114381.84 | 0 | 289 | 0 | 0 | 2902.9174 | 2038.2186 | [13 empty] | 98 | 70 | 1 | 1 |  |  |  | 1013 | 1 Т | 1 Т | 1 | [6 empty] | 49573406 | 30 | Строительные работы | 0 |  | 1 | 47 | ТСН-2001.3-6. 6-1...6-13 | ТСН-2001.3-6-1 |  |  |  | 0 | 3405.04 | 0 | 49.75 | 6.32 | 3355.29 | 289 | 0 | 0 | [17 empty] | 0 | 0 | 0 |  |  |  |  | 98 | 70 |  |  |  |  | 0 |  | 2956581 | 2 | 1 | 2 | 0 | 9.28 | 0 | 8054.87 | 8054.87 | 0 | 0 |  | 0 | 3 | 0 |  | 0 | 1 | 0 | 0 | 0 | 0 |  |  |  | 0
18 | 1 | 82 |  | 18,1 | 1.1-1-59 | Болты строительные анкерные с гайками | т | 0.027 | 1 | 1 |  |  |  | 725.65 | 725.65 | 0 | 0 | 0 | 0 | 0 | 0 | 0 | 0 | 0 |  | 50990267 | 26876.01 | 26876.01 | 0 | 0 | 0 | 0 | 0 | 0 | 0 | 26876.01 | 26876.01 | 0 | 0 | 0 | 0 | 0 | 0 | 0 | 98 | 70 | 1 | 1 |  |  | 1 | 1 | 1 | 1 |  |  |  |  | 3 | 1 | ТСН-2001.1 Доп. 65, Р. 1, о. 1, поз. 59 |  |  | 47 | 0 |  | 0 | 30 | 0 | 1 | 1 | 1 | 1 | 1 | 1 |  | 98 | 70 |  |  |  | 30 | 0 | 0 | [5 empty] | 0 |  | 0 | 725.65 | 26876.01 | 0 | 0 | 0 | 0 | 0 | 0 | 0 | 0 | 0 | [13 empty] | 0 | 0 | 1 | 1 |  |  |  | 1009 | т | т | 1000 | [6 empty] | 49573406 | 30 | Строительные работы | 0 |  | 1 | 47 | ТСН-2001.3-6. 6-1...6-13 | ТСН-2001.3-6-1 |  |  |  | 0 | 26876.01 | 26876.01 | 0 | 0 | 0 | 0 | 0 | [18 empty] | 0 | 0 | 0 |  |  |  |  | 98 | 70 |  |  |  |  | 0 |  | -1802083657 | 2 | 1 | -2 | 0 | 0 | 0 | 725.65 | 725.65 | 0 | 0 |  | 0 | 3 | 0 |  | 0 | 1 | 0 | 0 | 0 | 0 |  |  |  | 0
18 | 1 | 86 |  | 18,1 | 1.1-1-59 | Болты строительные анкерные с гайками | т | 0.027 | 1 | 1 |  |  |  | 4448.23 | 4448.23 | 0 | 0 | 0 | 0 | 0 | 0 | 0 | 0 | 0 |  | 50990268 | 26876.01 | 26876.01 | 0 | 0 | 0 | 0 | 0 | 0 | 0 | 26876.01 | 26876.01 | 0 | 0 | 0 | 0 | 0 | 0 | 0 | 0 | 0 | 1 | 1 |  |  | 1 | 1 | 1 | 6.13 |  |  |  |  | 3 | 1 | ТСН-2001.1 Доп. 65, Р. 1, о. 1, поз. 59 |  |  | 47 | 0 | 1.1-1-59 | 1 | 30 | 0 | 1 | 1 | 1 | 1 | 1 | 1 |  | 0 | 0 |  |  |  | 30 | 0 | 0 | [5 empty] | 0 |  | 0 | 4448.23 | 164749.94 | 0 | 0 | 0 | 0 | 0 | 0 | 0 | 0 | 0 | [13 empty] | 98 | 70 | 1 | 1 |  |  |  | 1009 | т | т | 1000 | [6 empty] | 49573406 | 30 | Строительные работы | 0 |  | 1 | 47 | ТСН-2001.3-6. 6-1...6-13 | ТСН-2001.3-6-1 |  |  |  | 0 | 26876.01 | 26876.01 | 0 | 0 | 0 | 0 | 0 | [18 empty] | 0 | 0 | 0 |  |  |  |  | 98 | 70 |  |  |  |  | 0 |  | -1802083657 | 2 | 1 | 2 | 0 | 0 | 0 | 4448.23 | 4448.23 | 0 | 0 |  | 0 | 3 | 0 |  | 0 | 1 | 0 | 0 | 0 | 0 |  |  |  | 0
17 | 1 | 93 | 87 | 19 | 3.8-2-7 | Гидроизоляция стен, фундаментов боковая обмазочная битумная в 2 слоя по выравненной поверхности бутовой кладки, кирпичу, бетону | 100 м2 изолируемой поверхности | 0.072 | 0 | 0.072 |  |  |  | 39.03 | 17.11 | 2.93 | 0.18 | 18.99 | 0 | 1.5264 | 0 | 0 | 19.94 | 14.62 |  | 50990267 | 542.06 | 237.69 | 40.64 | 2.52 | 263.73 | 0 | 21.2 | 0 | 0 | 542.06 | 237.69 | 40.64 | 2.52 | 263.73 | 0 | 21.2 | 0 | 0 | 105 | 77 | 1 | 1 |  |  | 1 | 1 | 1 | 1 |  |  |  |  | 0 | 1 | ТСН-2001.3 Доп. 71, Сб. 8, т. 2, поз. 7 |  |  | 65 | 0 |  | 0 | 30 | 0 | 1 | 1 | 1 | 1 | 1 | 1 |  | 105 | 77 |  |  |  | 30 | 0 | 0 | [5 empty] | 0 |  | 0 | 39.03 | 237.69 | 40.64 | 2.52 | 263.73 | 0 | 21.2 | 0 | 0 | 19.9395 | 14.6223 | [13 empty] | 0 | 0 | 1 | 1 |  |  |  | 1005 | 100 м2 изолируемой поверхности | 100 м2 изолируемой поверхности | 100 | [6 empty] | 49573326 | 30 | Строительные работы | 0 |  | 1 | 65 | ТСН-2001.3-8. 8-2-2,3,5...7 | ТСН-2001.3-8-2 |  |  |  | 0 | 542.06 | 237.69 | 40.64 | 2.52 | 263.73 | 21.2 | 0 | 0 | [17 empty] | 0 | 0 | 0 |  |  |  |  | 105 | 77 |  |  |  |  | 0 |  | -450851588 | 2 | 1 | -2 | 0 | 0.32 | 0 | 73.91 | 73.91 | 0 | 0 |  | 0 | 3 | 0 |  | 0 | 1 | 0 | 0 | 0 | 0 |  |  |  | 0
17 | 1 | 100 | 94 | 19 | 3.8-2-7 | Гидроизоляция стен, фундаментов боковая обмазочная битумная в 2 слоя по выравненной поверхности бутовой кладки, кирпичу, бетону | 100 м2 изолируемой поверхности | 0.072 | 0 | 0.072 |  |  |  | 797.52 | 116.69 | 33.46 | 6.14 | 647.37 | 0 | 1.5264 | 0 | 0 | 563.21 | 265.42 |  | 50990268 | 542.06 | 237.69 | 40.64 | 2.52 | 263.73 | 0 | 21.2 | 0 | 0 | 542.06 | 237.69 | 40.64 | 2.52 | 263.73 | 0 | 21.2 | 0 | 0 | 87 | 41 | 1 | 1 |  |  | 1 | 34.09 | 11.42 | 6.82 |  |  |  |  | 0 | 1 | ТСН-2001.3 Доп. 71, Сб. 8, т. 2, поз. 7 |  |  | 65 | 0 | 3.8-2-7 | 1 | 30 | 0 | 34.09 | 1 | 1 | 1 | 1 | 1 |  | 87 | 41 |  |  |  | 30 | 0 | 0 | [5 empty] | 0 |  | 0 | 797.52 | 1621.05 | 464.11 | 85.91 | 8990.56 | 0 | 21.2 | 0 | 0 | 563.2119 | 265.4217 | [13 empty] | 105 | 77 | 1 | 1 |  |  |  | 1005 | 100 м2 изолируемой поверхности | 100 м2 изолируемой поверхности | 100 | [6 empty] | 49573326 | 30 | Строительные работы | 0 |  | 1 | 65 | ТСН-2001.3-8. 8-2-2,3,5...7 | ТСН-2001.3-8-2 |  |  |  | 0 | 542.06 | 237.69 | 40.64 | 2.52 | 263.73 | 21.2 | 0 | 0 | [17 empty] | 0 | 0 | 0 |  |  |  |  | 105 | 77 |  |  |  |  | 0 |  | -450851588 | 2 | 1 | 2 | 0 | 9.82 | 0 | 1635.97 | 1635.97 | 0 | 0 |  | 0 | 3 | 0 |  | 0 | 1 | 0 | 0 | 0 | 0 |  |  |  | 0
18 | 1 | 93 |  | 19,1 | 1.1-1-613 | Мастика битумно-масляная клеящая, гидроизоляционная, герметизирующая, морозостойкая, горячего применения, диапазон температур применения от -25 до +40°С, для изоляции кабелей, защиты конструкций от блуждающих токов, заливки соединительных, осветительных и концевых муфт, защиты от коррозии подземных металлических коммуникаций | т | 0.01728 | 0.24 | 0.24 |  |  |  | 200.91 | 200.91 | 0 | 0 | 0 | 0 | 0 | 0 | 0 | 0 | 0 |  | 50990267 | 11626.84 | 11626.84 | 0 | 0 | 0 | 0 | 0 | 0 | 0 | 11626.84 | 11626.84 | 0 | 0 | 0 | 0 | 0 | 0 | 0 | 105 | 77 | 1 | 1 |  |  | 1 | 1 | 1 | 1 |  |  |  |  | 3 | 1 | ТСН-2001.1 Доп. 70, Р. 1, о. 1, поз. 613 |  |  | 65 | 0 |  | 0 | 30 | 0 | 1 | 1 | 1 | 1 | 1 | 1 |  | 105 | 77 |  |  |  | 30 | 0 | 0 | [5 empty] | 0 |  | 0 | 200.91 | 11626.84 | 0 | 0 | 0 | 0 | 0 | 0 | 0 | 0 | 0 | [13 empty] | 0 | 0 | 1 | 1 |  |  |  | 1009 | т | т | 1000 | [6 empty] | 49573326 | 30 | Строительные работы | 0 |  | 1 | 65 | ТСН-2001.3-8. 8-2-2,3,5...7 | ТСН-2001.3-8-2 |  |  |  | 0 | 11626.84 | 11626.84 | 0 | 0 | 0 | 0 | 0 | [18 empty] | 0 | 0 | 0 |  |  |  |  | 105 | 77 |  |  |  |  | 0 |  | -114928879 | 2 | 1 | -2 | 0 | 0 | 0 | 200.91 | 200.91 | 0 | 0 |  | 0 | 3 | 0 |  | 0 | 1 | 0 | 0 | 0 | 0 |  |  |  | 0
18 | 1 | 100 |  | 19,1 | 1.1-1-613 | Мастика битумно-масляная клеящая, гидроизоляционная, герметизирующая, морозостойкая, горячего применения, диапазон температур применения от -25 до +40°С, для изоляции кабелей, защиты конструкций от блуждающих токов, заливки соединительных, осветительных и концевых муфт, защиты от коррозии подземных металлических коммуникаций | т | 0.01728 | 0.24 | 0.24 |  |  |  | 600.72 | 600.72 | 0 | 0 | 0 | 0 | 0 | 0 | 0 | 0 | 0 |  | 50990268 | 11626.84 | 11626.84 | 0 | 0 | 0 | 0 | 0 | 0 | 0 | 11626.84 | 11626.84 | 0 | 0 | 0 | 0 | 0 | 0 | 0 | 0 | 0 | 1 | 1 |  |  | 1 | 1 | 1 | 2.99 |  |  |  |  | 3 | 1 | ТСН-2001.1 Доп. 70, Р. 1, о. 1, поз. 613 |  |  | 65 | 0 | 1.1-1-613 | 1 | 30 | 0 | 1 | 1 | 1 | 1 | 1 | 1 |  | 0 | 0 |  |  |  | 30 | 0 | 0 | [5 empty] | 0 |  | 0 | 600.72 | 34764.25 | 0 | 0 | 0 | 0 | 0 | 0 | 0 | 0 | 0 | [13 empty] | 105 | 77 | 1 | 1 |  |  |  | 1009 | т | т | 1000 | [6 empty] | 49573326 | 30 | Строительные работы | 0 |  | 1 | 65 | ТСН-2001.3-8. 8-2-2,3,5...7 | ТСН-2001.3-8-2 |  |  |  | 0 | 11626.84 | 11626.84 | 0 | 0 | 0 | 0 | 0 | [18 empty] | 0 | 0 | 0 |  |  |  |  | 105 | 77 |  |  |  |  | 0 |  | -114928879 | 2 | 1 | 2 | 0 | 0 | 0 | 600.72 | 600.72 | 0 | 0 |  | 0 | 3 | 0 |  | 0 | 1 | 0 | 0 | 0 | 0 |  |  |  | 0
51 | 1 | 4 | 140 |  | Новый раздел | Устройство фундамента | 0 | [6 empty] | 18533.8 | 17639.8 | 415.56 | 66.62 | 478.44 | 0 | 43.3314 | 0 | 0 | 480.89 | 346.92 |  |  | 18533.8 | 17639.8 | 415.56 | 66.62 | 478.44 | 0 | 43.3314 | 0 | 0 | 480.89 | 346.92 |  |  | 0 | 0 | 0 | 19478.21 | 19478.21 | 0 | 0 | 17639.8 | 17639.8 | 0 | 17639.8 | 0 | 0 | 0 | 0 | 0 | [19 empty] | 0 | 0 | 0 | 19478.21 | 19478.21 | 0 | 0 | 17639.8 | 17639.8 | 0 | 17639.8 | 0 | 0 | 0 | 0 | 0 | [19 empty] | 214897.25 | 195306.37 | 5147.3 | 1935.77 | 14443.58 | 0 | 43.3314 | 0 | 0 | 13221.29 | 8262.49 |  |  | 214897.25 | 195306.37 | 5147.3 | 1935.77 | 14443.58 | 0 | 43.3314 | 0 | 0 | 13221.29 | 8262.49 |  |  | 0 | 0 | 0 | 239478.26 | 239478.26 | 0 | 0 | 195306.37 | 195306.37 | 0 | 195306.37 | 0 | 0 | 0 | 0 | 0 | [19 empty] | 0 | 0 | 0 | 239478.26 | 239478.26 | 0 | 0 | 195306.37 | 195306.37 | 0 | 195306.37 | 0 | 0 | 0 | 0 | 0 | [18 empty] | 0
50 | 0 | 0 | 1 | 201 | 18533.8 | ПЗ | Прямые затраты |  |  | 201 | 1 | 3 |  | 2 | 214897.25 | [6 empty] | 18533.8 | 1 | 18533.8 | 214897.25 | 1 | 214897.25
50 | 0 | 0 | 1 | 202 | 17639.8 | СтМатОб | Стоимость материальных ресурсов (всего) |  |  | 202 | 2 | 3 |  | 2 | 195306.37 | [6 empty] | 17639.8 | 1 | 17639.8 | 195306.37 | 1 | 195306.37
50 | 0 | 0 | 1 | 222 | 0 | СтМатОбЗак | Стоимость материалов и оборудования заказчика |  |  | 222 | 3 | 3 |  | 2 | 0 | [6 empty] | 0 | 1 | 0 | 0 | 1 | 0
50 | 0 | 0 | 1 | 225 | 17639.8 | СтМатОбПод | Стоимость материалов и оборудования подрядчика |  |  | 225 | 4 | 3 |  | 2 | 195306.37 | [6 empty] | 17639.8 | 1 | 17639.8 | 195306.37 | 1 | 195306.37
50 | 0 | 0 | 1 | 226 | 17639.8 | СтМат | Стоимость материалов (всего) |  |  | 226 | 5 | 3 |  | 2 | 195306.37 | [6 empty] | 17639.8 | 1 | 17639.8 | 195306.37 | 1 | 195306.37
50 | 0 | 0 | 1 | 227 | 0 | СтМатЗак | Стоимость материалов заказчика |  |  | 227 | 6 | 3 |  | 2 | 0 | [6 empty] | 0 | 1 | 0 | 0 | 1 | 0
50 | 0 | 0 | 1 | 228 | 17639.8 | СтМатПод | Стоимость материалов подрядчика |  |  | 228 | 7 | 3 |  | 2 | 195306.37 | [6 empty] | 17639.8 | 1 | 17639.8 | 195306.37 | 1 | 195306.37
50 | 0 | 0 | 1 | 216 | 0 | Оборуд | Стоимость оборудования (всего) |  |  | 216 | 8 | 3 |  | 2 | 0 | [6 empty] | 0 | 1 | 0 | 0 | 1 | 0
50 | 0 | 0 | 1 | 223 | 0 | ОборудЗак | Стоимость оборудования заказчика |  |  | 223 | 9 | 3 |  | 2 | 0 | [6 empty] | 0 | 1 | 0 | 0 | 1 | 0
50 | 0 | 0 | 1 | 229 | 0 | ОборудПод | Стоимость оборудования подрядчика |  |  | 229 | 10 | 3 |  | 2 | 0 | [6 empty] | 0 | 1 | 0 | 0 | 1 | 0
50 | 0 | 0 | 1 | 203 | 415.56 | ЭММ | Эксплуатация машин |  |  | 203 | 11 | 3 |  | 2 | 5147.3 | [6 empty] | 415.56 | 1 | 415.56 | 5147.3 | 1 | 5147.3
50 | 0 | 0 | 1 | 231 | 0 | ЭММсНРиСП | Эксплуатация машин по ТСН-2001.16 |  |  | 231 | 12 | 3 |  | 2 | 0 | [6 empty] | 0 | 1 | 0 | 0 | 1 | 0
50 | 0 | 0 | 1 | 204 | 66.62 | ЗПМ | ЗП машинистов |  |  | 204 | 13 | 3 |  | 2 | 1935.77 | [6 empty] | 66.62 | 1 | 66.62 | 1935.77 | 1 | 1935.77
50 | 0 | 0 | 1 | 205 | 478.44 | ОЗП | Основная ЗП рабочих |  |  | 205 | 14 | 3 |  | 2 | 14443.58 | [6 empty] | 478.44 | 1 | 478.44 | 14443.58 | 1 | 14443.58
50 | 0 | 0 | 1 | 232 | 0 | ОЗПсНРиСП | Основная ЗП рабочих по ТСН-2001.16 |  |  | 232 | 15 | 3 |  | 2 | 0 | [6 empty] | 0 | 1 | 0 | 0 | 1 | 0
50 | 0 | 0 | 1 | 214 | 19478.21 | Строит | Строительные работы с НР и СП |  |  | 214 | 16 | 3 |  | 2 | 239478.26 | [6 empty] | 19478.21 | 1 | 19478.21 | 239478.26 | 1 | 239478.26
50 | 0 | 0 | 1 | 215 | 0 | Монтаж | Монтажные работы с НР и СП |  |  | 215 | 17 | 3 |  | 2 | 0 | [6 empty] | 0 | 1 | 0 | 0 | 1 | 0
50 | 0 | 0 | 1 | 217 | 0 | Прочие | Прочие работы с НР и СП |  |  | 217 | 18 | 3 |  | 2 | 0 | [6 empty] | 0 | 1 | 0 | 0 | 1 | 0
50 | 0 | 0 | 1 | 230 | 0 | ПрочиеЗатр | Прочие затраты по ТСН-2001.16 |  |  | 230 | 19 | 3 |  | 2 | 0 | [6 empty] | 0 | 1 | 0 | 0 | 1 | 0
50 | 0 | 0 | 1 | 206 | 0 | ВозврМат | Возврат материалов |  |  | 206 | 20 | 3 |  | 2 | 0 | [6 empty] | 0 | 1 | 0 | 0 | 1 | 0
50 | 0 | 0 | 1 | 207 | 43.3314 | ТрудСтр | Трудозатраты строителей |  |  | 207 | 21 | 3 |  | -1 | 43.3314 | [6 empty] | 43.3314 | 1 | 43.3314 | 43.3314 | 1 | 43.3314
50 | 0 | 0 | 1 | 208 | 0 | ТрудМаш | Трудозатраты машинистов |  |  | 208 | 22 | 3 |  | -1 | 0 | [6 empty] | 0 | 1 | 0 | 0 | 1 | 0
50 | 0 | 0 | 1 | 209 | 0 | ТранспМат | Транспорт материалов |  |  | 209 | 23 | 3 |  | 2 | 0 | [6 empty] | 0 | 1 | 0 | 0 | 1 | 0
50 | 0 | 0 | 1 | 233 | 0 | Перевозка | Перевозка грузов |  |  | 233 | 24 | 3 |  | 2 | 0 | [6 empty] | 0 | 1 | 0 | 0 | 1 | 0
50 | 0 | 0 | 1 | 210 | 480.89 | НР | Накладные расходы |  |  | 210 | 25 | 3 |  | 2 | 13221.29 | [6 empty] | 480.89 | 1 | 480.89 | 13221.29 | 1 | 13221.29
50 | 0 | 0 | 1 | 211 | 346.92 | СмПриб | Сметная прибыль |  |  | 211 | 26 | 3 |  | 2 | 8262.49 | [6 empty] | 346.92 | 1 | 346.92 | 8262.49 | 1 | 8262.49
50 | 0 | 0 | 1 | 224 | 19478.21 | Всего | Всего с НР и СП |  |  | 224 | 27 | 3 |  | 2 | 239478.26 | [6 empty] | 19478.21 | 1 | 19478.21 | 239478.26 | 1 | 239478.26
4 | 1 |  | 540 |  | Новый раздел | Устройство помещений кпп |  | 0 |  | -1 | [7 empty] | 0 | 0 |  | 0 | [53 empty] | 0 | [11 empty] | 0
52 | 1 | 4 | 217 | 0 | Новый раздел | Устройство помещений кпп | [7 empty] | 120360.94 | 108916.11 | 4126.42 | 365.51 | 7318.41 | 0 | 577.3961 | 0 | 0 | 7095.34 | 7160.88 | 0 | 0 | 0 | 0 | 0 | 0 | 0 | 0 | 0 | 0 | 0 | 0 | 0 | 0 | 0 | 0 | 0 | 0 | 135256.83 | 135256.83 | 0 | 0 | 108916.11 | 108916.11 | 0 | 108916.11 | 0 | 0 | 0 | 0 | 0 | 0 | 0 | 0 | 0 | 0 | 0 | 0 | 0 | 0 | 0 | 0 | 0 | 0 | 0 | 0 | 0 | 0 | 0 | 0 | 0 | 0 | 0 | 0 | 0 | 0 | 0 | 0 | 0 | 0 | 0 | 0 | 0 | 0 | 0 | 0 | 0 | 0 | 0 | 0 | 0 | 0 | 0 | 0 | 0 | 0 | 0 | 0 | 0 | 0 | 0 | 0 | 0 | 0 | 0 | 996176.42 | 699230.58 | 47461.26 | 12460.22 | 249484.58 | 0 | 577.3961 | 0 | 0 | 193723.12 | 120814.73 | 0 | 0 | 0 | 0 | 0 | 0 | 0 | 0 | 0 | 0 | 0 | 0 | 0 | 0 | 0 | 0 | 0 | 0 | 1330650.63 | 1330650.63 | 0 | 0 | 699230.58 | 699230.58 | 0 | 699230.58 | 0 | 0 | 0 | 0 | 0 | 0 | 0 | 0 | 0 | 0 | 0 | 0 | 0 | 0 | 0 | 0 | 0 | 0 | 0 | 0 | 0 | 0 | 0 | 0 | 0 | 0 | 0 | 0 | 0 | 0 | 0 | 0 | 0 | 0 | 0 | 0 | 0 | 0 | 0 | 0 | 0 | 0 | 0 | 0 | 0 | 0 | 0 | 0 | 0 | 0 | 0 | 0 | 0 | 0 | 0 | 0 | 0 | 0 | 0
5 | 1 |  | 266 |  | Новый подраздел | Металлоконструкции, каркас, лестница |  | 0 |  | -1 | [7 empty] | 0 | 0 |  | 0 | [53 empty] | 0 | [11 empty] | 0
52 | 1 | 5 | 221 | 0 | Новый подраздел | Металлоконструкции, каркас, лестница | [7 empty] | 39349.34 | 31097.84 | 3303.92 | 275.08 | 4947.58 | 0 | 379.0439 | 0 | 0 | 4467.94 | 5090.88 | 0 | 0 | 39349.34 | 31097.84 | 3303.92 | 275.08 | 4947.58 | 0 | 379.0439 | 0 | 0 | 4467.94 | 5090.88 | 0 | 0 | 0 | 0 | 0 | 49389.55 | 49389.55 | 0 | 0 | 31097.84 | 31097.84 | 0 | 31097.84 | 0 | 0 | 0 | 0 | 0 | 0 | 0 | 0 | 0 | 0 | 0 | 0 | 0 | 0 | 0 | 0 | 0 | 0 | 0 | 0 | 0 | 0 | 0 | 0 | 0 | 0 | 0 | 49389.55 | 49389.55 | 0 | 0 | 31097.84 | 31097.84 | 0 | 31097.84 | 0 | 0 | 0 | 0 | 0 | 0 | 0 | 0 | 0 | 0 | 0 | 0 | 0 | 0 | 0 | 0 | 0 | 0 | 0 | 0 | 0 | 0 | 0 | 0 | 390761.01 | 184399.94 | 37698.07 | 9377.48 | 168663 | 0 | 379.0439 | 0 | 0 | 124478.41 | 84497.61 | 0 | 0 | 390761.01 | 184399.94 | 37698.07 | 9377.48 | 168663 | 0 | 379.0439 | 0 | 0 | 124478.41 | 84497.61 | 0 | 0 | 0 | 0 | 0 | 614741 | 614741 | 0 | 0 | 184399.94 | 184399.94 | 0 | 184399.94 | 0 | 0 | 0 | 0 | 0 | 0 | 0 | 0 | 0 | 0 | 0 | 0 | 0 | 0 | 0 | 0 | 0 | 0 | 0 | 0 | 0 | 0 | 0 | 0 | 0 | 0 | 0 | 614741 | 614741 | 0 | 0 | 184399.94 | 184399.94 | 0 | 184399.94 | 0 | 0 | 0 | 0 | 0 | 0 | 0 | 0 | 0 | 0 | 0 | 0 | 0 | 0 | 0 | 0 | 0 | 0 | 0 | 0 | 0 | 0 | 0 | 0
17 | 1 | 102 |  |  | 3.9-1-1 | Монтаж каркасов одноэтажных одно и многопролетных зданий пролетом до 24 м, высотой до 15 м без кранов (5883,4+476,9+209,5+574,5+1571,9+682,4+319,5+2617,9+2390,0*1,039 | 1 т конструкций | 1.735 | 0 | 1.735 |  |  |  | 851.6 | 178.27 | 169.49 | 9.03 | 503.84 | 0 | 38.17 | 0 | 0 | 438.34 | 529.03 |  | -1 | 490.841 | 102.75 | 97.691 | 5.203 | 290.4 | 0 | 22 | 0 | 0 | 455.56 | 102.75 | 88.81 | 4.73 | 264 | 0 | 20 | 0 | 0 | 87 | 105 | 1 | 1 |  |  | 1 | 1 | 1 | 1 |  |  |  |  | 0 | 1 | ТСН-2001.3 Доп. 53, Сб. 9, т. 1, поз. 1 |  |  | 80 | 0 |  | 0 | 30 | 0 | 1 | 1 | 1 | 1 | 1 | 1 |  | 87 | 105 |  |  |  | 30 | 0 | 0 | [5 empty] | 0 | Поправка: О.П. п.3.4.30.в Наименование: В отношении объектов, реализуемых с привлечением средств бюджета города Москвы, затраты, учитывающие усложненные условия производства работ (стесненность, сложность складирования и транспортной логистики, наличие в зоне производства работ действующего технологического оборудования или движения технологического транспорта и т.п.), определяются заказчиком в задании на проектирование при составлении локальных сметных расчетов (смет): для объектов, расположенных за пределами Третьего транспортного кольца города Москвы, но в пределах Московской кольцевой автомобильной дороги | 0 | 851.6 | 102.75 | 97.69 | 5.2 | 290.4 | 0 | 22 | 0 | 0 | 438.3408 | 529.032 |  |  |  |  | )*1,1 | )*1,1 | )*1,1 |  | )*1,1 | )*1,1 |  |  |  | 0 | 0 | 1 | 1 |  |  |  | 1013 | 1 т конструкций | 1 т конструкций | 1 | [6 empty] | 49573341 | 30 | Строительные работы | 0 |  | 1 | 80 | ТСН-2001.3-9. 9-1...9-72 | ТСН-2001.3-9-1 |  | Поправка: О.П. п.3.4.30.в |  | 132096 | 455.56 | 102.75 | 88.81 | 4.73 | 264 | 20 | 0 | 0 | [17 empty] | 0 | 0 | 0 |  |  |  |  | 87 | 105 |  |  |  |  | 0 |  | 1436132078 | 2 | 1 | -2 | 0 | 15.8 | 0 | 1834.77 | 1834.77 | 0 | 0 |  | 0 | 0 | 0 |  | 0 | 1 | 0 | 0 | 0 | 0 |  |  |  | 0
17 | 1 | 104 |  |  | 3.9-1-1 | Монтаж каркасов одноэтажных одно и многопролетных зданий пролетом до 24 м, высотой до 15 м без кранов (5883,4+476,9+209,5+574,5+1571,9+682,4+319,5+2617,9+2390,0*1,039 | 1 т конструкций | 1.735 | 0 | 1.735 |  |  |  | 17775.11 | 1538.47 | 1610.16 | 262.14 | 14626.48 | 0 | 38.17 | 0 | 0 | 10531.07 | 7459.5 |  | -1 | 490.841 | 102.75 | 97.691 | 5.203 | 290.4 | 0 | 22 | 0 | 0 | 455.56 | 102.75 | 88.81 | 4.73 | 264 | 0 | 20 | 0 | 0 | 72 | 51 | 1 | 1 |  |  | 1 | 29.03 | 9.5 | 8.63 |  |  |  |  | 0 | 1 | ТСН-2001.3 Доп. 53, Сб. 9, т. 1, поз. 1 |  |  | 80 | 0 | 3.9-1-1 | 1 | 30 | 0 | 29.03 | 1 | 1 | 1 | 1 | 1 |  | 72 | 51 |  |  |  | 30 | 0 | 0 | [5 empty] | 0 | Поправка: О.П. п.3.4.30.в Наименование: В отношении объектов, реализуемых с привлечением средств бюджета города Москвы, затраты, учитывающие усложненные условия производства работ (стесненность, сложность складирования и транспортной логистики, наличие в зоне производства работ действующего технологического оборудования или движения технологического транспорта и т.п.), определяются заказчиком в задании на проектирование при составлении локальных сметных расчетов (смет): для объектов, расположенных за пределами Третьего транспортного кольца города Москвы, но в пределах Московской кольцевой автомобильной дороги | 0 | 17775.11 | 886.73 | 928.06 | 150.96 | 8430.31 | 0 | 22 | 0 | 0 | 10531.0656 | 7459.5048 |  |  |  |  | )*1,1 | )*1,1 | )*1,1 |  | )*1,1 | )*1,1 |  |  |  | 87 | 105 | 1 | 1 |  |  |  | 1013 | 1 т конструкций | 1 т конструкций | 1 | [6 empty] | 49573341 | 30 | Строительные работы | 0 |  | 1 | 80 | ТСН-2001.3-9. 9-1...9-72 | ТСН-2001.3-9-1 |  | Поправка: О.П. п.3.4.30.в |  | 132096 | 455.56 | 102.75 | 88.81 | 4.73 | 264 | 20 | 0 | 0 | [17 empty] | 0 | 0 | 0 |  |  |  |  | 87 | 105 |  |  |  |  | 0 |  | 1436132078 | 2 | 1 | 2 | 0 | 419.42 | 0 | 36185.1 | 36185.1 | 0 | 0 |  | 0 | 0 | 0 |  | 0 | 1 | 0 | 0 | 0 | 0 |  |  |  | 0
18 | 1 |  |  |  | 1.1-1-1077 | Двутавр с параллельными полками, из стали углеродистой обыкновенного качества, спокойной, номер профиля от 16 до 30 (двутавр 25К2) | т | 0.60692 | 0.34981 | 0.34981 |  |  |  | 5216.76 | 5216.76 | 0 | 0 | 0 | 0 | 0 | 0 | 0 | 0 | 0 |  | -1 | 8595.42 | 8595.42 | 0 | 0 | 0 | 0 | 0 | 0 | 0 | 8595.42 | 8595.42 | 0 | 0 | 0 | 0 | 0 | 0 | 0 | 87 | 105 | 1 | 1 |  |  | 1 | 1 | 1 | 1 |  |  |  |  | 3 | 1 | ТСН-2001.1 Доп. 67, Р. 1, о. 1, поз. 1077 |  |  | 80 | 0 |  | 0 | 30 | 0 | 1 | 1 | 1 | 1 | 1 | 1 |  | 87 | 105 |  |  |  | 30 | 0 | 0 | [5 empty] | 0 |  | 0 | 5216.76 | 8595.42 | 0 | 0 | 0 | 0 | 0 | 0 | 0 | 0 | 0 | [13 empty] | 0 | 0 | 1 | 1 |  |  |  | 1009 | т | т | 1000 | [6 empty] | 49573341 | 30 | Строительные работы | 0 |  | 1 | 80 | ТСН-2001.3-9. 9-1...9-72 | ТСН-2001.3-9-1 |  |  |  | 1311744 | 8595.42 | 8595.42 | 0 | 0 | 0 | 0 | 0 | [18 empty] | 0 | 0 | 0 |  |  |  |  | 87 | 105 |  |  |  |  | 0 |  | -1758682737 | 2 | 1 | -2 | 0 | 0 | 0 | 5216.76 | 5216.76 | 0 | 0 |  | 0 | 0 | 0 |  | 0 | 1 | 0 | 0 | 0 | 0 |  |  |  | 0
18 | 1 |  |  |  | 1.1-1-1077 | Двутавр с параллельными полками, из стали углеродистой обыкновенного качества, спокойной, номер профиля от 16 до 30 (двутавр 25К2) | т | 0.60692 | 0.34981 | 0.34981 |  |  |  | 43299.11 | 43299.11 | 0 | 0 | 0 | 0 | 0 | 0 | 0 | 0 | 0 |  | -1 | 8595.42 | 8595.42 | 0 | 0 | 0 | 0 | 0 | 0 | 0 | 8595.42 | 8595.42 | 0 | 0 | 0 | 0 | 0 | 0 | 0 | 0 | 0 | 1 | 1 |  |  | 1 | 1 | 1 | 8.3 |  |  |  |  | 3 | 1 | ТСН-2001.1 Доп. 67, Р. 1, о. 1, поз. 1077 |  |  | 80 | 0 | 1.1-1-1077 | 1 | 30 | 0 | 1 | 1 | 1 | 1 | 1 | 1 |  | 0 | 0 |  |  |  | 30 | 0 | 0 | [5 empty] | 0 |  | 0 | 43299.11 | 71341.99 | 0 | 0 | 0 | 0 | 0 | 0 | 0 | 0 | 0 | [13 empty] | 87 | 105 | 1 | 1 |  |  |  | 1009 | т | т | 1000 | [6 empty] | 49573341 | 30 | Строительные работы | 0 |  | 1 | 80 | ТСН-2001.3-9. 9-1...9-72 | ТСН-2001.3-9-1 |  |  |  | 1311744 | 8595.42 | 8595.42 | 0 | 0 | 0 | 0 | 0 | [18 empty] | 0 | 0 | 0 |  |  |  |  | 87 | 105 |  |  |  |  | 0 |  | -1758682737 | 2 | 1 | 2 | 0 | 0 | 0 | 43299.11 | 43299.11 | 0 | 0 |  | 0 | 0 | 0 |  | 0 | 1 | 0 | 0 | 0 | 0 |  |  |  | 0
18 | 1 | 101 |  |  | 1.1-1-1077 | Двутавр с параллельными полками, из стали углеродистой обыкновенного качества, спокойной, номер профиля от 16 до 30 (двутавр 20Б2) | т | 0.16187 | 0.093295 | 0.093295 |  |  |  | 1391.31 | 1391.31 | 0 | 0 | 0 | 0 | 0 | 0 | 0 | 0 | 0 |  | -1 | 8595.42 | 8595.42 | 0 | 0 | 0 | 0 | 0 | 0 | 0 | 8595.42 | 8595.42 | 0 | 0 | 0 | 0 | 0 | 0 | 0 | 87 | 105 | 1 | 1 |  |  | 1 | 1 | 1 | 1 |  |  |  |  | 3 | 1 | ТСН-2001.1 Доп. 67, Р. 1, о. 1, поз. 1077 |  |  | 80 | 0 |  | 0 | 30 | 0 | 1 | 1 | 1 | 1 | 1 | 1 |  | 87 | 105 |  |  |  | 30 | 0 | 0 | [5 empty] | 0 |  | 0 | 1391.31 | 8595.42 | 0 | 0 | 0 | 0 | 0 | 0 | 0 | 0 | 0 | [13 empty] | 0 | 0 | 1 | 1 |  |  |  | 1009 | т | т | 1000 | [6 empty] | 49573341 | 30 | Строительные работы | 0 |  | 1 | 80 | ТСН-2001.3-9. 9-1...9-72 | ТСН-2001.3-9-1 |  |  |  | 1311744 | 8595.42 | 8595.42 | 0 | 0 | 0 | 0 | 0 | [18 empty] | 0 | 0 | 0 |  |  |  |  | 87 | 105 |  |  |  |  | 0 |  | -1918385075 | 2 | 1 | -2 | 0 | 0 | 0 | 1391.31 | 1391.31 | 0 | 0 |  | 0 | 3 | 0 |  | 0 | 1 | 0 | 0 | 0 | 0 |  |  |  | 0
18 | 1 | 103 |  |  | 1.1-1-1077 | Двутавр с параллельными полками, из стали углеродистой обыкновенного качества, спокойной, номер профиля от 16 до 30 (двутавр 20Б2) | т | 0.16187 | 0.093295 | 0.093295 |  |  |  | 11547.87 | 11547.87 | 0 | 0 | 0 | 0 | 0 | 0 | 0 | 0 | 0 |  | -1 | 8595.42 | 8595.42 | 0 | 0 | 0 | 0 | 0 | 0 | 0 | 8595.42 | 8595.42 | 0 | 0 | 0 | 0 | 0 | 0 | 0 | 0 | 0 | 1 | 1 |  |  | 1 | 1 | 1 | 8.3 |  |  |  |  | 3 | 1 | ТСН-2001.1 Доп. 67, Р. 1, о. 1, поз. 1077 |  |  | 80 | 0 | 1.1-1-1077 | 1 | 30 | 0 | 1 | 1 | 1 | 1 | 1 | 1 |  | 0 | 0 |  |  |  | 30 | 0 | 0 | [5 empty] | 0 |  | 0 | 11547.87 | 71341.99 | 0 | 0 | 0 | 0 | 0 | 0 | 0 | 0 | 0 | [13 empty] | 87 | 105 | 1 | 1 |  |  |  | 1009 | т | т | 1000 | [6 empty] | 49573341 | 30 | Строительные работы | 0 |  | 1 | 80 | ТСН-2001.3-9. 9-1...9-72 | ТСН-2001.3-9-1 |  |  |  | 1311744 | 8595.42 | 8595.42 | 0 | 0 | 0 | 0 | 0 | [18 empty] | 0 | 0 | 0 |  |  |  |  | 87 | 105 |  |  |  |  | 0 |  | -1918385075 | 2 | 1 | 2 | 0 | 0 | 0 | 11547.87 | 11547.87 | 0 | 0 |  | 0 | 3 | 0 |  | 0 | 1 | 0 | 0 | 0 | 0 |  |  |  | 0
18 | 1 |  |  |  | 1.1-1-1145 | Швеллер №№ 12-40, из стали углеродистой обыкновенного качества, спокойной (швеллер 18П) | т | 0.26961 | 0.1554 | 0.1554 |  |  |  | 2269.15 | 2269.15 | 0 | 0 | 0 | 0 | 0 | 0 | 0 | 0 | 0 |  | -1 | 8416.35 | 8416.35 | 0 | 0 | 0 | 0 | 0 | 0 | 0 | 8416.35 | 8416.35 | 0 | 0 | 0 | 0 | 0 | 0 | 0 | 87 | 105 | 1 | 1 |  |  | 1 | 1 | 1 | 1 |  |  |  |  | 3 | 1 | ТСН-2001.1 Доп. 48, Р. 1, о. 1, поз. 1145 |  |  | 80 | 0 |  | 0 | 30 | 0 | 1 | 1 | 1 | 1 | 1 | 1 |  | 87 | 105 |  |  |  | 30 | 0 | 0 | [5 empty] | 0 |  | 0 | 2269.15 | 8416.35 | 0 | 0 | 0 | 0 | 0 | 0 | 0 | 0 | 0 | [13 empty] | 0 | 0 | 1 | 1 |  |  |  | 1009 | т | т | 1000 | [6 empty] | 49573341 | 30 | Строительные работы | 0 |  | 1 | 80 | ТСН-2001.3-9. 9-1...9-72 | ТСН-2001.3-9-1 |  |  |  | 1311744 | 8416.35 | 8416.35 | 0 | 0 | 0 | 0 | 0 | [18 empty] | 0 | 0 | 0 |  |  |  |  | 87 | 105 |  |  |  |  | 0 |  | 1350343556 | 2 | 1 | -2 | 0 | 0 | 0 | 2269.15 | 2269.15 | 0 | 0 |  | 0 | 0 | 0 |  | 0 | 1 | 0 | 0 | 0 | 0 |  |  |  | 0
18 | 1 |  |  |  | 1.1-1-1145 | Швеллер №№ 12-40, из стали углеродистой обыкновенного качества, спокойной (швеллер 18П) | т | 0.26961 | 0.1554 | 0.1554 |  |  |  | 24484.13 | 24484.13 | 0 | 0 | 0 | 0 | 0 | 0 | 0 | 0 | 0 |  | -1 | 8416.35 | 8416.35 | 0 | 0 | 0 | 0 | 0 | 0 | 0 | 8416.35 | 8416.35 | 0 | 0 | 0 | 0 | 0 | 0 | 0 | 0 | 0 | 1 | 1 |  |  | 1 | 1 | 1 | 10.79 |  |  |  |  | 3 | 1 | ТСН-2001.1 Доп. 48, Р. 1, о. 1, поз. 1145 |  |  | 80 | 0 | 1.1-1-1145 | 1 | 30 | 0 | 1 | 1 | 1 | 1 | 1 | 1 |  | 0 | 0 |  |  |  | 30 | 0 | 0 | [5 empty] | 0 |  | 0 | 24484.13 | 90812.42 | 0 | 0 | 0 | 0 | 0 | 0 | 0 | 0 | 0 | [13 empty] | 87 | 105 | 1 | 1 |  |  |  | 1009 | т | т | 1000 | [6 empty] | 49573341 | 30 | Строительные работы | 0 |  | 1 | 80 | ТСН-2001.3-9. 9-1...9-72 | ТСН-2001.3-9-1 |  |  |  | 1311744 | 8416.35 | 8416.35 | 0 | 0 | 0 | 0 | 0 | [18 empty] | 0 | 0 | 0 |  |  |  |  | 87 | 105 |  |  |  |  | 0 |  | 1350343556 | 2 | 1 | 2 | 0 | 0 | 0 | 24484.13 | 24484.13 | 0 | 0 |  | 0 | 0 | 0 |  | 0 | 1 | 0 | 0 | 0 | 0 |  |  |  | 0
18 | 1 | 102 |  |  | 1.1-1-1145 | Швеллер №№ 12-40, из стали углеродистой обыкновенного качества, спокойной (швеллер гнутый) | т | 0.46349 | 0.26714 | 0.26714 |  |  |  | 3900.93 | 3900.93 | 0 | 0 | 0 | 0 | 0 | 0 | 0 | 0 | 0 |  | -1 | 8416.35 | 8416.35 | 0 | 0 | 0 | 0 | 0 | 0 | 0 | 8416.35 | 8416.35 | 0 | 0 | 0 | 0 | 0 | 0 | 0 | 87 | 105 | 1 | 1 |  |  | 1 | 1 | 1 | 1 |  |  |  |  | 3 | 1 | ТСН-2001.1 Доп. 48, Р. 1, о. 1, поз. 1145 |  |  | 80 | 0 |  | 0 | 30 | 0 | 1 | 1 | 1 | 1 | 1 | 1 |  | 87 | 105 |  |  |  | 30 | 0 | 0 | [5 empty] | 0 |  | 0 | 3900.93 | 8416.35 | 0 | 0 | 0 | 0 | 0 | 0 | 0 | 0 | 0 | [13 empty] | 0 | 0 | 1 | 1 |  |  |  | 1009 | т | т | 1000 | [6 empty] | 49573341 | 30 | Строительные работы | 0 |  | 1 | 80 | ТСН-2001.3-9. 9-1...9-72 | ТСН-2001.3-9-1 |  |  |  | 1311744 | 8416.35 | 8416.35 | 0 | 0 | 0 | 0 | 0 | [18 empty] | 0 | 0 | 0 |  |  |  |  | 87 | 105 |  |  |  |  | 0 |  | 542484481 | 2 | 1 | -2 | 0 | 0 | 0 | 3900.93 | 3900.93 | 0 | 0 |  | 0 | 3 | 0 |  | 0 | 1 | 0 | 0 | 0 | 0 |  |  |  | 0
18 | 1 | 104 |  |  | 1.1-1-1145 | Швеллер №№ 12-40, из стали углеродистой обыкновенного качества, спокойной (швеллер гнутый) | т | 0.46349 | 0.26714 | 0.26714 |  |  |  | 42091.03 | 42091.03 | 0 | 0 | 0 | 0 | 0 | 0 | 0 | 0 | 0 |  | -1 | 8416.35 | 8416.35 | 0 | 0 | 0 | 0 | 0 | 0 | 0 | 8416.35 | 8416.35 | 0 | 0 | 0 | 0 | 0 | 0 | 0 | 0 | 0 | 1 | 1 |  |  | 1 | 1 | 1 | 10.79 |  |  |  |  | 3 | 1 | ТСН-2001.1 Доп. 48, Р. 1, о. 1, поз. 1145 |  |  | 80 | 0 | 1.1-1-1145 | 1 | 30 | 0 | 1 | 1 | 1 | 1 | 1 | 1 |  | 0 | 0 |  |  |  | 30 | 0 | 0 | [5 empty] | 0 |  | 0 | 42091.03 | 90812.42 | 0 | 0 | 0 | 0 | 0 | 0 | 0 | 0 | 0 | [13 empty] | 87 | 105 | 1 | 1 |  |  |  | 1009 | т | т | 1000 | [6 empty] | 49573341 | 30 | Строительные работы | 0 |  | 1 | 80 | ТСН-2001.3-9. 9-1...9-72 | ТСН-2001.3-9-1 |  |  |  | 1311744 | 8416.35 | 8416.35 | 0 | 0 | 0 | 0 | 0 | [18 empty] | 0 | 0 | 0 |  |  |  |  | 87 | 105 |  |  |  |  | 0 |  | 542484481 | 2 | 1 | 2 | 0 | 0 | 0 | 42091.03 | 42091.03 | 0 | 0 |  | 0 | 3 | 0 |  | 0 | 1 | 0 | 0 | 0 | 0 |  |  |  | 0
18 | 1 |  |  |  | 1.1-1-2286 | Профили стальные электросварные квадратного сечения трубчатые, размер стороны 100 мм, толщина стенки от 3 до 6 мм (100*100*7) | т | 0.059176 | 0.034107 | 0.034107 |  |  |  | 591.77 | 591.77 | 0 | 0 | 0 | 0 | 0 | 0 | 0 | 0 | 0 |  | -1 | 10000.22 | 10000.22 | 0 | 0 | 0 | 0 | 0 | 0 | 0 | 10000.22 | 10000.22 | 0 | 0 | 0 | 0 | 0 | 0 | 0 | 87 | 105 | 1 | 1 |  |  | 1 | 1 | 1 | 1 |  |  |  |  | 3 | 1 | ТСН-2001.1 Доп. 67, Р. 1, о. 1, поз. 2286 |  |  | 80 | 0 |  | 0 | 30 | 0 | 1 | 1 | 1 | 1 | 1 | 1 |  | 87 | 105 |  |  |  | 30 | 0 | 0 | [5 empty] | 0 |  | 0 | 591.77 | 10000.22 | 0 | 0 | 0 | 0 | 0 | 0 | 0 | 0 | 0 | [13 empty] | 0 | 0 | 1 | 1 |  |  |  | 1009 | т | т | 1000 | [6 empty] | 49573341 | 30 | Строительные работы | 0 |  | 1 | 80 | ТСН-2001.3-9. 9-1...9-72 | ТСН-2001.3-9-1 |  |  |  | 1311744 | 10000.22 | 10000.22 | 0 | 0 | 0 | 0 | 0 | [18 empty] | 0 | 0 | 0 |  |  |  |  | 87 | 105 |  |  |  |  | 0 |  | -1737943988 | 2 | 1 | -2 | 0 | 0 | 0 | 591.77 | 591.77 | 0 | 0 |  | 0 | 0 | 0 |  | 0 | 1 | 0 | 0 | 0 | 0 |  |  |  | 0
18 | 1 |  |  |  | 1.1-1-2286 | Профили стальные электросварные квадратного сечения трубчатые, размер стороны 100 мм, толщина стенки от 3 до 6 мм (100*100*7) | т | 0.059176 | 0.034107 | 0.034107 |  |  |  | 3225.15 | 3225.15 | 0 | 0 | 0 | 0 | 0 | 0 | 0 | 0 | 0 |  | -1 | 10000.22 | 10000.22 | 0 | 0 | 0 | 0 | 0 | 0 | 0 | 10000.22 | 10000.22 | 0 | 0 | 0 | 0 | 0 | 0 | 0 | 0 | 0 | 1 | 1 |  |  | 1 | 1 | 1 | 5.45 |  |  |  |  | 3 | 1 | ТСН-2001.1 Доп. 67, Р. 1, о. 1, поз. 2286 |  |  | 80 | 0 | 1.1-1-2286 | 1 | 30 | 0 | 1 | 1 | 1 | 1 | 1 | 1 |  | 0 | 0 |  |  |  | 30 | 0 | 0 | [5 empty] | 0 |  | 0 | 3225.15 | 54501.2 | 0 | 0 | 0 | 0 | 0 | 0 | 0 | 0 | 0 | [13 empty] | 87 | 105 | 1 | 1 |  |  |  | 1009 | т | т | 1000 | [6 empty] | 49573341 | 30 | Строительные работы | 0 |  | 1 | 80 | ТСН-2001.3-9. 9-1...9-72 | ТСН-2001.3-9-1 |  |  |  | 1311744 | 10000.22 | 10000.22 | 0 | 0 | 0 | 0 | 0 | [18 empty] | 0 | 0 | 0 |  |  |  |  | 87 | 105 |  |  |  |  | 0 |  | -1737943988 | 2 | 1 | 2 | 0 | 0 | 0 | 3225.15 | 3225.15 | 0 | 0 |  | 0 | 0 | 0 |  | 0 | 1 | 0 | 0 | 0 | 0 |  |  |  | 0
18 | 1 |  |  |  | 1.1-1-1114 | Уголок равнополочный, ширина полки 35-70 мм, из стали углеродистой обыкновенного качества, полуспокойной (70*7) | т | 0.10319 | 0.059473 | 0.059473 |  |  |  | 861.06 | 861.06 | 0 | 0 | 0 | 0 | 0 | 0 | 0 | 0 | 0 |  | -1 | 8344.71 | 8344.71 | 0 | 0 | 0 | 0 | 0 | 0 | 0 | 8344.71 | 8344.71 | 0 | 0 | 0 | 0 | 0 | 0 | 0 | 87 | 105 | 1 | 1 |  |  | 1 | 1 | 1 | 1 |  |  |  |  | 3 | 1 | ТСН-2001.1 Доп. 48, Р. 1, о. 1, поз. 1114 |  |  | 80 | 0 |  | 0 | 30 | 0 | 1 | 1 | 1 | 1 | 1 | 1 |  | 87 | 105 |  |  |  | 30 | 0 | 0 | [5 empty] | 0 |  | 0 | 861.06 | 8344.71 | 0 | 0 | 0 | 0 | 0 | 0 | 0 | 0 | 0 | [13 empty] | 0 | 0 | 1 | 1 |  |  |  | 1009 | т | т | 1000 | [6 empty] | 49573341 | 30 | Строительные работы | 0 |  | 1 | 80 | ТСН-2001.3-9. 9-1...9-72 | ТСН-2001.3-9-1 |  |  |  | 1311744 | 8344.71 | 8344.71 | 0 | 0 | 0 | 0 | 0 | [18 empty] | 0 | 0 | 0 |  |  |  |  | 87 | 105 |  |  |  |  | 0 |  | 22486040 | 2 | 1 | -2 | 0 | 0 | 0 | 861.06 | 861.06 | 0 | 0 |  | 0 | 0 | 0 |  | 0 | 1 | 0 | 0 | 0 | 0 |  |  |  | 0
18 | 1 |  |  |  | 1.1-1-1114 | Уголок равнополочный, ширина полки 35-70 мм, из стали углеродистой обыкновенного качества, полуспокойной (70*7) | т | 0.10319 | 0.059473 | 0.059473 |  |  |  | 5631.33 | 5631.33 | 0 | 0 | 0 | 0 | 0 | 0 | 0 | 0 | 0 |  | -1 | 8344.71 | 8344.71 | 0 | 0 | 0 | 0 | 0 | 0 | 0 | 8344.71 | 8344.71 | 0 | 0 | 0 | 0 | 0 | 0 | 0 | 0 | 0 | 1 | 1 |  |  | 1 | 1 | 1 | 6.54 |  |  |  |  | 3 | 1 | ТСН-2001.1 Доп. 48, Р. 1, о. 1, поз. 1114 |  |  | 80 | 0 | 1.1-1-1114 | 1 | 30 | 0 | 1 | 1 | 1 | 1 | 1 | 1 |  | 0 | 0 |  |  |  | 30 | 0 | 0 | [5 empty] | 0 |  | 0 | 5631.33 | 54574.4 | 0 | 0 | 0 | 0 | 0 | 0 | 0 | 0 | 0 | [13 empty] | 87 | 105 | 1 | 1 |  |  |  | 1009 | т | т | 1000 | [6 empty] | 49573341 | 30 | Строительные работы | 0 |  | 1 | 80 | ТСН-2001.3-9. 9-1...9-72 | ТСН-2001.3-9-1 |  |  |  | 1311744 | 8344.71 | 8344.71 | 0 | 0 | 0 | 0 | 0 | [18 empty] | 0 | 0 | 0 |  |  |  |  | 87 | 105 |  |  |  |  | 0 |  | 22486040 | 2 | 0 | 2 | 0 | 0 | 0 | 5631.33 | 5631.33 | 0 | 0 |  | 0 | 0 | 0 |  | 0 | 1 | 0 | 0 | 0 | 0 |  |  |  | 0
18 | 1 |  |  |  | 1.1-1-1151 | Прокат широкополосный универсальный из стали углеродистой обыкновенного качества, полуспокойной, толщина от 6 до 60 мм | т | 0.070674 | 0.040734 | 0.040734 |  |  |  | 589.75 | 589.75 | 0 | 0 | 0 | 0 | 0 | 0 | 0 | 0 | 0 |  | -1 | 8344.71 | 8344.71 | 0 | 0 | 0 | 0 | 0 | 0 | 0 | 8344.71 | 8344.71 | 0 | 0 | 0 | 0 | 0 | 0 | 0 | 87 | 105 | 1 | 1 |  |  | 1 | 1 | 1 | 1 |  |  |  |  | 3 | 1 | ТСН-2001.1 Доп. 67, Р. 1, о. 1, поз. 1151 |  |  | 80 | 0 |  | 0 | 30 | 0 | 1 | 1 | 1 | 1 | 1 | 1 |  | 87 | 105 |  |  |  | 30 | 0 | 0 | [5 empty] | 0 |  | 0 | 589.75 | 8344.71 | 0 | 0 | 0 | 0 | 0 | 0 | 0 | 0 | 0 | [13 empty] | 0 | 0 | 1 | 1 |  |  |  | 1009 | т | т | 1000 | [6 empty] | 49573341 | 30 | Строительные работы | 0 |  | 1 | 80 | ТСН-2001.3-9. 9-1...9-72 | ТСН-2001.3-9-1 |  |  |  | 1311744 | 8344.71 | 8344.71 | 0 | 0 | 0 | 0 | 0 | [18 empty] | 0 | 0 | 0 |  |  |  |  | 87 | 105 |  |  |  |  | 0 |  | 532813789 | 2 | 1 | -2 | 0 | 0 | 0 | 589.75 | 589.75 | 0 | 0 |  | 0 | 0 | 0 |  | 0 | 1 | 0 | 0 | 0 | 0 |  |  |  | 0
18 | 1 |  |  |  | 1.1-1-1151 | Прокат широкополосный универсальный из стали углеродистой обыкновенного качества, полуспокойной, толщина от 6 до 60 мм | т | 0.070674 | 0.040734 | 0.040734 |  |  |  | 6628.79 | 6628.79 | 0 | 0 | 0 | 0 | 0 | 0 | 0 | 0 | 0 |  | -1 | 8344.71 | 8344.71 | 0 | 0 | 0 | 0 | 0 | 0 | 0 | 8344.71 | 8344.71 | 0 | 0 | 0 | 0 | 0 | 0 | 0 | 0 | 0 | 1 | 1 |  |  | 1 | 1 | 1 | 11.24 |  |  |  |  | 3 | 1 | ТСН-2001.1 Доп. 67, Р. 1, о. 1, поз. 1151 |  |  | 80 | 0 | 1.1-1-1151 | 1 | 30 | 0 | 1 | 1 | 1 | 1 | 1 | 1 |  | 0 | 0 |  |  |  | 30 | 0 | 0 | [5 empty] | 0 |  | 0 | 6628.79 | 93794.54 | 0 | 0 | 0 | 0 | 0 | 0 | 0 | 0 | 0 | [13 empty] | 87 | 105 | 1 | 1 |  |  |  | 1009 | т | т | 1000 | [6 empty] | 49573341 | 30 | Строительные работы | 0 |  | 1 | 80 | ТСН-2001.3-9. 9-1...9-72 | ТСН-2001.3-9-1 |  |  |  | 1311744 | 8344.71 | 8344.71 | 0 | 0 | 0 | 0 | 0 | [18 empty] | 0 | 0 | 0 |  |  |  |  | 87 | 105 |  |  |  |  | 0 |  | 532813789 | 2 | 1 | 2 | 0 | 0 | 0 | 6628.79 | 6628.79 | 0 | 0 |  | 0 | 0 | 0 |  | 0 | 1 | 0 | 0 | 0 | 0 |  |  |  | 0
17 | 1 | 117 | 105 | 20 | 3.9-61-1 | Изготовление решетчатых конструкций (стойки, опоры, фермы и прочие) | 1 т конструкций | 2.82 | 0 | 2.82 |  |  |  | 4532.3 | 436.03 | 708.89 | 51.32 | 3387.38 | 0 | 256.62 | 0 | 0 | 2947.02 | 3556.75 |  | 50990267 | 1607.2 | 154.62 | 251.38 | 18.2 | 1201.2 | 0 | 91 | 0 | 0 | 1607.2 | 154.62 | 251.38 | 18.2 | 1201.2 | 0 | 91 | 0 | 0 | 87 | 105 | 1 | 1 |  |  | 1 | 1 | 1 | 1 |  |  |  |  | 0 | 1 | ТСН-2001.3 Доп. 68, Сб. 9, т. 61, поз. 1 |  |  | 80 | 0 |  | 0 | 30 | 0 | 1 | 1 | 1 | 1 | 1 | 1 |  | 87 | 105 |  |  |  | 30 | 0 | 0 | [5 empty] | 0 |  | 0 | 4532.3 | 154.62 | 251.38 | 18.2 | 1201.2 | 0 | 91 | 0 | 0 | 2947.0206 | 3556.749 | [13 empty] | 0 | 0 | 1 | 1 |  |  |  | 1013 | 1 т конструкций | 1 т конструкций | 1 | [6 empty] | 49573341 | 30 | Строительные работы | 0 |  | 1 | 80 | ТСН-2001.3-9. 9-1...9-72 | ТСН-2001.3-9-1 |  |  |  | 0 | 1607.2 | 154.62 | 251.38 | 18.2 | 1201.2 | 91 | 0 | 0 | [17 empty] | 0 | 0 | 0 |  |  |  |  | 87 | 105 |  |  |  |  | 0 |  | 1461283972 | 2 | 1 | -2 | 0 | 89.81 | 0 | 11125.88 | 11125.88 | 0 | 0 |  | 0 | 3 | 0 |  | 0 | 1 | 0 | 0 | 0 | 0 |  |  |  | 0
17 | 1 | 130 | 116 | 20 | 3.9-61-1 | Изготовление решетчатых конструкций (стойки, опоры, фермы и прочие) | 1 т конструкций | 2.82 | 0 | 2.82 |  |  |  | 133405.69 | 9274.36 | 8655.55 | 1749.5 | 115475.78 | 0 | 256.62 | 0 | 0 | 83142.56 | 58892.65 |  | 50990268 | 1607.2 | 154.62 | 251.38 | 18.2 | 1201.2 | 0 | 91 | 0 | 0 | 1607.2 | 154.62 | 251.38 | 18.2 | 1201.2 | 0 | 91 | 0 | 0 | 72 | 51 | 1 | 1 |  |  | 1 | 34.09 | 12.21 | 21.27 |  |  |  |  | 0 | 1 | ТСН-2001.3 Доп. 68, Сб. 9, т. 61, поз. 1 |  |  | 80 | 0 | 3.9-61-1 | 1 | 30 | 0 | 34.09 | 1 | 1 | 1 | 1 | 1 |  | 72 | 51 |  |  |  | 30 | 0 | 0 | [5 empty] | 0 |  | 0 | 133405.69 | 3288.77 | 3069.35 | 620.44 | 40948.91 | 0 | 91 | 0 | 0 | 83142.5616 | 58892.6478 | [13 empty] | 87 | 105 | 1 | 1 |  |  |  | 1013 | 1 т конструкций | 1 т конструкций | 1 | [6 empty] | 49573341 | 30 | Строительные работы | 0 |  | 1 | 80 | ТСН-2001.3-9. 9-1...9-72 | ТСН-2001.3-9-1 |  |  |  | 0 | 1607.2 | 154.62 | 251.38 | 18.2 | 1201.2 | 91 | 0 | 0 | [17 empty] | 0 | 0 | 0 |  |  |  |  | 87 | 105 |  |  |  |  | 0 |  | 1461283972 | 2 | 1 | 2 | 0 | 2799.2 | 0 | 278240.1 | 278240.1 | 0 | 0 |  | 0 | 3 | 0 |  | 0 | 1 | 0 | 0 | 0 | 0 |  |  |  | 0
18 | 1 | 112 |  | 20,1 | 1.1-1-1104 | Прокат листовой, из стали углеродистой обыкновенного качества, спокойной, толщина более 4 мм | т | 0.23861 | 0.084615 | 0.084615 |  |  |  | 1688.22 | 1688.22 | 0 | 0 | 0 | 0 | 0 | 0 | 0 | 0 | 0 |  | 50990267 | 7075.07 | 7075.07 | 0 | 0 | 0 | 0 | 0 | 0 | 0 | 7075.07 | 7075.07 | 0 | 0 | 0 | 0 | 0 | 0 | 0 | 87 | 105 | 1 | 1 |  |  | 1 | 1 | 1 | 1 |  |  |  |  | 3 | 1 | ТСН-2001.1 Доп. 67, Р. 1, о. 1, поз. 1104 |  |  | 80 | 0 |  | 0 | 30 | 0 | 1 | 1 | 1 | 1 | 1 | 1 |  | 87 | 105 |  |  |  | 30 | 0 | 0 | [5 empty] | 0 |  | 0 | 1688.22 | 7075.07 | 0 | 0 | 0 | 0 | 0 | 0 | 0 | 0 | 0 | [13 empty] | 0 | 0 | 1 | 1 |  |  |  | 1009 | т | т | 1000 | [6 empty] | 49573341 | 30 | Строительные работы | 0 |  | 1 | 80 | ТСН-2001.3-9. 9-1...9-72 | ТСН-2001.3-9-1 |  |  |  | 0 | 7075.07 | 7075.07 | 0 | 0 | 0 | 0 | 0 | [18 empty] | 0 | 0 | 0 |  |  |  |  | 87 | 105 |  |  |  |  | 0 |  | 2003243650 | 2 | 1 | -2 | 0 | 0 | 0 | 1688.22 | 1688.22 | 0 | 0 |  | 0 | 3 | 0 |  | 0 | 1 | 0 | 0 | 0 | 0 |  |  |  | 0
18 | 1 | 125 |  | 20,1 | 1.1-1-1104 | Прокат листовой, из стали углеродистой обыкновенного качества, спокойной, толщина более 4 мм | т | 0.23861 | 0.084615 | 0.084615 |  |  |  | 17456.19 | 17456.19 | 0 | 0 | 0 | 0 | 0 | 0 | 0 | 0 | 0 |  | 50990268 | 7075.07 | 7075.07 | 0 | 0 | 0 | 0 | 0 | 0 | 0 | 7075.07 | 7075.07 | 0 | 0 | 0 | 0 | 0 | 0 | 0 | 0 | 0 | 1 | 1 |  |  | 1 | 1 | 1 | 10.34 |  |  |  |  | 3 | 1 | ТСН-2001.1 Доп. 67, Р. 1, о. 1, поз. 1104 |  |  | 80 | 0 | 1.1-1-1104 | 1 | 30 | 0 | 1 | 1 | 1 | 1 | 1 | 1 |  | 0 | 0 |  |  |  | 30 | 0 | 0 | [5 empty] | 0 |  | 0 | 17456.19 | 73156.22 | 0 | 0 | 0 | 0 | 0 | 0 | 0 | 0 | 0 | [13 empty] | 87 | 105 | 1 | 1 |  |  |  | 1009 | т | т | 1000 | [6 empty] | 49573341 | 30 | Строительные работы | 0 |  | 1 | 80 | ТСН-2001.3-9. 9-1...9-72 | ТСН-2001.3-9-1 |  |  |  | 0 | 7075.07 | 7075.07 | 0 | 0 | 0 | 0 | 0 | [18 empty] | 0 | 0 | 0 |  |  |  |  | 87 | 105 |  |  |  |  | 0 |  | 2003243650 | 2 | 1 | 2 | 0 | 0 | 0 | 17456.19 | 17456.19 | 0 | 0 |  | 0 | 3 | 0 |  | 0 | 1 | 0 | 0 | 0 | 0 |  |  |  | 0
18 | 1 | 113 |  | 20,2 | 1.1-1-1123 | Уголок равнополочный из стали С255, для строительных стальных конструкций, ширина полки от 35 до 70 мм | т | 0.22777 | 0.080769 | 0.080769 |  |  |  | 2333.82 | 2333.82 | 0 | 0 | 0 | 0 | 0 | 0 | 0 | 0 | 0 |  | 50990267 | 10246.45 | 10246.45 | 0 | 0 | 0 | 0 | 0 | 0 | 0 | 10246.45 | 10246.45 | 0 | 0 | 0 | 0 | 0 | 0 | 0 | 87 | 105 | 1 | 1 |  |  | 1 | 1 | 1 | 1 |  |  |  |  | 3 | 1 | ТСН-2001.1 Доп. 67, Р. 1, о. 1, поз. 1123 |  |  | 80 | 0 |  | 0 | 30 | 0 | 1 | 1 | 1 | 1 | 1 | 1 |  | 87 | 105 |  |  |  | 30 | 0 | 0 | [5 empty] | 0 |  | 0 | 2333.82 | 10246.45 | 0 | 0 | 0 | 0 | 0 | 0 | 0 | 0 | 0 | [13 empty] | 0 | 0 | 1 | 1 |  |  |  | 1009 | т | т | 1000 | [6 empty] | 49573341 | 30 | Строительные работы | 0 |  | 1 | 80 | ТСН-2001.3-9. 9-1...9-72 | ТСН-2001.3-9-1 |  |  |  | 0 | 10246.45 | 10246.45 | 0 | 0 | 0 | 0 | 0 | [18 empty] | 0 | 0 | 0 |  |  |  |  | 87 | 105 |  |  |  |  | 0 |  | -660370592 | 2 | 1 | -2 | 0 | 0 | 0 | 2333.82 | 2333.82 | 0 | 0 |  | 0 | 3 | 0 |  | 0 | 1 | 0 | 0 | 0 | 0 |  |  |  | 0
18 | 1 | 126 |  | 20,2 | 1.1-1-1123 | Уголок равнополочный из стали С255, для строительных стальных конструкций, ширина полки от 35 до 70 мм | т | 0.22777 | 0.080769 | 0.080769 |  |  |  | 12812.67 | 12812.67 | 0 | 0 | 0 | 0 | 0 | 0 | 0 | 0 | 0 |  | 50990268 | 10246.45 | 10246.45 | 0 | 0 | 0 | 0 | 0 | 0 | 0 | 10246.45 | 10246.45 | 0 | 0 | 0 | 0 | 0 | 0 | 0 | 0 | 0 | 1 | 1 |  |  | 1 | 1 | 1 | 5.49 |  |  |  |  | 3 | 1 | ТСН-2001.1 Доп. 67, Р. 1, о. 1, поз. 1123 |  |  | 80 | 0 | 1.1-1-1123 | 1 | 30 | 0 | 1 | 1 | 1 | 1 | 1 | 1 |  | 0 | 0 |  |  |  | 30 | 0 | 0 | [5 empty] | 0 |  | 0 | 12812.67 | 56253.01 | 0 | 0 | 0 | 0 | 0 | 0 | 0 | 0 | 0 | [13 empty] | 87 | 105 | 1 | 1 |  |  |  | 1009 | т | т | 1000 | [6 empty] | 49573341 | 30 | Строительные работы | 0 |  | 1 | 80 | ТСН-2001.3-9. 9-1...9-72 | ТСН-2001.3-9-1 |  |  |  | 0 | 10246.45 | 10246.45 | 0 | 0 | 0 | 0 | 0 | [18 empty] | 0 | 0 | 0 |  |  |  |  | 87 | 105 |  |  |  |  | 0 |  | -660370592 | 2 | 1 | 2 | 0 | 0 | 0 | 12812.67 | 12812.67 | 0 | 0 |  | 0 | 3 | 0 |  | 0 | 1 | 0 | 0 | 0 | 0 |  |  |  | 0
18 | 1 | 117 |  | 20,3 | 1.1-1-2288 | Профили стальные электросварные квадратного сечения трубчатые, размер стороны 140 мм, толщина стенки от 4 до 7 мм | т | 1.269 | 0.45 | 0.45 |  |  |  | 13286.05 | 13286.05 | 0 | 0 | 0 | 0 | 0 | 0 | 0 | 0 | 0 |  | 50990267 | 10469.7 | 10469.7 | 0 | 0 | 0 | 0 | 0 | 0 | 0 | 10469.7 | 10469.7 | 0 | 0 | 0 | 0 | 0 | 0 | 0 | 87 | 105 | 1 | 1 |  |  | 1 | 1 | 1 | 1 |  |  |  |  | 3 | 1 | ТСН-2001.1 Доп. 67, Р. 1, о. 1, поз. 2288 |  |  | 80 | 0 |  | 0 | 30 | 0 | 1 | 1 | 1 | 1 | 1 | 1 |  | 87 | 105 |  |  |  | 30 | 0 | 0 | [5 empty] | 0 |  | 0 | 13286.05 | 10469.7 | 0 | 0 | 0 | 0 | 0 | 0 | 0 | 0 | 0 | [13 empty] | 0 | 0 | 1 | 1 |  |  |  | 1009 | т | т | 1000 | [6 empty] | 49573341 | 30 | Строительные работы | 0 |  | 1 | 80 | ТСН-2001.3-9. 9-1...9-72 | ТСН-2001.3-9-1 |  |  |  | 0 | 10469.7 | 10469.7 | 0 | 0 | 0 | 0 | 0 | [18 empty] | 0 | 0 | 0 |  |  |  |  | 87 | 105 |  |  |  |  | 0 |  | 506755210 | 2 | 1 | -2 | 0 | 0 | 0 | 13286.05 | 13286.05 | 0 | 0 |  | 0 | 3 | 0 |  | 0 | 1 | 0 | 0 | 0 | 0 |  |  |  | 0
18 | 1 | 130 |  | 20,3 | 1.1-1-2288 | Профили стальные электросварные квадратного сечения трубчатые, размер стороны 140 мм, толщина стенки от 4 до 7 мм | т | 1.269 | 0.45 | 0.45 |  |  |  | 72143.25 | 72143.25 | 0 | 0 | 0 | 0 | 0 | 0 | 0 | 0 | 0 |  | 50990268 | 10469.7 | 10469.7 | 0 | 0 | 0 | 0 | 0 | 0 | 0 | 10469.7 | 10469.7 | 0 | 0 | 0 | 0 | 0 | 0 | 0 | 0 | 0 | 1 | 1 |  |  | 1 | 1 | 1 | 5.43 |  |  |  |  | 3 | 1 | ТСН-2001.1 Доп. 67, Р. 1, о. 1, поз. 2288 |  |  | 80 | 0 | 1.1-1-2288 | 1 | 30 | 0 | 1 | 1 | 1 | 1 | 1 | 1 |  | 0 | 0 |  |  |  | 30 | 0 | 0 | [5 empty] | 0 |  | 0 | 72143.25 | 56850.47 | 0 | 0 | 0 | 0 | 0 | 0 | 0 | 0 | 0 | [13 empty] | 87 | 105 | 1 | 1 |  |  |  | 1009 | т | т | 1000 | [6 empty] | 49573341 | 30 | Строительные работы | 0 |  | 1 | 80 | ТСН-2001.3-9. 9-1...9-72 | ТСН-2001.3-9-1 |  |  |  | 0 | 10469.7 | 10469.7 | 0 | 0 | 0 | 0 | 0 | [18 empty] | 0 | 0 | 0 |  |  |  |  | 87 | 105 |  |  |  |  | 0 |  | 506755210 | 2 | 1 | 2 | 0 | 0 | 0 | 72143.25 | 72143.25 | 0 | 0 |  | 0 | 3 | 0 |  | 0 | 1 | 0 | 0 | 0 | 0 |  |  |  | 0
18 | 1 | 116 |  | 20,4 | 1.1-1-2286 | Профили стальные электросварные квадратного сечения трубчатые, размер стороны 100 мм, толщина стенки от 3 до 6 мм | т | 0.65077 | 0.23077 | 0.23077 |  |  |  | 6507.83 | 6507.83 | 0 | 0 | 0 | 0 | 0 | 0 | 0 | 0 | 0 |  | 50990267 | 10000.22 | 10000.22 | 0 | 0 | 0 | 0 | 0 | 0 | 0 | 10000.22 | 10000.22 | 0 | 0 | 0 | 0 | 0 | 0 | 0 | 87 | 105 | 1 | 1 |  |  | 1 | 1 | 1 | 1 |  |  |  |  | 3 | 1 | ТСН-2001.1 Доп. 67, Р. 1, о. 1, поз. 2286 |  |  | 80 | 0 |  | 0 | 30 | 0 | 1 | 1 | 1 | 1 | 1 | 1 |  | 87 | 105 |  |  |  | 30 | 0 | 0 | [5 empty] | 0 |  | 0 | 6507.83 | 10000.22 | 0 | 0 | 0 | 0 | 0 | 0 | 0 | 0 | 0 | [13 empty] | 0 | 0 | 1 | 1 |  |  |  | 1009 | т | т | 1000 | [6 empty] | 49573341 | 30 | Строительные работы | 0 |  | 1 | 80 | ТСН-2001.3-9. 9-1...9-72 | ТСН-2001.3-9-1 |  |  |  | 0 | 10000.22 | 10000.22 | 0 | 0 | 0 | 0 | 0 | [18 empty] | 0 | 0 | 0 |  |  |  |  | 87 | 105 |  |  |  |  | 0 |  | -1639816579 | 2 | 1 | -2 | 0 | 0 | 0 | 6507.83 | 6507.83 | 0 | 0 |  | 0 | 3 | 0 |  | 0 | 1 | 0 | 0 | 0 | 0 |  |  |  | 0
18 | 1 | 129 |  | 20,4 | 1.1-1-2286 | Профили стальные электросварные квадратного сечения трубчатые, размер стороны 100 мм, толщина стенки от 3 до 6 мм | т | 0.65077 | 0.23077 | 0.23077 |  |  |  | 35662.91 | 35662.91 | 0 | 0 | 0 | 0 | 0 | 0 | 0 | 0 | 0 |  | 50990268 | 10000.22 | 10000.22 | 0 | 0 | 0 | 0 | 0 | 0 | 0 | 10000.22 | 10000.22 | 0 | 0 | 0 | 0 | 0 | 0 | 0 | 0 | 0 | 1 | 1 |  |  | 1 | 1 | 1 | 5.48 |  |  |  |  | 3 | 1 | ТСН-2001.1 Доп. 67, Р. 1, о. 1, поз. 2286 |  |  | 80 | 0 | 1.1-1-2286 | 1 | 30 | 0 | 1 | 1 | 1 | 1 | 1 | 1 |  | 0 | 0 |  |  |  | 30 | 0 | 0 | [5 empty] | 0 |  | 0 | 35662.91 | 54801.21 | 0 | 0 | 0 | 0 | 0 | 0 | 0 | 0 | 0 | [13 empty] | 87 | 105 | 1 | 1 |  |  |  | 1009 | т | т | 1000 | [6 empty] | 49573341 | 30 | Строительные работы | 0 |  | 1 | 80 | ТСН-2001.3-9. 9-1...9-72 | ТСН-2001.3-9-1 |  |  |  | 0 | 10000.22 | 10000.22 | 0 | 0 | 0 | 0 | 0 | [18 empty] | 0 | 0 | 0 |  |  |  |  | 87 | 105 |  |  |  |  | 0 |  | -1639816579 | 2 | 1 | 2 | 0 | 0 | 0 | 35662.91 | 35662.91 | 0 | 0 |  | 0 | 3 | 0 |  | 0 | 1 | 0 | 0 | 0 | 0 |  |  |  | 0
18 | 1 | 115 |  | 20,5 | 1.1-1-2285 | Профили стальные электросварные квадратного сечения трубчатые, размер стороны 80 мм, толщина стенки от 3 до 6 мм | т | 0.43385 | 0.15385 | 0.15385 |  |  |  | 4327.54 | 4327.54 | 0 | 0 | 0 | 0 | 0 | 0 | 0 | 0 | 0 |  | 50990267 | 9974.83 | 9974.83 | 0 | 0 | 0 | 0 | 0 | 0 | 0 | 9974.83 | 9974.83 | 0 | 0 | 0 | 0 | 0 | 0 | 0 | 87 | 105 | 1 | 1 |  |  | 1 | 1 | 1 | 1 |  |  |  |  | 3 | 1 | ТСН-2001.1 Доп. 67, Р. 1, о. 1, поз. 2285 |  |  | 80 | 0 |  | 0 | 30 | 0 | 1 | 1 | 1 | 1 | 1 | 1 |  | 87 | 105 |  |  |  | 30 | 0 | 0 | [5 empty] | 0 |  | 0 | 4327.54 | 9974.83 | 0 | 0 | 0 | 0 | 0 | 0 | 0 | 0 | 0 | [13 empty] | 0 | 0 | 1 | 1 |  |  |  | 1009 | т | т | 1000 | [6 empty] | 49573341 | 30 | Строительные работы | 0 |  | 1 | 80 | ТСН-2001.3-9. 9-1...9-72 | ТСН-2001.3-9-1 |  |  |  | 0 | 9974.83 | 9974.83 | 0 | 0 | 0 | 0 | 0 | [18 empty] | 0 | 0 | 0 |  |  |  |  | 87 | 105 |  |  |  |  | 0 |  | 131448703 | 2 | 1 | -2 | 0 | 0 | 0 | 4327.54 | 4327.54 | 0 | 0 |  | 0 | 3 | 0 |  | 0 | 1 | 0 | 0 | 0 | 0 |  |  |  | 0
18 | 1 | 128 |  | 20,5 | 1.1-1-2285 | Профили стальные электросварные квадратного сечения трубчатые, размер стороны 80 мм, толщина стенки от 3 до 6 мм | т | 0.43385 | 0.15385 | 0.15385 |  |  |  | 23888.02 | 23888.02 | 0 | 0 | 0 | 0 | 0 | 0 | 0 | 0 | 0 |  | 50990268 | 9974.83 | 9974.83 | 0 | 0 | 0 | 0 | 0 | 0 | 0 | 9974.83 | 9974.83 | 0 | 0 | 0 | 0 | 0 | 0 | 0 | 0 | 0 | 1 | 1 |  |  | 1 | 1 | 1 | 5.52 |  |  |  |  | 3 | 1 | ТСН-2001.1 Доп. 67, Р. 1, о. 1, поз. 2285 |  |  | 80 | 0 | 1.1-1-2285 | 1 | 30 | 0 | 1 | 1 | 1 | 1 | 1 | 1 |  | 0 | 0 |  |  |  | 30 | 0 | 0 | [5 empty] | 0 |  | 0 | 23888.02 | 55061.06 | 0 | 0 | 0 | 0 | 0 | 0 | 0 | 0 | 0 | [13 empty] | 87 | 105 | 1 | 1 |  |  |  | 1009 | т | т | 1000 | [6 empty] | 49573341 | 30 | Строительные работы | 0 |  | 1 | 80 | ТСН-2001.3-9. 9-1...9-72 | ТСН-2001.3-9-1 |  |  |  | 0 | 9974.83 | 9974.83 | 0 | 0 | 0 | 0 | 0 | [18 empty] | 0 | 0 | 0 |  |  |  |  | 87 | 105 |  |  |  |  | 0 |  | 131448703 | 2 | 1 | 2 | 0 | 0 | 0 | 23888.02 | 23888.02 | 0 | 0 |  | 0 | 3 | 0 |  | 0 | 1 | 0 | 0 | 0 | 0 |  |  |  | 0
17 | 1 | 139 | 126 | 21 | 3.9-10-2 | Монтаж пролетных строений галерей с опорами горизонтального типа | 1 т конструкций | 2.82 | 0 | 2.82 |  |  |  | 4419.7 | 762.75 | 2592.34 | 223.34 | 1064.61 | 0 | 80.652 | 0 | 0 | 926.21 | 1117.84 |  | 50990267 | 1567.27 | 270.48 | 919.27 | 79.2 | 377.52 | 0 | 28.6 | 0 | 0 | 1567.27 | 270.48 | 919.27 | 79.2 | 377.52 | 0 | 28.6 | 0 | 0 | 87 | 105 | 1 | 1 |  |  | 1 | 1 | 1 | 1 |  |  |  |  | 0 | 1 | ТСН-2001.3 Доп. 69, Сб. 9, т. 10, поз. 2 |  |  | 80 | 0 |  | 0 | 30 | 0 | 1 | 1 | 1 | 1 | 1 | 1 |  | 87 | 105 |  |  |  | 30 | 0 | 0 | [5 empty] | 0 |  | 0 | 4419.7 | 270.48 | 919.27 | 79.2 | 377.52 | 0 | 28.6 | 0 | 0 | 926.2107 | 1117.8405 | [13 empty] | 0 | 0 | 1 | 1 |  |  |  | 1013 | 1 т конструкций | 1 т конструкций | 1 | [6 empty] | 49573341 | 30 | Строительные работы | 0 |  | 1 | 80 | ТСН-2001.3-9. 9-1...9-72 | ТСН-2001.3-9-1 |  |  |  | 0 | 1567.27 | 270.48 | 919.27 | 79.2 | 377.52 | 28.6 | 0 | 0 | [17 empty] | 0 | 0 | 0 |  |  |  |  | 87 | 105 |  |  |  |  | 0 |  | -118342921 | 2 | 1 | -2 | 0 | 390.85 | 0 | 6854.6 | 6854.6 | 0 | 0 |  | 0 | 3 | 0 |  | 0 | 1 | 0 | 0 | 0 | 0 |  |  |  | 0
17 | 1 | 148 | 136 | 21 | 3.9-10-2 | Монтаж пролетных строений галерей с опорами горизонтального типа | 1 т конструкций | 2.82 | 0 | 2.82 |  |  |  | 72653.74 | 7352.91 | 29008.28 | 7613.66 | 36292.55 | 0 | 80.652 | 0 | 0 | 26130.64 | 18509.2 |  | 50990268 | 1567.27 | 270.48 | 919.27 | 79.2 | 377.52 | 0 | 28.6 | 0 | 0 | 1567.27 | 270.48 | 919.27 | 79.2 | 377.52 | 0 | 28.6 | 0 | 0 | 72 | 51 | 1 | 1 |  |  | 1 | 34.09 | 11.19 | 9.64 |  |  |  |  | 0 | 1 | ТСН-2001.3 Доп. 69, Сб. 9, т. 10, поз. 2 |  |  | 80 | 0 | 3.9-10-2 | 1 | 30 | 0 | 34.09 | 1 | 1 | 1 | 1 | 1 |  | 72 | 51 |  |  |  | 30 | 0 | 0 | [5 empty] | 0 |  | 0 | 72653.74 | 2607.43 | 10286.63 | 2699.93 | 12869.66 | 0 | 28.6 | 0 | 0 | 26130.636 | 18509.2005 | [13 empty] | 87 | 105 | 1 | 1 |  |  |  | 1013 | 1 т конструкций | 1 т конструкций | 1 | [6 empty] | 49573341 | 30 | Строительные работы | 0 |  | 1 | 80 | ТСН-2001.3-9. 9-1...9-72 | ТСН-2001.3-9-1 |  |  |  | 0 | 1567.27 | 270.48 | 919.27 | 79.2 | 377.52 | 28.6 | 0 | 0 | [17 empty] | 0 | 0 | 0 |  |  |  |  | 87 | 105 |  |  |  |  | 0 |  | -118342921 | 2 | 1 | 2 | 0 | 12181.86 | 0 | 129475.44 | 129475.44 | 0 | 0 |  | 0 | 3 | 0 |  | 0 | 1 | 0 | 0 | 0 | 0 |  |  |  | 0
17 | 1 | 151 | 139 | 22 | 3.15-179-2 | Огрунтовка металлических поверхностей стальных балок, труб диаметром более 50 мм и т.п. грунтовкой акриловой антикоррозионной за один раз | 100 м2 | 0.813 | 0 | 0.813 |  |  |  | 147.96 | 0 | 0.67 | 0.11 | 147.29 | 0 | 11.7722 | 0 | 0 | 176.75 | 123.72 |  | 50990267 | 182 | 0 | 0.83 | 0.13 | 181.17 | 0 | 14.48 | 0 | 0 | 182 | 0 | 0.83 | 0.13 | 181.17 | 0 | 14.48 | 0 | 0 | 120 | 84 | 1 | 1 |  |  | 1 | 1 | 1 | 1 |  |  |  |  | 0 | 1 | ТСН-2001.3 Доп. 68, Сб. 15, т. 179, поз. 2 |  |  | 2088 | 0 |  | 0 | 30 | 0 | 1 | 1 | 1 | 1 | 1 | 1 |  | 120 | 84 |  |  |  | 30 | 0 | 0 | [5 empty] | 0 |  | 0 | 147.96 | 0 | 0.83 | 0.13 | 181.17 | 0 | 14.48 | 0 | 0 | 176.748 | 123.7236 | [13 empty] | 0 | 0 | 1 | 1 |  |  |  | 1005 | 100 м2 | 100 м2 | 100 | [6 empty] | 49575408 | 30 | Строительные работы | 0 |  | 1 | 2088 | ТСН-2001.3-15. 15-179-1...15-179-2 (доп. 53) | ТСН-2001.3-15-45 |  |  |  | 131072 | 182 | 0 | 0.83 | 0.13 | 181.17 | 14.48 | 0 | 0 | [17 empty] | 0 | 0 | 0 |  |  |  |  | 120 | 84 |  |  |  |  | 0 |  | 980654079 | 2 | 1 | -2 | 0 | 0.19 | 0 | 448.62 | 448.62 | 0 | 0 |  | 0 | 3 | 0 |  | 0 | 1 | 0 | 0 | 0 | 0 |  |  |  | 0
17 | 1 | 154 | 142 | 22 | 3.15-179-2 | Огрунтовка металлических поверхностей стальных балок, труб диаметром более 50 мм и т.п. грунтовкой акриловой антикоррозионной за один раз | 100 м2 | 0.813 | 0 | 0.813 |  |  |  | 5029.65 | 0 | 8.53 | 3.75 | 5021.12 | 0 | 11.7722 | 0 | 0 | 4519.01 | 2108.87 |  | 50990268 | 182 | 0 | 0.83 | 0.13 | 181.17 | 0 | 14.48 | 0 | 0 | 182 | 0 | 0.83 | 0.13 | 181.17 | 0 | 14.48 | 0 | 0 | 90 | 42 | 1 | 1 |  |  | 1 | 34.09 | 12.73 | 1 |  |  |  |  | 0 | 1 | ТСН-2001.3 Доп. 68, Сб. 15, т. 179, поз. 2 |  |  | 2088 | 0 | 3.15-179-2 | 1 | 30 | 0 | 34.09 | 1 | 1 | 1 | 1 | 1 |  | 90 | 42 |  |  |  | 30 | 0 | 0 | [5 empty] | 0 |  | 0 | 5029.65 | 0 | 10.57 | 4.43 | 6176.09 | 0 | 14.48 | 0 | 0 | 4519.008 | 2108.8704 | [13 empty] | 120 | 84 | 1 | 1 |  |  |  | 1005 | 100 м2 | 100 м2 | 100 | [6 empty] | 49575408 | 30 | Строительные работы | 0 |  | 1 | 2088 | ТСН-2001.3-15. 15-179-1...15-179-2 (доп. 53) | ТСН-2001.3-15-45 |  |  |  | 131072 | 182 | 0 | 0.83 | 0.13 | 181.17 | 14.48 | 0 | 0 | [17 empty] | 0 | 0 | 0 |  |  |  |  | 120 | 84 |  |  |  |  | 0 |  | 980654079 | 2 | 1 | 2 | 0 | 6 | 0 | 11663.53 | 11663.53 | 0 | 0 |  | 0 | 3 | 0 |  | 0 | 1 | 0 | 0 | 0 | 0 |  |  |  | 0
18 | 1 | 151 |  | 22,1 | 1.1-1-4305 | Грунтовка водно-дисперсионная акриловая антикоррозионная, для наружных и внутренних работ | т | 0.011301 | 0.0139 | 0.0139 |  |  |  | 244.35 | 244.35 | 0 | 0 | 0 | 0 | 0 | 0 | 0 | 0 | 0 |  | 50990267 | 21621.61 | 21621.61 | 0 | 0 | 0 | 0 | 0 | 0 | 0 | 21621.61 | 21621.61 | 0 | 0 | 0 | 0 | 0 | 0 | 0 | 120 | 84 | 1 | 1 |  |  | 1 | 1 | 1 | 1 |  |  |  |  | 3 | 1 | ТСН-2001.1 Доп. 53, Р. 1, о. 1, поз. 4305 |  |  | 2088 | 0 |  | 0 | 30 | 0 | 1 | 1 | 1 | 1 | 1 | 1 |  | 120 | 84 |  |  |  | 30 | 0 | 0 | [5 empty] | 0 |  | 0 | 244.35 | 21621.61 | 0 | 0 | 0 | 0 | 0 | 0 | 0 | 0 | 0 | [13 empty] | 0 | 0 | 1 | 1 |  |  |  | 1009 | т | т | 1000 | [6 empty] | 49575408 | 30 | Строительные работы | 0 |  | 1 | 2088 | ТСН-2001.3-15. 15-179-1...15-179-2 (доп. 53) | ТСН-2001.3-15-45 |  |  |  | 0 | 21621.61 | 21621.61 | 0 | 0 | 0 | 0 | 0 | [18 empty] | 0 | 0 | 0 |  |  |  |  | 120 | 84 |  |  |  |  | 0 |  | 1643624638 | 2 | 1 | -2 | 0 | 0 | 0 | 244.35 | 244.35 | 0 | 0 |  | 0 | 3 | 0 |  | 0 | 1 | 0 | 0 | 0 | 0 |  |  |  | 0
18 | 1 | 154 |  | 22,1 | 1.1-1-4305 | Грунтовка водно-дисперсионная акриловая антикоррозионная, для наружных и внутренних работ | т | 0.011301 | 0.0139 | 0.0139 |  |  |  | 2140.51 | 2140.51 | 0 | 0 | 0 | 0 | 0 | 0 | 0 | 0 | 0 |  | 50990268 | 21621.61 | 21621.61 | 0 | 0 | 0 | 0 | 0 | 0 | 0 | 21621.61 | 21621.61 | 0 | 0 | 0 | 0 | 0 | 0 | 0 | 0 | 0 | 1 | 1 |  |  | 1 | 1 | 1 | 8.76 |  |  |  |  | 3 | 1 | ТСН-2001.1 Доп. 53, Р. 1, о. 1, поз. 4305 |  |  | 2088 | 0 | 1.1-1-4305 | 1 | 30 | 0 | 1 | 1 | 1 | 1 | 1 | 1 |  | 0 | 0 |  |  |  | 30 | 0 | 0 | [5 empty] | 0 |  | 0 | 2140.51 | 189405.3 | 0 | 0 | 0 | 0 | 0 | 0 | 0 | 0 | 0 | [13 empty] | 120 | 84 | 1 | 1 |  |  |  | 1009 | т | т | 1000 | [6 empty] | 49575408 | 30 | Строительные работы | 0 |  | 1 | 2088 | ТСН-2001.3-15. 15-179-1...15-179-2 (доп. 53) | ТСН-2001.3-15-45 |  |  |  | 0 | 21621.61 | 21621.61 | 0 | 0 | 0 | 0 | 0 | [18 empty] | 0 | 0 | 0 |  |  |  |  | 120 | 84 |  |  |  |  | 0 |  | 1643624638 | 2 | 1 | 2 | 0 | 0 | 0 | 2140.51 | 2140.51 | 0 | 0 |  | 0 | 3 | 0 |  | 0 | 1 | 0 | 0 | 0 | 0 |  |  |  | 0
17 | 1 | 159 | 147 | 23 | 3.15-108-3 | Окраска суриком стальных балок, труб диаметром более 50 мм и т.п. за два раза | 100 м2 окрашиваемой поверхности | 0.813 | 0 | 0.813 |  |  |  | 350.71 | 0.39 | 2.02 | 0.31 | 348.3 | 0 | 29.9997 | 0 | 0 | 417.96 | 292.57 |  | 50990267 | 431.38 | 0.48 | 2.49 | 0.38 | 428.41 | 0 | 36.9 | 0 | 0 | 431.38 | 0.48 | 2.49 | 0.38 | 428.41 | 0 | 36.9 | 0 | 0 | 120 | 84 | 1 | 1 |  |  | 1 | 1 | 1 | 1 |  |  |  |  | 0 | 1 | ТСН-2001.3 Доп. 71, Сб. 15, т. 108, поз. 3 |  |  | 117 | 0 |  | 0 | 30 | 0 | 1 | 1 | 1 | 1 | 1 | 1 |  | 120 | 84 |  |  |  | 30 | 0 | 0 | [5 empty] | 0 |  | 0 | 350.71 | 0.48 | 2.49 | 0.38 | 428.41 | 0 | 36.9 | 0 | 0 | 417.96 | 292.572 | [13 empty] | 0 | 0 | 1 | 1 |  |  |  | 1005 | 100 м2 окрашиваемой поверхности | 100 м2 окрашиваемой поверхности | 100 | [6 empty] | 49573432 | 30 | Строительные работы | 0 |  | 1 | 117 | ТСН-2001.3-15. 15-91-3, 15-91-4, 15-92...15-115 | ТСН-2001.3-15-9 |  |  |  | 131072 | 431.38 | 0.48 | 2.49 | 0.38 | 428.41 | 36.9 | 0 | 0 | [17 empty] | 0 | 0 | 0 |  |  |  |  | 120 | 84 |  |  |  |  | 0 |  | -820960617 | 2 | 1 | -2 | 0 | 0.54 | 0 | 1061.78 | 1061.78 | 0 | 0 |  | 0 | 3 | 0 |  | 0 | 1 | 0 | 0 | 0 | 0 |  |  |  | 0
17 | 1 | 164 | 152 | 23 | 3.15-108-3 | Окраска суриком стальных балок, труб диаметром более 50 мм и т.п. за два раза | 100 м2 окрашиваемой поверхности | 0.813 | 0 | 0.813 |  |  |  | 11912.33 | 13.07 | 25.71 | 10.57 | 11873.55 | 0 | 29.9997 | 0 | 0 | 10686.2 | 4986.89 |  | 50990268 | 431.38 | 0.48 | 2.49 | 0.38 | 428.41 | 0 | 36.9 | 0 | 0 | 431.38 | 0.48 | 2.49 | 0.38 | 428.41 | 0 | 36.9 | 0 | 0 | 90 | 42 | 1 | 1 |  |  | 1 | 34.09 | 12.73 | 33.5 |  |  |  |  | 0 | 1 | ТСН-2001.3 Доп. 71, Сб. 15, т. 108, поз. 3 |  |  | 117 | 0 | 3.15-108-3 | 1 | 30 | 0 | 34.09 | 1 | 1 | 1 | 1 | 1 |  | 90 | 42 |  |  |  | 30 | 0 | 0 | [5 empty] | 0 |  | 0 | 11912.33 | 16.08 | 31.7 | 12.95 | 14604.5 | 0 | 36.9 | 0 | 0 | 10686.195 | 4986.891 | [13 empty] | 120 | 84 | 1 | 1 |  |  |  | 1005 | 100 м2 окрашиваемой поверхности | 100 м2 окрашиваемой поверхности | 100 | [6 empty] | 49573432 | 30 | Строительные работы | 0 |  | 1 | 117 | ТСН-2001.3-15. 15-91-3, 15-91-4, 15-92...15-115 | ТСН-2001.3-15-9 |  |  |  | 131072 | 431.38 | 0.48 | 2.49 | 0.38 | 428.41 | 36.9 | 0 | 0 | [17 empty] | 0 | 0 | 0 |  |  |  |  | 120 | 84 |  |  |  |  | 0 |  | -820960617 | 2 | 1 | 2 | 0 | 16.91 | 0 | 27602.33 | 27602.33 | 0 | 0 |  | 0 | 3 | 0 |  | 0 | 1 | 0 | 0 | 0 | 0 |  |  |  | 0
18 | 1 | 159 |  | 23,1 | 1.1-1-7995 | Краска масляная земляная, мумия сурик железный, густотертая, типа МА-0115 | кг | 20.5689 | 25.3 | 25.3 |  |  |  | 1463.89 | 1463.89 | 0 | 0 | 0 | 0 | 0 | 0 | 0 | 0 | 0 |  | 50990267 | 71.17 | 71.17 | 0 | 0 | 0 | 0 | 0 | 0 | 0 | 71.17 | 71.17 | 0 | 0 | 0 | 0 | 0 | 0 | 0 | 120 | 84 | 1 | 1 |  |  | 1 | 1 | 1 | 1 |  |  |  |  | 3 | 1 | ТСН-2001.1 Доп. 66, Р. 1, о. 1, поз. 7995 |  |  | 117 | 0 |  | 0 | 30 | 0 | 1 | 1 | 1 | 1 | 1 | 1 |  | 120 | 84 |  |  |  | 30 | 0 | 0 | [5 empty] | 0 |  | 0 | 1463.89 | 71.17 | 0 | 0 | 0 | 0 | 0 | 0 | 0 | 0 | 0 | [13 empty] | 0 | 0 | 1 | 1 |  |  |  | 1009 | кг | кг | 1 | [6 empty] | 49573432 | 30 | Строительные работы | 0 |  | 1 | 117 | ТСН-2001.3-15. 15-91-3, 15-91-4, 15-92...15-115 | ТСН-2001.3-15-9 |  |  |  | 0 | 71.17 | 71.17 | 0 | 0 | 0 | 0 | 0 | [18 empty] | 0 | 0 | 0 |  |  |  |  | 120 | 84 |  |  |  |  | 0 |  | -1135396335 | 2 | 1 | -2 | 0 | 0 | 0 | 1463.89 | 1463.89 | 0 | 0 |  | 0 | 3 | 0 |  | 0 | 1 | 0 | 0 | 0 | 0 |  |  |  | 0
18 | 1 | 164 |  | 23,1 | 1.1-1-7995 | Краска масляная земляная, мумия сурик железный, густотертая, типа МА-0115 | кг | 20.5689 | 25.3 | 25.3 |  |  |  | 3323.03 | 3323.03 | 0 | 0 | 0 | 0 | 0 | 0 | 0 | 0 | 0 |  | 50990268 | 71.17 | 71.17 | 0 | 0 | 0 | 0 | 0 | 0 | 0 | 71.17 | 71.17 | 0 | 0 | 0 | 0 | 0 | 0 | 0 | 0 | 0 | 1 | 1 |  |  | 1 | 1 | 1 | 2.27 |  |  |  |  | 3 | 1 | ТСН-2001.1 Доп. 66, Р. 1, о. 1, поз. 7995 |  |  | 117 | 0 | 1.1-1-7995 | 1 | 30 | 0 | 1 | 1 | 1 | 1 | 1 | 1 |  | 0 | 0 |  |  |  | 30 | 0 | 0 | [5 empty] | 0 |  | 0 | 3323.03 | 161.56 | 0 | 0 | 0 | 0 | 0 | 0 | 0 | 0 | 0 | [13 empty] | 120 | 84 | 1 | 1 |  |  |  | 1009 | кг | кг | 1 | [6 empty] | 49573432 | 30 | Строительные работы | 0 |  | 1 | 117 | ТСН-2001.3-15. 15-91-3, 15-91-4, 15-92...15-115 | ТСН-2001.3-15-9 |  |  |  | 0 | 71.17 | 71.17 | 0 | 0 | 0 | 0 | 0 | [18 empty] | 0 | 0 | 0 |  |  |  |  | 120 | 84 |  |  |  |  | 0 |  | -1135396335 | 2 | 1 | 2 | 0 | 0 | 0 | 3323.03 | 3323.03 | 0 | 0 |  | 0 | 3 | 0 |  | 0 | 1 | 0 | 0 | 0 | 0 |  |  |  | 0
18 | 1 | 158 |  | 23,2 | 1.1-1-733 | Олифа для окраски натуральная | кг | 2.3262 | 2.8612 | 2.8612 |  |  |  | 46.97 | 46.97 | 0 | 0 | 0 | 0 | 0 | 0 | 0 | 0 | 0 |  | 50990267 | 20.19 | 20.19 | 0 | 0 | 0 | 0 | 0 | 0 | 0 | 20.19 | 20.19 | 0 | 0 | 0 | 0 | 0 | 0 | 0 | 120 | 84 | 1 | 1 |  |  | 1 | 1 | 1 | 1 |  |  |  |  | 3 | 1 | ТСН-2001.1. Доп. 1-42. Р. 1, о. 1, поз. 733 |  |  | 117 | 0 |  | 0 | 30 | 0 | 1 | 1 | 1 | 1 | 1 | 1 |  | 120 | 84 |  |  |  | 30 | 0 | 0 | [5 empty] | 0 |  | 0 | 46.97 | 20.19 | 0 | 0 | 0 | 0 | 0 | 0 | 0 | 0 | 0 | [13 empty] | 0 | 0 | 1 | 1 |  |  |  | 1009 | кг | кг | 1 | [6 empty] | 49573432 | 30 | Строительные работы | 0 |  | 1 | 117 | ТСН-2001.3-15. 15-91-3, 15-91-4, 15-92...15-115 | ТСН-2001.3-15-9 |  |  |  | 0 | 20.19 | 20.19 | 0 | 0 | 0 | 0 | 0 | [18 empty] | 0 | 0 | 0 |  |  |  |  | 120 | 84 |  |  |  |  | 0 |  | 320203794 | 2 | 1 | -2 | 0 | 0 | 0 | 46.97 | 46.97 | 0 | 0 |  | 0 | 3 | 0 |  | 0 | 1 | 0 | 0 | 0 | 0 |  |  |  | 0
18 | 1 | 163 |  | 23,2 | 1.1-1-733 | Олифа для окраски натуральная | кг | 2.3262 | 2.8612 | 2.8612 |  |  |  | 333.02 | 333.02 | 0 | 0 | 0 | 0 | 0 | 0 | 0 | 0 | 0 |  | 50990268 | 20.19 | 20.19 | 0 | 0 | 0 | 0 | 0 | 0 | 0 | 20.19 | 20.19 | 0 | 0 | 0 | 0 | 0 | 0 | 0 | 0 | 0 | 1 | 1 |  |  | 1 | 1 | 1 | 7.09 |  |  |  |  | 3 | 1 | ТСН-2001.1. Доп. 1-42. Р. 1, о. 1, поз. 733 |  |  | 117 | 0 | 1.1-1-733 | 1 | 30 | 0 | 1 | 1 | 1 | 1 | 1 | 1 |  | 0 | 0 |  |  |  | 30 | 0 | 0 | [5 empty] | 0 |  | 0 | 333.02 | 143.15 | 0 | 0 | 0 | 0 | 0 | 0 | 0 | 0 | 0 | [13 empty] | 120 | 84 | 1 | 1 |  |  |  | 1009 | кг | кг | 1 | [6 empty] | 49573432 | 30 | Строительные работы | 0 |  | 1 | 117 | ТСН-2001.3-15. 15-91-3, 15-91-4, 15-92...15-115 | ТСН-2001.3-15-9 |  |  |  | 0 | 20.19 | 20.19 | 0 | 0 | 0 | 0 | 0 | [18 empty] | 0 | 0 | 0 |  |  |  |  | 120 | 84 |  |  |  |  | 0 |  | 320203794 | 2 | 1 | 2 | 0 | 0 | 0 | 333.02 | 333.02 | 0 | 0 |  | 0 | 3 | 0 |  | 0 | 1 | 0 | 0 | 0 | 0 |  |  |  | 0
51 | 1 | 5 | 221 |  | Новый подраздел | Металлоконструкции, каркас, лестница | 0 | [6 empty] | 39349.34 | 31097.84 | 3303.92 | 275.08 | 4947.58 | 0 | 379.0439 | 0 | 0 | 4467.94 | 5090.88 |  |  | 39349.34 | 31097.84 | 3303.92 | 275.08 | 4947.58 | 0 | 379.0439 | 0 | 0 | 4467.94 | 5090.88 |  |  | 0 | 0 | 0 | 49389.55 | 49389.55 | 0 | 0 | 31097.84 | 31097.84 | 0 | 31097.84 | 0 | 0 | 0 | 0 | 0 | [19 empty] | 0 | 0 | 0 | 49389.55 | 49389.55 | 0 | 0 | 31097.84 | 31097.84 | 0 | 31097.84 | 0 | 0 | 0 | 0 | 0 | [19 empty] | 390761.01 | 184399.94 | 37698.07 | 9377.48 | 168663 | 0 | 379.0439 | 0 | 0 | 124478.41 | 84497.61 |  |  | 390761.01 | 184399.94 | 37698.07 | 9377.48 | 168663 | 0 | 379.0439 | 0 | 0 | 124478.41 | 84497.61 |  |  | 0 | 0 | 0 | 614741 | 614741 | 0 | 0 | 184399.94 | 184399.94 | 0 | 184399.94 | 0 | 0 | 0 | 0 | 0 | [19 empty] | 0 | 0 | 0 | 614741 | 614741 | 0 | 0 | 184399.94 | 184399.94 | 0 | 184399.94 | 0 | 0 | 0 | 0 | 0 | [18 empty] | 0
50 | 0 | 0 | 1 | 201 | 39349.34 | ПЗ | Прямые затраты |  |  | 201 | 1 | 3 |  | 2 | 390761.01 | [6 empty] | 39349.34 | 1 | 39349.34 | 390761.01 | 1 | 390761.01
50 | 0 | 0 | 1 | 202 | 31097.84 | СтМатОб | Стоимость материальных ресурсов (всего) |  |  | 202 | 2 | 3 |  | 2 | 184399.94 | [6 empty] | 31097.84 | 1 | 31097.84 | 184399.94 | 1 | 184399.94
50 | 0 | 0 | 1 | 222 | 0 | СтМатОбЗак | Стоимость материалов и оборудования заказчика |  |  | 222 | 3 | 3 |  | 2 | 0 | [6 empty] | 0 | 1 | 0 | 0 | 1 | 0
50 | 0 | 0 | 1 | 225 | 31097.84 | СтМатОбПод | Стоимость материалов и оборудования подрядчика |  |  | 225 | 4 | 3 |  | 2 | 184399.94 | [6 empty] | 31097.84 | 1 | 31097.84 | 184399.94 | 1 | 184399.94
50 | 0 | 0 | 1 | 226 | 31097.84 | СтМат | Стоимость материалов (всего) |  |  | 226 | 5 | 3 |  | 2 | 184399.94 | [6 empty] | 31097.84 | 1 | 31097.84 | 184399.94 | 1 | 184399.94
50 | 0 | 0 | 1 | 227 | 0 | СтМатЗак | Стоимость материалов заказчика |  |  | 227 | 6 | 3 |  | 2 | 0 | [6 empty] | 0 | 1 | 0 | 0 | 1 | 0
50 | 0 | 0 | 1 | 228 | 31097.84 | СтМатПод | Стоимость материалов подрядчика |  |  | 228 | 7 | 3 |  | 2 | 184399.94 | [6 empty] | 31097.84 | 1 | 31097.84 | 184399.94 | 1 | 184399.94
50 | 0 | 0 | 1 | 216 | 0 | Оборуд | Стоимость оборудования (всего) |  |  | 216 | 8 | 3 |  | 2 | 0 | [6 empty] | 0 | 1 | 0 | 0 | 1 | 0
50 | 0 | 0 | 1 | 223 | 0 | ОборудЗак | Стоимость оборудования заказчика |  |  | 223 | 9 | 3 |  | 2 | 0 | [6 empty] | 0 | 1 | 0 | 0 | 1 | 0
50 | 0 | 0 | 1 | 229 | 0 | ОборудПод | Стоимость оборудования подрядчика |  |  | 229 | 10 | 3 |  | 2 | 0 | [6 empty] | 0 | 1 | 0 | 0 | 1 | 0
50 | 0 | 0 | 1 | 203 | 3303.92 | ЭММ | Эксплуатация машин |  |  | 203 | 11 | 3 |  | 2 | 37698.07 | [6 empty] | 3303.92 | 1 | 3303.92 | 37698.07 | 1 | 37698.07
50 | 0 | 0 | 1 | 231 | 0 | ЭММсНРиСП | Эксплуатация машин по ТСН-2001.16 |  |  | 231 | 12 | 3 |  | 2 | 0 | [6 empty] | 0 | 1 | 0 | 0 | 1 | 0
50 | 0 | 0 | 1 | 204 | 275.08 | ЗПМ | ЗП машинистов |  |  | 204 | 13 | 3 |  | 2 | 9377.48 | [6 empty] | 275.08 | 1 | 275.08 | 9377.48 | 1 | 9377.48
50 | 0 | 0 | 1 | 205 | 4947.58 | ОЗП | Основная ЗП рабочих |  |  | 205 | 14 | 3 |  | 2 | 168663 | [6 empty] | 4947.58 | 1 | 4947.58 | 168663 | 1 | 168663
50 | 0 | 0 | 1 | 232 | 0 | ОЗПсНРиСП | Основная ЗП рабочих по ТСН-2001.16 |  |  | 232 | 15 | 3 |  | 2 | 0 | [6 empty] | 0 | 1 | 0 | 0 | 1 | 0
50 | 0 | 0 | 1 | 214 | 49389.55 | Строит | Строительные работы с НР и СП |  |  | 214 | 16 | 3 |  | 2 | 614741 | [6 empty] | 49389.55 | 1 | 49389.55 | 614741 | 1 | 614741
50 | 0 | 0 | 1 | 215 | 0 | Монтаж | Монтажные работы с НР и СП |  |  | 215 | 17 | 3 |  | 2 | 0 | [6 empty] | 0 | 1 | 0 | 0 | 1 | 0
50 | 0 | 0 | 1 | 217 | 0 | Прочие | Прочие работы с НР и СП |  |  | 217 | 18 | 3 |  | 2 | 0 | [6 empty] | 0 | 1 | 0 | 0 | 1 | 0
50 | 0 | 0 | 1 | 230 | 0 | ПрочиеЗатр | Прочие затраты по ТСН-2001.16 |  |  | 230 | 19 | 3 |  | 2 | 0 | [6 empty] | 0 | 1 | 0 | 0 | 1 | 0
50 | 0 | 0 | 1 | 206 | 0 | ВозврМат | Возврат материалов |  |  | 206 | 20 | 3 |  | 2 | 0 | [6 empty] | 0 | 1 | 0 | 0 | 1 | 0
50 | 0 | 0 | 1 | 207 | 379.0439 | ТрудСтр | Трудозатраты строителей |  |  | 207 | 21 | 3 |  | -1 | 379.0439 | [6 empty] | 379.0439 | 1 | 379.0439 | 379.0439 | 1 | 379.0439
50 | 0 | 0 | 1 | 208 | 0 | ТрудМаш | Трудозатраты машинистов |  |  | 208 | 22 | 3 |  | -1 | 0 | [6 empty] | 0 | 1 | 0 | 0 | 1 | 0
50 | 0 | 0 | 1 | 209 | 0 | ТранспМат | Транспорт материалов |  |  | 209 | 23 | 3 |  | 2 | 0 | [6 empty] | 0 | 1 | 0 | 0 | 1 | 0
50 | 0 | 0 | 1 | 233 | 0 | Перевозка | Перевозка грузов |  |  | 233 | 24 | 3 |  | 2 | 0 | [6 empty] | 0 | 1 | 0 | 0 | 1 | 0
50 | 0 | 0 | 1 | 210 | 4467.94 | НР | Накладные расходы |  |  | 210 | 25 | 3 |  | 2 | 124478.41 | [6 empty] | 4467.94 | 1 | 4467.94 | 124478.41 | 1 | 124478.41
50 | 0 | 0 | 1 | 211 | 5090.88 | СмПриб | Сметная прибыль |  |  | 211 | 26 | 3 |  | 2 | 84497.61 | [6 empty] | 5090.88 | 1 | 5090.88 | 84497.61 | 1 | 84497.61
50 | 0 | 0 | 1 | 224 | 49389.55 | Всего | Всего с НР и СП |  |  | 224 | 27 | 3 |  | 2 | 614741 | [6 empty] | 49389.55 | 1 | 49389.55 | 614741 | 1 | 614741
5 | 1 |  | 325 |  | Новый подраздел | Перекрытия 2 этажа |  | 0 |  | 0 | [7 empty] | 0 | 0 |  | 0 | [53 empty] | 0 | [11 empty] | 0
52 | 1 | 5 | 296 | 0 | Новый подраздел | Перекрытия 2 этажа | [7 empty] | 30985.5 | 29709.52 | 675.89 | 59.51 | 600.09 | 0 | 47.816 | 0 | 0 | 550.56 | 556.92 | 0 | 0 | 30985.5 | 29709.52 | 675.89 | 59.51 | 600.09 | 0 | 47.816 | 0 | 0 | 550.56 | 556.92 | 0 | 0 | 0 | 0 | 0 | 32197.13 | 32197.13 | 0 | 0 | 29709.52 | 29709.52 | 0 | 29709.52 | 0 | 0 | 0 | 0 | 0 | 0 | 0 | 0 | 0 | 0 | 0 | 0 | 0 | 0 | 0 | 0 | 0 | 0 | 0 | 0 | 0 | 0 | 0 | 0 | 0 | 0 | 0 | 32197.13 | 32197.13 | 0 | 0 | 29709.52 | 29709.52 | 0 | 29709.52 | 0 | 0 | 0 | 0 | 0 | 0 | 0 | 0 | 0 | 0 | 0 | 0 | 0 | 0 | 0 | 0 | 0 | 0 | 0 | 0 | 0 | 0 | 0 | 0 | 276820.11 | 248757.86 | 7605.18 | 2028.68 | 20457.07 | 0 | 47.816 | 0 | 0 | 16244.36 | 11055.64 | 0 | 0 | 276820.11 | 248757.86 | 7605.18 | 2028.68 | 20457.07 | 0 | 47.816 | 0 | 0 | 16244.36 | 11055.64 | 0 | 0 | 0 | 0 | 0 | 307366 | 307366 | 0 | 0 | 248757.86 | 248757.86 | 0 | 248757.86 | 0 | 0 | 0 | 0 | 0 | 0 | 0 | 0 | 0 | 0 | 0 | 0 | 0 | 0 | 0 | 0 | 0 | 0 | 0 | 0 | 0 | 0 | 0 | 0 | 0 | 0 | 0 | 307366 | 307366 | 0 | 0 | 248757.86 | 248757.86 | 0 | 248757.86 | 0 | 0 | 0 | 0 | 0 | 0 | 0 | 0 | 0 | 0 | 0 | 0 | 0 | 0 | 0 | 0 | 0 | 0 | 0 | 0 | 0 | 0 | 0 | 0
17 | 1 | 175 | 162 | 24 | 3.9-20-1 | Монтаж площадок с настилом и ограждением из листовой, рифленой, просечной и круглой стали | 1 т конструкций | 0.8 | 0 | 0.8 |  |  |  | 1049.06 | 33.14 | 636.82 | 56.14 | 379.1 | 0 | 28.72 | 0 | 0 | 329.82 | 398.06 |  | 50990267 | 1311.33 | 41.42 | 796.03 | 70.18 | 473.88 | 0 | 35.9 | 0 | 0 | 1311.33 | 41.42 | 796.03 | 70.18 | 473.88 | 0 | 35.9 | 0 | 0 | 87 | 105 | 1 | 1 |  |  | 1 | 1 | 1 | 1 |  |  |  |  | 0 | 1 | ТСН-2001.3 Доп. 68, Сб. 9, т. 20, поз. 1 |  |  | 80 | 0 |  | 0 | 30 | 0 | 1 | 1 | 1 | 1 | 1 | 1 |  | 87 | 105 |  |  |  | 30 | 0 | 0 | [5 empty] | 0 |  | 0 | 1049.06 | 41.42 | 796.03 | 70.18 | 473.88 | 0 | 35.9 | 0 | 0 | 329.817 | 398.055 | [13 empty] | 0 | 0 | 1 | 1 |  |  |  | 1013 | 1 т конструкций | 1 т конструкций | 1 | [6 empty] | 49573341 | 30 | Строительные работы | 0 |  | 1 | 80 | ТСН-2001.3-9. 9-1...9-72 | ТСН-2001.3-9-1 |  |  |  | 0 | 1311.33 | 41.42 | 796.03 | 70.18 | 473.88 | 35.9 | 0 | 0 | [17 empty] | 0 | 0 | 0 |  |  |  |  | 87 | 105 |  |  |  |  | 0 |  | -395024722 | 2 | 1 | -2 | 0 | 98.25 | 0 | 1875.19 | 1875.19 | 0 | 0 |  | 0 | 3 | 0 |  | 0 | 1 | 0 | 0 | 0 | 0 |  |  |  | 0
17 | 1 | 186 | 172 | 24 | 3.9-20-1 | Монтаж площадок с настилом и ограждением из листовой, рифленой, просечной и круглой стали | 1 т конструкций | 0.8 | 0 | 0.8 |  |  |  | 20664.72 | 576.97 | 7164.23 | 1913.81 | 12923.52 | 0 | 28.72 | 0 | 0 | 9304.93 | 6591 |  | 50990268 | 1311.33 | 41.42 | 796.03 | 70.18 | 473.88 | 0 | 35.9 | 0 | 0 | 1311.33 | 41.42 | 796.03 | 70.18 | 473.88 | 0 | 35.9 | 0 | 0 | 72 | 51 | 1 | 1 |  |  | 1 | 34.09 | 11.25 | 17.41 |  |  |  |  | 0 | 1 | ТСН-2001.3 Доп. 68, Сб. 9, т. 20, поз. 1 |  |  | 80 | 0 | 3.9-20-1 | 1 | 30 | 0 | 34.09 | 1 | 1 | 1 | 1 | 1 |  | 72 | 51 |  |  |  | 30 | 0 | 0 | [5 empty] | 0 |  | 0 | 20664.72 | 721.12 | 8955.34 | 2392.44 | 16154.57 | 0 | 35.9 | 0 | 0 | 9304.9344 | 6590.9952 | [13 empty] | 87 | 105 | 1 | 1 |  |  |  | 1013 | 1 т конструкций | 1 т конструкций | 1 | [6 empty] | 49573341 | 30 | Строительные работы | 0 |  | 1 | 80 | ТСН-2001.3-9. 9-1...9-72 | ТСН-2001.3-9-1 |  |  |  | 0 | 1311.33 | 41.42 | 796.03 | 70.18 | 473.88 | 35.9 | 0 | 0 | [17 empty] | 0 | 0 | 0 |  |  |  |  | 87 | 105 |  |  |  |  | 0 |  | -395024722 | 2 | 1 | 2 | 0 | 3062.1 | 0 | 39622.75 | 39622.75 | 0 | 0 |  | 0 | 3 | 0 |  | 0 | 1 | 0 | 0 | 0 | 0 |  |  |  | 0
18 | 1 | 172 |  | 24,1 | 1.1-1-2115 | Профили стальные оцинкованные, с трапециевидной формой гофра, для настилов, высота 60 мм, монтажная ширина 902 мм, толщина 0,9 мм, типа Н60-902-0,9 | м2 | 85.3333 | 106.6667 | 106.6667 |  |  |  | 8869.55 | 8869.55 | 0 | 0 | 0 | 0 | 0 | 0 | 0 | 0 | 0 |  | 50990267 | 103.94 | 103.94 | 0 | 0 | 0 | 0 | 0 | 0 | 0 | 103.94 | 103.94 | 0 | 0 | 0 | 0 | 0 | 0 | 0 | 87 | 105 | 1 | 1 |  |  | 1 | 1 | 1 | 1 |  |  |  |  | 3 | 1 | ТСН-2001.1 Доп. 67, Р. 1, о. 1, поз. 2115 |  |  | 80 | 0 |  | 0 | 30 | 0 | 1 | 1 | 1 | 1 | 1 | 1 |  | 87 | 105 |  |  |  | 30 | 0 | 0 | [5 empty] | 0 |  | 0 | 8869.55 | 103.94 | 0 | 0 | 0 | 0 | 0 | 0 | 0 | 0 | 0 | [13 empty] | 0 | 0 | 1 | 1 |  |  |  | 1005 | м2 | м2 | 1 | [6 empty] | 49573341 | 30 | Строительные работы | 0 |  | 1 | 80 | ТСН-2001.3-9. 9-1...9-72 | ТСН-2001.3-9-1 |  |  |  | 0 | 103.94 | 103.94 | 0 | 0 | 0 | 0 | 0 | [18 empty] | 0 | 0 | 0 |  |  |  |  | 87 | 105 |  |  |  |  | 0 |  | 1999854988 | 2 | 1 | -2 | 0 | 0 | 0 | 8869.55 | 8869.55 | 0 | 0 |  | 0 | 3 | 0 |  | 0 | 1 | 0 | 0 | 0 | 0 |  |  |  | 0
18 | 1 | 183 |  | 24,1 | 1.1-1-2115 | Профили стальные оцинкованные, с трапециевидной формой гофра, для настилов, высота 60 мм, монтажная ширина 902 мм, толщина 0,9 мм, типа Н60-902-0,9 | м2 | 85.3333 | 106.6667 | 106.6667 |  |  |  | 73883.35 | 73883.35 | 0 | 0 | 0 | 0 | 0 | 0 | 0 | 0 | 0 |  | 50990268 | 103.94 | 103.94 | 0 | 0 | 0 | 0 | 0 | 0 | 0 | 103.94 | 103.94 | 0 | 0 | 0 | 0 | 0 | 0 | 0 | 0 | 0 | 1 | 1 |  |  | 1 | 1 | 1 | 8.33 |  |  |  |  | 3 | 1 | ТСН-2001.1 Доп. 67, Р. 1, о. 1, поз. 2115 |  |  | 80 | 0 | 1.1-1-2115 | 1 | 30 | 0 | 1 | 1 | 1 | 1 | 1 | 1 |  | 0 | 0 |  |  |  | 30 | 0 | 0 | [5 empty] | 0 |  | 0 | 73883.35 | 865.82 | 0 | 0 | 0 | 0 | 0 | 0 | 0 | 0 | 0 | [13 empty] | 87 | 105 | 1 | 1 |  |  |  | 1005 | м2 | м2 | 1 | [6 empty] | 49573341 | 30 | Строительные работы | 0 |  | 1 | 80 | ТСН-2001.3-9. 9-1...9-72 | ТСН-2001.3-9-1 |  |  |  | 0 | 103.94 | 103.94 | 0 | 0 | 0 | 0 | 0 | [18 empty] | 0 | 0 | 0 |  |  |  |  | 87 | 105 |  |  |  |  | 0 |  | 1999854988 | 2 | 1 | 2 | 0 | 0 | 0 | 73883.35 | 73883.35 | 0 | 0 |  | 0 | 3 | 0 |  | 0 | 1 | 0 | 0 | 0 | 0 |  |  |  | 0
18 | 1 | 173 |  | 24,2 | 1.1-1-59 | Болты строительные анкерные с гайками | т | 0.08 | 0.1 | 0.1 |  |  |  | 2150.08 | 2150.08 | 0 | 0 | 0 | 0 | 0 | 0 | 0 | 0 | 0 |  | 50990267 | 26876.01 | 26876.01 | 0 | 0 | 0 | 0 | 0 | 0 | 0 | 26876.01 | 26876.01 | 0 | 0 | 0 | 0 | 0 | 0 | 0 | 87 | 105 | 1 | 1 |  |  | 1 | 1 | 1 | 1 |  |  |  |  | 3 | 1 | ТСН-2001.1 Доп. 65, Р. 1, о. 1, поз. 59 |  |  | 80 | 0 |  | 0 | 30 | 0 | 1 | 1 | 1 | 1 | 1 | 1 |  | 87 | 105 |  |  |  | 30 | 0 | 0 | [5 empty] | 0 |  | 0 | 2150.08 | 26876.01 | 0 | 0 | 0 | 0 | 0 | 0 | 0 | 0 | 0 | [13 empty] | 0 | 0 | 1 | 1 |  |  |  | 1009 | т | т | 1000 | [6 empty] | 49573341 | 30 | Строительные работы | 0 |  | 1 | 80 | ТСН-2001.3-9. 9-1...9-72 | ТСН-2001.3-9-1 |  |  |  | 0 | 26876.01 | 26876.01 | 0 | 0 | 0 | 0 | 0 | [18 empty] | 0 | 0 | 0 |  |  |  |  | 87 | 105 |  |  |  |  | 0 |  | -1802083657 | 2 | 1 | -2 | 0 | 0 | 0 | 2150.08 | 2150.08 | 0 | 0 |  | 0 | 3 | 0 |  | 0 | 1 | 0 | 0 | 0 | 0 |  |  |  | 0
18 | 1 | 184 |  | 24,2 | 1.1-1-59 | Болты строительные анкерные с гайками | т | 0.08 | 0.1 | 0.1 |  |  |  | 13179.99 | 13179.99 | 0 | 0 | 0 | 0 | 0 | 0 | 0 | 0 | 0 |  | 50990268 | 26876.01 | 26876.01 | 0 | 0 | 0 | 0 | 0 | 0 | 0 | 26876.01 | 26876.01 | 0 | 0 | 0 | 0 | 0 | 0 | 0 | 0 | 0 | 1 | 1 |  |  | 1 | 1 | 1 | 6.13 |  |  |  |  | 3 | 1 | ТСН-2001.1 Доп. 65, Р. 1, о. 1, поз. 59 |  |  | 80 | 0 | 1.1-1-59 | 1 | 30 | 0 | 1 | 1 | 1 | 1 | 1 | 1 |  | 0 | 0 |  |  |  | 30 | 0 | 0 | [5 empty] | 0 |  | 0 | 13179.99 | 164749.94 | 0 | 0 | 0 | 0 | 0 | 0 | 0 | 0 | 0 | [13 empty] | 87 | 105 | 1 | 1 |  |  |  | 1009 | т | т | 1000 | [6 empty] | 49573341 | 30 | Строительные работы | 0 |  | 1 | 80 | ТСН-2001.3-9. 9-1...9-72 | ТСН-2001.3-9-1 |  |  |  | 0 | 26876.01 | 26876.01 | 0 | 0 | 0 | 0 | 0 | [18 empty] | 0 | 0 | 0 |  |  |  |  | 87 | 105 |  |  |  |  | 0 |  | -1802083657 | 2 | 1 | 2 | 0 | 0 | 0 | 13179.99 | 13179.99 | 0 | 0 |  | 0 | 3 | 0 |  | 0 | 1 | 0 | 0 | 0 | 0 |  |  |  | 0
18 | 1 | 175 |  | 24,3 | 1.6-1-277 | Элементы отдельные конструктивные с преобладанием гнутых профилей, средняя масса сборочной единицы от 0,11 до 0,5 т | т | 0.7 | 0.875 | 0.875 |  |  |  | 11333.35 | 11333.35 | 0 | 0 | 0 | 0 | 0 | 0 | 0 | 0 | 0 |  | 50990267 | 16190.5 | 16190.5 | 0 | 0 | 0 | 0 | 0 | 0 | 0 | 16190.5 | 16190.5 | 0 | 0 | 0 | 0 | 0 | 0 | 0 | 87 | 105 | 1 | 1 |  |  | 1 | 1 | 1 | 1 |  |  |  |  | 3 | 1 | ТСН-2001.1 Доп. 67, Р. 6, о. 1, поз. 277 |  |  | 80 | 0 |  | 0 | 30 | 0 | 1 | 1 | 1 | 1 | 1 | 1 |  | 87 | 105 |  |  |  | 30 | 0 | 0 | [5 empty] | 0 |  | 0 | 11333.35 | 16190.5 | 0 | 0 | 0 | 0 | 0 | 0 | 0 | 0 | 0 | [13 empty] | 0 | 0 | 1 | 1 |  |  |  | 1009 | т | т | 1000 | [6 empty] | 49573341 | 30 | Строительные работы | 0 |  | 1 | 80 | ТСН-2001.3-9. 9-1...9-72 | ТСН-2001.3-9-1 |  |  |  | 0 | 16190.5 | 16190.5 | 0 | 0 | 0 | 0 | 0 | [18 empty] | 0 | 0 | 0 |  |  |  |  | 87 | 105 |  |  |  |  | 0 |  | 342952334 | 2 | 1 | -2 | 0 | 0 | 0 | 11333.35 | 11333.35 | 0 | 0 |  | 0 | 3 | 0 |  | 0 | 1 | 0 | 0 | 0 | 0 |  |  |  | 0
18 | 1 | 186 |  | 24,3 | 1.6-1-277 | Элементы отдельные конструктивные с преобладанием гнутых профилей, средняя масса сборочной единицы от 0,11 до 0,5 т | т | 0.7 | 0.875 | 0.875 |  |  |  | 97126.81 | 97126.81 | 0 | 0 | 0 | 0 | 0 | 0 | 0 | 0 | 0 |  | 50990268 | 16190.5 | 16190.5 | 0 | 0 | 0 | 0 | 0 | 0 | 0 | 16190.5 | 16190.5 | 0 | 0 | 0 | 0 | 0 | 0 | 0 | 0 | 0 | 1 | 1 |  |  | 1 | 1 | 1 | 8.57 |  |  |  |  | 3 | 1 | ТСН-2001.1 Доп. 67, Р. 6, о. 1, поз. 277 |  |  | 80 | 0 | 1.6-1-277 | 1 | 30 | 0 | 1 | 1 | 1 | 1 | 1 | 1 |  | 0 | 0 |  |  |  | 30 | 0 | 0 | [5 empty] | 0 |  | 0 | 97126.81 | 138752.59 | 0 | 0 | 0 | 0 | 0 | 0 | 0 | 0 | 0 | [13 empty] | 87 | 105 | 1 | 1 |  |  |  | 1009 | т | т | 1000 | [6 empty] | 49573341 | 30 | Строительные работы | 0 |  | 1 | 80 | ТСН-2001.3-9. 9-1...9-72 | ТСН-2001.3-9-1 |  |  |  | 0 | 16190.5 | 16190.5 | 0 | 0 | 0 | 0 | 0 | [18 empty] | 0 | 0 | 0 |  |  |  |  | 87 | 105 |  |  |  |  | 0 |  | 342952334 | 2 | 1 | 2 | 0 | 0 | 0 | 97126.81 | 97126.81 | 0 | 0 |  | 0 | 3 | 0 |  | 0 | 1 | 0 | 0 | 0 | 0 |  |  |  | 0
17 | 1 | 194 | 180 | 25 | 3.13-9-3 | Огрунтовка металлических поверхностей грунт-шпатлевкой ЭП-0010 за один раз | 100 м2 | 0.62 | 0 | 0.62 |  |  |  | 100.09 | 50.38 | 8.46 | 0.16 | 41.25 | 0 | 2.8768 | 0 | 0 | 43.31 | 31.76 |  | 50990267 | 161.44 | 81.26 | 13.64 | 0.25 | 66.54 | 0 | 4.64 | 0 | 0 | 161.44 | 81.26 | 13.64 | 0.25 | 66.54 | 0 | 4.64 | 0 | 0 | 105 | 77 | 1 | 1 |  |  | 1 | 1 | 1 | 1 |  |  |  |  | 0 | 1 | ТСН-2001.3 Доп. 71, Сб. 13, т. 9, поз. 3 |  |  | 97 | 0 |  | 0 | 30 | 0 | 1 | 1 | 1 | 1 | 1 | 1 |  | 105 | 77 |  |  |  | 30 | 0 | 0 | [5 empty] | 0 |  | 0 | 100.09 | 81.26 | 13.64 | 0.25 | 66.54 | 0 | 4.64 | 0 | 0 | 43.3125 | 31.7625 | [13 empty] | 0 | 0 | 1 | 1 |  |  |  | 1005 | 100 м2 | 100 м2 | 100 | [6 empty] | 49573358 | 30 | Строительные работы | 0 |  | 1 | 97 | ТСН-2001.3-13. 13-1...13-16, 13-17-1...13-17-4 | ТСН-2001.3-13-1 |  |  |  | 0 | 161.44 | 81.26 | 13.64 | 0.25 | 66.54 | 4.64 | 0 | 0 | [17 empty] | 0 | 0 | 0 |  |  |  |  | 105 | 77 |  |  |  |  | 0 |  | -2052131477 | 2 | 1 | -2 | 0 | 0.28 | 0 | 175.44 | 175.44 | 0 | 0 |  | 0 | 3 | 0 |  | 0 | 1 | 0 | 0 | 0 | 0 |  |  |  | 0
17 | 1 | 202 | 188 | 25 | 3.13-9-3 | Огрунтовка металлических поверхностей грунт-шпатлевкой ЭП-0010 за один раз | 100 м2 | 0.62 | 0 | 0.62 |  |  |  | 1690.48 | 201.02 | 83.25 | 5.45 | 1406.21 | 0 | 2.8768 | 0 | 0 | 1223.4 | 576.55 |  | 50990268 | 161.44 | 81.26 | 13.64 | 0.25 | 66.54 | 0 | 4.64 | 0 | 0 | 161.44 | 81.26 | 13.64 | 0.25 | 66.54 | 0 | 4.64 | 0 | 0 | 87 | 41 | 1 | 1 |  |  | 1 | 34.09 | 9.84 | 3.99 |  |  |  |  | 0 | 1 | ТСН-2001.3 Доп. 71, Сб. 13, т. 9, поз. 3 |  |  | 97 | 0 | 3.13-9-3 | 1 | 30 | 0 | 34.09 | 1 | 1 | 1 | 1 | 1 |  | 87 | 41 |  |  |  | 30 | 0 | 0 | [5 empty] | 0 |  | 0 | 1690.48 | 324.23 | 134.22 | 8.52 | 2268.35 | 0 | 4.64 | 0 | 0 | 1223.4027 | 576.5461 | [13 empty] | 105 | 77 | 1 | 1 |  |  |  | 1005 | 100 м2 | 100 м2 | 100 | [6 empty] | 49573358 | 30 | Строительные работы | 0 |  | 1 | 97 | ТСН-2001.3-13. 13-1...13-16, 13-17-1...13-17-4 | ТСН-2001.3-13-1 |  |  |  | 0 | 161.44 | 81.26 | 13.64 | 0.25 | 66.54 | 4.64 | 0 | 0 | [17 empty] | 0 | 0 | 0 |  |  |  |  | 105 | 77 |  |  |  |  | 0 |  | -2052131477 | 2 | 1 | 2 | 0 | 8.72 | 0 | 3499.15 | 3499.15 | 0 | 0 |  | 0 | 3 | 0 |  | 0 | 1 | 0 | 0 | 0 | 0 |  |  |  | 0
18 | 1 | 192 |  | 25,1 | 1.1-1-1488 | Шпатлевка эпоксидная, типа ЭП-0010, ЭП-0020 | кг | 7.006 | 11.3 | 11.3 |  |  |  | 379.44 | 379.44 | 0 | 0 | 0 | 0 | 0 | 0 | 0 | 0 | 0 |  | 50990267 | 54.16 | 54.16 | 0 | 0 | 0 | 0 | 0 | 0 | 0 | 54.16 | 54.16 | 0 | 0 | 0 | 0 | 0 | 0 | 0 | 105 | 77 | 1 | 1 |  |  | 1 | 1 | 1 | 1 |  |  |  |  | 3 | 1 | ТСН-2001.1 Доп. 67, Р. 1, о. 1, поз. 1488 |  |  | 97 | 0 |  | 0 | 30 | 0 | 1 | 1 | 1 | 1 | 1 | 1 |  | 105 | 77 |  |  |  | 30 | 0 | 0 | [5 empty] | 0 |  | 0 | 379.44 | 54.16 | 0 | 0 | 0 | 0 | 0 | 0 | 0 | 0 | 0 | [13 empty] | 0 | 0 | 1 | 1 |  |  |  | 1009 | кг | кг | 1 | [6 empty] | 49573358 | 30 | Строительные работы | 0 |  | 1 | 97 | ТСН-2001.3-13. 13-1...13-16, 13-17-1...13-17-4 | ТСН-2001.3-13-1 |  |  |  | 0 | 54.16 | 54.16 | 0 | 0 | 0 | 0 | 0 | [18 empty] | 0 | 0 | 0 |  |  |  |  | 105 | 77 |  |  |  |  | 0 |  | 1218831389 | 2 | 1 | -2 | 0 | 0 | 0 | 379.44 | 379.44 | 0 | 0 |  | 0 | 3 | 0 |  | 0 | 1 | 0 | 0 | 0 | 0 |  |  |  | 0
18 | 1 | 200 |  | 25,1 | 1.1-1-1488 | Шпатлевка эпоксидная, типа ЭП-0010, ЭП-0020 | кг | 7.006 | 11.3 | 11.3 |  |  |  | 2329.76 | 2329.76 | 0 | 0 | 0 | 0 | 0 | 0 | 0 | 0 | 0 |  | 50990268 | 54.16 | 54.16 | 0 | 0 | 0 | 0 | 0 | 0 | 0 | 54.16 | 54.16 | 0 | 0 | 0 | 0 | 0 | 0 | 0 | 0 | 0 | 1 | 1 |  |  | 1 | 1 | 1 | 6.14 |  |  |  |  | 3 | 1 | ТСН-2001.1 Доп. 67, Р. 1, о. 1, поз. 1488 |  |  | 97 | 0 | 1.1-1-1488 | 1 | 30 | 0 | 1 | 1 | 1 | 1 | 1 | 1 |  | 0 | 0 |  |  |  | 30 | 0 | 0 | [5 empty] | 0 |  | 0 | 2329.76 | 332.54 | 0 | 0 | 0 | 0 | 0 | 0 | 0 | 0 | 0 | [13 empty] | 105 | 77 | 1 | 1 |  |  |  | 1009 | кг | кг | 1 | [6 empty] | 49573358 | 30 | Строительные работы | 0 |  | 1 | 97 | ТСН-2001.3-13. 13-1...13-16, 13-17-1...13-17-4 | ТСН-2001.3-13-1 |  |  |  | 0 | 54.16 | 54.16 | 0 | 0 | 0 | 0 | 0 | [18 empty] | 0 | 0 | 0 |  |  |  |  | 105 | 77 |  |  |  |  | 0 |  | 1218831389 | 2 | 1 | 2 | 0 | 0 | 0 | 2329.76 | 2329.76 | 0 | 0 |  | 0 | 3 | 0 |  | 0 | 1 | 0 | 0 | 0 | 0 |  |  |  | 0
17 | 1 | 210 | 196 | 26 | 3.13-11-1 | Окраска огрунтованных металлических поверхностей эмалью ЭП-140 | 100 м2 | 0.62 | 0 | 0.62 |  |  |  | 295 | 268.24 | 8.46 | 0.16 | 18.3 | 0 | 1.5376 | 0 | 0 | 19.22 | 14.09 |  | 50990267 | 475.79 | 432.64 | 13.64 | 0.25 | 29.51 | 0 | 2.48 | 0 | 0 | 475.79 | 432.64 | 13.64 | 0.25 | 29.51 | 0 | 2.48 | 0 | 0 | 105 | 77 | 1 | 1 |  |  | 1 | 1 | 1 | 1 |  |  |  |  | 0 | 1 | ТСН-2001.3 Доп. 71, Сб. 13, т. 11, поз. 1 |  |  | 97 | 0 |  | 0 | 30 | 0 | 1 | 1 | 1 | 1 | 1 | 1 |  | 105 | 77 |  |  |  | 30 | 0 | 0 | [5 empty] | 0 |  | 0 | 295 | 432.64 | 13.64 | 0.25 | 29.51 | 0 | 2.48 | 0 | 0 | 19.215 | 14.091 | [13 empty] | 0 | 0 | 1 | 1 |  |  |  | 1005 | 100 м2 | 100 м2 | 100 | [6 empty] | 49573358 | 30 | Строительные работы | 0 |  | 1 | 97 | ТСН-2001.3-13. 13-1...13-16, 13-17-1...13-17-4 | ТСН-2001.3-13-1 |  |  |  | 0 | 475.79 | 432.64 | 13.64 | 0.25 | 29.51 | 2.48 | 0 | 0 | [17 empty] | 0 | 0 | 0 |  |  |  |  | 105 | 77 |  |  |  |  | 0 |  | 1642512251 | 2 | 1 | -2 | 0 | 0.28 | 0 | 328.59 | 328.59 | 0 | 0 |  | 0 | 3 | 0 |  | 0 | 1 | 0 | 0 | 0 | 0 |  |  |  | 0
17 | 1 | 218 | 204 | 26 | 3.13-11-1 | Окраска огрунтованных металлических поверхностей эмалью ЭП-140 | 100 м2 | 0.62 | 0 | 0.62 |  |  |  | 1645.94 | 938.84 | 83.25 | 5.45 | 623.85 | 0 | 1.5376 | 0 | 0 | 542.75 | 255.78 |  | 50990268 | 475.79 | 432.64 | 13.64 | 0.25 | 29.51 | 0 | 2.48 | 0 | 0 | 475.79 | 432.64 | 13.64 | 0.25 | 29.51 | 0 | 2.48 | 0 | 0 | 87 | 41 | 1 | 1 |  |  | 1 | 34.09 | 9.84 | 3.5 |  |  |  |  | 0 | 1 | ТСН-2001.3 Доп. 71, Сб. 13, т. 11, поз. 1 |  |  | 97 | 0 | 3.13-11-1 | 1 | 30 | 0 | 34.09 | 1 | 1 | 1 | 1 | 1 |  | 87 | 41 |  |  |  | 30 | 0 | 0 | [5 empty] | 0 |  | 0 | 1645.94 | 1514.24 | 134.22 | 8.52 | 1006 | 0 | 2.48 | 0 | 0 | 542.7495 | 255.7785 | [13 empty] | 105 | 77 | 1 | 1 |  |  |  | 1005 | 100 м2 | 100 м2 | 100 | [6 empty] | 49573358 | 30 | Строительные работы | 0 |  | 1 | 97 | ТСН-2001.3-13. 13-1...13-16, 13-17-1...13-17-4 | ТСН-2001.3-13-1 |  |  |  | 0 | 475.79 | 432.64 | 13.64 | 0.25 | 29.51 | 2.48 | 0 | 0 | [17 empty] | 0 | 0 | 0 |  |  |  |  | 105 | 77 |  |  |  |  | 0 |  | 1642512251 | 2 | 1 | 2 | 0 | 8.72 | 0 | 2453.19 | 2453.19 | 0 | 0 |  | 0 | 3 | 0 |  | 0 | 1 | 0 | 0 | 0 | 0 |  |  |  | 0
18 | 1 | 208 |  | 26,1 | 1.1-1-1583 | Эмаль эпоксидная, белая или цветная, типа ЭП-140 | кг | 8.06 | 13 | 13 |  |  |  | 843.4 | 843.4 | 0 | 0 | 0 | 0 | 0 | 0 | 0 | 0 | 0 |  | 50990267 | 104.64 | 104.64 | 0 | 0 | 0 | 0 | 0 | 0 | 0 | 104.64 | 104.64 | 0 | 0 | 0 | 0 | 0 | 0 | 0 | 105 | 77 | 1 | 1 |  |  | 1 | 1 | 1 | 1 |  |  |  |  | 3 | 1 | ТСН-2001.1 Доп. 67, Р. 1, о. 1, поз. 1583 |  |  | 97 | 0 |  | 0 | 30 | 0 | 1 | 1 | 1 | 1 | 1 | 1 |  | 105 | 77 |  |  |  | 30 | 0 | 0 | [5 empty] | 0 |  | 0 | 843.4 | 104.64 | 0 | 0 | 0 | 0 | 0 | 0 | 0 | 0 | 0 | [13 empty] | 0 | 0 | 1 | 1 |  |  |  | 1009 | кг | кг | 1 | [6 empty] | 49573358 | 30 | Строительные работы | 0 |  | 1 | 97 | ТСН-2001.3-13. 13-1...13-16, 13-17-1...13-17-4 | ТСН-2001.3-13-1 |  |  |  | 0 | 104.64 | 104.64 | 0 | 0 | 0 | 0 | 0 | [18 empty] | 0 | 0 | 0 |  |  |  |  | 105 | 77 |  |  |  |  | 0 |  | 160651334 | 2 | 1 | -2 | 0 | 0 | 0 | 843.4 | 843.4 | 0 | 0 |  | 0 | 3 | 0 |  | 0 | 1 | 0 | 0 | 0 | 0 |  |  |  | 0
18 | 1 | 216 |  | 26,1 | 1.1-1-1583 | Эмаль эпоксидная, белая или цветная, типа ЭП-140 | кг | 8.06 | 13 | 13 |  |  |  | 1408.48 | 1408.48 | 0 | 0 | 0 | 0 | 0 | 0 | 0 | 0 | 0 |  | 50990268 | 104.64 | 104.64 | 0 | 0 | 0 | 0 | 0 | 0 | 0 | 104.64 | 104.64 | 0 | 0 | 0 | 0 | 0 | 0 | 0 | 0 | 0 | 1 | 1 |  |  | 1 | 1 | 1 | 1.67 |  |  |  |  | 3 | 1 | ТСН-2001.1 Доп. 67, Р. 1, о. 1, поз. 1583 |  |  | 97 | 0 | 1.1-1-1583 | 1 | 30 | 0 | 1 | 1 | 1 | 1 | 1 | 1 |  | 0 | 0 |  |  |  | 30 | 0 | 0 | [5 empty] | 0 |  | 0 | 1408.48 | 174.75 | 0 | 0 | 0 | 0 | 0 | 0 | 0 | 0 | 0 | [13 empty] | 105 | 77 | 1 | 1 |  |  |  | 1009 | кг | кг | 1 | [6 empty] | 49573358 | 30 | Строительные работы | 0 |  | 1 | 97 | ТСН-2001.3-13. 13-1...13-16, 13-17-1...13-17-4 | ТСН-2001.3-13-1 |  |  |  | 0 | 104.64 | 104.64 | 0 | 0 | 0 | 0 | 0 | [18 empty] | 0 | 0 | 0 |  |  |  |  | 105 | 77 |  |  |  |  | 0 |  | 160651334 | 2 | 1 | 2 | 0 | 0 | 0 | 1408.48 | 1408.48 | 0 | 0 |  | 0 | 3 | 0 |  | 0 | 1 | 0 | 0 | 0 | 0 |  |  |  | 0
17 | 1 | 223 | 209 | 27 | 3.6-6-10 | Армирование подстилающих слоев и набетонок | 1 Т | 0.186 | 0 | 0.186 |  |  |  | 81.3 | 48.16 | 8.09 | 0.94 | 25.05 | 0 | 2.1576 | 0 | 0 | 24.55 | 17.54 |  | 50990267 | 437.09 | 258.91 | 43.5 | 5.06 | 134.68 | 0 | 11.6 | 0 | 0 | 437.09 | 258.91 | 43.5 | 5.06 | 134.68 | 0 | 11.6 | 0 | 0 | 98 | 70 | 1 | 1 |  |  | 1 | 1 | 1 | 1 |  |  |  |  | 0 | 1 | ТСН-2001.3 Доп. 68, Сб. 6, т. 6, поз. 10 |  |  | 47 | 0 |  | 0 | 30 | 0 | 1 | 1 | 1 | 1 | 1 | 1 |  | 98 | 70 |  |  |  | 30 | 0 | 0 | [5 empty] | 0 |  | 0 | 81.3 | 258.91 | 43.5 | 5.06 | 134.68 | 0 | 11.6 | 0 | 0 | 24.549 | 17.535 | [13 empty] | 0 | 0 | 1 | 1 |  |  |  | 1013 | 1 Т | 1 Т | 1 | [6 empty] | 49573406 | 30 | Строительные работы | 0 |  | 1 | 47 | ТСН-2001.3-6. 6-1...6-13 | ТСН-2001.3-6-1 |  |  |  | 0 | 437.09 | 258.91 | 43.5 | 5.06 | 134.68 | 11.6 | 0 | 0 | [17 empty] | 0 | 0 | 0 |  |  |  |  | 98 | 70 |  |  |  |  | 0 |  | -226568550 | 2 | 1 | -2 | 0 | 1.65 | 0 | 125.04 | 125.04 | 0 | 0 |  | 0 | 3 | 0 |  | 0 | 1 | 0 | 0 | 0 | 0 |  |  |  | 0
17 | 1 | 228 | 214 | 27 | 3.6-6-10 | Армирование подстилающих слоев и набетонок | 1 Т | 0.186 | 0 | 0.186 |  |  |  | 1352.6 | 402.62 | 96.03 | 32.04 | 853.95 | 0 | 2.1576 | 0 | 0 | 802.71 | 563.61 |  | 50990268 | 437.09 | 258.91 | 43.5 | 5.06 | 134.68 | 0 | 11.6 | 0 | 0 | 437.09 | 258.91 | 43.5 | 5.06 | 134.68 | 0 | 11.6 | 0 | 0 | 94 | 66 | 1 | 1 |  |  | 1 | 34.09 | 11.87 | 8.36 |  |  |  |  | 0 | 1 | ТСН-2001.3 Доп. 68, Сб. 6, т. 6, поз. 10 |  |  | 47 | 0 | 3.6-6-10 | 1 | 30 | 0 | 34.09 | 1 | 1 | 1 | 1 | 1 |  | 94 | 66 |  |  |  | 30 | 0 | 0 | [5 empty] | 0 |  | 0 | 1352.6 | 2164.49 | 516.35 | 172.5 | 4591.24 | 0 | 11.6 | 0 | 0 | 802.713 | 563.607 | [13 empty] | 98 | 70 | 1 | 1 |  |  |  | 1013 | 1 Т | 1 Т | 1 | [6 empty] | 49573406 | 30 | Строительные работы | 0 |  | 1 | 47 | ТСН-2001.3-6. 6-1...6-13 | ТСН-2001.3-6-1 |  |  |  | 0 | 437.09 | 258.91 | 43.5 | 5.06 | 134.68 | 11.6 | 0 | 0 | [17 empty] | 0 | 0 | 0 |  |  |  |  | 98 | 70 |  |  |  |  | 0 |  | -226568550 | 2 | 1 | 2 | 0 | 51.26 | 0 | 2770.18 | 2770.18 | 0 | 0 |  | 0 | 3 | 0 |  | 0 | 1 | 0 | 0 | 0 | 0 |  |  |  | 0
18 | 1 | 223 |  | 27,1 | 1.3-4-81 | Каркасы и сетки арматурные пространственные собранные и сваренные (связанные) в арматурные изделия, класс А-I, диаметр 6-7 мм | т | 0.186 | 1 | 1 |  |  |  | 1179.38 | 1179.38 | 0 | 0 | 0 | 0 | 0 | 0 | 0 | 0 | 0 |  | 50990267 | 6340.75 | 6340.75 | 0 | 0 | 0 | 0 | 0 | 0 | 0 | 6340.75 | 6340.75 | 0 | 0 | 0 | 0 | 0 | 0 | 0 | 98 | 70 | 1 | 1 |  |  | 1 | 1 | 1 | 1 |  |  |  |  | 3 | 1 | ТСН-2001.1. Доп. 1-42. Р. 3, о. 4, поз. 81 |  |  | 47 | 0 |  | 0 | 30 | 0 | 1 | 1 | 1 | 1 | 1 | 1 |  | 98 | 70 |  |  |  | 30 | 0 | 0 | [5 empty] | 0 |  | 0 | 1179.38 | 6340.75 | 0 | 0 | 0 | 0 | 0 | 0 | 0 | 0 | 0 | [13 empty] | 0 | 0 | 1 | 1 |  |  |  | 1009 | т | т | 1000 | [6 empty] | 49573406 | 30 | Строительные работы | 0 |  | 1 | 47 | ТСН-2001.3-6. 6-1...6-13 | ТСН-2001.3-6-1 |  |  |  | 0 | 6340.75 | 6340.75 | 0 | 0 | 0 | 0 | 0 | [18 empty] | 0 | 0 | 0 |  |  |  |  | 98 | 70 |  |  |  |  | 0 |  | 1141683065 | 2 | 1 | -2 | 0 | 0 | 0 | 1179.38 | 1179.38 | 0 | 0 |  | 0 | 3 | 0 |  | 0 | 1 | 0 | 0 | 0 | 0 |  |  |  | 0
18 | 1 | 228 |  | 27,1 | 1.3-4-81 | Каркасы и сетки арматурные пространственные собранные и сваренные (связанные) в арматурные изделия, класс А-I, диаметр 6-7 мм | т | 0.186 | 1 | 1 |  |  |  | 19660.26 | 19660.26 | 0 | 0 | 0 | 0 | 0 | 0 | 0 | 0 | 0 |  | 50990268 | 6340.75 | 6340.75 | 0 | 0 | 0 | 0 | 0 | 0 | 0 | 6340.75 | 6340.75 | 0 | 0 | 0 | 0 | 0 | 0 | 0 | 0 | 0 | 1 | 1 |  |  | 1 | 1 | 1 | 16.67 |  |  |  |  | 3 | 1 | ТСН-2001.1. Доп. 1-42. Р. 3, о. 4, поз. 81 |  |  | 47 | 0 | 1.3-4-81 | 1 | 30 | 0 | 1 | 1 | 1 | 1 | 1 | 1 |  | 0 | 0 |  |  |  | 30 | 0 | 0 | [5 empty] | 0 |  | 0 | 19660.26 | 105700.3 | 0 | 0 | 0 | 0 | 0 | 0 | 0 | 0 | 0 | [13 empty] | 98 | 70 | 1 | 1 |  |  |  | 1009 | т | т | 1000 | [6 empty] | 49573406 | 30 | Строительные работы | 0 |  | 1 | 47 | ТСН-2001.3-6. 6-1...6-13 | ТСН-2001.3-6-1 |  |  |  | 0 | 6340.75 | 6340.75 | 0 | 0 | 0 | 0 | 0 | [18 empty] | 0 | 0 | 0 |  |  |  |  | 98 | 70 |  |  |  |  | 0 |  | 1141683065 | 2 | 1 | 2 | 0 | 0 | 0 | 19660.26 | 19660.26 | 0 | 0 |  | 0 | 3 | 0 |  | 0 | 1 | 0 | 0 | 0 | 0 |  |  |  | 0
17 | 1 | 234 | 220 | 28 | 3.6-5-1 | Укладка бетона по перекрытиям толщиной 100 мм | 100 м2 перекрытий | 0.62 | 0 | 0.62 |  |  |  | 247.13 | 96.68 | 14.06 | 2.11 | 136.39 | 0 | 12.524 | 0 | 0 | 133.66 | 95.47 |  | 50990267 | 398.59 | 155.94 | 22.67 | 3.41 | 219.98 | 0 | 20.2 | 0 | 0 | 398.59 | 155.94 | 22.67 | 3.41 | 219.98 | 0 | 20.2 | 0 | 0 | 98 | 70 | 1 | 1 |  |  | 1 | 1 | 1 | 1 |  |  |  |  | 0 | 1 | ТСН-2001.3 Доп. 68, Сб. 6, т. 5, поз. 1 |  |  | 47 | 0 |  | 0 | 30 | 0 | 1 | 1 | 1 | 1 | 1 | 1 |  | 98 | 70 |  |  |  | 30 | 0 | 0 | [5 empty] | 0 |  | 0 | 247.13 | 155.94 | 22.67 | 3.41 | 219.98 | 0 | 20.2 | 0 | 0 | 133.6622 | 95.473 | [13 empty] | 0 | 0 | 1 | 1 |  |  |  | 1013 | 100 м2 перекрытий | 100 м2 перекрытий | 1 | [6 empty] | 49573406 | 30 | Строительные работы | 0 |  | 1 | 47 | ТСН-2001.3-6. 6-1...6-13 | ТСН-2001.3-6-1 |  |  |  | 0 | 398.59 | 155.94 | 22.67 | 3.41 | 219.98 | 20.2 | 0 | 0 | [17 empty] | 0 | 0 | 0 |  |  |  |  | 98 | 70 |  |  |  |  | 0 |  | -2031429663 | 2 | 1 | -2 | 0 | 3.69 | 0 | 479.95 | 479.95 | 0 | 0 |  | 0 | 3 | 0 |  | 0 | 1 | 0 | 0 | 0 | 0 |  |  |  | 0
17 | 1 | 240 | 226 | 28 | 3.6-5-1 | Укладка бетона по перекрытиям толщиной 100 мм | 100 м2 перекрытий | 0.62 | 0 | 0.62 |  |  |  | 5184.71 | 356.75 | 178.42 | 71.93 | 4649.54 | 0 | 12.524 | 0 | 0 | 4370.57 | 3068.7 |  | 50990268 | 398.59 | 155.94 | 22.67 | 3.41 | 219.98 | 0 | 20.2 | 0 | 0 | 398.59 | 155.94 | 22.67 | 3.41 | 219.98 | 0 | 20.2 | 0 | 0 | 94 | 66 | 1 | 1 |  |  | 1 | 34.09 | 12.69 | 3.69 |  |  |  |  | 0 | 1 | ТСН-2001.3 Доп. 68, Сб. 6, т. 5, поз. 1 |  |  | 47 | 0 | 3.6-5-1 | 1 | 30 | 0 | 34.09 | 1 | 1 | 1 | 1 | 1 |  | 94 | 66 |  |  |  | 30 | 0 | 0 | [5 empty] | 0 |  | 0 | 5184.71 | 575.42 | 287.68 | 116.25 | 7499.12 | 0 | 20.2 | 0 | 0 | 4370.5676 | 3068.6964 | [13 empty] | 98 | 70 | 1 | 1 |  |  |  | 1013 | 100 м2 перекрытий | 100 м2 перекрытий | 1 | [6 empty] | 49573406 | 30 | Строительные работы | 0 |  | 1 | 47 | ТСН-2001.3-6. 6-1...6-13 | ТСН-2001.3-6-1 |  |  |  | 0 | 398.59 | 155.94 | 22.67 | 3.41 | 219.98 | 20.2 | 0 | 0 | [17 empty] | 0 | 0 | 0 |  |  |  |  | 98 | 70 |  |  |  |  | 0 |  | -2031429663 | 2 | 1 | 2 | 0 | 115.09 | 0 | 12739.07 | 12739.07 | 0 | 0 |  | 0 | 3 | 0 |  | 0 | 1 | 0 | 0 | 0 | 0 |  |  |  | 0
18 | 1 | 234 |  | 28,1 | 1.3-1-38 | Смесь бетонная тяжелого бетона БСТ на гранитном щебне, крупность заполнителя от 5 до 20 мм, класс прочности В15 (М200), П3, F50-100, W2 | м3 | 6.324 | 10.2 | 10.2 |  |  |  | 4457.72 | 4457.72 | 0 | 0 | 0 | 0 | 0 | 0 | 0 | 0 | 0 |  | 50990267 | 704.89 | 704.89 | 0 | 0 | 0 | 0 | 0 | 0 | 0 | 704.89 | 704.89 | 0 | 0 | 0 | 0 | 0 | 0 | 0 | 98 | 70 | 1 | 1 |  |  | 1 | 1 | 1 | 1 |  |  |  |  | 3 | 1 | ТСН-2001.1 Доп. 67, Р. 3, о. 1, поз. 38 |  |  | 47 | 0 |  | 0 | 30 | 0 | 1 | 1 | 1 | 1 | 1 | 1 |  | 98 | 70 |  |  |  | 30 | 0 | 0 | [5 empty] | 0 |  | 0 | 4457.72 | 704.89 | 0 | 0 | 0 | 0 | 0 | 0 | 0 | 0 | 0 | [13 empty] | 0 | 0 | 1 | 1 |  |  |  | 1007 | м3 | м3 | 1 | [6 empty] | 49573406 | 30 | Строительные работы | 0 |  | 1 | 47 | ТСН-2001.3-6. 6-1...6-13 | ТСН-2001.3-6-1 |  |  |  | 0 | 704.89 | 704.89 | 0 | 0 | 0 | 0 | 0 | [18 empty] | 0 | 0 | 0 |  |  |  |  | 98 | 70 |  |  |  |  | 0 |  | -1693554210 | 2 | 1 | -2 | 0 | 0 | 0 | 4457.72 | 4457.72 | 0 | 0 |  | 0 | 3 | 0 |  | 0 | 1 | 0 | 0 | 0 | 0 |  |  |  | 0
18 | 1 | 240 |  | 28,1 | 1.3-1-38 | Смесь бетонная тяжелого бетона БСТ на гранитном щебне, крупность заполнителя от 5 до 20 мм, класс прочности В15 (М200), П3, F50-100, W2 | м3 | 6.324 | 10.2 | 10.2 |  |  |  | 38693.01 | 38693.01 | 0 | 0 | 0 | 0 | 0 | 0 | 0 | 0 | 0 |  | 50990268 | 704.89 | 704.89 | 0 | 0 | 0 | 0 | 0 | 0 | 0 | 704.89 | 704.89 | 0 | 0 | 0 | 0 | 0 | 0 | 0 | 0 | 0 | 1 | 1 |  |  | 1 | 1 | 1 | 8.68 |  |  |  |  | 3 | 1 | ТСН-2001.1 Доп. 67, Р. 3, о. 1, поз. 38 |  |  | 47 | 0 | 1.3-1-38 | 1 | 30 | 0 | 1 | 1 | 1 | 1 | 1 | 1 |  | 0 | 0 |  |  |  | 30 | 0 | 0 | [5 empty] | 0 |  | 0 | 38693.01 | 6118.45 | 0 | 0 | 0 | 0 | 0 | 0 | 0 | 0 | 0 | [13 empty] | 98 | 70 | 1 | 1 |  |  |  | 1007 | м3 | м3 | 1 | [6 empty] | 49573406 | 30 | Строительные работы | 0 |  | 1 | 47 | ТСН-2001.3-6. 6-1...6-13 | ТСН-2001.3-6-1 |  |  |  | 0 | 704.89 | 704.89 | 0 | 0 | 0 | 0 | 0 | [18 empty] | 0 | 0 | 0 |  |  |  |  | 98 | 70 |  |  |  |  | 0 |  | -1693554210 | 2 | 1 | 2 | 0 | 0 | 0 | 38693.01 | 38693.01 | 0 | 0 |  | 0 | 3 | 0 |  | 0 | 1 | 0 | 0 | 0 | 0 |  |  |  | 0
51 | 1 | 5 | 296 |  | Новый подраздел | Перекрытия 2 этажа | 0 | [6 empty] | 30985.5 | 29709.52 | 675.89 | 59.51 | 600.09 | 0 | 47.816 | 0 | 0 | 550.56 | 556.92 |  |  | 30985.5 | 29709.52 | 675.89 | 59.51 | 600.09 | 0 | 47.816 | 0 | 0 | 550.56 | 556.92 |  |  | 0 | 0 | 0 | 32197.13 | 32197.13 | 0 | 0 | 29709.52 | 29709.52 | 0 | 29709.52 | 0 | 0 | 0 | 0 | 0 | [19 empty] | 0 | 0 | 0 | 32197.13 | 32197.13 | 0 | 0 | 29709.52 | 29709.52 | 0 | 29709.52 | 0 | 0 | 0 | 0 | 0 | [19 empty] | 276820.11 | 248757.86 | 7605.18 | 2028.68 | 20457.07 | 0 | 47.816 | 0 | 0 | 16244.36 | 11055.64 |  |  | 276820.11 | 248757.86 | 7605.18 | 2028.68 | 20457.07 | 0 | 47.816 | 0 | 0 | 16244.36 | 11055.64 |  |  | 0 | 0 | 0 | 307366 | 307366 | 0 | 0 | 248757.86 | 248757.86 | 0 | 248757.86 | 0 | 0 | 0 | 0 | 0 | [19 empty] | 0 | 0 | 0 | 307366 | 307366 | 0 | 0 | 248757.86 | 248757.86 | 0 | 248757.86 | 0 | 0 | 0 | 0 | 0 | [18 empty] | 0
50 | 0 | 0 | 1 | 201 | 30985.5 | ПЗ | Прямые затраты |  |  | 201 | 1 | 3 |  | 2 | 276820.11 | [6 empty] | 30985.5 | 1 | 30985.5 | 276820.11 | 1 | 276820.11
50 | 0 | 0 | 1 | 202 | 29709.52 | СтМатОб | Стоимость материальных ресурсов (всего) |  |  | 202 | 2 | 3 |  | 2 | 248757.86 | [6 empty] | 29709.52 | 1 | 29709.52 | 248757.86 | 1 | 248757.86
50 | 0 | 0 | 1 | 222 | 0 | СтМатОбЗак | Стоимость материалов и оборудования заказчика |  |  | 222 | 3 | 3 |  | 2 | 0 | [6 empty] | 0 | 1 | 0 | 0 | 1 | 0
50 | 0 | 0 | 1 | 225 | 29709.52 | СтМатОбПод | Стоимость материалов и оборудования подрядчика |  |  | 225 | 4 | 3 |  | 2 | 248757.86 | [6 empty] | 29709.52 | 1 | 29709.52 | 248757.86 | 1 | 248757.86
50 | 0 | 0 | 1 | 226 | 29709.52 | СтМат | Стоимость материалов (всего) |  |  | 226 | 5 | 3 |  | 2 | 248757.86 | [6 empty] | 29709.52 | 1 | 29709.52 | 248757.86 | 1 | 248757.86
50 | 0 | 0 | 1 | 227 | 0 | СтМатЗак | Стоимость материалов заказчика |  |  | 227 | 6 | 3 |  | 2 | 0 | [6 empty] | 0 | 1 | 0 | 0 | 1 | 0
50 | 0 | 0 | 1 | 228 | 29709.52 | СтМатПод | Стоимость материалов подрядчика |  |  | 228 | 7 | 3 |  | 2 | 248757.86 | [6 empty] | 29709.52 | 1 | 29709.52 | 248757.86 | 1 | 248757.86
50 | 0 | 0 | 1 | 216 | 0 | Оборуд | Стоимость оборудования (всего) |  |  | 216 | 8 | 3 |  | 2 | 0 | [6 empty] | 0 | 1 | 0 | 0 | 1 | 0
50 | 0 | 0 | 1 | 223 | 0 | ОборудЗак | Стоимость оборудования заказчика |  |  | 223 | 9 | 3 |  | 2 | 0 | [6 empty] | 0 | 1 | 0 | 0 | 1 | 0
50 | 0 | 0 | 1 | 229 | 0 | ОборудПод | Стоимость оборудования подрядчика |  |  | 229 | 10 | 3 |  | 2 | 0 | [6 empty] | 0 | 1 | 0 | 0 | 1 | 0
50 | 0 | 0 | 1 | 203 | 675.89 | ЭММ | Эксплуатация машин |  |  | 203 | 11 | 3 |  | 2 | 7605.18 | [6 empty] | 675.89 | 1 | 675.89 | 7605.18 | 1 | 7605.18
50 | 0 | 0 | 1 | 231 | 0 | ЭММсНРиСП | Эксплуатация машин по ТСН-2001.16 |  |  | 231 | 12 | 3 |  | 2 | 0 | [6 empty] | 0 | 1 | 0 | 0 | 1 | 0
50 | 0 | 0 | 1 | 204 | 59.51 | ЗПМ | ЗП машинистов |  |  | 204 | 13 | 3 |  | 2 | 2028.68 | [6 empty] | 59.51 | 1 | 59.51 | 2028.68 | 1 | 2028.68
50 | 0 | 0 | 1 | 205 | 600.09 | ОЗП | Основная ЗП рабочих |  |  | 205 | 14 | 3 |  | 2 | 20457.07 | [6 empty] | 600.09 | 1 | 600.09 | 20457.07 | 1 | 20457.07
50 | 0 | 0 | 1 | 232 | 0 | ОЗПсНРиСП | Основная ЗП рабочих по ТСН-2001.16 |  |  | 232 | 15 | 3 |  | 2 | 0 | [6 empty] | 0 | 1 | 0 | 0 | 1 | 0
50 | 0 | 0 | 1 | 214 | 32197.13 | Строит | Строительные работы с НР и СП |  |  | 214 | 16 | 3 |  | 2 | 307366 | [6 empty] | 32197.13 | 1 | 32197.13 | 307366 | 1 | 307366
50 | 0 | 0 | 1 | 215 | 0 | Монтаж | Монтажные работы с НР и СП |  |  | 215 | 17 | 3 |  | 2 | 0 | [6 empty] | 0 | 1 | 0 | 0 | 1 | 0
50 | 0 | 0 | 1 | 217 | 0 | Прочие | Прочие работы с НР и СП |  |  | 217 | 18 | 3 |  | 2 | 0 | [6 empty] | 0 | 1 | 0 | 0 | 1 | 0
50 | 0 | 0 | 1 | 230 | 0 | ПрочиеЗатр | Прочие затраты по ТСН-2001.16 |  |  | 230 | 19 | 3 |  | 2 | 0 | [6 empty] | 0 | 1 | 0 | 0 | 1 | 0
50 | 0 | 0 | 1 | 206 | 0 | ВозврМат | Возврат материалов |  |  | 206 | 20 | 3 |  | 2 | 0 | [6 empty] | 0 | 1 | 0 | 0 | 1 | 0
50 | 0 | 0 | 1 | 207 | 47.816 | ТрудСтр | Трудозатраты строителей |  |  | 207 | 21 | 3 |  | -1 | 47.816 | [6 empty] | 47.816 | 1 | 47.816 | 47.816 | 1 | 47.816
50 | 0 | 0 | 1 | 208 | 0 | ТрудМаш | Трудозатраты машинистов |  |  | 208 | 22 | 3 |  | -1 | 0 | [6 empty] | 0 | 1 | 0 | 0 | 1 | 0
50 | 0 | 0 | 1 | 209 | 0 | ТранспМат | Транспорт материалов |  |  | 209 | 23 | 3 |  | 2 | 0 | [6 empty] | 0 | 1 | 0 | 0 | 1 | 0
50 | 0 | 0 | 1 | 233 | 0 | Перевозка | Перевозка грузов |  |  | 233 | 24 | 3 |  | 2 | 0 | [6 empty] | 0 | 1 | 0 | 0 | 1 | 0
50 | 0 | 0 | 1 | 210 | 550.56 | НР | Накладные расходы |  |  | 210 | 25 | 3 |  | 2 | 16244.36 | [6 empty] | 550.56 | 1 | 550.56 | 16244.36 | 1 | 16244.36
50 | 0 | 0 | 1 | 211 | 556.92 | СмПриб | Сметная прибыль |  |  | 211 | 26 | 3 |  | 2 | 11055.64 | [6 empty] | 556.92 | 1 | 556.92 | 11055.64 | 1 | 11055.64
50 | 0 | 0 | 1 | 224 | 32197.13 | Всего | Всего с НР и СП |  |  | 224 | 27 | 3 |  | 2 | 307366 | [6 empty] | 32197.13 | 1 | 32197.13 | 307366 | 1 | 307366
5 | 1 |  | 378 |  | Новый подраздел | Полы 1эт |  | 0 |  | 0 | [7 empty] | 0 | 0 |  | 0 | [53 empty] | 0 | [11 empty] | 0
52 | 1 | 5 | 355 | 0 | Новый подраздел | Полы 1эт | [7 empty] | 9531.58 | 8537.26 | 55.66 | 21.03 | 938.66 | 0 | 83.1401 | 0 | 0 | 1126.39 | 788.47 | 0 | 0 | 9531.58 | 8537.26 | 55.66 | 21.03 | 938.66 | 0 | 83.1401 | 0 | 0 | 1126.39 | 788.47 | 0 | 0 | 0 | 0 | 0 | 11483.25 | 11483.25 | 0 | 0 | 8537.26 | 8537.26 | 0 | 8537.26 | 0 | 0 | 0 | 0 | 0 | 0 | 0 | 0 | 0 | 0 | 0 | 0 | 0 | 0 | 0 | 0 | 0 | 0 | 0 | 0 | 0 | 0 | 0 | 0 | 0 | 0 | 0 | 11483.25 | 11483.25 | 0 | 0 | 8537.26 | 8537.26 | 0 | 8537.26 | 0 | 0 | 0 | 0 | 0 | 0 | 0 | 0 | 0 | 0 | 0 | 0 | 0 | 0 | 0 | 0 | 0 | 0 | 0 | 0 | 0 | 0 | 0 | 0 | 94686.43 | 61591.39 | 1096.12 | 716.91 | 31998.92 | 0 | 83.1401 | 0 | 0 | 28479.04 | 13119.56 | 0 | 0 | 94686.43 | 61591.39 | 1096.12 | 716.91 | 31998.92 | 0 | 83.1401 | 0 | 0 | 28479.04 | 13119.56 | 0 | 0 | 0 | 0 | 0 | 137432.08 | 137432.08 | 0 | 0 | 61591.39 | 61591.39 | 0 | 61591.39 | 0 | 0 | 0 | 0 | 0 | 0 | 0 | 0 | 0 | 0 | 0 | 0 | 0 | 0 | 0 | 0 | 0 | 0 | 0 | 0 | 0 | 0 | 0 | 0 | 0 | 0 | 0 | 137432.08 | 137432.08 | 0 | 0 | 61591.39 | 61591.39 | 0 | 61591.39 | 0 | 0 | 0 | 0 | 0 | 0 | 0 | 0 | 0 | 0 | 0 | 0 | 0 | 0 | 0 | 0 | 0 | 0 | 0 | 0 | 0 | 0 | 0 | 0
17 | 1 | 249 | 235 | 29 | 3.11-10-7 | Устройство стяжек полимерцементнопесчаных толщиной 15 мм | 100 м2 стяжки | 0.3364 | 0 | 0.3364 |  |  |  | 534.81 | 182.64 | 16.71 | 9.14 | 335.46 | 0 | 30.276 | 0 | 0 | 402.55 | 281.79 |  | 50990267 | 1589.81 | 542.93 | 49.68 | 27.17 | 997.2 | 0 | 90 | 0 | 0 | 1589.81 | 542.93 | 49.68 | 27.17 | 997.2 | 0 | 90 | 0 | 0 | 120 | 84 | 1 | 1 |  |  | 1 | 1 | 1 | 1 |  |  |  |  | 0 | 1 | ТСН-2001.3 Доп. 71, Сб. 11, т. 10, поз. 7 |  |  | 89 | 0 |  | 0 | 30 | 0 | 1 | 1 | 1 | 1 | 1 | 1 |  | 120 | 84 |  |  |  | 30 | 0 | 0 | [5 empty] | 0 |  | 0 | 534.81 | 542.93 | 49.68 | 27.17 | 997.2 | 0 | 90 | 0 | 0 | 402.552 | 281.7864 | [13 empty] | 0 | 0 | 1 | 1 |  |  |  | 1013 | 100 м2 стяжки | 100 м2 стяжки | 1 | [6 empty] | 49573350 | 30 | Строительные работы | 0 |  | 1 | 89 | ТСН-2001.3-11. 11-4...11-11 (доп. 11) | ТСН-2001.3-11-2 |  |  |  | 0 | 1589.81 | 542.93 | 49.68 | 27.17 | 997.2 | 90 | 0 | 0 | [17 empty] | 0 | 0 | 0 |  |  |  |  | 120 | 84 |  |  |  |  | 0 |  | 927148036 | 2 | 1 | -2 | 0 | 16 | 0 | 1235.15 | 1235.15 | 0 | 0 |  | 0 | 3 | 0 |  | 0 | 1 | 0 | 0 | 0 | 0 |  |  |  | 0
17 | 1 | 258 | 244 | 29 | 3.11-10-7 | Устройство стяжек полимерцементнопесчаных толщиной 15 мм | 100 м2 стяжки | 0.3364 | 0 | 0.3364 |  |  |  | 12308.3 | 463.91 | 408.56 | 311.58 | 11435.83 | 0 | 30.276 | 0 | 0 | 10177.89 | 4688.69 |  | 50990268 | 1589.81 | 542.93 | 49.68 | 27.17 | 997.2 | 0 | 90 | 0 | 0 | 1589.81 | 542.93 | 49.68 | 27.17 | 997.2 | 0 | 90 | 0 | 0 | 89 | 41 | 1 | 1 |  |  | 1 | 34.09 | 24.45 | 2.54 |  |  |  |  | 0 | 1 | ТСН-2001.3 Доп. 71, Сб. 11, т. 10, поз. 7 |  |  | 89 | 0 | 3.11-10-7 | 1 | 30 | 0 | 34.09 | 1 | 1 | 1 | 1 | 1 |  | 89 | 41 |  |  |  | 30 | 0 | 0 | [5 empty] | 0 |  | 0 | 12308.3 | 1379.04 | 1214.68 | 926.23 | 33994.55 | 0 | 90 | 0 | 0 | 10177.8887 | 4688.6903 | [13 empty] | 120 | 84 | 1 | 1 |  |  |  | 1013 | 100 м2 стяжки | 100 м2 стяжки | 1 | [6 empty] | 49573350 | 30 | Строительные работы | 0 |  | 1 | 89 | ТСН-2001.3-11. 11-4...11-11 (доп. 11) | ТСН-2001.3-11-2 |  |  |  | 0 | 1589.81 | 542.93 | 49.68 | 27.17 | 997.2 | 90 | 0 | 0 | [17 empty] | 0 | 0 | 0 |  |  |  |  | 120 | 84 |  |  |  |  | 0 |  | 927148036 | 2 | 1 | 2 | 0 | 498.53 | 0 | 27673.41 | 27673.41 | 0 | 0 |  | 0 | 3 | 0 |  | 0 | 1 | 0 | 0 | 0 | 0 |  |  |  | 0
18 | 1 | 249 |  | 29,1 | 1.3-2-21 | Смесь сухая, монтажно-кладочная, специализированная, пескобетон, В15 (М200), F100, W2 -W4, крупность заполнителя не более 3 мм | т | 0.70644 | 2.1 | 2.1 |  |  |  | 381.59 | 381.59 | 0 | 0 | 0 | 0 | 0 | 0 | 0 | 0 | 0 |  | 50990267 | 540.16 | 540.16 | 0 | 0 | 0 | 0 | 0 | 0 | 0 | 540.16 | 540.16 | 0 | 0 | 0 | 0 | 0 | 0 | 0 | 120 | 84 | 1 | 1 |  |  | 1 | 1 | 1 | 1 |  |  |  |  | 3 | 1 | ТСН-2001.1 Доп. 70, Р. 3, о. 2, поз. 21 |  |  | 89 | 0 |  | 0 | 30 | 0 | 1 | 1 | 1 | 1 | 1 | 1 |  | 120 | 84 |  |  |  | 30 | 0 | 0 | [5 empty] | 0 |  | 0 | 381.59 | 540.16 | 0 | 0 | 0 | 0 | 0 | 0 | 0 | 0 | 0 | [13 empty] | 0 | 0 | 1 | 1 |  |  |  | 1009 | т | т | 1000 | [6 empty] | 49573350 | 30 | Строительные работы | 0 |  | 1 | 89 | ТСН-2001.3-11. 11-4...11-11 (доп. 11) | ТСН-2001.3-11-2 |  |  |  | 0 | 540.16 | 540.16 | 0 | 0 | 0 | 0 | 0 | [18 empty] | 0 | 0 | 0 |  |  |  |  | 120 | 84 |  |  |  |  | 0 |  | -2040554772 | 2 | 1 | -2 | 0 | 0 | 0 | 381.59 | 381.59 | 0 | 0 |  | 0 | 3 | 0 |  | 0 | 1 | 0 | 0 | 0 | 0 |  |  |  | 0
18 | 1 | 258 |  | 29,1 | 1.3-2-21 | Смесь сухая, монтажно-кладочная, специализированная, пескобетон, В15 (М200), F100, W2 -W4, крупность заполнителя не более 3 мм | т | 0.70644 | 2.1 | 2.1 |  |  |  | 4853.82 | 4853.82 | 0 | 0 | 0 | 0 | 0 | 0 | 0 | 0 | 0 |  | 50990268 | 540.16 | 540.16 | 0 | 0 | 0 | 0 | 0 | 0 | 0 | 540.16 | 540.16 | 0 | 0 | 0 | 0 | 0 | 0 | 0 | 0 | 0 | 1 | 1 |  |  | 1 | 1 | 1 | 12.72 |  |  |  |  | 3 | 1 | ТСН-2001.1 Доп. 70, Р. 3, о. 2, поз. 21 |  |  | 89 | 0 | 1.3-2-21 | 1 | 30 | 0 | 1 | 1 | 1 | 1 | 1 | 1 |  | 0 | 0 |  |  |  | 30 | 0 | 0 | [5 empty] | 0 |  | 0 | 4853.82 | 6870.84 | 0 | 0 | 0 | 0 | 0 | 0 | 0 | 0 | 0 | [13 empty] | 120 | 84 | 1 | 1 |  |  |  | 1009 | т | т | 1000 | [6 empty] | 49573350 | 30 | Строительные работы | 0 |  | 1 | 89 | ТСН-2001.3-11. 11-4...11-11 (доп. 11) | ТСН-2001.3-11-2 |  |  |  | 0 | 540.16 | 540.16 | 0 | 0 | 0 | 0 | 0 | [18 empty] | 0 | 0 | 0 |  |  |  |  | 120 | 84 |  |  |  |  | 0 |  | -2040554772 | 2 | 1 | 2 | 0 | 0 | 0 | 4853.82 | 4853.82 | 0 | 0 |  | 0 | 3 | 0 |  | 0 | 1 | 0 | 0 | 0 | 0 |  |  |  | 0
17 | 1 | 265 | 251 | 30 | 3.11-10-8 | Добавляется или исключается на каждый 1 мм изменения толщины стяжки к позиции 3.11-10-7 | 100 м2 стяжки | 0.3364 | 0 | 0.3364 |  |  |  | 366.74 | 182.36 | 16.65 | 9.08 | 167.73 | 0 | 15.138 | 0 | 0 | 201.28 | 140.89 |  | 50990267 | 1090.2 | 542.1 | 49.5 | 27 | 498.6 | 0 | 45 | 0 | 0 | 72.68 | 36.14 | 3.3 | 1.8 | 33.24 | 0 | 3 | 0 | 0 | 120 | 84 | 1 | 1 |  |  | 1 | 1 | 1 | 1 |  |  |  |  | 0 | 1 | ТСН-2001.3 Доп. 71, Сб. 11, т. 10, поз. 8 |  |  | 89 | 0 |  | 0 | 30 | 0 | 1 | 1 | 1 | 1 | 1 | 1 |  | 120 | 84 |  |  |  | 30 | 0 | 0 | [5 empty] | 0 |  | 0 | 366.74 | 542.1 | 49.5 | 27 | 498.6 | 0 | 45 | 0 | 0 | 201.276 | 140.8932 |  |  |  | )*15 | )*15 | )*15 | )*15 |  | )*15 | )*15 |  |  |  | 0 | 0 | 1 | 1 |  |  |  | 1013 | 100 м2 стяжки | 100 м2 стяжки | 1 | [6 empty] | 49573350 | 30 | Строительные работы | 0 |  | 1 | 89 | ТСН-2001.3-11. 11-4...11-11 (доп. 11) | ТСН-2001.3-11-2 |  |  |  | 0 | 72.68 | 36.14 | 3.3 | 1.8 | 33.24 | 3 | 0 | 0 | [17 empty] | 0 | 0 | 0 |  |  |  |  | 120 | 84 |  |  |  |  | 0 |  | -825146486 | 2 | 1 | -2 | 0 | 15.89 | 0 | 724.8 | 724.8 | 0 | 0 |  | 0 | 3 | 0 |  | 0 | 1 | 0 | 0 | 0 | 0 |  |  |  | 0
17 | 1 | 272 | 258 | 30 | 3.11-10-8 | Добавляется или исключается на каждый 1 мм изменения толщины стяжки к позиции 3.11-10-7 | 100 м2 стяжки | 0.3364 | 0 | 0.3364 |  |  |  | 6579.59 | 454.08 | 407.59 | 309.54 | 5717.92 | 0 | 15.138 | 0 | 0 | 5088.95 | 2344.35 |  | 50990268 | 1090.2 | 542.1 | 49.5 | 27 | 498.6 | 0 | 45 | 0 | 0 | 72.68 | 36.14 | 3.3 | 1.8 | 33.24 | 0 | 3 | 0 | 0 | 89 | 41 | 1 | 1 |  |  | 1 | 34.09 | 24.48 | 2.49 |  |  |  |  | 0 | 1 | ТСН-2001.3 Доп. 71, Сб. 11, т. 10, поз. 8 |  |  | 89 | 0 | 3.11-10-8 | 1 | 30 | 0 | 34.09 | 1 | 1 | 1 | 1 | 1 |  | 89 | 41 |  |  |  | 30 | 0 | 0 | [5 empty] | 0 |  | 0 | 6579.59 | 1349.83 | 1211.76 | 920.43 | 16997.27 | 0 | 45 | 0 | 0 | 5088.9488 | 2344.3472 |  |  |  | )*15 | )*15 | )*15 | )*15 |  | )*15 | )*15 |  |  |  | 120 | 84 | 1 | 1 |  |  |  | 1013 | 100 м2 стяжки | 100 м2 стяжки | 1 | [6 empty] | 49573350 | 30 | Строительные работы | 0 |  | 1 | 89 | ТСН-2001.3-11. 11-4...11-11 (доп. 11) | ТСН-2001.3-11-2 |  |  |  | 0 | 72.68 | 36.14 | 3.3 | 1.8 | 33.24 | 3 | 0 | 0 | [17 empty] | 0 | 0 | 0 |  |  |  |  | 120 | 84 |  |  |  |  | 0 |  | -825146486 | 2 | 1 | 2 | 0 | 495.26 | 0 | 14508.15 | 14508.15 | 0 | 0 |  | 0 | 3 | 0 |  | 0 | 1 | 0 | 0 | 0 | 0 |  |  |  | 0
18 | 1 | 265 |  | 30,1 | 1.3-2-21 | Смесь сухая, монтажно-кладочная, специализированная, пескобетон, В15 (М200), F100, W2 -W4, крупность заполнителя не более 3 мм | т | 0.70644 | 2.1 | 0.14 |  |  |  | 381.59 | 381.59 | 0 | 0 | 0 | 0 | 0 | 0 | 0 | 0 | 0 |  | 50990267 | 540.16 | 540.16 | 0 | 0 | 0 | 0 | 0 | 0 | 0 | 540.16 | 540.16 | 0 | 0 | 0 | 0 | 0 | 0 | 0 | 120 | 84 | 1 | 1 |  |  | 1 | 1 | 1 | 1 |  |  |  |  | 3 | 1 | ТСН-2001.1 Доп. 70, Р. 3, о. 2, поз. 21 |  |  | 89 | 0 |  | 0 | 30 | 0 | 1 | 1 | 1 | 1 | 1 | 1 |  | 120 | 84 |  |  |  | 30 | 0 | 0 | [5 empty] | 0 |  | 0 | 381.59 | 540.16 | 0 | 0 | 0 | 0 | 0 | 0 | 0 | 0 | 0 | [13 empty] | 0 | 0 | 1 | 1 |  |  |  | 1009 | т | т | 1000 | [6 empty] | 49573350 | 30 | Строительные работы | 0 |  | 1 | 89 | ТСН-2001.3-11. 11-4...11-11 (доп. 11) | ТСН-2001.3-11-2 |  |  |  | 0 | 540.16 | 540.16 | 0 | 0 | 0 | 0 | 0 | [18 empty] | 0 | 0 | 0 |  |  |  |  | 120 | 84 |  |  |  |  | 0 |  | -2040554772 | 2 | 1 | -2 | 0 | 0 | 0 | 381.59 | 381.59 | 0 | 0 |  | 0 | 3 | 0 |  | 0 | 1 | 0 | 0 | 0 | 0 |  |  | )*15 | 0
18 | 1 | 272 |  | 30,1 | 1.3-2-21 | Смесь сухая, монтажно-кладочная, специализированная, пескобетон, В15 (М200), F100, W2 -W4, крупность заполнителя не более 3 мм | т | 0.70644 | 2.1 | 0.14 |  |  |  | 4853.82 | 4853.82 | 0 | 0 | 0 | 0 | 0 | 0 | 0 | 0 | 0 |  | 50990268 | 540.16 | 540.16 | 0 | 0 | 0 | 0 | 0 | 0 | 0 | 540.16 | 540.16 | 0 | 0 | 0 | 0 | 0 | 0 | 0 | 0 | 0 | 1 | 1 |  |  | 1 | 1 | 1 | 12.72 |  |  |  |  | 3 | 1 | ТСН-2001.1 Доп. 70, Р. 3, о. 2, поз. 21 |  |  | 89 | 0 | 1.3-2-21 | 1 | 30 | 0 | 1 | 1 | 1 | 1 | 1 | 1 |  | 0 | 0 |  |  |  | 30 | 0 | 0 | [5 empty] | 0 |  | 0 | 4853.82 | 6870.84 | 0 | 0 | 0 | 0 | 0 | 0 | 0 | 0 | 0 | [13 empty] | 120 | 84 | 1 | 1 |  |  |  | 1009 | т | т | 1000 | [6 empty] | 49573350 | 30 | Строительные работы | 0 |  | 1 | 89 | ТСН-2001.3-11. 11-4...11-11 (доп. 11) | ТСН-2001.3-11-2 |  |  |  | 0 | 540.16 | 540.16 | 0 | 0 | 0 | 0 | 0 | [18 empty] | 0 | 0 | 0 |  |  |  |  | 120 | 84 |  |  |  |  | 0 |  | -2040554772 | 2 | 1 | 2 | 0 | 0 | 0 | 4853.82 | 4853.82 | 0 | 0 |  | 0 | 3 | 0 |  | 0 | 1 | 0 | 0 | 0 | 0 |  |  | )*15 | 0
17 | 1 | 279 | 265 | 31 | 3.11-18-3 | Устройство покрытий на цементном растворе из плиток керамических для полов одноцветных с красителем | 100 м2 покрытия | 0.3364 | 0 | 0.3364 |  |  |  | 913.75 | 483.02 | 21.73 | 2.72 | 409 | 0 | 35.6584 | 0 | 0 | 490.8 | 343.56 |  | 50990267 | 2716.28 | 1435.85 | 64.61 | 8.08 | 1215.82 | 0 | 106 | 0 | 0 | 2716.28 | 1435.85 | 64.61 | 8.08 | 1215.82 | 0 | 106 | 0 | 0 | 120 | 84 | 1 | 1 |  |  | 1 | 1 | 1 | 1 |  |  |  |  | 0 | 1 | ТСН-2001.3 Доп. 71, Сб. 11, т. 18, поз. 3 |  |  | 91 | 0 |  | 0 | 30 | 0 | 1 | 1 | 1 | 1 | 1 | 1 |  | 120 | 84 |  |  |  | 30 | 0 | 0 | [5 empty] | 0 |  | 0 | 913.75 | 1435.85 | 64.61 | 8.08 | 1215.82 | 0 | 106 | 0 | 0 | 490.8 | 343.56 | [13 empty] | 0 | 0 | 1 | 1 |  |  |  | 1013 | 100 м2 покрытия | 100 м2 покрытия | 1 | [6 empty] | 49573352 | 30 | Строительные работы | 0 |  | 1 | 91 | ТСН-2001.3-11. 11-13...11-35 (доп. 11) | ТСН-2001.3-11-4 |  |  |  | 0 | 2716.28 | 1435.85 | 64.61 | 8.08 | 1215.82 | 106 | 0 | 0 | [17 empty] | 0 | 0 | 0 |  |  |  |  | 120 | 84 |  |  |  |  | 0 |  | 1675385018 | 2 | 1 | -2 | 0 | 4.76 | 0 | 1752.87 | 1752.87 | 0 | 0 |  | 0 | 3 | 0 |  | 0 | 1 | 0 | 0 | 0 | 0 |  |  |  | 0
17 | 1 | 286 | 272 | 31 | 3.11-18-3 | Устройство покрытий на цементном растворе из плиток керамических для полов одноцветных с красителем | 100 м2 покрытия | 0.3364 | 0 | 0.3364 |  |  |  | 18857.34 | 4641.82 | 272.71 | 92.72 | 13942.81 | 0 | 35.6584 | 0 | 0 | 12409.1 | 5716.55 |  | 50990268 | 2716.28 | 1435.85 | 64.61 | 8.08 | 1215.82 | 0 | 106 | 0 | 0 | 2716.28 | 1435.85 | 64.61 | 8.08 | 1215.82 | 0 | 106 | 0 | 0 | 89 | 41 | 1 | 1 |  |  | 1 | 34.09 | 12.55 | 9.61 |  |  |  |  | 0 | 1 | ТСН-2001.3 Доп. 71, Сб. 11, т. 18, поз. 3 |  |  | 91 | 0 | 3.11-18-3 | 1 | 30 | 0 | 34.09 | 1 | 1 | 1 | 1 | 1 |  | 89 | 41 |  |  |  | 30 | 0 | 0 | [5 empty] | 0 |  | 0 | 18857.34 | 13798.52 | 810.86 | 275.45 | 41447.3 | 0 | 106 | 0 | 0 | 12409.1009 | 5716.5521 | [13 empty] | 120 | 84 | 1 | 1 |  |  |  | 1013 | 100 м2 покрытия | 100 м2 покрытия | 1 | [6 empty] | 49573352 | 30 | Строительные работы | 0 |  | 1 | 91 | ТСН-2001.3-11. 11-13...11-35 (доп. 11) | ТСН-2001.3-11-4 |  |  |  | 0 | 2716.28 | 1435.85 | 64.61 | 8.08 | 1215.82 | 106 | 0 | 0 | [17 empty] | 0 | 0 | 0 |  |  |  |  | 120 | 84 |  |  |  |  | 0 |  | 1675385018 | 2 | 1 | 2 | 0 | 148.35 | 0 | 37131.34 | 37131.34 | 0 | 0 |  | 0 | 3 | 0 |  | 0 | 1 | 0 | 0 | 0 | 0 |  |  |  | 0
18 | 1 | 277 |  | 31,1 | 1.1-1-2401 | Плитка керамическая, типа керамогранит, полированная, универсальная, размер 600х600х10 мм, цвет: зеленый, вишневый, голубой, черный | м2 | 34.3128 | 102 | 102 |  |  |  | 6398.99 | 6398.99 | 0 | 0 | 0 | 0 | 0 | 0 | 0 | 0 | 0 |  | 50990267 | 186.49 | 186.49 | 0 | 0 | 0 | 0 | 0 | 0 | 0 | 186.49 | 186.49 | 0 | 0 | 0 | 0 | 0 | 0 | 0 | 120 | 84 | 1 | 1 |  |  | 1 | 1 | 1 | 1 |  |  |  |  | 3 | 1 | ТСН-2001.1 Доп. 67, Р. 1, о. 1, поз. 2401 |  |  | 91 | 0 |  | 0 | 30 | 0 | 1 | 1 | 1 | 1 | 1 | 1 |  | 120 | 84 |  |  |  | 30 | 0 | 0 | [5 empty] | 0 |  | 0 | 6398.99 | 186.49 | 0 | 0 | 0 | 0 | 0 | 0 | 0 | 0 | 0 | [13 empty] | 0 | 0 | 1 | 1 |  |  |  | 1005 | м2 | м2 | 1 | [6 empty] | 49573352 | 30 | Строительные работы | 0 |  | 1 | 91 | ТСН-2001.3-11. 11-13...11-35 (доп. 11) | ТСН-2001.3-11-4 |  |  |  | 0 | 186.49 | 186.49 | 0 | 0 | 0 | 0 | 0 | [18 empty] | 0 | 0 | 0 |  |  |  |  | 120 | 84 |  |  |  |  | 0 |  | -836262405 | 2 | 1 | -2 | 0 | 0 | 0 | 6398.99 | 6398.99 | 0 | 0 |  | 0 | 3 | 0 |  | 0 | 1 | 0 | 0 | 0 | 0 |  |  |  | 0
18 | 1 | 284 |  | 31,1 | 1.1-1-2401 | Плитка керамическая, типа керамогранит, полированная, универсальная, размер 600х600х10 мм, цвет: зеленый, вишневый, голубой, черный | м2 | 34.3128 | 102 | 102 |  |  |  | 45304.85 | 45304.85 | 0 | 0 | 0 | 0 | 0 | 0 | 0 | 0 | 0 |  | 50990268 | 186.49 | 186.49 | 0 | 0 | 0 | 0 | 0 | 0 | 0 | 186.49 | 186.49 | 0 | 0 | 0 | 0 | 0 | 0 | 0 | 0 | 0 | 1 | 1 |  |  | 1 | 1 | 1 | 7.08 |  |  |  |  | 3 | 1 | ТСН-2001.1 Доп. 67, Р. 1, о. 1, поз. 2401 |  |  | 91 | 0 | 1.1-1-2401 | 1 | 30 | 0 | 1 | 1 | 1 | 1 | 1 | 1 |  | 0 | 0 |  |  |  | 30 | 0 | 0 | [5 empty] | 0 |  | 0 | 45304.85 | 1320.35 | 0 | 0 | 0 | 0 | 0 | 0 | 0 | 0 | 0 | [13 empty] | 120 | 84 | 1 | 1 |  |  |  | 1005 | м2 | м2 | 1 | [6 empty] | 49573352 | 30 | Строительные работы | 0 |  | 1 | 91 | ТСН-2001.3-11. 11-13...11-35 (доп. 11) | ТСН-2001.3-11-4 |  |  |  | 0 | 186.49 | 186.49 | 0 | 0 | 0 | 0 | 0 | [18 empty] | 0 | 0 | 0 |  |  |  |  | 120 | 84 |  |  |  |  | 0 |  | -836262405 | 2 | 1 | 2 | 0 | 0 | 0 | 45304.85 | 45304.85 | 0 | 0 |  | 0 | 3 | 0 |  | 0 | 1 | 0 | 0 | 0 | 0 |  |  |  | 0
17 | 1 | 290 | 276 | 32 | 3.11-29-1 | Устройство плинтусов поливинилхлоридных на клее КН-2 | 100 м плинтусов | 0.23 | 0 | 0.23 |  |  |  | 27.04 | 0 | 0.57 | 0.09 | 26.47 | 0 | 2.0677 | 0 | 0 | 31.76 | 22.23 |  | 50990267 | 117.56 | 0 | 2.49 | 0.38 | 115.07 | 0 | 8.99 | 0 | 0 | 117.56 | 0 | 2.49 | 0.38 | 115.07 | 0 | 8.99 | 0 | 0 | 120 | 84 | 1 | 1 |  |  | 1 | 1 | 1 | 1 |  |  |  |  | 0 | 1 | ТСН-2001.3 Доп. 71, Сб. 11, т. 29, поз. 1 |  |  | 91 | 0 |  | 0 | 30 | 0 | 1 | 1 | 1 | 1 | 1 | 1 |  | 120 | 84 |  |  |  | 30 | 0 | 0 | [5 empty] | 0 |  | 0 | 27.04 | 0 | 2.49 | 0.38 | 115.07 | 0 | 8.99 | 0 | 0 | 31.764 | 22.2348 | [13 empty] | 0 | 0 | 1 | 1 |  |  |  | 1013 | 100 м плинтусов | 100 м плинтусов | 1 | [6 empty] | 49573352 | 30 | Строительные работы | 0 |  | 1 | 91 | ТСН-2001.3-11. 11-13...11-35 (доп. 11) | ТСН-2001.3-11-4 |  |  |  | 0 | 117.56 | 0 | 2.49 | 0.38 | 115.07 | 8.99 | 0 | 0 | [17 empty] | 0 | 0 | 0 |  |  |  |  | 120 | 84 |  |  |  |  | 0 |  | -1409834855 | 2 | 1 | -2 | 0 | 0.16 | 0 | 81.19 | 81.19 | 0 | 0 |  | 0 | 3 | 0 |  | 0 | 1 | 0 | 0 | 0 | 0 |  |  |  | 0
17 | 1 | 294 | 280 | 32 | 3.11-29-1 | Устройство плинтусов поливинилхлоридных на клее КН-2 | 100 м плинтусов | 0.23 | 0 | 0.23 |  |  |  | 909.62 | 0 | 7.26 | 3.07 | 902.36 | 0 | 2.0677 | 0 | 0 | 803.1 | 369.97 |  | 50990268 | 117.56 | 0 | 2.49 | 0.38 | 115.07 | 0 | 8.99 | 0 | 0 | 117.56 | 0 | 2.49 | 0.38 | 115.07 | 0 | 8.99 | 0 | 0 | 89 | 41 | 1 | 1 |  |  | 1 | 34.09 | 12.73 | 1 |  |  |  |  | 0 | 1 | ТСН-2001.3 Доп. 71, Сб. 11, т. 29, поз. 1 |  |  | 91 | 0 | 3.11-29-1 | 1 | 30 | 0 | 34.09 | 1 | 1 | 1 | 1 | 1 |  | 89 | 41 |  |  |  | 30 | 0 | 0 | [5 empty] | 0 |  | 0 | 909.62 | 0 | 31.7 | 12.95 | 3922.74 | 0 | 8.99 | 0 | 0 | 803.1004 | 369.9676 | [13 empty] | 120 | 84 | 1 | 1 |  |  |  | 1013 | 100 м плинтусов | 100 м плинтусов | 1 | [6 empty] | 49573352 | 30 | Строительные работы | 0 |  | 1 | 91 | ТСН-2001.3-11. 11-13...11-35 (доп. 11) | ТСН-2001.3-11-4 |  |  |  | 0 | 117.56 | 0 | 2.49 | 0.38 | 115.07 | 8.99 | 0 | 0 | [17 empty] | 0 | 0 | 0 |  |  |  |  | 120 | 84 |  |  |  |  | 0 |  | -1409834855 | 2 | 1 | 2 | 0 | 4.91 | 0 | 2087.6 | 2087.6 | 0 | 0 |  | 0 | 3 | 0 |  | 0 | 1 | 0 | 0 | 0 | 0 |  |  |  | 0
18 | 1 | 290 |  | 32,1 | 1.1-1-394 | Мастика клеящая каучуковая, типа КН-2 | кг | 1.1845 | 5.15 | 5.15 |  |  |  | 11.83 | 11.83 | 0 | 0 | 0 | 0 | 0 | 0 | 0 | 0 | 0 |  | 50990267 | 9.99 | 9.99 | 0 | 0 | 0 | 0 | 0 | 0 | 0 | 9.99 | 9.99 | 0 | 0 | 0 | 0 | 0 | 0 | 0 | 120 | 84 | 1 | 1 |  |  | 1 | 1 | 1 | 1 |  |  |  |  | 3 | 1 | ТСН-2001.1 Доп. 70, Р. 1, о. 1, поз. 394 |  |  | 91 | 0 |  | 0 | 30 | 0 | 1 | 1 | 1 | 1 | 1 | 1 |  | 120 | 84 |  |  |  | 30 | 0 | 0 | [5 empty] | 0 |  | 0 | 11.83 | 9.99 | 0 | 0 | 0 | 0 | 0 | 0 | 0 | 0 | 0 | [13 empty] | 0 | 0 | 1 | 1 |  |  |  | 1009 | кг | кг | 1 | [6 empty] | 49573352 | 30 | Строительные работы | 0 |  | 1 | 91 | ТСН-2001.3-11. 11-13...11-35 (доп. 11) | ТСН-2001.3-11-4 |  |  |  | 0 | 9.99 | 9.99 | 0 | 0 | 0 | 0 | 0 | [18 empty] | 0 | 0 | 0 |  |  |  |  | 120 | 84 |  |  |  |  | 0 |  | 779866210 | 2 | 1 | -2 | 0 | 0 | 0 | 11.83 | 11.83 | 0 | 0 |  | 0 | 3 | 0 |  | 0 | 1 | 0 | 0 | 0 | 0 |  |  |  | 0
18 | 1 | 294 |  | 32,1 | 1.1-1-394 | Мастика клеящая каучуковая, типа КН-2 | кг | 1.1845 | 5.15 | 5.15 |  |  |  | 112.27 | 112.27 | 0 | 0 | 0 | 0 | 0 | 0 | 0 | 0 | 0 |  | 50990268 | 9.99 | 9.99 | 0 | 0 | 0 | 0 | 0 | 0 | 0 | 9.99 | 9.99 | 0 | 0 | 0 | 0 | 0 | 0 | 0 | 0 | 0 | 1 | 1 |  |  | 1 | 1 | 1 | 9.49 |  |  |  |  | 3 | 1 | ТСН-2001.1 Доп. 70, Р. 1, о. 1, поз. 394 |  |  | 91 | 0 | 1.1-1-394 | 1 | 30 | 0 | 1 | 1 | 1 | 1 | 1 | 1 |  | 0 | 0 |  |  |  | 30 | 0 | 0 | [5 empty] | 0 |  | 0 | 112.27 | 94.81 | 0 | 0 | 0 | 0 | 0 | 0 | 0 | 0 | 0 | [13 empty] | 120 | 84 | 1 | 1 |  |  |  | 1009 | кг | кг | 1 | [6 empty] | 49573352 | 30 | Строительные работы | 0 |  | 1 | 91 | ТСН-2001.3-11. 11-13...11-35 (доп. 11) | ТСН-2001.3-11-4 |  |  |  | 0 | 9.99 | 9.99 | 0 | 0 | 0 | 0 | 0 | [18 empty] | 0 | 0 | 0 |  |  |  |  | 120 | 84 |  |  |  |  | 0 |  | 779866210 | 2 | 1 | 2 | 0 | 0 | 0 | 112.27 | 112.27 | 0 | 0 |  | 0 | 3 | 0 |  | 0 | 1 | 0 | 0 | 0 | 0 |  |  |  | 0
18 | 1 | 289 |  | 32,2 | 1.1-1-289 | Плинтус напольный из ПВХ, с кабель-каналом, высота от 55 до 62 мм, толщина от 22 до 25 мм | м | 23.23 | 101 | 101 |  |  |  | 515.24 | 515.24 | 0 | 0 | 0 | 0 | 0 | 0 | 0 | 0 | 0 |  | 50990267 | 22.18 | 22.18 | 0 | 0 | 0 | 0 | 0 | 0 | 0 | 22.18 | 22.18 | 0 | 0 | 0 | 0 | 0 | 0 | 0 | 120 | 84 | 1 | 1 |  |  | 1 | 1 | 1 | 1 |  |  |  |  | 3 | 1 | ТСН-2001.1 Доп. 67, Р. 1, о. 1, поз. 289 |  |  | 91 | 0 |  | 0 | 30 | 0 | 1 | 1 | 1 | 1 | 1 | 1 |  | 120 | 84 |  |  |  | 30 | 0 | 0 | [5 empty] | 0 |  | 0 | 515.24 | 22.18 | 0 | 0 | 0 | 0 | 0 | 0 | 0 | 0 | 0 | [13 empty] | 0 | 0 | 1 | 1 |  |  |  | 1003 | м | м | 1 | [6 empty] | 49573352 | 30 | Строительные работы | 0 |  | 1 | 91 | ТСН-2001.3-11. 11-13...11-35 (доп. 11) | ТСН-2001.3-11-4 |  |  |  | 0 | 22.18 | 22.18 | 0 | 0 | 0 | 0 | 0 | [18 empty] | 0 | 0 | 0 |  |  |  |  | 120 | 84 |  |  |  |  | 0 |  | 1997169182 | 2 | 1 | -2 | 0 | 0 | 0 | 515.24 | 515.24 | 0 | 0 |  | 0 | 3 | 0 |  | 0 | 1 | 0 | 0 | 0 | 0 |  |  |  | 0
18 | 1 | 293 |  | 32,2 | 1.1-1-289 | Плинтус напольный из ПВХ, с кабель-каналом, высота от 55 до 62 мм, толщина от 22 до 25 мм | м | 23.23 | 101 | 101 |  |  |  | 906.82 | 906.82 | 0 | 0 | 0 | 0 | 0 | 0 | 0 | 0 | 0 |  | 50990268 | 22.18 | 22.18 | 0 | 0 | 0 | 0 | 0 | 0 | 0 | 22.18 | 22.18 | 0 | 0 | 0 | 0 | 0 | 0 | 0 | 0 | 0 | 1 | 1 |  |  | 1 | 1 | 1 | 1.76 |  |  |  |  | 3 | 1 | ТСН-2001.1 Доп. 67, Р. 1, о. 1, поз. 289 |  |  | 91 | 0 | 1.1-1-289 | 1 | 30 | 0 | 1 | 1 | 1 | 1 | 1 | 1 |  | 0 | 0 |  |  |  | 30 | 0 | 0 | [5 empty] | 0 |  | 0 | 906.82 | 39.04 | 0 | 0 | 0 | 0 | 0 | 0 | 0 | 0 | 0 | [13 empty] | 120 | 84 | 1 | 1 |  |  |  | 1003 | м | м | 1 | [6 empty] | 49573352 | 30 | Строительные работы | 0 |  | 1 | 91 | ТСН-2001.3-11. 11-13...11-35 (доп. 11) | ТСН-2001.3-11-4 |  |  |  | 0 | 22.18 | 22.18 | 0 | 0 | 0 | 0 | 0 | [18 empty] | 0 | 0 | 0 |  |  |  |  | 120 | 84 |  |  |  |  | 0 |  | 1997169182 | 2 | 1 | 2 | 0 | 0 | 0 | 906.82 | 906.82 | 0 | 0 |  | 0 | 3 | 0 |  | 0 | 1 | 0 | 0 | 0 | 0 |  |  |  | 0
51 | 1 | 5 | 355 |  | Новый подраздел | Полы 1эт | 0 | [6 empty] | 9531.58 | 8537.26 | 55.66 | 21.03 | 938.66 | 0 | 83.1401 | 0 | 0 | 1126.39 | 788.47 |  |  | 9531.58 | 8537.26 | 55.66 | 21.03 | 938.66 | 0 | 83.1401 | 0 | 0 | 1126.39 | 788.47 |  |  | 0 | 0 | 0 | 11483.25 | 11483.25 | 0 | 0 | 8537.26 | 8537.26 | 0 | 8537.26 | 0 | 0 | 0 | 0 | 0 | [19 empty] | 0 | 0 | 0 | 11483.25 | 11483.25 | 0 | 0 | 8537.26 | 8537.26 | 0 | 8537.26 | 0 | 0 | 0 | 0 | 0 | [19 empty] | 94686.43 | 61591.39 | 1096.12 | 716.91 | 31998.92 | 0 | 83.1401 | 0 | 0 | 28479.04 | 13119.56 |  |  | 94686.43 | 61591.39 | 1096.12 | 716.91 | 31998.92 | 0 | 83.1401 | 0 | 0 | 28479.04 | 13119.56 |  |  | 0 | 0 | 0 | 137432.08 | 137432.08 | 0 | 0 | 61591.39 | 61591.39 | 0 | 61591.39 | 0 | 0 | 0 | 0 | 0 | [19 empty] | 0 | 0 | 0 | 137432.08 | 137432.08 | 0 | 0 | 61591.39 | 61591.39 | 0 | 61591.39 | 0 | 0 | 0 | 0 | 0 | [18 empty] | 0
50 | 0 | 0 | 1 | 201 | 9531.58 | ПЗ | Прямые затраты |  |  | 201 | 1 | 3 |  | 2 | 94686.43 | [6 empty] | 9531.58 | 1 | 9531.58 | 94686.43 | 1 | 94686.43
50 | 0 | 0 | 1 | 202 | 8537.26 | СтМатОб | Стоимость материальных ресурсов (всего) |  |  | 202 | 2 | 3 |  | 2 | 61591.39 | [6 empty] | 8537.26 | 1 | 8537.26 | 61591.39 | 1 | 61591.39
50 | 0 | 0 | 1 | 222 | 0 | СтМатОбЗак | Стоимость материалов и оборудования заказчика |  |  | 222 | 3 | 3 |  | 2 | 0 | [6 empty] | 0 | 1 | 0 | 0 | 1 | 0
50 | 0 | 0 | 1 | 225 | 8537.26 | СтМатОбПод | Стоимость материалов и оборудования подрядчика |  |  | 225 | 4 | 3 |  | 2 | 61591.39 | [6 empty] | 8537.26 | 1 | 8537.26 | 61591.39 | 1 | 61591.39
50 | 0 | 0 | 1 | 226 | 8537.26 | СтМат | Стоимость материалов (всего) |  |  | 226 | 5 | 3 |  | 2 | 61591.39 | [6 empty] | 8537.26 | 1 | 8537.26 | 61591.39 | 1 | 61591.39
50 | 0 | 0 | 1 | 227 | 0 | СтМатЗак | Стоимость материалов заказчика |  |  | 227 | 6 | 3 |  | 2 | 0 | [6 empty] | 0 | 1 | 0 | 0 | 1 | 0
50 | 0 | 0 | 1 | 228 | 8537.26 | СтМатПод | Стоимость материалов подрядчика |  |  | 228 | 7 | 3 |  | 2 | 61591.39 | [6 empty] | 8537.26 | 1 | 8537.26 | 61591.39 | 1 | 61591.39
50 | 0 | 0 | 1 | 216 | 0 | Оборуд | Стоимость оборудования (всего) |  |  | 216 | 8 | 3 |  | 2 | 0 | [6 empty] | 0 | 1 | 0 | 0 | 1 | 0
50 | 0 | 0 | 1 | 223 | 0 | ОборудЗак | Стоимость оборудования заказчика |  |  | 223 | 9 | 3 |  | 2 | 0 | [6 empty] | 0 | 1 | 0 | 0 | 1 | 0
50 | 0 | 0 | 1 | 229 | 0 | ОборудПод | Стоимость оборудования подрядчика |  |  | 229 | 10 | 3 |  | 2 | 0 | [6 empty] | 0 | 1 | 0 | 0 | 1 | 0
50 | 0 | 0 | 1 | 203 | 55.66 | ЭММ | Эксплуатация машин |  |  | 203 | 11 | 3 |  | 2 | 1096.12 | [6 empty] | 55.66 | 1 | 55.66 | 1096.12 | 1 | 1096.12
50 | 0 | 0 | 1 | 231 | 0 | ЭММсНРиСП | Эксплуатация машин по ТСН-2001.16 |  |  | 231 | 12 | 3 |  | 2 | 0 | [6 empty] | 0 | 1 | 0 | 0 | 1 | 0
50 | 0 | 0 | 1 | 204 | 21.03 | ЗПМ | ЗП машинистов |  |  | 204 | 13 | 3 |  | 2 | 716.91 | [6 empty] | 21.03 | 1 | 21.03 | 716.91 | 1 | 716.91
50 | 0 | 0 | 1 | 205 | 938.66 | ОЗП | Основная ЗП рабочих |  |  | 205 | 14 | 3 |  | 2 | 31998.92 | [6 empty] | 938.66 | 1 | 938.66 | 31998.92 | 1 | 31998.92
50 | 0 | 0 | 1 | 232 | 0 | ОЗПсНРиСП | Основная ЗП рабочих по ТСН-2001.16 |  |  | 232 | 15 | 3 |  | 2 | 0 | [6 empty] | 0 | 1 | 0 | 0 | 1 | 0
50 | 0 | 0 | 1 | 214 | 11483.25 | Строит | Строительные работы с НР и СП |  |  | 214 | 16 | 3 |  | 2 | 137432.08 | [6 empty] | 11483.25 | 1 | 11483.25 | 137432.08 | 1 | 137432.08
50 | 0 | 0 | 1 | 215 | 0 | Монтаж | Монтажные работы с НР и СП |  |  | 215 | 17 | 3 |  | 2 | 0 | [6 empty] | 0 | 1 | 0 | 0 | 1 | 0
50 | 0 | 0 | 1 | 217 | 0 | Прочие | Прочие работы с НР и СП |  |  | 217 | 18 | 3 |  | 2 | 0 | [6 empty] | 0 | 1 | 0 | 0 | 1 | 0
50 | 0 | 0 | 1 | 230 | 0 | ПрочиеЗатр | Прочие затраты по ТСН-2001.16 |  |  | 230 | 19 | 3 |  | 2 | 0 | [6 empty] | 0 | 1 | 0 | 0 | 1 | 0
50 | 0 | 0 | 1 | 206 | 0 | ВозврМат | Возврат материалов |  |  | 206 | 20 | 3 |  | 2 | 0 | [6 empty] | 0 | 1 | 0 | 0 | 1 | 0
50 | 0 | 0 | 1 | 207 | 83.1401 | ТрудСтр | Трудозатраты строителей |  |  | 207 | 21 | 3 |  | -1 | 83.1401 | [6 empty] | 83.1401 | 1 | 83.1401 | 83.1401 | 1 | 83.1401
50 | 0 | 0 | 1 | 208 | 0 | ТрудМаш | Трудозатраты машинистов |  |  | 208 | 22 | 3 |  | -1 | 0 | [6 empty] | 0 | 1 | 0 | 0 | 1 | 0
50 | 0 | 0 | 1 | 209 | 0 | ТранспМат | Транспорт материалов |  |  | 209 | 23 | 3 |  | 2 | 0 | [6 empty] | 0 | 1 | 0 | 0 | 1 | 0
50 | 0 | 0 | 1 | 233 | 0 | Перевозка | Перевозка грузов |  |  | 233 | 24 | 3 |  | 2 | 0 | [6 empty] | 0 | 1 | 0 | 0 | 1 | 0
50 | 0 | 0 | 1 | 210 | 1126.39 | НР | Накладные расходы |  |  | 210 | 25 | 3 |  | 2 | 28479.04 | [6 empty] | 1126.39 | 1 | 1126.39 | 28479.04 | 1 | 28479.04
50 | 0 | 0 | 1 | 211 | 788.47 | СмПриб | Сметная прибыль |  |  | 211 | 26 | 3 |  | 2 | 13119.56 | [6 empty] | 788.47 | 1 | 788.47 | 13119.56 | 1 | 13119.56
50 | 0 | 0 | 1 | 224 | 11483.25 | Всего | Всего с НР и СП |  |  | 224 | 27 | 3 |  | 2 | 137432.08 | [6 empty] | 11483.25 | 1 | 11483.25 | 137432.08 | 1 | 137432.08
5 | 1 |  | 439 |  | Новый подраздел | Полы 2эт |  | 0 |  | 0 | [7 empty] | 0 | 0 |  | 0 | [53 empty] | 0 | [11 empty] | 0
52 | 1 | 5 | 408 | 0 | Новый подраздел | Полы 2эт | [7 empty] | 16946.11 | 16544.72 | 51.08 | 5.73 | 350.31 | 0 | 29.3137 | 0 | 0 | 420.38 | 294.26 | 0 | 0 | 16946.11 | 16544.72 | 51.08 | 5.73 | 350.31 | 0 | 29.3137 | 0 | 0 | 420.38 | 294.26 | 0 | 0 | 0 | 0 | 0 | 17670.78 | 17670.78 | 0 | 0 | 16544.72 | 16544.72 | 0 | 16544.72 | 0 | 0 | 0 | 0 | 0 | 0 | 0 | 0 | 0 | 0 | 0 | 0 | 0 | 0 | 0 | 0 | 0 | 0 | 0 | 0 | 0 | 0 | 0 | 0 | 0 | 0 | 0 | 17670.78 | 17670.78 | 0 | 0 | 16544.72 | 16544.72 | 0 | 16544.72 | 0 | 0 | 0 | 0 | 0 | 0 | 0 | 0 | 0 | 0 | 0 | 0 | 0 | 0 | 0 | 0 | 0 | 0 | 0 | 0 | 0 | 0 | 0 | 0 | 48925.44 | 36384.21 | 599.17 | 195.34 | 11942.06 | 0 | 29.3137 | 0 | 0 | 10628.43 | 4896.25 | 0 | 0 | 48925.44 | 36384.21 | 599.17 | 195.34 | 11942.06 | 0 | 29.3137 | 0 | 0 | 10628.43 | 4896.25 | 0 | 0 | 0 | 0 | 0 | 64762.67 | 64762.67 | 0 | 0 | 36384.21 | 36384.21 | 0 | 36384.21 | 0 | 0 | 0 | 0 | 0 | 0 | 0 | 0 | 0 | 0 | 0 | 0 | 0 | 0 | 0 | 0 | 0 | 0 | 0 | 0 | 0 | 0 | 0 | 0 | 0 | 0 | 0 | 64762.67 | 64762.67 | 0 | 0 | 36384.21 | 36384.21 | 0 | 36384.21 | 0 | 0 | 0 | 0 | 0 | 0 | 0 | 0 | 0 | 0 | 0 | 0 | 0 | 0 | 0 | 0 | 0 | 0 | 0 | 0 | 0 | 0 | 0 | 0
17 | 1 | 303 | 289 | 33 | 3.11-10-11 | Устройство самовыравнивающихся стяжек из специализированных сухих смесей толщиной 5 мм | 100 м2 стяжки | 0.3364 | 0 | 0.3364 |  |  |  | 158.71 | 8.49 | 18.53 | 2.08 | 131.69 | 0 | 11.1079 | 0 | 0 | 158.03 | 110.62 |  | 50990267 | 471.79 | 25.24 | 55.08 | 6.18 | 391.47 | 0 | 33.02 | 0 | 0 | 471.79 | 25.24 | 55.08 | 6.18 | 391.47 | 0 | 33.02 | 0 | 0 | 120 | 84 | 1 | 1 |  |  | 1 | 1 | 1 | 1 |  |  |  |  | 0 | 1 | ТСН-2001.3 Доп. 71, Сб. 11, т. 10, поз. 11 |  |  | 1365 | 0 |  | 0 | 30 | 0 | 1 | 1 | 1 | 1 | 1 | 1 |  | 120 | 84 |  |  |  | 30 | 0 | 0 | [5 empty] | 0 |  | 0 | 158.71 | 25.24 | 55.08 | 6.18 | 391.47 | 0 | 33.02 | 0 | 0 | 158.028 | 110.6196 | [13 empty] | 0 | 0 | 1 | 1 |  |  |  | 1013 | 100 м2 стяжки | 100 м2 стяжки | 1 | [6 empty] | 49574680 | 30 | Строительные работы | 0 |  | 1 | 1365 | ТСН-2001.3-11. 11-10-11, 11-10-12 (доп. 11) | ТСН-2001.3-11-10 |  |  |  | 0 | 471.79 | 25.24 | 55.08 | 6.18 | 391.47 | 33.02 | 0 | 0 | [17 empty] | 0 | 0 | 0 |  |  |  |  | 120 | 84 |  |  |  |  | 0 |  | 2116842924 | 2 | 1 | -2 | 0 | 3.64 | 0 | 431 | 431 | 0 | 0 |  | 0 | 3 | 0 |  | 0 | 1 | 0 | 0 | 0 | 0 |  |  |  | 0
17 | 1 | 312 | 298 | 33 | 3.11-10-11 | Устройство самовыравнивающихся стяжек из специализированных сухих смесей толщиной 5 мм | 100 м2 стяжки | 0.3364 | 0 | 0.3364 |  |  |  | 4736.72 | 30.05 | 217.36 | 70.91 | 4489.31 | 0 | 11.1079 | 0 | 0 | 3995.49 | 1840.62 |  | 50990268 | 471.79 | 25.24 | 55.08 | 6.18 | 391.47 | 0 | 33.02 | 0 | 0 | 471.79 | 25.24 | 55.08 | 6.18 | 391.47 | 0 | 33.02 | 0 | 0 | 89 | 41 | 1 | 1 |  |  | 1 | 34.09 | 11.73 | 3.54 |  |  |  |  | 0 | 1 | ТСН-2001.3 Доп. 71, Сб. 11, т. 10, поз. 11 |  |  | 1365 | 0 | 3.11-10-11 | 1 | 30 | 0 | 34.09 | 1 | 1 | 1 | 1 | 1 |  | 89 | 41 |  |  |  | 30 | 0 | 0 | [5 empty] | 0 |  | 0 | 4736.72 | 89.35 | 646.09 | 210.68 | 13345.21 | 0 | 33.02 | 0 | 0 | 3995.4859 | 1840.6171 | [13 empty] | 120 | 84 | 1 | 1 |  |  |  | 1013 | 100 м2 стяжки | 100 м2 стяжки | 1 | [6 empty] | 49574680 | 30 | Строительные работы | 0 |  | 1 | 1365 | ТСН-2001.3-11. 11-10-11, 11-10-12 (доп. 11) | ТСН-2001.3-11-10 |  |  |  | 0 | 471.79 | 25.24 | 55.08 | 6.18 | 391.47 | 33.02 | 0 | 0 | [17 empty] | 0 | 0 | 0 |  |  |  |  | 120 | 84 |  |  |  |  | 0 |  | 2116842924 | 2 | 1 | 2 | 0 | 113.46 | 0 | 10686.29 | 10686.29 | 0 | 0 |  | 0 | 3 | 0 |  | 0 | 1 | 0 | 0 | 0 | 0 |  |  |  | 0
18 | 1 | 302 |  | 33,1 | 1.1-1-3107 | Грунтовка, водно-дисперсионная, акрилатная, для наружных и внутренних работ, сухой остаток 10%, температура эксплуатации от -40 до +60°С, для обработки монолитных бетонных и железобетонных оснований и цементно-песчаных стяжек при устройстве наливных полов | кг | 6.728 | 20 | 20 |  |  |  | 142.9 | 142.9 | 0 | 0 | 0 | 0 | 0 | 0 | 0 | 0 | 0 |  | 50990267 | 21.24 | 21.24 | 0 | 0 | 0 | 0 | 0 | 0 | 0 | 21.24 | 21.24 | 0 | 0 | 0 | 0 | 0 | 0 | 0 | 120 | 84 | 1 | 1 |  |  | 1 | 1 | 1 | 1 |  |  |  |  | 3 | 1 | ТСН-2001.1 Доп. 67, Р. 1, о. 1, поз. 3107 |  |  | 1365 | 0 |  | 0 | 30 | 0 | 1 | 1 | 1 | 1 | 1 | 1 |  | 120 | 84 |  |  |  | 30 | 0 | 0 | [5 empty] | 0 |  | 0 | 142.9 | 21.24 | 0 | 0 | 0 | 0 | 0 | 0 | 0 | 0 | 0 | [13 empty] | 0 | 0 | 1 | 1 |  |  |  | 1009 | кг | кг | 1 | [6 empty] | 49574680 | 30 | Строительные работы | 0 |  | 1 | 1365 | ТСН-2001.3-11. 11-10-11, 11-10-12 (доп. 11) | ТСН-2001.3-11-10 |  |  |  | 0 | 21.24 | 21.24 | 0 | 0 | 0 | 0 | 0 | [18 empty] | 0 | 0 | 0 |  |  |  |  | 120 | 84 |  |  |  |  | 0 |  | 2145136649 | 2 | 1 | -2 | 0 | 0 | 0 | 142.9 | 142.9 | 0 | 0 |  | 0 | 3 | 0 |  | 0 | 1 | 0 | 0 | 0 | 0 |  |  |  | 0
18 | 1 | 311 |  | 33,1 | 1.1-1-3107 | Грунтовка, водно-дисперсионная, акрилатная, для наружных и внутренних работ, сухой остаток 10%, температура эксплуатации от -40 до +60°С, для обработки монолитных бетонных и железобетонных оснований и цементно-песчаных стяжек при устройстве наливных полов | кг | 6.728 | 20 | 20 |  |  |  | 525.87 | 525.87 | 0 | 0 | 0 | 0 | 0 | 0 | 0 | 0 | 0 |  | 50990268 | 21.24 | 21.24 | 0 | 0 | 0 | 0 | 0 | 0 | 0 | 21.24 | 21.24 | 0 | 0 | 0 | 0 | 0 | 0 | 0 | 0 | 0 | 1 | 1 |  |  | 1 | 1 | 1 | 3.68 |  |  |  |  | 3 | 1 | ТСН-2001.1 Доп. 67, Р. 1, о. 1, поз. 3107 |  |  | 1365 | 0 | 1.1-1-3107 | 1 | 30 | 0 | 1 | 1 | 1 | 1 | 1 | 1 |  | 0 | 0 |  |  |  | 30 | 0 | 0 | [5 empty] | 0 |  | 0 | 525.87 | 78.16 | 0 | 0 | 0 | 0 | 0 | 0 | 0 | 0 | 0 | [13 empty] | 120 | 84 | 1 | 1 |  |  |  | 1009 | кг | кг | 1 | [6 empty] | 49574680 | 30 | Строительные работы | 0 |  | 1 | 1365 | ТСН-2001.3-11. 11-10-11, 11-10-12 (доп. 11) | ТСН-2001.3-11-10 |  |  |  | 0 | 21.24 | 21.24 | 0 | 0 | 0 | 0 | 0 | [18 empty] | 0 | 0 | 0 |  |  |  |  | 120 | 84 |  |  |  |  | 0 |  | 2145136649 | 2 | 1 | 2 | 0 | 0 | 0 | 525.87 | 525.87 | 0 | 0 |  | 0 | 3 | 0 |  | 0 | 1 | 0 | 0 | 0 | 0 |  |  |  | 0
18 | 1 | 303 |  | 33,2 | 1.3-2-38 | Смесь сухая, цементно-песчаная, быстротвердеющая, для внутренних работ ручного нанесения, В15 (М200), F50, крупность заполнителя не более 0,315 мм, для устройства стяжки под укладку керамической и керамогранитной плитки, линолеума, паркета, ковролина, ламината, пробковых покрытий | т | 0.28325 | 0.842 | 0.842 |  |  |  | 2923.93 | 2923.93 | 0 | 0 | 0 | 0 | 0 | 0 | 0 | 0 | 0 |  | 50990267 | 10322.83 | 10322.83 | 0 | 0 | 0 | 0 | 0 | 0 | 0 | 10322.83 | 10322.83 | 0 | 0 | 0 | 0 | 0 | 0 | 0 | 120 | 84 | 1 | 1 |  |  | 1 | 1 | 1 | 1 |  |  |  |  | 3 | 1 | ТСН-2001.1 Доп. 70, Р. 3, о. 2, поз. 38 |  |  | 1365 | 0 |  | 0 | 30 | 0 | 1 | 1 | 1 | 1 | 1 | 1 |  | 120 | 84 |  |  |  | 30 | 0 | 0 | [5 empty] | 0 |  | 0 | 2923.93 | 10322.83 | 0 | 0 | 0 | 0 | 0 | 0 | 0 | 0 | 0 | [13 empty] | 0 | 0 | 1 | 1 |  |  |  | 1009 | т | т | 1000 | [6 empty] | 49574680 | 30 | Строительные работы | 0 |  | 1 | 1365 | ТСН-2001.3-11. 11-10-11, 11-10-12 (доп. 11) | ТСН-2001.3-11-10 |  |  |  | 0 | 10322.83 | 10322.83 | 0 | 0 | 0 | 0 | 0 | [18 empty] | 0 | 0 | 0 |  |  |  |  | 120 | 84 |  |  |  |  | 0 |  | -1817840664 | 2 | 1 | -2 | 0 | 0 | 0 | 2923.93 | 2923.93 | 0 | 0 |  | 0 | 3 | 0 |  | 0 | 1 | 0 | 0 | 0 | 0 |  |  |  | 0
18 | 1 | 312 |  | 33,2 | 1.3-2-38 | Смесь сухая, цементно-песчаная, быстротвердеющая, для внутренних работ ручного нанесения, В15 (М200), F50, крупность заполнителя не более 0,315 мм, для устройства стяжки под укладку керамической и керамогранитной плитки, линолеума, паркета, ковролина, ламината, пробковых покрытий | т | 0.28325 | 0.842 | 0.842 |  |  |  | 10847.78 | 10847.78 | 0 | 0 | 0 | 0 | 0 | 0 | 0 | 0 | 0 |  | 50990268 | 10322.83 | 10322.83 | 0 | 0 | 0 | 0 | 0 | 0 | 0 | 10322.83 | 10322.83 | 0 | 0 | 0 | 0 | 0 | 0 | 0 | 0 | 0 | 1 | 1 |  |  | 1 | 1 | 1 | 3.71 |  |  |  |  | 3 | 1 | ТСН-2001.1 Доп. 70, Р. 3, о. 2, поз. 38 |  |  | 1365 | 0 | 1.3-2-38 | 1 | 30 | 0 | 1 | 1 | 1 | 1 | 1 | 1 |  | 0 | 0 |  |  |  | 30 | 0 | 0 | [5 empty] | 0 |  | 0 | 10847.78 | 38297.7 | 0 | 0 | 0 | 0 | 0 | 0 | 0 | 0 | 0 | [13 empty] | 120 | 84 | 1 | 1 |  |  |  | 1009 | т | т | 1000 | [6 empty] | 49574680 | 30 | Строительные работы | 0 |  | 1 | 1365 | ТСН-2001.3-11. 11-10-11, 11-10-12 (доп. 11) | ТСН-2001.3-11-10 |  |  |  | 0 | 10322.83 | 10322.83 | 0 | 0 | 0 | 0 | 0 | [18 empty] | 0 | 0 | 0 |  |  |  |  | 120 | 84 |  |  |  |  | 0 |  | -1817840664 | 2 | 1 | 2 | 0 | 0 | 0 | 10847.78 | 10847.78 | 0 | 0 |  | 0 | 3 | 0 |  | 0 | 1 | 0 | 0 | 0 | 0 |  |  |  | 0
17 | 1 | 319 | 305 | 34 | 3.11-44-1 | Устройство тепло - и звукоизоляции сплошной из вспененных листовых и рулонных материалов на клее под ковровые покрытия | 100 м2 | 0.3364 | 0 | 0.3364 |  |  |  | 169.81 | 59.98 | 10.34 | 0.3 | 99.49 | 0 | 8.6556 | 0 | 0 | 119.39 | 83.57 |  | 50990267 | 504.76 | 178.29 | 30.73 | 0.89 | 295.74 | 0 | 25.73 | 0 | 0 | 504.76 | 178.29 | 30.73 | 0.89 | 295.74 | 0 | 25.73 | 0 | 0 | 120 | 84 | 1 | 1 |  |  | 1 | 1 | 1 | 1 |  |  |  |  | 0 | 1 | ТСН-2001.3 Доп. 68, Сб. 11, т. 44, поз. 1 |  |  | 1516 | 0 |  | 0 | 30 | 0 | 1 | 1 | 1 | 1 | 1 | 1 |  | 120 | 84 |  |  |  | 30 | 0 | 0 | [5 empty] | 0 |  | 0 | 169.81 | 178.29 | 30.73 | 0.89 | 295.74 | 0 | 25.73 | 0 | 0 | 119.388 | 83.5716 | [13 empty] | 0 | 0 | 1 | 1 |  |  |  | 1005 | 100 м2 | 100 м2 | 100 | [6 empty] | 49574831 | 30 | Строительные работы | 0 |  | 1 | 1516 | ТСН-2001.3-11. 11-44 (доп. 19) | ТСН-2001.3-11-14 |  |  |  | 0 | 504.76 | 178.29 | 30.73 | 0.89 | 295.74 | 25.73 | 0 | 0 | [17 empty] | 0 | 0 | 0 |  |  |  |  | 120 | 84 |  |  |  |  | 0 |  | 689253916 | 2 | 1 | -2 | 0 | 0.53 | 0 | 373.3 | 373.3 | 0 | 0 |  | 0 | 3 | 0 |  | 0 | 1 | 0 | 0 | 0 | 0 |  |  |  | 0
17 | 1 | 326 | 312 | 34 | 3.11-44-1 | Устройство тепло - и звукоизоляции сплошной из вспененных листовых и рулонных материалов на клее под ковровые покрытия | 100 м2 | 0.3364 | 0 | 0.3364 |  |  |  | 3771.71 | 280.11 | 99.99 | 10.23 | 3391.61 | 0 | 8.6556 | 0 | 0 | 3018.53 | 1390.56 |  | 50990268 | 504.76 | 178.29 | 30.73 | 0.89 | 295.74 | 0 | 25.73 | 0 | 0 | 504.76 | 178.29 | 30.73 | 0.89 | 295.74 | 0 | 25.73 | 0 | 0 | 89 | 41 | 1 | 1 |  |  | 1 | 34.09 | 9.67 | 4.67 |  |  |  |  | 0 | 1 | ТСН-2001.3 Доп. 68, Сб. 11, т. 44, поз. 1 |  |  | 1516 | 0 | 3.11-44-1 | 1 | 30 | 0 | 34.09 | 1 | 1 | 1 | 1 | 1 |  | 89 | 41 |  |  |  | 30 | 0 | 0 | [5 empty] | 0 |  | 0 | 3771.71 | 832.61 | 297.16 | 30.34 | 10081.78 | 0 | 25.73 | 0 | 0 | 3018.5329 | 1390.5601 | [13 empty] | 120 | 84 | 1 | 1 |  |  |  | 1005 | 100 м2 | 100 м2 | 100 | [6 empty] | 49574831 | 30 | Строительные работы | 0 |  | 1 | 1516 | ТСН-2001.3-11. 11-44 (доп. 19) | ТСН-2001.3-11-14 |  |  |  | 0 | 504.76 | 178.29 | 30.73 | 0.89 | 295.74 | 25.73 | 0 | 0 | [17 empty] | 0 | 0 | 0 |  |  |  |  | 120 | 84 |  |  |  |  | 0 |  | 689253916 | 2 | 1 | 2 | 0 | 16.37 | 0 | 8197.17 | 8197.17 | 0 | 0 |  | 0 | 3 | 0 |  | 0 | 1 | 0 | 0 | 0 | 0 |  |  |  | 0
18 | 1 | 319 |  | 34,1 | 1.1-1-3499 | Клей акриловый, универсальный, водостойкий | л | 10.3948 | 30.9 | 30.9 |  |  |  | 551.13 | 551.13 | 0 | 0 | 0 | 0 | 0 | 0 | 0 | 0 | 0 |  | 50990267 | 53.02 | 53.02 | 0 | 0 | 0 | 0 | 0 | 0 | 0 | 53.02 | 53.02 | 0 | 0 | 0 | 0 | 0 | 0 | 0 | 120 | 84 | 1 | 1 |  |  | 1 | 1 | 1 | 1 |  |  |  |  | 3 | 1 | ТСН-2001.1 Доп. 67, Р. 1, о. 1, поз. 3499 |  |  | 1516 | 0 |  | 0 | 30 | 0 | 1 | 1 | 1 | 1 | 1 | 1 |  | 120 | 84 |  |  |  | 30 | 0 | 0 | [5 empty] | 0 |  | 0 | 551.13 | 53.02 | 0 | 0 | 0 | 0 | 0 | 0 | 0 | 0 | 0 | [13 empty] | 0 | 0 | 1 | 1 |  |  |  | 1002 | л | л | 1 | [6 empty] | 49574831 | 30 | Строительные работы | 0 |  | 1 | 1516 | ТСН-2001.3-11. 11-44 (доп. 19) | ТСН-2001.3-11-14 |  |  |  | 0 | 53.02 | 53.02 | 0 | 0 | 0 | 0 | 0 | [18 empty] | 0 | 0 | 0 |  |  |  |  | 120 | 84 |  |  |  |  | 0 |  | 559638539 | 2 | 1 | -2 | 0 | 0 | 0 | 551.13 | 551.13 | 0 | 0 |  | 0 | 3 | 0 |  | 0 | 1 | 0 | 0 | 0 | 0 |  |  |  | 0
18 | 1 | 326 |  | 34,1 | 1.1-1-3499 | Клей акриловый, универсальный, водостойкий | л | 10.3948 | 30.9 | 30.9 |  |  |  | 2650.94 | 2650.94 | 0 | 0 | 0 | 0 | 0 | 0 | 0 | 0 | 0 |  | 50990268 | 53.02 | 53.02 | 0 | 0 | 0 | 0 | 0 | 0 | 0 | 53.02 | 53.02 | 0 | 0 | 0 | 0 | 0 | 0 | 0 | 0 | 0 | 1 | 1 |  |  | 1 | 1 | 1 | 4.81 |  |  |  |  | 3 | 1 | ТСН-2001.1 Доп. 67, Р. 1, о. 1, поз. 3499 |  |  | 1516 | 0 | 1.1-1-3499 | 1 | 30 | 0 | 1 | 1 | 1 | 1 | 1 | 1 |  | 0 | 0 |  |  |  | 30 | 0 | 0 | [5 empty] | 0 |  | 0 | 2650.94 | 255.03 | 0 | 0 | 0 | 0 | 0 | 0 | 0 | 0 | 0 | [13 empty] | 120 | 84 | 1 | 1 |  |  |  | 1002 | л | л | 1 | [6 empty] | 49574831 | 30 | Строительные работы | 0 |  | 1 | 1516 | ТСН-2001.3-11. 11-44 (доп. 19) | ТСН-2001.3-11-14 |  |  |  | 0 | 53.02 | 53.02 | 0 | 0 | 0 | 0 | 0 | [18 empty] | 0 | 0 | 0 |  |  |  |  | 120 | 84 |  |  |  |  | 0 |  | 559638539 | 2 | 1 | 2 | 0 | 0 | 0 | 2650.94 | 2650.94 | 0 | 0 |  | 0 | 3 | 0 |  | 0 | 1 | 0 | 0 | 0 | 0 |  |  |  | 0
18 | 1 | 318 |  | 34,2 | 1.1-1-3380 | Лист из пенополиуретана (подложка), толщина 5 мм | м2 | 34.6492 | 103 | 103 |  |  |  | 2767.78 | 2767.78 | 0 | 0 | 0 | 0 | 0 | 0 | 0 | 0 | 0 |  | 50990267 | 79.88 | 79.88 | 0 | 0 | 0 | 0 | 0 | 0 | 0 | 79.88 | 79.88 | 0 | 0 | 0 | 0 | 0 | 0 | 0 | 120 | 84 | 1 | 1 |  |  | 1 | 1 | 1 | 1 |  |  |  |  | 3 | 1 | ТСН-2001.1 Доп. 67, Р. 1, о. 1, поз. 3380 |  |  | 1516 | 0 |  | 0 | 30 | 0 | 1 | 1 | 1 | 1 | 1 | 1 |  | 120 | 84 |  |  |  | 30 | 0 | 0 | [5 empty] | 0 |  | 0 | 2767.78 | 79.88 | 0 | 0 | 0 | 0 | 0 | 0 | 0 | 0 | 0 | [13 empty] | 0 | 0 | 1 | 1 |  |  |  | 1005 | м2 | м2 | 1 | [6 empty] | 49574831 | 30 | Строительные работы | 0 |  | 1 | 1516 | ТСН-2001.3-11. 11-44 (доп. 19) | ТСН-2001.3-11-14 |  |  |  | 0 | 79.88 | 79.88 | 0 | 0 | 0 | 0 | 0 | [18 empty] | 0 | 0 | 0 |  |  |  |  | 120 | 84 |  |  |  |  | 0 |  | -1507796195 | 2 | 1 | -2 | 0 | 0 | 0 | 2767.78 | 2767.78 | 0 | 0 |  | 0 | 3 | 0 |  | 0 | 1 | 0 | 0 | 0 | 0 |  |  |  | 0
18 | 1 | 325 |  | 34,2 | 1.1-1-3380 | Лист из пенополиуретана (подложка), толщина 5 мм | м2 | 34.6492 | 103 | 103 |  |  |  | 5895.37 | 5895.37 | 0 | 0 | 0 | 0 | 0 | 0 | 0 | 0 | 0 |  | 50990268 | 79.88 | 79.88 | 0 | 0 | 0 | 0 | 0 | 0 | 0 | 79.88 | 79.88 | 0 | 0 | 0 | 0 | 0 | 0 | 0 | 0 | 0 | 1 | 1 |  |  | 1 | 1 | 1 | 2.13 |  |  |  |  | 3 | 1 | ТСН-2001.1 Доп. 67, Р. 1, о. 1, поз. 3380 |  |  | 1516 | 0 | 1.1-1-3380 | 1 | 30 | 0 | 1 | 1 | 1 | 1 | 1 | 1 |  | 0 | 0 |  |  |  | 30 | 0 | 0 | [5 empty] | 0 |  | 0 | 5895.37 | 170.14 | 0 | 0 | 0 | 0 | 0 | 0 | 0 | 0 | 0 | [13 empty] | 120 | 84 | 1 | 1 |  |  |  | 1005 | м2 | м2 | 1 | [6 empty] | 49574831 | 30 | Строительные работы | 0 |  | 1 | 1516 | ТСН-2001.3-11. 11-44 (доп. 19) | ТСН-2001.3-11-14 |  |  |  | 0 | 79.88 | 79.88 | 0 | 0 | 0 | 0 | 0 | [18 empty] | 0 | 0 | 0 |  |  |  |  | 120 | 84 |  |  |  |  | 0 |  | -1507796195 | 2 | 1 | 2 | 0 | 0 | 0 | 5895.37 | 5895.37 | 0 | 0 |  | 0 | 3 | 0 |  | 0 | 1 | 0 | 0 | 0 | 0 |  |  |  | 0
17 | 1 | 332 | 318 | 35 | 3.11-37-1 | Устройство покрытия из ламинат- паркета на основе износостойкого пластика бесклеевым (замковым) способом | 100 м2 | 0.3364 | 0 | 0.3364 |  |  |  | 206.2 | 90.34 | 21.63 | 3.27 | 94.23 | 0 | 7.5858 | 0 | 0 | 113.08 | 79.15 |  | 50990267 | 612.97 | 268.56 | 64.29 | 9.72 | 280.12 | 0 | 22.55 | 0 | 0 | 612.97 | 268.56 | 64.29 | 9.72 | 280.12 | 0 | 22.55 | 0 | 0 | 120 | 84 | 1 | 1 |  |  | 1 | 1 | 1 | 1 |  |  |  |  | 0 | 1 | ТСН-2001.3 Доп. 71, Сб. 11, т. 37, поз. 1 |  |  | 93 | 0 |  | 0 | 30 | 0 | 1 | 1 | 1 | 1 | 1 | 1 |  | 120 | 84 |  |  |  | 30 | 0 | 0 | [5 empty] | 0 |  | 0 | 206.2 | 268.56 | 64.29 | 9.72 | 280.12 | 0 | 22.55 | 0 | 0 | 113.076 | 79.1532 | [13 empty] | 0 | 0 | 1 | 1 |  |  |  | 1005 | 100 м2 | 100 м2 | 100 | [6 empty] | 49573354 | 30 | Строительные работы | 0 |  | 1 | 93 | ТСН-2001.3-11. 11-37, 11-38 (доп. 11) | ТСН-2001.3-11-6 |  |  |  | 0 | 612.97 | 268.56 | 64.29 | 9.72 | 280.12 | 22.55 | 0 | 0 | [17 empty] | 0 | 0 | 0 |  |  |  |  | 120 | 84 |  |  |  |  | 0 |  | 160994933 | 2 | 1 | -2 | 0 | 5.72 | 0 | 404.15 | 404.15 | 0 | 0 |  | 0 | 3 | 0 |  | 0 | 1 | 0 | 0 | 0 | 0 |  |  |  | 0
17 | 1 | 338 | 324 | 35 | 3.11-37-1 | Устройство покрытия из ламинат- паркета на основе износостойкого пластика бесклеевым (замковым) способом | 100 м2 | 0.3364 | 0 | 0.3364 |  |  |  | 3799.58 | 312.58 | 274.7 | 111.47 | 3212.3 | 0 | 7.5858 | 0 | 0 | 2858.95 | 1317.04 |  | 50990268 | 612.97 | 268.56 | 64.29 | 9.72 | 280.12 | 0 | 22.55 | 0 | 0 | 612.97 | 268.56 | 64.29 | 9.72 | 280.12 | 0 | 22.55 | 0 | 0 | 89 | 41 | 1 | 1 |  |  | 1 | 34.09 | 12.7 | 3.46 |  |  |  |  | 0 | 1 | ТСН-2001.3 Доп. 71, Сб. 11, т. 37, поз. 1 |  |  | 93 | 0 | 3.11-37-1 | 1 | 30 | 0 | 34.09 | 1 | 1 | 1 | 1 | 1 |  | 89 | 41 |  |  |  | 30 | 0 | 0 | [5 empty] | 0 |  | 0 | 3799.58 | 929.22 | 816.48 | 331.35 | 9549.29 | 0 | 22.55 | 0 | 0 | 2858.947 | 1317.043 | [13 empty] | 120 | 84 | 1 | 1 |  |  |  | 1005 | 100 м2 | 100 м2 | 100 | [6 empty] | 49573354 | 30 | Строительные работы | 0 |  | 1 | 93 | ТСН-2001.3-11. 11-37, 11-38 (доп. 11) | ТСН-2001.3-11-6 |  |  |  | 0 | 612.97 | 268.56 | 64.29 | 9.72 | 280.12 | 22.55 | 0 | 0 | [17 empty] | 0 | 0 | 0 |  |  |  |  | 120 | 84 |  |  |  |  | 0 |  | 160994933 | 2 | 1 | 2 | 0 | 178.35 | 0 | 8153.92 | 8153.92 | 0 | 0 |  | 0 | 3 | 0 |  | 0 | 1 | 0 | 0 | 0 | 0 |  |  |  | 0
18 | 1 | 332 |  | 35,1 | 1.1-1-2491 | Покрытие напольное ламинированное (ламинат) на основе древесноволокнистых плит высокой плотности, класс воздействия нагрузки 32, соединение элементов бесклеевое, толщина 8 мм | м2 | 34.481 | 102.5 | 102.5 |  |  |  | 9530.55 | 9530.55 | 0 | 0 | 0 | 0 | 0 | 0 | 0 | 0 | 0 |  | 50990267 | 276.4 | 276.4 | 0 | 0 | 0 | 0 | 0 | 0 | 0 | 276.4 | 276.4 | 0 | 0 | 0 | 0 | 0 | 0 | 0 | 120 | 84 | 1 | 1 |  |  | 1 | 1 | 1 | 1 |  |  |  |  | 3 | 1 | ТСН-2001.1 Доп. 67, Р. 1, о. 1, поз. 2491 |  |  | 93 | 0 |  | 0 | 30 | 0 | 1 | 1 | 1 | 1 | 1 | 1 |  | 120 | 84 |  |  |  | 30 | 0 | 0 | [5 empty] | 0 |  | 0 | 9530.55 | 276.4 | 0 | 0 | 0 | 0 | 0 | 0 | 0 | 0 | 0 | [13 empty] | 0 | 0 | 1 | 1 |  |  |  | 1005 | м2 | м2 | 1 | [6 empty] | 49573354 | 30 | Строительные работы | 0 |  | 1 | 93 | ТСН-2001.3-11. 11-37, 11-38 (доп. 11) | ТСН-2001.3-11-6 |  |  |  | 0 | 276.4 | 276.4 | 0 | 0 | 0 | 0 | 0 | [18 empty] | 0 | 0 | 0 |  |  |  |  | 120 | 84 |  |  |  |  | 0 |  | 1411517376 | 2 | 1 | -2 | 0 | 0 | 0 | 9530.55 | 9530.55 | 0 | 0 |  | 0 | 3 | 0 |  | 0 | 1 | 0 | 0 | 0 | 0 |  |  |  | 0
18 | 1 | 338 |  | 35,1 | 1.1-1-2491 | Покрытие напольное ламинированное (ламинат) на основе древесноволокнистых плит высокой плотности, класс воздействия нагрузки 32, соединение элементов бесклеевое, толщина 8 мм | м2 | 34.481 | 102.5 | 102.5 |  |  |  | 14867.66 | 14867.66 | 0 | 0 | 0 | 0 | 0 | 0 | 0 | 0 | 0 |  | 50990268 | 276.4 | 276.4 | 0 | 0 | 0 | 0 | 0 | 0 | 0 | 276.4 | 276.4 | 0 | 0 | 0 | 0 | 0 | 0 | 0 | 0 | 0 | 1 | 1 |  |  | 1 | 1 | 1 | 1.56 |  |  |  |  | 3 | 1 | ТСН-2001.1 Доп. 67, Р. 1, о. 1, поз. 2491 |  |  | 93 | 0 | 1.1-1-2491 | 1 | 30 | 0 | 1 | 1 | 1 | 1 | 1 | 1 |  | 0 | 0 |  |  |  | 30 | 0 | 0 | [5 empty] | 0 |  | 0 | 14867.66 | 431.18 | 0 | 0 | 0 | 0 | 0 | 0 | 0 | 0 | 0 | [13 empty] | 120 | 84 | 1 | 1 |  |  |  | 1005 | м2 | м2 | 1 | [6 empty] | 49573354 | 30 | Строительные работы | 0 |  | 1 | 93 | ТСН-2001.3-11. 11-37, 11-38 (доп. 11) | ТСН-2001.3-11-6 |  |  |  | 0 | 276.4 | 276.4 | 0 | 0 | 0 | 0 | 0 | [18 empty] | 0 | 0 | 0 |  |  |  |  | 120 | 84 |  |  |  |  | 0 |  | 1411517376 | 2 | 1 | 2 | 0 | 0 | 0 | 14867.66 | 14867.66 | 0 | 0 |  | 0 | 3 | 0 |  | 0 | 1 | 0 | 0 | 0 | 0 |  |  |  | 0
17 | 1 | 342 | 328 | 36 | 3.11-29-1 | Устройство плинтусов поливинилхлоридных на клее КН-2 | 100 м плинтусов | 0.2 | 0 | 0.2 |  |  |  | 23.51 | 0 | 0.5 | 0.08 | 23.01 | 0 | 1.798 | 0 | 0 | 27.61 | 19.33 |  | 50990267 | 117.56 | 0 | 2.49 | 0.38 | 115.07 | 0 | 8.99 | 0 | 0 | 117.56 | 0 | 2.49 | 0.38 | 115.07 | 0 | 8.99 | 0 | 0 | 120 | 84 | 1 | 1 |  |  | 1 | 1 | 1 | 1 |  |  |  |  | 0 | 1 | ТСН-2001.3 Доп. 71, Сб. 11, т. 29, поз. 1 |  |  | 91 | 0 |  | 0 | 30 | 0 | 1 | 1 | 1 | 1 | 1 | 1 |  | 120 | 84 |  |  |  | 30 | 0 | 0 | [5 empty] | 0 |  | 0 | 23.51 | 0 | 2.49 | 0.38 | 115.07 | 0 | 8.99 | 0 | 0 | 27.612 | 19.3284 | [13 empty] | 0 | 0 | 1 | 1 |  |  |  | 1013 | 100 м плинтусов | 100 м плинтусов | 1 | [6 empty] | 49573352 | 30 | Строительные работы | 0 |  | 1 | 91 | ТСН-2001.3-11. 11-13...11-35 (доп. 11) | ТСН-2001.3-11-4 |  |  |  | 0 | 117.56 | 0 | 2.49 | 0.38 | 115.07 | 8.99 | 0 | 0 | [17 empty] | 0 | 0 | 0 |  |  |  |  | 120 | 84 |  |  |  |  | 0 |  | -1409834855 | 2 | 1 | -2 | 0 | 0.14 | 0 | 70.59 | 70.59 | 0 | 0 |  | 0 | 3 | 0 |  | 0 | 1 | 0 | 0 | 0 | 0 |  |  |  | 0
17 | 1 | 346 | 332 | 36 | 3.11-29-1 | Устройство плинтусов поливинилхлоридных на клее КН-2 | 100 м плинтусов | 0.2 | 0 | 0.2 |  |  |  | 790.78 | 0 | 6.37 | 2.73 | 784.41 | 0 | 1.798 | 0 | 0 | 698.12 | 321.61 |  | 50990268 | 117.56 | 0 | 2.49 | 0.38 | 115.07 | 0 | 8.99 | 0 | 0 | 117.56 | 0 | 2.49 | 0.38 | 115.07 | 0 | 8.99 | 0 | 0 | 89 | 41 | 1 | 1 |  |  | 1 | 34.09 | 12.73 | 1 |  |  |  |  | 0 | 1 | ТСН-2001.3 Доп. 71, Сб. 11, т. 29, поз. 1 |  |  | 91 | 0 | 3.11-29-1 | 1 | 30 | 0 | 34.09 | 1 | 1 | 1 | 1 | 1 |  | 89 | 41 |  |  |  | 30 | 0 | 0 | [5 empty] | 0 |  | 0 | 790.78 | 0 | 31.7 | 12.95 | 3922.74 | 0 | 8.99 | 0 | 0 | 698.1249 | 321.6081 | [13 empty] | 120 | 84 | 1 | 1 |  |  |  | 1013 | 100 м плинтусов | 100 м плинтусов | 1 | [6 empty] | 49573352 | 30 | Строительные работы | 0 |  | 1 | 91 | ТСН-2001.3-11. 11-13...11-35 (доп. 11) | ТСН-2001.3-11-4 |  |  |  | 0 | 117.56 | 0 | 2.49 | 0.38 | 115.07 | 8.99 | 0 | 0 | [17 empty] | 0 | 0 | 0 |  |  |  |  | 120 | 84 |  |  |  |  | 0 |  | -1409834855 | 2 | 1 | 2 | 0 | 4.37 | 0 | 1814.88 | 1814.88 | 0 | 0 |  | 0 | 3 | 0 |  | 0 | 1 | 0 | 0 | 0 | 0 |  |  |  | 0
18 | 1 | 342 |  | 36,1 | 1.1-1-394 | Мастика клеящая каучуковая, типа КН-2 | кг | 1.03 | 5.15 | 5.15 |  |  |  | 10.29 | 10.29 | 0 | 0 | 0 | 0 | 0 | 0 | 0 | 0 | 0 |  | 50990267 | 9.99 | 9.99 | 0 | 0 | 0 | 0 | 0 | 0 | 0 | 9.99 | 9.99 | 0 | 0 | 0 | 0 | 0 | 0 | 0 | 120 | 84 | 1 | 1 |  |  | 1 | 1 | 1 | 1 |  |  |  |  | 3 | 1 | ТСН-2001.1 Доп. 70, Р. 1, о. 1, поз. 394 |  |  | 91 | 0 |  | 0 | 30 | 0 | 1 | 1 | 1 | 1 | 1 | 1 |  | 120 | 84 |  |  |  | 30 | 0 | 0 | [5 empty] | 0 |  | 0 | 10.29 | 9.99 | 0 | 0 | 0 | 0 | 0 | 0 | 0 | 0 | 0 | [13 empty] | 0 | 0 | 1 | 1 |  |  |  | 1009 | кг | кг | 1 | [6 empty] | 49573352 | 30 | Строительные работы | 0 |  | 1 | 91 | ТСН-2001.3-11. 11-13...11-35 (доп. 11) | ТСН-2001.3-11-4 |  |  |  | 0 | 9.99 | 9.99 | 0 | 0 | 0 | 0 | 0 | [18 empty] | 0 | 0 | 0 |  |  |  |  | 120 | 84 |  |  |  |  | 0 |  | 779866210 | 2 | 1 | -2 | 0 | 0 | 0 | 10.29 | 10.29 | 0 | 0 |  | 0 | 3 | 0 |  | 0 | 1 | 0 | 0 | 0 | 0 |  |  |  | 0
18 | 1 | 346 |  | 36,1 | 1.1-1-394 | Мастика клеящая каучуковая, типа КН-2 | кг | 1.03 | 5.15 | 5.15 |  |  |  | 97.65 | 97.65 | 0 | 0 | 0 | 0 | 0 | 0 | 0 | 0 | 0 |  | 50990268 | 9.99 | 9.99 | 0 | 0 | 0 | 0 | 0 | 0 | 0 | 9.99 | 9.99 | 0 | 0 | 0 | 0 | 0 | 0 | 0 | 0 | 0 | 1 | 1 |  |  | 1 | 1 | 1 | 9.49 |  |  |  |  | 3 | 1 | ТСН-2001.1 Доп. 70, Р. 1, о. 1, поз. 394 |  |  | 91 | 0 | 1.1-1-394 | 1 | 30 | 0 | 1 | 1 | 1 | 1 | 1 | 1 |  | 0 | 0 |  |  |  | 30 | 0 | 0 | [5 empty] | 0 |  | 0 | 97.65 | 94.81 | 0 | 0 | 0 | 0 | 0 | 0 | 0 | 0 | 0 | [13 empty] | 120 | 84 | 1 | 1 |  |  |  | 1009 | кг | кг | 1 | [6 empty] | 49573352 | 30 | Строительные работы | 0 |  | 1 | 91 | ТСН-2001.3-11. 11-13...11-35 (доп. 11) | ТСН-2001.3-11-4 |  |  |  | 0 | 9.99 | 9.99 | 0 | 0 | 0 | 0 | 0 | [18 empty] | 0 | 0 | 0 |  |  |  |  | 120 | 84 |  |  |  |  | 0 |  | 779866210 | 2 | 1 | 2 | 0 | 0 | 0 | 97.65 | 97.65 | 0 | 0 |  | 0 | 3 | 0 |  | 0 | 1 | 0 | 0 | 0 | 0 |  |  |  | 0
18 | 1 | 341 |  | 36,2 | 1.1-1-289 | Плинтус напольный из ПВХ, с кабель-каналом, высота от 55 до 62 мм, толщина от 22 до 25 мм | м | 20.2 | 101 | 101 |  |  |  | 448.04 | 448.04 | 0 | 0 | 0 | 0 | 0 | 0 | 0 | 0 | 0 |  | 50990267 | 22.18 | 22.18 | 0 | 0 | 0 | 0 | 0 | 0 | 0 | 22.18 | 22.18 | 0 | 0 | 0 | 0 | 0 | 0 | 0 | 120 | 84 | 1 | 1 |  |  | 1 | 1 | 1 | 1 |  |  |  |  | 3 | 1 | ТСН-2001.1 Доп. 67, Р. 1, о. 1, поз. 289 |  |  | 91 | 0 |  | 0 | 30 | 0 | 1 | 1 | 1 | 1 | 1 | 1 |  | 120 | 84 |  |  |  | 30 | 0 | 0 | [5 empty] | 0 |  | 0 | 448.04 | 22.18 | 0 | 0 | 0 | 0 | 0 | 0 | 0 | 0 | 0 | [13 empty] | 0 | 0 | 1 | 1 |  |  |  | 1003 | м | м | 1 | [6 empty] | 49573352 | 30 | Строительные работы | 0 |  | 1 | 91 | ТСН-2001.3-11. 11-13...11-35 (доп. 11) | ТСН-2001.3-11-4 |  |  |  | 0 | 22.18 | 22.18 | 0 | 0 | 0 | 0 | 0 | [18 empty] | 0 | 0 | 0 |  |  |  |  | 120 | 84 |  |  |  |  | 0 |  | 1997169182 | 2 | 1 | -2 | 0 | 0 | 0 | 448.04 | 448.04 | 0 | 0 |  | 0 | 3 | 0 |  | 0 | 1 | 0 | 0 | 0 | 0 |  |  |  | 0
18 | 1 | 345 |  | 36,2 | 1.1-1-289 | Плинтус напольный из ПВХ, с кабель-каналом, высота от 55 до 62 мм, толщина от 22 до 25 мм | м | 20.2 | 101 | 101 |  |  |  | 788.55 | 788.55 | 0 | 0 | 0 | 0 | 0 | 0 | 0 | 0 | 0 |  | 50990268 | 22.18 | 22.18 | 0 | 0 | 0 | 0 | 0 | 0 | 0 | 22.18 | 22.18 | 0 | 0 | 0 | 0 | 0 | 0 | 0 | 0 | 0 | 1 | 1 |  |  | 1 | 1 | 1 | 1.76 |  |  |  |  | 3 | 1 | ТСН-2001.1 Доп. 67, Р. 1, о. 1, поз. 289 |  |  | 91 | 0 | 1.1-1-289 | 1 | 30 | 0 | 1 | 1 | 1 | 1 | 1 | 1 |  | 0 | 0 |  |  |  | 30 | 0 | 0 | [5 empty] | 0 |  | 0 | 788.55 | 39.04 | 0 | 0 | 0 | 0 | 0 | 0 | 0 | 0 | 0 | [13 empty] | 120 | 84 | 1 | 1 |  |  |  | 1003 | м | м | 1 | [6 empty] | 49573352 | 30 | Строительные работы | 0 |  | 1 | 91 | ТСН-2001.3-11. 11-13...11-35 (доп. 11) | ТСН-2001.3-11-4 |  |  |  | 0 | 22.18 | 22.18 | 0 | 0 | 0 | 0 | 0 | [18 empty] | 0 | 0 | 0 |  |  |  |  | 120 | 84 |  |  |  |  | 0 |  | 1997169182 | 2 | 1 | 2 | 0 | 0 | 0 | 788.55 | 788.55 | 0 | 0 |  | 0 | 3 | 0 |  | 0 | 1 | 0 | 0 | 0 | 0 |  |  |  | 0
17 | 1 | 353 | 339 | 37 | 3.11-39-1 | Укладка металлической накладной полосы (порожка) | 100 м | 0.01 | 0 | 0.01 |  |  |  | 2.42 | 0.45 | 0.08 | 0 | 1.89 | 0 | 0.1664 | 0 | 0 | 2.27 | 1.59 |  | 50990267 | 242.61 | 45.26 | 7.97 | 0.25 | 189.38 | 0 | 16.64 | 0 | 0 | 242.61 | 45.26 | 7.97 | 0.25 | 189.38 | 0 | 16.64 | 0 | 0 | 120 | 84 | 1 | 1 |  |  | 1 | 1 | 1 | 1 |  |  |  |  | 0 | 1 | ТСН-2001.3 Доп. 71, Сб. 11, т. 39, поз. 1 |  |  | 94 | 0 |  | 0 | 30 | 0 | 1 | 1 | 1 | 1 | 1 | 1 |  | 120 | 84 |  |  |  | 30 | 0 | 0 | [5 empty] | 0 |  | 0 | 2.42 | 45.26 | 7.97 | 0.25 | 189.38 | 0 | 16.64 | 0 | 0 | 2.268 | 1.5876 | [13 empty] | 0 | 0 | 1 | 1 |  |  |  | 1003 | 100 м | 100 м | 100 | [6 empty] | 49573355 | 30 | Строительные работы | 0 |  | 1 | 94 | ТСН-2001.3-11. 11-39 (доп. 11) | ТСН-2001.3-11-7 |  |  |  | 0 | 242.61 | 45.26 | 7.97 | 0.25 | 189.38 | 16.64 | 0 | 0 | [17 empty] | 0 | 0 | 0 |  |  |  |  | 120 | 84 |  |  |  |  | 0 |  | -1492114366 | 2 | 1 | -2 | 0 | 0 | 0 | 6.28 | 6.28 | 0 | 0 |  | 0 | 3 | 0 |  | 0 | 1 | 0 | 0 | 0 | 0 |  |  |  | 0
17 | 1 | 360 | 346 | 37 | 3.11-39-1 | Укладка металлической накладной полосы (порожка) | 100 м | 0.01 | 0 | 0.01 |  |  |  | 66.98 | 1.8 | 0.75 | 0 | 64.43 | 0 | 0.1664 | 0 | 0 | 57.34 | 26.42 |  | 50990268 | 242.61 | 45.26 | 7.97 | 0.25 | 189.38 | 0 | 16.64 | 0 | 0 | 242.61 | 45.26 | 7.97 | 0.25 | 189.38 | 0 | 16.64 | 0 | 0 | 89 | 41 | 1 | 1 |  |  | 1 | 34.09 | 9.38 | 3.99 |  |  |  |  | 0 | 1 | ТСН-2001.3 Доп. 71, Сб. 11, т. 39, поз. 1 |  |  | 94 | 0 | 3.11-39-1 | 1 | 30 | 0 | 34.09 | 1 | 1 | 1 | 1 | 1 |  | 89 | 41 |  |  |  | 30 | 0 | 0 | [5 empty] | 0 |  | 0 | 66.98 | 180.59 | 74.76 | 8.52 | 6455.96 | 0 | 16.64 | 0 | 0 | 57.3427 | 26.4163 | [13 empty] | 120 | 84 | 1 | 1 |  |  |  | 1003 | 100 м | 100 м | 100 | [6 empty] | 49573355 | 30 | Строительные работы | 0 |  | 1 | 94 | ТСН-2001.3-11. 11-39 (доп. 11) | ТСН-2001.3-11-7 |  |  |  | 0 | 242.61 | 45.26 | 7.97 | 0.25 | 189.38 | 16.64 | 0 | 0 | [17 empty] | 0 | 0 | 0 |  |  |  |  | 120 | 84 |  |  |  |  | 0 |  | -1492114366 | 2 | 1 | 2 | 0 | 0 | 0 | 150.74 | 150.74 | 0 | 0 |  | 0 | 3 | 0 |  | 0 | 1 | 0 | 0 | 0 | 0 |  |  |  | 0
18 | 1 | 353 |  | 37,1 | 1.7-12-37 | Планка краевая алюминиевая типа ПКА, размер 3000х30х3 мм | м | 1.05 | 105 | 105 |  |  |  | 10.84 | 10.84 | 0 | 0 | 0 | 0 | 0 | 0 | 0 | 0 | 0 |  | 50990267 | 10.32 | 10.32 | 0 | 0 | 0 | 0 | 0 | 0 | 0 | 10.32 | 10.32 | 0 | 0 | 0 | 0 | 0 | 0 | 0 | 120 | 84 | 1 | 1 |  |  | 1 | 1 | 1 | 1 |  |  |  |  | 3 | 1 | ТСН-2001.1 Доп. 67, Р. 7, о. 12, поз. 37 |  |  | 94 | 0 |  | 0 | 30 | 0 | 1 | 1 | 1 | 1 | 1 | 1 |  | 120 | 84 |  |  |  | 30 | 0 | 0 | [5 empty] | 0 |  | 0 | 10.84 | 10.32 | 0 | 0 | 0 | 0 | 0 | 0 | 0 | 0 | 0 | [13 empty] | 0 | 0 | 1 | 1 |  |  |  | 1003 | м | м | 1 | [6 empty] | 49573355 | 30 | Строительные работы | 0 |  | 1 | 94 | ТСН-2001.3-11. 11-39 (доп. 11) | ТСН-2001.3-11-7 |  |  |  | 0 | 10.32 | 10.32 | 0 | 0 | 0 | 0 | 0 | [18 empty] | 0 | 0 | 0 |  |  |  |  | 120 | 84 |  |  |  |  | 0 |  | -95705997 | 2 | 1 | -2 | 0 | 0 | 0 | 10.84 | 10.84 | 0 | 0 |  | 0 | 3 | 0 |  | 0 | 1 | 0 | 0 | 0 | 0 |  |  |  | 0
18 | 1 | 360 |  | 37,1 | 1.7-12-37 | Планка краевая алюминиевая типа ПКА, размер 3000х30х3 мм | м | 1.05 | 105 | 105 |  |  |  | 85.85 | 85.85 | 0 | 0 | 0 | 0 | 0 | 0 | 0 | 0 | 0 |  | 50990268 | 10.32 | 10.32 | 0 | 0 | 0 | 0 | 0 | 0 | 0 | 10.32 | 10.32 | 0 | 0 | 0 | 0 | 0 | 0 | 0 | 0 | 0 | 1 | 1 |  |  | 1 | 1 | 1 | 7.92 |  |  |  |  | 3 | 1 | ТСН-2001.1 Доп. 67, Р. 7, о. 12, поз. 37 |  |  | 94 | 0 | 1.7-12-37 | 1 | 30 | 0 | 1 | 1 | 1 | 1 | 1 | 1 |  | 0 | 0 |  |  |  | 30 | 0 | 0 | [5 empty] | 0 |  | 0 | 85.85 | 81.73 | 0 | 0 | 0 | 0 | 0 | 0 | 0 | 0 | 0 | [13 empty] | 120 | 84 | 1 | 1 |  |  |  | 1003 | м | м | 1 | [6 empty] | 49573355 | 30 | Строительные работы | 0 |  | 1 | 94 | ТСН-2001.3-11. 11-39 (доп. 11) | ТСН-2001.3-11-7 |  |  |  | 0 | 10.32 | 10.32 | 0 | 0 | 0 | 0 | 0 | [18 empty] | 0 | 0 | 0 |  |  |  |  | 120 | 84 |  |  |  |  | 0 |  | -95705997 | 2 | 1 | 2 | 0 | 0 | 0 | 85.85 | 85.85 | 0 | 0 |  | 0 | 3 | 0 |  | 0 | 1 | 0 | 0 | 0 | 0 |  |  |  | 0
51 | 1 | 5 | 408 |  | Новый подраздел | Полы 2эт | 0 | [6 empty] | 16946.11 | 16544.72 | 51.08 | 5.73 | 350.31 | 0 | 29.3137 | 0 | 0 | 420.38 | 294.26 |  |  | 16946.11 | 16544.72 | 51.08 | 5.73 | 350.31 | 0 | 29.3137 | 0 | 0 | 420.38 | 294.26 |  |  | 0 | 0 | 0 | 17670.78 | 17670.78 | 0 | 0 | 16544.72 | 16544.72 | 0 | 16544.72 | 0 | 0 | 0 | 0 | 0 | [19 empty] | 0 | 0 | 0 | 17670.78 | 17670.78 | 0 | 0 | 16544.72 | 16544.72 | 0 | 16544.72 | 0 | 0 | 0 | 0 | 0 | [19 empty] | 48925.44 | 36384.21 | 599.17 | 195.34 | 11942.06 | 0 | 29.3137 | 0 | 0 | 10628.43 | 4896.25 |  |  | 48925.44 | 36384.21 | 599.17 | 195.34 | 11942.06 | 0 | 29.3137 | 0 | 0 | 10628.43 | 4896.25 |  |  | 0 | 0 | 0 | 64762.67 | 64762.67 | 0 | 0 | 36384.21 | 36384.21 | 0 | 36384.21 | 0 | 0 | 0 | 0 | 0 | [19 empty] | 0 | 0 | 0 | 64762.67 | 64762.67 | 0 | 0 | 36384.21 | 36384.21 | 0 | 36384.21 | 0 | 0 | 0 | 0 | 0 | [18 empty] | 0
50 | 0 | 0 | 1 | 201 | 16946.11 | ПЗ | Прямые затраты |  |  | 201 | 1 | 3 |  | 2 | 48925.44 | [6 empty] | 16946.11 | 1 | 16946.11 | 48925.44 | 1 | 48925.44
50 | 0 | 0 | 1 | 202 | 16544.72 | СтМатОб | Стоимость материальных ресурсов (всего) |  |  | 202 | 2 | 3 |  | 2 | 36384.21 | [6 empty] | 16544.72 | 1 | 16544.72 | 36384.21 | 1 | 36384.21
50 | 0 | 0 | 1 | 222 | 0 | СтМатОбЗак | Стоимость материалов и оборудования заказчика |  |  | 222 | 3 | 3 |  | 2 | 0 | [6 empty] | 0 | 1 | 0 | 0 | 1 | 0
50 | 0 | 0 | 1 | 225 | 16544.72 | СтМатОбПод | Стоимость материалов и оборудования подрядчика |  |  | 225 | 4 | 3 |  | 2 | 36384.21 | [6 empty] | 16544.72 | 1 | 16544.72 | 36384.21 | 1 | 36384.21
50 | 0 | 0 | 1 | 226 | 16544.72 | СтМат | Стоимость материалов (всего) |  |  | 226 | 5 | 3 |  | 2 | 36384.21 | [6 empty] | 16544.72 | 1 | 16544.72 | 36384.21 | 1 | 36384.21
50 | 0 | 0 | 1 | 227 | 0 | СтМатЗак | Стоимость материалов заказчика |  |  | 227 | 6 | 3 |  | 2 | 0 | [6 empty] | 0 | 1 | 0 | 0 | 1 | 0
50 | 0 | 0 | 1 | 228 | 16544.72 | СтМатПод | Стоимость материалов подрядчика |  |  | 228 | 7 | 3 |  | 2 | 36384.21 | [6 empty] | 16544.72 | 1 | 16544.72 | 36384.21 | 1 | 36384.21
50 | 0 | 0 | 1 | 216 | 0 | Оборуд | Стоимость оборудования (всего) |  |  | 216 | 8 | 3 |  | 2 | 0 | [6 empty] | 0 | 1 | 0 | 0 | 1 | 0
50 | 0 | 0 | 1 | 223 | 0 | ОборудЗак | Стоимость оборудования заказчика |  |  | 223 | 9 | 3 |  | 2 | 0 | [6 empty] | 0 | 1 | 0 | 0 | 1 | 0
50 | 0 | 0 | 1 | 229 | 0 | ОборудПод | Стоимость оборудования подрядчика |  |  | 229 | 10 | 3 |  | 2 | 0 | [6 empty] | 0 | 1 | 0 | 0 | 1 | 0
50 | 0 | 0 | 1 | 203 | 51.08 | ЭММ | Эксплуатация машин |  |  | 203 | 11 | 3 |  | 2 | 599.17 | [6 empty] | 51.08 | 1 | 51.08 | 599.17 | 1 | 599.17
50 | 0 | 0 | 1 | 231 | 0 | ЭММсНРиСП | Эксплуатация машин по ТСН-2001.16 |  |  | 231 | 12 | 3 |  | 2 | 0 | [6 empty] | 0 | 1 | 0 | 0 | 1 | 0
50 | 0 | 0 | 1 | 204 | 5.73 | ЗПМ | ЗП машинистов |  |  | 204 | 13 | 3 |  | 2 | 195.34 | [6 empty] | 5.73 | 1 | 5.73 | 195.34 | 1 | 195.34
50 | 0 | 0 | 1 | 205 | 350.31 | ОЗП | Основная ЗП рабочих |  |  | 205 | 14 | 3 |  | 2 | 11942.06 | [6 empty] | 350.31 | 1 | 350.31 | 11942.06 | 1 | 11942.06
50 | 0 | 0 | 1 | 232 | 0 | ОЗПсНРиСП | Основная ЗП рабочих по ТСН-2001.16 |  |  | 232 | 15 | 3 |  | 2 | 0 | [6 empty] | 0 | 1 | 0 | 0 | 1 | 0
50 | 0 | 0 | 1 | 214 | 17670.78 | Строит | Строительные работы с НР и СП |  |  | 214 | 16 | 3 |  | 2 | 64762.67 | [6 empty] | 17670.78 | 1 | 17670.78 | 64762.67 | 1 | 64762.67
50 | 0 | 0 | 1 | 215 | 0 | Монтаж | Монтажные работы с НР и СП |  |  | 215 | 17 | 3 |  | 2 | 0 | [6 empty] | 0 | 1 | 0 | 0 | 1 | 0
50 | 0 | 0 | 1 | 217 | 0 | Прочие | Прочие работы с НР и СП |  |  | 217 | 18 | 3 |  | 2 | 0 | [6 empty] | 0 | 1 | 0 | 0 | 1 | 0
50 | 0 | 0 | 1 | 230 | 0 | ПрочиеЗатр | Прочие затраты по ТСН-2001.16 |  |  | 230 | 19 | 3 |  | 2 | 0 | [6 empty] | 0 | 1 | 0 | 0 | 1 | 0
50 | 0 | 0 | 1 | 206 | 0 | ВозврМат | Возврат материалов |  |  | 206 | 20 | 3 |  | 2 | 0 | [6 empty] | 0 | 1 | 0 | 0 | 1 | 0
50 | 0 | 0 | 1 | 207 | 29.3137 | ТрудСтр | Трудозатраты строителей |  |  | 207 | 21 | 3 |  | -1 | 29.3137 | [6 empty] | 29.3137 | 1 | 29.3137 | 29.3137 | 1 | 29.3137
50 | 0 | 0 | 1 | 208 | 0 | ТрудМаш | Трудозатраты машинистов |  |  | 208 | 22 | 3 |  | -1 | 0 | [6 empty] | 0 | 1 | 0 | 0 | 1 | 0
50 | 0 | 0 | 1 | 209 | 0 | ТранспМат | Транспорт материалов |  |  | 209 | 23 | 3 |  | 2 | 0 | [6 empty] | 0 | 1 | 0 | 0 | 1 | 0
50 | 0 | 0 | 1 | 233 | 0 | Перевозка | Перевозка грузов |  |  | 233 | 24 | 3 |  | 2 | 0 | [6 empty] | 0 | 1 | 0 | 0 | 1 | 0
50 | 0 | 0 | 1 | 210 | 420.38 | НР | Накладные расходы |  |  | 210 | 25 | 3 |  | 2 | 10628.43 | [6 empty] | 420.38 | 1 | 420.38 | 10628.43 | 1 | 10628.43
50 | 0 | 0 | 1 | 211 | 294.26 | СмПриб | Сметная прибыль |  |  | 211 | 26 | 3 |  | 2 | 4896.25 | [6 empty] | 294.26 | 1 | 294.26 | 4896.25 | 1 | 4896.25
50 | 0 | 0 | 1 | 224 | 17670.78 | Всего | Всего с НР и СП |  |  | 224 | 27 | 3 |  | 2 | 64762.67 | [6 empty] | 17670.78 | 1 | 17670.78 | 64762.67 | 1 | 64762.67
5 | 1 |  | 510 |  | Новый подраздел | Двери и окна |  | 0 |  | 0 | [7 empty] | 0 | 0 |  | 0 | [53 empty] | 0 | [11 empty] | 0
52 | 1 | 5 | 469 | 0 | Новый подраздел | Двери и окна | [7 empty] | 23548.41 | 23026.77 | 39.87 | 4.16 | 481.77 | 0 | 38.0824 | 0 | 0 | 530.07 | 430.35 | 0 | 0 | 23548.41 | 23026.77 | 39.87 | 4.16 | 481.77 | 0 | 38.0824 | 0 | 0 | 530.07 | 430.35 | 0 | 0 | 0 | 0 | 0 | 24516.12 | 24516.12 | 0 | 0 | 23026.77 | 23026.77 | 0 | 23026.77 | 0 | 0 | 0 | 0 | 0 | 0 | 0 | 0 | 0 | 0 | 0 | 0 | 0 | 0 | 0 | 0 | 0 | 0 | 0 | 0 | 0 | 0 | 0 | 0 | 0 | 0 | 0 | 24516.12 | 24516.12 | 0 | 0 | 23026.77 | 23026.77 | 0 | 23026.77 | 0 | 0 | 0 | 0 | 0 | 0 | 0 | 0 | 0 | 0 | 0 | 0 | 0 | 0 | 0 | 0 | 0 | 0 | 0 | 0 | 0 | 0 | 0 | 0 | 184983.43 | 168097.18 | 462.72 | 141.81 | 16423.53 | 0 | 38.0824 | 0 | 0 | 13892.88 | 7245.67 | 0 | 0 | 184983.43 | 168097.18 | 462.72 | 141.81 | 16423.53 | 0 | 38.0824 | 0 | 0 | 13892.88 | 7245.67 | 0 | 0 | 0 | 0 | 0 | 206348.88 | 206348.88 | 0 | 0 | 168097.18 | 168097.18 | 0 | 168097.18 | 0 | 0 | 0 | 0 | 0 | 0 | 0 | 0 | 0 | 0 | 0 | 0 | 0 | 0 | 0 | 0 | 0 | 0 | 0 | 0 | 0 | 0 | 0 | 0 | 0 | 0 | 0 | 206348.88 | 206348.88 | 0 | 0 | 168097.18 | 168097.18 | 0 | 168097.18 | 0 | 0 | 0 | 0 | 0 | 0 | 0 | 0 | 0 | 0 | 0 | 0 | 0 | 0 | 0 | 0 | 0 | 0 | 0 | 0 | 0 | 0 | 0 | 0
17 | 1 | 371 | 357 | 38 | 3.10-84-3 | Установка в жилых и общественных зданиях оконных блоков из ПВХ-профилей, поворотные (откидные, поворотно-откидные) одностворчатые площадь проема до 2 м2 | 100 м2 | 0.036 | 0 | 0.036 |  |  |  | 373.38 | 272.05 | 11.18 | 1.49 | 90.15 | 0 | 7.7072 | 0 | 0 | 108.18 | 75.73 |  | 50990267 | 10371.64 | 7556.85 | 310.5 | 41.39 | 2504.29 | 0 | 214.09 | 0 | 0 | 10371.64 | 7556.85 | 310.5 | 41.39 | 2504.29 | 0 | 214.09 | 0 | 0 | 120 | 84 | 1 | 1 |  |  | 1 | 1 | 1 | 1 |  |  |  |  | 0 | 1 | ТСН-2001.3 Доп. 68, Сб. 10, т. 84, поз. 3 |  |  | 1150 | 0 |  | 0 | 30 | 0 | 1 | 1 | 1 | 1 | 1 | 1 |  | 120 | 84 |  |  |  | 30 | 0 | 0 | [5 empty] | 0 |  | 0 | 373.38 | 7556.85 | 310.5 | 41.39 | 2504.29 | 0 | 214.09 | 0 | 0 | 108.18 | 75.726 | [13 empty] | 0 | 0 | 1 | 1 |  |  |  | 1005 | 100 м2 | 100 м2 | 100 | [6 empty] | 49574465 | 30 | Строительные работы | 0 |  | 1 | 1150 | ТСН-2001.3-10. 10-83…10-85 (доп. 4) | ТСН-2001.3-10-8 |  |  |  | 0 | 10371.64 | 7556.85 | 310.5 | 41.39 | 2504.29 | 214.09 | 0 | 0 | [17 empty] | 0 | 0 | 0 |  |  |  |  | 120 | 84 |  |  |  |  | 0 |  | 340568307 | 2 | 1 | -2 | 0 | 2.61 | 0 | 559.9 | 559.9 | 0 | 0 |  | 0 | 3 | 0 |  | 0 | 1 | 0 | 0 | 0 | 0 |  |  |  | 0
17 | 1 | 382 | 368 | 38 | 3.10-84-3 | Установка в жилых и общественных зданиях оконных блоков из ПВХ-профилей, поворотные (откидные, поворотно-откидные) одностворчатые площадь проема до 2 м2 | 100 м2 | 0.036 | 0 | 0.036 |  |  |  | 4167.34 | 957.62 | 136.51 | 50.79 | 3073.21 | 0 | 7.7072 | 0 | 0 | 2735.16 | 1260.02 |  | 50990268 | 10371.64 | 7556.85 | 310.5 | 41.39 | 2504.29 | 0 | 214.09 | 0 | 0 | 10371.64 | 7556.85 | 310.5 | 41.39 | 2504.29 | 0 | 214.09 | 0 | 0 | 89 | 41 | 1 | 1 |  |  | 1 | 34.09 | 12.21 | 3.52 |  |  |  |  | 0 | 1 | ТСН-2001.3 Доп. 68, Сб. 10, т. 84, поз. 3 |  |  | 1150 | 0 | 3.10-84-3 | 1 | 30 | 0 | 34.09 | 1 | 1 | 1 | 1 | 1 |  | 89 | 41 |  |  |  | 30 | 0 | 0 | [5 empty] | 0 |  | 0 | 4167.34 | 26600.11 | 3791.21 | 1410.99 | 85371.25 | 0 | 214.09 | 0 | 0 | 2735.1569 | 1260.0161 | [13 empty] | 120 | 84 | 1 | 1 |  |  |  | 1005 | 100 м2 | 100 м2 | 100 | [6 empty] | 49574465 | 30 | Строительные работы | 0 |  | 1 | 1150 | ТСН-2001.3-10. 10-83…10-85 (доп. 4) | ТСН-2001.3-10-8 |  |  |  | 0 | 10371.64 | 7556.85 | 310.5 | 41.39 | 2504.29 | 214.09 | 0 | 0 | [17 empty] | 0 | 0 | 0 |  |  |  |  | 120 | 84 |  |  |  |  | 0 |  | 340568307 | 2 | 1 | 2 | 0 | 81.26 | 0 | 8243.78 | 8243.78 | 0 | 0 |  | 0 | 3 | 0 |  | 0 | 1 | 0 | 0 | 0 | 0 |  |  |  | 0
18 | 1 | 368 |  | 38,1 | 1.1-1-2980 | Лента гидроизоляционная, паропроницаемая, герметизирующая, бутилкаучуковая, на основе пародиффузионной мембраны, с клеящими неотверждаемыми слоями герметика с двух краев, прочность сцепления не менее 0,1 МПа, диапазон температур эксплуатации от -60 до +80°С, теплостойкость до +180°С, пенетрация при 0,1 мм от 3 до 90, ширина 100 мм, толщина 1,5 мм, для вентиляции и защиты от проникновения влаги в стык различных конструкций, отделки под отлив, наружная герметизация примыканий оконных и дверных блоков к стеновому проему и защиты теплоизоляционного слоя | м | 2.412 | 67 | 67 |  |  |  | 35.58 | 35.58 | 0 | 0 | 0 | 0 | 0 | 0 | 0 | 0 | 0 |  | 50990267 | 14.75 | 14.75 | 0 | 0 | 0 | 0 | 0 | 0 | 0 | 14.75 | 14.75 | 0 | 0 | 0 | 0 | 0 | 0 | 0 | 120 | 84 | 1 | 1 |  |  | 1 | 1 | 1 | 1 |  |  |  |  | 3 | 1 | ТСН-2001.1 Доп. 55, Р. 1, о. 1, поз. 2980 |  |  | 1150 | 0 |  | 0 | 30 | 0 | 1 | 1 | 1 | 1 | 1 | 1 |  | 120 | 84 |  |  |  | 30 | 0 | 0 | [5 empty] | 0 |  | 0 | 35.58 | 14.75 | 0 | 0 | 0 | 0 | 0 | 0 | 0 | 0 | 0 | [13 empty] | 0 | 0 | 1 | 1 |  |  |  | 1003 | м | м | 1 | [6 empty] | 49574465 | 30 | Строительные работы | 0 |  | 1 | 1150 | ТСН-2001.3-10. 10-83…10-85 (доп. 4) | ТСН-2001.3-10-8 |  |  |  | 0 | 14.75 | 14.75 | 0 | 0 | 0 | 0 | 0 | [18 empty] | 0 | 0 | 0 |  |  |  |  | 120 | 84 |  |  |  |  | 0 |  | 460121743 | 2 | 1 | -2 | 0 | 0 | 0 | 35.58 | 35.58 | 0 | 0 |  | 0 | 3 | 0 |  | 0 | 1 | 0 | 0 | 0 | 0 |  |  |  | 0
18 | 1 | 379 |  | 38,1 | 1.1-1-2980 | Лента гидроизоляционная, паропроницаемая, герметизирующая, бутилкаучуковая, на основе пародиффузионной мембраны, с клеящими неотверждаемыми слоями герметика с двух краев, прочность сцепления не менее 0,1 МПа, диапазон температур эксплуатации от -60 до +80°С, теплостойкость до +180°С, пенетрация при 0,1 мм от 3 до 90, ширина 100 мм, толщина 1,5 мм, для вентиляции и защиты от проникновения влаги в стык различных конструкций, отделки под отлив, наружная герметизация примыканий оконных и дверных блоков к стеновому проему и защиты теплоизоляционного слоя | м | 2.412 | 67 | 67 |  |  |  | 55.5 | 55.5 | 0 | 0 | 0 | 0 | 0 | 0 | 0 | 0 | 0 |  | 50990268 | 14.75 | 14.75 | 0 | 0 | 0 | 0 | 0 | 0 | 0 | 14.75 | 14.75 | 0 | 0 | 0 | 0 | 0 | 0 | 0 | 0 | 0 | 1 | 1 |  |  | 1 | 1 | 1 | 1.56 |  |  |  |  | 3 | 1 | ТСН-2001.1 Доп. 55, Р. 1, о. 1, поз. 2980 |  |  | 1150 | 0 | 1.1-1-2980 | 1 | 30 | 0 | 1 | 1 | 1 | 1 | 1 | 1 |  | 0 | 0 |  |  |  | 30 | 0 | 0 | [5 empty] | 0 |  | 0 | 55.5 | 23.01 | 0 | 0 | 0 | 0 | 0 | 0 | 0 | 0 | 0 | [13 empty] | 120 | 84 | 1 | 1 |  |  |  | 1003 | м | м | 1 | [6 empty] | 49574465 | 30 | Строительные работы | 0 |  | 1 | 1150 | ТСН-2001.3-10. 10-83…10-85 (доп. 4) | ТСН-2001.3-10-8 |  |  |  | 0 | 14.75 | 14.75 | 0 | 0 | 0 | 0 | 0 | [18 empty] | 0 | 0 | 0 |  |  |  |  | 120 | 84 |  |  |  |  | 0 |  | 460121743 | 2 | 1 | 2 | 0 | 0 | 0 | 55.5 | 55.5 | 0 | 0 |  | 0 | 3 | 0 |  | 0 | 1 | 0 | 0 | 0 | 0 |  |  |  | 0
18 | 1 | 366 |  | 38,2 | 1.1-1-2469 | Лента пароизоляционная, герметизирующая, бутилкаучуковая, самоклеящиеся, армированная нетканым полотном, с дополнительной клеевой крепежной полосой для монтажа в скрытые места, прочность сцепления не менее 0,1 МПа, диапазон температур эксплуатации от -60 до +140°, теплостойкость до +180°С, пенетрация при 0,1 мм от 3 до 90, ширина 100 мм, толщина 1,5 мм, для герметизации оконного шва с внутренней стороны по всему периметру | м | 15.444 | 429 | 429 |  |  |  | 231.35 | 231.35 | 0 | 0 | 0 | 0 | 0 | 0 | 0 | 0 | 0 |  | 50990267 | 14.98 | 14.98 | 0 | 0 | 0 | 0 | 0 | 0 | 0 | 14.98 | 14.98 | 0 | 0 | 0 | 0 | 0 | 0 | 0 | 120 | 84 | 1 | 1 |  |  | 1 | 1 | 1 | 1 |  |  |  |  | 3 | 1 | ТСН-2001.1 Доп. 55, Р. 1, о. 1, поз. 2469 |  |  | 1150 | 0 |  | 0 | 30 | 0 | 1 | 1 | 1 | 1 | 1 | 1 |  | 120 | 84 |  |  |  | 30 | 0 | 0 | [5 empty] | 0 |  | 0 | 231.35 | 14.98 | 0 | 0 | 0 | 0 | 0 | 0 | 0 | 0 | 0 | [13 empty] | 0 | 0 | 1 | 1 |  |  |  | 1003 | м | м | 1 | [6 empty] | 49574465 | 30 | Строительные работы | 0 |  | 1 | 1150 | ТСН-2001.3-10. 10-83…10-85 (доп. 4) | ТСН-2001.3-10-8 |  |  |  | 0 | 14.98 | 14.98 | 0 | 0 | 0 | 0 | 0 | [18 empty] | 0 | 0 | 0 |  |  |  |  | 120 | 84 |  |  |  |  | 0 |  | -1333640351 | 2 | 1 | -2 | 0 | 0 | 0 | 231.35 | 231.35 | 0 | 0 |  | 0 | 3 | 0 |  | 0 | 1 | 0 | 0 | 0 | 0 |  |  |  | 0
18 | 1 | 377 |  | 38,2 | 1.1-1-2469 | Лента пароизоляционная, герметизирующая, бутилкаучуковая, самоклеящиеся, армированная нетканым полотном, с дополнительной клеевой крепежной полосой для монтажа в скрытые места, прочность сцепления не менее 0,1 МПа, диапазон температур эксплуатации от -60 до +140°, теплостойкость до +180°С, пенетрация при 0,1 мм от 3 до 90, ширина 100 мм, толщина 1,5 мм, для герметизации оконного шва с внутренней стороны по всему периметру | м | 15.444 | 429 | 429 |  |  |  | 326.2 | 326.2 | 0 | 0 | 0 | 0 | 0 | 0 | 0 | 0 | 0 |  | 50990268 | 14.98 | 14.98 | 0 | 0 | 0 | 0 | 0 | 0 | 0 | 14.98 | 14.98 | 0 | 0 | 0 | 0 | 0 | 0 | 0 | 0 | 0 | 1 | 1 |  |  | 1 | 1 | 1 | 1.41 |  |  |  |  | 3 | 1 | ТСН-2001.1 Доп. 55, Р. 1, о. 1, поз. 2469 |  |  | 1150 | 0 | 1.1-1-2469 | 1 | 30 | 0 | 1 | 1 | 1 | 1 | 1 | 1 |  | 0 | 0 |  |  |  | 30 | 0 | 0 | [5 empty] | 0 |  | 0 | 326.2 | 21.12 | 0 | 0 | 0 | 0 | 0 | 0 | 0 | 0 | 0 | [13 empty] | 120 | 84 | 1 | 1 |  |  |  | 1003 | м | м | 1 | [6 empty] | 49574465 | 30 | Строительные работы | 0 |  | 1 | 1150 | ТСН-2001.3-10. 10-83…10-85 (доп. 4) | ТСН-2001.3-10-8 |  |  |  | 0 | 14.98 | 14.98 | 0 | 0 | 0 | 0 | 0 | [18 empty] | 0 | 0 | 0 |  |  |  |  | 120 | 84 |  |  |  |  | 0 |  | -1333640351 | 2 | 1 | 2 | 0 | 0 | 0 | 326.2 | 326.2 | 0 | 0 |  | 0 | 3 | 0 |  | 0 | 1 | 0 | 0 | 0 | 0 |  |  |  | 0
18 | 1 | 371 |  | 38,3 | 1.9-1-24 | Блок оконный деревянный, раздельной конструкции, одностворчатый, со стеклом и стеклопакетом, окрашенный, со скобяными приборами, типа РСП 15-9А, площадь 1,27 м2 | м2 | 3.6 | 100 | 100 |  |  |  | 5296.75 | 5296.75 | 0 | 0 | 0 | 0 | 0 | 0 | 0 | 0 | 0 |  | 50990267 | 1471.32 | 1471.32 | 0 | 0 | 0 | 0 | 0 | 0 | 0 | 1471.32 | 1471.32 | 0 | 0 | 0 | 0 | 0 | 0 | 0 | 120 | 84 | 1 | 1 |  |  | 1 | 1 | 1 | 1 |  |  |  |  | 3 | 1 | ТСН-2001.1 Доп. 67, Р. 9, о. 1, поз. 24 |  |  | 1150 | 0 |  | 0 | 30 | 0 | 1 | 1 | 1 | 1 | 1 | 1 |  | 120 | 84 |  |  |  | 30 | 0 | 0 | [5 empty] | 0 |  | 0 | 5296.75 | 1471.32 | 0 | 0 | 0 | 0 | 0 | 0 | 0 | 0 | 0 | [13 empty] | 0 | 0 | 1 | 1 |  |  |  | 1005 | м2 | м2 | 1 | [6 empty] | 49574465 | 30 | Строительные работы | 0 |  | 1 | 1150 | ТСН-2001.3-10. 10-83…10-85 (доп. 4) | ТСН-2001.3-10-8 |  |  |  | 0 | 1471.32 | 1471.32 | 0 | 0 | 0 | 0 | 0 | [18 empty] | 0 | 0 | 0 |  |  |  |  | 120 | 84 |  |  |  |  | 0 |  | -980097001 | 2 | 1 | -2 | 0 | 0 | 0 | 5296.75 | 5296.75 | 0 | 0 |  | 0 | 3 | 0 |  | 0 | 1 | 0 | 0 | 0 | 0 |  |  |  | 0
18 | 1 | 382 |  | 38,3 | 1.9-1-24 | Блок оконный деревянный, раздельной конструкции, одностворчатый, со стеклом и стеклопакетом, окрашенный, со скобяными приборами, типа РСП 15-9А, площадь 1,27 м2 | м2 | 3.6 | 100 | 100 |  |  |  | 53391.24 | 53391.24 | 0 | 0 | 0 | 0 | 0 | 0 | 0 | 0 | 0 |  | 50990268 | 1471.32 | 1471.32 | 0 | 0 | 0 | 0 | 0 | 0 | 0 | 1471.32 | 1471.32 | 0 | 0 | 0 | 0 | 0 | 0 | 0 | 0 | 0 | 1 | 1 |  |  | 1 | 1 | 1 | 10.08 |  |  |  |  | 3 | 1 | ТСН-2001.1 Доп. 67, Р. 9, о. 1, поз. 24 |  |  | 1150 | 0 | 1.9-1-24 | 1 | 30 | 0 | 1 | 1 | 1 | 1 | 1 | 1 |  | 0 | 0 |  |  |  | 30 | 0 | 0 | [5 empty] | 0 |  | 0 | 53391.24 | 14830.91 | 0 | 0 | 0 | 0 | 0 | 0 | 0 | 0 | 0 | [13 empty] | 120 | 84 | 1 | 1 |  |  |  | 1005 | м2 | м2 | 1 | [6 empty] | 49574465 | 30 | Строительные работы | 0 |  | 1 | 1150 | ТСН-2001.3-10. 10-83…10-85 (доп. 4) | ТСН-2001.3-10-8 |  |  |  | 0 | 1471.32 | 1471.32 | 0 | 0 | 0 | 0 | 0 | [18 empty] | 0 | 0 | 0 |  |  |  |  | 120 | 84 |  |  |  |  | 0 |  | -980097001 | 2 | 1 | 2 | 0 | 0 | 0 | 53391.24 | 53391.24 | 0 | 0 |  | 0 | 3 | 0 |  | 0 | 1 | 0 | 0 | 0 | 0 |  |  |  | 0
18 | 1 | 369 |  | 38,4 | 1.1-1-2983 | Лента предварительносжатая, саморасширяющаяся, уплотнительная, типа ПСУЛ 10/3 | м | 9.756 | 271 | 271 |  |  |  | 53.56 | 53.56 | 0 | 0 | 0 | 0 | 0 | 0 | 0 | 0 | 0 |  | 50990267 | 5.49 | 5.49 | 0 | 0 | 0 | 0 | 0 | 0 | 0 | 5.49 | 5.49 | 0 | 0 | 0 | 0 | 0 | 0 | 0 | 120 | 84 | 1 | 1 |  |  | 1 | 1 | 1 | 1 |  |  |  |  | 3 | 1 | ТСН-2001.1 Доп. 67, Р. 1, о. 1, поз. 2983 |  |  | 1150 | 0 |  | 0 | 30 | 0 | 1 | 1 | 1 | 1 | 1 | 1 |  | 120 | 84 |  |  |  | 30 | 0 | 0 | [5 empty] | 0 |  | 0 | 53.56 | 5.49 | 0 | 0 | 0 | 0 | 0 | 0 | 0 | 0 | 0 | [13 empty] | 0 | 0 | 1 | 1 |  |  |  | 1003 | м | м | 1 | [6 empty] | 49574465 | 30 | Строительные работы | 0 |  | 1 | 1150 | ТСН-2001.3-10. 10-83…10-85 (доп. 4) | ТСН-2001.3-10-8 |  |  |  | 0 | 5.49 | 5.49 | 0 | 0 | 0 | 0 | 0 | [18 empty] | 0 | 0 | 0 |  |  |  |  | 120 | 84 |  |  |  |  | 0 |  | 235838169 | 2 | 1 | -2 | 0 | 0 | 0 | 53.56 | 53.56 | 0 | 0 |  | 0 | 3 | 0 |  | 0 | 1 | 0 | 0 | 0 | 0 |  |  |  | 0
18 | 1 | 380 |  | 38,4 | 1.1-1-2983 | Лента предварительносжатая, саморасширяющаяся, уплотнительная, типа ПСУЛ 10/3 | м | 9.756 | 271 | 271 |  |  |  | 46.06 | 46.06 | 0 | 0 | 0 | 0 | 0 | 0 | 0 | 0 | 0 |  | 50990268 | 5.49 | 5.49 | 0 | 0 | 0 | 0 | 0 | 0 | 0 | 5.49 | 5.49 | 0 | 0 | 0 | 0 | 0 | 0 | 0 | 0 | 0 | 1 | 1 |  |  | 1 | 1 | 1 | 0.86 |  |  |  |  | 3 | 1 | ТСН-2001.1 Доп. 67, Р. 1, о. 1, поз. 2983 |  |  | 1150 | 0 | 1.1-1-2983 | 1 | 30 | 0 | 1 | 1 | 1 | 1 | 1 | 1 |  | 0 | 0 |  |  |  | 30 | 0 | 0 | [5 empty] | 0 |  | 0 | 46.06 | 4.72 | 0 | 0 | 0 | 0 | 0 | 0 | 0 | 0 | 0 | [13 empty] | 120 | 84 | 1 | 1 |  |  |  | 1003 | м | м | 1 | [6 empty] | 49574465 | 30 | Строительные работы | 0 |  | 1 | 1150 | ТСН-2001.3-10. 10-83…10-85 (доп. 4) | ТСН-2001.3-10-8 |  |  |  | 0 | 5.49 | 5.49 | 0 | 0 | 0 | 0 | 0 | [18 empty] | 0 | 0 | 0 |  |  |  |  | 120 | 84 |  |  |  |  | 0 |  | 235838169 | 2 | 1 | 2 | 0 | 0 | 0 | 46.06 | 46.06 | 0 | 0 |  | 0 | 3 | 0 |  | 0 | 1 | 0 | 0 | 0 | 0 |  |  |  | 0
17 | 1 | 390 | 381 | 39 | 3.15-182-5 | Устройство оконного отлива из оцинкованной стали, с лесов | 100 м2 | 0.015 | 0 | 0.015 |  |  |  | 19.39 | 0 | 1.02 | 0.06 | 18.37 | 0 | 1.5082 | 0 | 0 | 22.04 | 15.43 |  | 50990267 | 1293.07 | 0 | 68.26 | 4.04 | 1224.81 | 0 | 100.55 | 0 | 0 | 1293.07 | 0 | 68.26 | 4.04 | 1224.81 | 0 | 100.55 | 0 | 0 | 120 | 84 | 1 | 1 |  |  | 1 | 1 | 1 | 1 |  |  |  |  | 0 | 1 | ТСН-2001.3 Доп. 71, Сб. 15, т. 182, поз. 5 |  |  | 2104 | 0 |  | 0 | 30 | 0 | 1 | 1 | 1 | 1 | 1 | 1 |  | 120 | 84 |  |  |  | 30 | 0 | 0 | [5 empty] | 0 |  | 0 | 19.39 | 0 | 68.26 | 4.04 | 1224.81 | 0 | 100.55 | 0 | 0 | 22.044 | 15.4308 | [13 empty] | 0 | 0 | 1 | 1 |  |  |  | 1005 | 100 м2 | 100 м2 | 100 | [6 empty] | 49575424 | 30 | Строительные работы | 0 |  | 1 | 2104 | ТСН-2001.3-15. 15-182-1...15-182-8 (доп. 54) | ТСН-2001.3-15-48 |  |  |  | 0 | 1293.07 | 0 | 68.26 | 4.04 | 1224.81 | 100.55 | 0 | 0 | [17 empty] | 0 | 0 | 0 |  |  |  |  | 120 | 84 |  |  |  |  | 0 |  | -1160605142 | 2 | 1 | -2 | 0 | 0.11 | 0 | 56.97 | 56.97 | 0 | 0 |  | 0 | 3 | 0 |  | 0 | 1 | 0 | 0 | 0 | 0 |  |  |  | 0
17 | 1 | 398 | 394 | 39 | 3.15-182-5 | Устройство оконного отлива из оцинкованной стали, с лесов | 100 м2 | 0.015 | 0 | 0.015 |  |  |  | 636.57 | 0 | 10.34 | 2.05 | 626.23 | 0 | 1.5082 | 0 | 0 | 563.61 | 263.02 |  | 50990268 | 1293.07 | 0 | 68.26 | 4.04 | 1224.81 | 0 | 100.55 | 0 | 0 | 1293.07 | 0 | 68.26 | 4.04 | 1224.81 | 0 | 100.55 | 0 | 0 | 90 | 42 | 1 | 1 |  |  | 1 | 34.09 | 10.14 | 1 |  |  |  |  | 0 | 1 | ТСН-2001.3 Доп. 71, Сб. 15, т. 182, поз. 5 |  |  | 2104 | 0 | 3.15-182-5 | 1 | 30 | 0 | 34.09 | 1 | 1 | 1 | 1 | 1 |  | 90 | 42 |  |  |  | 30 | 0 | 0 | [5 empty] | 0 |  | 0 | 636.57 | 0 | 692.16 | 137.72 | 41753.77 | 0 | 100.55 | 0 | 0 | 563.607 | 263.0166 | [13 empty] | 120 | 84 | 1 | 1 |  |  |  | 1005 | 100 м2 | 100 м2 | 100 | [6 empty] | 49575424 | 30 | Строительные работы | 0 |  | 1 | 2104 | ТСН-2001.3-15. 15-182-1...15-182-8 (доп. 54) | ТСН-2001.3-15-48 |  |  |  | 0 | 1293.07 | 0 | 68.26 | 4.04 | 1224.81 | 100.55 | 0 | 0 | [17 empty] | 0 | 0 | 0 |  |  |  |  | 120 | 84 |  |  |  |  | 0 |  | -1160605142 | 2 | 1 | 2 | 0 | 3.28 | 0 | 1466.48 | 1466.48 | 0 | 0 |  | 0 | 3 | 0 |  | 0 | 1 | 0 | 0 | 0 | 0 |  |  |  | 0
18 | 1 | 390 |  | 39,1 | 1.1-1-3722 | Шуруп-саморез прокалывающий, типа "Клоп", диаметр 3,5 мм, длина 9,5 мм | 100 шт. | 0.1033 | 6.8864 | 6.8864 |  |  |  | 0.51 | 0.51 | 0 | 0 | 0 | 0 | 0 | 0 | 0 | 0 | 0 |  | 50990267 | 4.93 | 4.93 | 0 | 0 | 0 | 0 | 0 | 0 | 0 | 4.93 | 4.93 | 0 | 0 | 0 | 0 | 0 | 0 | 0 | 120 | 84 | 1 | 1 |  |  | 1 | 1 | 1 | 1 |  |  |  |  | 3 | 1 | ТСН-2001.1 Доп. 70, Р. 1, о. 1, поз. 3722 |  |  | 2104 | 0 |  | 0 | 30 | 0 | 1 | 1 | 1 | 1 | 1 | 1 |  | 120 | 84 |  |  |  | 30 | 0 | 0 | [5 empty] | 0 |  | 0 | 0.51 | 4.93 | 0 | 0 | 0 | 0 | 0 | 0 | 0 | 0 | 0 | [13 empty] | 0 | 0 | 1 | 1 |  |  |  | 1010 | 100 шт. | 100 шт. | 100 | [6 empty] | 49575424 | 30 | Строительные работы | 0 |  | 1 | 2104 | ТСН-2001.3-15. 15-182-1...15-182-8 (доп. 54) | ТСН-2001.3-15-48 |  |  |  | 0 | 4.93 | 4.93 | 0 | 0 | 0 | 0 | 0 | [18 empty] | 0 | 0 | 0 |  |  |  |  | 120 | 84 |  |  |  |  | 0 |  | 1445717227 | 2 | 1 | -2 | 0 | 0 | 0 | 0.51 | 0.51 | 0 | 0 |  | 0 | 3 | 0 |  | 0 | 1 | 0 | 0 | 0 | 0 |  |  |  | 0
18 | 1 | 398 |  | 39,1 | 1.1-1-3722 | Шуруп-саморез прокалывающий, типа "Клоп", диаметр 3,5 мм, длина 9,5 мм | 100 шт. | 0.1033 | 6.8864 | 6.8864 |  |  |  | 2.83 | 2.83 | 0 | 0 | 0 | 0 | 0 | 0 | 0 | 0 | 0 |  | 50990268 | 4.93 | 4.93 | 0 | 0 | 0 | 0 | 0 | 0 | 0 | 4.93 | 4.93 | 0 | 0 | 0 | 0 | 0 | 0 | 0 | 0 | 0 | 1 | 1 |  |  | 1 | 1 | 1 | 5.54 |  |  |  |  | 3 | 1 | ТСН-2001.1 Доп. 70, Р. 1, о. 1, поз. 3722 |  |  | 2104 | 0 | 1.1-1-3722 | 1 | 30 | 0 | 1 | 1 | 1 | 1 | 1 | 1 |  | 0 | 0 |  |  |  | 30 | 0 | 0 | [5 empty] | 0 |  | 0 | 2.83 | 27.31 | 0 | 0 | 0 | 0 | 0 | 0 | 0 | 0 | 0 | [13 empty] | 120 | 84 | 1 | 1 |  |  |  | 1010 | 100 шт. | 100 шт. | 100 | [6 empty] | 49575424 | 30 | Строительные работы | 0 |  | 1 | 2104 | ТСН-2001.3-15. 15-182-1...15-182-8 (доп. 54) | ТСН-2001.3-15-48 |  |  |  | 0 | 4.93 | 4.93 | 0 | 0 | 0 | 0 | 0 | [18 empty] | 0 | 0 | 0 |  |  |  |  | 120 | 84 |  |  |  |  | 0 |  | 1445717227 | 2 | 1 | 2 | 0 | 0 | 0 | 2.83 | 2.83 | 0 | 0 |  | 0 | 3 | 0 |  | 0 | 1 | 0 | 0 | 0 | 0 |  |  |  | 0
18 | 1 | 389 |  | 39,2 | 1.1-1-2200 | Профили стальные оцинкованные с полимерным покрытием (металлопласт), размер 1250х2000 мм, толщина 0,55 мм | м2 | 1.65 | 110 | 110 |  |  |  | 181.27 | 181.27 | 0 | 0 | 0 | 0 | 0 | 0 | 0 | 0 | 0 |  | 50990267 | 109.86 | 109.86 | 0 | 0 | 0 | 0 | 0 | 0 | 0 | 109.86 | 109.86 | 0 | 0 | 0 | 0 | 0 | 0 | 0 | 120 | 84 | 1 | 1 |  |  | 1 | 1 | 1 | 1 |  |  |  |  | 3 | 1 | ТСН-2001.1 Доп. 67, Р. 1, о. 1, поз. 2200 |  |  | 2104 | 0 |  | 0 | 30 | 0 | 1 | 1 | 1 | 1 | 1 | 1 |  | 120 | 84 |  |  |  | 30 | 0 | 0 | [5 empty] | 0 |  | 0 | 181.27 | 109.86 | 0 | 0 | 0 | 0 | 0 | 0 | 0 | 0 | 0 | [13 empty] | 0 | 0 | 1 | 1 |  |  |  | 1005 | м2 | м2 | 1 | [6 empty] | 49575424 | 30 | Строительные работы | 0 |  | 1 | 2104 | ТСН-2001.3-15. 15-182-1...15-182-8 (доп. 54) | ТСН-2001.3-15-48 |  |  |  | 0 | 109.86 | 109.86 | 0 | 0 | 0 | 0 | 0 | [18 empty] | 0 | 0 | 0 |  |  |  |  | 120 | 84 |  |  |  |  | 0 |  | 952995332 | 2 | 1 | -2 | 0 | 0 | 0 | 181.27 | 181.27 | 0 | 0 |  | 0 | 3 | 0 |  | 0 | 1 | 0 | 0 | 0 | 0 |  |  |  | 0
18 | 1 | 397 |  | 39,2 | 1.1-1-2200 | Профили стальные оцинкованные с полимерным покрытием (металлопласт), размер 1250х2000 мм, толщина 0,55 мм | м2 | 1.65 | 110 | 110 |  |  |  | 964.36 | 964.36 | 0 | 0 | 0 | 0 | 0 | 0 | 0 | 0 | 0 |  | 50990268 | 109.86 | 109.86 | 0 | 0 | 0 | 0 | 0 | 0 | 0 | 109.86 | 109.86 | 0 | 0 | 0 | 0 | 0 | 0 | 0 | 0 | 0 | 1 | 1 |  |  | 1 | 1 | 1 | 5.32 |  |  |  |  | 3 | 1 | ТСН-2001.1 Доп. 67, Р. 1, о. 1, поз. 2200 |  |  | 2104 | 0 | 1.1-1-2200 | 1 | 30 | 0 | 1 | 1 | 1 | 1 | 1 | 1 |  | 0 | 0 |  |  |  | 30 | 0 | 0 | [5 empty] | 0 |  | 0 | 964.36 | 584.46 | 0 | 0 | 0 | 0 | 0 | 0 | 0 | 0 | 0 | [13 empty] | 120 | 84 | 1 | 1 |  |  |  | 1005 | м2 | м2 | 1 | [6 empty] | 49575424 | 30 | Строительные работы | 0 |  | 1 | 2104 | ТСН-2001.3-15. 15-182-1...15-182-8 (доп. 54) | ТСН-2001.3-15-48 |  |  |  | 0 | 109.86 | 109.86 | 0 | 0 | 0 | 0 | 0 | [18 empty] | 0 | 0 | 0 |  |  |  |  | 120 | 84 |  |  |  |  | 0 |  | 952995332 | 2 | 1 | 2 | 0 | 0 | 0 | 964.36 | 964.36 | 0 | 0 |  | 0 | 3 | 0 |  | 0 | 1 | 0 | 0 | 0 | 0 |  |  |  | 0
17 | 1 | 410 | 406 | 40 | 3.9-74-1 | Установка противопожарных металлических однопольных дверных блоков | 10 шт. | 0.2 | 0 | 0.2 |  |  |  | 689.33 | 553.26 | 3.98 | 0.48 | 132.09 | 0 | 11.236 | 0 | 0 | 114.92 | 138.69 |  | 50990267 | 3446.68 | 2766.32 | 19.91 | 2.4 | 660.45 | 0 | 56.18 | 0 | 0 | 3446.68 | 2766.32 | 19.91 | 2.4 | 660.45 | 0 | 56.18 | 0 | 0 | 87 | 105 | 1 | 1 |  |  | 1 | 1 | 1 | 1 |  |  |  |  | 0 | 1 | ТСН-2001.3 Доп. 68, Сб. 9, т. 74, поз. 1 |  |  | 1553 | 0 |  | 0 | 30 | 0 | 1 | 1 | 1 | 1 | 1 | 1 |  | 87 | 105 |  |  |  | 30 | 0 | 0 | [5 empty] | 0 |  | 0 | 689.33 | 2766.32 | 19.91 | 2.4 | 660.45 | 0 | 56.18 | 0 | 0 | 114.9183 | 138.6945 | [13 empty] | 0 | 0 | 1 | 1 |  |  |  | 1010 | 10 шт. | 10 шт. | 10 | [6 empty] | 49574868 | 30 | Строительные работы | 0 |  | 1 | 1553 | ТСН-2001.3-9. 9-74 (доп. 22) | ТСН-2001.3-9-3 |  |  |  | 0 | 3446.68 | 2766.32 | 19.91 | 2.4 | 660.45 | 56.18 | 0 | 0 | [17 empty] | 0 | 0 | 0 |  |  |  |  | 87 | 105 |  |  |  |  | 0 |  | -1990972100 | 2 | 1 | -2 | 0 | 0.84 | 0 | 943.78 | 943.78 | 0 | 0 |  | 0 | 3 | 0 |  | 0 | 1 | 0 | 0 | 0 | 0 |  |  |  | 0
17 | 1 | 422 | 418 | 40 | 3.9-74-1 | Установка противопожарных металлических однопольных дверных блоков | 10 шт. | 0.2 | 0 | 0.2 |  |  |  | 9712.03 | 5161.92 | 47.16 | 16.36 | 4502.95 | 0 | 11.236 | 0 | 0 | 3242.12 | 2296.5 |  | 50990268 | 3446.68 | 2766.32 | 19.91 | 2.4 | 660.45 | 0 | 56.18 | 0 | 0 | 3446.68 | 2766.32 | 19.91 | 2.4 | 660.45 | 0 | 56.18 | 0 | 0 | 72 | 51 | 1 | 1 |  |  | 1 | 34.09 | 11.85 | 9.33 |  |  |  |  | 0 | 1 | ТСН-2001.3 Доп. 68, Сб. 9, т. 74, поз. 1 |  |  | 1553 | 0 | 3.9-74-1 | 1 | 30 | 0 | 34.09 | 1 | 1 | 1 | 1 | 1 |  | 72 | 51 |  |  |  | 30 | 0 | 0 | [5 empty] | 0 |  | 0 | 9712.03 | 25809.77 | 235.93 | 81.82 | 22514.74 | 0 | 56.18 | 0 | 0 | 3242.124 | 2296.5045 | [13 empty] | 87 | 105 | 1 | 1 |  |  |  | 1010 | 10 шт. | 10 шт. | 10 | [6 empty] | 49574868 | 30 | Строительные работы | 0 |  | 1 | 1553 | ТСН-2001.3-9. 9-74 (доп. 22) | ТСН-2001.3-9-3 |  |  |  | 0 | 3446.68 | 2766.32 | 19.91 | 2.4 | 660.45 | 56.18 | 0 | 0 | [17 empty] | 0 | 0 | 0 |  |  |  |  | 87 | 105 |  |  |  |  | 0 |  | -1990972100 | 2 | 1 | 2 | 0 | 26.18 | 0 | 15276.83 | 15276.83 | 0 | 0 |  | 0 | 3 | 0 |  | 0 | 1 | 0 | 0 | 0 | 0 |  |  |  | 0
18 | 1 | 408 |  | 40,1 | 1.7-2-96 | Блок дверной металлический противопожарный с заполнением минеральной ватой, окрашенный порошковой краской, предел огнестойкости EI 60, однопольный, 1100х2100 мм, масса 127,9 кг, с замком-защелкой, без доводчика | т | 0.2558 | 1.279 | 1.279 |  |  |  | 11258.59 | 11258.59 | 0 | 0 | 0 | 0 | 0 | 0 | 0 | 0 | 0 |  | 50990267 | 44013.25 | 44013.25 | 0 | 0 | 0 | 0 | 0 | 0 | 0 | 44013.25 | 44013.25 | 0 | 0 | 0 | 0 | 0 | 0 | 0 | 87 | 105 | 1 | 1 |  |  | 1 | 1 | 1 | 1 |  |  |  |  | 3 | 1 | ТСН-2001.1 Доп. 67, Р. 7, о. 2, поз. 96 |  |  | 1553 | 0 |  | 0 | 30 | 0 | 1 | 1 | 1 | 1 | 1 | 1 |  | 87 | 105 |  |  |  | 30 | 0 | 0 | [5 empty] | 0 |  | 0 | 11258.59 | 44013.25 | 0 | 0 | 0 | 0 | 0 | 0 | 0 | 0 | 0 | [13 empty] | 0 | 0 | 1 | 1 |  |  |  | 1009 | т | т | 1000 | [6 empty] | 49574868 | 30 | Строительные работы | 0 |  | 1 | 1553 | ТСН-2001.3-9. 9-74 (доп. 22) | ТСН-2001.3-9-3 |  |  |  | 0 | 44013.25 | 44013.25 | 0 | 0 | 0 | 0 | 0 | [18 empty] | 0 | 0 | 0 |  |  |  |  | 87 | 105 |  |  |  |  | 0 |  | 1848784381 | 2 | 1 | -2 | 0 | 0 | 0 | 11258.59 | 11258.59 | 0 | 0 |  | 0 | 3 | 0 |  | 0 | 1 | 0 | 0 | 0 | 0 |  |  |  | 0
18 | 1 | 420 |  | 40,1 | 1.7-2-96 | Блок дверной металлический противопожарный с заполнением минеральной ватой, окрашенный порошковой краской, предел огнестойкости EI 60, однопольный, 1100х2100 мм, масса 127,9 кг, с замком-защелкой, без доводчика | т | 0.2558 | 1.279 | 1.279 |  |  |  | 58544.67 | 58544.67 | 0 | 0 | 0 | 0 | 0 | 0 | 0 | 0 | 0 |  | 50990268 | 44013.25 | 44013.25 | 0 | 0 | 0 | 0 | 0 | 0 | 0 | 44013.25 | 44013.25 | 0 | 0 | 0 | 0 | 0 | 0 | 0 | 0 | 0 | 1 | 1 |  |  | 1 | 1 | 1 | 5.2 |  |  |  |  | 3 | 1 | ТСН-2001.1 Доп. 67, Р. 7, о. 2, поз. 96 |  |  | 1553 | 0 | 1.7-2-96 | 1 | 30 | 0 | 1 | 1 | 1 | 1 | 1 | 1 |  | 0 | 0 |  |  |  | 30 | 0 | 0 | [5 empty] | 0 |  | 0 | 58544.67 | 228868.9 | 0 | 0 | 0 | 0 | 0 | 0 | 0 | 0 | 0 | [13 empty] | 87 | 105 | 1 | 1 |  |  |  | 1009 | т | т | 1000 | [6 empty] | 49574868 | 30 | Строительные работы | 0 |  | 1 | 1553 | ТСН-2001.3-9. 9-74 (доп. 22) | ТСН-2001.3-9-3 |  |  |  | 0 | 44013.25 | 44013.25 | 0 | 0 | 0 | 0 | 0 | [18 empty] | 0 | 0 | 0 |  |  |  |  | 87 | 105 |  |  |  |  | 0 |  | 1848784381 | 2 | 1 | 2 | 0 | 0 | 0 | 58544.67 | 58544.67 | 0 | 0 |  | 0 | 3 | 0 |  | 0 | 1 | 0 | 0 | 0 | 0 |  |  |  | 0
17 | 1 | 429 | 425 | 41 | 3.10-82-1 | Установка дверного доводчика к металлическим дверям | 1 ШТ. | 2 | 0 | 2 |  |  |  | 34.62 | 0.82 | 4.04 | 0.04 | 29.76 | 0 | 2.22 | 0 | 0 | 31.25 | 22.92 |  | 50990267 | 17.31 | 0.41 | 2.02 | 0.02 | 14.88 | 0 | 1.11 | 0 | 0 | 17.31 | 0.41 | 2.02 | 0.02 | 14.88 | 0 | 1.11 | 0 | 0 | 105 | 77 | 1 | 1 |  |  | 1 | 1 | 1 | 1 |  |  |  |  | 0 | 1 | ТСН-2001.3 Доп. 68, Сб. 10, т. 82, поз. 1 |  |  | 87 | 0 |  | 0 | 30 | 0 | 1 | 1 | 1 | 1 | 1 | 1 |  | 105 | 77 |  |  |  | 30 | 0 | 0 | [5 empty] | 0 |  | 0 | 34.62 | 0.41 | 2.02 | 0.02 | 14.88 | 0 | 1.11 | 0 | 0 | 31.248 | 22.9152 | [13 empty] | 0 | 0 | 1 | 1 |  |  |  | 1013 | 1 ШТ. | 1 ШТ. | 1 | [6 empty] | 49573348 | 30 | Строительные работы | 0 |  | 1 | 87 | ТСН-2001.3-10. 10-82 | ТСН-2001.3-10-7 |  |  |  | 0 | 17.31 | 0.41 | 2.02 | 0.02 | 14.88 | 1.11 | 0 | 0 | [17 empty] | 0 | 0 | 0 |  |  |  |  | 105 | 77 |  |  |  |  | 0 |  | 1501548476 | 2 | 1 | -2 | 0 | 0.07 | 0 | 88.86 | 88.86 | 0 | 0 |  | 0 | 3 | 0 |  | 0 | 1 | 0 | 0 | 0 | 0 |  |  |  | 0
17 | 1 | 436 | 432 | 41 | 3.10-82-1 | Установка дверного доводчика к металлическим дверям | 1 ШТ. | 2 | 0 | 2 |  |  |  | 1062.95 | 4.72 | 43.71 | 1.36 | 1014.52 | 0 | 2.22 | 0 | 0 | 882.63 | 415.95 |  | 50990268 | 17.31 | 0.41 | 2.02 | 0.02 | 14.88 | 0 | 1.11 | 0 | 0 | 17.31 | 0.41 | 2.02 | 0.02 | 14.88 | 0 | 1.11 | 0 | 0 | 87 | 41 | 1 | 1 |  |  | 1 | 34.09 | 10.82 | 5.76 |  |  |  |  | 0 | 1 | ТСН-2001.3 Доп. 68, Сб. 10, т. 82, поз. 1 |  |  | 87 | 0 | 3.10-82-1 | 1 | 30 | 0 | 34.09 | 1 | 1 | 1 | 1 | 1 |  | 87 | 41 |  |  |  | 30 | 0 | 0 | [5 empty] | 0 |  | 0 | 1062.95 | 2.36 | 21.86 | 0.68 | 507.26 | 0 | 1.11 | 0 | 0 | 882.6324 | 415.9532 | [13 empty] | 105 | 77 | 1 | 1 |  |  |  | 1013 | 1 ШТ. | 1 ШТ. | 1 | [6 empty] | 49573348 | 30 | Строительные работы | 0 |  | 1 | 87 | ТСН-2001.3-10. 10-82 | ТСН-2001.3-10-7 |  |  |  | 0 | 17.31 | 0.41 | 2.02 | 0.02 | 14.88 | 1.11 | 0 | 0 | [17 empty] | 0 | 0 | 0 |  |  |  |  | 105 | 77 |  |  |  |  | 0 |  | 1501548476 | 2 | 1 | 2 | 0 | 2.18 | 0 | 2363.71 | 2363.71 | 0 | 0 |  | 0 | 3 | 0 |  | 0 | 1 | 0 | 0 | 0 | 0 |  |  |  | 0
18 | 1 | 429 |  | 41,1 | 1.8-1-71 | Доводчик дверной, универсальный, с кулачковым механизмом, регулируемый, масса двери до 100 кг | КОМПЛЕКТ | 2 | 1 | 1 |  |  |  | 2118.02 | 2118.02 | 0 | 0 | 0 | 0 | 0 | 0 | 0 | 0 | 0 |  | 50990267 | 1059.01 | 1059.01 | 0 | 0 | 0 | 0 | 0 | 0 | 0 | 1059.01 | 1059.01 | 0 | 0 | 0 | 0 | 0 | 0 | 0 | 105 | 77 | 1 | 1 |  |  | 1 | 1 | 1 | 1 |  |  |  |  | 3 | 1 | ТСН-2001.1 Доп. 67, Р. 8, о. 1, поз. 71 |  |  | 87 | 0 |  | 0 | 30 | 0 | 1 | 1 | 1 | 1 | 1 | 1 |  | 105 | 77 |  |  |  | 30 | 0 | 0 | [5 empty] | 0 |  | 0 | 2118.02 | 1059.01 | 0 | 0 | 0 | 0 | 0 | 0 | 0 | 0 | 0 | [13 empty] | 0 | 0 | 1 | 1 |  |  |  | 1013 | КОМПЛЕКТ | КОМПЛЕКТ | 1 | [6 empty] | 49573348 | 30 | Строительные работы | 0 |  | 1 | 87 | ТСН-2001.3-10. 10-82 | ТСН-2001.3-10-7 |  |  |  | 0 | 1059.01 | 1059.01 | 0 | 0 | 0 | 0 | 0 | [18 empty] | 0 | 0 | 0 |  |  |  |  | 105 | 77 |  |  |  |  | 0 |  | 1516732262 | 2 | 1 | -2 | 0 | 0 | 0 | 2118.02 | 2118.02 | 0 | 0 |  | 0 | 3 | 0 |  | 0 | 1 | 0 | 0 | 0 | 0 |  |  |  | 0
18 | 1 | 436 |  | 41,1 | 1.8-1-71 | Доводчик дверной, универсальный, с кулачковым механизмом, регулируемый, масса двери до 100 кг | КОМПЛЕКТ | 2 | 1 | 1 |  |  |  | 27258.92 | 27258.92 | 0 | 0 | 0 | 0 | 0 | 0 | 0 | 0 | 0 |  | 50990268 | 1059.01 | 1059.01 | 0 | 0 | 0 | 0 | 0 | 0 | 0 | 1059.01 | 1059.01 | 0 | 0 | 0 | 0 | 0 | 0 | 0 | 0 | 0 | 1 | 1 |  |  | 1 | 1 | 1 | 12.87 |  |  |  |  | 3 | 1 | ТСН-2001.1 Доп. 67, Р. 8, о. 1, поз. 71 |  |  | 87 | 0 | 1.8-1-71 | 1 | 30 | 0 | 1 | 1 | 1 | 1 | 1 | 1 |  | 0 | 0 |  |  |  | 30 | 0 | 0 | [5 empty] | 0 |  | 0 | 27258.92 | 13629.46 | 0 | 0 | 0 | 0 | 0 | 0 | 0 | 0 | 0 | [13 empty] | 105 | 77 | 1 | 1 |  |  |  | 1013 | КОМПЛЕКТ | КОМПЛЕКТ | 1 | [6 empty] | 49573348 | 30 | Строительные работы | 0 |  | 1 | 87 | ТСН-2001.3-10. 10-82 | ТСН-2001.3-10-7 |  |  |  | 0 | 1059.01 | 1059.01 | 0 | 0 | 0 | 0 | 0 | [18 empty] | 0 | 0 | 0 |  |  |  |  | 105 | 77 |  |  |  |  | 0 |  | 1516732262 | 2 | 1 | 2 | 0 | 0 | 0 | 27258.92 | 27258.92 | 0 | 0 |  | 0 | 3 | 0 |  | 0 | 1 | 0 | 0 | 0 | 0 |  |  |  | 0
17 | 1 | 445 | 440 | 42 | 3.10-21-3 | Установка блоков в наружных и внутренних дверных проемах в перегородках и деревянных нерубленых стенах площадь проема до 3 м2 | 100 м2 проемов | 0.036 | 0 | 0.036 |  |  |  | 105.38 | 45.98 | 10.71 | 1.63 | 48.69 | 0 | 4.14 | 0 | 0 | 58.43 | 40.9 |  | 50990267 | 2927.06 | 1277.16 | 297.5 | 45.18 | 1352.4 | 0 | 115 | 0 | 0 | 2927.06 | 1277.16 | 297.5 | 45.18 | 1352.4 | 0 | 115 | 0 | 0 | 120 | 84 | 1 | 1 |  |  | 1 | 1 | 1 | 1 |  |  |  |  | 0 | 1 | ТСН-2001.3 Доп. 68, Сб. 10, т. 21, поз. 3 |  |  | 81 | 0 |  | 0 | 30 | 0 | 1 | 1 | 1 | 1 | 1 | 1 |  | 120 | 84 |  |  |  | 30 | 0 | 0 | [5 empty] | 0 |  | 0 | 105.38 | 1277.16 | 297.5 | 45.18 | 1352.4 | 0 | 115 | 0 | 0 | 58.428 | 40.8996 | [13 empty] | 0 | 0 | 1 | 1 |  |  |  | 1013 | 100 м2 проемов | 100 м2 проемов | 1 | [6 empty] | 49573342 | 30 | Строительные работы | 0 |  | 1 | 81 | ТСН-2001.3-10. 10-1...10-69 | ТСН-2001.3-10-1 |  |  |  | 0 | 2927.06 | 1277.16 | 297.5 | 45.18 | 1352.4 | 115 | 0 | 0 | [17 empty] | 0 | 0 | 0 |  |  |  |  | 120 | 84 |  |  |  |  | 0 |  | 319725916 | 2 | 1 | -2 | 0 | 2.85 | 0 | 207.56 | 207.56 | 0 | 0 |  | 0 | 3 | 0 |  | 0 | 1 | 0 | 0 | 0 | 0 |  |  |  | 0
17 | 1 | 454 | 448 | 42 | 3.10-21-3 | Установка блоков в наружных и внутренних дверных проемах в перегородках и деревянных нерубленых стенах площадь проема до 3 м2 | 100 м2 проемов | 0.036 | 0 | 0.036 |  |  |  | 2241.16 | 445.09 | 136.23 | 55.57 | 1659.84 | 0 | 4.14 | 0 | 0 | 1477.26 | 680.53 |  | 50990268 | 2927.06 | 1277.16 | 297.5 | 45.18 | 1352.4 | 0 | 115 | 0 | 0 | 2927.06 | 1277.16 | 297.5 | 45.18 | 1352.4 | 0 | 115 | 0 | 0 | 89 | 41 | 1 | 1 |  |  | 1 | 34.09 | 12.72 | 9.68 |  |  |  |  | 0 | 1 | ТСН-2001.3 Доп. 68, Сб. 10, т. 21, поз. 3 |  |  | 81 | 0 | 3.10-21-3 | 1 | 30 | 0 | 34.09 | 1 | 1 | 1 | 1 | 1 |  | 89 | 41 |  |  |  | 30 | 0 | 0 | [5 empty] | 0 |  | 0 | 2241.16 | 12362.91 | 3784.2 | 1540.19 | 46103.32 | 0 | 115 | 0 | 0 | 1477.2576 | 680.5344 | [13 empty] | 120 | 84 | 1 | 1 |  |  |  | 1013 | 100 м2 проемов | 100 м2 проемов | 1 | [6 empty] | 49573342 | 30 | Строительные работы | 0 |  | 1 | 81 | ТСН-2001.3-10. 10-1...10-69 | ТСН-2001.3-10-1 |  |  |  | 0 | 2927.06 | 1277.16 | 297.5 | 45.18 | 1352.4 | 115 | 0 | 0 | [17 empty] | 0 | 0 | 0 |  |  |  |  | 120 | 84 |  |  |  |  | 0 |  | 319725916 | 2 | 1 | 2 | 0 | 88.91 | 0 | 4487.86 | 4487.86 | 0 | 0 |  | 0 | 3 | 0 |  | 0 | 1 | 0 | 0 | 0 | 0 |  |  |  | 0
18 | 1 | 442 |  | 42,1 | 1.8-1-8 | Замок врезной, типа ЗВ4-14 | КОМПЛЕКТ | 2 | 55.5556 | 55.5556 |  |  |  | 144.54 | 144.54 | 0 | 0 | 0 | 0 | 0 | 0 | 0 | 0 | 0 |  | 50990267 | 72.27 | 72.27 | 0 | 0 | 0 | 0 | 0 | 0 | 0 | 72.27 | 72.27 | 0 | 0 | 0 | 0 | 0 | 0 | 0 | 120 | 84 | 1 | 1 |  |  | 1 | 1 | 1 | 1 |  |  |  |  | 3 | 1 | ТСН-2001.1 Доп. 67, Р. 8, о. 1, поз. 8 |  |  | 81 | 0 |  | 0 | 30 | 0 | 1 | 1 | 1 | 1 | 1 | 1 |  | 120 | 84 |  |  |  | 30 | 0 | 0 | [5 empty] | 0 |  | 0 | 144.54 | 72.27 | 0 | 0 | 0 | 0 | 0 | 0 | 0 | 0 | 0 | [13 empty] | 0 | 0 | 1 | 1 |  |  |  | 1013 | КОМПЛЕКТ | КОМПЛЕКТ | 1 | [6 empty] | 49573342 | 30 | Строительные работы | 0 |  | 1 | 81 | ТСН-2001.3-10. 10-1...10-69 | ТСН-2001.3-10-1 |  |  |  | 0 | 72.27 | 72.27 | 0 | 0 | 0 | 0 | 0 | [18 empty] | 0 | 0 | 0 |  |  |  |  | 120 | 84 |  |  |  |  | 0 |  | 159722414 | 2 | 1 | -2 | 0 | 0 | 0 | 144.54 | 144.54 | 0 | 0 |  | 0 | 3 | 0 |  | 0 | 1 | 0 | 0 | 0 | 0 |  |  |  | 0
18 | 1 | 451 |  | 42,1 | 1.8-1-8 | Замок врезной, типа ЗВ4-14 | КОМПЛЕКТ | 2 | 55.5556 | 55.5556 |  |  |  | 1309.53 | 1309.53 | 0 | 0 | 0 | 0 | 0 | 0 | 0 | 0 | 0 |  | 50990268 | 72.27 | 72.27 | 0 | 0 | 0 | 0 | 0 | 0 | 0 | 72.27 | 72.27 | 0 | 0 | 0 | 0 | 0 | 0 | 0 | 0 | 0 | 1 | 1 |  |  | 1 | 1 | 1 | 9.06 |  |  |  |  | 3 | 1 | ТСН-2001.1 Доп. 67, Р. 8, о. 1, поз. 8 |  |  | 81 | 0 | 1.8-1-8 | 1 | 30 | 0 | 1 | 1 | 1 | 1 | 1 | 1 |  | 0 | 0 |  |  |  | 30 | 0 | 0 | [5 empty] | 0 |  | 0 | 1309.53 | 654.77 | 0 | 0 | 0 | 0 | 0 | 0 | 0 | 0 | 0 | [13 empty] | 120 | 84 | 1 | 1 |  |  |  | 1013 | КОМПЛЕКТ | КОМПЛЕКТ | 1 | [6 empty] | 49573342 | 30 | Строительные работы | 0 |  | 1 | 81 | ТСН-2001.3-10. 10-1...10-69 | ТСН-2001.3-10-1 |  |  |  | 0 | 72.27 | 72.27 | 0 | 0 | 0 | 0 | 0 | [18 empty] | 0 | 0 | 0 |  |  |  |  | 120 | 84 |  |  |  |  | 0 |  | 159722414 | 2 | 1 | 2 | 0 | 0 | 0 | 1309.53 | 1309.53 | 0 | 0 |  | 0 | 3 | 0 |  | 0 | 1 | 0 | 0 | 0 | 0 |  |  |  | 0
18 | 1 | 445 |  | 42,2 | 1.9-7-23 | Блок дверной деревянный внутренний, однопольный, глухой, со сплошным заполнением щита, облицованный пленкой ПВХ, с петлями, размер дверного проема 2070х910 мм, площадь 1,8 м2 | м2 | 3.6 | 100 | 100 |  |  |  | 1349.46 | 1349.46 | 0 | 0 | 0 | 0 | 0 | 0 | 0 | 0 | 0 |  | 50990267 | 374.85 | 374.85 | 0 | 0 | 0 | 0 | 0 | 0 | 0 | 374.85 | 374.85 | 0 | 0 | 0 | 0 | 0 | 0 | 0 | 120 | 84 | 1 | 1 |  |  | 1 | 1 | 1 | 1 |  |  |  |  | 3 | 1 | ТСН-2001.1 Доп. 67, Р. 9, о. 7, поз. 23 |  |  | 81 | 0 |  | 0 | 30 | 0 | 1 | 1 | 1 | 1 | 1 | 1 |  | 120 | 84 |  |  |  | 30 | 0 | 0 | [5 empty] | 0 |  | 0 | 1349.46 | 374.85 | 0 | 0 | 0 | 0 | 0 | 0 | 0 | 0 | 0 | [13 empty] | 0 | 0 | 1 | 1 |  |  |  | 1005 | м2 | м2 | 1 | [6 empty] | 49573342 | 30 | Строительные работы | 0 |  | 1 | 81 | ТСН-2001.3-10. 10-1...10-69 | ТСН-2001.3-10-1 |  |  |  | 0 | 374.85 | 374.85 | 0 | 0 | 0 | 0 | 0 | [18 empty] | 0 | 0 | 0 |  |  |  |  | 120 | 84 |  |  |  |  | 0 |  | 475827367 | 2 | 1 | -2 | 0 | 0 | 0 | 1349.46 | 1349.46 | 0 | 0 |  | 0 | 3 | 0 |  | 0 | 1 | 0 | 0 | 0 | 0 |  |  |  | 0
18 | 1 | 454 |  | 42,2 | 1.9-7-23 | Блок дверной деревянный внутренний, однопольный, глухой, со сплошным заполнением щита, облицованный пленкой ПВХ, с петлями, размер дверного проема 2070х910 мм, площадь 1,8 м2 | м2 | 3.6 | 100 | 100 |  |  |  | 8083.27 | 8083.27 | 0 | 0 | 0 | 0 | 0 | 0 | 0 | 0 | 0 |  | 50990268 | 374.85 | 374.85 | 0 | 0 | 0 | 0 | 0 | 0 | 0 | 374.85 | 374.85 | 0 | 0 | 0 | 0 | 0 | 0 | 0 | 0 | 0 | 1 | 1 |  |  | 1 | 1 | 1 | 5.99 |  |  |  |  | 3 | 1 | ТСН-2001.1 Доп. 67, Р. 9, о. 7, поз. 23 |  |  | 81 | 0 | 1.9-7-23 | 1 | 30 | 0 | 1 | 1 | 1 | 1 | 1 | 1 |  | 0 | 0 |  |  |  | 30 | 0 | 0 | [5 empty] | 0 |  | 0 | 8083.27 | 2245.35 | 0 | 0 | 0 | 0 | 0 | 0 | 0 | 0 | 0 | [13 empty] | 120 | 84 | 1 | 1 |  |  |  | 1005 | м2 | м2 | 1 | [6 empty] | 49573342 | 30 | Строительные работы | 0 |  | 1 | 81 | ТСН-2001.3-10. 10-1...10-69 | ТСН-2001.3-10-1 |  |  |  | 0 | 374.85 | 374.85 | 0 | 0 | 0 | 0 | 0 | [18 empty] | 0 | 0 | 0 |  |  |  |  | 120 | 84 |  |  |  |  | 0 |  | 475827367 | 2 | 1 | 2 | 0 | 0 | 0 | 8083.27 | 8083.27 | 0 | 0 |  | 0 | 3 | 0 |  | 0 | 1 | 0 | 0 | 0 | 0 |  |  |  | 0
18 | 1 | 443 |  | 42,3 | 1.9-12-122 | Наличник прямоугольный из МДФ, отделка из антивандального эко-шпона с защитным лаком, сечение 70х8 мм | м | 21.6 | 600 | 600 |  |  |  | 288.79 | 288.79 | 0 | 0 | 0 | 0 | 0 | 0 | 0 | 0 | 0 |  | 50990267 | 13.37 | 13.37 | 0 | 0 | 0 | 0 | 0 | 0 | 0 | 13.37 | 13.37 | 0 | 0 | 0 | 0 | 0 | 0 | 0 | 120 | 84 | 1 | 1 |  |  | 1 | 1 | 1 | 1 |  |  |  |  | 3 | 1 | ТСН-2001.1 Доп. 46, Р. 9, о. 12, поз. 122 |  |  | 81 | 0 |  | 0 | 30 | 0 | 1 | 1 | 1 | 1 | 1 | 1 |  | 120 | 84 |  |  |  | 30 | 0 | 0 | [5 empty] | 0 |  | 0 | 288.79 | 13.37 | 0 | 0 | 0 | 0 | 0 | 0 | 0 | 0 | 0 | [13 empty] | 0 | 0 | 1 | 1 |  |  |  | 1003 | м | м | 1 | [6 empty] | 49573342 | 30 | Строительные работы | 0 |  | 1 | 81 | ТСН-2001.3-10. 10-1...10-69 | ТСН-2001.3-10-1 |  |  |  | 0 | 13.37 | 13.37 | 0 | 0 | 0 | 0 | 0 | [18 empty] | 0 | 0 | 0 |  |  |  |  | 120 | 84 |  |  |  |  | 0 |  | 1849625879 | 2 | 1 | -2 | 0 | 0 | 0 | 288.79 | 288.79 | 0 | 0 |  | 0 | 3 | 0 |  | 0 | 1 | 0 | 0 | 0 | 0 |  |  |  | 0
18 | 1 | 452 |  | 42,3 | 1.9-12-122 | Наличник прямоугольный из МДФ, отделка из антивандального эко-шпона с защитным лаком, сечение 70х8 мм | м | 21.6 | 600 | 600 |  |  |  | 2486.48 | 2486.48 | 0 | 0 | 0 | 0 | 0 | 0 | 0 | 0 | 0 |  | 50990268 | 13.37 | 13.37 | 0 | 0 | 0 | 0 | 0 | 0 | 0 | 13.37 | 13.37 | 0 | 0 | 0 | 0 | 0 | 0 | 0 | 0 | 0 | 1 | 1 |  |  | 1 | 1 | 1 | 8.61 |  |  |  |  | 3 | 1 | ТСН-2001.1 Доп. 46, Р. 9, о. 12, поз. 122 |  |  | 81 | 0 | 1.9-12-122 | 1 | 30 | 0 | 1 | 1 | 1 | 1 | 1 | 1 |  | 0 | 0 |  |  |  | 30 | 0 | 0 | [5 empty] | 0 |  | 0 | 2486.48 | 115.12 | 0 | 0 | 0 | 0 | 0 | 0 | 0 | 0 | 0 | [13 empty] | 120 | 84 | 1 | 1 |  |  |  | 1003 | м | м | 1 | [6 empty] | 49573342 | 30 | Строительные работы | 0 |  | 1 | 81 | ТСН-2001.3-10. 10-1...10-69 | ТСН-2001.3-10-1 |  |  |  | 0 | 13.37 | 13.37 | 0 | 0 | 0 | 0 | 0 | [18 empty] | 0 | 0 | 0 |  |  |  |  | 120 | 84 |  |  |  |  | 0 |  | 1849625879 | 2 | 1 | 2 | 0 | 0 | 0 | 2486.48 | 2486.48 | 0 | 0 |  | 0 | 3 | 0 |  | 0 | 1 | 0 | 0 | 0 | 0 |  |  |  | 0
18 | 1 | 444 |  | 42,4 | 1.9-12-123 | Элемент доборный (добор) из МДФ, отделка из антивандального эко-шпона с защитным лаком, сечение 120х8 мм | м | 10.8 | 300 | 300 |  |  |  | 289.66 | 289.66 | 0 | 0 | 0 | 0 | 0 | 0 | 0 | 0 | 0 |  | 50990267 | 26.82 | 26.82 | 0 | 0 | 0 | 0 | 0 | 0 | 0 | 26.82 | 26.82 | 0 | 0 | 0 | 0 | 0 | 0 | 0 | 120 | 84 | 1 | 1 |  |  | 1 | 1 | 1 | 1 |  |  |  |  | 3 | 1 | ТСН-2001.1 Доп. 46, Р. 9, о. 12, поз. 123 |  |  | 81 | 0 |  | 0 | 30 | 0 | 1 | 1 | 1 | 1 | 1 | 1 |  | 120 | 84 |  |  |  | 30 | 0 | 0 | [5 empty] | 0 |  | 0 | 289.66 | 26.82 | 0 | 0 | 0 | 0 | 0 | 0 | 0 | 0 | 0 | [13 empty] | 0 | 0 | 1 | 1 |  |  |  | 1003 | м | м | 1 | [6 empty] | 49573342 | 30 | Строительные работы | 0 |  | 1 | 81 | ТСН-2001.3-10. 10-1...10-69 | ТСН-2001.3-10-1 |  |  |  | 0 | 26.82 | 26.82 | 0 | 0 | 0 | 0 | 0 | [18 empty] | 0 | 0 | 0 |  |  |  |  | 120 | 84 |  |  |  |  | 0 |  | 382935134 | 2 | 1 | -2 | 0 | 0 | 0 | 289.66 | 289.66 | 0 | 0 |  | 0 | 3 | 0 |  | 0 | 1 | 0 | 0 | 0 | 0 |  |  |  | 0
18 | 1 | 453 |  | 42,4 | 1.9-12-123 | Элемент доборный (добор) из МДФ, отделка из антивандального эко-шпона с защитным лаком, сечение 120х8 мм | м | 10.8 | 300 | 300 |  |  |  | 1978.38 | 1978.38 | 0 | 0 | 0 | 0 | 0 | 0 | 0 | 0 | 0 |  | 50990268 | 26.82 | 26.82 | 0 | 0 | 0 | 0 | 0 | 0 | 0 | 26.82 | 26.82 | 0 | 0 | 0 | 0 | 0 | 0 | 0 | 0 | 0 | 1 | 1 |  |  | 1 | 1 | 1 | 6.83 |  |  |  |  | 3 | 1 | ТСН-2001.1 Доп. 46, Р. 9, о. 12, поз. 123 |  |  | 81 | 0 | 1.9-12-123 | 1 | 30 | 0 | 1 | 1 | 1 | 1 | 1 | 1 |  | 0 | 0 |  |  |  | 30 | 0 | 0 | [5 empty] | 0 |  | 0 | 1978.38 | 183.18 | 0 | 0 | 0 | 0 | 0 | 0 | 0 | 0 | 0 | [13 empty] | 120 | 84 | 1 | 1 |  |  |  | 1003 | м | м | 1 | [6 empty] | 49573342 | 30 | Строительные работы | 0 |  | 1 | 81 | ТСН-2001.3-10. 10-1...10-69 | ТСН-2001.3-10-1 |  |  |  | 0 | 26.82 | 26.82 | 0 | 0 | 0 | 0 | 0 | [18 empty] | 0 | 0 | 0 |  |  |  |  | 120 | 84 |  |  |  |  | 0 |  | 382935134 | 2 | 1 | 2 | 0 | 0 | 0 | 1978.38 | 1978.38 | 0 | 0 |  | 0 | 3 | 0 |  | 0 | 1 | 0 | 0 | 0 | 0 |  |  |  | 0
17 | 1 | 463 | 462 | 43 | 3.15-182-4 | Устройство каркаса обрамления оконных и дверных проемов с устройством откосов из оцинкованной стали, с лесов | 100 м2 | 0.108 | 0 | 0.108 |  |  |  | 1078.23 | 906.58 | 8.94 | 0.46 | 162.71 | 0 | 11.2709 | 0 | 0 | 195.25 | 136.68 |  | 50990267 | 9983.61 | 8394.25 | 82.74 | 4.29 | 1506.62 | 0 | 104.36 | 0 | 0 | 9983.61 | 8394.25 | 82.74 | 4.29 | 1506.62 | 0 | 104.36 | 0 | 0 | 120 | 84 | 1 | 1 |  |  | 1 | 1 | 1 | 1 |  |  |  |  | 0 | 1 | ТСН-2001.3 Доп. 68, Сб. 15, т. 182, поз. 4 |  |  | 2104 | 0 |  | 0 | 30 | 0 | 1 | 1 | 1 | 1 | 1 | 1 |  | 120 | 84 |  |  |  | 30 | 0 | 0 | [5 empty] | 0 |  | 0 | 1078.23 | 8394.25 | 82.74 | 4.29 | 1506.62 | 0 | 104.36 | 0 | 0 | 195.252 | 136.6764 | [13 empty] | 0 | 0 | 1 | 1 |  |  |  | 1005 | 100 м2 | 100 м2 | 100 | [6 empty] | 49575424 | 30 | Строительные работы | 0 |  | 1 | 2104 | ТСН-2001.3-15. 15-182-1...15-182-8 (доп. 54) | ТСН-2001.3-15-48 |  |  |  | 0 | 9983.61 | 8394.25 | 82.74 | 4.29 | 1506.62 | 104.36 | 0 | 0 | [17 empty] | 0 | 0 | 0 |  |  |  |  | 120 | 84 |  |  |  |  | 0 |  | 1471010387 | 2 | 1 | -2 | 0 | 0.81 | 0 | 1410.97 | 1410.97 | 0 | 0 |  | 0 | 3 | 0 |  | 0 | 1 | 0 | 0 | 0 | 0 |  |  |  | 0
17 | 1 | 472 | 476 | 43 | 3.15-182-4 | Устройство каркаса обрамления оконных и дверных проемов с устройством откосов из оцинкованной стали, с лесов | 100 м2 | 0.108 | 0 | 0.108 |  |  |  | 12715.94 | 7080.39 | 88.77 | 15.68 | 5546.78 | 0 | 11.2709 | 0 | 0 | 4992.1 | 2329.65 |  | 50990268 | 9983.61 | 8394.25 | 82.74 | 4.29 | 1506.62 | 0 | 104.36 | 0 | 0 | 9983.61 | 8394.25 | 82.74 | 4.29 | 1506.62 | 0 | 104.36 | 0 | 0 | 90 | 42 | 1 | 1 |  |  | 1 | 34.09 | 9.93 | 7.81 |  |  |  |  | 0 | 1 | ТСН-2001.3 Доп. 68, Сб. 15, т. 182, поз. 4 |  |  | 2104 | 0 | 3.15-182-4 | 1 | 30 | 0 | 34.09 | 1 | 1 | 1 | 1 | 1 |  | 90 | 42 |  |  |  | 30 | 0 | 0 | [5 empty] | 0 |  | 0 | 12715.94 | 65559.09 | 821.61 | 146.25 | 51360.68 | 0 | 104.36 | 0 | 0 | 4992.102 | 2329.6476 | [13 empty] | 120 | 84 | 1 | 1 |  |  |  | 1005 | 100 м2 | 100 м2 | 100 | [6 empty] | 49575424 | 30 | Строительные работы | 0 |  | 1 | 2104 | ТСН-2001.3-15. 15-182-1...15-182-8 (доп. 54) | ТСН-2001.3-15-48 |  |  |  | 0 | 9983.61 | 8394.25 | 82.74 | 4.29 | 1506.62 | 104.36 | 0 | 0 | [17 empty] | 0 | 0 | 0 |  |  |  |  | 120 | 84 |  |  |  |  | 0 |  | 1471010387 | 2 | 1 | 2 | 0 | 25.09 | 0 | 20062.78 | 20062.78 | 0 | 0 |  | 0 | 3 | 0 |  | 0 | 1 | 0 | 0 | 0 | 0 |  |  |  | 0
51 | 1 | 5 | 469 |  | Новый подраздел | Двери и окна | 0 | [6 empty] | 23548.41 | 23026.77 | 39.87 | 4.16 | 481.77 | 0 | 38.0824 | 0 | 0 | 530.07 | 430.35 |  |  | 23548.41 | 23026.77 | 39.87 | 4.16 | 481.77 | 0 | 38.0824 | 0 | 0 | 530.07 | 430.35 |  |  | 0 | 0 | 0 | 24516.12 | 24516.12 | 0 | 0 | 23026.77 | 23026.77 | 0 | 23026.77 | 0 | 0 | 0 | 0 | 0 | [19 empty] | 0 | 0 | 0 | 24516.12 | 24516.12 | 0 | 0 | 23026.77 | 23026.77 | 0 | 23026.77 | 0 | 0 | 0 | 0 | 0 | [19 empty] | 184983.43 | 168097.18 | 462.72 | 141.81 | 16423.53 | 0 | 38.0824 | 0 | 0 | 13892.88 | 7245.67 |  |  | 184983.43 | 168097.18 | 462.72 | 141.81 | 16423.53 | 0 | 38.0824 | 0 | 0 | 13892.88 | 7245.67 |  |  | 0 | 0 | 0 | 206348.88 | 206348.88 | 0 | 0 | 168097.18 | 168097.18 | 0 | 168097.18 | 0 | 0 | 0 | 0 | 0 | [19 empty] | 0 | 0 | 0 | 206348.88 | 206348.88 | 0 | 0 | 168097.18 | 168097.18 | 0 | 168097.18 | 0 | 0 | 0 | 0 | 0 | [18 empty] | 0
50 | 0 | 0 | 1 | 201 | 23548.41 | ПЗ | Прямые затраты |  |  | 201 | 1 | 3 |  | 2 | 184983.43 | [6 empty] | 23548.41 | 1 | 23548.41 | 184983.43 | 1 | 184983.43
50 | 0 | 0 | 1 | 202 | 23026.77 | СтМатОб | Стоимость материальных ресурсов (всего) |  |  | 202 | 2 | 3 |  | 2 | 168097.18 | [6 empty] | 23026.77 | 1 | 23026.77 | 168097.18 | 1 | 168097.18
50 | 0 | 0 | 1 | 222 | 0 | СтМатОбЗак | Стоимость материалов и оборудования заказчика |  |  | 222 | 3 | 3 |  | 2 | 0 | [6 empty] | 0 | 1 | 0 | 0 | 1 | 0
50 | 0 | 0 | 1 | 225 | 23026.77 | СтМатОбПод | Стоимость материалов и оборудования подрядчика |  |  | 225 | 4 | 3 |  | 2 | 168097.18 | [6 empty] | 23026.77 | 1 | 23026.77 | 168097.18 | 1 | 168097.18
50 | 0 | 0 | 1 | 226 | 23026.77 | СтМат | Стоимость материалов (всего) |  |  | 226 | 5 | 3 |  | 2 | 168097.18 | [6 empty] | 23026.77 | 1 | 23026.77 | 168097.18 | 1 | 168097.18
50 | 0 | 0 | 1 | 227 | 0 | СтМатЗак | Стоимость материалов заказчика |  |  | 227 | 6 | 3 |  | 2 | 0 | [6 empty] | 0 | 1 | 0 | 0 | 1 | 0
50 | 0 | 0 | 1 | 228 | 23026.77 | СтМатПод | Стоимость материалов подрядчика |  |  | 228 | 7 | 3 |  | 2 | 168097.18 | [6 empty] | 23026.77 | 1 | 23026.77 | 168097.18 | 1 | 168097.18
50 | 0 | 0 | 1 | 216 | 0 | Оборуд | Стоимость оборудования (всего) |  |  | 216 | 8 | 3 |  | 2 | 0 | [6 empty] | 0 | 1 | 0 | 0 | 1 | 0
50 | 0 | 0 | 1 | 223 | 0 | ОборудЗак | Стоимость оборудования заказчика |  |  | 223 | 9 | 3 |  | 2 | 0 | [6 empty] | 0 | 1 | 0 | 0 | 1 | 0
50 | 0 | 0 | 1 | 229 | 0 | ОборудПод | Стоимость оборудования подрядчика |  |  | 229 | 10 | 3 |  | 2 | 0 | [6 empty] | 0 | 1 | 0 | 0 | 1 | 0
50 | 0 | 0 | 1 | 203 | 39.87 | ЭММ | Эксплуатация машин |  |  | 203 | 11 | 3 |  | 2 | 462.72 | [6 empty] | 39.87 | 1 | 39.87 | 462.72 | 1 | 462.72
50 | 0 | 0 | 1 | 231 | 0 | ЭММсНРиСП | Эксплуатация машин по ТСН-2001.16 |  |  | 231 | 12 | 3 |  | 2 | 0 | [6 empty] | 0 | 1 | 0 | 0 | 1 | 0
50 | 0 | 0 | 1 | 204 | 4.16 | ЗПМ | ЗП машинистов |  |  | 204 | 13 | 3 |  | 2 | 141.81 | [6 empty] | 4.16 | 1 | 4.16 | 141.81 | 1 | 141.81
50 | 0 | 0 | 1 | 205 | 481.77 | ОЗП | Основная ЗП рабочих |  |  | 205 | 14 | 3 |  | 2 | 16423.53 | [6 empty] | 481.77 | 1 | 481.77 | 16423.53 | 1 | 16423.53
50 | 0 | 0 | 1 | 232 | 0 | ОЗПсНРиСП | Основная ЗП рабочих по ТСН-2001.16 |  |  | 232 | 15 | 3 |  | 2 | 0 | [6 empty] | 0 | 1 | 0 | 0 | 1 | 0
50 | 0 | 0 | 1 | 214 | 24516.12 | Строит | Строительные работы с НР и СП |  |  | 214 | 16 | 3 |  | 2 | 206348.88 | [6 empty] | 24516.12 | 1 | 24516.12 | 206348.88 | 1 | 206348.88
50 | 0 | 0 | 1 | 215 | 0 | Монтаж | Монтажные работы с НР и СП |  |  | 215 | 17 | 3 |  | 2 | 0 | [6 empty] | 0 | 1 | 0 | 0 | 1 | 0
50 | 0 | 0 | 1 | 217 | 0 | Прочие | Прочие работы с НР и СП |  |  | 217 | 18 | 3 |  | 2 | 0 | [6 empty] | 0 | 1 | 0 | 0 | 1 | 0
50 | 0 | 0 | 1 | 230 | 0 | ПрочиеЗатр | Прочие затраты по ТСН-2001.16 |  |  | 230 | 19 | 3 |  | 2 | 0 | [6 empty] | 0 | 1 | 0 | 0 | 1 | 0
50 | 0 | 0 | 1 | 206 | 0 | ВозврМат | Возврат материалов |  |  | 206 | 20 | 3 |  | 2 | 0 | [6 empty] | 0 | 1 | 0 | 0 | 1 | 0
50 | 0 | 0 | 1 | 207 | 38.0824 | ТрудСтр | Трудозатраты строителей |  |  | 207 | 21 | 3 |  | -1 | 38.0824 | [6 empty] | 38.0824 | 1 | 38.0824 | 38.0824 | 1 | 38.0824
50 | 0 | 0 | 1 | 208 | 0 | ТрудМаш | Трудозатраты машинистов |  |  | 208 | 22 | 3 |  | -1 | 0 | [6 empty] | 0 | 1 | 0 | 0 | 1 | 0
50 | 0 | 0 | 1 | 209 | 0 | ТранспМат | Транспорт материалов |  |  | 209 | 23 | 3 |  | 2 | 0 | [6 empty] | 0 | 1 | 0 | 0 | 1 | 0
50 | 0 | 0 | 1 | 233 | 0 | Перевозка | Перевозка грузов |  |  | 233 | 24 | 3 |  | 2 | 0 | [6 empty] | 0 | 1 | 0 | 0 | 1 | 0
50 | 0 | 0 | 1 | 210 | 530.07 | НР | Накладные расходы |  |  | 210 | 25 | 3 |  | 2 | 13892.88 | [6 empty] | 530.07 | 1 | 530.07 | 13892.88 | 1 | 13892.88
50 | 0 | 0 | 1 | 211 | 430.35 | СмПриб | Сметная прибыль |  |  | 211 | 26 | 3 |  | 2 | 7245.67 | [6 empty] | 430.35 | 1 | 430.35 | 7245.67 | 1 | 7245.67
50 | 0 | 0 | 1 | 224 | 24516.12 | Всего | Всего с НР и СП |  |  | 224 | 27 | 3 |  | 2 | 206348.88 | [6 empty] | 24516.12 | 1 | 24516.12 | 206348.88 | 1 | 206348.88
51 | 1 | 4 | 217 |  | Новый раздел | Устройство помещений кпп | 0 | [6 empty] | 120360.94 | 108916.11 | 4126.42 | 365.51 | 7318.41 | 0 | 577.3961 | 0 | 0 | 7095.34 | 7160.88 | [15 empty] | 0 | 0 | 0 | 135256.83 | 135256.83 | 0 | 0 | 108916.11 | 108916.11 | 0 | 108916.11 | 0 | 0 | 0 | 0 | 0 | [54 empty] | 996176.42 | 699230.58 | 47461.26 | 12460.22 | 249484.58 | 0 | 577.3961 | 0 | 0 | 193723.12 | 120814.73 | [15 empty] | 0 | 0 | 0 | 1330650.63 | 1330650.63 | 0 | 0 | 699230.58 | 699230.58 | 0 | 699230.58 | 0 | 0 | 0 | 0 | 0 | [53 empty] | 0
50 | 0 | 0 | 1 | 201 | 120360.94 | ПЗ | Прямые затраты |  |  | 201 | 1 | 3 |  | 2 | 996176.42 | [6 empty] | 120360.94 | 1 | 120360.94 | 996176.42 | 1 | 996176.42
50 | 0 | 0 | 1 | 202 | 108916.11 | СтМатОб | Стоимость материальных ресурсов (всего) |  |  | 202 | 2 | 3 |  | 2 | 699230.58 | [6 empty] | 108916.11 | 1 | 108916.11 | 699230.58 | 1 | 699230.58
50 | 0 | 0 | 1 | 222 | 0 | СтМатОбЗак | Стоимость материалов и оборудования заказчика |  |  | 222 | 3 | 3 |  | 2 | 0 | [6 empty] | 0 | 1 | 0 | 0 | 1 | 0
50 | 0 | 0 | 1 | 225 | 108916.11 | СтМатОбПод | Стоимость материалов и оборудования подрядчика |  |  | 225 | 4 | 3 |  | 2 | 699230.58 | [6 empty] | 108916.11 | 1 | 108916.11 | 699230.58 | 1 | 699230.58
50 | 0 | 0 | 1 | 226 | 108916.11 | СтМат | Стоимость материалов (всего) |  |  | 226 | 5 | 3 |  | 2 | 699230.58 | [6 empty] | 108916.11 | 1 | 108916.11 | 699230.58 | 1 | 699230.58
50 | 0 | 0 | 1 | 227 | 0 | СтМатЗак | Стоимость материалов заказчика |  |  | 227 | 6 | 3 |  | 2 | 0 | [6 empty] | 0 | 1 | 0 | 0 | 1 | 0
50 | 0 | 0 | 1 | 228 | 108916.11 | СтМатПод | Стоимость материалов подрядчика |  |  | 228 | 7 | 3 |  | 2 | 699230.58 | [6 empty] | 108916.11 | 1 | 108916.11 | 699230.58 | 1 | 699230.58
50 | 0 | 0 | 1 | 216 | 0 | Оборуд | Стоимость оборудования (всего) |  |  | 216 | 8 | 3 |  | 2 | 0 | [6 empty] | 0 | 1 | 0 | 0 | 1 | 0
50 | 0 | 0 | 1 | 223 | 0 | ОборудЗак | Стоимость оборудования заказчика |  |  | 223 | 9 | 3 |  | 2 | 0 | [6 empty] | 0 | 1 | 0 | 0 | 1 | 0
50 | 0 | 0 | 1 | 229 | 0 | ОборудПод | Стоимость оборудования подрядчика |  |  | 229 | 10 | 3 |  | 2 | 0 | [6 empty] | 0 | 1 | 0 | 0 | 1 | 0
50 | 0 | 0 | 1 | 203 | 4126.42 | ЭММ | Эксплуатация машин |  |  | 203 | 11 | 3 |  | 2 | 47461.26 | [6 empty] | 4126.42 | 1 | 4126.42 | 47461.26 | 1 | 47461.26
50 | 0 | 0 | 1 | 231 | 0 | ЭММсНРиСП | Эксплуатация машин по ТСН-2001.16 |  |  | 231 | 12 | 3 |  | 2 | 0 | [6 empty] | 0 | 1 | 0 | 0 | 1 | 0
50 | 0 | 0 | 1 | 204 | 365.51 | ЗПМ | ЗП машинистов |  |  | 204 | 13 | 3 |  | 2 | 12460.22 | [6 empty] | 365.51 | 1 | 365.51 | 12460.22 | 1 | 12460.22
50 | 0 | 0 | 1 | 205 | 7318.41 | ОЗП | Основная ЗП рабочих |  |  | 205 | 14 | 3 |  | 2 | 249484.58 | [6 empty] | 7318.41 | 1 | 7318.41 | 249484.58 | 1 | 249484.58
50 | 0 | 0 | 1 | 232 | 0 | ОЗПсНРиСП | Основная ЗП рабочих по ТСН-2001.16 |  |  | 232 | 15 | 3 |  | 2 | 0 | [6 empty] | 0 | 1 | 0 | 0 | 1 | 0
50 | 0 | 0 | 1 | 214 | 135256.83 | Строит | Строительные работы с НР и СП |  |  | 214 | 16 | 3 |  | 2 | 1330650.63 | [6 empty] | 135256.83 | 1 | 135256.83 | 1330650.63 | 1 | 1330650.63
50 | 0 | 0 | 1 | 215 | 0 | Монтаж | Монтажные работы с НР и СП |  |  | 215 | 17 | 3 |  | 2 | 0 | [6 empty] | 0 | 1 | 0 | 0 | 1 | 0
50 | 0 | 0 | 1 | 217 | 0 | Прочие | Прочие работы с НР и СП |  |  | 217 | 18 | 3 |  | 2 | 0 | [6 empty] | 0 | 1 | 0 | 0 | 1 | 0
50 | 0 | 0 | 1 | 230 | 0 | ПрочиеЗатр | Прочие затраты по ТСН-2001.16 |  |  | 230 | 19 | 3 |  | 2 | 0 | [6 empty] | 0 | 1 | 0 | 0 | 1 | 0
50 | 0 | 0 | 1 | 206 | 0 | ВозврМат | Возврат материалов |  |  | 206 | 20 | 3 |  | 2 | 0 | [6 empty] | 0 | 1 | 0 | 0 | 1 | 0
50 | 0 | 0 | 1 | 207 | 577.3961 | ТрудСтр | Трудозатраты строителей |  |  | 207 | 21 | 3 |  | -1 | 577.3961 | [6 empty] | 577.3961 | 1 | 577.3961 | 577.3961 | 1 | 577.3961
50 | 0 | 0 | 1 | 208 | 0 | ТрудМаш | Трудозатраты машинистов |  |  | 208 | 22 | 3 |  | -1 | 0 | [6 empty] | 0 | 1 | 0 | 0 | 1 | 0
50 | 0 | 0 | 1 | 209 | 0 | ТранспМат | Транспорт материалов |  |  | 209 | 23 | 3 |  | 2 | 0 | [6 empty] | 0 | 1 | 0 | 0 | 1 | 0
50 | 0 | 0 | 1 | 233 | 0 | Перевозка | Перевозка грузов |  |  | 233 | 24 | 3 |  | 2 | 0 | [6 empty] | 0 | 1 | 0 | 0 | 1 | 0
50 | 0 | 0 | 1 | 210 | 7095.34 | НР | Накладные расходы |  |  | 210 | 25 | 3 |  | 2 | 193723.12 | [6 empty] | 7095.34 | 1 | 7095.34 | 193723.12 | 1 | 193723.12
50 | 0 | 0 | 1 | 211 | 7160.88 | СмПриб | Сметная прибыль |  |  | 211 | 26 | 3 |  | 2 | 120814.73 | [6 empty] | 7160.88 | 1 | 7160.88 | 120814.73 | 1 | 120814.73
50 | 0 | 0 | 1 | 224 | 135256.83 | Всего | Всего с НР и СП |  |  | 224 | 27 | 3 |  | 2 | 1330650.63 | [6 empty] | 135256.83 | 1 | 135256.83 | 1330650.63 | 1 | 1330650.63
4 | 1 |  | 637 |  | Новый раздел | Ввод кабеля в помещение |  | 0 |  | -1 | [7 empty] | 0 | 0 |  | 0 | [53 empty] | 0 | [11 empty] | 0
52 | 1 | 4 | 570 | 0 | Новый раздел | Ввод кабеля в помещение | [7 empty] | 272.44 | 255.18 | 3.71 | 0.17 | 13.55 | 0 | 1.1268 | 0 | 0 | 14.49 | 9.49 | 0 | 0 | 272.44 | 255.18 | 3.71 | 0.17 | 13.55 | 0 | 1.1268 | 0 | 0 | 14.49 | 9.49 | 0 | 0 | 0 | 0 | 0 | 296.72 | 114.6 | 182.12 | 0 | 255.18 | 255.18 | 0 | 255.18 | 0 | 0 | 0 | 0 | 0 | 0 | 0 | 0 | 0 | 0 | 0 | 0 | 0 | 0 | 0 | 0 | 0 | 0 | 0 | 0 | 0 | 0 | 0 | 0 | 0 | 0 | 0 | 296.72 | 114.6 | 182.12 | 0 | 255.18 | 255.18 | 0 | 255.18 | 0 | 0 | 0 | 0 | 0 | 0 | 0 | 0 | 0 | 0 | 0 | 0 | 0 | 0 | 0 | 0 | 0 | 0 | 0 | 0 | 0 | 0 | 0 | 0 | 2029.06 | 1526 | 41.15 | 5.8 | 461.91 | 0 | 1.1268 | 0 | 0 | 405.84 | 196.37 | 0 | 0 | 2029.06 | 1526 | 41.15 | 5.8 | 461.91 | 0 | 1.1268 | 0 | 0 | 405.84 | 196.37 | 0 | 0 | 0 | 0 | 0 | 2640.55 | 560.07 | 2080.48 | 0 | 1526 | 1526 | 0 | 1526 | 0 | 0 | 0 | 0 | 0 | 0 | 0 | 0 | 0 | 0 | 0 | 0 | 0 | 0 | 0 | 0 | 0 | 0 | 0 | 0 | 0 | 0 | 0 | 0 | 0 | 0 | 0 | 2640.55 | 560.07 | 2080.48 | 0 | 1526 | 1526 | 0 | 1526 | 0 | 0 | 0 | 0 | 0 | 0 | 0 | 0 | 0 | 0 | 0 | 0 | 0 | 0 | 0 | 0 | 0 | 0 | 0 | 0 | 0 | 0 | 0 | 0
17 | 1 | 475 | 479 | 44 | 6.69-24-11 | Сверление сквозных отверстий в железобетонных стенах и полах электроперфоратором, диаметр отверстия до 30 мм, глубина сверления 100 мм | 100 отверстий | 0.02 | 0 | 0.02 |  |  |  | 2.64 | 0 | 0.17 | 0 | 2.47 | 0 | 0.2208 | 0 | 0 | 2.25 | 1.73 |  | 50990267 | 131.93 | 0 | 8.5 | 0 | 123.43 | 0 | 11.04 | 0 | 0 | 131.93 | 0 | 8.5 | 0 | 123.43 | 0 | 11.04 | 0 | 0 | 91 | 70 | 1 | 1 |  |  | 1 | 1 | 1 | 1 |  |  |  |  | 0 | 1 | ТСН-2001.6 Доп. 68, Сб. 69, т. 24, поз. 11 |  |  | 682 | 0 |  | 0 | 60 | 0 | 1 | 1 | 1 | 1 | 1 | 1 |  | 91 | 70 |  |  |  | 30 | 0 | 0 | [5 empty] | 0 |  | 0 | 2.64 | 0 | 8.5 | 0 | 123.43 | 0 | 11.04 | 0 | 0 | 2.2477 | 1.729 | [13 empty] | 0 | 0 | 1 | 1 |  |  |  | 1013 | 100 отверстий | 100 отверстий | 1 | [6 empty] | 49573997 | 60 | Ремонтно-строительные работы | 0 |  | 1 | 682 | ТСН-2001.6-69. 69-1...69-49 | ТСН-2001.6-69-1 |  |  |  | 0 | 131.93 | 0 | 8.5 | 0 | 123.43 | 11.04 | 0 | 0 | [17 empty] | 0 | 0 | 0 |  |  |  |  | 91 | 70 |  |  |  |  | 0 |  | 850041629 | 2 | 1 | -2 | 0 | 0 | 0 | 6.62 | 6.62 | 0 | 0 |  | 0 | 3 | 0 |  | 0 | 1 | 0 | 0 | 0 | 0 |  |  |  | 0
17 | 1 | 478 | 482 | 44 | 6.69-24-11 | Сверление сквозных отверстий в железобетонных стенах и полах электроперфоратором, диаметр отверстия до 30 мм, глубина сверления 100 мм | 100 отверстий | 0.02 | 0 | 0.02 |  |  |  | 85.64 | 0 | 1.44 | 0 | 84.2 | 0 | 0.2208 | 0 | 0 | 63.15 | 34.52 |  | 50990268 | 131.93 | 0 | 8.5 | 0 | 123.43 | 0 | 11.04 | 0 | 0 | 131.93 | 0 | 8.5 | 0 | 123.43 | 0 | 11.04 | 0 | 0 | 75 | 41 | 1 | 1 |  |  | 1 | 34.09 | 8.48 | 1 |  |  |  |  | 0 | 1 | ТСН-2001.6 Доп. 68, Сб. 69, т. 24, поз. 11 |  |  | 682 | 0 | 6.69-24-11 | 1 | 60 | 0 | 34.09 | 1 | 1 | 1 | 1 | 1 |  | 75 | 41 |  |  |  | 30 | 0 | 0 | [5 empty] | 0 |  | 0 | 85.64 | 0 | 72.08 | 0 | 4207.73 | 0 | 11.04 | 0 | 0 | 63.15 | 34.522 | [13 empty] | 91 | 70 | 1 | 1 |  |  |  | 1013 | 100 отверстий | 100 отверстий | 1 | [6 empty] | 49573997 | 60 | Ремонтно-строительные работы | 0 |  | 1 | 682 | ТСН-2001.6-69. 69-1...69-49 | ТСН-2001.6-69-1 |  |  |  | 0 | 131.93 | 0 | 8.5 | 0 | 123.43 | 11.04 | 0 | 0 | [17 empty] | 0 | 0 | 0 |  |  |  |  | 91 | 70 |  |  |  |  | 0 |  | 850041629 | 2 | 1 | 2 | 0 | 0 | 0 | 183.31 | 183.31 | 0 | 0 |  | 0 | 3 | 0 |  | 0 | 1 | 0 | 0 | 0 | 0 |  |  |  | 0
18 | 1 | 475 |  | 44,1 | 1.7-3-27 | Сверло победитовое, диаметр 32 мм, длина 450 мм | шт. | 0.2 | 10 | 10 |  |  |  | 105.75 | 105.75 | 0 | 0 | 0 | 0 | 0 | 0 | 0 | 0 | 0 |  | 50990267 | 528.77 | 528.77 | 0 | 0 | 0 | 0 | 0 | 0 | 0 | 528.77 | 528.77 | 0 | 0 | 0 | 0 | 0 | 0 | 0 | 91 | 70 | 1 | 1 |  |  | 1 | 1 | 1 | 1 |  |  |  |  | 3 | 1 | ТСН-2001.1. Доп. 1-42. Р. 7, о. 3, поз. 27 |  |  | 682 | 0 |  | 0 | 60 | 0 | 1 | 1 | 1 | 1 | 1 | 1 |  | 91 | 70 |  |  |  | 30 | 0 | 0 | [5 empty] | 0 |  | 0 | 105.75 | 528.77 | 0 | 0 | 0 | 0 | 0 | 0 | 0 | 0 | 0 | [13 empty] | 0 | 0 | 1 | 1 |  |  |  | 1010 | шт. | шт. | 1 | [6 empty] | 49573997 | 60 | Ремонтно-строительные работы | 0 |  | 1 | 682 | ТСН-2001.6-69. 69-1...69-49 | ТСН-2001.6-69-1 |  |  |  | 0 | 528.77 | 528.77 | 0 | 0 | 0 | 0 | 0 | [18 empty] | 0 | 0 | 0 |  |  |  |  | 91 | 70 |  |  |  |  | 0 |  | -1043196153 | 2 | 1 | -2 | 0 | 0 | 0 | 105.75 | 105.75 | 0 | 0 |  | 0 | 3 | 0 |  | 0 | 1 | 0 | 0 | 0 | 0 |  |  |  | 0
18 | 1 | 478 |  | 44,1 | 1.7-3-27 | Сверло победитовое, диаметр 32 мм, длина 450 мм | шт. | 0.2 | 10 | 10 |  |  |  | 315.14 | 315.14 | 0 | 0 | 0 | 0 | 0 | 0 | 0 | 0 | 0 |  | 50990268 | 528.77 | 528.77 | 0 | 0 | 0 | 0 | 0 | 0 | 0 | 528.77 | 528.77 | 0 | 0 | 0 | 0 | 0 | 0 | 0 | 0 | 0 | 1 | 1 |  |  | 1 | 1 | 1 | 2.98 |  |  |  |  | 3 | 1 | ТСН-2001.1. Доп. 1-42. Р. 7, о. 3, поз. 27 |  |  | 682 | 0 | 1.7-3-27 | 1 | 60 | 0 | 1 | 1 | 1 | 1 | 1 | 1 |  | 0 | 0 |  |  |  | 30 | 0 | 0 | [5 empty] | 0 |  | 0 | 315.14 | 1575.73 | 0 | 0 | 0 | 0 | 0 | 0 | 0 | 0 | 0 | [13 empty] | 91 | 70 | 1 | 1 |  |  |  | 1010 | шт. | шт. | 1 | [6 empty] | 49573997 | 60 | Ремонтно-строительные работы | 0 |  | 1 | 682 | ТСН-2001.6-69. 69-1...69-49 | ТСН-2001.6-69-1 |  |  |  | 0 | 528.77 | 528.77 | 0 | 0 | 0 | 0 | 0 | [18 empty] | 0 | 0 | 0 |  |  |  |  | 91 | 70 |  |  |  |  | 0 |  | -1043196153 | 2 | 1 | 2 | 0 | 0 | 0 | 315.14 | 315.14 | 0 | 0 |  | 0 | 3 | 0 |  | 0 | 1 | 0 | 0 | 0 | 0 |  |  |  | 0
17 | 1 | 480 | 484 | 45 | 6.69-24-12 | Добавлять на каждые 50 мм глубины сверления сверх 100 мм к позиции 6.69-24-11 | 100 отверстий | 0.01 | 0 | 0.01 |  |  |  | 0.89 | 0 | 0.06 | 0 | 0.83 | 0 | 0.074 | 0 | 0 | 0.76 | 0.58 |  | 50990267 | 88.44 | 0 | 5.7 | 0 | 82.74 | 0 | 7.4 | 0 | 0 | 44.22 | 0 | 2.85 | 0 | 41.37 | 0 | 3.7 | 0 | 0 | 91 | 70 | 1 | 1 |  |  | 1 | 1 | 1 | 1 |  |  |  |  | 0 | 1 | ТСН-2001.6 Доп. 68, Сб. 69, т. 24, поз. 12 |  |  | 682 | 0 |  | 0 | 60 | 0 | 1 | 1 | 1 | 1 | 1 | 1 |  | 91 | 70 |  |  |  | 30 | 0 | 0 | [5 empty] | 0 |  | 0 | 0.89 | 0 | 5.7 | 0 | 82.74 | 0 | 7.4 | 0 | 0 | 0.7553 | 0.581 |  |  |  | )*2 | )*2 | )*2 | )*2 |  | )*2 | )*2 |  |  |  | 0 | 0 | 1 | 1 |  |  |  | 1013 | 100 отверстий | 100 отверстий | 1 | [6 empty] | 49573997 | 60 | Ремонтно-строительные работы | 0 |  | 1 | 682 | ТСН-2001.6-69. 69-1...69-49 | ТСН-2001.6-69-1 |  |  |  | 0 | 44.22 | 0 | 2.85 | 0 | 41.37 | 3.7 | 0 | 0 | [17 empty] | 0 | 0 | 0 |  |  |  |  | 91 | 70 |  |  |  |  | 0 |  | 523010817 | 2 | 1 | -2 | 0 | 0 | 0 | 2.23 | 2.23 | 0 | 0 |  | 0 | 3 | 0 |  | 0 | 1 | 0 | 0 | 0 | 0 |  |  |  | 0
17 | 1 | 482 | 486 | 45 | 6.69-24-12 | Добавлять на каждые 50 мм глубины сверления сверх 100 мм к позиции 6.69-24-11 | 100 отверстий | 0.01 | 0 | 0.01 |  |  |  | 28.8 | 0 | 0.51 | 0 | 28.29 | 0 | 0.074 | 0 | 0 | 21.22 | 11.6 |  | 50990268 | 88.44 | 0 | 5.7 | 0 | 82.74 | 0 | 7.4 | 0 | 0 | 44.22 | 0 | 2.85 | 0 | 41.37 | 0 | 3.7 | 0 | 0 | 75 | 41 | 1 | 1 |  |  | 1 | 34.09 | 8.48 | 1 |  |  |  |  | 0 | 1 | ТСН-2001.6 Доп. 68, Сб. 69, т. 24, поз. 12 |  |  | 682 | 0 | 6.69-24-12 | 1 | 60 | 0 | 34.09 | 1 | 1 | 1 | 1 | 1 |  | 75 | 41 |  |  |  | 30 | 0 | 0 | [5 empty] | 0 |  | 0 | 28.8 | 0 | 48.34 | 0 | 2820.61 | 0 | 7.4 | 0 | 0 | 21.2175 | 11.5989 |  |  |  | )*2 | )*2 | )*2 | )*2 |  | )*2 | )*2 |  |  |  | 91 | 70 | 1 | 1 |  |  |  | 1013 | 100 отверстий | 100 отверстий | 1 | [6 empty] | 49573997 | 60 | Ремонтно-строительные работы | 0 |  | 1 | 682 | ТСН-2001.6-69. 69-1...69-49 | ТСН-2001.6-69-1 |  |  |  | 0 | 44.22 | 0 | 2.85 | 0 | 41.37 | 3.7 | 0 | 0 | [17 empty] | 0 | 0 | 0 |  |  |  |  | 91 | 70 |  |  |  |  | 0 |  | 523010817 | 2 | 1 | 2 | 0 | 0 | 0 | 61.62 | 61.62 | 0 | 0 |  | 0 | 3 | 0 |  | 0 | 1 | 0 | 0 | 0 | 0 |  |  |  | 0
17 | 1 | 494 | 502 | 46 | 4.8-174-2 | Прокладка металлического рукава, наружный диаметр до 60 мм | 100 м | 0.02 | 0 | 0.02 |  |  |  | 44.01 | 33.65 | 2.75 | 0.08 | 7.61 | 0 | 0.618 | 0 | 0 | 8.52 | 5.33 |  | 50990267 | 2200.48 | 1682.29 | 137.5 | 3.79 | 380.69 | 0 | 30.9 | 0 | 0 | 2200.48 | 1682.29 | 137.5 | 3.79 | 380.69 | 0 | 30.9 | 0 | 0 | 112 | 70 | 1 | 1 |  |  | 1 | 1 | 1 | 1 |  |  |  |  | 0 | 2 | ТСН-2001.4 Доп. 72, Сб. 8, т. 174, поз. 2 |  |  | 331 | 0 |  | 0 | 40 | 0 | 1 | 1 | 1 | 1 | 1 | 1 |  | 112 | 70 |  |  |  | 30 | 0 | 0 | [5 empty] | 0 |  | 0 | 44.01 | 1682.29 | 137.5 | 3.79 | 380.69 | 0 | 30.9 | 0 | 0 | 8.5232 | 5.327 | [13 empty] | 0 | 0 | 1 | 1 |  |  |  | 1003 | 100 м | 100 м | 100 | [6 empty] | 49573646 | 40 | Монтаж оборудования | 0 |  | 2 | 331 | ТСН-2001.4-8. 8-155...8-184 | ТСН-2001.4-8-16 |  |  |  | 0 | 2200.48 | 1682.29 | 137.5 | 3.79 | 380.69 | 30.9 | 0 | 0 | [17 empty] | 0 | 0 | 0 |  |  |  |  | 112 | 70 |  |  |  |  | 0 |  | -1280750509 | 2 | 1 | -2 | 0 | 0.14 | 0 | 58 | 0 | 58 | 0 |  | 0 | 3 | 0 |  | 0 | 1 | 0 | 0 | 0 | 0 |  |  |  | 0
17 | 1 | 506 | 518 | 46 | 4.8-174-2 | Прокладка металлического рукава, наружный диаметр до 60 мм | 100 м | 0.02 | 0 | 0.02 |  |  |  | 443.36 | 153.44 | 30.5 | 2.73 | 259.42 | 0 | 0.618 | 0 | 0 | 238.67 | 111.55 |  | 50990268 | 2200.48 | 1682.29 | 137.5 | 3.79 | 380.69 | 0 | 30.9 | 0 | 0 | 2200.48 | 1682.29 | 137.5 | 3.79 | 380.69 | 0 | 30.9 | 0 | 0 | 92 | 43 | 1 | 1 |  |  | 1 | 34.09 | 11.09 | 4.56 |  |  |  |  | 0 | 2 | ТСН-2001.4 Доп. 72, Сб. 8, т. 174, поз. 2 |  |  | 331 | 0 | 4.8-174-2 | 1 | 40 | 0 | 34.09 | 1 | 1 | 1 | 1 | 1 |  | 92 | 43 |  |  |  | 30 | 0 | 0 | [5 empty] | 0 |  | 0 | 443.36 | 7671.24 | 1524.88 | 129.2 | 12977.72 | 0 | 30.9 | 0 | 0 | 238.6664 | 111.5506 | [13 empty] | 112 | 70 | 1 | 1 |  |  |  | 1003 | 100 м | 100 м | 100 | [6 empty] | 49573646 | 40 | Монтаж оборудования | 0 |  | 2 | 331 | ТСН-2001.4-8. 8-155...8-184 | ТСН-2001.4-8-16 |  |  |  | 0 | 2200.48 | 1682.29 | 137.5 | 3.79 | 380.69 | 30.9 | 0 | 0 | [17 empty] | 0 | 0 | 0 |  |  |  |  | 112 | 70 |  |  |  |  | 0 |  | -1280750509 | 2 | 1 | 2 | 0 | 4.37 | 0 | 797.95 | 0 | 797.95 | 0 |  | 0 | 3 | 0 |  | 0 | 1 | 0 | 0 | 0 | 0 |  |  |  | 0
18 | 1 | 493 |  | 46,1 | 1.21-5-442 | Рукав металлический из алюминиевой ленты, негерметичный, уплотненный хлопчатобумажной нитью, для защиты кабеля от механических повреждений, номинальный диаметр 22 мм | м | 2 | 100 | 100 |  |  |  | 36.16 | 36.16 | 0 | 0 | 0 | 0 | 0 | 0 | 0 | 0 | 0 |  | 50990267 | 18.08 | 18.08 | 0 | 0 | 0 | 0 | 0 | 0 | 0 | 18.08 | 18.08 | 0 | 0 | 0 | 0 | 0 | 0 | 0 | 112 | 70 | 1 | 1 |  |  | 1 | 1 | 1 | 1 |  |  |  |  | 3 | 2 | ТСН-2001.1 Доп. 67, Р. 21, о. 5, поз. 442 |  |  | 331 | 0 |  | 0 | 40 | 0 | 1 | 1 | 1 | 1 | 1 | 1 |  | 112 | 70 |  |  |  | 30 | 0 | 0 | [5 empty] | 0 |  | 0 | 36.16 | 18.08 | 0 | 0 | 0 | 0 | 0 | 0 | 0 | 0 | 0 | [13 empty] | 0 | 0 | 1 | 1 |  |  |  | 1003 | м | м | 1 | [6 empty] | 49573646 | 40 | Монтаж оборудования | 0 |  | 2 | 331 | ТСН-2001.4-8. 8-155...8-184 | ТСН-2001.4-8-16 |  |  |  | 0 | 18.08 | 18.08 | 0 | 0 | 0 | 0 | 0 | [18 empty] | 0 | 0 | 0 |  |  |  |  | 112 | 70 |  |  |  |  | 0 |  | 124774433 | 2 | 1 | -2 | 0 | 0 | 0 | 36.16 | 0 | 36.16 | 0 |  | 0 | 3 | 0 |  | 0 | 1 | 0 | 0 | 0 | 0 |  |  |  | 0
18 | 1 | 505 |  | 46,1 | 1.21-5-442 | Рукав металлический из алюминиевой ленты, негерметичный, уплотненный хлопчатобумажной нитью, для защиты кабеля от механических повреждений, номинальный диаметр 22 мм | м | 2 | 100 | 100 |  |  |  | 459.23 | 459.23 | 0 | 0 | 0 | 0 | 0 | 0 | 0 | 0 | 0 |  | 50990268 | 18.08 | 18.08 | 0 | 0 | 0 | 0 | 0 | 0 | 0 | 18.08 | 18.08 | 0 | 0 | 0 | 0 | 0 | 0 | 0 | 0 | 0 | 1 | 1 |  |  | 1 | 1 | 1 | 12.7 |  |  |  |  | 3 | 2 | ТСН-2001.1 Доп. 67, Р. 21, о. 5, поз. 442 |  |  | 331 | 0 | 1.21-5-442 | 1 | 40 | 0 | 1 | 1 | 1 | 1 | 1 | 1 |  | 0 | 0 |  |  |  | 30 | 0 | 0 | [5 empty] | 0 |  | 0 | 459.23 | 229.62 | 0 | 0 | 0 | 0 | 0 | 0 | 0 | 0 | 0 | [13 empty] | 112 | 70 | 1 | 1 |  |  |  | 1003 | м | м | 1 | [6 empty] | 49573646 | 40 | Монтаж оборудования | 0 |  | 2 | 331 | ТСН-2001.4-8. 8-155...8-184 | ТСН-2001.4-8-16 |  |  |  | 0 | 18.08 | 18.08 | 0 | 0 | 0 | 0 | 0 | [18 empty] | 0 | 0 | 0 |  |  |  |  | 112 | 70 |  |  |  |  | 0 |  | 124774433 | 2 | 1 | 2 | 0 | 0 | 0 | 459.23 | 0 | 459.23 | 0 |  | 0 | 3 | 0 |  | 0 | 1 | 0 | 0 | 0 | 0 |  |  |  | 0
17 | 1 | 518 | 531 | 47 | 4.8-80-1 | Прокладка кабеля напряжением до 35 кВ в проложенных трубах, блоках и коробах, при массе 1 м до 1 кг | 100 М КАБЕЛЯ | 0.02 | 0 | 0.02 |  |  |  | 4.43 | 1.06 | 0.73 | 0.09 | 2.64 | 0 | 0.214 | 0 | 0 | 2.96 | 1.85 |  | 50990267 | 221.12 | 52.94 | 36.36 | 4.42 | 131.82 | 0 | 10.7 | 0 | 0 | 221.12 | 52.94 | 36.36 | 4.42 | 131.82 | 0 | 10.7 | 0 | 0 | 112 | 70 | 1 | 1 |  |  | 1 | 1 | 1 | 1 |  |  |  |  | 0 | 2 | ТСН-2001.4 Доп. 69, Сб. 8, т. 80, поз. 1 |  |  | 318 | 0 |  | 0 | 40 | 0 | 1 | 1 | 1 | 1 | 1 | 1 |  | 112 | 70 |  |  |  | 30 | 0 | 0 | [5 empty] | 0 |  | 0 | 4.43 | 52.94 | 36.36 | 4.42 | 131.82 | 0 | 10.7 | 0 | 0 | 2.9568 | 1.848 | [13 empty] | 0 | 0 | 1 | 1 |  |  |  | 1013 | 100 М КАБЕЛЯ | 100 М КАБЕЛЯ | 1 | [6 empty] | 49573633 | 40 | Монтаж оборудования | 0 |  | 2 | 318 | ТСН-2001.4-8. 8-73...8-80 | ТСН-2001.4-8-3 |  |  |  | 0 | 221.12 | 52.94 | 36.36 | 4.42 | 131.82 | 10.7 | 0 | 0 | [17 empty] | 0 | 0 | 2 |  |  |  |  | 112 | 70 |  |  |  |  | 0 |  | -1047839212 | 2 | 1 | -2 | 0 | 0.16 | 0 | 9.4 | 0 | 9.4 | 0 |  | 0 | 3 | 0 |  | 0 | 1 | 0 | 0 | 0 | 0 |  |  |  | 0
17 | 1 | 530 | 544 | 47 | 4.8-80-1 | Прокладка кабеля напряжением до 35 кВ в проложенных трубах, блоках и коробах, при массе 1 м до 1 кг | 100 М КАБЕЛЯ | 0.02 | 0 | 0.02 |  |  |  | 117.12 | 18.42 | 8.7 | 3.07 | 90 | 0 | 0.214 | 0 | 0 | 82.8 | 38.7 |  | 50990268 | 221.12 | 52.94 | 36.36 | 4.42 | 131.82 | 0 | 10.7 | 0 | 0 | 221.12 | 52.94 | 36.36 | 4.42 | 131.82 | 0 | 10.7 | 0 | 0 | 92 | 43 | 1 | 1 |  |  | 1 | 34.09 | 11.92 | 17.38 |  |  |  |  | 0 | 2 | ТСН-2001.4 Доп. 69, Сб. 8, т. 80, поз. 1 |  |  | 318 | 0 | 4.8-80-1 | 1 | 40 | 0 | 34.09 | 1 | 1 | 1 | 1 | 1 |  | 92 | 43 |  |  |  | 30 | 0 | 0 | [5 empty] | 0 |  | 0 | 117.12 | 920.1 | 433.41 | 150.68 | 4493.74 | 0 | 10.7 | 0 | 0 | 82.8 | 38.7 | [13 empty] | 112 | 70 | 1 | 1 |  |  |  | 1013 | 100 М КАБЕЛЯ | 100 М КАБЕЛЯ | 1 | [6 empty] | 49573633 | 40 | Монтаж оборудования | 0 |  | 2 | 318 | ТСН-2001.4-8. 8-73...8-80 | ТСН-2001.4-8-3 |  |  |  | 0 | 221.12 | 52.94 | 36.36 | 4.42 | 131.82 | 10.7 | 0 | 0 | [17 empty] | 0 | 0 | 2 |  |  |  |  | 112 | 70 |  |  |  |  | 0 |  | -1047839212 | 2 | 1 | 2 | 0 | 4.91 | 0 | 243.53 | 0 | 243.53 | 0 |  | 0 | 3 | 0 |  | 0 | 1 | 0 | 0 | 0 | 0 |  |  |  | 0
18 | 1 | 518 |  | 47,1 | 1.23-8-448 | Кабель силовой с медными жилами, с изоляцией и оболочкой из ПВХ композиций пониженной пожароопасности, с пониженным дымо- и газовыделением, марка ВВГнг(А)-LS, напряжение 1000 В, число жил и сечение 5х6 мм2 | км | 0.00204 | 0.102 | 0.102 |  |  |  | 78.56 | 78.56 | 0 | 0 | 0 | 0 | 0 | 0 | 0 | 0 | 0 |  | 50990267 | 38508.45 | 38508.45 | 0 | 0 | 0 | 0 | 0 | 0 | 0 | 38508.45 | 38508.45 | 0 | 0 | 0 | 0 | 0 | 0 | 0 | 112 | 70 | 1 | 1 |  |  | 1 | 1 | 1 | 1 |  |  |  |  | 3 | 2 | ТСН-2001.1 Доп. 67, Р. 23, о. 8, поз. 448 |  |  | 318 | 0 |  | 0 | 40 | 0 | 1 | 1 | 1 | 1 | 1 | 1 |  | 112 | 70 |  |  |  | 30 | 0 | 0 | [5 empty] | 0 |  | 0 | 78.56 | 38508.45 | 0 | 0 | 0 | 0 | 0 | 0 | 0 | 0 | 0 | [13 empty] | 0 | 0 | 1 | 1 |  |  |  | 1003 | км | км | 1000 | [6 empty] | 49573633 | 40 | Монтаж оборудования | 0 |  | 2 | 318 | ТСН-2001.4-8. 8-73...8-80 | ТСН-2001.4-8-3 |  |  |  | 0 | 38508.45 | 38508.45 | 0 | 0 | 0 | 0 | 0 | [18 empty] | 0 | 0 | 0 |  |  |  |  | 112 | 70 |  |  |  |  | 0 |  | 1121273547 | 2 | 1 | -2 | 0 | 0 | 0 | 78.56 | 0 | 78.56 | 0 |  | 0 | 3 | 0 |  | 0 | 1 | 0 | 0 | 0 | 0 |  |  |  | 0
18 | 1 | 530 |  | 47,1 | 1.23-8-448 | Кабель силовой с медными жилами, с изоляцией и оболочкой из ПВХ композиций пониженной пожароопасности, с пониженным дымо- и газовыделением, марка ВВГнг(А)-LS, напряжение 1000 В, число жил и сечение 5х6 мм2 | км | 0.00204 | 0.102 | 0.102 |  |  |  | 579.77 | 579.77 | 0 | 0 | 0 | 0 | 0 | 0 | 0 | 0 | 0 |  | 50990268 | 38508.45 | 38508.45 | 0 | 0 | 0 | 0 | 0 | 0 | 0 | 38508.45 | 38508.45 | 0 | 0 | 0 | 0 | 0 | 0 | 0 | 0 | 0 | 1 | 1 |  |  | 1 | 1 | 1 | 7.38 |  |  |  |  | 3 | 2 | ТСН-2001.1 Доп. 67, Р. 23, о. 8, поз. 448 |  |  | 318 | 0 | 1.23-8-448 | 1 | 40 | 0 | 1 | 1 | 1 | 1 | 1 | 1 |  | 0 | 0 |  |  |  | 30 | 0 | 0 | [5 empty] | 0 |  | 0 | 579.77 | 284192.36 | 0 | 0 | 0 | 0 | 0 | 0 | 0 | 0 | 0 | [13 empty] | 112 | 70 | 1 | 1 |  |  |  | 1003 | км | км | 1000 | [6 empty] | 49573633 | 40 | Монтаж оборудования | 0 |  | 2 | 318 | ТСН-2001.4-8. 8-73...8-80 | ТСН-2001.4-8-3 |  |  |  | 0 | 38508.45 | 38508.45 | 0 | 0 | 0 | 0 | 0 | [18 empty] | 0 | 0 | 0 |  |  |  |  | 112 | 70 |  |  |  |  | 0 |  | 1121273547 | 2 | 1 | 2 | 0 | 0 | 0 | 579.77 | 0 | 579.77 | 0 |  | 0 | 3 | 0 |  | 0 | 1 | 0 | 0 | 0 | 0 |  |  |  | 0
17 | 1 | 534 | 548 |  | 4.8-288-3 | Трубы гофрированные поливинилхлоридные наружным диаметром 25 мм открыто по стенам и потолкам с установкой соединительных коробок | 100 м | 2.02 | 0 | 2.02 |  |  |  | 1084.59 | 587.11 | 87.24 | 16.73 | 410.24 | 0 | 32.1786 | 0 | 0 | 459.47 | 287.17 |  | -1 | 536.93 | 290.65 | 43.19 | 8.28 | 203.09 | 0 | 15.93 | 0 | 0 | 536.93 | 290.65 | 43.19 | 8.28 | 203.09 | 0 | 15.93 | 0 | 0 | 112 | 70 | 1 | 1 |  |  | 1 | 1 | 1 | 1 |  |  |  |  | 0 | 2 | ТСН-2001.4 Доп. 54, Сб. 8, т. 288, поз. 3 |  |  | 1518 | 0 |  | 0 | 40 | 0 | 1 | 1 | 1 | 1 | 1 | 1 |  | 112 | 70 |  |  |  | 30 | 0 | 0 | [5 empty] | 0 |  | 0 | 1084.59 | 290.65 | 43.19 | 8.28 | 203.09 | 0 | 15.93 | 0 | 0 | 459.4688 | 287.168 | [13 empty] | 0 | 0 | 1 | 1 |  |  |  | 1003 | 100 м | 100 м | 100 | [6 empty] | 49574833 | 40 | Монтаж оборудования | 0 |  | 2 | 1518 | ТСН-2001.4-8. 8-288 (доп. 19) | ТСН-2001.4-8-27 |  |  |  | 1024 | 536.93 | 290.65 | 43.19 | 8.28 | 203.09 | 15.93 | 0 | 0 | [17 empty] | 0 | 0 | 0 |  |  |  |  | 112 | 70 |  |  |  |  | 0 |  | 788628271 | 2 | 1 | -2 | 0 | 29.28 | 0 | 1860.51 | 0 | 1860.51 | 0 |  | 0 | 3 | 0 |  | 0 | 1 | 0 | 0 | 0 | 0 |  |  |  | 0
17 | 1 | 538 | 552 |  | 4.8-288-3 | Трубы гофрированные поливинилхлоридные наружным диаметром 25 мм открыто по стенам и потолкам с установкой соединительных коробок | 100 м | 2.02 | 0 | 2.02 |  |  |  | 20859.67 | 5648 | 1226.59 | 570.33 | 13985.08 | 0 | 32.1786 | 0 | 0 | 12866.27 | 6013.58 |  | -1 | 536.93 | 290.65 | 43.19 | 8.28 | 203.09 | 0 | 15.93 | 0 | 0 | 536.93 | 290.65 | 43.19 | 8.28 | 203.09 | 0 | 15.93 | 0 | 0 | 92 | 43 | 1 | 1 |  |  | 1 | 34.09 | 14.06 | 9.62 |  |  |  |  | 0 | 2 | ТСН-2001.4 Доп. 54, Сб. 8, т. 288, поз. 3 |  |  | 1518 | 0 | 4.8-288-3 | 1 | 40 | 0 | 34.09 | 1 | 1 | 1 | 1 | 1 |  | 92 | 43 |  |  |  | 30 | 0 | 0 | [5 empty] | 0 |  | 0 | 20859.67 | 2796.05 | 607.25 | 282.27 | 6923.34 | 0 | 15.93 | 0 | 0 | 12866.2736 | 6013.5844 | [13 empty] | 112 | 70 | 1 | 1 |  |  |  | 1003 | 100 м | 100 м | 100 | [6 empty] | 49574833 | 40 | Монтаж оборудования | 0 |  | 2 | 1518 | ТСН-2001.4-8. 8-288 (доп. 19) | ТСН-2001.4-8-27 |  |  |  | 1024 | 536.93 | 290.65 | 43.19 | 8.28 | 203.09 | 15.93 | 0 | 0 | [17 empty] | 0 | 0 | 0 |  |  |  |  | 112 | 70 |  |  |  |  | 0 |  | 788628271 | 2 | 1 | 2 | 0 | 912.53 | 0 | 40652.05 | 0 | 40652.05 | 0 |  | 0 | 3 | 0 |  | 0 | 1 | 0 | 0 | 0 | 0 |  |  |  | 0
18 | 1 | 534 |  |  | 1.21-5-935 | Коробка распаечная, открытой установки, из полистирола, степень защиты IP55, 4 ввода, диаметр 80 мм, высота 50 мм | шт. | 5.05 | 2.5 | 2.5 |  |  |  | 50.55 | 50.55 | 0 | 0 | 0 | 0 | 0 | 0 | 0 | 0 | 0 |  | -1 | 10.01 | 10.01 | 0 | 0 | 0 | 0 | 0 | 0 | 0 | 10.01 | 10.01 | 0 | 0 | 0 | 0 | 0 | 0 | 0 | 112 | 70 | 1 | 1 |  |  | 1 | 1 | 1 | 1 |  |  |  |  | 3 | 2 | ТСН-2001.1 Доп. 55, Р. 21, о. 5, поз. 935 |  |  | 1518 | 0 |  | 0 | 40 | 0 | 1 | 1 | 1 | 1 | 1 | 1 |  | 112 | 70 |  |  |  | 30 | 0 | 0 | [5 empty] | 0 |  | 0 | 50.55 | 10.01 | 0 | 0 | 0 | 0 | 0 | 0 | 0 | 0 | 0 | [13 empty] | 0 | 0 | 1 | 1 |  |  |  | 1010 | шт. | шт. | 1 | [6 empty] | 49574833 | 40 | Монтаж оборудования | 0 |  | 2 | 1518 | ТСН-2001.4-8. 8-288 (доп. 19) | ТСН-2001.4-8-27 |  |  |  | 1024 | 10.01 | 10.01 | 0 | 0 | 0 | 0 | 0 | [18 empty] | 0 | 0 | 0 |  |  |  |  | 112 | 70 |  |  |  |  | 0 |  | 1813371769 | 2 | 1 | -2 | 0 | 0 | 0 | 50.55 | 0 | 50.55 | 0 |  | 0 | 3 | 0 |  | 0 | 1 | 0 | 0 | 0 | 0 |  |  |  | 0
18 | 1 | 538 |  |  | 1.21-5-935 | Коробка распаечная, открытой установки, из полистирола, степень защиты IP55, 4 ввода, диаметр 80 мм, высота 50 мм | шт. | 5.05 | 2.5 | 2.5 |  |  |  | 165.3 | 165.3 | 0 | 0 | 0 | 0 | 0 | 0 | 0 | 0 | 0 |  | -1 | 10.01 | 10.01 | 0 | 0 | 0 | 0 | 0 | 0 | 0 | 10.01 | 10.01 | 0 | 0 | 0 | 0 | 0 | 0 | 0 | 0 | 0 | 1 | 1 |  |  | 1 | 1 | 1 | 3.27 |  |  |  |  | 3 | 2 | ТСН-2001.1 Доп. 55, Р. 21, о. 5, поз. 935 |  |  | 1518 | 0 | 1.21-5-935 | 1 | 40 | 0 | 1 | 1 | 1 | 1 | 1 | 1 |  | 0 | 0 |  |  |  | 30 | 0 | 0 | [5 empty] | 0 |  | 0 | 165.3 | 32.73 | 0 | 0 | 0 | 0 | 0 | 0 | 0 | 0 | 0 | [13 empty] | 112 | 70 | 1 | 1 |  |  |  | 1010 | шт. | шт. | 1 | [6 empty] | 49574833 | 40 | Монтаж оборудования | 0 |  | 2 | 1518 | ТСН-2001.4-8. 8-288 (доп. 19) | ТСН-2001.4-8-27 |  |  |  | 1024 | 10.01 | 10.01 | 0 | 0 | 0 | 0 | 0 | [18 empty] | 0 | 0 | 0 |  |  |  |  | 112 | 70 |  |  |  |  | 0 |  | 1813371769 | 2 | 1 | 2 | 0 | 0 | 0 | 165.3 | 0 | 165.3 | 0 |  | 0 | 3 | 0 |  | 0 | 1 | 0 | 0 | 0 | 0 |  |  |  | 0
18 | 1 | 532 |  |  | 1.12-5-373 | Трубы электротехнические, гофрированные, из ПВХ, негорючие, с зондом, наружный диаметр 25 мм | м | 206.04 | 102 | 102 |  |  |  | 1069.35 | 1069.35 | 0 | 0 | 0 | 0 | 0 | 0 | 0 | 0 | 0 |  | -1 | 5.19 | 5.19 | 0 | 0 | 0 | 0 | 0 | 0 | 0 | 5.19 | 5.19 | 0 | 0 | 0 | 0 | 0 | 0 | 0 | 112 | 70 | 1 | 1 |  |  | 1 | 1 | 1 | 1 |  |  |  |  | 3 | 2 | ТСН-2001.1 Доп. 67, Р. 12, о. 5, поз. 373 |  |  | 1518 | 0 |  | 0 | 40 | 0 | 1 | 1 | 1 | 1 | 1 | 1 |  | 112 | 70 |  |  |  | 30 | 0 | 0 | [5 empty] | 0 |  | 0 | 1069.35 | 5.19 | 0 | 0 | 0 | 0 | 0 | 0 | 0 | 0 | 0 | [13 empty] | 0 | 0 | 1 | 1 |  |  |  | 1003 | м | м | 1 | [6 empty] | 49574833 | 40 | Монтаж оборудования | 0 |  | 2 | 1518 | ТСН-2001.4-8. 8-288 (доп. 19) | ТСН-2001.4-8-27 |  |  |  | 1024 | 5.19 | 5.19 | 0 | 0 | 0 | 0 | 0 | [18 empty] | 0 | 0 | 0 |  |  |  |  | 112 | 70 |  |  |  |  | 0 |  | 489276839 | 2 | 1 | -2 | 0 | 0 | 0 | 1069.35 | 0 | 1069.35 | 0 |  | 0 | 3 | 0 |  | 0 | 1 | 0 | 0 | 0 | 0 |  |  |  | 0
18 | 1 | 536 |  |  | 1.12-5-373 | Трубы электротехнические, гофрированные, из ПВХ, негорючие, с зондом, наружный диаметр 25 мм | м | 206.04 | 102 | 102 |  |  |  | 6351.94 | 6351.94 | 0 | 0 | 0 | 0 | 0 | 0 | 0 | 0 | 0 |  | -1 | 5.19 | 5.19 | 0 | 0 | 0 | 0 | 0 | 0 | 0 | 5.19 | 5.19 | 0 | 0 | 0 | 0 | 0 | 0 | 0 | 0 | 0 | 1 | 1 |  |  | 1 | 1 | 1 | 5.94 |  |  |  |  | 3 | 2 | ТСН-2001.1 Доп. 67, Р. 12, о. 5, поз. 373 |  |  | 1518 | 0 | 1.12-5-373 | 1 | 40 | 0 | 1 | 1 | 1 | 1 | 1 | 1 |  | 0 | 0 |  |  |  | 30 | 0 | 0 | [5 empty] | 0 |  | 0 | 6351.94 | 30.83 | 0 | 0 | 0 | 0 | 0 | 0 | 0 | 0 | 0 | [13 empty] | 112 | 70 | 1 | 1 |  |  |  | 1003 | м | м | 1 | [6 empty] | 49574833 | 40 | Монтаж оборудования | 0 |  | 2 | 1518 | ТСН-2001.4-8. 8-288 (доп. 19) | ТСН-2001.4-8-27 |  |  |  | 1024 | 5.19 | 5.19 | 0 | 0 | 0 | 0 | 0 | [18 empty] | 0 | 0 | 0 |  |  |  |  | 112 | 70 |  |  |  |  | 0 |  | 489276839 | 2 | 1 | 2 | 0 | 0 | 0 | 6351.94 | 0 | 6351.94 | 0 |  | 0 | 3 | 0 |  | 0 | 1 | 0 | 0 | 0 | 0 |  |  |  | 0
18 | 1 | 533 |  |  | 1.21-5-1137 | Держатель пластиковый с защелкой для крепления труб, рукавов и гибких вводов диаметром 25 мм | 100 шт. | 202 | 100 | 100 |  |  |  | 31182.74 | 31182.74 | 0 | 0 | 0 | 0 | 0 | 0 | 0 | 0 | 0 |  | -1 | 154.37 | 154.37 | 0 | 0 | 0 | 0 | 0 | 0 | 0 | 154.37 | 154.37 | 0 | 0 | 0 | 0 | 0 | 0 | 0 | 112 | 70 | 1 | 1 |  |  | 1 | 1 | 1 | 1 |  |  |  |  | 3 | 2 | ТСН-2001.1 Доп. 67, Р. 21, о. 5, поз. 1137 |  |  | 1518 | 0 |  | 0 | 40 | 0 | 1 | 1 | 1 | 1 | 1 | 1 |  | 112 | 70 |  |  |  | 30 | 0 | 0 | [5 empty] | 0 |  | 0 | 31182.74 | 154.37 | 0 | 0 | 0 | 0 | 0 | 0 | 0 | 0 | 0 | [13 empty] | 0 | 0 | 1 | 1 |  |  |  | 1010 | 100 шт. | 100 шт. | 100 | [6 empty] | 49574833 | 40 | Монтаж оборудования | 0 |  | 2 | 1518 | ТСН-2001.4-8. 8-288 (доп. 19) | ТСН-2001.4-8-27 |  |  |  | 1024 | 154.37 | 154.37 | 0 | 0 | 0 | 0 | 0 | [18 empty] | 0 | 0 | 0 |  |  |  |  | 112 | 70 |  |  |  |  | 0 |  | -771316185 | 2 | 1 | -2 | 0 | 0 | 0 | 31182.74 | 0 | 31182.74 | 0 |  | 0 | 3 | 0 |  | 0 | 1 | 0 | 0 | 0 | 0 |  |  |  | 0
18 | 1 | 537 |  |  | 1.21-5-1137 | Держатель пластиковый с защелкой для крепления труб, рукавов и гибких вводов диаметром 25 мм | 100 шт. | 202 | 100 | 100 |  |  |  | 59870.86 | 59870.86 | 0 | 0 | 0 | 0 | 0 | 0 | 0 | 0 | 0 |  | -1 | 154.37 | 154.37 | 0 | 0 | 0 | 0 | 0 | 0 | 0 | 154.37 | 154.37 | 0 | 0 | 0 | 0 | 0 | 0 | 0 | 0 | 0 | 1 | 1 |  |  | 1 | 1 | 1 | 1.92 |  |  |  |  | 3 | 2 | ТСН-2001.1 Доп. 67, Р. 21, о. 5, поз. 1137 |  |  | 1518 | 0 | 1.21-5-1137 | 1 | 40 | 0 | 1 | 1 | 1 | 1 | 1 | 1 |  | 0 | 0 |  |  |  | 30 | 0 | 0 | [5 empty] | 0 |  | 0 | 59870.86 | 296.39 | 0 | 0 | 0 | 0 | 0 | 0 | 0 | 0 | 0 | [13 empty] | 112 | 70 | 1 | 1 |  |  |  | 1010 | 100 шт. | 100 шт. | 100 | [6 empty] | 49574833 | 40 | Монтаж оборудования | 0 |  | 2 | 1518 | ТСН-2001.4-8. 8-288 (доп. 19) | ТСН-2001.4-8-27 |  |  |  | 1024 | 154.37 | 154.37 | 0 | 0 | 0 | 0 | 0 | [18 empty] | 0 | 0 | 0 |  |  |  |  | 112 | 70 |  |  |  |  | 0 |  | -771316185 | 2 | 1 | 2 | 0 | 0 | 0 | 59870.86 | 0 | 59870.86 | 0 |  | 0 | 3 | 0 |  | 0 | 1 | 0 | 0 | 0 | 0 |  |  |  | 0
17 | 1 | 551 | 565 |  | 4.8-80-1 | Прокладка кабеля напряжением до 35 кВ в проложенных трубах, блоках и коробах, при массе 1 м до 1 кг | 100 М КАБЕЛЯ | 2.02 | 0 | 2.02 |  |  |  | 446.67 | 106.94 | 73.45 | 8.93 | 266.28 | 0 | 21.614 | 0 | 0 | 298.23 | 186.4 |  | -1 | 221.12 | 52.94 | 36.36 | 4.42 | 131.82 | 0 | 10.7 | 0 | 0 | 221.12 | 52.94 | 36.36 | 4.42 | 131.82 | 0 | 10.7 | 0 | 0 | 112 | 70 | 1 | 1 |  |  | 1 | 1 | 1 | 1 |  |  |  |  | 0 | 2 | ТСН-2001.4 Доп. 69, Сб. 8, т. 80, поз. 1 |  |  | 318 | 0 |  | 0 | 40 | 0 | 1 | 1 | 1 | 1 | 1 | 1 |  | 112 | 70 |  |  |  | 30 | 0 | 0 | [5 empty] | 0 |  | 0 | 446.67 | 52.94 | 36.36 | 4.42 | 131.82 | 0 | 10.7 | 0 | 0 | 298.2336 | 186.396 | [13 empty] | 0 | 0 | 1 | 1 |  |  |  | 1013 | 100 М КАБЕЛЯ | 100 М КАБЕЛЯ | 1 | [6 empty] | 49573633 | 40 | Монтаж оборудования | 0 |  | 2 | 318 | ТСН-2001.4-8. 8-73...8-80 | ТСН-2001.4-8-3 |  |  |  | 1024 | 221.12 | 52.94 | 36.36 | 4.42 | 131.82 | 10.7 | 0 | 0 | [17 empty] | 0 | 0 | 2 |  |  |  |  | 112 | 70 |  |  |  |  | 0 |  | -1047839212 | 2 | 1 | -2 | 0 | 15.63 | 0 | 946.93 | 0 | 946.93 | 0 |  | 0 | 3 | 0 |  | 0 | 1 | 0 | 0 | 0 | 0 |  |  |  | 0
17 | 1 | 564 | 578 |  | 4.8-80-1 | Прокладка кабеля напряжением до 35 кВ в проложенных трубах, блоках и коробах, при массе 1 м до 1 кг | 100 М КАБЕЛЯ | 2.02 | 0 | 2.02 |  |  |  | 11811.63 | 1858.62 | 875.52 | 304.42 | 9077.49 | 0 | 21.614 | 0 | 0 | 8351.29 | 3903.32 |  | -1 | 221.12 | 52.94 | 36.36 | 4.42 | 131.82 | 0 | 10.7 | 0 | 0 | 221.12 | 52.94 | 36.36 | 4.42 | 131.82 | 0 | 10.7 | 0 | 0 | 92 | 43 | 1 | 1 |  |  | 1 | 34.09 | 11.92 | 17.38 |  |  |  |  | 0 | 2 | ТСН-2001.4 Доп. 69, Сб. 8, т. 80, поз. 1 |  |  | 318 | 0 | 4.8-80-1 | 1 | 40 | 0 | 34.09 | 1 | 1 | 1 | 1 | 1 |  | 92 | 43 |  |  |  | 30 | 0 | 0 | [5 empty] | 0 |  | 0 | 11811.63 | 920.1 | 433.41 | 150.68 | 4493.74 | 0 | 10.7 | 0 | 0 | 8351.2908 | 3903.3207 | [13 empty] | 112 | 70 | 1 | 1 |  |  |  | 1013 | 100 М КАБЕЛЯ | 100 М КАБЕЛЯ | 1 | [6 empty] | 49573633 | 40 | Монтаж оборудования | 0 |  | 2 | 318 | ТСН-2001.4-8. 8-73...8-80 | ТСН-2001.4-8-3 |  |  |  | 1024 | 221.12 | 52.94 | 36.36 | 4.42 | 131.82 | 10.7 | 0 | 0 | [17 empty] | 0 | 0 | 2 |  |  |  |  | 112 | 70 |  |  |  |  | 0 |  | -1047839212 | 2 | 1 | 2 | 0 | 487.07 | 0 | 24553.31 | 0 | 24553.31 | 0 |  | 0 | 3 | 0 |  | 0 | 1 | 0 | 0 | 0 | 0 |  |  |  | 0
18 | 1 | 550 |  |  | 1.23-8-389 | Кабель силовой с медными жилами, с изоляцией и оболочкой из ПВХ композиций пониженной пожароопасности, с пониженным дымо- и газовыделением, марка ВВГнг(А)-LS, напряжение 660 В, число жил и сечение 3х1,5 мм2 | км | 0.1515 | 0.075 | 0.075 |  |  |  | 1022.21 | 1022.21 | 0 | 0 | 0 | 0 | 0 | 0 | 0 | 0 | 0 |  | -1 | 6747.27 | 6747.27 | 0 | 0 | 0 | 0 | 0 | 0 | 0 | 6747.27 | 6747.27 | 0 | 0 | 0 | 0 | 0 | 0 | 0 | 112 | 70 | 1 | 1 |  |  | 1 | 1 | 1 | 1 |  |  |  |  | 3 | 2 | ТСН-2001.1 Доп. 67, Р. 23, о. 8, поз. 389 |  |  | 318 | 0 |  | 0 | 40 | 0 | 1 | 1 | 1 | 1 | 1 | 1 |  | 112 | 70 |  |  |  | 30 | 0 | 0 | [5 empty] | 0 |  | 0 | 1022.21 | 6747.27 | 0 | 0 | 0 | 0 | 0 | 0 | 0 | 0 | 0 | [13 empty] | 0 | 0 | 1 | 1 |  |  |  | 1003 | км | км | 1000 | [6 empty] | 49573633 | 40 | Монтаж оборудования | 0 |  | 2 | 318 | ТСН-2001.4-8. 8-73...8-80 | ТСН-2001.4-8-3 |  |  |  | 1024 | 6747.27 | 6747.27 | 0 | 0 | 0 | 0 | 0 | [18 empty] | 0 | 0 | 0 |  |  |  |  | 112 | 70 |  |  |  |  | 0 |  | 1021763859 | 2 | 1 | -2 | 0 | 0 | 0 | 1022.21 | 0 | 1022.21 | 0 |  | 0 | 3 | 0 |  | 0 | 1 | 0 | 0 | 0 | 0 |  |  |  | 0
18 | 1 | 563 |  |  | 1.23-8-389 | Кабель силовой с медными жилами, с изоляцией и оболочкой из ПВХ композиций пониженной пожароопасности, с пониженным дымо- и газовыделением, марка ВВГнг(А)-LS, напряжение 660 В, число жил и сечение 3х1,5 мм2 | км | 0.1515 | 0.075 | 0.075 |  |  |  | 7431.47 | 7431.47 | 0 | 0 | 0 | 0 | 0 | 0 | 0 | 0 | 0 |  | -1 | 6747.27 | 6747.27 | 0 | 0 | 0 | 0 | 0 | 0 | 0 | 6747.27 | 6747.27 | 0 | 0 | 0 | 0 | 0 | 0 | 0 | 0 | 0 | 1 | 1 |  |  | 1 | 1 | 1 | 7.27 |  |  |  |  | 3 | 2 | ТСН-2001.1 Доп. 67, Р. 23, о. 8, поз. 389 |  |  | 318 | 0 | 1.23-8-389 | 1 | 40 | 0 | 1 | 1 | 1 | 1 | 1 | 1 |  | 0 | 0 |  |  |  | 30 | 0 | 0 | [5 empty] | 0 |  | 0 | 7431.47 | 49052.65 | 0 | 0 | 0 | 0 | 0 | 0 | 0 | 0 | 0 | [13 empty] | 112 | 70 | 1 | 1 |  |  |  | 1003 | км | км | 1000 | [6 empty] | 49573633 | 40 | Монтаж оборудования | 0 |  | 2 | 318 | ТСН-2001.4-8. 8-73...8-80 | ТСН-2001.4-8-3 |  |  |  | 1024 | 6747.27 | 6747.27 | 0 | 0 | 0 | 0 | 0 | [18 empty] | 0 | 0 | 0 |  |  |  |  | 112 | 70 |  |  |  |  | 0 |  | 1021763859 | 2 | 1 | 2 | 0 | 0 | 0 | 7431.47 | 0 | 7431.47 | 0 |  | 0 | 3 | 0 |  | 0 | 1 | 0 | 0 | 0 | 0 |  |  |  | 0
18 | 1 | 551 |  |  | 1.23-8-390 | Кабель силовой с медными жилами, с изоляцией и оболочкой из ПВХ композиций пониженной пожароопасности, с пониженным дымо- и газовыделением, марка ВВГнг(А)-LS, напряжение 660 В, число жил и сечение 3х2,5 мм2 | км | 0.0505 | 0.025 | 0.025 |  |  |  | 575.44 | 575.44 | 0 | 0 | 0 | 0 | 0 | 0 | 0 | 0 | 0 |  | -1 | 11394.78 | 11394.78 | 0 | 0 | 0 | 0 | 0 | 0 | 0 | 11394.78 | 11394.78 | 0 | 0 | 0 | 0 | 0 | 0 | 0 | 112 | 70 | 1 | 1 |  |  | 1 | 1 | 1 | 1 |  |  |  |  | 3 | 2 | ТСН-2001.1 Доп. 67, Р. 23, о. 8, поз. 390 |  |  | 318 | 0 |  | 0 | 40 | 0 | 1 | 1 | 1 | 1 | 1 | 1 |  | 112 | 70 |  |  |  | 30 | 0 | 0 | [5 empty] | 0 |  | 0 | 575.44 | 11394.78 | 0 | 0 | 0 | 0 | 0 | 0 | 0 | 0 | 0 | [13 empty] | 0 | 0 | 1 | 1 |  |  |  | 1003 | км | км | 1000 | [6 empty] | 49573633 | 40 | Монтаж оборудования | 0 |  | 2 | 318 | ТСН-2001.4-8. 8-73...8-80 | ТСН-2001.4-8-3 |  |  |  | 1024 | 11394.78 | 11394.78 | 0 | 0 | 0 | 0 | 0 | [18 empty] | 0 | 0 | 0 |  |  |  |  | 112 | 70 |  |  |  |  | 0 |  | 379268250 | 2 | 1 | -2 | 0 | 0 | 0 | 575.44 | 0 | 575.44 | 0 |  | 0 | 3 | 0 |  | 0 | 1 | 0 | 0 | 0 | 0 |  |  |  | 0
18 | 1 | 564 |  |  | 1.23-8-390 | Кабель силовой с медными жилами, с изоляцией и оболочкой из ПВХ композиций пониженной пожароопасности, с пониженным дымо- и газовыделением, марка ВВГнг(А)-LS, напряжение 660 В, число жил и сечение 3х2,5 мм2 | км | 0.0505 | 0.025 | 0.025 |  |  |  | 3711.59 | 3711.59 | 0 | 0 | 0 | 0 | 0 | 0 | 0 | 0 | 0 |  | -1 | 11394.78 | 11394.78 | 0 | 0 | 0 | 0 | 0 | 0 | 0 | 11394.78 | 11394.78 | 0 | 0 | 0 | 0 | 0 | 0 | 0 | 0 | 0 | 1 | 1 |  |  | 1 | 1 | 1 | 6.45 |  |  |  |  | 3 | 2 | ТСН-2001.1 Доп. 67, Р. 23, о. 8, поз. 390 |  |  | 318 | 0 | 1.23-8-390 | 1 | 40 | 0 | 1 | 1 | 1 | 1 | 1 | 1 |  | 0 | 0 |  |  |  | 30 | 0 | 0 | [5 empty] | 0 |  | 0 | 3711.59 | 73496.33 | 0 | 0 | 0 | 0 | 0 | 0 | 0 | 0 | 0 | [13 empty] | 112 | 70 | 1 | 1 |  |  |  | 1003 | км | км | 1000 | [6 empty] | 49573633 | 40 | Монтаж оборудования | 0 |  | 2 | 318 | ТСН-2001.4-8. 8-73...8-80 | ТСН-2001.4-8-3 |  |  |  | 1024 | 11394.78 | 11394.78 | 0 | 0 | 0 | 0 | 0 | [18 empty] | 0 | 0 | 0 |  |  |  |  | 112 | 70 |  |  |  |  | 0 |  | 379268250 | 2 | 1 | 2 | 0 | 0 | 0 | 3711.59 | 0 | 3711.59 | 0 |  | 0 | 3 | 0 |  | 0 | 1 | 0 | 0 | 0 | 0 |  |  |  | 0
17 | 1 | 574 | 589 |  | 4.8-251-1 | Монтаж щитка осветительного, устанавливаемого в нише распорными дюбелями, масса щитка до 6 кг | 1 ШТ. | 1 | 0 | 1 |  |  |  | 57.25 | 30.21 | 1.06 | 0.13 | 25.98 | 0 | 2 | 0 | 0 | 29.1 | 18.19 |  | -1 | 57.25 | 30.21 | 1.06 | 0.13 | 25.98 | 0 | 2 | 0 | 0 | 57.25 | 30.21 | 1.06 | 0.13 | 25.98 | 0 | 2 | 0 | 0 | 112 | 70 | 1 | 1 |  |  | 1 | 1 | 1 | 1 |  |  |  |  | 0 | 2 | ТСН-2001.4 Доп. 68, Сб. 8, т. 251, поз. 1 |  |  | 333 | 0 |  | 0 | 40 | 0 | 1 | 1 | 1 | 1 | 1 | 1 |  | 112 | 70 |  |  |  | 30 | 0 | 0 | [5 empty] | 0 |  | 0 | 57.25 | 30.21 | 1.06 | 0.13 | 25.98 | 0 | 2 | 0 | 0 | 29.0976 | 18.186 | [13 empty] | 0 | 0 | 1 | 1 |  |  |  | 1013 | 1 ШТ. | 1 ШТ. | 1 | [6 empty] | 49573648 | 40 | Монтаж оборудования | 0 |  | 2 | 333 | ТСН-2001.4-8. 8-188...8-272 | ТСН-2001.4-8-18 |  |  |  | 1024 | 57.25 | 30.21 | 1.06 | 0.13 | 25.98 | 2 | 0 | 0 | [17 empty] | 0 | 0 | 0 |  |  |  |  | 112 | 70 |  |  |  |  | 0 |  | 1763152033 | 2 | 1 | -2 | 0 | 0.23 | 0 | 104.77 | 0 | 104.77 | 0 |  | 0 | 3 | 0 |  | 0 | 1 | 0 | 0 | 0 | 0 |  |  |  | 0
17 | 1 | 584 | 600 |  | 4.8-251-1 | Монтаж щитка осветительного, устанавливаемого в нише распорными дюбелями, масса щитка до 6 кг | 1 ШТ. | 1 | 0 | 1 |  |  |  | 941.26 | 175.82 | 11.24 | 3.77 | 754.2 | 0 | 2 | 0 | 0 | 693.86 | 324.31 |  | -1 | 57.25 | 30.21 | 1.06 | 0.13 | 25.98 | 0 | 2 | 0 | 0 | 57.25 | 30.21 | 1.06 | 0.13 | 25.98 | 0 | 2 | 0 | 0 | 92 | 43 | 1 | 1 |  |  | 1 | 29.03 | 10.6 | 5.82 |  |  |  |  | 0 | 2 | ТСН-2001.4 Доп. 68, Сб. 8, т. 251, поз. 1 |  |  | 333 | 0 | 4.8-251-1 | 1 | 40 | 0 | 29.03 | 1 | 1 | 1 | 1 | 1 |  | 92 | 43 |  |  |  | 30 | 0 | 0 | [5 empty] | 0 |  | 0 | 941.26 | 175.82 | 11.24 | 3.77 | 754.2 | 0 | 2 | 0 | 0 | 693.864 | 324.306 | [13 empty] | 112 | 70 | 1 | 1 |  |  |  | 1013 | 1 ШТ. | 1 ШТ. | 1 | [6 empty] | 49573648 | 40 | Монтаж оборудования | 0 |  | 2 | 333 | ТСН-2001.4-8. 8-188...8-272 | ТСН-2001.4-8-18 |  |  |  | 1024 | 57.25 | 30.21 | 1.06 | 0.13 | 25.98 | 2 | 0 | 0 | [17 empty] | 0 | 0 | 0 |  |  |  |  | 112 | 70 |  |  |  |  | 0 |  | 1763152033 | 2 | 1 | 2 | 0 | 6.03 | 0 | 1965.46 | 0 | 1965.46 | 0 |  | 0 | 3 | 0 |  | 0 | 1 | 0 | 0 | 0 | 0 |  |  |  | 0
18 | 1 | 571 |  |  | 1.21-1-69 | Щит распределительный, навесной, до 36 модулей, с дверцей, замком, монтажной рейкой ТН-35 и оперативной панелью, степень защиты IР31, габаритные размеры 540х310х120 мм, металлоконструкция без аппаратов | шт. | 1 | 1 | 1 |  |  |  | 323.26 | 323.26 | 0 | 0 | 0 | 0 | 0 | 0 | 0 | 0 | 0 |  | -1 | 323.26 | 323.26 | 0 | 0 | 0 | 0 | 0 | 0 | 0 | 323.26 | 323.26 | 0 | 0 | 0 | 0 | 0 | 0 | 0 | 112 | 70 | 1 | 1 |  |  | 1 | 1 | 1 | 1 |  |  |  |  | 3 | 2 | ТСН-2001.1 Доп. 67, Р. 21, о. 1, поз. 69 |  |  | 333 | 0 |  | 0 | 40 | 0 | 1 | 1 | 1 | 1 | 1 | 1 |  | 112 | 70 |  |  |  | 30 | 0 | 0 | [5 empty] | 0 |  | 0 | 323.26 | 323.26 | 0 | 0 | 0 | 0 | 0 | 0 | 0 | 0 | 0 | [13 empty] | 0 | 0 | 1 | 1 |  |  |  | 1010 | шт. | шт. | 1 | [6 empty] | 49573648 | 40 | Монтаж оборудования | 0 |  | 2 | 333 | ТСН-2001.4-8. 8-188...8-272 | ТСН-2001.4-8-18 |  |  |  | 1024 | 323.26 | 323.26 | 0 | 0 | 0 | 0 | 0 | [18 empty] | 0 | 0 | 0 |  |  |  |  | 112 | 70 |  |  |  |  | 0 |  | -2104125041 | 2 | 1 | -2 | 0 | 0 | 0 | 323.26 | 0 | 323.26 | 0 |  | 0 | 3 | 0 |  | 0 | 1 | 0 | 0 | 0 | 0 |  |  |  | 0
18 | 1 | 581 |  |  | 1.21-1-69 | Щит распределительный, навесной, до 36 модулей, с дверцей, замком, монтажной рейкой ТН-35 и оперативной панелью, степень защиты IР31, габаритные размеры 540х310х120 мм, металлоконструкция без аппаратов | шт. | 1 | 1 | 1 |  |  |  | 1949.26 | 1949.26 | 0 | 0 | 0 | 0 | 0 | 0 | 0 | 0 | 0 |  | -1 | 323.26 | 323.26 | 0 | 0 | 0 | 0 | 0 | 0 | 0 | 323.26 | 323.26 | 0 | 0 | 0 | 0 | 0 | 0 | 0 | 0 | 0 | 1 | 1 |  |  | 1 | 1 | 1 | 6.03 |  |  |  |  | 3 | 2 | ТСН-2001.1 Доп. 67, Р. 21, о. 1, поз. 69 |  |  | 333 | 0 | 1.21-1-69 | 1 | 40 | 0 | 1 | 1 | 1 | 1 | 1 | 1 |  | 0 | 0 |  |  |  | 30 | 0 | 0 | [5 empty] | 0 |  | 0 | 1949.26 | 1949.26 | 0 | 0 | 0 | 0 | 0 | 0 | 0 | 0 | 0 | [13 empty] | 112 | 70 | 1 | 1 |  |  |  | 1010 | шт. | шт. | 1 | [6 empty] | 49573648 | 40 | Монтаж оборудования | 0 |  | 2 | 333 | ТСН-2001.4-8. 8-188...8-272 | ТСН-2001.4-8-18 |  |  |  | 1024 | 323.26 | 323.26 | 0 | 0 | 0 | 0 | 0 | [18 empty] | 0 | 0 | 0 |  |  |  |  | 112 | 70 |  |  |  |  | 0 |  | -2104125041 | 2 | 1 | 2 | 0 | 0 | 0 | 1949.26 | 0 | 1949.26 | 0 |  | 0 | 3 | 0 |  | 0 | 1 | 0 | 0 | 0 | 0 |  |  |  | 0
17 | 1 | 602 | 620 |  | 4.8-218-2 | Монтаж выключателей установочных автоматических (автоматов) или неавтоматических, автомата одно-, двух-, трехполюсного, устанавливаемого на конструкции на стене или колонне, на ток до 100 А | 1 ШТ. | 4 | 0 | 4 |  |  |  | 204.64 | 118.92 | 5.98 | 0.42 | 79.74 | 0 | 6.4 | 0 | 0 | 89.31 | 55.82 |  | -1 | 51.162 | 29.73 | 1.496 | 0.104 | 19.936 | 0 | 1.6 | 0 | 0 | 56.52 | 29.73 | 1.87 | 0.13 | 24.92 | 0 | 2 | 0 | 0 | 112 | 70 | 1 | 1 |  |  | 1 | 1 | 1 | 1 |  |  |  |  | 0 | 2 | ТСН-2001.4 Доп. 68, Сб. 8, т. 218, поз. 2 |  |  | 333 | 0 |  | 0 | 40 | 0 | 1 | 1 | 1 | 1 | 1 | 1 |  | 112 | 70 |  |  |  | 30 | 0 | 0 | [5 empty] | 0 |  | 0 | 204.64 | 29.73 | 1.5 | 0.1 | 19.94 | 0 | 1.6 | 0 | 0 | 89.3088 | 55.818 |  |  |  |  | )*0,8 | )*0,8 | )*0,8 |  | )*0,8 | )*0,8 |  |  |  | 0 | 0 | 1 | 1 |  |  |  | 1013 | 1 ШТ. | 1 ШТ. | 1 | [6 empty] | 49573648 | 40 | Монтаж оборудования | 0 |  | 2 | 333 | ТСН-2001.4-8. 8-188...8-272 | ТСН-2001.4-8-18 |  |  |  | 1024 | 56.52 | 29.73 | 1.87 | 0.13 | 24.92 | 2 | 0 | 0 | [17 empty] | 0 | 0 | 0 |  |  |  |  | 112 | 70 |  |  |  |  | 0 |  | -1956768630 | 2 | 1 | -2 | 0 | 0.74 | 0 | 350.51 | 0 | 350.51 | 0 |  | 0 | 3 | 0 |  | 0 | 1 | 0 | 0 | 0 | 0 |  |  |  | 0
17 | 1 | 620 | 640 |  | 4.8-218-2 | Монтаж выключателей установочных автоматических (автоматов) или неавтоматических, автомата одно-, двух-, трехполюсного, устанавливаемого на конструкции на стене или колонне, на ток до 100 А | 1 ШТ. | 4 | 0 | 4 |  |  |  | 3042.52 | 664.76 | 62.91 | 12.19 | 2314.85 | 0 | 6.4 | 0 | 0 | 2129.66 | 995.39 |  | -1 | 51.162 | 29.73 | 1.496 | 0.104 | 19.936 | 0 | 1.6 | 0 | 0 | 56.52 | 29.73 | 1.87 | 0.13 | 24.92 | 0 | 2 | 0 | 0 | 92 | 43 | 1 | 1 |  |  | 1 | 29.03 | 10.52 | 5.59 |  |  |  |  | 0 | 2 | ТСН-2001.4 Доп. 68, Сб. 8, т. 218, поз. 2 |  |  | 333 | 0 | 4.8-218-2 | 1 | 40 | 0 | 29.03 | 1 | 1 | 1 | 1 | 1 |  | 92 | 43 |  |  |  | 30 | 0 | 0 | [5 empty] | 0 |  | 0 | 3042.52 | 166.19 | 15.78 | 2.9 | 578.86 | 0 | 1.6 | 0 | 0 | 2129.662 | 995.3855 |  |  |  |  | )*0,8 | )*0,8 | )*0,8 |  | )*0,8 | )*0,8 |  |  |  | 112 | 70 | 1 | 1 |  |  |  | 1013 | 1 ШТ. | 1 ШТ. | 1 | [6 empty] | 49573648 | 40 | Монтаж оборудования | 0 |  | 2 | 333 | ТСН-2001.4-8. 8-188...8-272 | ТСН-2001.4-8-18 |  |  |  | 1024 | 56.52 | 29.73 | 1.87 | 0.13 | 24.92 | 2 | 0 | 0 | [17 empty] | 0 | 0 | 0 |  |  |  |  | 112 | 70 |  |  |  |  | 0 |  | -1956768630 | 2 | 1 | 2 | 0 | 19.5 | 0 | 6187.07 | 0 | 6187.07 | 0 |  | 0 | 3 | 0 |  | 0 | 1 | 0 | 0 | 0 | 0 |  |  |  | 0
18 | 1 | 599 |  |  | 1.21-5-1051 | Выключатель-разъединитель, модульный, трехполюсный, номинальный ток 63 А, номинальное выдерживаемое импульсное напряжение 8 кВ, монтаж на рейку ТН35 или панель | шт. | 3 | 0.75 | 0.75 |  |  |  | 936.48 | 936.48 | 0 | 0 | 0 | 0 | 0 | 0 | 0 | 0 | 0 |  | -1 | 312.16 | 312.16 | 0 | 0 | 0 | 0 | 0 | 0 | 0 | 312.16 | 312.16 | 0 | 0 | 0 | 0 | 0 | 0 | 0 | 112 | 70 | 1 | 1 |  |  | 1 | 1 | 1 | 1 |  |  |  |  | 3 | 2 | ТСН-2001.1 Доп. 67, Р. 21, о. 5, поз. 1051 |  |  | 333 | 0 |  | 0 | 40 | 0 | 1 | 1 | 1 | 1 | 1 | 1 |  | 112 | 70 |  |  |  | 30 | 0 | 0 | [5 empty] | 0 |  | 0 | 936.48 | 312.16 | 0 | 0 | 0 | 0 | 0 | 0 | 0 | 0 | 0 | [13 empty] | 0 | 0 | 1 | 1 |  |  |  | 1010 | шт. | шт. | 1 | [6 empty] | 49573648 | 40 | Монтаж оборудования | 0 |  | 2 | 333 | ТСН-2001.4-8. 8-188...8-272 | ТСН-2001.4-8-18 |  |  |  | 1024 | 312.16 | 312.16 | 0 | 0 | 0 | 0 | 0 | [18 empty] | 0 | 0 | 0 |  |  |  |  | 112 | 70 |  |  |  |  | 0 |  | 404647027 | 2 | 1 | -2 | 0 | 0 | 0 | 936.48 | 0 | 936.48 | 0 |  | 0 | 3 | 0 |  | 0 | 1 | 0 | 0 | 0 | 0 |  |  |  | 0
18 | 1 | 617 |  |  | 1.21-5-1051 | Выключатель-разъединитель, модульный, трехполюсный, номинальный ток 63 А, номинальное выдерживаемое импульсное напряжение 8 кВ, монтаж на рейку ТН35 или панель | шт. | 3 | 0.75 | 0.75 |  |  |  | 6686.47 | 6686.47 | 0 | 0 | 0 | 0 | 0 | 0 | 0 | 0 | 0 |  | -1 | 312.16 | 312.16 | 0 | 0 | 0 | 0 | 0 | 0 | 0 | 312.16 | 312.16 | 0 | 0 | 0 | 0 | 0 | 0 | 0 | 0 | 0 | 1 | 1 |  |  | 1 | 1 | 1 | 7.14 |  |  |  |  | 3 | 2 | ТСН-2001.1 Доп. 67, Р. 21, о. 5, поз. 1051 |  |  | 333 | 0 | 1.21-5-1051 | 1 | 40 | 0 | 1 | 1 | 1 | 1 | 1 | 1 |  | 0 | 0 |  |  |  | 30 | 0 | 0 | [5 empty] | 0 |  | 0 | 6686.47 | 2228.82 | 0 | 0 | 0 | 0 | 0 | 0 | 0 | 0 | 0 | [13 empty] | 112 | 70 | 1 | 1 |  |  |  | 1010 | шт. | шт. | 1 | [6 empty] | 49573648 | 40 | Монтаж оборудования | 0 |  | 2 | 333 | ТСН-2001.4-8. 8-188...8-272 | ТСН-2001.4-8-18 |  |  |  | 1024 | 312.16 | 312.16 | 0 | 0 | 0 | 0 | 0 | [18 empty] | 0 | 0 | 0 |  |  |  |  | 112 | 70 |  |  |  |  | 0 |  | 404647027 | 2 | 1 | 2 | 0 | 0 | 0 | 6686.47 | 0 | 6686.47 | 0 |  | 0 | 3 | 0 |  | 0 | 1 | 0 | 0 | 0 | 0 |  |  |  | 0
18 | 1 | 600 |  |  | 1.21-5-1075 | Выключатель автоматический, трехполюсный, типа ВА 63(С), номинальный ток 50 А, 63 А | шт. | 1 | 0.25 | 0.25 |  |  |  | 398.82 | 398.82 | 0 | 0 | 0 | 0 | 0 | 0 | 0 | 0 | 0 |  | -1 | 398.82 | 398.82 | 0 | 0 | 0 | 0 | 0 | 0 | 0 | 398.82 | 398.82 | 0 | 0 | 0 | 0 | 0 | 0 | 0 | 112 | 70 | 1 | 1 |  |  | 1 | 1 | 1 | 1 |  |  |  |  | 3 | 2 | ТСН-2001.1 Доп. 67, Р. 21, о. 5, поз. 1075 |  |  | 333 | 0 |  | 0 | 40 | 0 | 1 | 1 | 1 | 1 | 1 | 1 |  | 112 | 70 |  |  |  | 30 | 0 | 0 | [5 empty] | 0 |  | 0 | 398.82 | 398.82 | 0 | 0 | 0 | 0 | 0 | 0 | 0 | 0 | 0 | [13 empty] | 0 | 0 | 1 | 1 |  |  |  | 1010 | шт. | шт. | 1 | [6 empty] | 49573648 | 40 | Монтаж оборудования | 0 |  | 2 | 333 | ТСН-2001.4-8. 8-188...8-272 | ТСН-2001.4-8-18 |  |  |  | 1024 | 398.82 | 398.82 | 0 | 0 | 0 | 0 | 0 | [18 empty] | 0 | 0 | 0 |  |  |  |  | 112 | 70 |  |  |  |  | 0 |  | -1543957231 | 2 | 1 | -2 | 0 | 0 | 0 | 398.82 | 0 | 398.82 | 0 |  | 0 | 3 | 0 |  | 0 | 1 | 0 | 0 | 0 | 0 |  |  |  | 0
18 | 1 | 618 |  |  | 1.21-5-1075 | Выключатель автоматический, трехполюсный, типа ВА 63(С), номинальный ток 50 А, 63 А | шт. | 1 | 0.25 | 0.25 |  |  |  | 2125.71 | 2125.71 | 0 | 0 | 0 | 0 | 0 | 0 | 0 | 0 | 0 |  | -1 | 398.82 | 398.82 | 0 | 0 | 0 | 0 | 0 | 0 | 0 | 398.82 | 398.82 | 0 | 0 | 0 | 0 | 0 | 0 | 0 | 0 | 0 | 1 | 1 |  |  | 1 | 1 | 1 | 5.33 |  |  |  |  | 3 | 2 | ТСН-2001.1 Доп. 67, Р. 21, о. 5, поз. 1075 |  |  | 333 | 0 | 1.21-5-1075 | 1 | 40 | 0 | 1 | 1 | 1 | 1 | 1 | 1 |  | 0 | 0 |  |  |  | 30 | 0 | 0 | [5 empty] | 0 |  | 0 | 2125.71 | 2125.71 | 0 | 0 | 0 | 0 | 0 | 0 | 0 | 0 | 0 | [13 empty] | 112 | 70 | 1 | 1 |  |  |  | 1010 | шт. | шт. | 1 | [6 empty] | 49573648 | 40 | Монтаж оборудования | 0 |  | 2 | 333 | ТСН-2001.4-8. 8-188...8-272 | ТСН-2001.4-8-18 |  |  |  | 1024 | 398.82 | 398.82 | 0 | 0 | 0 | 0 | 0 | [18 empty] | 0 | 0 | 0 |  |  |  |  | 112 | 70 |  |  |  |  | 0 |  | -1543957231 | 2 | 1 | 2 | 0 | 0 | 0 | 2125.71 | 0 | 2125.71 | 0 |  | 0 | 3 | 0 |  | 0 | 1 | 0 | 0 | 0 | 0 |  |  |  | 0
17 | 1 | 635 | 658 |  | 4.8-218-1 | Монтаж выключателей установочных автоматических (автоматов) или неавтоматических, автомата одно-, двух-, трехполюсного, устанавливаемого на конструкции на стене или колонне, на ток до 25 А | 1 ШТ. | 5 | 0 | 5 |  |  |  | 196.31 | 126.35 | 3.16 | 0 | 66.8 | 0 | 5.36 | 0 | 0 | 74.82 | 46.76 |  | -1 | 39.262 | 25.27 | 0.632 | 0 | 13.36 | 0 | 1.072 | 0 | 0 | 42.76 | 25.27 | 0.79 | 0 | 16.7 | 0 | 1.34 | 0 | 0 | 112 | 70 | 1 | 1 |  |  | 1 | 1 | 1 | 1 |  |  |  |  | 0 | 2 | ТСН-2001.4 Доп. 68, Сб. 8, т. 218, поз. 1 |  |  | 333 | 0 |  | 0 | 40 | 0 | 1 | 1 | 1 | 1 | 1 | 1 |  | 112 | 70 |  |  |  | 30 | 0 | 0 | [5 empty] | 0 |  | 0 | 196.31 | 25.27 | 0.63 | 0 | 13.36 | 0 | 1.072 | 0 | 0 | 74.816 | 46.76 |  |  |  |  | )*0,8 | )*0,8 | )*0,8 |  | )*0,8 | )*0,8 |  |  |  | 0 | 0 | 1 | 1 |  |  |  | 1013 | 1 ШТ. | 1 ШТ. | 1 | [6 empty] | 49573648 | 40 | Монтаж оборудования | 0 |  | 2 | 333 | ТСН-2001.4-8. 8-188...8-272 | ТСН-2001.4-8-18 |  |  |  | 1024 | 42.76 | 25.27 | 0.79 | 0 | 16.7 | 1.34 | 0 | 0 | [17 empty] | 0 | 0 | 0 |  |  |  |  | 112 | 70 |  |  |  |  | 0 |  | 873416963 | 2 | 1 | -2 | 0 | 0 | 0 | 317.89 | 0 | 317.89 | 0 |  | 0 | 3 | 0 |  | 0 | 1 | 0 | 0 | 0 | 0 |  |  |  | 0
17 | 1 | 650 | 676 |  | 4.8-218-1 | Монтаж выключателей установочных автоматических (автоматов) или неавтоматических, автомата одно-, двух-, трехполюсного, устанавливаемого на конструкции на стене или колонне, на ток до 25 А | 1 ШТ. | 5 | 0 | 5 |  |  |  | 2749.24 | 777.05 | 32.99 | 0 | 1939.2 | 0 | 5.36 | 0 | 0 | 1784.06 | 833.86 |  | -1 | 39.262 | 25.27 | 0.632 | 0 | 13.36 | 0 | 1.072 | 0 | 0 | 42.76 | 25.27 | 0.79 | 0 | 16.7 | 0 | 1.34 | 0 | 0 | 92 | 43 | 1 | 1 |  |  | 1 | 29.03 | 10.44 | 6.15 |  |  |  |  | 0 | 2 | ТСН-2001.4 Доп. 68, Сб. 8, т. 218, поз. 1 |  |  | 333 | 0 | 4.8-218-1 | 1 | 40 | 0 | 29.03 | 1 | 1 | 1 | 1 | 1 |  | 92 | 43 |  |  |  | 30 | 0 | 0 | [5 empty] | 0 |  | 0 | 2749.24 | 155.41 | 6.58 | 0 | 387.84 | 0 | 1.072 | 0 | 0 | 1784.064 | 833.856 |  |  |  |  | )*0,8 | )*0,8 | )*0,8 |  | )*0,8 | )*0,8 |  |  |  | 112 | 70 | 1 | 1 |  |  |  | 1013 | 1 ШТ. | 1 ШТ. | 1 | [6 empty] | 49573648 | 40 | Монтаж оборудования | 0 |  | 2 | 333 | ТСН-2001.4-8. 8-188...8-272 | ТСН-2001.4-8-18 |  |  |  | 1024 | 42.76 | 25.27 | 0.79 | 0 | 16.7 | 1.34 | 0 | 0 | [17 empty] | 0 | 0 | 0 |  |  |  |  | 112 | 70 |  |  |  |  | 0 |  | 873416963 | 2 | 1 | 2 | 0 | 0 | 0 | 5367.16 | 0 | 5367.16 | 0 |  | 0 | 3 | 0 |  | 0 | 1 | 0 | 0 | 0 | 0 |  |  |  | 0
18 | 1 | 633 |  |  | 1.21-5-1037 | Выключатель автоматический, однополюсный, типа S201, номинальный ток от 10 до 25 А | шт. | 5 | 1 | 1 |  |  |  | 385.05 | 385.05 | 0 | 0 | 0 | 0 | 0 | 0 | 0 | 0 | 0 |  | -1 | 77.01 | 77.01 | 0 | 0 | 0 | 0 | 0 | 0 | 0 | 77.01 | 77.01 | 0 | 0 | 0 | 0 | 0 | 0 | 0 | 112 | 70 | 1 | 1 |  |  | 1 | 1 | 1 | 1 |  |  |  |  | 3 | 2 | ТСН-2001.1 Доп. 67, Р. 21, о. 5, поз. 1037 |  |  | 333 | 0 |  | 0 | 40 | 0 | 1 | 1 | 1 | 1 | 1 | 1 |  | 112 | 70 |  |  |  | 30 | 0 | 0 | [5 empty] | 0 |  | 0 | 385.05 | 77.01 | 0 | 0 | 0 | 0 | 0 | 0 | 0 | 0 | 0 | [13 empty] | 0 | 0 | 1 | 1 |  |  |  | 1010 | шт. | шт. | 1 | [6 empty] | 49573648 | 40 | Монтаж оборудования | 0 |  | 2 | 333 | ТСН-2001.4-8. 8-188...8-272 | ТСН-2001.4-8-18 |  |  |  | 1024 | 77.01 | 77.01 | 0 | 0 | 0 | 0 | 0 | [18 empty] | 0 | 0 | 0 |  |  |  |  | 112 | 70 |  |  |  |  | 0 |  | -797544188 | 2 | 1 | -2 | 0 | 0 | 0 | 385.05 | 0 | 385.05 | 0 |  | 0 | 3 | 0 |  | 0 | 1 | 0 | 0 | 0 | 0 |  |  |  | 0
18 | 1 | 648 |  |  | 1.21-5-1037 | Выключатель автоматический, однополюсный, типа S201, номинальный ток от 10 до 25 А | шт. | 5 | 1 | 1 |  |  |  | 3011.09 | 3011.09 | 0 | 0 | 0 | 0 | 0 | 0 | 0 | 0 | 0 |  | -1 | 77.01 | 77.01 | 0 | 0 | 0 | 0 | 0 | 0 | 0 | 77.01 | 77.01 | 0 | 0 | 0 | 0 | 0 | 0 | 0 | 0 | 0 | 1 | 1 |  |  | 1 | 1 | 1 | 7.82 |  |  |  |  | 3 | 2 | ТСН-2001.1 Доп. 67, Р. 21, о. 5, поз. 1037 |  |  | 333 | 0 | 1.21-5-1037 | 1 | 40 | 0 | 1 | 1 | 1 | 1 | 1 | 1 |  | 0 | 0 |  |  |  | 30 | 0 | 0 | [5 empty] | 0 |  | 0 | 3011.09 | 602.22 | 0 | 0 | 0 | 0 | 0 | 0 | 0 | 0 | 0 | [13 empty] | 112 | 70 | 1 | 1 |  |  |  | 1010 | шт. | шт. | 1 | [6 empty] | 49573648 | 40 | Монтаж оборудования | 0 |  | 2 | 333 | ТСН-2001.4-8. 8-188...8-272 | ТСН-2001.4-8-18 |  |  |  | 1024 | 77.01 | 77.01 | 0 | 0 | 0 | 0 | 0 | [18 empty] | 0 | 0 | 0 |  |  |  |  | 112 | 70 |  |  |  |  | 0 |  | -797544188 | 2 | 1 | 2 | 0 | 0 | 0 | 3011.09 | 0 | 3011.09 | 0 |  | 0 | 3 | 0 |  | 0 | 1 | 0 | 0 | 0 | 0 |  |  |  | 0
17 | 1 | 657 | 684 |  | 4.8-243-1 | Монтаж выключателя одноклавишного неутопленного типа при открытой проводке | 100 шт. | 0.02 | 0 | 0.02 |  |  |  | 9.37 | 0.43 | 0.08 | 0.01 | 8.86 | 0 | 0.682 | 0 | 0 | 9.92 | 6.2 |  | -1 | 468.49 | 21.61 | 3.92 | 0.38 | 442.96 | 0 | 34.1 | 0 | 0 | 468.49 | 21.61 | 3.92 | 0.38 | 442.96 | 0 | 34.1 | 0 | 0 | 112 | 70 | 1 | 1 |  |  | 1 | 1 | 1 | 1 |  |  |  |  | 0 | 2 | ТСН-2001.4 Доп. 68, Сб. 8, т. 243, поз. 1 |  |  | 333 | 0 |  | 0 | 40 | 0 | 1 | 1 | 1 | 1 | 1 | 1 |  | 112 | 70 |  |  |  | 30 | 0 | 0 | [5 empty] | 0 |  | 0 | 9.37 | 21.61 | 3.92 | 0.38 | 442.96 | 0 | 34.1 | 0 | 0 | 9.9232 | 6.202 | [13 empty] | 0 | 0 | 1 | 1 |  |  |  | 1010 | 100 шт. | 100 шт. | 100 | [6 empty] | 49573648 | 40 | Монтаж оборудования | 0 |  | 2 | 333 | ТСН-2001.4-8. 8-188...8-272 | ТСН-2001.4-8-18 |  |  |  | 1024 | 468.49 | 21.61 | 3.92 | 0.38 | 442.96 | 34.1 | 0 | 0 | [17 empty] | 0 | 0 | 0 |  |  |  |  | 112 | 70 |  |  |  |  | 0 |  | 1086309485 | 2 | 1 | -2 | 0 | 0.02 | 0 | 25.51 | 0 | 25.51 | 0 |  | 0 | 3 | 0 |  | 0 | 1 | 0 | 0 | 0 | 0 |  |  |  | 0
17 | 1 | 664 | 692 |  | 4.8-243-1 | Монтаж выключателя одноклавишного неутопленного типа при открытой проводке | 100 шт. | 0.02 | 0 | 0.02 |  |  |  | 259.46 | 1.45 | 0.8 | 0.29 | 257.21 | 0 | 0.682 | 0 | 0 | 236.63 | 110.6 |  | -1 | 468.49 | 21.61 | 3.92 | 0.38 | 442.96 | 0 | 34.1 | 0 | 0 | 468.49 | 21.61 | 3.92 | 0.38 | 442.96 | 0 | 34.1 | 0 | 0 | 92 | 43 | 1 | 1 |  |  | 1 | 29.03 | 9.96 | 3.38 |  |  |  |  | 0 | 2 | ТСН-2001.4 Доп. 68, Сб. 8, т. 243, поз. 1 |  |  | 333 | 0 | 4.8-243-1 | 1 | 40 | 0 | 29.03 | 1 | 1 | 1 | 1 | 1 |  | 92 | 43 |  |  |  | 30 | 0 | 0 | [5 empty] | 0 |  | 0 | 259.46 | 73.04 | 39.04 | 11.03 | 12859.13 | 0 | 34.1 | 0 | 0 | 236.6332 | 110.6003 | [13 empty] | 112 | 70 | 1 | 1 |  |  |  | 1010 | 100 шт. | 100 шт. | 100 | [6 empty] | 49573648 | 40 | Монтаж оборудования | 0 |  | 2 | 333 | ТСН-2001.4-8. 8-188...8-272 | ТСН-2001.4-8-18 |  |  |  | 1024 | 468.49 | 21.61 | 3.92 | 0.38 | 442.96 | 34.1 | 0 | 0 | [17 empty] | 0 | 0 | 0 |  |  |  |  | 112 | 70 |  |  |  |  | 0 |  | 1086309485 | 2 | 1 | 2 | 0 | 0.46 | 0 | 607.15 | 0 | 607.15 | 0 |  | 0 | 3 | 0 |  | 0 | 1 | 0 | 0 | 0 | 0 |  |  |  | 0
18 | 1 | 657 |  |  | 1.21-5-1060 | Выключатель одноклавишный, открытой установки, типа ВА10-041, напряжение 250 В, сила тока 10 А | шт. | 2 | 100 | 100 |  |  |  | 62.84 | 62.84 | 0 | 0 | 0 | 0 | 0 | 0 | 0 | 0 | 0 |  | -1 | 31.42 | 31.42 | 0 | 0 | 0 | 0 | 0 | 0 | 0 | 31.42 | 31.42 | 0 | 0 | 0 | 0 | 0 | 0 | 0 | 112 | 70 | 1 | 1 |  |  | 1 | 1 | 1 | 1 |  |  |  |  | 3 | 2 | ТСН-2001.1 Доп. 67, Р. 21, о. 5, поз. 1060 |  |  | 333 | 0 |  | 0 | 40 | 0 | 1 | 1 | 1 | 1 | 1 | 1 |  | 112 | 70 |  |  |  | 30 | 0 | 0 | [5 empty] | 0 |  | 0 | 62.84 | 31.42 | 0 | 0 | 0 | 0 | 0 | 0 | 0 | 0 | 0 | [13 empty] | 0 | 0 | 1 | 1 |  |  |  | 1010 | шт. | шт. | 1 | [6 empty] | 49573648 | 40 | Монтаж оборудования | 0 |  | 2 | 333 | ТСН-2001.4-8. 8-188...8-272 | ТСН-2001.4-8-18 |  |  |  | 1024 | 31.42 | 31.42 | 0 | 0 | 0 | 0 | 0 | [18 empty] | 0 | 0 | 0 |  |  |  |  | 112 | 70 |  |  |  |  | 0 |  | -588437384 | 2 | 1 | -2 | 0 | 0 | 0 | 62.84 | 0 | 62.84 | 0 |  | 0 | 3 | 0 |  | 0 | 1 | 0 | 0 | 0 | 0 |  |  |  | 0
18 | 1 | 664 |  |  | 1.21-5-1060 | Выключатель одноклавишный, открытой установки, типа ВА10-041, напряжение 250 В, сила тока 10 А | шт. | 2 | 100 | 100 |  |  |  | 350.65 | 350.65 | 0 | 0 | 0 | 0 | 0 | 0 | 0 | 0 | 0 |  | -1 | 31.42 | 31.42 | 0 | 0 | 0 | 0 | 0 | 0 | 0 | 31.42 | 31.42 | 0 | 0 | 0 | 0 | 0 | 0 | 0 | 0 | 0 | 1 | 1 |  |  | 1 | 1 | 1 | 5.58 |  |  |  |  | 3 | 2 | ТСН-2001.1 Доп. 67, Р. 21, о. 5, поз. 1060 |  |  | 333 | 0 | 1.21-5-1060 | 1 | 40 | 0 | 1 | 1 | 1 | 1 | 1 | 1 |  | 0 | 0 |  |  |  | 30 | 0 | 0 | [5 empty] | 0 |  | 0 | 350.65 | 175.32 | 0 | 0 | 0 | 0 | 0 | 0 | 0 | 0 | 0 | [13 empty] | 112 | 70 | 1 | 1 |  |  |  | 1010 | шт. | шт. | 1 | [6 empty] | 49573648 | 40 | Монтаж оборудования | 0 |  | 2 | 333 | ТСН-2001.4-8. 8-188...8-272 | ТСН-2001.4-8-18 |  |  |  | 1024 | 31.42 | 31.42 | 0 | 0 | 0 | 0 | 0 | [18 empty] | 0 | 0 | 0 |  |  |  |  | 112 | 70 |  |  |  |  | 0 |  | -588437384 | 2 | 1 | 2 | 0 | 0 | 0 | 350.65 | 0 | 350.65 | 0 |  | 0 | 3 | 0 |  | 0 | 1 | 0 | 0 | 0 | 0 |  |  |  | 0
17 | 1 | 672 | 701 |  | 4.8-243-10 | Монтаж розетки штепсельной полугерметической и герметической | 100 шт. | 0.01 | 0 | 0.01 |  |  |  | 14.56 | 5.09 | 0.38 | 0.01 | 9.09 | 0 | 0.7 | 0 | 0 | 10.18 | 6.36 |  | -1 | 1455.75 | 508.87 | 37.58 | 1.39 | 909.3 | 0 | 70 | 0 | 0 | 1455.75 | 508.87 | 37.58 | 1.39 | 909.3 | 0 | 70 | 0 | 0 | 112 | 70 | 1 | 1 |  |  | 1 | 1 | 1 | 1 |  |  |  |  | 0 | 2 | ТСН-2001.4 Доп. 68, Сб. 8, т. 243, поз. 10 |  |  | 333 | 0 |  | 0 | 40 | 0 | 1 | 1 | 1 | 1 | 1 | 1 |  | 112 | 70 |  |  |  | 30 | 0 | 0 | [5 empty] | 0 |  | 0 | 14.56 | 508.87 | 37.58 | 1.39 | 909.3 | 0 | 70 | 0 | 0 | 10.1808 | 6.363 | [13 empty] | 0 | 0 | 1 | 1 |  |  |  | 1010 | 100 шт. | 100 шт. | 100 | [6 empty] | 49573648 | 40 | Монтаж оборудования | 0 |  | 2 | 333 | ТСН-2001.4-8. 8-188...8-272 | ТСН-2001.4-8-18 |  |  |  | 1024 | 1455.75 | 508.87 | 37.58 | 1.39 | 909.3 | 70 | 0 | 0 | [17 empty] | 0 | 0 | 0 |  |  |  |  | 112 | 70 |  |  |  |  | 0 |  | 40433242 | 2 | 1 | -2 | 0 | 0.02 | 0 | 31.12 | 0 | 31.12 | 0 |  | 0 | 3 | 0 |  | 0 | 1 | 0 | 0 | 0 | 0 |  |  |  | 0
17 | 1 | 680 | 710 |  | 4.8-243-10 | Монтаж розетки штепсельной полугерметической и герметической | 100 шт. | 0.01 | 0 | 0.01 |  |  |  | 334.32 | 20.16 | 4.28 | 0.34 | 309.88 | 0 | 0.7 | 0 | 0 | 285.09 | 133.25 |  | -1 | 1455.75 | 508.87 | 37.58 | 1.39 | 909.3 | 0 | 70 | 0 | 0 | 1455.75 | 508.87 | 37.58 | 1.39 | 909.3 | 0 | 70 | 0 | 0 | 92 | 43 | 1 | 1 |  |  | 1 | 34.09 | 11.26 | 3.96 |  |  |  |  | 0 | 2 | ТСН-2001.4 Доп. 68, Сб. 8, т. 243, поз. 10 |  |  | 333 | 0 | 4.8-243-10 | 1 | 40 | 0 | 34.09 | 1 | 1 | 1 | 1 | 1 |  | 92 | 43 |  |  |  | 30 | 0 | 0 | [5 empty] | 0 |  | 0 | 334.32 | 2015.13 | 423.15 | 47.39 | 30998.04 | 0 | 70 | 0 | 0 | 285.0896 | 133.2484 | [13 empty] | 112 | 70 | 1 | 1 |  |  |  | 1010 | 100 шт. | 100 шт. | 100 | [6 empty] | 49573648 | 40 | Монтаж оборудования | 0 |  | 2 | 333 | ТСН-2001.4-8. 8-188...8-272 | ТСН-2001.4-8-18 |  |  |  | 1024 | 1455.75 | 508.87 | 37.58 | 1.39 | 909.3 | 70 | 0 | 0 | [17 empty] | 0 | 0 | 0 |  |  |  |  | 112 | 70 |  |  |  |  | 0 |  | 40433242 | 2 | 1 | 2 | 0 | 0.54 | 0 | 753.2 | 0 | 753.2 | 0 |  | 0 | 3 | 0 |  | 0 | 1 | 0 | 0 | 0 | 0 |  |  |  | 0
18 | 1 | 672 |  |  | 1.21-5-947 | Розетка штепсельная силовая, открытой установки, с крышкой, 1-местная, 5 контактов (3P+N+E), номинальное напряжение 415 В, номинальный ток 32 А, степень защиты IP44, корпус из полиамида, цветовая кодировка "красный", с винтовыми зажимами, размер 121х164х85 мм | шт. | 1 | 100 | 100 |  |  |  | 273.66 | 273.66 | 0 | 0 | 0 | 0 | 0 | 0 | 0 | 0 | 0 |  | -1 | 273.66 | 273.66 | 0 | 0 | 0 | 0 | 0 | 0 | 0 | 273.66 | 273.66 | 0 | 0 | 0 | 0 | 0 | 0 | 0 | 112 | 70 | 1 | 1 |  |  | 1 | 1 | 1 | 1 |  |  |  |  | 3 | 2 | ТСН-2001.1 Доп. 54, Р. 21, о. 5, поз. 947 |  |  | 333 | 0 |  | 0 | 40 | 0 | 1 | 1 | 1 | 1 | 1 | 1 |  | 112 | 70 |  |  |  | 30 | 0 | 0 | [5 empty] | 0 |  | 0 | 273.66 | 273.66 | 0 | 0 | 0 | 0 | 0 | 0 | 0 | 0 | 0 | [13 empty] | 0 | 0 | 1 | 1 |  |  |  | 1010 | шт. | шт. | 1 | [6 empty] | 49573648 | 40 | Монтаж оборудования | 0 |  | 2 | 333 | ТСН-2001.4-8. 8-188...8-272 | ТСН-2001.4-8-18 |  |  |  | 1024 | 273.66 | 273.66 | 0 | 0 | 0 | 0 | 0 | [18 empty] | 0 | 0 | 0 |  |  |  |  | 112 | 70 |  |  |  |  | 0 |  | 1393415654 | 2 | 1 | -2 | 0 | 0 | 0 | 273.66 | 0 | 273.66 | 0 |  | 0 | 3 | 0 |  | 0 | 1 | 0 | 0 | 0 | 0 |  |  |  | 0
18 | 1 | 680 |  |  | 1.21-5-947 | Розетка штепсельная силовая, открытой установки, с крышкой, 1-местная, 5 контактов (3P+N+E), номинальное напряжение 415 В, номинальный ток 32 А, степень защиты IP44, корпус из полиамида, цветовая кодировка "красный", с винтовыми зажимами, размер 121х164х85 мм | шт. | 1 | 100 | 100 |  |  |  | 1160.32 | 1160.32 | 0 | 0 | 0 | 0 | 0 | 0 | 0 | 0 | 0 |  | -1 | 273.66 | 273.66 | 0 | 0 | 0 | 0 | 0 | 0 | 0 | 273.66 | 273.66 | 0 | 0 | 0 | 0 | 0 | 0 | 0 | 0 | 0 | 1 | 1 |  |  | 1 | 1 | 1 | 4.24 |  |  |  |  | 3 | 2 | ТСН-2001.1 Доп. 54, Р. 21, о. 5, поз. 947 |  |  | 333 | 0 | 1.21-5-947 | 1 | 40 | 0 | 1 | 1 | 1 | 1 | 1 | 1 |  | 0 | 0 |  |  |  | 30 | 0 | 0 | [5 empty] | 0 |  | 0 | 1160.32 | 1160.32 | 0 | 0 | 0 | 0 | 0 | 0 | 0 | 0 | 0 | [13 empty] | 112 | 70 | 1 | 1 |  |  |  | 1010 | шт. | шт. | 1 | [6 empty] | 49573648 | 40 | Монтаж оборудования | 0 |  | 2 | 333 | ТСН-2001.4-8. 8-188...8-272 | ТСН-2001.4-8-18 |  |  |  | 1024 | 273.66 | 273.66 | 0 | 0 | 0 | 0 | 0 | [18 empty] | 0 | 0 | 0 |  |  |  |  | 112 | 70 |  |  |  |  | 0 |  | 1393415654 | 2 | 1 | 2 | 0 | 0 | 0 | 1160.32 | 0 | 1160.32 | 0 |  | 0 | 3 | 0 |  | 0 | 1 | 0 | 0 | 0 | 0 |  |  |  | 0
17 | 1 | 686 | 721 |  | 4.8-246-9 | Монтаж светильника с люминесцентными лампами, светильника отдельно устанавливаемого на кронштейнах | 100 шт. | 0.1 | 0 | 0.1 |  |  |  | 252.02 | 36.29 | 14.38 | 2.18 | 201.35 | 0 | 15.5 | 0 | 0 | 225.51 | 140.95 |  | -1 | 2520.13 | 362.92 | 143.76 | 21.83 | 2013.45 | 0 | 155 | 0 | 0 | 2520.13 | 362.92 | 143.76 | 21.83 | 2013.45 | 0 | 155 | 0 | 0 | 112 | 70 | 1 | 1 |  |  | 1 | 1 | 1 | 1 |  |  |  |  | 0 | 2 | ТСН-2001.4 Доп. 68, Сб. 8, т. 246, поз. 9 |  |  | 333 | 0 |  | 0 | 40 | 0 | 1 | 1 | 1 | 1 | 1 | 1 |  | 112 | 70 |  |  |  | 30 | 0 | 0 | [5 empty] | 0 |  | 0 | 252.02 | 362.92 | 143.76 | 21.83 | 2013.45 | 0 | 155 | 0 | 0 | 225.512 | 140.945 | [13 empty] | 0 | 0 | 1 | 1 |  |  |  | 1010 | 100 шт. | 100 шт. | 100 | [6 empty] | 49573648 | 40 | Монтаж оборудования | 0 |  | 2 | 333 | ТСН-2001.4-8. 8-188...8-272 | ТСН-2001.4-8-18 |  |  |  | 1024 | 2520.13 | 362.92 | 143.76 | 21.83 | 2013.45 | 155 | 0 | 0 | [17 empty] | 0 | 0 | 0 |  |  |  |  | 112 | 70 |  |  |  |  | 0 |  | -321832070 | 2 | 1 | -2 | 0 | 3.82 | 0 | 622.3 | 0 | 622.3 | 0 |  | 0 | 3 | 0 |  | 0 | 1 | 0 | 0 | 0 | 0 |  |  |  | 0
17 | 1 | 692 | 732 |  | 4.8-246-9 | Монтаж светильника с люминесцентными лампами, светильника отдельно устанавливаемого на кронштейнах | 100 шт. | 0.1 | 0 | 0.1 |  |  |  | 7559.34 | 512.41 | 182.91 | 74.32 | 6864.02 | 0 | 15.5 | 0 | 0 | 6314.9 | 2951.53 |  | -1 | 2520.13 | 362.92 | 143.76 | 21.83 | 2013.45 | 0 | 155 | 0 | 0 | 2520.13 | 362.92 | 143.76 | 21.83 | 2013.45 | 0 | 155 | 0 | 0 | 92 | 43 | 1 | 1 |  |  | 1 | 34.09 | 12.72 | 14.12 |  |  |  |  | 0 | 2 | ТСН-2001.4 Доп. 68, Сб. 8, т. 246, поз. 9 |  |  | 333 | 0 | 4.8-246-9 | 1 | 40 | 0 | 34.09 | 1 | 1 | 1 | 1 | 1 |  | 92 | 43 |  |  |  | 30 | 0 | 0 | [5 empty] | 0 |  | 0 | 7559.34 | 5124.43 | 1828.63 | 744.18 | 68638.51 | 0 | 155 | 0 | 0 | 6314.8984 | 2951.5286 | [13 empty] | 112 | 70 | 1 | 1 |  |  |  | 1010 | 100 шт. | 100 шт. | 100 | [6 empty] | 49573648 | 40 | Монтаж оборудования | 0 |  | 2 | 333 | ТСН-2001.4-8. 8-188...8-272 | ТСН-2001.4-8-18 |  |  |  | 1024 | 2520.13 | 362.92 | 143.76 | 21.83 | 2013.45 | 155 | 0 | 0 | [17 empty] | 0 | 0 | 0 |  |  |  |  | 112 | 70 |  |  |  |  | 0 |  | -321832070 | 2 | 1 | 2 | 0 | 118.91 | 0 | 16944.68 | 0 | 16944.68 | 0 |  | 0 | 3 | 0 |  | 0 | 1 | 0 | 0 | 0 | 0 |  |  |  | 0
18 | 1 | 686 |  |  | 1.22-2-145 | Светильник потолочный, под две люминесцентные лампы с цоколем G13, мощность лампы 36 Вт, с ЭПРА, с рассеивателем и решеткой, типа ЛПО46-2х36-514 | шт. | 10 | 100 | 100 |  |  |  | 5812.9 | 5812.9 | 0 | 0 | 0 | 0 | 0 | 0 | 0 | 0 | 0 |  | -1 | 581.29 | 581.29 | 0 | 0 | 0 | 0 | 0 | 0 | 0 | 581.29 | 581.29 | 0 | 0 | 0 | 0 | 0 | 0 | 0 | 112 | 70 | 1 | 1 |  |  | 1 | 1 | 1 | 1 |  |  |  |  | 3 | 2 | ТСН-2001.1 Доп. 67, Р. 22, о. 2, поз. 145 |  |  | 333 | 0 |  | 0 | 40 | 0 | 1 | 1 | 1 | 1 | 1 | 1 |  | 112 | 70 |  |  |  | 30 | 0 | 0 | [5 empty] | 0 |  | 0 | 5812.9 | 581.29 | 0 | 0 | 0 | 0 | 0 | 0 | 0 | 0 | 0 | [13 empty] | 0 | 0 | 1 | 1 |  |  |  | 1010 | шт. | шт. | 1 | [6 empty] | 49573648 | 40 | Монтаж оборудования | 0 |  | 2 | 333 | ТСН-2001.4-8. 8-188...8-272 | ТСН-2001.4-8-18 |  |  |  | 1024 | 581.29 | 581.29 | 0 | 0 | 0 | 0 | 0 | [18 empty] | 0 | 0 | 0 |  |  |  |  | 112 | 70 |  |  |  |  | 0 |  | 690969146 | 2 | 1 | -2 | 0 | 0 | 0 | 5812.9 | 0 | 5812.9 | 0 |  | 0 | 3 | 0 |  | 0 | 1 | 0 | 0 | 0 | 0 |  |  |  | 0
18 | 1 | 692 |  |  | 1.22-2-145 | Светильник потолочный, под две люминесцентные лампы с цоколем G13, мощность лампы 36 Вт, с ЭПРА, с рассеивателем и решеткой, типа ЛПО46-2х36-514 | шт. | 10 | 100 | 100 |  |  |  | 48305.2 | 48305.2 | 0 | 0 | 0 | 0 | 0 | 0 | 0 | 0 | 0 |  | -1 | 581.29 | 581.29 | 0 | 0 | 0 | 0 | 0 | 0 | 0 | 581.29 | 581.29 | 0 | 0 | 0 | 0 | 0 | 0 | 0 | 0 | 0 | 1 | 1 |  |  | 1 | 1 | 1 | 8.31 |  |  |  |  | 3 | 2 | ТСН-2001.1 Доп. 67, Р. 22, о. 2, поз. 145 |  |  | 333 | 0 | 1.22-2-145 | 1 | 40 | 0 | 1 | 1 | 1 | 1 | 1 | 1 |  | 0 | 0 |  |  |  | 30 | 0 | 0 | [5 empty] | 0 |  | 0 | 48305.2 | 4830.52 | 0 | 0 | 0 | 0 | 0 | 0 | 0 | 0 | 0 | [13 empty] | 112 | 70 | 1 | 1 |  |  |  | 1010 | шт. | шт. | 1 | [6 empty] | 49573648 | 40 | Монтаж оборудования | 0 |  | 2 | 333 | ТСН-2001.4-8. 8-188...8-272 | ТСН-2001.4-8-18 |  |  |  | 1024 | 581.29 | 581.29 | 0 | 0 | 0 | 0 | 0 | [18 empty] | 0 | 0 | 0 |  |  |  |  | 112 | 70 |  |  |  |  | 0 |  | 690969146 | 2 | 1 | 2 | 0 | 0 | 0 | 48305.2 | 0 | 48305.2 | 0 |  | 0 | 3 | 0 |  | 0 | 1 | 0 | 0 | 0 | 0 |  |  |  | 0
17 | 1 | 694 | 733 |  | 4.8-143-1 | Кронштейны специальные на опорах для светильников, сварные металлические, 1 рожок | 1 ШТ. | 3 | 0 | 3 |  |  |  | 582 | 17.16 | 451.95 | 89.64 | 112.89 | 0 | 8.82 | 0 | 0 | 126.44 | 79.02 |  | -1 | 194 | 5.72 | 150.65 | 29.88 | 37.63 | 0 | 2.94 | 0 | 0 | 194 | 5.72 | 150.65 | 29.88 | 37.63 | 0 | 2.94 | 0 | 0 | 112 | 70 | 1 | 1 |  |  | 1 | 1 | 1 | 1 |  |  |  |  | 0 | 2 | ТСН-2001.4. Доп. 1-42. Сб. 8, т. 143, поз. 1 |  |  | 329 | 0 |  | 0 | 40 | 0 | 1 | 1 | 1 | 1 | 1 | 1 |  | 112 | 70 |  |  |  | 30 | 0 | 0 | [5 empty] | 0 |  | 0 | 582 | 5.72 | 150.65 | 29.88 | 37.63 | 0 | 2.94 | 0 | 0 | 126.4368 | 79.023 | [13 empty] | 0 | 0 | 1 | 1 |  |  |  | 1013 | 1 ШТ. | 1 ШТ. | 1 | [6 empty] | 49573644 | 40 | Монтаж оборудования | 0 |  | 2 | 329 | ТСН-2001.4-8. 8-141...8-153 | ТСН-2001.4-8-14 |  |  |  | 1024 | 194 | 5.72 | 150.65 | 29.88 | 37.63 | 2.94 | 0 | 0 | [17 empty] | 0 | 0 | 0 |  |  |  |  | 112 | 70 |  |  |  |  | 0 |  | 421393383 | 2 | 1 | -2 | 0 | 156.87 | 0 | 944.33 | 0 | 944.33 | 0 |  | 0 | 3 | 0 |  | 0 | 1 | 0 | 0 | 0 | 0 |  |  |  | 0
17 | 1 | 696 | 734 |  | 4.8-143-1 | Кронштейны специальные на опорах для светильников, сварные металлические, 1 рожок | 1 ШТ. | 3 | 0 | 3 |  |  |  | 10440.23 | 165.08 | 6426.73 | 3055.83 | 3848.42 | 0 | 8.82 | 0 | 0 | 3540.55 | 1654.82 |  | -1 | 194 | 5.72 | 150.65 | 29.88 | 37.63 | 0 | 2.94 | 0 | 0 | 194 | 5.72 | 150.65 | 29.88 | 37.63 | 0 | 2.94 | 0 | 0 | 92 | 43 | 1 | 1 |  |  | 1 | 34.09 | 14.22 | 9.62 |  |  |  |  | 0 | 2 | ТСН-2001.4. Доп. 1-42. Сб. 8, т. 143, поз. 1 |  |  | 329 | 0 | 4.8-143-1 | 1 | 40 | 0 | 34.09 | 1 | 1 | 1 | 1 | 1 |  | 92 | 43 |  |  |  | 30 | 0 | 0 | [5 empty] | 0 |  | 0 | 10440.23 | 55.03 | 2142.24 | 1018.61 | 1282.81 | 0 | 2.94 | 0 | 0 | 3540.5464 | 1654.8206 | [13 empty] | 112 | 70 | 1 | 1 |  |  |  | 1013 | 1 ШТ. | 1 ШТ. | 1 | [6 empty] | 49573644 | 40 | Монтаж оборудования | 0 |  | 2 | 329 | ТСН-2001.4-8. 8-141...8-153 | ТСН-2001.4-8-14 |  |  |  | 1024 | 194 | 5.72 | 150.65 | 29.88 | 37.63 | 2.94 | 0 | 0 | [17 empty] | 0 | 0 | 0 |  |  |  |  | 112 | 70 |  |  |  |  | 0 |  | 421393383 | 2 | 1 | 2 | 0 | 4889.33 | 0 | 20524.93 | 0 | 20524.93 | 0 |  | 0 | 3 | 0 |  | 0 | 1 | 0 | 0 | 0 | 0 |  |  |  | 0
18 | 1 | 694 |  |  | 1.24-5-112 | Кронштейны стандартные, стальные, горячеоцинкованные, для крепления консольных и подвесных светильников наружного освещения на трубчатые опоры | кг | 15 | 5 | 5 |  |  |  | 691.95 | 691.95 | 0 | 0 | 0 | 0 | 0 | 0 | 0 | 0 | 0 |  | -1 | 46.13 | 46.13 | 0 | 0 | 0 | 0 | 0 | 0 | 0 | 46.13 | 46.13 | 0 | 0 | 0 | 0 | 0 | 0 | 0 | 112 | 70 | 1 | 1 |  |  | 1 | 1 | 1 | 1 |  |  |  |  | 3 | 2 | ТСН-2001.1 Доп. 67, Р. 24, о. 5, поз. 112 |  |  | 329 | 0 |  | 0 | 40 | 0 | 1 | 1 | 1 | 1 | 1 | 1 |  | 112 | 70 |  |  |  | 30 | 0 | 0 | [5 empty] | 0 |  | 0 | 691.95 | 46.13 | 0 | 0 | 0 | 0 | 0 | 0 | 0 | 0 | 0 | [13 empty] | 0 | 0 | 1 | 1 |  |  |  | 1009 | кг | кг | 1 | [6 empty] | 49573644 | 40 | Монтаж оборудования | 0 |  | 2 | 329 | ТСН-2001.4-8. 8-141...8-153 | ТСН-2001.4-8-14 |  |  |  | 1024 | 46.13 | 46.13 | 0 | 0 | 0 | 0 | 0 | [18 empty] | 0 | 0 | 0 |  |  |  |  | 112 | 70 |  |  |  |  | 0 |  | -461681850 | 2 | 1 | -2 | 0 | 0 | 0 | 691.95 | 0 | 691.95 | 0 |  | 0 | 3 | 0 |  | 0 | 1 | 0 | 0 | 0 | 0 |  |  |  | 0
18 | 1 | 696 |  |  | 1.24-5-112 | Кронштейны стандартные, стальные, горячеоцинкованные, для крепления консольных и подвесных светильников наружного освещения на трубчатые опоры | кг | 15 | 5 | 5 |  |  |  | 4905.93 | 4905.93 | 0 | 0 | 0 | 0 | 0 | 0 | 0 | 0 | 0 |  | -1 | 46.13 | 46.13 | 0 | 0 | 0 | 0 | 0 | 0 | 0 | 46.13 | 46.13 | 0 | 0 | 0 | 0 | 0 | 0 | 0 | 0 | 0 | 1 | 1 |  |  | 1 | 1 | 1 | 7.09 |  |  |  |  | 3 | 2 | ТСН-2001.1 Доп. 67, Р. 24, о. 5, поз. 112 |  |  | 329 | 0 | 1.24-5-112 | 1 | 40 | 0 | 1 | 1 | 1 | 1 | 1 | 1 |  | 0 | 0 |  |  |  | 30 | 0 | 0 | [5 empty] | 0 |  | 0 | 4905.93 | 327.06 | 0 | 0 | 0 | 0 | 0 | 0 | 0 | 0 | 0 | [13 empty] | 112 | 70 | 1 | 1 |  |  |  | 1009 | кг | кг | 1 | [6 empty] | 49573644 | 40 | Монтаж оборудования | 0 |  | 2 | 329 | ТСН-2001.4-8. 8-141...8-153 | ТСН-2001.4-8-14 |  |  |  | 1024 | 46.13 | 46.13 | 0 | 0 | 0 | 0 | 0 | [18 empty] | 0 | 0 | 0 |  |  |  |  | 112 | 70 |  |  |  |  | 0 |  | -461681850 | 2 | 1 | 2 | 0 | 0 | 0 | 4905.93 | 0 | 4905.93 | 0 |  | 0 | 3 | 0 |  | 0 | 1 | 0 | 0 | 0 | 0 |  |  |  | 0
17 | 1 | 702 | 745 |  | 4.8-246-9 | Монтаж светильника с люминесцентными лампами, светильника отдельно устанавливаемого на кронштейнах | 100 шт. | 0.02 | 0 | 0.02 |  |  |  | 50.41 | 7.26 | 2.88 | 0.44 | 40.27 | 0 | 3.1 | 0 | 0 | 45.1 | 28.19 |  | -1 | 2520.13 | 362.92 | 143.76 | 21.83 | 2013.45 | 0 | 155 | 0 | 0 | 2520.13 | 362.92 | 143.76 | 21.83 | 2013.45 | 0 | 155 | 0 | 0 | 112 | 70 | 1 | 1 |  |  | 1 | 1 | 1 | 1 |  |  |  |  | 0 | 2 | ТСН-2001.4 Доп. 68, Сб. 8, т. 246, поз. 9 |  |  | 333 | 0 |  | 0 | 40 | 0 | 1 | 1 | 1 | 1 | 1 | 1 |  | 112 | 70 |  |  |  | 30 | 0 | 0 | [5 empty] | 0 |  | 0 | 50.41 | 362.92 | 143.76 | 21.83 | 2013.45 | 0 | 155 | 0 | 0 | 45.1024 | 28.189 | [13 empty] | 0 | 0 | 1 | 1 |  |  |  | 1010 | 100 шт. | 100 шт. | 100 | [6 empty] | 49573648 | 40 | Монтаж оборудования | 0 |  | 2 | 333 | ТСН-2001.4-8. 8-188...8-272 | ТСН-2001.4-8-18 |  |  |  | 1024 | 2520.13 | 362.92 | 143.76 | 21.83 | 2013.45 | 155 | 0 | 0 | [17 empty] | 0 | 0 | 0 |  |  |  |  | 112 | 70 |  |  |  |  | 0 |  | -321832070 | 2 | 1 | -2 | 0 | 0.77 | 0 | 124.47 | 0 | 124.47 | 0 |  | 0 | 3 | 0 |  | 0 | 1 | 0 | 0 | 0 | 0 |  |  |  | 0
17 | 1 | 708 | 756 |  | 4.8-246-9 | Монтаж светильника с люминесцентными лампами, светильника отдельно устанавливаемого на кронштейнах | 100 шт. | 0.02 | 0 | 0.02 |  |  |  | 1511.94 | 102.51 | 36.63 | 15 | 1372.8 | 0 | 3.1 | 0 | 0 | 1262.98 | 590.3 |  | -1 | 2520.13 | 362.92 | 143.76 | 21.83 | 2013.45 | 0 | 155 | 0 | 0 | 2520.13 | 362.92 | 143.76 | 21.83 | 2013.45 | 0 | 155 | 0 | 0 | 92 | 43 | 1 | 1 |  |  | 1 | 34.09 | 12.72 | 14.12 |  |  |  |  | 0 | 2 | ТСН-2001.4 Доп. 68, Сб. 8, т. 246, поз. 9 |  |  | 333 | 0 | 4.8-246-9 | 1 | 40 | 0 | 34.09 | 1 | 1 | 1 | 1 | 1 |  | 92 | 43 |  |  |  | 30 | 0 | 0 | [5 empty] | 0 |  | 0 | 1511.94 | 5124.43 | 1828.63 | 744.18 | 68638.51 | 0 | 155 | 0 | 0 | 1262.976 | 590.304 | [13 empty] | 112 | 70 | 1 | 1 |  |  |  | 1010 | 100 шт. | 100 шт. | 100 | [6 empty] | 49573648 | 40 | Монтаж оборудования | 0 |  | 2 | 333 | ТСН-2001.4-8. 8-188...8-272 | ТСН-2001.4-8-18 |  |  |  | 1024 | 2520.13 | 362.92 | 143.76 | 21.83 | 2013.45 | 155 | 0 | 0 | [17 empty] | 0 | 0 | 0 |  |  |  |  | 112 | 70 |  |  |  |  | 0 |  | -321832070 | 2 | 1 | 2 | 0 | 24 | 0 | 3389.22 | 0 | 3389.22 | 0 |  | 0 | 3 | 0 |  | 0 | 1 | 0 | 0 | 0 | 0 |  |  |  | 0
18 | 1 | 702 |  |  | 1.22-8-10 | Светильник светодиодный потолочный накладной, световой поток 9890 лм, цветовая температура от 3500 до 4500 К, мощность 80 Вт, степень защиты IP65, с микро-призматическим экраном, алюминиевый корпус с анодированным покрытием, размеры 1475х76х56 мм, для общественных зданий и наружного освещения | шт. | 2 | 100 | 100 |  |  |  | 3613.98 | 3613.98 | 0 | 0 | 0 | 0 | 0 | 0 | 0 | 0 | 0 |  | -1 | 1806.99 | 1806.99 | 0 | 0 | 0 | 0 | 0 | 0 | 0 | 1806.99 | 1806.99 | 0 | 0 | 0 | 0 | 0 | 0 | 0 | 112 | 70 | 1 | 1 |  |  | 1 | 1 | 1 | 1 |  |  |  |  | 3 | 2 | ТСН-2001.1 Доп. 70, Р. 22, о. 8, поз. 10 |  |  | 333 | 0 |  | 0 | 40 | 0 | 1 | 1 | 1 | 1 | 1 | 1 |  | 112 | 70 |  |  |  | 30 | 0 | 0 | [5 empty] | 0 |  | 0 | 3613.98 | 1806.99 | 0 | 0 | 0 | 0 | 0 | 0 | 0 | 0 | 0 | [13 empty] | 0 | 0 | 1 | 1 |  |  |  | 1010 | шт. | шт. | 1 | [6 empty] | 49573648 | 40 | Монтаж оборудования | 0 |  | 2 | 333 | ТСН-2001.4-8. 8-188...8-272 | ТСН-2001.4-8-18 |  |  |  | 1024 | 1806.99 | 1806.99 | 0 | 0 | 0 | 0 | 0 | [18 empty] | 0 | 0 | 0 |  |  |  |  | 112 | 70 |  |  |  |  | 0 |  | -1193386595 | 2 | 1 | -2 | 0 | 0 | 0 | 3613.98 | 0 | 3613.98 | 0 |  | 0 | 3 | 0 |  | 0 | 1 | 0 | 0 | 0 | 0 |  |  |  | 0
18 | 1 | 708 |  |  | 1.22-8-10 | Светильник светодиодный потолочный накладной, световой поток 9890 лм, цветовая температура от 3500 до 4500 К, мощность 80 Вт, степень защиты IP65, с микро-призматическим экраном, алюминиевый корпус с анодированным покрытием, размеры 1475х76х56 мм, для общественных зданий и наружного освещения | шт. | 2 | 100 | 100 |  |  |  | 22478.96 | 22478.96 | 0 | 0 | 0 | 0 | 0 | 0 | 0 | 0 | 0 |  | -1 | 1806.99 | 1806.99 | 0 | 0 | 0 | 0 | 0 | 0 | 0 | 1806.99 | 1806.99 | 0 | 0 | 0 | 0 | 0 | 0 | 0 | 0 | 0 | 1 | 1 |  |  | 1 | 1 | 1 | 6.22 |  |  |  |  | 3 | 2 | ТСН-2001.1 Доп. 70, Р. 22, о. 8, поз. 10 |  |  | 333 | 0 | 1.22-8-10 | 1 | 40 | 0 | 1 | 1 | 1 | 1 | 1 | 1 |  | 0 | 0 |  |  |  | 30 | 0 | 0 | [5 empty] | 0 |  | 0 | 22478.96 | 11239.48 | 0 | 0 | 0 | 0 | 0 | 0 | 0 | 0 | 0 | [13 empty] | 112 | 70 | 1 | 1 |  |  |  | 1010 | шт. | шт. | 1 | [6 empty] | 49573648 | 40 | Монтаж оборудования | 0 |  | 2 | 333 | ТСН-2001.4-8. 8-188...8-272 | ТСН-2001.4-8-18 |  |  |  | 1024 | 1806.99 | 1806.99 | 0 | 0 | 0 | 0 | 0 | [18 empty] | 0 | 0 | 0 |  |  |  |  | 112 | 70 |  |  |  |  | 0 |  | -1193386595 | 2 | 1 | 2 | 0 | 0 | 0 | 22478.96 | 0 | 22478.96 | 0 |  | 0 | 3 | 0 |  | 0 | 1 | 0 | 0 | 0 | 0 |  |  |  | 0
51 | 1 | 4 | 570 |  | Новый раздел | Ввод кабеля в помещение | 0 | [6 empty] | 272.44 | 255.18 | 3.71 | 0.17 | 13.55 | 0 | 1.1268 | 0 | 0 | 14.49 | 9.49 |  |  | 272.44 | 255.18 | 3.71 | 0.17 | 13.55 | 0 | 1.1268 | 0 | 0 | 14.49 | 9.49 |  |  | 0 | 0 | 0 | 296.72 | 114.6 | 182.12 | 0 | 255.18 | 255.18 | 0 | 255.18 | 0 | 0 | 0 | 0 | 0 | [19 empty] | 0 | 0 | 0 | 296.72 | 114.6 | 182.12 | 0 | 255.18 | 255.18 | 0 | 255.18 | 0 | 0 | 0 | 0 | 0 | [19 empty] | 2029.06 | 1526 | 41.15 | 5.8 | 461.91 | 0 | 1.1268 | 0 | 0 | 405.84 | 196.37 |  |  | 2029.06 | 1526 | 41.15 | 5.8 | 461.91 | 0 | 1.1268 | 0 | 0 | 405.84 | 196.37 |  |  | 0 | 0 | 0 | 2640.55 | 560.07 | 2080.48 | 0 | 1526 | 1526 | 0 | 1526 | 0 | 0 | 0 | 0 | 0 | [19 empty] | 0 | 0 | 0 | 2640.55 | 560.07 | 2080.48 | 0 | 1526 | 1526 | 0 | 1526 | 0 | 0 | 0 | 0 | 0 | [18 empty] | 0
50 | 0 | 0 | 1 | 201 | 272.44 | ПЗ | Прямые затраты |  |  | 201 | 1 | 3 |  | 2 | 2029.06 | [6 empty] | 272.44 | 1 | 272.44 | 2029.06 | 1 | 2029.06
50 | 0 | 0 | 1 | 202 | 255.18 | СтМатОб | Стоимость материальных ресурсов (всего) |  |  | 202 | 2 | 3 |  | 2 | 1526 | [6 empty] | 255.18 | 1 | 255.18 | 1526 | 1 | 1526
50 | 0 | 0 | 1 | 222 | 0 | СтМатОбЗак | Стоимость материалов и оборудования заказчика |  |  | 222 | 3 | 3 |  | 2 | 0 | [6 empty] | 0 | 1 | 0 | 0 | 1 | 0
50 | 0 | 0 | 1 | 225 | 255.18 | СтМатОбПод | Стоимость материалов и оборудования подрядчика |  |  | 225 | 4 | 3 |  | 2 | 1526 | [6 empty] | 255.18 | 1 | 255.18 | 1526 | 1 | 1526
50 | 0 | 0 | 1 | 226 | 255.18 | СтМат | Стоимость материалов (всего) |  |  | 226 | 5 | 3 |  | 2 | 1526 | [6 empty] | 255.18 | 1 | 255.18 | 1526 | 1 | 1526
50 | 0 | 0 | 1 | 227 | 0 | СтМатЗак | Стоимость материалов заказчика |  |  | 227 | 6 | 3 |  | 2 | 0 | [6 empty] | 0 | 1 | 0 | 0 | 1 | 0
50 | 0 | 0 | 1 | 228 | 255.18 | СтМатПод | Стоимость материалов подрядчика |  |  | 228 | 7 | 3 |  | 2 | 1526 | [6 empty] | 255.18 | 1 | 255.18 | 1526 | 1 | 1526
50 | 0 | 0 | 1 | 216 | 0 | Оборуд | Стоимость оборудования (всего) |  |  | 216 | 8 | 3 |  | 2 | 0 | [6 empty] | 0 | 1 | 0 | 0 | 1 | 0
50 | 0 | 0 | 1 | 223 | 0 | ОборудЗак | Стоимость оборудования заказчика |  |  | 223 | 9 | 3 |  | 2 | 0 | [6 empty] | 0 | 1 | 0 | 0 | 1 | 0
50 | 0 | 0 | 1 | 229 | 0 | ОборудПод | Стоимость оборудования подрядчика |  |  | 229 | 10 | 3 |  | 2 | 0 | [6 empty] | 0 | 1 | 0 | 0 | 1 | 0
50 | 0 | 0 | 1 | 203 | 3.71 | ЭММ | Эксплуатация машин |  |  | 203 | 11 | 3 |  | 2 | 41.15 | [6 empty] | 3.71 | 1 | 3.71 | 41.15 | 1 | 41.15
50 | 0 | 0 | 1 | 231 | 0 | ЭММсНРиСП | Эксплуатация машин по ТСН-2001.16 |  |  | 231 | 12 | 3 |  | 2 | 0 | [6 empty] | 0 | 1 | 0 | 0 | 1 | 0
50 | 0 | 0 | 1 | 204 | 0.17 | ЗПМ | ЗП машинистов |  |  | 204 | 13 | 3 |  | 2 | 5.8 | [6 empty] | 0.17 | 1 | 0.17 | 5.8 | 1 | 5.8
50 | 0 | 0 | 1 | 205 | 13.55 | ОЗП | Основная ЗП рабочих |  |  | 205 | 14 | 3 |  | 2 | 461.91 | [6 empty] | 13.55 | 1 | 13.55 | 461.91 | 1 | 461.91
50 | 0 | 0 | 1 | 232 | 0 | ОЗПсНРиСП | Основная ЗП рабочих по ТСН-2001.16 |  |  | 232 | 15 | 3 |  | 2 | 0 | [6 empty] | 0 | 1 | 0 | 0 | 1 | 0
50 | 0 | 0 | 1 | 214 | 114.6 | Строит | Строительные работы с НР и СП |  |  | 214 | 16 | 3 |  | 2 | 560.07 | [6 empty] | 114.6 | 1 | 114.6 | 560.07 | 1 | 560.07
50 | 0 | 0 | 1 | 215 | 182.12 | Монтаж | Монтажные работы с НР и СП |  |  | 215 | 17 | 3 |  | 2 | 2080.48 | [6 empty] | 182.12 | 1 | 182.12 | 2080.48 | 1 | 2080.48
50 | 0 | 0 | 1 | 217 | 0 | Прочие | Прочие работы с НР и СП |  |  | 217 | 18 | 3 |  | 2 | 0 | [6 empty] | 0 | 1 | 0 | 0 | 1 | 0
50 | 0 | 0 | 1 | 230 | 0 | ПрочиеЗатр | Прочие затраты по ТСН-2001.16 |  |  | 230 | 19 | 3 |  | 2 | 0 | [6 empty] | 0 | 1 | 0 | 0 | 1 | 0
50 | 0 | 0 | 1 | 206 | 0 | ВозврМат | Возврат материалов |  |  | 206 | 20 | 3 |  | 2 | 0 | [6 empty] | 0 | 1 | 0 | 0 | 1 | 0
50 | 0 | 0 | 1 | 207 | 1.1268 | ТрудСтр | Трудозатраты строителей |  |  | 207 | 21 | 3 |  | -1 | 1.1268 | [6 empty] | 1.1268 | 1 | 1.1268 | 1.1268 | 1 | 1.1268
50 | 0 | 0 | 1 | 208 | 0 | ТрудМаш | Трудозатраты машинистов |  |  | 208 | 22 | 3 |  | -1 | 0 | [6 empty] | 0 | 1 | 0 | 0 | 1 | 0
50 | 0 | 0 | 1 | 209 | 0 | ТранспМат | Транспорт материалов |  |  | 209 | 23 | 3 |  | 2 | 0 | [6 empty] | 0 | 1 | 0 | 0 | 1 | 0
50 | 0 | 0 | 1 | 233 | 0 | Перевозка | Перевозка грузов |  |  | 233 | 24 | 3 |  | 2 | 0 | [6 empty] | 0 | 1 | 0 | 0 | 1 | 0
50 | 0 | 0 | 1 | 210 | 14.49 | НР | Накладные расходы |  |  | 210 | 25 | 3 |  | 2 | 405.84 | [6 empty] | 14.49 | 1 | 14.49 | 405.84 | 1 | 405.84
50 | 0 | 0 | 1 | 211 | 9.49 | СмПриб | Сметная прибыль |  |  | 211 | 26 | 3 |  | 2 | 196.37 | [6 empty] | 9.49 | 1 | 9.49 | 196.37 | 1 | 196.37
50 | 0 | 0 | 1 | 224 | 296.72 | Всего | Всего с НР и СП |  |  | 224 | 27 | 3 |  | 2 | 2640.55 | [6 empty] | 296.72 | 1 | 296.72 | 2640.55 | 1 | 2640.55
4 | 1 |  | 686 |  | Новый раздел | Заземление |  | 0 |  | 0 | [7 empty] | 0 | 0 |  | 0 | [53 empty] | 0 | [11 empty] | 0
52 | 1 | 4 | 667 | 0 | Новый раздел | Заземление | [7 empty] | 199.47 | 167.76 | 6.35 | 0.5 | 25.36 | 0 | 2.059 | 0 | 0 | 28.41 | 17.75 | 0 | 0 | 199.47 | 167.76 | 6.35 | 0.5 | 25.36 | 0 | 2.059 | 0 | 0 | 28.41 | 17.75 | 0 | 0 | 0 | 0 | 0 | 246.51 | 0 | 246.51 | 0 | 167.76 | 167.76 | 0 | 167.76 | 0 | 0 | 0 | 0 | 0 | 0 | 0 | 0 | 0 | 0 | 0 | 0 | 0 | 0 | 0 | 0 | 0 | 0 | 0 | 0 | 0 | 0 | 0 | 0 | 0 | 0 | 0 | 246.51 | 0 | 246.51 | 0 | 167.76 | 167.76 | 0 | 167.76 | 0 | 0 | 0 | 0 | 0 | 0 | 0 | 0 | 0 | 0 | 0 | 0 | 0 | 0 | 0 | 0 | 0 | 0 | 0 | 0 | 0 | 0 | 0 | 0 | 2066.61 | 1127.3 | 74.78 | 17.04 | 864.53 | 0 | 2.059 | 0 | 0 | 795.37 | 371.75 | 0 | 0 | 2066.61 | 1127.3 | 74.78 | 17.04 | 864.53 | 0 | 2.059 | 0 | 0 | 795.37 | 371.75 | 0 | 0 | 0 | 0 | 0 | 3261 | 0 | 3261 | 0 | 1127.3 | 1127.3 | 0 | 1127.3 | 0 | 0 | 0 | 0 | 0 | 0 | 0 | 0 | 0 | 0 | 0 | 0 | 0 | 0 | 0 | 0 | 0 | 0 | 0 | 0 | 0 | 0 | 0 | 0 | 0 | 0 | 0 | 3261 | 0 | 3261 | 0 | 1127.3 | 1127.3 | 0 | 1127.3 | 0 | 0 | 0 | 0 | 0 | 0 | 0 | 0 | 0 | 0 | 0 | 0 | 0 | 0 | 0 | 0 | 0 | 0 | 0 | 0 | 0 | 0 | 0 | 0
17 | 1 | 715 | 762 | 48 | 4.8-186-1 | Монтаж заземлителя вертикального из угловой стали размером 50х50х5 мм | 10 шт. | 0.1 | 0 | 0.1 |  |  |  | 17.71 | 3.8 | 2.49 | 0.22 | 11.42 | 0 | 0.927 | 0 | 0 | 12.79 | 7.99 |  | 50990267 | 177.07 | 37.97 | 24.89 | 2.15 | 114.21 | 0 | 9.27 | 0 | 0 | 177.07 | 37.97 | 24.89 | 2.15 | 114.21 | 0 | 9.27 | 0 | 0 | 112 | 70 | 1 | 1 |  |  | 1 | 1 | 1 | 1 |  |  |  |  | 0 | 2 | ТСН-2001.4 Доп. 68, Сб. 8, т. 186, поз. 1 |  |  | 332 | 0 |  | 0 | 40 | 0 | 1 | 1 | 1 | 1 | 1 | 1 |  | 112 | 70 |  |  |  | 30 | 0 | 0 | [5 empty] | 0 |  | 0 | 17.71 | 37.97 | 24.89 | 2.15 | 114.21 | 0 | 9.27 | 0 | 0 | 12.7904 | 7.994 | [13 empty] | 0 | 0 | 1 | 1 |  |  |  | 1010 | 10 шт. | 10 шт. | 10 | [6 empty] | 49573647 | 40 | Монтаж оборудования | 0 |  | 2 | 332 | ТСН-2001.4-8. 8-185...8-187 | ТСН-2001.4-8-17 |  |  |  | 0 | 177.07 | 37.97 | 24.89 | 2.15 | 114.21 | 9.27 | 0 | 0 | [17 empty] | 0 | 0 | 2 |  |  |  |  | 112 | 70 |  |  |  |  | 0 |  | -909311872 | 2 | 1 | -2 | 0 | 0.39 | 0 | 38.88 | 0 | 38.88 | 0 |  | 0 | 3 | 0 |  | 0 | 1 | 0 | 0 | 0 | 0 |  |  |  | 0
17 | 1 | 722 | 768 | 48 | 4.8-186-1 | Монтаж заземлителя вертикального из угловой стали размером 50х50х5 мм | 10 шт. | 0.1 | 0 | 0.1 |  |  |  | 438.87 | 19.95 | 29.61 | 7.5 | 389.31 | 0 | 0.927 | 0 | 0 | 358.17 | 167.4 |  | 50990268 | 177.07 | 37.97 | 24.89 | 2.15 | 114.21 | 0 | 9.27 | 0 | 0 | 177.07 | 37.97 | 24.89 | 2.15 | 114.21 | 0 | 9.27 | 0 | 0 | 92 | 43 | 1 | 1 |  |  | 1 | 34.09 | 11.89 | 5.25 |  |  |  |  | 0 | 2 | ТСН-2001.4 Доп. 68, Сб. 8, т. 186, поз. 1 |  |  | 332 | 0 | 4.8-186-1 | 1 | 40 | 0 | 34.09 | 1 | 1 | 1 | 1 | 1 |  | 92 | 43 |  |  |  | 30 | 0 | 0 | [5 empty] | 0 |  | 0 | 438.87 | 199.34 | 295.94 | 73.29 | 3893.42 | 0 | 9.27 | 0 | 0 | 358.1652 | 167.4033 | [13 empty] | 112 | 70 | 1 | 1 |  |  |  | 1010 | 10 шт. | 10 шт. | 10 | [6 empty] | 49573647 | 40 | Монтаж оборудования | 0 |  | 2 | 332 | ТСН-2001.4-8. 8-185...8-187 | ТСН-2001.4-8-17 |  |  |  | 0 | 177.07 | 37.97 | 24.89 | 2.15 | 114.21 | 9.27 | 0 | 0 | [17 empty] | 0 | 0 | 2 |  |  |  |  | 112 | 70 |  |  |  |  | 0 |  | -909311872 | 2 | 1 | 2 | 0 | 12 | 0 | 976.44 | 0 | 976.44 | 0 |  | 0 | 3 | 0 |  | 0 | 1 | 0 | 0 | 0 | 0 |  |  |  | 0
18 | 1 | 713 |  | 48,1 | 1.1-1-1123 | Уголок равнополочный из стали С255, для строительных стальных конструкций, ширина полки от 35 до 70 мм | т | 0.0075 | 0.075 | 0.075 |  |  |  | 76.85 | 76.85 | 0 | 0 | 0 | 0 | 0 | 0 | 0 | 0 | 0 |  | 50990267 | 10246.45 | 10246.45 | 0 | 0 | 0 | 0 | 0 | 0 | 0 | 10246.45 | 10246.45 | 0 | 0 | 0 | 0 | 0 | 0 | 0 | 112 | 70 | 1 | 1 |  |  | 1 | 1 | 1 | 1 |  |  |  |  | 3 | 2 | ТСН-2001.1 Доп. 67, Р. 1, о. 1, поз. 1123 |  |  | 332 | 0 |  | 0 | 40 | 0 | 1 | 1 | 1 | 1 | 1 | 1 |  | 112 | 70 |  |  |  | 30 | 0 | 0 | [5 empty] | 0 |  | 0 | 76.85 | 10246.45 | 0 | 0 | 0 | 0 | 0 | 0 | 0 | 0 | 0 | [13 empty] | 0 | 0 | 1 | 1 |  |  |  | 1009 | т | т | 1000 | [6 empty] | 49573647 | 40 | Монтаж оборудования | 0 |  | 2 | 332 | ТСН-2001.4-8. 8-185...8-187 | ТСН-2001.4-8-17 |  |  |  | 0 | 10246.45 | 10246.45 | 0 | 0 | 0 | 0 | 0 | [18 empty] | 0 | 0 | 0 |  |  |  |  | 112 | 70 |  |  |  |  | 0 |  | -660370592 | 2 | 1 | -2 | 0 | 0 | 0 | 76.85 | 0 | 76.85 | 0 |  | 0 | 3 | 0 |  | 0 | 1 | 0 | 0 | 0 | 0 |  |  |  | 0
18 | 1 | 720 |  | 48,1 | 1.1-1-1123 | Уголок равнополочный из стали С255, для строительных стальных конструкций, ширина полки от 35 до 70 мм | т | 0.0075 | 0.075 | 0.075 |  |  |  | 421.91 | 421.91 | 0 | 0 | 0 | 0 | 0 | 0 | 0 | 0 | 0 |  | 50990268 | 10246.45 | 10246.45 | 0 | 0 | 0 | 0 | 0 | 0 | 0 | 10246.45 | 10246.45 | 0 | 0 | 0 | 0 | 0 | 0 | 0 | 0 | 0 | 1 | 1 |  |  | 1 | 1 | 1 | 5.49 |  |  |  |  | 3 | 2 | ТСН-2001.1 Доп. 67, Р. 1, о. 1, поз. 1123 |  |  | 332 | 0 | 1.1-1-1123 | 1 | 40 | 0 | 1 | 1 | 1 | 1 | 1 | 1 |  | 0 | 0 |  |  |  | 30 | 0 | 0 | [5 empty] | 0 |  | 0 | 421.91 | 56253.01 | 0 | 0 | 0 | 0 | 0 | 0 | 0 | 0 | 0 | [13 empty] | 112 | 70 | 1 | 1 |  |  |  | 1009 | т | т | 1000 | [6 empty] | 49573647 | 40 | Монтаж оборудования | 0 |  | 2 | 332 | ТСН-2001.4-8. 8-185...8-187 | ТСН-2001.4-8-17 |  |  |  | 0 | 10246.45 | 10246.45 | 0 | 0 | 0 | 0 | 0 | [18 empty] | 0 | 0 | 0 |  |  |  |  | 112 | 70 |  |  |  |  | 0 |  | -660370592 | 2 | 1 | 2 | 0 | 0 | 0 | 421.91 | 0 | 421.91 | 0 |  | 0 | 3 | 0 |  | 0 | 1 | 0 | 0 | 0 | 0 |  |  |  | 0
18 | 1 | 712 |  | 48,2 | 1.1-1-1102 | Прокат листовой, толщина более 4 мм, из стали углеродистой обыкновенного качества, кипящей | т | 0.0025 | 0.025 | 0.025 |  |  |  | 19.26 | 19.26 | 0 | 0 | 0 | 0 | 0 | 0 | 0 | 0 | 0 |  | 50990267 | 7704.74 | 7704.74 | 0 | 0 | 0 | 0 | 0 | 0 | 0 | 7704.74 | 7704.74 | 0 | 0 | 0 | 0 | 0 | 0 | 0 | 112 | 70 | 1 | 1 |  |  | 1 | 1 | 1 | 1 |  |  |  |  | 3 | 2 | ТСН-2001.1 Доп. 48, Р. 1, о. 1, поз. 1102 |  |  | 332 | 0 |  | 0 | 40 | 0 | 1 | 1 | 1 | 1 | 1 | 1 |  | 112 | 70 |  |  |  | 30 | 0 | 0 | [5 empty] | 0 |  | 0 | 19.26 | 7704.74 | 0 | 0 | 0 | 0 | 0 | 0 | 0 | 0 | 0 | [13 empty] | 0 | 0 | 1 | 1 |  |  |  | 1009 | т | т | 1000 | [6 empty] | 49573647 | 40 | Монтаж оборудования | 0 |  | 2 | 332 | ТСН-2001.4-8. 8-185...8-187 | ТСН-2001.4-8-17 |  |  |  | 0 | 7704.74 | 7704.74 | 0 | 0 | 0 | 0 | 0 | [18 empty] | 0 | 0 | 0 |  |  |  |  | 112 | 70 |  |  |  |  | 0 |  | -1060764293 | 2 | 1 | -2 | 0 | 0 | 0 | 19.26 | 0 | 19.26 | 0 |  | 0 | 3 | 0 |  | 0 | 1 | 0 | 0 | 0 | 0 |  |  |  | 0
18 | 1 | 719 |  | 48,2 | 1.1-1-1102 | Прокат листовой, толщина более 4 мм, из стали углеродистой обыкновенного качества, кипящей | т | 0.0025 | 0.025 | 0.025 |  |  |  | 66.45 | 66.45 | 0 | 0 | 0 | 0 | 0 | 0 | 0 | 0 | 0 |  | 50990268 | 7704.74 | 7704.74 | 0 | 0 | 0 | 0 | 0 | 0 | 0 | 7704.74 | 7704.74 | 0 | 0 | 0 | 0 | 0 | 0 | 0 | 0 | 0 | 1 | 1 |  |  | 1 | 1 | 1 | 3.45 |  |  |  |  | 3 | 2 | ТСН-2001.1 Доп. 48, Р. 1, о. 1, поз. 1102 |  |  | 332 | 0 | 1.1-1-1102 | 1 | 40 | 0 | 1 | 1 | 1 | 1 | 1 | 1 |  | 0 | 0 |  |  |  | 30 | 0 | 0 | [5 empty] | 0 |  | 0 | 66.45 | 26581.35 | 0 | 0 | 0 | 0 | 0 | 0 | 0 | 0 | 0 | [13 empty] | 112 | 70 | 1 | 1 |  |  |  | 1009 | т | т | 1000 | [6 empty] | 49573647 | 40 | Монтаж оборудования | 0 |  | 2 | 332 | ТСН-2001.4-8. 8-185...8-187 | ТСН-2001.4-8-17 |  |  |  | 0 | 7704.74 | 7704.74 | 0 | 0 | 0 | 0 | 0 | [18 empty] | 0 | 0 | 0 |  |  |  |  | 112 | 70 |  |  |  |  | 0 |  | -1060764293 | 2 | 1 | 2 | 0 | 0 | 0 | 66.45 | 0 | 66.45 | 0 |  | 0 | 3 | 0 |  | 0 | 1 | 0 | 0 | 0 | 0 |  |  |  | 0
17 | 1 | 728 | 774 | 49 | 4.8-187-2 | Монтаж заземляющего проводника горизонтального из стали полосовой сечением 160 мм2 | 100 м | 0.06 | 0 | 0.06 |  |  |  | 16.85 | 4.06 | 2.15 | 0.15 | 10.64 | 0 | 0.864 | 0 | 0 | 11.92 | 7.45 |  | 50990267 | 280.87 | 67.64 | 35.82 | 2.52 | 177.41 | 0 | 14.4 | 0 | 0 | 280.87 | 67.64 | 35.82 | 2.52 | 177.41 | 0 | 14.4 | 0 | 0 | 112 | 70 | 1 | 1 |  |  | 1 | 1 | 1 | 1 |  |  |  |  | 0 | 2 | ТСН-2001.4 Доп. 68, Сб. 8, т. 187, поз. 2 |  |  | 332 | 0 |  | 0 | 40 | 0 | 1 | 1 | 1 | 1 | 1 | 1 |  | 112 | 70 |  |  |  | 30 | 0 | 0 | [5 empty] | 0 |  | 0 | 16.85 | 67.64 | 35.82 | 2.52 | 177.41 | 0 | 14.4 | 0 | 0 | 11.9168 | 7.448 | [13 empty] | 0 | 0 | 1 | 1 |  |  |  | 1003 | 100 м | 100 м | 100 | [6 empty] | 49573647 | 40 | Монтаж оборудования | 0 |  | 2 | 332 | ТСН-2001.4-8. 8-185...8-187 | ТСН-2001.4-8-17 |  |  |  | 0 | 280.87 | 67.64 | 35.82 | 2.52 | 177.41 | 14.4 | 0 | 0 | [17 empty] | 0 | 0 | 2 |  |  |  |  | 112 | 70 |  |  |  |  | 0 |  | 139602973 | 2 | 1 | -2 | 0 | 0.26 | 0 | 36.48 | 0 | 36.48 | 0 |  | 0 | 3 | 0 |  | 0 | 1 | 0 | 0 | 0 | 0 |  |  |  | 0
17 | 1 | 734 | 780 | 49 | 4.8-187-2 | Монтаж заземляющего проводника горизонтального из стали полосовой сечением 160 мм2 | 100 м | 0.06 | 0 | 0.06 |  |  |  | 407.12 | 19.29 | 25.11 | 5.11 | 362.72 | 0 | 0.864 | 0 | 0 | 333.7 | 155.97 |  | 50990268 | 280.87 | 67.64 | 35.82 | 2.52 | 177.41 | 0 | 14.4 | 0 | 0 | 280.87 | 67.64 | 35.82 | 2.52 | 177.41 | 0 | 14.4 | 0 | 0 | 92 | 43 | 1 | 1 |  |  | 1 | 34.09 | 11.68 | 4.75 |  |  |  |  | 0 | 2 | ТСН-2001.4 Доп. 68, Сб. 8, т. 187, поз. 2 |  |  | 332 | 0 | 4.8-187-2 | 1 | 40 | 0 | 34.09 | 1 | 1 | 1 | 1 | 1 |  | 92 | 43 |  |  |  | 30 | 0 | 0 | [5 empty] | 0 |  | 0 | 407.12 | 321.29 | 418.38 | 85.91 | 6047.91 | 0 | 14.4 | 0 | 0 | 333.7024 | 155.9696 | [13 empty] | 112 | 70 | 1 | 1 |  |  |  | 1003 | 100 м | 100 м | 100 | [6 empty] | 49573647 | 40 | Монтаж оборудования | 0 |  | 2 | 332 | ТСН-2001.4-8. 8-185...8-187 | ТСН-2001.4-8-17 |  |  |  | 0 | 280.87 | 67.64 | 35.82 | 2.52 | 177.41 | 14.4 | 0 | 0 | [17 empty] | 0 | 0 | 2 |  |  |  |  | 112 | 70 |  |  |  |  | 0 |  | 139602973 | 2 | 1 | 2 | 0 | 8.18 | 0 | 904.97 | 0 | 904.97 | 0 |  | 0 | 3 | 0 |  | 0 | 1 | 0 | 0 | 0 | 0 |  |  |  | 0
18 | 1 | 726 |  | 49,1 | 1.1-1-1091 | Полоса из стали углеродистой обыкновенного качества, полуспокойной | т | 0.006 | 0.1 | 0.1 |  |  |  | 42.8 | 42.8 | 0 | 0 | 0 | 0 | 0 | 0 | 0 | 0 | 0 |  | 50990267 | 7133 | 7133 | 0 | 0 | 0 | 0 | 0 | 0 | 0 | 7133 | 7133 | 0 | 0 | 0 | 0 | 0 | 0 | 0 | 112 | 70 | 1 | 1 |  |  | 1 | 1 | 1 | 1 |  |  |  |  | 3 | 2 | ТСН-2001.1 Доп. 48, Р. 1, о. 1, поз. 1091 |  |  | 332 | 0 |  | 0 | 40 | 0 | 1 | 1 | 1 | 1 | 1 | 1 |  | 112 | 70 |  |  |  | 30 | 0 | 0 | [5 empty] | 0 |  | 0 | 42.8 | 7133 | 0 | 0 | 0 | 0 | 0 | 0 | 0 | 0 | 0 | [13 empty] | 0 | 0 | 1 | 1 |  |  |  | 1009 | т | т | 1000 | [6 empty] | 49573647 | 40 | Монтаж оборудования | 0 |  | 2 | 332 | ТСН-2001.4-8. 8-185...8-187 | ТСН-2001.4-8-17 |  |  |  | 0 | 7133 | 7133 | 0 | 0 | 0 | 0 | 0 | [18 empty] | 0 | 0 | 0 |  |  |  |  | 112 | 70 |  |  |  |  | 0 |  | 1755830793 | 2 | 1 | -2 | 0 | 0 | 0 | 42.8 | 0 | 42.8 | 0 |  | 0 | 3 | 0 |  | 0 | 1 | 0 | 0 | 0 | 0 |  |  |  | 0
18 | 1 | 732 |  | 49,1 | 1.1-1-1091 | Полоса из стали углеродистой обыкновенного качества, полуспокойной | т | 0.006 | 0.1 | 0.1 |  |  |  | 405.74 | 405.74 | 0 | 0 | 0 | 0 | 0 | 0 | 0 | 0 | 0 |  | 50990268 | 7133 | 7133 | 0 | 0 | 0 | 0 | 0 | 0 | 0 | 7133 | 7133 | 0 | 0 | 0 | 0 | 0 | 0 | 0 | 0 | 0 | 1 | 1 |  |  | 1 | 1 | 1 | 9.48 |  |  |  |  | 3 | 2 | ТСН-2001.1 Доп. 48, Р. 1, о. 1, поз. 1091 |  |  | 332 | 0 | 1.1-1-1091 | 1 | 40 | 0 | 1 | 1 | 1 | 1 | 1 | 1 |  | 0 | 0 |  |  |  | 30 | 0 | 0 | [5 empty] | 0 |  | 0 | 405.74 | 67620.84 | 0 | 0 | 0 | 0 | 0 | 0 | 0 | 0 | 0 | [13 empty] | 112 | 70 | 1 | 1 |  |  |  | 1009 | т | т | 1000 | [6 empty] | 49573647 | 40 | Монтаж оборудования | 0 |  | 2 | 332 | ТСН-2001.4-8. 8-185...8-187 | ТСН-2001.4-8-17 |  |  |  | 0 | 7133 | 7133 | 0 | 0 | 0 | 0 | 0 | [18 empty] | 0 | 0 | 0 |  |  |  |  | 112 | 70 |  |  |  |  | 0 |  | 1755830793 | 2 | 1 | 2 | 0 | 0 | 0 | 405.74 | 0 | 405.74 | 0 |  | 0 | 3 | 0 |  | 0 | 1 | 0 | 0 | 0 | 0 |  |  |  | 0
17 | 1 | 741 | 787 | 50 | 4.8-187-3 | Монтаж заземляющего проводника скрытого в подливке пола из стали полосовой сечением 100 мм2 | 100 м | 0.02 | 0 | 0.02 |  |  |  | 6.58 | 1.57 | 1.71 | 0.13 | 3.3 | 0 | 0.268 | 0 | 0 | 3.7 | 2.31 |  | 50990267 | 329.06 | 78.34 | 85.63 | 6.31 | 165.09 | 0 | 13.4 | 0 | 0 | 329.06 | 78.34 | 85.63 | 6.31 | 165.09 | 0 | 13.4 | 0 | 0 | 112 | 70 | 1 | 1 |  |  | 1 | 1 | 1 | 1 |  |  |  |  | 0 | 2 | ТСН-2001.4 Доп. 68, Сб. 8, т. 187, поз. 3 |  |  | 332 | 0 |  | 0 | 40 | 0 | 1 | 1 | 1 | 1 | 1 | 1 |  | 112 | 70 |  |  |  | 30 | 0 | 0 | [5 empty] | 0 |  | 0 | 6.58 | 78.34 | 85.63 | 6.31 | 165.09 | 0 | 13.4 | 0 | 0 | 3.696 | 2.31 | [13 empty] | 0 | 0 | 1 | 1 |  |  |  | 1003 | 100 м | 100 м | 100 | [6 empty] | 49573647 | 40 | Монтаж оборудования | 0 |  | 2 | 332 | ТСН-2001.4-8. 8-185...8-187 | ТСН-2001.4-8-17 |  |  |  | 0 | 329.06 | 78.34 | 85.63 | 6.31 | 165.09 | 13.4 | 0 | 0 | [17 empty] | 0 | 0 | 2 |  |  |  |  | 112 | 70 |  |  |  |  | 0 |  | -1463999321 | 2 | 1 | -2 | 0 | 0.23 | 0 | 12.82 | 0 | 12.82 | 0 |  | 0 | 3 | 0 |  | 0 | 1 | 0 | 0 | 0 | 0 |  |  |  | 0
17 | 1 | 748 | 794 | 50 | 4.8-187-3 | Монтаж заземляющего проводника скрытого в подливке пола из стали полосовой сечением 100 мм2 | 100 м | 0.02 | 0 | 0.02 |  |  |  | 142.42 | 9.86 | 20.06 | 4.43 | 112.5 | 0 | 0.268 | 0 | 0 | 103.5 | 48.38 |  | 50990268 | 329.06 | 78.34 | 85.63 | 6.31 | 165.09 | 0 | 13.4 | 0 | 0 | 329.06 | 78.34 | 85.63 | 6.31 | 165.09 | 0 | 13.4 | 0 | 0 | 92 | 43 | 1 | 1 |  |  | 1 | 34.09 | 11.73 | 6.28 |  |  |  |  | 0 | 2 | ТСН-2001.4 Доп. 68, Сб. 8, т. 187, поз. 3 |  |  | 332 | 0 | 4.8-187-3 | 1 | 40 | 0 | 34.09 | 1 | 1 | 1 | 1 | 1 |  | 92 | 43 |  |  |  | 30 | 0 | 0 | [5 empty] | 0 |  | 0 | 142.42 | 491.98 | 1004.44 | 215.11 | 5627.92 | 0 | 13.4 | 0 | 0 | 103.5 | 48.375 | [13 empty] | 112 | 70 | 1 | 1 |  |  |  | 1003 | 100 м | 100 м | 100 | [6 empty] | 49573647 | 40 | Монтаж оборудования | 0 |  | 2 | 332 | ТСН-2001.4-8. 8-185...8-187 | ТСН-2001.4-8-17 |  |  |  | 0 | 329.06 | 78.34 | 85.63 | 6.31 | 165.09 | 13.4 | 0 | 0 | [17 empty] | 0 | 0 | 2 |  |  |  |  | 112 | 70 |  |  |  |  | 0 |  | -1463999321 | 2 | 1 | 2 | 0 | 7.09 | 0 | 301.39 | 0 | 301.39 | 0 |  | 0 | 3 | 0 |  | 0 | 1 | 0 | 0 | 0 | 0 |  |  |  | 0
18 | 1 | 738 |  | 50,1 | 1.1-1-1091 | Полоса из стали углеродистой обыкновенного качества, полуспокойной | т | 0.002723 | 0.13615 | 0.13615 |  |  |  | 19.42 | 19.42 | 0 | 0 | 0 | 0 | 0 | 0 | 0 | 0 | 0 |  | 50990267 | 7133 | 7133 | 0 | 0 | 0 | 0 | 0 | 0 | 0 | 7133 | 7133 | 0 | 0 | 0 | 0 | 0 | 0 | 0 | 112 | 70 | 1 | 1 |  |  | 1 | 1 | 1 | 1 |  |  |  |  | 3 | 2 | ТСН-2001.1 Доп. 48, Р. 1, о. 1, поз. 1091 |  |  | 332 | 0 |  | 0 | 40 | 0 | 1 | 1 | 1 | 1 | 1 | 1 |  | 112 | 70 |  |  |  | 30 | 0 | 0 | [5 empty] | 0 |  | 0 | 19.42 | 7133 | 0 | 0 | 0 | 0 | 0 | 0 | 0 | 0 | 0 | [13 empty] | 0 | 0 | 1 | 1 |  |  |  | 1009 | т | т | 1000 | [6 empty] | 49573647 | 40 | Монтаж оборудования | 0 |  | 2 | 332 | ТСН-2001.4-8. 8-185...8-187 | ТСН-2001.4-8-17 |  |  |  | 0 | 7133 | 7133 | 0 | 0 | 0 | 0 | 0 | [18 empty] | 0 | 0 | 0 |  |  |  |  | 112 | 70 |  |  |  |  | 0 |  | 1755830793 | 2 | 1 | -2 | 0 | 0 | 0 | 19.42 | 0 | 19.42 | 0 |  | 0 | 3 | 0 |  | 0 | 1 | 0 | 0 | 0 | 0 |  |  |  | 0
18 | 1 | 745 |  | 50,1 | 1.1-1-1091 | Полоса из стали углеродистой обыкновенного качества, полуспокойной | т | 0.002723 | 0.13615 | 0.13615 |  |  |  | 184.1 | 184.1 | 0 | 0 | 0 | 0 | 0 | 0 | 0 | 0 | 0 |  | 50990268 | 7133 | 7133 | 0 | 0 | 0 | 0 | 0 | 0 | 0 | 7133 | 7133 | 0 | 0 | 0 | 0 | 0 | 0 | 0 | 0 | 0 | 1 | 1 |  |  | 1 | 1 | 1 | 9.48 |  |  |  |  | 3 | 2 | ТСН-2001.1 Доп. 48, Р. 1, о. 1, поз. 1091 |  |  | 332 | 0 | 1.1-1-1091 | 1 | 40 | 0 | 1 | 1 | 1 | 1 | 1 | 1 |  | 0 | 0 |  |  |  | 30 | 0 | 0 | [5 empty] | 0 |  | 0 | 184.1 | 67620.84 | 0 | 0 | 0 | 0 | 0 | 0 | 0 | 0 | 0 | [13 empty] | 112 | 70 | 1 | 1 |  |  |  | 1009 | т | т | 1000 | [6 empty] | 49573647 | 40 | Монтаж оборудования | 0 |  | 2 | 332 | ТСН-2001.4-8. 8-185...8-187 | ТСН-2001.4-8-17 |  |  |  | 0 | 7133 | 7133 | 0 | 0 | 0 | 0 | 0 | [18 empty] | 0 | 0 | 0 |  |  |  |  | 112 | 70 |  |  |  |  | 0 |  | 1755830793 | 2 | 1 | 2 | 0 | 0 | 0 | 184.1 | 0 | 184.1 | 0 |  | 0 | 3 | 0 |  | 0 | 1 | 0 | 0 | 0 | 0 |  |  |  | 0
51 | 1 | 4 | 667 |  | Новый раздел | Заземление | 0 | [6 empty] | 199.47 | 167.76 | 6.35 | 0.5 | 25.36 | 0 | 2.059 | 0 | 0 | 28.41 | 17.75 |  |  | 199.47 | 167.76 | 6.35 | 0.5 | 25.36 | 0 | 2.059 | 0 | 0 | 28.41 | 17.75 |  |  | 0 | 0 | 0 | 246.51 | 0 | 246.51 | 0 | 167.76 | 167.76 | 0 | 167.76 | 0 | 0 | 0 | 0 | 0 | [19 empty] | 0 | 0 | 0 | 246.51 | 0 | 246.51 | 0 | 167.76 | 167.76 | 0 | 167.76 | 0 | 0 | 0 | 0 | 0 | [19 empty] | 2066.61 | 1127.3 | 74.78 | 17.04 | 864.53 | 0 | 2.059 | 0 | 0 | 795.37 | 371.75 |  |  | 2066.61 | 1127.3 | 74.78 | 17.04 | 864.53 | 0 | 2.059 | 0 | 0 | 795.37 | 371.75 |  |  | 0 | 0 | 0 | 3261 | 0 | 3261 | 0 | 1127.3 | 1127.3 | 0 | 1127.3 | 0 | 0 | 0 | 0 | 0 | [19 empty] | 0 | 0 | 0 | 3261 | 0 | 3261 | 0 | 1127.3 | 1127.3 | 0 | 1127.3 | 0 | 0 | 0 | 0 | 0 | [18 empty] | 0
50 | 0 | 0 | 1 | 201 | 199.47 | ПЗ | Прямые затраты |  |  | 201 | 1 | 3 |  | 2 | 2066.61 | [6 empty] | 199.47 | 1 | 199.47 | 2066.61 | 1 | 2066.61
50 | 0 | 0 | 1 | 202 | 167.76 | СтМатОб | Стоимость материальных ресурсов (всего) |  |  | 202 | 2 | 3 |  | 2 | 1127.3 | [6 empty] | 167.76 | 1 | 167.76 | 1127.3 | 1 | 1127.3
50 | 0 | 0 | 1 | 222 | 0 | СтМатОбЗак | Стоимость материалов и оборудования заказчика |  |  | 222 | 3 | 3 |  | 2 | 0 | [6 empty] | 0 | 1 | 0 | 0 | 1 | 0
50 | 0 | 0 | 1 | 225 | 167.76 | СтМатОбПод | Стоимость материалов и оборудования подрядчика |  |  | 225 | 4 | 3 |  | 2 | 1127.3 | [6 empty] | 167.76 | 1 | 167.76 | 1127.3 | 1 | 1127.3
50 | 0 | 0 | 1 | 226 | 167.76 | СтМат | Стоимость материалов (всего) |  |  | 226 | 5 | 3 |  | 2 | 1127.3 | [6 empty] | 167.76 | 1 | 167.76 | 1127.3 | 1 | 1127.3
50 | 0 | 0 | 1 | 227 | 0 | СтМатЗак | Стоимость материалов заказчика |  |  | 227 | 6 | 3 |  | 2 | 0 | [6 empty] | 0 | 1 | 0 | 0 | 1 | 0
50 | 0 | 0 | 1 | 228 | 167.76 | СтМатПод | Стоимость материалов подрядчика |  |  | 228 | 7 | 3 |  | 2 | 1127.3 | [6 empty] | 167.76 | 1 | 167.76 | 1127.3 | 1 | 1127.3
50 | 0 | 0 | 1 | 216 | 0 | Оборуд | Стоимость оборудования (всего) |  |  | 216 | 8 | 3 |  | 2 | 0 | [6 empty] | 0 | 1 | 0 | 0 | 1 | 0
50 | 0 | 0 | 1 | 223 | 0 | ОборудЗак | Стоимость оборудования заказчика |  |  | 223 | 9 | 3 |  | 2 | 0 | [6 empty] | 0 | 1 | 0 | 0 | 1 | 0
50 | 0 | 0 | 1 | 229 | 0 | ОборудПод | Стоимость оборудования подрядчика |  |  | 229 | 10 | 3 |  | 2 | 0 | [6 empty] | 0 | 1 | 0 | 0 | 1 | 0
50 | 0 | 0 | 1 | 203 | 6.35 | ЭММ | Эксплуатация машин |  |  | 203 | 11 | 3 |  | 2 | 74.78 | [6 empty] | 6.35 | 1 | 6.35 | 74.78 | 1 | 74.78
50 | 0 | 0 | 1 | 231 | 0 | ЭММсНРиСП | Эксплуатация машин по ТСН-2001.16 |  |  | 231 | 12 | 3 |  | 2 | 0 | [6 empty] | 0 | 1 | 0 | 0 | 1 | 0
50 | 0 | 0 | 1 | 204 | 0.5 | ЗПМ | ЗП машинистов |  |  | 204 | 13 | 3 |  | 2 | 17.04 | [6 empty] | 0.5 | 1 | 0.5 | 17.04 | 1 | 17.04
50 | 0 | 0 | 1 | 205 | 25.36 | ОЗП | Основная ЗП рабочих |  |  | 205 | 14 | 3 |  | 2 | 864.53 | [6 empty] | 25.36 | 1 | 25.36 | 864.53 | 1 | 864.53
50 | 0 | 0 | 1 | 232 | 0 | ОЗПсНРиСП | Основная ЗП рабочих по ТСН-2001.16 |  |  | 232 | 15 | 3 |  | 2 | 0 | [6 empty] | 0 | 1 | 0 | 0 | 1 | 0
50 | 0 | 0 | 1 | 214 | 0 | Строит | Строительные работы с НР и СП |  |  | 214 | 16 | 3 |  | 2 | 0 | [6 empty] | 0 | 1 | 0 | 0 | 1 | 0
50 | 0 | 0 | 1 | 215 | 246.51 | Монтаж | Монтажные работы с НР и СП |  |  | 215 | 17 | 3 |  | 2 | 3261 | [6 empty] | 246.51 | 1 | 246.51 | 3261 | 1 | 3261
50 | 0 | 0 | 1 | 217 | 0 | Прочие | Прочие работы с НР и СП |  |  | 217 | 18 | 3 |  | 2 | 0 | [6 empty] | 0 | 1 | 0 | 0 | 1 | 0
50 | 0 | 0 | 1 | 230 | 0 | ПрочиеЗатр | Прочие затраты по ТСН-2001.16 |  |  | 230 | 19 | 3 |  | 2 | 0 | [6 empty] | 0 | 1 | 0 | 0 | 1 | 0
50 | 0 | 0 | 1 | 206 | 0 | ВозврМат | Возврат материалов |  |  | 206 | 20 | 3 |  | 2 | 0 | [6 empty] | 0 | 1 | 0 | 0 | 1 | 0
50 | 0 | 0 | 1 | 207 | 2.059 | ТрудСтр | Трудозатраты строителей |  |  | 207 | 21 | 3 |  | -1 | 2.059 | [6 empty] | 2.059 | 1 | 2.059 | 2.059 | 1 | 2.059
50 | 0 | 0 | 1 | 208 | 0 | ТрудМаш | Трудозатраты машинистов |  |  | 208 | 22 | 3 |  | -1 | 0 | [6 empty] | 0 | 1 | 0 | 0 | 1 | 0
50 | 0 | 0 | 1 | 209 | 0 | ТранспМат | Транспорт материалов |  |  | 209 | 23 | 3 |  | 2 | 0 | [6 empty] | 0 | 1 | 0 | 0 | 1 | 0
50 | 0 | 0 | 1 | 233 | 0 | Перевозка | Перевозка грузов |  |  | 233 | 24 | 3 |  | 2 | 0 | [6 empty] | 0 | 1 | 0 | 0 | 1 | 0
50 | 0 | 0 | 1 | 210 | 28.41 | НР | Накладные расходы |  |  | 210 | 25 | 3 |  | 2 | 795.37 | [6 empty] | 28.41 | 1 | 28.41 | 795.37 | 1 | 795.37
50 | 0 | 0 | 1 | 211 | 17.75 | СмПриб | Сметная прибыль |  |  | 211 | 26 | 3 |  | 2 | 371.75 | [6 empty] | 17.75 | 1 | 17.75 | 371.75 | 1 | 371.75
50 | 0 | 0 | 1 | 224 | 246.51 | Всего | Всего с НР и СП |  |  | 224 | 27 | 3 |  | 2 | 3261 | [6 empty] | 246.51 | 1 | 246.51 | 3261 | 1 | 3261
4 | 1 |  | 828 |  | Новый раздел | Установка электрооборудования |  | 0 |  | 0 | [7 empty] | 0 | 0 |  | 0 | [53 empty] | 0 | [11 empty] | 0
52 | 1 | 4 | 716 | 0 | Новый раздел | Установка электрооборудования | [7 empty] | 17298.07 | 15975.7 | 87.88 | 12.79 | 1234.49 | 0 | 89.1344 | 0 | 0 | 1197.29 | 864.14 | 0 | 0 | 16797.14 | 15975.7 | 87.88 | 12.79 | 733.56 | 0 | 57.5744 | 0 | 0 | 821.58 | 513.49 | 0 | 0 | 0 | 0 | 0 | 19381.88 | 0 | 18154.59 | 1227.29 | 15975.7 | 15975.7 | 0 | 15975.7 | 0 | 0 | 0 | 0 | 0 | 0 | 0 | 0 | 0 | 0 | 0 | 0 | 0 | 0 | 0 | 0 | 0 | 0 | 0 | 0 | 0 | 0 | 0 | 0 | 0 | 0 | 0 | 18154.59 | 0 | 18154.59 | 0 | 15975.7 | 15975.7 | 0 | 15975.7 | 0 | 0 | 0 | 0 | 0 | 0 | 0 | 0 | 0 | 0 | 0 | 0 | 0 | 0 | 0 | 0 | 0 | 0 | 0 | 0 | 0 | 0 | 0 | 0 | 168891.7 | 125691.5 | 1116.46 | 436.01 | 42083.74 | 0 | 89.1344 | 0 | 0 | 34960.17 | 17754.49 | 0 | 0 | 151815.01 | 125691.5 | 1116.46 | 436.01 | 25007.05 | 0 | 57.5744 | 0 | 0 | 23006.49 | 10753.03 | 0 | 0 | 0 | 0 | 0 | 222303.98 | 0 | 186272.15 | 36031.83 | 125691.5 | 125691.5 | 0 | 125691.5 | 0 | 0 | 0 | 0 | 0 | 0 | 0 | 0 | 0 | 0 | 0 | 0 | 0 | 0 | 0 | 0 | 0 | 0 | 0 | 0 | 0 | 0 | 0 | 0 | 0 | 0 | 0 | 186272.15 | 0 | 186272.15 | 0 | 125691.5 | 125691.5 | 0 | 125691.5 | 0 | 0 | 0 | 0 | 0 | 0 | 0 | 0 | 0 | 0 | 0 | 0 | 0 | 0 | 0 | 0 | 0 | 0 | 0 | 0 | 0 | 0 | 0 | 0
17 | 1 | 758 | 806 | 51 | 4.8-251-9 | Монтаж щитка осветительного, устанавливаемого на стене распорными дюбелями, масса щитка до 6 кг | 1 ШТ. | 1 | 0 | 1 |  |  |  | 69.21 | 30.21 | 1.33 | 0.13 | 37.67 | 0 | 2.9 | 0 | 0 | 42.19 | 26.37 |  | 50990267 | 69.21 | 30.21 | 1.33 | 0.13 | 37.67 | 0 | 2.9 | 0 | 0 | 69.21 | 30.21 | 1.33 | 0.13 | 37.67 | 0 | 2.9 | 0 | 0 | 112 | 70 | 1 | 1 |  |  | 1 | 1 | 1 | 1 |  |  |  |  | 0 | 2 | ТСН-2001.4 Доп. 68, Сб. 8, т. 251, поз. 9 |  |  | 333 | 0 |  | 0 | 40 | 0 | 1 | 1 | 1 | 1 | 1 | 1 |  | 112 | 70 |  |  |  | 30 | 0 | 0 | [5 empty] | 0 |  | 0 | 69.21 | 30.21 | 1.33 | 0.13 | 37.67 | 0 | 2.9 | 0 | 0 | 42.1904 | 26.369 | [13 empty] | 0 | 0 | 1 | 1 |  |  |  | 1013 | 1 ШТ. | 1 ШТ. | 1 | [6 empty] | 49573648 | 40 | Монтаж оборудования | 0 |  | 2 | 333 | ТСН-2001.4-8. 8-188...8-272 | ТСН-2001.4-8-18 |  |  |  | 0 | 69.21 | 30.21 | 1.33 | 0.13 | 37.67 | 2.9 | 0 | 0 | [17 empty] | 0 | 0 | 0 |  |  |  |  | 112 | 70 |  |  |  |  | 0 |  | 1734617987 | 2 | 1 | -2 | 0 | 0.23 | 0 | 138 | 0 | 138 | 0 |  | 0 | 3 | 0 |  | 0 | 1 | 0 | 0 | 0 | 0 |  |  |  | 0
17 | 1 | 768 | 818 | 51 | 4.8-251-9 | Монтаж щитка осветительного, устанавливаемого на стене распорными дюбелями, масса щитка до 6 кг | 1 ШТ. | 1 | 0 | 1 |  |  |  | 1476.91 | 177.94 | 14.8 | 4.43 | 1284.17 | 0 | 2.9 | 0 | 0 | 1181.44 | 552.19 |  | 50990268 | 69.21 | 30.21 | 1.33 | 0.13 | 37.67 | 0 | 2.9 | 0 | 0 | 69.21 | 30.21 | 1.33 | 0.13 | 37.67 | 0 | 2.9 | 0 | 0 | 92 | 43 | 1 | 1 |  |  | 1 | 34.09 | 11.13 | 5.89 |  |  |  |  | 0 | 2 | ТСН-2001.4 Доп. 68, Сб. 8, т. 251, поз. 9 |  |  | 333 | 0 | 4.8-251-9 | 1 | 40 | 0 | 34.09 | 1 | 1 | 1 | 1 | 1 |  | 92 | 43 |  |  |  | 30 | 0 | 0 | [5 empty] | 0 |  | 0 | 1476.91 | 177.94 | 14.8 | 4.43 | 1284.17 | 0 | 2.9 | 0 | 0 | 1181.4364 | 552.1931 | [13 empty] | 112 | 70 | 1 | 1 |  |  |  | 1013 | 1 ШТ. | 1 ШТ. | 1 | [6 empty] | 49573648 | 40 | Монтаж оборудования | 0 |  | 2 | 333 | ТСН-2001.4-8. 8-188...8-272 | ТСН-2001.4-8-18 |  |  |  | 0 | 69.21 | 30.21 | 1.33 | 0.13 | 37.67 | 2.9 | 0 | 0 | [17 empty] | 0 | 0 | 0 |  |  |  |  | 112 | 70 |  |  |  |  | 0 |  | 1734617987 | 2 | 1 | 2 | 0 | 7.09 | 0 | 3217.63 | 0 | 3217.63 | 0 |  | 0 | 3 | 0 |  | 0 | 1 | 0 | 0 | 0 | 0 |  |  |  | 0
18 | 1 | 755 |  | 51,1 | 1.21-4-256 | Щит групповой, навесной, 12 модулей, степень защиты IР40, размер 190х280х93 мм, из АБС-пластика, с дверцей, с монтажной рейкой, с шинами N и PE, без аппаратов | шт. | 1 | 1 | 1 |  |  |  | 80.4 | 80.4 | 0 | 0 | 0 | 0 | 0 | 0 | 0 | 0 | 0 |  | 50990267 | 80.4 | 80.4 | 0 | 0 | 0 | 0 | 0 | 0 | 0 | 80.4 | 80.4 | 0 | 0 | 0 | 0 | 0 | 0 | 0 | 112 | 70 | 1 | 1 |  |  | 1 | 1 | 1 | 1 |  |  |  |  | 3 | 2 | ТСН-2001.1 Доп. 67, Р. 21, о. 4, поз. 256 |  |  | 333 | 0 |  | 0 | 40 | 0 | 1 | 1 | 1 | 1 | 1 | 1 |  | 112 | 70 |  |  |  | 30 | 0 | 0 | [5 empty] | 0 |  | 0 | 80.4 | 80.4 | 0 | 0 | 0 | 0 | 0 | 0 | 0 | 0 | 0 | [13 empty] | 0 | 0 | 1 | 1 |  |  |  | 1010 | шт. | шт. | 1 | [6 empty] | 49573648 | 40 | Монтаж оборудования | 0 |  | 2 | 333 | ТСН-2001.4-8. 8-188...8-272 | ТСН-2001.4-8-18 |  |  |  | 0 | 80.4 | 80.4 | 0 | 0 | 0 | 0 | 0 | [18 empty] | 0 | 0 | 0 |  |  |  |  | 112 | 70 |  |  |  |  | 0 |  | -1857039467 | 2 | 1 | -2 | 0 | 0 | 0 | 80.4 | 0 | 80.4 | 0 |  | 0 | 3 | 0 |  | 0 | 1 | 0 | 0 | 0 | 0 |  |  |  | 0
18 | 1 | 765 |  | 51,1 | 1.21-4-256 | Щит групповой, навесной, 12 модулей, степень защиты IР40, размер 190х280х93 мм, из АБС-пластика, с дверцей, с монтажной рейкой, с шинами N и PE, без аппаратов | шт. | 1 | 1 | 1 |  |  |  | 716.36 | 716.36 | 0 | 0 | 0 | 0 | 0 | 0 | 0 | 0 | 0 |  | 50990268 | 80.4 | 80.4 | 0 | 0 | 0 | 0 | 0 | 0 | 0 | 80.4 | 80.4 | 0 | 0 | 0 | 0 | 0 | 0 | 0 | 0 | 0 | 1 | 1 |  |  | 1 | 1 | 1 | 8.91 |  |  |  |  | 3 | 2 | ТСН-2001.1 Доп. 67, Р. 21, о. 4, поз. 256 |  |  | 333 | 0 | 1.21-4-256 | 1 | 40 | 0 | 1 | 1 | 1 | 1 | 1 | 1 |  | 0 | 0 |  |  |  | 30 | 0 | 0 | [5 empty] | 0 |  | 0 | 716.36 | 716.36 | 0 | 0 | 0 | 0 | 0 | 0 | 0 | 0 | 0 | [13 empty] | 112 | 70 | 1 | 1 |  |  |  | 1010 | шт. | шт. | 1 | [6 empty] | 49573648 | 40 | Монтаж оборудования | 0 |  | 2 | 333 | ТСН-2001.4-8. 8-188...8-272 | ТСН-2001.4-8-18 |  |  |  | 0 | 80.4 | 80.4 | 0 | 0 | 0 | 0 | 0 | [18 empty] | 0 | 0 | 0 |  |  |  |  | 112 | 70 |  |  |  |  | 0 |  | -1857039467 | 2 | 1 | 2 | 0 | 0 | 0 | 716.36 | 0 | 716.36 | 0 |  | 0 | 3 | 0 |  | 0 | 1 | 0 | 0 | 0 | 0 |  |  |  | 0
17 | 1 | 784 | 836 | 52 | 4.8-218-1 | Монтаж выключателей установочных автоматических (автоматов) или неавтоматических, автомата одно-, двух-, трехполюсного, устанавливаемого на конструкции на стене или колонне, на ток до 25 А | 1 ШТ. | 2 | 0 | 2 |  |  |  | 78.52 | 50.54 | 1.26 | 0 | 26.72 | 0 | 2.144 | 0 | 0 | 29.93 | 18.7 |  | 50990267 | 39.262 | 25.27 | 0.632 | 0 | 13.36 | 0 | 1.072 | 0 | 0 | 42.76 | 25.27 | 0.79 | 0 | 16.7 | 0 | 1.34 | 0 | 0 | 112 | 70 | 1 | 1 |  |  | 1 | 1 | 1 | 1 |  |  |  |  | 0 | 2 | ТСН-2001.4 Доп. 68, Сб. 8, т. 218, поз. 1 |  |  | 333 | 0 |  | 0 | 40 | 0 | 1 | 1 | 1 | 1 | 1 | 1 |  | 112 | 70 |  |  |  | 30 | 0 | 0 | [5 empty] | 0 |  | 0 | 78.52 | 25.27 | 0.63 | 0 | 13.36 | 0 | 1.072 | 0 | 0 | 29.9264 | 18.704 |  |  |  |  | )*0,8 | )*0,8 | )*0,8 |  | )*0,8 | )*0,8 |  |  |  | 0 | 0 | 1 | 1 |  |  |  | 1013 | 1 ШТ. | 1 ШТ. | 1 | [6 empty] | 49573648 | 40 | Монтаж оборудования | 0 |  | 2 | 333 | ТСН-2001.4-8. 8-188...8-272 | ТСН-2001.4-8-18 |  |  |  | 0 | 42.76 | 25.27 | 0.79 | 0 | 16.7 | 1.34 | 0 | 0 | [17 empty] | 0 | 0 | 0 |  |  |  |  | 112 | 70 |  |  |  |  | 0 |  | 873416963 | 2 | 1 | -2 | 0 | 0 | 0 | 127.15 | 0 | 127.15 | 0 |  | 0 | 3 | 0 |  | 0 | 1 | 0 | 0 | 0 | 0 |  |  |  | 0
17 | 1 | 800 | 854 | 52 | 4.8-218-1 | Монтаж выключателей установочных автоматических (автоматов) или неавтоматических, автомата одно-, двух-, трехполюсного, устанавливаемого на конструкции на стене или колонне, на ток до 25 А | 1 ШТ. | 2 | 0 | 2 |  |  |  | 1234.81 | 310.32 | 13.61 | 0 | 910.88 | 0 | 2.144 | 0 | 0 | 838.01 | 391.68 |  | 50990268 | 39.262 | 25.27 | 0.632 | 0 | 13.36 | 0 | 1.072 | 0 | 0 | 42.76 | 25.27 | 0.79 | 0 | 16.7 | 0 | 1.34 | 0 | 0 | 92 | 43 | 1 | 1 |  |  | 1 | 34.09 | 10.8 | 6.14 |  |  |  |  | 0 | 2 | ТСН-2001.4 Доп. 68, Сб. 8, т. 218, поз. 1 |  |  | 333 | 0 | 4.8-218-1 | 1 | 40 | 0 | 34.09 | 1 | 1 | 1 | 1 | 1 |  | 92 | 43 |  |  |  | 30 | 0 | 0 | [5 empty] | 0 |  | 0 | 1234.81 | 155.16 | 6.8 | 0 | 455.44 | 0 | 1.072 | 0 | 0 | 838.0096 | 391.6784 |  |  |  |  | )*0,8 | )*0,8 | )*0,8 |  | )*0,8 | )*0,8 |  |  |  | 112 | 70 | 1 | 1 |  |  |  | 1013 | 1 ШТ. | 1 ШТ. | 1 | [6 empty] | 49573648 | 40 | Монтаж оборудования | 0 |  | 2 | 333 | ТСН-2001.4-8. 8-188...8-272 | ТСН-2001.4-8-18 |  |  |  | 0 | 42.76 | 25.27 | 0.79 | 0 | 16.7 | 1.34 | 0 | 0 | [17 empty] | 0 | 0 | 0 |  |  |  |  | 112 | 70 |  |  |  |  | 0 |  | 873416963 | 2 | 1 | 2 | 0 | 0 | 0 | 2464.5 | 0 | 2464.5 | 0 |  | 0 | 3 | 0 |  | 0 | 1 | 0 | 0 | 0 | 0 |  |  |  | 0
18 | 1 | 784 |  | 52,1 | 1.21-5-930 | Выключатель автоматический, управляемый дифференциальным током, без защиты от сверхтоков (УЗО), 2 полюса, модульный, характеристика срабатывания А, номинальный ток/номинальный отключающий дифференциальный ток 16 А/10 мА; 25 А, 32 А, 40 А/30 мА | шт. | 1 | 0.5 | 0.5 |  |  |  | 917.23 | 917.23 | 0 | 0 | 0 | 0 | 0 | 0 | 0 | 0 | 0 |  | 50990267 | 917.23 | 917.23 | 0 | 0 | 0 | 0 | 0 | 0 | 0 | 917.23 | 917.23 | 0 | 0 | 0 | 0 | 0 | 0 | 0 | 112 | 70 | 1 | 1 |  |  | 1 | 1 | 1 | 1 |  |  |  |  | 3 | 2 | ТСН-2001.1 Доп. 70, Р. 21, о. 5, поз. 930 |  |  | 333 | 0 |  | 0 | 40 | 0 | 1 | 1 | 1 | 1 | 1 | 1 |  | 112 | 70 |  |  |  | 30 | 0 | 0 | [5 empty] | 0 |  | 0 | 917.23 | 917.23 | 0 | 0 | 0 | 0 | 0 | 0 | 0 | 0 | 0 | [13 empty] | 0 | 0 | 1 | 1 |  |  |  | 1010 | шт. | шт. | 1 | [6 empty] | 49573648 | 40 | Монтаж оборудования | 0 |  | 2 | 333 | ТСН-2001.4-8. 8-188...8-272 | ТСН-2001.4-8-18 |  |  |  | 0 | 917.23 | 917.23 | 0 | 0 | 0 | 0 | 0 | [18 empty] | 0 | 0 | 0 |  |  |  |  | 112 | 70 |  |  |  |  | 0 |  | 512268580 | 2 | 1 | -2 | 0 | 0 | 0 | 917.23 | 0 | 917.23 | 0 |  | 0 | 3 | 0 |  | 0 | 1 | 0 | 0 | 0 | 0 |  |  |  | 0
18 | 1 | 800 |  | 52,1 | 1.21-5-930 | Выключатель автоматический, управляемый дифференциальным током, без защиты от сверхтоков (УЗО), 2 полюса, модульный, характеристика срабатывания А, номинальный ток/номинальный отключающий дифференциальный ток 16 А/10 мА; 25 А, 32 А, 40 А/30 мА | шт. | 1 | 0.5 | 0.5 |  |  |  | 5622.62 | 5622.62 | 0 | 0 | 0 | 0 | 0 | 0 | 0 | 0 | 0 |  | 50990268 | 917.23 | 917.23 | 0 | 0 | 0 | 0 | 0 | 0 | 0 | 917.23 | 917.23 | 0 | 0 | 0 | 0 | 0 | 0 | 0 | 0 | 0 | 1 | 1 |  |  | 1 | 1 | 1 | 6.13 |  |  |  |  | 3 | 2 | ТСН-2001.1 Доп. 70, Р. 21, о. 5, поз. 930 |  |  | 333 | 0 | 1.21-5-930 | 1 | 40 | 0 | 1 | 1 | 1 | 1 | 1 | 1 |  | 0 | 0 |  |  |  | 30 | 0 | 0 | [5 empty] | 0 |  | 0 | 5622.62 | 5622.62 | 0 | 0 | 0 | 0 | 0 | 0 | 0 | 0 | 0 | [13 empty] | 112 | 70 | 1 | 1 |  |  |  | 1010 | шт. | шт. | 1 | [6 empty] | 49573648 | 40 | Монтаж оборудования | 0 |  | 2 | 333 | ТСН-2001.4-8. 8-188...8-272 | ТСН-2001.4-8-18 |  |  |  | 0 | 917.23 | 917.23 | 0 | 0 | 0 | 0 | 0 | [18 empty] | 0 | 0 | 0 |  |  |  |  | 112 | 70 |  |  |  |  | 0 |  | 512268580 | 2 | 1 | 2 | 0 | 0 | 0 | 5622.62 | 0 | 5622.62 | 0 |  | 0 | 3 | 0 |  | 0 | 1 | 0 | 0 | 0 | 0 |  |  |  | 0
18 | 1 | 783 |  | 52,2 | 1.21-5-34 | Выключатель автоматический, однополюсный, модульный, номинальный ток от 16 до 40 А, отключающая способность 6 кА, типа АЕ1031 | шт. | 1 | 0.5 | 0.5 |  |  |  | 36.77 | 36.77 | 0 | 0 | 0 | 0 | 0 | 0 | 0 | 0 | 0 |  | 50990267 | 36.77 | 36.77 | 0 | 0 | 0 | 0 | 0 | 0 | 0 | 36.77 | 36.77 | 0 | 0 | 0 | 0 | 0 | 0 | 0 | 112 | 70 | 1 | 1 |  |  | 1 | 1 | 1 | 1 |  |  |  |  | 3 | 2 | ТСН-2001.1 Доп. 67, Р. 21, о. 5, поз. 34 |  |  | 333 | 0 |  | 0 | 40 | 0 | 1 | 1 | 1 | 1 | 1 | 1 |  | 112 | 70 |  |  |  | 30 | 0 | 0 | [5 empty] | 0 |  | 0 | 36.77 | 36.77 | 0 | 0 | 0 | 0 | 0 | 0 | 0 | 0 | 0 | [13 empty] | 0 | 0 | 1 | 1 |  |  |  | 1010 | шт. | шт. | 1 | [6 empty] | 49573648 | 40 | Монтаж оборудования | 0 |  | 2 | 333 | ТСН-2001.4-8. 8-188...8-272 | ТСН-2001.4-8-18 |  |  |  | 0 | 36.77 | 36.77 | 0 | 0 | 0 | 0 | 0 | [18 empty] | 0 | 0 | 0 |  |  |  |  | 112 | 70 |  |  |  |  | 0 |  | -1819099308 | 2 | 1 | -2 | 0 | 0 | 0 | 36.77 | 0 | 36.77 | 0 |  | 0 | 3 | 0 |  | 0 | 1 | 0 | 0 | 0 | 0 |  |  |  | 0
18 | 1 | 799 |  | 52,2 | 1.21-5-34 | Выключатель автоматический, однополюсный, модульный, номинальный ток от 16 до 40 А, отключающая способность 6 кА, типа АЕ1031 | шт. | 1 | 0.5 | 0.5 |  |  |  | 120.97 | 120.97 | 0 | 0 | 0 | 0 | 0 | 0 | 0 | 0 | 0 |  | 50990268 | 36.77 | 36.77 | 0 | 0 | 0 | 0 | 0 | 0 | 0 | 36.77 | 36.77 | 0 | 0 | 0 | 0 | 0 | 0 | 0 | 0 | 0 | 1 | 1 |  |  | 1 | 1 | 1 | 3.29 |  |  |  |  | 3 | 2 | ТСН-2001.1 Доп. 67, Р. 21, о. 5, поз. 34 |  |  | 333 | 0 | 1.21-5-34 | 1 | 40 | 0 | 1 | 1 | 1 | 1 | 1 | 1 |  | 0 | 0 |  |  |  | 30 | 0 | 0 | [5 empty] | 0 |  | 0 | 120.97 | 120.97 | 0 | 0 | 0 | 0 | 0 | 0 | 0 | 0 | 0 | [13 empty] | 112 | 70 | 1 | 1 |  |  |  | 1010 | шт. | шт. | 1 | [6 empty] | 49573648 | 40 | Монтаж оборудования | 0 |  | 2 | 333 | ТСН-2001.4-8. 8-188...8-272 | ТСН-2001.4-8-18 |  |  |  | 0 | 36.77 | 36.77 | 0 | 0 | 0 | 0 | 0 | [18 empty] | 0 | 0 | 0 |  |  |  |  | 112 | 70 |  |  |  |  | 0 |  | -1819099308 | 2 | 1 | 2 | 0 | 0 | 0 | 120.97 | 0 | 120.97 | 0 |  | 0 | 3 | 0 |  | 0 | 1 | 0 | 0 | 0 | 0 |  |  |  | 0
17 | 1 | 807 | 862 | 53 | 4.8-243-1 | Монтаж выключателя одноклавишного неутопленного типа при открытой проводке | 100 шт. | 0.02 | 0 | 0.02 |  |  |  | 9.37 | 0.43 | 0.08 | 0.01 | 8.86 | 0 | 0.682 | 0 | 0 | 9.92 | 6.2 |  | 50990267 | 468.5 | 21.61 | 3.93 | 0.38 | 442.96 | 0 | 34.1 | 0 | 0 | 468.5 | 21.61 | 3.93 | 0.38 | 442.96 | 0 | 34.1 | 0 | 0 | 112 | 70 | 1 | 1 |  |  | 1 | 1 | 1 | 1 |  |  |  |  | 0 | 2 | ТСН-2001.4 Доп. 69, Сб. 8, т. 243, поз. 1 |  |  | 333 | 0 |  | 0 | 40 | 0 | 1 | 1 | 1 | 1 | 1 | 1 |  | 112 | 70 |  |  |  | 30 | 0 | 0 | [5 empty] | 0 |  | 0 | 9.37 | 21.61 | 3.93 | 0.38 | 442.96 | 0 | 34.1 | 0 | 0 | 9.9232 | 6.202 | [13 empty] | 0 | 0 | 1 | 1 |  |  |  | 1010 | 100 шт. | 100 шт. | 100 | [6 empty] | 49573648 | 40 | Монтаж оборудования | 0 |  | 2 | 333 | ТСН-2001.4-8. 8-188...8-272 | ТСН-2001.4-8-18 |  |  |  | 0 | 468.5 | 21.61 | 3.93 | 0.38 | 442.96 | 34.1 | 0 | 0 | [17 empty] | 0 | 0 | 0 |  |  |  |  | 112 | 70 |  |  |  |  | 0 |  | 355309561 | 2 | 1 | -2 | 0 | 0.02 | 0 | 25.51 | 0 | 25.51 | 0 |  | 0 | 3 | 0 |  | 0 | 1 | 0 | 0 | 0 | 0 |  |  |  | 0
17 | 1 | 814 | 870 | 53 | 4.8-243-1 | Монтаж выключателя одноклавишного неутопленного типа при открытой проводке | 100 шт. | 0.02 | 0 | 0.02 |  |  |  | 304.38 | 1.45 | 0.89 | 0.34 | 302.04 | 0 | 0.682 | 0 | 0 | 277.88 | 129.88 |  | 50990268 | 468.5 | 21.61 | 3.93 | 0.38 | 442.96 | 0 | 34.1 | 0 | 0 | 468.5 | 21.61 | 3.93 | 0.38 | 442.96 | 0 | 34.1 | 0 | 0 | 92 | 43 | 1 | 1 |  |  | 1 | 34.09 | 11.08 | 3.38 |  |  |  |  | 0 | 2 | ТСН-2001.4 Доп. 69, Сб. 8, т. 243, поз. 1 |  |  | 333 | 0 | 4.8-243-1 | 1 | 40 | 0 | 34.09 | 1 | 1 | 1 | 1 | 1 |  | 92 | 43 |  |  |  | 30 | 0 | 0 | [5 empty] | 0 |  | 0 | 304.38 | 73.04 | 43.54 | 12.95 | 15100.51 | 0 | 34.1 | 0 | 0 | 277.8768 | 129.8772 | [13 empty] | 112 | 70 | 1 | 1 |  |  |  | 1010 | 100 шт. | 100 шт. | 100 | [6 empty] | 49573648 | 40 | Монтаж оборудования | 0 |  | 2 | 333 | ТСН-2001.4-8. 8-188...8-272 | ТСН-2001.4-8-18 |  |  |  | 0 | 468.5 | 21.61 | 3.93 | 0.38 | 442.96 | 34.1 | 0 | 0 | [17 empty] | 0 | 0 | 0 |  |  |  |  | 112 | 70 |  |  |  |  | 0 |  | 355309561 | 2 | 1 | 2 | 0 | 0.54 | 0 | 712.68 | 0 | 712.68 | 0 |  | 0 | 3 | 0 |  | 0 | 1 | 0 | 0 | 0 | 0 |  |  |  | 0
18 | 1 | 807 |  | 53,1 | 1.21-5-60 | Выключатель одноклавишный, открытой установки, напряжение 250 В, номинальный ток 10 А, степень защиты IP44 | шт. | 2 | 100 | 100 |  |  |  | 51.16 | 51.16 | 0 | 0 | 0 | 0 | 0 | 0 | 0 | 0 | 0 |  | 50990267 | 25.58 | 25.58 | 0 | 0 | 0 | 0 | 0 | 0 | 0 | 25.58 | 25.58 | 0 | 0 | 0 | 0 | 0 | 0 | 0 | 112 | 70 | 1 | 1 |  |  | 1 | 1 | 1 | 1 |  |  |  |  | 3 | 2 | ТСН-2001.1 Доп. 67, Р. 21, о. 5, поз. 60 |  |  | 333 | 0 |  | 0 | 40 | 0 | 1 | 1 | 1 | 1 | 1 | 1 |  | 112 | 70 |  |  |  | 30 | 0 | 0 | [5 empty] | 0 |  | 0 | 51.16 | 25.58 | 0 | 0 | 0 | 0 | 0 | 0 | 0 | 0 | 0 | [13 empty] | 0 | 0 | 1 | 1 |  |  |  | 1010 | шт. | шт. | 1 | [6 empty] | 49573648 | 40 | Монтаж оборудования | 0 |  | 2 | 333 | ТСН-2001.4-8. 8-188...8-272 | ТСН-2001.4-8-18 |  |  |  | 0 | 25.58 | 25.58 | 0 | 0 | 0 | 0 | 0 | [18 empty] | 0 | 0 | 0 |  |  |  |  | 112 | 70 |  |  |  |  | 0 |  | -515256667 | 2 | 1 | -2 | 0 | 0 | 0 | 51.16 | 0 | 51.16 | 0 |  | 0 | 3 | 0 |  | 0 | 1 | 0 | 0 | 0 | 0 |  |  |  | 0
18 | 1 | 814 |  | 53,1 | 1.21-5-60 | Выключатель одноклавишный, открытой установки, напряжение 250 В, номинальный ток 10 А, степень защиты IP44 | шт. | 2 | 100 | 100 |  |  |  | 218.45 | 218.45 | 0 | 0 | 0 | 0 | 0 | 0 | 0 | 0 | 0 |  | 50990268 | 25.58 | 25.58 | 0 | 0 | 0 | 0 | 0 | 0 | 0 | 25.58 | 25.58 | 0 | 0 | 0 | 0 | 0 | 0 | 0 | 0 | 0 | 1 | 1 |  |  | 1 | 1 | 1 | 4.27 |  |  |  |  | 3 | 2 | ТСН-2001.1 Доп. 67, Р. 21, о. 5, поз. 60 |  |  | 333 | 0 | 1.21-5-60 | 1 | 40 | 0 | 1 | 1 | 1 | 1 | 1 | 1 |  | 0 | 0 |  |  |  | 30 | 0 | 0 | [5 empty] | 0 |  | 0 | 218.45 | 109.23 | 0 | 0 | 0 | 0 | 0 | 0 | 0 | 0 | 0 | [13 empty] | 112 | 70 | 1 | 1 |  |  |  | 1010 | шт. | шт. | 1 | [6 empty] | 49573648 | 40 | Монтаж оборудования | 0 |  | 2 | 333 | ТСН-2001.4-8. 8-188...8-272 | ТСН-2001.4-8-18 |  |  |  | 0 | 25.58 | 25.58 | 0 | 0 | 0 | 0 | 0 | [18 empty] | 0 | 0 | 0 |  |  |  |  | 112 | 70 |  |  |  |  | 0 |  | -515256667 | 2 | 1 | 2 | 0 | 0 | 0 | 218.45 | 0 | 218.45 | 0 |  | 0 | 3 | 0 |  | 0 | 1 | 0 | 0 | 0 | 0 |  |  |  | 0
17 | 1 | 819 | 875 | 54 | 4.8-243-11 | Монтаж розетки штепсельной трехполюсной | 100 шт. | 0.08 | 0 | 0.08 |  |  |  | 139.31 | 68.57 | 0.73 | 0.11 | 70.01 | 0 | 5.3896 | 0 | 0 | 78.41 | 49.01 |  | 50990267 | 1741.37 | 857.09 | 9.14 | 1.39 | 875.14 | 0 | 67.37 | 0 | 0 | 1741.37 | 857.09 | 9.14 | 1.39 | 875.14 | 0 | 67.37 | 0 | 0 | 112 | 70 | 1 | 1 |  |  | 1 | 1 | 1 | 1 |  |  |  |  | 0 | 2 | ТСН-2001.4 Доп. 68, Сб. 8, т. 243, поз. 11 |  |  | 333 | 0 |  | 0 | 40 | 0 | 1 | 1 | 1 | 1 | 1 | 1 |  | 112 | 70 |  |  |  | 30 | 0 | 0 | [5 empty] | 0 |  | 0 | 139.31 | 857.09 | 9.14 | 1.39 | 875.14 | 0 | 67.37 | 0 | 0 | 78.4112 | 49.007 | [13 empty] | 0 | 0 | 1 | 1 |  |  |  | 1010 | 100 шт. | 100 шт. | 100 | [6 empty] | 49573648 | 40 | Монтаж оборудования | 0 |  | 2 | 333 | ТСН-2001.4-8. 8-188...8-272 | ТСН-2001.4-8-18 |  |  |  | 0 | 1741.37 | 857.09 | 9.14 | 1.39 | 875.14 | 67.37 | 0 | 0 | [17 empty] | 0 | 0 | 0 |  |  |  |  | 112 | 70 |  |  |  |  | 0 |  | -1514192319 | 2 | 1 | -2 | 0 | 0.19 | 0 | 266.92 | 0 | 266.92 | 0 |  | 0 | 3 | 0 |  | 0 | 1 | 0 | 0 | 0 | 0 |  |  |  | 0
17 | 1 | 824 | 880 | 54 | 4.8-243-11 | Монтаж розетки штепсельной трехполюсной | 100 шт. | 0.08 | 0 | 0.08 |  |  |  | 2591.35 | 195.42 | 9.29 | 3.75 | 2386.64 | 0 | 5.3896 | 0 | 0 | 2195.71 | 1026.26 |  | 50990268 | 1741.37 | 857.09 | 9.14 | 1.39 | 875.14 | 0 | 67.37 | 0 | 0 | 1741.37 | 857.09 | 9.14 | 1.39 | 875.14 | 0 | 67.37 | 0 | 0 | 92 | 43 | 1 | 1 |  |  | 1 | 34.09 | 12.72 | 2.85 |  |  |  |  | 0 | 2 | ТСН-2001.4 Доп. 68, Сб. 8, т. 243, поз. 11 |  |  | 333 | 0 | 4.8-243-11 | 1 | 40 | 0 | 34.09 | 1 | 1 | 1 | 1 | 1 |  | 92 | 43 |  |  |  | 30 | 0 | 0 | [5 empty] | 0 |  | 0 | 2591.35 | 2442.71 | 116.26 | 47.39 | 29833.52 | 0 | 67.37 | 0 | 0 | 2195.7088 | 1026.2552 | [13 empty] | 112 | 70 | 1 | 1 |  |  |  | 1010 | 100 шт. | 100 шт. | 100 | [6 empty] | 49573648 | 40 | Монтаж оборудования | 0 |  | 2 | 333 | ТСН-2001.4-8. 8-188...8-272 | ТСН-2001.4-8-18 |  |  |  | 0 | 1741.37 | 857.09 | 9.14 | 1.39 | 875.14 | 67.37 | 0 | 0 | [17 empty] | 0 | 0 | 0 |  |  |  |  | 112 | 70 |  |  |  |  | 0 |  | -1514192319 | 2 | 1 | 2 | 0 | 6 | 0 | 5819.32 | 0 | 5819.32 | 0 |  | 0 | 3 | 0 |  | 0 | 1 | 0 | 0 | 0 | 0 |  |  |  | 0
18 | 1 | 819 |  | 54,1 | 1.21-5-1281 | Розетка штепсельная, скрытой установки, двухполюсная, одноместная, с боковым заземляющим контактом, брызгозащищенной и защитной шторкой, напряжение 250 В, номинальный ток 16 А, типа РС16-426 | шт. | 8 | 100 | 100 |  |  |  | 131.68 | 131.68 | 0 | 0 | 0 | 0 | 0 | 0 | 0 | 0 | 0 |  | 50990267 | 16.46 | 16.46 | 0 | 0 | 0 | 0 | 0 | 0 | 0 | 16.46 | 16.46 | 0 | 0 | 0 | 0 | 0 | 0 | 0 | 112 | 70 | 1 | 1 |  |  | 1 | 1 | 1 | 1 |  |  |  |  | 3 | 2 | ТСН-2001.1 Доп. 67, Р. 21, о. 5, поз. 1281 |  |  | 333 | 0 |  | 0 | 40 | 0 | 1 | 1 | 1 | 1 | 1 | 1 |  | 112 | 70 |  |  |  | 30 | 0 | 0 | [5 empty] | 0 |  | 0 | 131.68 | 16.46 | 0 | 0 | 0 | 0 | 0 | 0 | 0 | 0 | 0 | [13 empty] | 0 | 0 | 1 | 1 |  |  |  | 1010 | шт. | шт. | 1 | [6 empty] | 49573648 | 40 | Монтаж оборудования | 0 |  | 2 | 333 | ТСН-2001.4-8. 8-188...8-272 | ТСН-2001.4-8-18 |  |  |  | 0 | 16.46 | 16.46 | 0 | 0 | 0 | 0 | 0 | [18 empty] | 0 | 0 | 0 |  |  |  |  | 112 | 70 |  |  |  |  | 0 |  | -291774308 | 2 | 1 | -2 | 0 | 0 | 0 | 131.68 | 0 | 131.68 | 0 |  | 0 | 3 | 0 |  | 0 | 1 | 0 | 0 | 0 | 0 |  |  |  | 0
18 | 1 | 824 |  | 54,1 | 1.21-5-1281 | Розетка штепсельная, скрытой установки, двухполюсная, одноместная, с боковым заземляющим контактом, брызгозащищенной и защитной шторкой, напряжение 250 В, номинальный ток 16 А, типа РС16-426 | шт. | 8 | 100 | 100 |  |  |  | 721.61 | 721.61 | 0 | 0 | 0 | 0 | 0 | 0 | 0 | 0 | 0 |  | 50990268 | 16.46 | 16.46 | 0 | 0 | 0 | 0 | 0 | 0 | 0 | 16.46 | 16.46 | 0 | 0 | 0 | 0 | 0 | 0 | 0 | 0 | 0 | 1 | 1 |  |  | 1 | 1 | 1 | 5.48 |  |  |  |  | 3 | 2 | ТСН-2001.1 Доп. 67, Р. 21, о. 5, поз. 1281 |  |  | 333 | 0 | 1.21-5-1281 | 1 | 40 | 0 | 1 | 1 | 1 | 1 | 1 | 1 |  | 0 | 0 |  |  |  | 30 | 0 | 0 | [5 empty] | 0 |  | 0 | 721.61 | 90.2 | 0 | 0 | 0 | 0 | 0 | 0 | 0 | 0 | 0 | [13 empty] | 112 | 70 | 1 | 1 |  |  |  | 1010 | шт. | шт. | 1 | [6 empty] | 49573648 | 40 | Монтаж оборудования | 0 |  | 2 | 333 | ТСН-2001.4-8. 8-188...8-272 | ТСН-2001.4-8-18 |  |  |  | 0 | 16.46 | 16.46 | 0 | 0 | 0 | 0 | 0 | [18 empty] | 0 | 0 | 0 |  |  |  |  | 112 | 70 |  |  |  |  | 0 |  | -291774308 | 2 | 1 | 2 | 0 | 0 | 0 | 721.61 | 0 | 721.61 | 0 |  | 0 | 3 | 0 |  | 0 | 1 | 0 | 0 | 0 | 0 |  |  |  | 0
17 | 1 | 828 | 884 | 55 | 4.8-254-2 | Монтаж приборов нагревательных, электропечь мощностью до 1 кВт | 1 ШТ. | 1 | 0 | 1 |  |  |  | 27.6 | 0 | 0.84 | 0.13 | 26.76 | 0 | 2.06 | 0 | 0 | 29.97 | 18.73 |  | 50990267 | 27.6 | 0 | 0.84 | 0.13 | 26.76 | 0 | 2.06 | 0 | 0 | 27.6 | 0 | 0.84 | 0.13 | 26.76 | 0 | 2.06 | 0 | 0 | 112 | 70 | 1 | 1 |  |  | 1 | 1 | 1 | 1 |  |  |  |  | 0 | 2 | ТСН-2001.4 Доп. 68, Сб. 8, т. 254, поз. 2 |  |  | 333 | 0 |  | 0 | 40 | 0 | 1 | 1 | 1 | 1 | 1 | 1 |  | 112 | 70 |  |  |  | 30 | 0 | 0 | [5 empty] | 0 |  | 0 | 27.6 | 0 | 0.84 | 0.13 | 26.76 | 0 | 2.06 | 0 | 0 | 29.9712 | 18.732 | [13 empty] | 0 | 0 | 1 | 1 |  |  |  | 1013 | 1 ШТ. | 1 ШТ. | 1 | [6 empty] | 49573648 | 40 | Монтаж оборудования | 0 |  | 2 | 333 | ТСН-2001.4-8. 8-188...8-272 | ТСН-2001.4-8-18 |  |  |  | 0 | 27.6 | 0 | 0.84 | 0.13 | 26.76 | 2.06 | 0 | 0 | [17 empty] | 0 | 0 | 0 |  |  |  |  | 112 | 70 |  |  |  |  | 0 |  | 229768439 | 2 | 1 | -2 | 0 | 0.23 | 0 | 76.53 | 0 | 76.53 | 0 |  | 0 | 3 | 0 |  | 0 | 1 | 0 | 0 | 0 | 0 |  |  |  | 0
17 | 1 | 832 | 888 | 55 | 4.8-254-2 | Монтаж приборов нагревательных, электропечь мощностью до 1 кВт | 1 ШТ. | 1 | 0 | 1 |  |  |  | 922.88 | 0 | 10.63 | 4.43 | 912.25 | 0 | 2.06 | 0 | 0 | 839.27 | 392.27 |  | 50990268 | 27.6 | 0 | 0.84 | 0.13 | 26.76 | 0 | 2.06 | 0 | 0 | 27.6 | 0 | 0.84 | 0.13 | 26.76 | 0 | 2.06 | 0 | 0 | 92 | 43 | 1 | 1 |  |  | 1 | 34.09 | 12.65 | 1 |  |  |  |  | 0 | 2 | ТСН-2001.4 Доп. 68, Сб. 8, т. 254, поз. 2 |  |  | 333 | 0 | 4.8-254-2 | 1 | 40 | 0 | 34.09 | 1 | 1 | 1 | 1 | 1 |  | 92 | 43 |  |  |  | 30 | 0 | 0 | [5 empty] | 0 |  | 0 | 922.88 | 0 | 10.63 | 4.43 | 912.25 | 0 | 2.06 | 0 | 0 | 839.27 | 392.2675 | [13 empty] | 112 | 70 | 1 | 1 |  |  |  | 1013 | 1 ШТ. | 1 ШТ. | 1 | [6 empty] | 49573648 | 40 | Монтаж оборудования | 0 |  | 2 | 333 | ТСН-2001.4-8. 8-188...8-272 | ТСН-2001.4-8-18 |  |  |  | 0 | 27.6 | 0 | 0.84 | 0.13 | 26.76 | 2.06 | 0 | 0 | [17 empty] | 0 | 0 | 0 |  |  |  |  | 112 | 70 |  |  |  |  | 0 |  | 229768439 | 2 | 1 | 2 | 0 | 7.09 | 0 | 2161.51 | 0 | 2161.51 | 0 |  | 0 | 3 | 0 |  | 0 | 1 | 0 | 0 | 0 | 0 |  |  |  | 0
18 | 1 | 828 |  | 55,1 | Цена поставщика | Электрокалорифер 2 Квт настенный | шт. | 1 | 1 | 1 |  |  |  | 219.02 | 219.02 | 0 | 0 | 0 | 0 | 0 | 0 | 0 | 0 | 0 |  | 50990267 | 219.02 | 219.02 | 0 | 0 | 0 | 0 | 0 | 0 | 0 | 219.02 | 219.02 | 0 | 0 | 0 | 0 | 0 | 0 | 0 | 112 | 70 | 1 | 1 |  |  | 1 | 1 | 1 | 1 |  |  |  |  | 3 | 2 |  |  |  | 333 | 0 |  | 0 | 40 | 0 | 1 | 1 | 1 | 1 | 1 | 1 |  | 112 | 70 |  |  |  | 30 | 0 | 0 | [5 empty] | 0 |  | 0 | 219.02 | 219.02 | 0 | 0 | 0 | 0 | 0 | 0 | 0 | 0 | 0 | [13 empty] | 0 | 0 | 1 | 1 |  |  |  | 1010 | шт. | шт. | 1 | [6 empty] | 49573648 | 40 | Монтаж оборудования | 0 |  | 2 | 333 | ТСН-2001.4-8. 8-188...8-272 | ТСН-2001.4-8-18 |  |  |  | 0 | 0 | 219.02 | 0 | 0 | 0 | 0 | 0 | [18 empty] | 0 | 0 | 0 |  |  |  |  | 112 | 70 |  | [2 484 / 1,2 / 9,64] + 2% Заг.скл |  |  | 0 |  | 1673525909 | 2 | 4 | -2 | 0 | 0 | 0 | 219.02 | 0 | 219.02 | 0 |  | 0 | 2 | 0 |  | 0 | 1 | 0 | 0 | 0 | 0 | 0 | 2 |  | 0
18 | 1 | 832 |  | 55,1 | Цена поставщика | Электрокалорифер 2 Квт настенный | шт. | 1 | 1 | 1 |  |  |  | 2111.35 | 2111.35 | 0 | 0 | 0 | 0 | 0 | 0 | 0 | 0 | 0 |  | 50990268 | 219.02 | 219.02 | 0 | 0 | 0 | 0 | 0 | 0 | 0 | 219.02 | 219.02 | 0 | 0 | 0 | 0 | 0 | 0 | 0 | 0 | 0 | 1 | 1 |  |  | 1 | 1 | 1 | 9.64 |  |  |  |  | 3 | 2 |  |  |  | 333 | 0 |  | 0 | 40 | 0 | 1 | 1 | 1 | 1 | 1 | 1 |  | 0 | 0 |  |  |  | 30 | 0 | 0 | [5 empty] | 0 |  | 0 | 2111.35 | 2111.35 | 0 | 0 | 0 | 0 | 0 | 0 | 0 | 0 | 0 | [13 empty] | 112 | 70 | 1 | 1 |  |  |  | 1010 | шт. | шт. | 1 | [6 empty] | 49573648 | 40 | Монтаж оборудования | 0 |  | 2 | 333 | ТСН-2001.4-8. 8-188...8-272 | ТСН-2001.4-8-18 |  |  |  | 0 | 219.02 | 219.02 | 0 | 0 | 0 | 0 | 0 |  | 5 |  |  | 1 | 18 |  | 2484 | [10 empty] | 0 | 0 | 0 |  |  |  |  | 112 | 70 |  | [2 484 / 1,2 / 9,64] + 2% Заг.скл |  |  | 0 |  | 1673525909 | 2 | 3 | 5 | 0 | 0 | 0 | 2111.35 | 0 | 2111.35 | 0 |  | 1 | 1 | 0 |  | 0 | 1 | 0 | 0 | 0 | 0 | 0 | 2 |  | 0
17 | 1 | 839 | 899 | 56 | 4.8-246-9 | Монтаж светильника с люминесцентными лампами, светильника отдельно устанавливаемого на кронштейнах | 100 шт. | 0.08 | 0 | 0.08 |  |  |  | 201.61 | 29.03 | 11.5 | 1.75 | 161.08 | 0 | 12.4 | 0 | 0 | 180.41 | 112.76 |  | 50990267 | 2520.13 | 362.92 | 143.76 | 21.83 | 2013.45 | 0 | 155 | 0 | 0 | 2520.13 | 362.92 | 143.76 | 21.83 | 2013.45 | 0 | 155 | 0 | 0 | 112 | 70 | 1 | 1 |  |  | 1 | 1 | 1 | 1 |  |  |  |  | 0 | 2 | ТСН-2001.4 Доп. 68, Сб. 8, т. 246, поз. 9 |  |  | 333 | 0 |  | 0 | 40 | 0 | 1 | 1 | 1 | 1 | 1 | 1 |  | 112 | 70 |  |  |  | 30 | 0 | 0 | [5 empty] | 0 |  | 0 | 201.61 | 362.92 | 143.76 | 21.83 | 2013.45 | 0 | 155 | 0 | 0 | 180.4096 | 112.756 | [13 empty] | 0 | 0 | 1 | 1 |  |  |  | 1010 | 100 шт. | 100 шт. | 100 | [6 empty] | 49573648 | 40 | Монтаж оборудования | 0 |  | 2 | 333 | ТСН-2001.4-8. 8-188...8-272 | ТСН-2001.4-8-18 |  |  |  | 0 | 2520.13 | 362.92 | 143.76 | 21.83 | 2013.45 | 155 | 0 | 0 | [17 empty] | 0 | 0 | 0 |  |  |  |  | 112 | 70 |  |  |  |  | 0 |  | -321832070 | 2 | 1 | -2 | 0 | 3.06 | 0 | 497.84 | 0 | 497.84 | 0 |  | 0 | 3 | 0 |  | 0 | 1 | 0 | 0 | 0 | 0 |  |  |  | 0
17 | 1 | 846 | 910 | 56 | 4.8-246-9 | Монтаж светильника с люминесцентными лампами, светильника отдельно устанавливаемого на кронштейнах | 100 шт. | 0.08 | 0 | 0.08 |  |  |  | 6047.4 | 409.9 | 146.28 | 59.66 | 5491.22 | 0 | 12.4 | 0 | 0 | 5051.92 | 2361.22 |  | 50990268 | 2520.13 | 362.92 | 143.76 | 21.83 | 2013.45 | 0 | 155 | 0 | 0 | 2520.13 | 362.92 | 143.76 | 21.83 | 2013.45 | 0 | 155 | 0 | 0 | 92 | 43 | 1 | 1 |  |  | 1 | 34.09 | 12.72 | 14.12 |  |  |  |  | 0 | 2 | ТСН-2001.4 Доп. 68, Сб. 8, т. 246, поз. 9 |  |  | 333 | 0 | 4.8-246-9 | 1 | 40 | 0 | 34.09 | 1 | 1 | 1 | 1 | 1 |  | 92 | 43 |  |  |  | 30 | 0 | 0 | [5 empty] | 0 |  | 0 | 6047.4 | 5124.43 | 1828.63 | 744.18 | 68638.51 | 0 | 155 | 0 | 0 | 5051.9224 | 2361.2246 | [13 empty] | 112 | 70 | 1 | 1 |  |  |  | 1010 | 100 шт. | 100 шт. | 100 | [6 empty] | 49573648 | 40 | Монтаж оборудования | 0 |  | 2 | 333 | ТСН-2001.4-8. 8-188...8-272 | ТСН-2001.4-8-18 |  |  |  | 0 | 2520.13 | 362.92 | 143.76 | 21.83 | 2013.45 | 155 | 0 | 0 | [17 empty] | 0 | 0 | 0 |  |  |  |  | 112 | 70 |  |  |  |  | 0 |  | -321832070 | 2 | 1 | 2 | 0 | 95.46 | 0 | 13556 | 0 | 13556 | 0 |  | 0 | 3 | 0 |  | 0 | 1 | 0 | 0 | 0 | 0 |  |  |  | 0
18 | 1 | 838 |  | 56,1 | 1.22-2-145 | Светильник потолочный, под две люминесцентные лампы с цоколем G13, мощность лампы 36 Вт, с ЭПРА, с рассеивателем и решеткой, типа ЛПО46-2х36-514 | шт. | 8 | 100 | 100 |  |  |  | 4650.32 | 4650.32 | 0 | 0 | 0 | 0 | 0 | 0 | 0 | 0 | 0 |  | 50990267 | 581.29 | 581.29 | 0 | 0 | 0 | 0 | 0 | 0 | 0 | 581.29 | 581.29 | 0 | 0 | 0 | 0 | 0 | 0 | 0 | 112 | 70 | 1 | 1 |  |  | 1 | 1 | 1 | 1 |  |  |  |  | 3 | 2 | ТСН-2001.1 Доп. 67, Р. 22, о. 2, поз. 145 |  |  | 333 | 0 |  | 0 | 40 | 0 | 1 | 1 | 1 | 1 | 1 | 1 |  | 112 | 70 |  |  |  | 30 | 0 | 0 | [5 empty] | 0 |  | 0 | 4650.32 | 581.29 | 0 | 0 | 0 | 0 | 0 | 0 | 0 | 0 | 0 | [13 empty] | 0 | 0 | 1 | 1 |  |  |  | 1010 | шт. | шт. | 1 | [6 empty] | 49573648 | 40 | Монтаж оборудования | 0 |  | 2 | 333 | ТСН-2001.4-8. 8-188...8-272 | ТСН-2001.4-8-18 |  |  |  | 0 | 581.29 | 581.29 | 0 | 0 | 0 | 0 | 0 | [18 empty] | 0 | 0 | 0 |  |  |  |  | 112 | 70 |  |  |  |  | 0 |  | 690969146 | 2 | 1 | -2 | 0 | 0 | 0 | 4650.32 | 0 | 4650.32 | 0 |  | 0 | 3 | 0 |  | 0 | 1 | 0 | 0 | 0 | 0 |  |  |  | 0
18 | 1 | 845 |  | 56,1 | 1.22-2-145 | Светильник потолочный, под две люминесцентные лампы с цоколем G13, мощность лампы 36 Вт, с ЭПРА, с рассеивателем и решеткой, типа ЛПО46-2х36-514 | шт. | 8 | 100 | 100 |  |  |  | 38644.16 | 38644.16 | 0 | 0 | 0 | 0 | 0 | 0 | 0 | 0 | 0 |  | 50990268 | 581.29 | 581.29 | 0 | 0 | 0 | 0 | 0 | 0 | 0 | 581.29 | 581.29 | 0 | 0 | 0 | 0 | 0 | 0 | 0 | 0 | 0 | 1 | 1 |  |  | 1 | 1 | 1 | 8.31 |  |  |  |  | 3 | 2 | ТСН-2001.1 Доп. 67, Р. 22, о. 2, поз. 145 |  |  | 333 | 0 | 1.22-2-145 | 1 | 40 | 0 | 1 | 1 | 1 | 1 | 1 | 1 |  | 0 | 0 |  |  |  | 30 | 0 | 0 | [5 empty] | 0 |  | 0 | 38644.16 | 4830.52 | 0 | 0 | 0 | 0 | 0 | 0 | 0 | 0 | 0 | [13 empty] | 112 | 70 | 1 | 1 |  |  |  | 1010 | шт. | шт. | 1 | [6 empty] | 49573648 | 40 | Монтаж оборудования | 0 |  | 2 | 333 | ТСН-2001.4-8. 8-188...8-272 | ТСН-2001.4-8-18 |  |  |  | 0 | 581.29 | 581.29 | 0 | 0 | 0 | 0 | 0 | [18 empty] | 0 | 0 | 0 |  |  |  |  | 112 | 70 |  |  |  |  | 0 |  | 690969146 | 2 | 1 | 2 | 0 | 0 | 0 | 38644.16 | 0 | 38644.16 | 0 |  | 0 | 3 | 0 |  | 0 | 1 | 0 | 0 | 0 | 0 |  |  |  | 0
18 | 1 | 839 |  | 56,2 | 1.22-6-77 | Лампа люминесцентная, компактная, мощность 36 Вт, световой поток 2900 лм, длина 411 мм, цоколь 2G11 | 10 шт. | 16 | 200 | 200 |  |  |  | 7256.96 | 7256.96 | 0 | 0 | 0 | 0 | 0 | 0 | 0 | 0 | 0 |  | 50990267 | 453.56 | 453.56 | 0 | 0 | 0 | 0 | 0 | 0 | 0 | 453.56 | 453.56 | 0 | 0 | 0 | 0 | 0 | 0 | 0 | 112 | 70 | 1 | 1 |  |  | 1 | 1 | 1 | 1 |  |  |  |  | 3 | 2 | ТСН-2001.1 Доп. 67, Р. 22, о. 6, поз. 77 |  |  | 333 | 0 |  | 0 | 40 | 0 | 1 | 1 | 1 | 1 | 1 | 1 |  | 112 | 70 |  |  |  | 30 | 0 | 0 | [5 empty] | 0 |  | 0 | 7256.96 | 453.56 | 0 | 0 | 0 | 0 | 0 | 0 | 0 | 0 | 0 | [13 empty] | 0 | 0 | 1 | 1 |  |  |  | 1010 | 10 шт. | 10 шт. | 10 | [6 empty] | 49573648 | 40 | Монтаж оборудования | 0 |  | 2 | 333 | ТСН-2001.4-8. 8-188...8-272 | ТСН-2001.4-8-18 |  |  |  | 0 | 453.56 | 453.56 | 0 | 0 | 0 | 0 | 0 | [18 empty] | 0 | 0 | 0 |  |  |  |  | 112 | 70 |  |  |  |  | 0 |  | 1948571507 | 2 | 1 | -2 | 0 | 0 | 0 | 7256.96 | 0 | 7256.96 | 0 |  | 0 | 3 | 0 |  | 0 | 1 | 0 | 0 | 0 | 0 |  |  |  | 0
18 | 1 | 846 |  | 56,2 | 1.22-6-77 | Лампа люминесцентная, компактная, мощность 36 Вт, световой поток 2900 лм, длина 411 мм, цоколь 2G11 | 10 шт. | 16 | 200 | 200 |  |  |  | 57329.98 | 57329.98 | 0 | 0 | 0 | 0 | 0 | 0 | 0 | 0 | 0 |  | 50990268 | 453.56 | 453.56 | 0 | 0 | 0 | 0 | 0 | 0 | 0 | 453.56 | 453.56 | 0 | 0 | 0 | 0 | 0 | 0 | 0 | 0 | 0 | 1 | 1 |  |  | 1 | 1 | 1 | 7.9 |  |  |  |  | 3 | 2 | ТСН-2001.1 Доп. 67, Р. 22, о. 6, поз. 77 |  |  | 333 | 0 | 1.22-6-77 | 1 | 40 | 0 | 1 | 1 | 1 | 1 | 1 | 1 |  | 0 | 0 |  |  |  | 30 | 0 | 0 | [5 empty] | 0 |  | 0 | 57329.98 | 3583.12 | 0 | 0 | 0 | 0 | 0 | 0 | 0 | 0 | 0 | [13 empty] | 112 | 70 | 1 | 1 |  |  |  | 1010 | 10 шт. | 10 шт. | 10 | [6 empty] | 49573648 | 40 | Монтаж оборудования | 0 |  | 2 | 333 | ТСН-2001.4-8. 8-188...8-272 | ТСН-2001.4-8-18 |  |  |  | 0 | 453.56 | 453.56 | 0 | 0 | 0 | 0 | 0 | [18 empty] | 0 | 0 | 0 |  |  |  |  | 112 | 70 |  |  |  |  | 0 |  | 1948571507 | 2 | 1 | 2 | 0 | 0 | 0 | 57329.98 | 0 | 57329.98 | 0 |  | 0 | 3 | 0 |  | 0 | 1 | 0 | 0 | 0 | 0 |  |  |  | 0
17 | 1 | 852 | 921 | 57 | 4.8-246-9 | Монтаж светильника с люминесцентными лампами, светильника отдельно устанавливаемого на кронштейнах | 100 шт. | 0.02 | 0 | 0.02 |  |  |  | 50.41 | 7.26 | 2.88 | 0.44 | 40.27 | 0 | 3.1 | 0 | 0 | 45.1 | 28.19 |  | 50990267 | 2520.13 | 362.92 | 143.76 | 21.83 | 2013.45 | 0 | 155 | 0 | 0 | 2520.13 | 362.92 | 143.76 | 21.83 | 2013.45 | 0 | 155 | 0 | 0 | 112 | 70 | 1 | 1 |  |  | 1 | 1 | 1 | 1 |  |  |  |  | 0 | 2 | ТСН-2001.4 Доп. 68, Сб. 8, т. 246, поз. 9 |  |  | 333 | 0 |  | 0 | 40 | 0 | 1 | 1 | 1 | 1 | 1 | 1 |  | 112 | 70 |  |  |  | 30 | 0 | 0 | [5 empty] | 0 |  | 0 | 50.41 | 362.92 | 143.76 | 21.83 | 2013.45 | 0 | 155 | 0 | 0 | 45.1024 | 28.189 | [13 empty] | 0 | 0 | 1 | 1 |  |  |  | 1010 | 100 шт. | 100 шт. | 100 | [6 empty] | 49573648 | 40 | Монтаж оборудования | 0 |  | 2 | 333 | ТСН-2001.4-8. 8-188...8-272 | ТСН-2001.4-8-18 |  |  |  | 0 | 2520.13 | 362.92 | 143.76 | 21.83 | 2013.45 | 155 | 0 | 0 | [17 empty] | 0 | 0 | 0 |  |  |  |  | 112 | 70 |  |  |  |  | 0 |  | -321832070 | 2 | 1 | -2 | 0 | 0.77 | 0 | 124.47 | 0 | 124.47 | 0 |  | 0 | 3 | 0 |  | 0 | 1 | 0 | 0 | 0 | 0 |  |  |  | 0
17 | 1 | 858 | 932 | 57 | 4.8-246-9 | Монтаж светильника с люминесцентными лампами, светильника отдельно устанавливаемого на кронштейнах | 100 шт. | 0.02 | 0 | 0.02 |  |  |  | 1511.94 | 102.51 | 36.63 | 15 | 1372.8 | 0 | 3.1 | 0 | 0 | 1262.98 | 590.3 |  | 50990268 | 2520.13 | 362.92 | 143.76 | 21.83 | 2013.45 | 0 | 155 | 0 | 0 | 2520.13 | 362.92 | 143.76 | 21.83 | 2013.45 | 0 | 155 | 0 | 0 | 92 | 43 | 1 | 1 |  |  | 1 | 34.09 | 12.72 | 14.12 |  |  |  |  | 0 | 2 | ТСН-2001.4 Доп. 68, Сб. 8, т. 246, поз. 9 |  |  | 333 | 0 | 4.8-246-9 | 1 | 40 | 0 | 34.09 | 1 | 1 | 1 | 1 | 1 |  | 92 | 43 |  |  |  | 30 | 0 | 0 | [5 empty] | 0 |  | 0 | 1511.94 | 5124.43 | 1828.63 | 744.18 | 68638.51 | 0 | 155 | 0 | 0 | 1262.976 | 590.304 | [13 empty] | 112 | 70 | 1 | 1 |  |  |  | 1010 | 100 шт. | 100 шт. | 100 | [6 empty] | 49573648 | 40 | Монтаж оборудования | 0 |  | 2 | 333 | ТСН-2001.4-8. 8-188...8-272 | ТСН-2001.4-8-18 |  |  |  | 0 | 2520.13 | 362.92 | 143.76 | 21.83 | 2013.45 | 155 | 0 | 0 | [17 empty] | 0 | 0 | 0 |  |  |  |  | 112 | 70 |  |  |  |  | 0 |  | -321832070 | 2 | 1 | 2 | 0 | 24 | 0 | 3389.22 | 0 | 3389.22 | 0 |  | 0 | 3 | 0 |  | 0 | 1 | 0 | 0 | 0 | 0 |  |  |  | 0
18 | 1 | 852 |  | 57,1 | 1.22-2-149 | Светильник потолочный, накладной, под люминесцентную лампу с цоколем G13, мощность 18 Вт, с ЭПРА, степень защиты IP20, с призматическим рассеивателем, с корпусом из листовой стали с полимерным покрытием, белые торцевые крышки из АВS - пластика, размеры не менее 624х77х78 мм, для общественных зданий | шт. | 2 | 100 | 100 |  |  |  | 429.02 | 429.02 | 0 | 0 | 0 | 0 | 0 | 0 | 0 | 0 | 0 |  | 50990267 | 214.51 | 214.51 | 0 | 0 | 0 | 0 | 0 | 0 | 0 | 214.51 | 214.51 | 0 | 0 | 0 | 0 | 0 | 0 | 0 | 112 | 70 | 1 | 1 |  |  | 1 | 1 | 1 | 1 |  |  |  |  | 3 | 2 | ТСН-2001.1 Доп. 67, Р. 22, о. 2, поз. 149 |  |  | 333 | 0 |  | 0 | 40 | 0 | 1 | 1 | 1 | 1 | 1 | 1 |  | 112 | 70 |  |  |  | 30 | 0 | 0 | [5 empty] | 0 |  | 0 | 429.02 | 214.51 | 0 | 0 | 0 | 0 | 0 | 0 | 0 | 0 | 0 | [13 empty] | 0 | 0 | 1 | 1 |  |  |  | 1010 | шт. | шт. | 1 | [6 empty] | 49573648 | 40 | Монтаж оборудования | 0 |  | 2 | 333 | ТСН-2001.4-8. 8-188...8-272 | ТСН-2001.4-8-18 |  |  |  | 0 | 214.51 | 214.51 | 0 | 0 | 0 | 0 | 0 | [18 empty] | 0 | 0 | 0 |  |  |  |  | 112 | 70 |  |  |  |  | 0 |  | -2063307452 | 2 | 1 | -2 | 0 | 0 | 0 | 429.02 | 0 | 429.02 | 0 |  | 0 | 3 | 0 |  | 0 | 1 | 0 | 0 | 0 | 0 |  |  |  | 0
18 | 1 | 858 |  | 57,1 | 1.22-2-149 | Светильник потолочный, накладной, под люминесцентную лампу с цоколем G13, мощность 18 Вт, с ЭПРА, степень защиты IP20, с призматическим рассеивателем, с корпусом из листовой стали с полимерным покрытием, белые торцевые крышки из АВS - пластика, размеры не менее 624х77х78 мм, для общественных зданий | шт. | 2 | 100 | 100 |  |  |  | 4882.25 | 4882.25 | 0 | 0 | 0 | 0 | 0 | 0 | 0 | 0 | 0 |  | 50990268 | 214.51 | 214.51 | 0 | 0 | 0 | 0 | 0 | 0 | 0 | 214.51 | 214.51 | 0 | 0 | 0 | 0 | 0 | 0 | 0 | 0 | 0 | 1 | 1 |  |  | 1 | 1 | 1 | 11.38 |  |  |  |  | 3 | 2 | ТСН-2001.1 Доп. 67, Р. 22, о. 2, поз. 149 |  |  | 333 | 0 | 1.22-2-149 | 1 | 40 | 0 | 1 | 1 | 1 | 1 | 1 | 1 |  | 0 | 0 |  |  |  | 30 | 0 | 0 | [5 empty] | 0 |  | 0 | 4882.25 | 2441.12 | 0 | 0 | 0 | 0 | 0 | 0 | 0 | 0 | 0 | [13 empty] | 112 | 70 | 1 | 1 |  |  |  | 1010 | шт. | шт. | 1 | [6 empty] | 49573648 | 40 | Монтаж оборудования | 0 |  | 2 | 333 | ТСН-2001.4-8. 8-188...8-272 | ТСН-2001.4-8-18 |  |  |  | 0 | 214.51 | 214.51 | 0 | 0 | 0 | 0 | 0 | [18 empty] | 0 | 0 | 0 |  |  |  |  | 112 | 70 |  |  |  |  | 0 |  | -2063307452 | 2 | 1 | 2 | 0 | 0 | 0 | 4882.25 | 0 | 4882.25 | 0 |  | 0 | 3 | 0 |  | 0 | 1 | 0 | 0 | 0 | 0 |  |  |  | 0
17 | 1 | 862 | 936 | 58 | 4.8-288-2 | Трубы гофрированные поливинилхлоридные наружным диаметром 20 мм открыто по стенам и потолкам с установкой соединительных коробок | 100 м | 1 | 0 | 1 |  |  |  | 539.42 | 314.29 | 32.87 | 5.71 | 192.26 | 0 | 15 | 0 | 0 | 215.33 | 134.58 |  | 50990267 | 539.42 | 314.29 | 32.87 | 5.71 | 192.26 | 0 | 15 | 0 | 0 | 539.42 | 314.29 | 32.87 | 5.71 | 192.26 | 0 | 15 | 0 | 0 | 112 | 70 | 1 | 1 |  |  | 1 | 1 | 1 | 1 |  |  |  |  | 0 | 2 | ТСН-2001.4 Доп. 54, Сб. 8, т. 288, поз. 2 |  |  | 1518 | 0 |  | 0 | 40 | 0 | 1 | 1 | 1 | 1 | 1 | 1 |  | 112 | 70 |  |  |  | 30 | 0 | 0 | [5 empty] | 0 |  | 0 | 539.42 | 314.29 | 32.87 | 5.71 | 192.26 | 0 | 15 | 0 | 0 | 215.3312 | 134.582 | [13 empty] | 0 | 0 | 1 | 1 |  |  |  | 1003 | 100 м | 100 м | 100 | [6 empty] | 49574833 | 40 | Монтаж оборудования | 0 |  | 2 | 1518 | ТСН-2001.4-8. 8-288 (доп. 19) | ТСН-2001.4-8-27 |  |  |  | 0 | 539.42 | 314.29 | 32.87 | 5.71 | 192.26 | 15 | 0 | 0 | [17 empty] | 0 | 0 | 0 |  |  |  |  | 112 | 70 |  |  |  |  | 0 |  | 2004848831 | 2 | 1 | -2 | 0 | 9.99 | 0 | 899.32 | 0 | 899.32 | 0 |  | 0 | 3 | 0 |  | 0 | 1 | 0 | 0 | 0 | 0 |  |  |  | 0
17 | 1 | 866 | 940 | 58 | 4.8-288-2 | Трубы гофрированные поливинилхлоридные наружным диаметром 20 мм открыто по стенам и потолкам с установкой соединительных коробок | 100 м | 1 | 0 | 1 |  |  |  | 10024.97 | 3023.47 | 447.36 | 194.65 | 6554.14 | 0 | 15 | 0 | 0 | 6029.81 | 2818.28 |  | 50990268 | 539.42 | 314.29 | 32.87 | 5.71 | 192.26 | 0 | 15 | 0 | 0 | 539.42 | 314.29 | 32.87 | 5.71 | 192.26 | 0 | 15 | 0 | 0 | 92 | 43 | 1 | 1 |  |  | 1 | 34.09 | 13.61 | 9.62 |  |  |  |  | 0 | 2 | ТСН-2001.4 Доп. 54, Сб. 8, т. 288, поз. 2 |  |  | 1518 | 0 | 4.8-288-2 | 1 | 40 | 0 | 34.09 | 1 | 1 | 1 | 1 | 1 |  | 92 | 43 |  |  |  | 30 | 0 | 0 | [5 empty] | 0 |  | 0 | 10024.97 | 3023.47 | 447.36 | 194.65 | 6554.14 | 0 | 15 | 0 | 0 | 6029.8088 | 2818.2802 | [13 empty] | 112 | 70 | 1 | 1 |  |  |  | 1003 | 100 м | 100 м | 100 | [6 empty] | 49574833 | 40 | Монтаж оборудования | 0 |  | 2 | 1518 | ТСН-2001.4-8. 8-288 (доп. 19) | ТСН-2001.4-8-27 |  |  |  | 0 | 539.42 | 314.29 | 32.87 | 5.71 | 192.26 | 15 | 0 | 0 | [17 empty] | 0 | 0 | 0 |  |  |  |  | 112 | 70 |  |  |  |  | 0 |  | 2004848831 | 2 | 1 | 2 | 0 | 311.44 | 0 | 19184.5 | 0 | 19184.5 | 0 |  | 0 | 3 | 0 |  | 0 | 1 | 0 | 0 | 0 | 0 |  |  |  | 0
18 | 1 | 860 |  | 58,1 | 1.12-5-372 | Трубы электротехнические, гофрированные, из ПВХ, негорючие, с зондом, наружный диаметр 20 мм | м | 102 | 102 | 102 |  |  |  | 351.9 | 351.9 | 0 | 0 | 0 | 0 | 0 | 0 | 0 | 0 | 0 |  | 50990267 | 3.45 | 3.45 | 0 | 0 | 0 | 0 | 0 | 0 | 0 | 3.45 | 3.45 | 0 | 0 | 0 | 0 | 0 | 0 | 0 | 112 | 70 | 1 | 1 |  |  | 1 | 1 | 1 | 1 |  |  |  |  | 3 | 2 | ТСН-2001.1 Доп. 67, Р. 12, о. 5, поз. 372 |  |  | 1518 | 0 |  | 0 | 40 | 0 | 1 | 1 | 1 | 1 | 1 | 1 |  | 112 | 70 |  |  |  | 30 | 0 | 0 | [5 empty] | 0 |  | 0 | 351.9 | 3.45 | 0 | 0 | 0 | 0 | 0 | 0 | 0 | 0 | 0 | [13 empty] | 0 | 0 | 1 | 1 |  |  |  | 1003 | м | м | 1 | [6 empty] | 49574833 | 40 | Монтаж оборудования | 0 |  | 2 | 1518 | ТСН-2001.4-8. 8-288 (доп. 19) | ТСН-2001.4-8-27 |  |  |  | 0 | 3.45 | 3.45 | 0 | 0 | 0 | 0 | 0 | [18 empty] | 0 | 0 | 0 |  |  |  |  | 112 | 70 |  |  |  |  | 0 |  | -549681316 | 2 | 1 | -2 | 0 | 0 | 0 | 351.9 | 0 | 351.9 | 0 |  | 0 | 3 | 0 |  | 0 | 1 | 0 | 0 | 0 | 0 |  |  |  | 0
18 | 1 | 864 |  | 58,1 | 1.12-5-372 | Трубы электротехнические, гофрированные, из ПВХ, негорючие, с зондом, наружный диаметр 20 мм | м | 102 | 102 | 102 |  |  |  | 1903.78 | 1903.78 | 0 | 0 | 0 | 0 | 0 | 0 | 0 | 0 | 0 |  | 50990268 | 3.45 | 3.45 | 0 | 0 | 0 | 0 | 0 | 0 | 0 | 3.45 | 3.45 | 0 | 0 | 0 | 0 | 0 | 0 | 0 | 0 | 0 | 1 | 1 |  |  | 1 | 1 | 1 | 5.41 |  |  |  |  | 3 | 2 | ТСН-2001.1 Доп. 67, Р. 12, о. 5, поз. 372 |  |  | 1518 | 0 | 1.12-5-372 | 1 | 40 | 0 | 1 | 1 | 1 | 1 | 1 | 1 |  | 0 | 0 |  |  |  | 30 | 0 | 0 | [5 empty] | 0 |  | 0 | 1903.78 | 18.66 | 0 | 0 | 0 | 0 | 0 | 0 | 0 | 0 | 0 | [13 empty] | 112 | 70 | 1 | 1 |  |  |  | 1003 | м | м | 1 | [6 empty] | 49574833 | 40 | Монтаж оборудования | 0 |  | 2 | 1518 | ТСН-2001.4-8. 8-288 (доп. 19) | ТСН-2001.4-8-27 |  |  |  | 0 | 3.45 | 3.45 | 0 | 0 | 0 | 0 | 0 | [18 empty] | 0 | 0 | 0 |  |  |  |  | 112 | 70 |  |  |  |  | 0 |  | -549681316 | 2 | 1 | 2 | 0 | 0 | 0 | 1903.78 | 0 | 1903.78 | 0 |  | 0 | 3 | 0 |  | 0 | 1 | 0 | 0 | 0 | 0 |  |  |  | 0
18 | 1 | 861 |  | 58,2 | 1.21-5-1062 | Коробка типа КП-1 УЗ, для протяжки и разветвления проводов, размеры 80х80х51 мм | шт. | 8 | 8 | 8 |  |  |  | 280.16 | 280.16 | 0 | 0 | 0 | 0 | 0 | 0 | 0 | 0 | 0 |  | 50990267 | 35.02 | 35.02 | 0 | 0 | 0 | 0 | 0 | 0 | 0 | 35.02 | 35.02 | 0 | 0 | 0 | 0 | 0 | 0 | 0 | 112 | 70 | 1 | 1 |  |  | 1 | 1 | 1 | 1 |  |  |  |  | 3 | 2 | ТСН-2001.1 Доп. 67, Р. 21, о. 5, поз. 1062 |  |  | 1518 | 0 |  | 0 | 40 | 0 | 1 | 1 | 1 | 1 | 1 | 1 |  | 112 | 70 |  |  |  | 30 | 0 | 0 | [5 empty] | 0 |  | 0 | 280.16 | 35.02 | 0 | 0 | 0 | 0 | 0 | 0 | 0 | 0 | 0 | [13 empty] | 0 | 0 | 1 | 1 |  |  |  | 1010 | шт. | шт. | 1 | [6 empty] | 49574833 | 40 | Монтаж оборудования | 0 |  | 2 | 1518 | ТСН-2001.4-8. 8-288 (доп. 19) | ТСН-2001.4-8-27 |  |  |  | 0 | 35.02 | 35.02 | 0 | 0 | 0 | 0 | 0 | [18 empty] | 0 | 0 | 0 |  |  |  |  | 112 | 70 |  |  |  |  | 0 |  | 1954828086 | 2 | 1 | -2 | 0 | 0 | 0 | 280.16 | 0 | 280.16 | 0 |  | 0 | 3 | 0 |  | 0 | 1 | 0 | 0 | 0 | 0 |  |  |  | 0
18 | 1 | 865 |  | 58,2 | 1.21-5-1062 | Коробка типа КП-1 УЗ, для протяжки и разветвления проводов, размеры 80х80х51 мм | шт. | 8 | 8 | 8 |  |  |  | 1403.6 | 1403.6 | 0 | 0 | 0 | 0 | 0 | 0 | 0 | 0 | 0 |  | 50990268 | 35.02 | 35.02 | 0 | 0 | 0 | 0 | 0 | 0 | 0 | 35.02 | 35.02 | 0 | 0 | 0 | 0 | 0 | 0 | 0 | 0 | 0 | 1 | 1 |  |  | 1 | 1 | 1 | 5.01 |  |  |  |  | 3 | 2 | ТСН-2001.1 Доп. 67, Р. 21, о. 5, поз. 1062 |  |  | 1518 | 0 | 1.21-5-1062 | 1 | 40 | 0 | 1 | 1 | 1 | 1 | 1 | 1 |  | 0 | 0 |  |  |  | 30 | 0 | 0 | [5 empty] | 0 |  | 0 | 1403.6 | 175.45 | 0 | 0 | 0 | 0 | 0 | 0 | 0 | 0 | 0 | [13 empty] | 112 | 70 | 1 | 1 |  |  |  | 1010 | шт. | шт. | 1 | [6 empty] | 49574833 | 40 | Монтаж оборудования | 0 |  | 2 | 1518 | ТСН-2001.4-8. 8-288 (доп. 19) | ТСН-2001.4-8-27 |  |  |  | 0 | 35.02 | 35.02 | 0 | 0 | 0 | 0 | 0 | [18 empty] | 0 | 0 | 0 |  |  |  |  | 112 | 70 |  |  |  |  | 0 |  | 1954828086 | 2 | 1 | 2 | 0 | 0 | 0 | 1403.6 | 0 | 1403.6 | 0 |  | 0 | 3 | 0 |  | 0 | 1 | 0 | 0 | 0 | 0 |  |  |  | 0
18 | 1 | 862 |  | 58,3 | 1.21-5-1136 | Держатель пластиковый с защелкой для крепления труб, рукавов и гибких вводов диаметром 20 мм | 100 шт. | 0.2 | 0.2 | 0.2 |  |  |  | 29.38 | 29.38 | 0 | 0 | 0 | 0 | 0 | 0 | 0 | 0 | 0 |  | 50990267 | 146.89 | 146.89 | 0 | 0 | 0 | 0 | 0 | 0 | 0 | 146.89 | 146.89 | 0 | 0 | 0 | 0 | 0 | 0 | 0 | 112 | 70 | 1 | 1 |  |  | 1 | 1 | 1 | 1 |  |  |  |  | 3 | 2 | ТСН-2001.1 Доп. 67, Р. 21, о. 5, поз. 1136 |  |  | 1518 | 0 |  | 0 | 40 | 0 | 1 | 1 | 1 | 1 | 1 | 1 |  | 112 | 70 |  |  |  | 30 | 0 | 0 | [5 empty] | 0 |  | 0 | 29.38 | 146.89 | 0 | 0 | 0 | 0 | 0 | 0 | 0 | 0 | 0 | [13 empty] | 0 | 0 | 1 | 1 |  |  |  | 1010 | 100 шт. | 100 шт. | 100 | [6 empty] | 49574833 | 40 | Монтаж оборудования | 0 |  | 2 | 1518 | ТСН-2001.4-8. 8-288 (доп. 19) | ТСН-2001.4-8-27 |  |  |  | 0 | 146.89 | 146.89 | 0 | 0 | 0 | 0 | 0 | [18 empty] | 0 | 0 | 0 |  |  |  |  | 112 | 70 |  |  |  |  | 0 |  | 224461537 | 2 | 1 | -2 | 0 | 0 | 0 | 29.38 | 0 | 29.38 | 0 |  | 0 | 3 | 0 |  | 0 | 1 | 0 | 0 | 0 | 0 |  |  |  | 0
18 | 1 | 866 |  | 58,3 | 1.21-5-1136 | Держатель пластиковый с защелкой для крепления труб, рукавов и гибких вводов диаметром 20 мм | 100 шт. | 0.2 | 0.2 | 0.2 |  |  |  | 55.53 | 55.53 | 0 | 0 | 0 | 0 | 0 | 0 | 0 | 0 | 0 |  | 50990268 | 146.89 | 146.89 | 0 | 0 | 0 | 0 | 0 | 0 | 0 | 146.89 | 146.89 | 0 | 0 | 0 | 0 | 0 | 0 | 0 | 0 | 0 | 1 | 1 |  |  | 1 | 1 | 1 | 1.89 |  |  |  |  | 3 | 2 | ТСН-2001.1 Доп. 67, Р. 21, о. 5, поз. 1136 |  |  | 1518 | 0 | 1.21-5-1136 | 1 | 40 | 0 | 1 | 1 | 1 | 1 | 1 | 1 |  | 0 | 0 |  |  |  | 30 | 0 | 0 | [5 empty] | 0 |  | 0 | 55.53 | 277.62 | 0 | 0 | 0 | 0 | 0 | 0 | 0 | 0 | 0 | [13 empty] | 112 | 70 | 1 | 1 |  |  |  | 1010 | 100 шт. | 100 шт. | 100 | [6 empty] | 49574833 | 40 | Монтаж оборудования | 0 |  | 2 | 1518 | ТСН-2001.4-8. 8-288 (доп. 19) | ТСН-2001.4-8-27 |  |  |  | 0 | 146.89 | 146.89 | 0 | 0 | 0 | 0 | 0 | [18 empty] | 0 | 0 | 0 |  |  |  |  | 112 | 70 |  |  |  |  | 0 |  | 224461537 | 2 | 1 | 2 | 0 | 0 | 0 | 55.53 | 0 | 55.53 | 0 |  | 0 | 3 | 0 |  | 0 | 1 | 0 | 0 | 0 | 0 |  |  |  | 0
17 | 1 | 872 | 948 | 59 | 4.8-280-1 | Прокладка пластикового кабель-канала по кирпичному основанию | 100 м | 0.12 | 0 | 0.12 |  |  |  | 173.79 | 122.19 | 2.94 | 0.44 | 48.66 | 0 | 4.0548 | 0 | 0 | 54.5 | 34.06 |  | 50990267 | 1448.28 | 1018.27 | 24.51 | 3.66 | 405.5 | 0 | 33.79 | 0 | 0 | 1448.28 | 1018.27 | 24.51 | 3.66 | 405.5 | 0 | 33.79 | 0 | 0 | 112 | 70 | 1 | 1 |  |  | 1 | 1 | 1 | 1 |  |  |  |  | 0 | 2 | ТСН-2001.4. Доп. 1-42. Сб. 8, т. 280, поз. 1 |  |  | 335 | 0 |  | 0 | 40 | 0 | 1 | 1 | 1 | 1 | 1 | 1 |  | 112 | 70 |  |  |  | 30 | 0 | 0 | [5 empty] | 0 |  | 0 | 173.79 | 1018.27 | 24.51 | 3.66 | 405.5 | 0 | 33.79 | 0 | 0 | 54.4992 | 34.062 | [13 empty] | 0 | 0 | 1 | 1 |  |  |  | 1003 | 100 м | 100 м | 100 | [6 empty] | 49573650 | 40 | Монтаж оборудования | 0 |  | 2 | 335 | ТСН-2001.4-8. 8-280, 8-281 | ТСН-2001.4-8-20 |  |  |  | 0 | 1448.28 | 1018.27 | 24.51 | 3.66 | 405.5 | 33.79 | 0 | 0 | [17 empty] | 0 | 0 | 0 |  |  |  |  | 112 | 70 |  |  |  |  | 0 |  | 1970542322 | 2 | 1 | -2 | 0 | 0.77 | 0 | 263.12 | 0 | 263.12 | 0 |  | 0 | 3 | 0 |  | 0 | 1 | 0 | 0 | 0 | 0 |  |  |  | 0
17 | 1 | 878 | 956 | 59 | 4.8-280-1 | Прокладка пластикового кабель-канала по кирпичному основанию | 100 м | 0.12 | 0 | 0.12 |  |  |  | 2872.54 | 1175.47 | 38.25 | 15 | 1658.82 | 0 | 4.0548 | 0 | 0 | 1526.11 | 713.29 |  | 50990268 | 1448.28 | 1018.27 | 24.51 | 3.66 | 405.5 | 0 | 33.79 | 0 | 0 | 1448.28 | 1018.27 | 24.51 | 3.66 | 405.5 | 0 | 33.79 | 0 | 0 | 92 | 43 | 1 | 1 |  |  | 1 | 34.09 | 13.01 | 9.62 |  |  |  |  | 0 | 2 | ТСН-2001.4. Доп. 1-42. Сб. 8, т. 280, поз. 1 |  |  | 335 | 0 | 4.8-280-1 | 1 | 40 | 0 | 34.09 | 1 | 1 | 1 | 1 | 1 |  | 92 | 43 |  |  |  | 30 | 0 | 0 | [5 empty] | 0 |  | 0 | 2872.54 | 9795.76 | 318.88 | 124.77 | 13823.5 | 0 | 33.79 | 0 | 0 | 1526.1144 | 713.2926 | [13 empty] | 112 | 70 | 1 | 1 |  |  |  | 1003 | 100 м | 100 м | 100 | [6 empty] | 49573650 | 40 | Монтаж оборудования | 0 |  | 2 | 335 | ТСН-2001.4-8. 8-280, 8-281 | ТСН-2001.4-8-20 |  |  |  | 0 | 1448.28 | 1018.27 | 24.51 | 3.66 | 405.5 | 33.79 | 0 | 0 | [17 empty] | 0 | 0 | 0 |  |  |  |  | 112 | 70 |  |  |  |  | 0 |  | 1970542322 | 2 | 1 | 2 | 0 | 24 | 0 | 5135.94 | 0 | 5135.94 | 0 |  | 0 | 3 | 0 |  | 0 | 1 | 0 | 0 | 0 | 0 |  |  |  | 0
18 | 1 | 868 |  | 59,1 | 1.1-1-283 | Кабель-канал, размер 20х10 мм | м | 12 | 100 | 100 |  |  |  | 74.64 | 74.64 | 0 | 0 | 0 | 0 | 0 | 0 | 0 | 0 | 0 |  | 50990267 | 6.22 | 6.22 | 0 | 0 | 0 | 0 | 0 | 0 | 0 | 6.22 | 6.22 | 0 | 0 | 0 | 0 | 0 | 0 | 0 | 112 | 70 | 1 | 1 |  |  | 1 | 1 | 1 | 1 |  |  |  |  | 3 | 2 | ТСН-2001.1 Доп. 67, Р. 1, о. 1, поз. 283 |  |  | 335 | 0 |  | 0 | 40 | 0 | 1 | 1 | 1 | 1 | 1 | 1 |  | 112 | 70 |  |  |  | 30 | 0 | 0 | [5 empty] | 0 |  | 0 | 74.64 | 6.22 | 0 | 0 | 0 | 0 | 0 | 0 | 0 | 0 | 0 | [13 empty] | 0 | 0 | 1 | 1 |  |  |  | 1003 | м | м | 1 | [6 empty] | 49573650 | 40 | Монтаж оборудования | 0 |  | 2 | 335 | ТСН-2001.4-8. 8-280, 8-281 | ТСН-2001.4-8-20 |  |  |  | 0 | 6.22 | 6.22 | 0 | 0 | 0 | 0 | 0 | [18 empty] | 0 | 0 | 0 |  |  |  |  | 112 | 70 |  |  |  |  | 0 |  | 1477984400 | 2 | 1 | -2 | 0 | 0 | 0 | 74.64 | 0 | 74.64 | 0 |  | 0 | 3 | 0 |  | 0 | 1 | 0 | 0 | 0 | 0 |  |  |  | 0
18 | 1 | 874 |  | 59,1 | 1.1-1-283 | Кабель-канал, размер 20х10 мм | м | 12 | 100 | 100 |  |  |  | 379.17 | 379.17 | 0 | 0 | 0 | 0 | 0 | 0 | 0 | 0 | 0 |  | 50990268 | 6.22 | 6.22 | 0 | 0 | 0 | 0 | 0 | 0 | 0 | 6.22 | 6.22 | 0 | 0 | 0 | 0 | 0 | 0 | 0 | 0 | 0 | 1 | 1 |  |  | 1 | 1 | 1 | 5.08 |  |  |  |  | 3 | 2 | ТСН-2001.1 Доп. 67, Р. 1, о. 1, поз. 283 |  |  | 335 | 0 | 1.1-1-283 | 1 | 40 | 0 | 1 | 1 | 1 | 1 | 1 | 1 |  | 0 | 0 |  |  |  | 30 | 0 | 0 | [5 empty] | 0 |  | 0 | 379.17 | 31.6 | 0 | 0 | 0 | 0 | 0 | 0 | 0 | 0 | 0 | [13 empty] | 112 | 70 | 1 | 1 |  |  |  | 1003 | м | м | 1 | [6 empty] | 49573650 | 40 | Монтаж оборудования | 0 |  | 2 | 335 | ТСН-2001.4-8. 8-280, 8-281 | ТСН-2001.4-8-20 |  |  |  | 0 | 6.22 | 6.22 | 0 | 0 | 0 | 0 | 0 | [18 empty] | 0 | 0 | 0 |  |  |  |  | 112 | 70 |  |  |  |  | 0 |  | 1477984400 | 2 | 1 | 2 | 0 | 0 | 0 | 379.17 | 0 | 379.17 | 0 |  | 0 | 3 | 0 |  | 0 | 1 | 0 | 0 | 0 | 0 |  |  |  | 0
18 | 1 | 869 |  | 59,2 | 1.1-1-3500 | Кабель-канал, размер 20х10 мм, угол внутренний | шт. | 4 | 33.3333 | 33.3333 |  |  |  | 11.24 | 11.24 | 0 | 0 | 0 | 0 | 0 | 0 | 0 | 0 | 0 |  | 50990267 | 2.81 | 2.81 | 0 | 0 | 0 | 0 | 0 | 0 | 0 | 2.81 | 2.81 | 0 | 0 | 0 | 0 | 0 | 0 | 0 | 112 | 70 | 1 | 1 |  |  | 1 | 1 | 1 | 1 |  |  |  |  | 3 | 2 | ТСН-2001.1 Доп. 67, Р. 1, о. 1, поз. 3500 |  |  | 335 | 0 |  | 0 | 40 | 0 | 1 | 1 | 1 | 1 | 1 | 1 |  | 112 | 70 |  |  |  | 30 | 0 | 0 | [5 empty] | 0 |  | 0 | 11.24 | 2.81 | 0 | 0 | 0 | 0 | 0 | 0 | 0 | 0 | 0 | [13 empty] | 0 | 0 | 1 | 1 |  |  |  | 1010 | шт. | шт. | 1 | [6 empty] | 49573650 | 40 | Монтаж оборудования | 0 |  | 2 | 335 | ТСН-2001.4-8. 8-280, 8-281 | ТСН-2001.4-8-20 |  |  |  | 0 | 2.81 | 2.81 | 0 | 0 | 0 | 0 | 0 | [18 empty] | 0 | 0 | 0 |  |  |  |  | 112 | 70 |  |  |  |  | 0 |  | -1747345603 | 2 | 1 | -2 | 0 | 0 | 0 | 11.24 | 0 | 11.24 | 0 |  | 0 | 3 | 0 |  | 0 | 1 | 0 | 0 | 0 | 0 |  |  |  | 0
18 | 1 | 875 |  | 59,2 | 1.1-1-3500 | Кабель-канал, размер 20х10 мм, угол внутренний | шт. | 4 | 33.3333 | 33.3333 |  |  |  | 31.47 | 31.47 | 0 | 0 | 0 | 0 | 0 | 0 | 0 | 0 | 0 |  | 50990268 | 2.81 | 2.81 | 0 | 0 | 0 | 0 | 0 | 0 | 0 | 2.81 | 2.81 | 0 | 0 | 0 | 0 | 0 | 0 | 0 | 0 | 0 | 1 | 1 |  |  | 1 | 1 | 1 | 2.8 |  |  |  |  | 3 | 2 | ТСН-2001.1 Доп. 67, Р. 1, о. 1, поз. 3500 |  |  | 335 | 0 | 1.1-1-3500 | 1 | 40 | 0 | 1 | 1 | 1 | 1 | 1 | 1 |  | 0 | 0 |  |  |  | 30 | 0 | 0 | [5 empty] | 0 |  | 0 | 31.47 | 7.87 | 0 | 0 | 0 | 0 | 0 | 0 | 0 | 0 | 0 | [13 empty] | 112 | 70 | 1 | 1 |  |  |  | 1010 | шт. | шт. | 1 | [6 empty] | 49573650 | 40 | Монтаж оборудования | 0 |  | 2 | 335 | ТСН-2001.4-8. 8-280, 8-281 | ТСН-2001.4-8-20 |  |  |  | 0 | 2.81 | 2.81 | 0 | 0 | 0 | 0 | 0 | [18 empty] | 0 | 0 | 0 |  |  |  |  | 112 | 70 |  |  |  |  | 0 |  | -1747345603 | 2 | 1 | 2 | 0 | 0 | 0 | 31.47 | 0 | 31.47 | 0 |  | 0 | 3 | 0 |  | 0 | 1 | 0 | 0 | 0 | 0 |  |  |  | 0
18 | 1 | 870 |  | 59,3 | 1.1-1-3503 | Кабель-канал, размер 20х10 мм, ответвление Т-образное | шт. | 4 | 33.3333 | 33.3333 |  |  |  | 11.44 | 11.44 | 0 | 0 | 0 | 0 | 0 | 0 | 0 | 0 | 0 |  | 50990267 | 2.86 | 2.86 | 0 | 0 | 0 | 0 | 0 | 0 | 0 | 2.86 | 2.86 | 0 | 0 | 0 | 0 | 0 | 0 | 0 | 112 | 70 | 1 | 1 |  |  | 1 | 1 | 1 | 1 |  |  |  |  | 3 | 2 | ТСН-2001.1 Доп. 67, Р. 1, о. 1, поз. 3503 |  |  | 335 | 0 |  | 0 | 40 | 0 | 1 | 1 | 1 | 1 | 1 | 1 |  | 112 | 70 |  |  |  | 30 | 0 | 0 | [5 empty] | 0 |  | 0 | 11.44 | 2.86 | 0 | 0 | 0 | 0 | 0 | 0 | 0 | 0 | 0 | [13 empty] | 0 | 0 | 1 | 1 |  |  |  | 1010 | шт. | шт. | 1 | [6 empty] | 49573650 | 40 | Монтаж оборудования | 0 |  | 2 | 335 | ТСН-2001.4-8. 8-280, 8-281 | ТСН-2001.4-8-20 |  |  |  | 0 | 2.86 | 2.86 | 0 | 0 | 0 | 0 | 0 | [18 empty] | 0 | 0 | 0 |  |  |  |  | 112 | 70 |  |  |  |  | 0 |  | 1065073390 | 2 | 1 | -2 | 0 | 0 | 0 | 11.44 | 0 | 11.44 | 0 |  | 0 | 3 | 0 |  | 0 | 1 | 0 | 0 | 0 | 0 |  |  |  | 0
18 | 1 | 876 |  | 59,3 | 1.1-1-3503 | Кабель-канал, размер 20х10 мм, ответвление Т-образное | шт. | 4 | 33.3333 | 33.3333 |  |  |  | 48.85 | 48.85 | 0 | 0 | 0 | 0 | 0 | 0 | 0 | 0 | 0 |  | 50990268 | 2.86 | 2.86 | 0 | 0 | 0 | 0 | 0 | 0 | 0 | 2.86 | 2.86 | 0 | 0 | 0 | 0 | 0 | 0 | 0 | 0 | 0 | 1 | 1 |  |  | 1 | 1 | 1 | 4.27 |  |  |  |  | 3 | 2 | ТСН-2001.1 Доп. 67, Р. 1, о. 1, поз. 3503 |  |  | 335 | 0 | 1.1-1-3503 | 1 | 40 | 0 | 1 | 1 | 1 | 1 | 1 | 1 |  | 0 | 0 |  |  |  | 30 | 0 | 0 | [5 empty] | 0 |  | 0 | 48.85 | 12.21 | 0 | 0 | 0 | 0 | 0 | 0 | 0 | 0 | 0 | [13 empty] | 112 | 70 | 1 | 1 |  |  |  | 1010 | шт. | шт. | 1 | [6 empty] | 49573650 | 40 | Монтаж оборудования | 0 |  | 2 | 335 | ТСН-2001.4-8. 8-280, 8-281 | ТСН-2001.4-8-20 |  |  |  | 0 | 2.86 | 2.86 | 0 | 0 | 0 | 0 | 0 | [18 empty] | 0 | 0 | 0 |  |  |  |  | 112 | 70 |  |  |  |  | 0 |  | 1065073390 | 2 | 1 | 2 | 0 | 0 | 0 | 48.85 | 0 | 48.85 | 0 |  | 0 | 3 | 0 |  | 0 | 1 | 0 | 0 | 0 | 0 |  |  |  | 0
18 | 1 | 871 |  | 59,4 | 1.1-1-3504 | Кабель-канал, размер 20х10 мм, заглушка | шт. | 4 | 33.3333 | 33.3333 |  |  |  | 10.96 | 10.96 | 0 | 0 | 0 | 0 | 0 | 0 | 0 | 0 | 0 |  | 50990267 | 2.74 | 2.74 | 0 | 0 | 0 | 0 | 0 | 0 | 0 | 2.74 | 2.74 | 0 | 0 | 0 | 0 | 0 | 0 | 0 | 112 | 70 | 1 | 1 |  |  | 1 | 1 | 1 | 1 |  |  |  |  | 3 | 2 | ТСН-2001.1 Доп. 67, Р. 1, о. 1, поз. 3504 |  |  | 335 | 0 |  | 0 | 40 | 0 | 1 | 1 | 1 | 1 | 1 | 1 |  | 112 | 70 |  |  |  | 30 | 0 | 0 | [5 empty] | 0 |  | 0 | 10.96 | 2.74 | 0 | 0 | 0 | 0 | 0 | 0 | 0 | 0 | 0 | [13 empty] | 0 | 0 | 1 | 1 |  |  |  | 1010 | шт. | шт. | 1 | [6 empty] | 49573650 | 40 | Монтаж оборудования | 0 |  | 2 | 335 | ТСН-2001.4-8. 8-280, 8-281 | ТСН-2001.4-8-20 |  |  |  | 0 | 2.74 | 2.74 | 0 | 0 | 0 | 0 | 0 | [18 empty] | 0 | 0 | 0 |  |  |  |  | 112 | 70 |  |  |  |  | 0 |  | 2019641913 | 2 | 1 | -2 | 0 | 0 | 0 | 10.96 | 0 | 10.96 | 0 |  | 0 | 3 | 0 |  | 0 | 1 | 0 | 0 | 0 | 0 |  |  |  | 0
18 | 1 | 877 |  | 59,4 | 1.1-1-3504 | Кабель-канал, размер 20х10 мм, заглушка | шт. | 4 | 33.3333 | 33.3333 |  |  |  | 24 | 24 | 0 | 0 | 0 | 0 | 0 | 0 | 0 | 0 | 0 |  | 50990268 | 2.74 | 2.74 | 0 | 0 | 0 | 0 | 0 | 0 | 0 | 2.74 | 2.74 | 0 | 0 | 0 | 0 | 0 | 0 | 0 | 0 | 0 | 1 | 1 |  |  | 1 | 1 | 1 | 2.19 |  |  |  |  | 3 | 2 | ТСН-2001.1 Доп. 67, Р. 1, о. 1, поз. 3504 |  |  | 335 | 0 | 1.1-1-3504 | 1 | 40 | 0 | 1 | 1 | 1 | 1 | 1 | 1 |  | 0 | 0 |  |  |  | 30 | 0 | 0 | [5 empty] | 0 |  | 0 | 24 | 6 | 0 | 0 | 0 | 0 | 0 | 0 | 0 | 0 | 0 | [13 empty] | 112 | 70 | 1 | 1 |  |  |  | 1010 | шт. | шт. | 1 | [6 empty] | 49573650 | 40 | Монтаж оборудования | 0 |  | 2 | 335 | ТСН-2001.4-8. 8-280, 8-281 | ТСН-2001.4-8-20 |  |  |  | 0 | 2.74 | 2.74 | 0 | 0 | 0 | 0 | 0 | [18 empty] | 0 | 0 | 0 |  |  |  |  | 112 | 70 |  |  |  |  | 0 |  | 2019641913 | 2 | 1 | 2 | 0 | 0 | 0 | 24 | 0 | 24 | 0 |  | 0 | 3 | 0 |  | 0 | 1 | 0 | 0 | 0 | 0 |  |  |  | 0
18 | 1 | 872 |  | 59,5 | 1.1-1-3505 | Кабель-канал, размер 20х10 мм, накладка стыковая | шт. | 4 | 33.3333 | 33.3333 |  |  |  | 10.8 | 10.8 | 0 | 0 | 0 | 0 | 0 | 0 | 0 | 0 | 0 |  | 50990267 | 2.7 | 2.7 | 0 | 0 | 0 | 0 | 0 | 0 | 0 | 2.7 | 2.7 | 0 | 0 | 0 | 0 | 0 | 0 | 0 | 112 | 70 | 1 | 1 |  |  | 1 | 1 | 1 | 1 |  |  |  |  | 3 | 2 | ТСН-2001.1 Доп. 67, Р. 1, о. 1, поз. 3505 |  |  | 335 | 0 |  | 0 | 40 | 0 | 1 | 1 | 1 | 1 | 1 | 1 |  | 112 | 70 |  |  |  | 30 | 0 | 0 | [5 empty] | 0 |  | 0 | 10.8 | 2.7 | 0 | 0 | 0 | 0 | 0 | 0 | 0 | 0 | 0 | [13 empty] | 0 | 0 | 1 | 1 |  |  |  | 1010 | шт. | шт. | 1 | [6 empty] | 49573650 | 40 | Монтаж оборудования | 0 |  | 2 | 335 | ТСН-2001.4-8. 8-280, 8-281 | ТСН-2001.4-8-20 |  |  |  | 0 | 2.7 | 2.7 | 0 | 0 | 0 | 0 | 0 | [18 empty] | 0 | 0 | 0 |  |  |  |  | 112 | 70 |  |  |  |  | 0 |  | -5140642 | 2 | 1 | -2 | 0 | 0 | 0 | 10.8 | 0 | 10.8 | 0 |  | 0 | 3 | 0 |  | 0 | 1 | 0 | 0 | 0 | 0 |  |  |  | 0
18 | 1 | 878 |  | 59,5 | 1.1-1-3505 | Кабель-канал, размер 20х10 мм, накладка стыковая | шт. | 4 | 33.3333 | 33.3333 |  |  |  | 34.45 | 34.45 | 0 | 0 | 0 | 0 | 0 | 0 | 0 | 0 | 0 |  | 50990268 | 2.7 | 2.7 | 0 | 0 | 0 | 0 | 0 | 0 | 0 | 2.7 | 2.7 | 0 | 0 | 0 | 0 | 0 | 0 | 0 | 0 | 0 | 1 | 1 |  |  | 1 | 1 | 1 | 3.19 |  |  |  |  | 3 | 2 | ТСН-2001.1 Доп. 67, Р. 1, о. 1, поз. 3505 |  |  | 335 | 0 | 1.1-1-3505 | 1 | 40 | 0 | 1 | 1 | 1 | 1 | 1 | 1 |  | 0 | 0 |  |  |  | 30 | 0 | 0 | [5 empty] | 0 |  | 0 | 34.45 | 8.61 | 0 | 0 | 0 | 0 | 0 | 0 | 0 | 0 | 0 | [13 empty] | 112 | 70 | 1 | 1 |  |  |  | 1010 | шт. | шт. | 1 | [6 empty] | 49573650 | 40 | Монтаж оборудования | 0 |  | 2 | 335 | ТСН-2001.4-8. 8-280, 8-281 | ТСН-2001.4-8-20 |  |  |  | 0 | 2.7 | 2.7 | 0 | 0 | 0 | 0 | 0 | [18 empty] | 0 | 0 | 0 |  |  |  |  | 112 | 70 |  |  |  |  | 0 |  | -5140642 | 2 | 1 | 2 | 0 | 0 | 0 | 34.45 | 0 | 34.45 | 0 |  | 0 | 3 | 0 |  | 0 | 1 | 0 | 0 | 0 | 0 |  |  |  | 0
17 | 1 | 891 | 969 | 60 | 4.8-80-1 | Прокладка кабеля напряжением до 35 кВ в проложенных трубах, блоках и коробах, при массе 1 м до 1 кг | 100 М КАБЕЛЯ | 0.92 | 0 | 0.92 |  |  |  | 203.42 | 48.7 | 33.45 | 4.07 | 121.27 | 0 | 9.844 | 0 | 0 | 135.82 | 84.89 |  | 50990267 | 221.12 | 52.94 | 36.36 | 4.42 | 131.82 | 0 | 10.7 | 0 | 0 | 221.12 | 52.94 | 36.36 | 4.42 | 131.82 | 0 | 10.7 | 0 | 0 | 112 | 70 | 1 | 1 |  |  | 1 | 1 | 1 | 1 |  |  |  |  | 0 | 2 | ТСН-2001.4 Доп. 69, Сб. 8, т. 80, поз. 1 |  |  | 318 | 0 |  | 0 | 40 | 0 | 1 | 1 | 1 | 1 | 1 | 1 |  | 112 | 70 |  |  |  | 30 | 0 | 0 | [5 empty] | 0 |  | 0 | 203.42 | 52.94 | 36.36 | 4.42 | 131.82 | 0 | 10.7 | 0 | 0 | 135.8224 | 84.889 | [13 empty] | 0 | 0 | 1 | 1 |  |  |  | 1013 | 100 М КАБЕЛЯ | 100 М КАБЕЛЯ | 1 | [6 empty] | 49573633 | 40 | Монтаж оборудования | 0 |  | 2 | 318 | ТСН-2001.4-8. 8-73...8-80 | ТСН-2001.4-8-3 |  |  |  | 0 | 221.12 | 52.94 | 36.36 | 4.42 | 131.82 | 10.7 | 0 | 0 | [17 empty] | 0 | 0 | 2 |  |  |  |  | 112 | 70 |  |  |  |  | 0 |  | -1047839212 | 2 | 1 | -2 | 0 | 7.12 | 0 | 431.25 | 0 | 431.25 | 0 |  | 0 | 3 | 0 |  | 0 | 1 | 0 | 0 | 0 | 0 |  |  |  | 0
17 | 1 | 904 | 982 | 60 | 4.8-80-1 | Прокладка кабеля напряжением до 35 кВ в проложенных трубах, блоках и коробах, при массе 1 м до 1 кг | 100 М КАБЕЛЯ | 0.92 | 0 | 0.92 |  |  |  | 5379.22 | 846.41 | 398.72 | 138.75 | 4134.09 | 0 | 9.844 | 0 | 0 | 3803.36 | 1777.66 |  | 50990268 | 221.12 | 52.94 | 36.36 | 4.42 | 131.82 | 0 | 10.7 | 0 | 0 | 221.12 | 52.94 | 36.36 | 4.42 | 131.82 | 0 | 10.7 | 0 | 0 | 92 | 43 | 1 | 1 |  |  | 1 | 34.09 | 11.92 | 17.38 |  |  |  |  | 0 | 2 | ТСН-2001.4 Доп. 69, Сб. 8, т. 80, поз. 1 |  |  | 318 | 0 | 4.8-80-1 | 1 | 40 | 0 | 34.09 | 1 | 1 | 1 | 1 | 1 |  | 92 | 43 |  |  |  | 30 | 0 | 0 | [5 empty] | 0 |  | 0 | 5379.22 | 920.1 | 433.41 | 150.68 | 4493.74 | 0 | 10.7 | 0 | 0 | 3803.3628 | 1777.6587 | [13 empty] | 112 | 70 | 1 | 1 |  |  |  | 1013 | 100 М КАБЕЛЯ | 100 М КАБЕЛЯ | 1 | [6 empty] | 49573633 | 40 | Монтаж оборудования | 0 |  | 2 | 318 | ТСН-2001.4-8. 8-73...8-80 | ТСН-2001.4-8-3 |  |  |  | 0 | 221.12 | 52.94 | 36.36 | 4.42 | 131.82 | 10.7 | 0 | 0 | [17 empty] | 0 | 0 | 2 |  |  |  |  | 112 | 70 |  |  |  |  | 0 |  | -1047839212 | 2 | 1 | 2 | 0 | 222 | 0 | 11182.24 | 0 | 11182.24 | 0 |  | 0 | 3 | 0 |  | 0 | 1 | 0 | 0 | 0 | 0 |  |  |  | 0
18 | 1 | 890 |  | 60,1 | 1.23-8-389 | Кабель силовой с медными жилами, с изоляцией и оболочкой из ПВХ композиций пониженной пожароопасности, с пониженным дымо- и газовыделением, марка ВВГнг(А)-LS, напряжение 660 В, число жил и сечение 3х1,5 мм2 | км | 0.063889 | 0.069445 | 0.069445 |  |  |  | 431.08 | 431.08 | 0 | 0 | 0 | 0 | 0 | 0 | 0 | 0 | 0 |  | 50990267 | 6747.27 | 6747.27 | 0 | 0 | 0 | 0 | 0 | 0 | 0 | 6747.27 | 6747.27 | 0 | 0 | 0 | 0 | 0 | 0 | 0 | 112 | 70 | 1 | 1 |  |  | 1 | 1 | 1 | 1 |  |  |  |  | 3 | 2 | ТСН-2001.1 Доп. 67, Р. 23, о. 8, поз. 389 |  |  | 318 | 0 |  | 0 | 40 | 0 | 1 | 1 | 1 | 1 | 1 | 1 |  | 112 | 70 |  |  |  | 30 | 0 | 0 | [5 empty] | 0 |  | 0 | 431.08 | 6747.27 | 0 | 0 | 0 | 0 | 0 | 0 | 0 | 0 | 0 | [13 empty] | 0 | 0 | 1 | 1 |  |  |  | 1003 | км | км | 1000 | [6 empty] | 49573633 | 40 | Монтаж оборудования | 0 |  | 2 | 318 | ТСН-2001.4-8. 8-73...8-80 | ТСН-2001.4-8-3 |  |  |  | 0 | 6747.27 | 6747.27 | 0 | 0 | 0 | 0 | 0 | [18 empty] | 0 | 0 | 0 |  |  |  |  | 112 | 70 |  |  |  |  | 0 |  | 1021763859 | 2 | 1 | -2 | 0 | 0 | 0 | 431.08 | 0 | 431.08 | 0 |  | 0 | 3 | 0 |  | 0 | 1 | 0 | 0 | 0 | 0 |  |  |  | 0
18 | 1 | 903 |  | 60,1 | 1.23-8-389 | Кабель силовой с медными жилами, с изоляцией и оболочкой из ПВХ композиций пониженной пожароопасности, с пониженным дымо- и газовыделением, марка ВВГнг(А)-LS, напряжение 660 В, число жил и сечение 3х1,5 мм2 | км | 0.063889 | 0.069445 | 0.069445 |  |  |  | 3133.95 | 3133.95 | 0 | 0 | 0 | 0 | 0 | 0 | 0 | 0 | 0 |  | 50990268 | 6747.27 | 6747.27 | 0 | 0 | 0 | 0 | 0 | 0 | 0 | 6747.27 | 6747.27 | 0 | 0 | 0 | 0 | 0 | 0 | 0 | 0 | 0 | 1 | 1 |  |  | 1 | 1 | 1 | 7.27 |  |  |  |  | 3 | 2 | ТСН-2001.1 Доп. 67, Р. 23, о. 8, поз. 389 |  |  | 318 | 0 | 1.23-8-389 | 1 | 40 | 0 | 1 | 1 | 1 | 1 | 1 | 1 |  | 0 | 0 |  |  |  | 30 | 0 | 0 | [5 empty] | 0 |  | 0 | 3133.95 | 49052.65 | 0 | 0 | 0 | 0 | 0 | 0 | 0 | 0 | 0 | [13 empty] | 112 | 70 | 1 | 1 |  |  |  | 1003 | км | км | 1000 | [6 empty] | 49573633 | 40 | Монтаж оборудования | 0 |  | 2 | 318 | ТСН-2001.4-8. 8-73...8-80 | ТСН-2001.4-8-3 |  |  |  | 0 | 6747.27 | 6747.27 | 0 | 0 | 0 | 0 | 0 | [18 empty] | 0 | 0 | 0 |  |  |  |  | 112 | 70 |  |  |  |  | 0 |  | 1021763859 | 2 | 1 | 2 | 0 | 0 | 0 | 3133.95 | 0 | 3133.95 | 0 |  | 0 | 3 | 0 |  | 0 | 1 | 0 | 0 | 0 | 0 |  |  |  | 0
18 | 1 | 891 |  | 60,2 | 1.23-8-390 | Кабель силовой с медными жилами, с изоляцией и оболочкой из ПВХ композиций пониженной пожароопасности, с пониженным дымо- и газовыделением, марка ВВГнг(А)-LS, напряжение 660 В, число жил и сечение 3х2,5 мм2 | км | 0.028111 | 0.030555 | 0.030555 |  |  |  | 320.32 | 320.32 | 0 | 0 | 0 | 0 | 0 | 0 | 0 | 0 | 0 |  | 50990267 | 11394.78 | 11394.78 | 0 | 0 | 0 | 0 | 0 | 0 | 0 | 11394.78 | 11394.78 | 0 | 0 | 0 | 0 | 0 | 0 | 0 | 112 | 70 | 1 | 1 |  |  | 1 | 1 | 1 | 1 |  |  |  |  | 3 | 2 | ТСН-2001.1 Доп. 67, Р. 23, о. 8, поз. 390 |  |  | 318 | 0 |  | 0 | 40 | 0 | 1 | 1 | 1 | 1 | 1 | 1 |  | 112 | 70 |  |  |  | 30 | 0 | 0 | [5 empty] | 0 |  | 0 | 320.32 | 11394.78 | 0 | 0 | 0 | 0 | 0 | 0 | 0 | 0 | 0 | [13 empty] | 0 | 0 | 1 | 1 |  |  |  | 1003 | км | км | 1000 | [6 empty] | 49573633 | 40 | Монтаж оборудования | 0 |  | 2 | 318 | ТСН-2001.4-8. 8-73...8-80 | ТСН-2001.4-8-3 |  |  |  | 0 | 11394.78 | 11394.78 | 0 | 0 | 0 | 0 | 0 | [18 empty] | 0 | 0 | 0 |  |  |  |  | 112 | 70 |  |  |  |  | 0 |  | 379268250 | 2 | 1 | -2 | 0 | 0 | 0 | 320.32 | 0 | 320.32 | 0 |  | 0 | 3 | 0 |  | 0 | 1 | 0 | 0 | 0 | 0 |  |  |  | 0
18 | 1 | 904 |  | 60,2 | 1.23-8-390 | Кабель силовой с медными жилами, с изоляцией и оболочкой из ПВХ композиций пониженной пожароопасности, с пониженным дымо- и газовыделением, марка ВВГнг(А)-LS, напряжение 660 В, число жил и сечение 3х2,5 мм2 | км | 0.028111 | 0.030555 | 0.030555 |  |  |  | 2066.06 | 2066.06 | 0 | 0 | 0 | 0 | 0 | 0 | 0 | 0 | 0 |  | 50990268 | 11394.78 | 11394.78 | 0 | 0 | 0 | 0 | 0 | 0 | 0 | 11394.78 | 11394.78 | 0 | 0 | 0 | 0 | 0 | 0 | 0 | 0 | 0 | 1 | 1 |  |  | 1 | 1 | 1 | 6.45 |  |  |  |  | 3 | 2 | ТСН-2001.1 Доп. 67, Р. 23, о. 8, поз. 390 |  |  | 318 | 0 | 1.23-8-390 | 1 | 40 | 0 | 1 | 1 | 1 | 1 | 1 | 1 |  | 0 | 0 |  |  |  | 30 | 0 | 0 | [5 empty] | 0 |  | 0 | 2066.06 | 73496.33 | 0 | 0 | 0 | 0 | 0 | 0 | 0 | 0 | 0 | [13 empty] | 112 | 70 | 1 | 1 |  |  |  | 1003 | км | км | 1000 | [6 empty] | 49573633 | 40 | Монтаж оборудования | 0 |  | 2 | 318 | ТСН-2001.4-8. 8-73...8-80 | ТСН-2001.4-8-3 |  |  |  | 0 | 11394.78 | 11394.78 | 0 | 0 | 0 | 0 | 0 | [18 empty] | 0 | 0 | 0 |  |  |  |  | 112 | 70 |  |  |  |  | 0 |  | 379268250 | 2 | 1 | 2 | 0 | 0 | 0 | 2066.06 | 0 | 2066.06 | 0 |  | 0 | 3 | 0 |  | 0 | 1 | 0 | 0 | 0 | 0 |  |  |  | 0
5 | 1 |  | 798 |  | Новый подраздел | Пусконаладочные работы |  | 0 |  | 0 | [7 empty] | 0 | 0 |  | 0 | [53 empty] | 0 | [11 empty] | 0
52 | 1 | 5 | 779 | 0 | Новый подраздел | Пусконаладочные работы | [7 empty] | 500.93 | 0 | 0 | 0 | 500.93 | 0 | 31.56 | 0 | 0 | 375.71 | 350.65 | 0 | 0 | 500.93 | 0 | 0 | 0 | 500.93 | 0 | 31.56 | 0 | 0 | 375.71 | 350.65 | 0 | 0 | 0 | 0 | 0 | 1227.29 | 0 | 0 | 1227.29 | 0 | 0 | 0 | 0 | 0 | 0 | 0 | 0 | 0 | 0 | 0 | 0 | 0 | 0 | 0 | 0 | 0 | 0 | 0 | 0 | 0 | 0 | 0 | 0 | 0 | 0 | 0 | 0 | 0 | 0 | 0 | 1227.29 | 0 | 0 | 1227.29 | 0 | 0 | 0 | 0 | 0 | 0 | 0 | 0 | 0 | 0 | 0 | 0 | 0 | 0 | 0 | 0 | 0 | 0 | 0 | 0 | 0 | 0 | 0 | 0 | 0 | 0 | 0 | 0 | 17076.69 | 0 | 0 | 0 | 17076.69 | 0 | 31.56 | 0 | 0 | 11953.68 | 7001.46 | 0 | 0 | 17076.69 | 0 | 0 | 0 | 17076.69 | 0 | 31.56 | 0 | 0 | 11953.68 | 7001.46 | 0 | 0 | 0 | 0 | 0 | 36031.83 | 0 | 0 | 36031.83 | 0 | 0 | 0 | 0 | 0 | 0 | 0 | 0 | 0 | 0 | 0 | 0 | 0 | 0 | 0 | 0 | 0 | 0 | 0 | 0 | 0 | 0 | 0 | 0 | 0 | 0 | 0 | 0 | 0 | 0 | 0 | 36031.83 | 0 | 0 | 36031.83 | 0 | 0 | 0 | 0 | 0 | 0 | 0 | 0 | 0 | 0 | 0 | 0 | 0 | 0 | 0 | 0 | 0 | 0 | 0 | 0 | 0 | 0 | 0 | 0 | 0 | 0 | 0 | 0
17 | 1 | 905 | 983 | 61 | 5.1-26-1 | Выключатель нагрузки напряжением до 11 кВ | 1 ШТ. | 1 | 0 | 1 |  |  |  | 103.93 | 0 | 0 | 0 | 103.93 | 0 | 6.48 | 0 | 0 | 77.95 | 72.75 |  | 50990267 | 103.928 | 0 | 0 | 0 | 103.928 | 0 | 6.48 | 0 | 0 | 129.91 | 0 | 0 | 0 | 129.91 | 0 | 8.1 | 0 | 0 | 75 | 70 | 1 | 1 |  |  | 1 | 1 | 1 | 1 |  |  |  |  | 0 | 4 | ТСН-2001.5. Доп. 1-42. Сб. 1, т. 26, поз. 1 |  |  | 381 | 0 |  | 0 | 50 | 0 | 1 | 1 | 1 | 1 | 1 | 1 |  | 75 | 70 |  |  |  | 30 | 0 | 0 | [5 empty] | 0 |  | 0 | 103.93 | 0 | 0 | 0 | 103.93 | 0 | 6.48 | 0 | 0 | 77.9475 | 72.751 |  |  |  |  | )*0,8 | )*0,8 | )*0,8 |  | )*0,8 | )*0,8 |  |  |  | 0 | 0 | 1 | 1 |  |  |  | 1013 | 1 ШТ. | 1 ШТ. | 1 | [6 empty] | 49573696 | 50 | Пусконаладочные работы | 0 |  | 4 | 381 | ТСН-2001.5-1. 1-1...1-189 | ТСН-2001.5-1-1 |  |  |  | 0 | 129.91 | 0 | 0 | 0 | 129.91 | 8.1 | 0 | 0 | [17 empty] | 0 | 0 | 0 |  |  |  |  | 75 | 70 |  |  |  |  | 0 |  | 29837492 | 2 | 1 | -2 | 0 | 0 | 0 | 254.63 | 0 | 0 | 254.63 |  | 0 | 3 | 0 |  | 0 | 1 | 0 | 0 | 0 | 0 |  |  |  | 0
17 | 1 | 906 | 984 | 61 | 5.1-26-1 | Выключатель нагрузки напряжением до 11 кВ | 1 ШТ. | 1 | 0 | 1 |  |  |  | 3542.97 | 0 | 0 | 0 | 3542.97 | 0 | 6.48 | 0 | 0 | 2480.08 | 1452.62 |  | 50990268 | 103.928 | 0 | 0 | 0 | 103.928 | 0 | 6.48 | 0 | 0 | 129.91 | 0 | 0 | 0 | 129.91 | 0 | 8.1 | 0 | 0 | 70 | 41 | 1 | 1 |  |  | 1 | 34.09 | 1 | 1 |  |  |  |  | 0 | 4 | ТСН-2001.5. Доп. 1-42. Сб. 1, т. 26, поз. 1 |  |  | 381 | 0 |  | 0 | 50 | 0 | 34.09 | 1 | 1 | 1 | 1 | 1 |  | 70 | 41 |  |  |  | 30 | 0 | 0 | [5 empty] | 0 |  | 0 | 3542.97 | 0 | 0 | 0 | 3542.97 | 0 | 6.48 | 0 | 0 | 2480.079 | 1452.6177 |  |  |  |  | )*0,8 | )*0,8 | )*0,8 |  | )*0,8 | )*0,8 |  |  |  | 75 | 70 | 1 | 1 |  |  |  | 1013 | 1 ШТ. | 1 ШТ. | 1 | [6 empty] | 49573696 | 50 | Пусконаладочные работы | 0 |  | 4 | 381 | ТСН-2001.5-1. 1-1...1-189 | ТСН-2001.5-1-1 |  |  |  | 0 | 129.91 | 0 | 0 | 0 | 129.91 | 8.1 | 0 | 0 | [17 empty] | 0 | 0 | 0 |  |  |  |  | 75 | 70 |  |  |  |  | 0 |  | 29837492 | 2 | 1 | 2 | 0 | 0 | 0 | 7475.67 | 0 | 0 | 7475.67 |  | 0 | 3 | 0 |  | 0 | 1 | 0 | 0 | 0 | 0 |  |  |  | 0
17 | 1 | 907 | 985 | 62 | 5.1-162-1 | Измерение сопротивления изоляции мегаомметром кабельных и других линий напряжением до 1 кВ, предназначенных для передачи электроэнергии к распределительным устройствам, щитам, шкафам и коммутационным аппаратам | измерение | 10 | 0 | 10 |  |  |  | 45.6 | 0 | 0 | 0 | 45.6 | 0 | 2.88 | 0 | 0 | 34.2 | 31.92 |  | 50990267 | 4.56 | 0 | 0 | 0 | 4.56 | 0 | 0.288 | 0 | 0 | 5.7 | 0 | 0 | 0 | 5.7 | 0 | 0.36 | 0 | 0 | 75 | 70 | 1 | 1 |  |  | 1 | 1 | 1 | 1 |  |  |  |  | 0 | 4 | ТСН-2001.5. Доп. 1-42. Сб. 1, т. 162, поз. 1 |  |  | 381 | 0 |  | 0 | 50 | 0 | 1 | 1 | 1 | 1 | 1 | 1 |  | 75 | 70 |  |  |  | 30 | 0 | 0 | [5 empty] | 0 |  | 0 | 45.6 | 0 | 0 | 0 | 4.56 | 0 | 0.288 | 0 | 0 | 34.2 | 31.92 |  |  |  |  | )*0,8 | )*0,8 | )*0,8 |  | )*0,8 | )*0,8 |  |  |  | 0 | 0 | 1 | 1 |  |  |  | 1013 | измерение | измерение | 1 | [6 empty] | 49573696 | 50 | Пусконаладочные работы | 0 |  | 4 | 381 | ТСН-2001.5-1. 1-1...1-189 | ТСН-2001.5-1-1 |  |  |  | 0 | 5.7 | 0 | 0 | 0 | 5.7 | 0.36 | 0 | 0 | [17 empty] | 0 | 0 | 0 |  |  |  |  | 75 | 70 |  |  |  |  | 0 |  | -714386267 | 2 | 1 | -2 | 0 | 0 | 0 | 111.72 | 0 | 0 | 111.72 |  | 0 | 3 | 0 |  | 0 | 1 | 0 | 0 | 0 | 0 |  |  |  | 0
17 | 1 | 908 | 986 | 62 | 5.1-162-1 | Измерение сопротивления изоляции мегаомметром кабельных и других линий напряжением до 1 кВ, предназначенных для передачи электроэнергии к распределительным устройствам, щитам, шкафам и коммутационным аппаратам | измерение | 10 | 0 | 10 |  |  |  | 1554.5 | 0 | 0 | 0 | 1554.5 | 0 | 2.88 | 0 | 0 | 1088.15 | 637.35 |  | 50990268 | 4.56 | 0 | 0 | 0 | 4.56 | 0 | 0.288 | 0 | 0 | 5.7 | 0 | 0 | 0 | 5.7 | 0 | 0.36 | 0 | 0 | 70 | 41 | 1 | 1 |  |  | 1 | 34.09 | 1 | 1 |  |  |  |  | 0 | 4 | ТСН-2001.5. Доп. 1-42. Сб. 1, т. 162, поз. 1 |  |  | 381 | 0 |  | 0 | 50 | 0 | 34.09 | 1 | 1 | 1 | 1 | 1 |  | 70 | 41 |  |  |  | 30 | 0 | 0 | [5 empty] | 0 |  | 0 | 1554.5 | 0 | 0 | 0 | 155.45 | 0 | 0.288 | 0 | 0 | 1088.15 | 637.345 |  |  |  |  | )*0,8 | )*0,8 | )*0,8 |  | )*0,8 | )*0,8 |  |  |  | 75 | 70 | 1 | 1 |  |  |  | 1013 | измерение | измерение | 1 | [6 empty] | 49573696 | 50 | Пусконаладочные работы | 0 |  | 4 | 381 | ТСН-2001.5-1. 1-1...1-189 | ТСН-2001.5-1-1 |  |  |  | 0 | 5.7 | 0 | 0 | 0 | 5.7 | 0.36 | 0 | 0 | [17 empty] | 0 | 0 | 0 |  |  |  |  | 75 | 70 |  |  |  |  | 0 |  | -714386267 | 2 | 1 | 2 | 0 | 0 | 0 | 3280 | 0 | 0 | 3280 |  | 0 | 3 | 0 |  | 0 | 1 | 0 | 0 | 0 | 0 |  |  |  | 0
17 | 1 | 909 | 987 | 63 | 5.1-155-1 | Снятие характеристик для определения напряжения прикосновения в точках, указанных проектом | 1 точка прикосновения | 1 | 0 | 1 |  |  |  | 177.26 | 0 | 0 | 0 | 177.26 | 0 | 11.2 | 0 | 0 | 132.95 | 124.08 |  | 50990267 | 177.264 | 0 | 0 | 0 | 177.264 | 0 | 11.2 | 0 | 0 | 221.58 | 0 | 0 | 0 | 221.58 | 0 | 14 | 0 | 0 | 75 | 70 | 1 | 1 |  |  | 1 | 1 | 1 | 1 |  |  |  |  | 0 | 4 | ТСН-2001.5 Доп. 68, Сб. 1, т. 155, поз. 1 |  |  | 381 | 0 |  | 0 | 50 | 0 | 1 | 1 | 1 | 1 | 1 | 1 |  | 75 | 70 |  |  |  | 30 | 0 | 0 | [5 empty] | 0 |  | 0 | 177.26 | 0 | 0 | 0 | 177.26 | 0 | 11.2 | 0 | 0 | 132.945 | 124.082 |  |  |  |  | )*0,8 | )*0,8 | )*0,8 |  | )*0,8 | )*0,8 |  |  |  | 0 | 0 | 1 | 1 |  |  |  | 1013 | 1 точка прикосновения | 1 точка прикосновения | 1 | [6 empty] | 49573696 | 50 | Пусконаладочные работы | 0 |  | 4 | 381 | ТСН-2001.5-1. 1-1...1-189 | ТСН-2001.5-1-1 |  |  |  | 0 | 221.58 | 0 | 0 | 0 | 221.58 | 14 | 0 | 0 | [17 empty] | 0 | 0 | 0 |  |  |  |  | 75 | 70 |  |  |  |  | 0 |  | -1103469298 | 2 | 1 | -2 | 0 | 0 | 0 | 434.29 | 0 | 0 | 434.29 |  | 0 | 3 | 0 |  | 0 | 1 | 0 | 0 | 0 | 0 |  |  |  | 0
17 | 1 | 910 | 988 | 63 | 5.1-155-1 | Снятие характеристик для определения напряжения прикосновения в точках, указанных проектом | 1 точка прикосновения | 1 | 0 | 1 |  |  |  | 6042.79 | 0 | 0 | 0 | 6042.79 | 0 | 11.2 | 0 | 0 | 4229.95 | 2477.54 |  | 50990268 | 177.264 | 0 | 0 | 0 | 177.264 | 0 | 11.2 | 0 | 0 | 221.58 | 0 | 0 | 0 | 221.58 | 0 | 14 | 0 | 0 | 70 | 41 | 1 | 1 |  |  | 1 | 34.09 | 1 | 1 |  |  |  |  | 0 | 4 | ТСН-2001.5 Доп. 68, Сб. 1, т. 155, поз. 1 |  |  | 381 | 0 |  | 0 | 50 | 0 | 34.09 | 1 | 1 | 1 | 1 | 1 |  | 70 | 41 |  |  |  | 30 | 0 | 0 | [5 empty] | 0 |  | 0 | 6042.79 | 0 | 0 | 0 | 6042.79 | 0 | 11.2 | 0 | 0 | 4229.953 | 2477.5439 |  |  |  |  | )*0,8 | )*0,8 | )*0,8 |  | )*0,8 | )*0,8 |  |  |  | 75 | 70 | 1 | 1 |  |  |  | 1013 | 1 точка прикосновения | 1 точка прикосновения | 1 | [6 empty] | 49573696 | 50 | Пусконаладочные работы | 0 |  | 4 | 381 | ТСН-2001.5-1. 1-1...1-189 | ТСН-2001.5-1-1 |  |  |  | 0 | 221.58 | 0 | 0 | 0 | 221.58 | 14 | 0 | 0 | [17 empty] | 0 | 0 | 0 |  |  |  |  | 75 | 70 |  |  |  |  | 0 |  | -1103469298 | 2 | 1 | 2 | 0 | 0 | 0 | 12750.28 | 0 | 0 | 12750.28 |  | 0 | 3 | 0 |  | 0 | 1 | 0 | 0 | 0 | 0 |  |  |  | 0
17 | 1 | 911 | 989 | 64 | 5.1-154-1 | Замер полного сопротивления цепи "фаза-нуль" | токоприемник | 10 | 0 | 10 |  |  |  | 126.64 | 0 | 0 | 0 | 126.64 | 0 | 8 | 0 | 0 | 94.98 | 88.65 |  | 50990267 | 12.664 | 0 | 0 | 0 | 12.664 | 0 | 0.8 | 0 | 0 | 15.83 | 0 | 0 | 0 | 15.83 | 0 | 1 | 0 | 0 | 75 | 70 | 1 | 1 |  |  | 1 | 1 | 1 | 1 |  |  |  |  | 0 | 4 | ТСН-2001.5. Доп. 1-42. Сб. 1, т. 154, поз. 1 |  |  | 381 | 0 |  | 0 | 50 | 0 | 1 | 1 | 1 | 1 | 1 | 1 |  | 75 | 70 |  |  |  | 30 | 0 | 0 | [5 empty] | 0 |  | 0 | 126.64 | 0 | 0 | 0 | 12.66 | 0 | 0.8 | 0 | 0 | 94.98 | 88.648 |  |  |  |  | )*0,8 | )*0,8 | )*0,8 |  | )*0,8 | )*0,8 |  |  |  | 0 | 0 | 1 | 1 |  |  |  | 1013 | токоприемник | токоприемник | 1 | [6 empty] | 49573696 | 50 | Пусконаладочные работы | 0 |  | 4 | 381 | ТСН-2001.5-1. 1-1...1-189 | ТСН-2001.5-1-1 |  |  |  | 0 | 15.83 | 0 | 0 | 0 | 15.83 | 1 | 0 | 0 | [17 empty] | 0 | 0 | 0 |  |  |  |  | 75 | 70 |  |  |  |  | 0 |  | 717436523 | 2 | 1 | -2 | 0 | 0 | 0 | 310.27 | 0 | 0 | 310.27 |  | 0 | 3 | 0 |  | 0 | 1 | 0 | 0 | 0 | 0 |  |  |  | 0
17 | 1 | 912 | 990 | 64 | 5.1-154-1 | Замер полного сопротивления цепи "фаза-нуль" | токоприемник | 10 | 0 | 10 |  |  |  | 4317.16 | 0 | 0 | 0 | 4317.16 | 0 | 8 | 0 | 0 | 3022.01 | 1770.04 |  | 50990268 | 12.664 | 0 | 0 | 0 | 12.664 | 0 | 0.8 | 0 | 0 | 15.83 | 0 | 0 | 0 | 15.83 | 0 | 1 | 0 | 0 | 70 | 41 | 1 | 1 |  |  | 1 | 34.09 | 1 | 1 |  |  |  |  | 0 | 4 | ТСН-2001.5. Доп. 1-42. Сб. 1, т. 154, поз. 1 |  |  | 381 | 0 |  | 0 | 50 | 0 | 34.09 | 1 | 1 | 1 | 1 | 1 |  | 70 | 41 |  |  |  | 30 | 0 | 0 | [5 empty] | 0 |  | 0 | 4317.16 | 0 | 0 | 0 | 431.58 | 0 | 0.8 | 0 | 0 | 3022.012 | 1770.0356 |  |  |  |  | )*0,8 | )*0,8 | )*0,8 |  | )*0,8 | )*0,8 |  |  |  | 75 | 70 | 1 | 1 |  |  |  | 1013 | токоприемник | токоприемник | 1 | [6 empty] | 49573696 | 50 | Пусконаладочные работы | 0 |  | 4 | 381 | ТСН-2001.5-1. 1-1...1-189 | ТСН-2001.5-1-1 |  |  |  | 0 | 15.83 | 0 | 0 | 0 | 15.83 | 1 | 0 | 0 | [17 empty] | 0 | 0 | 0 |  |  |  |  | 75 | 70 |  |  |  |  | 0 |  | 717436523 | 2 | 1 | 2 | 0 | 0 | 0 | 9109.21 | 0 | 0 | 9109.21 |  | 0 | 3 | 0 |  | 0 | 1 | 0 | 0 | 0 | 0 |  |  |  | 0
17 | 1 | 913 | 991 | 65 | 5.1-162-1 | Измерение сопротивления изоляции мегаомметром кабельных и других линий напряжением до 1 кВ, предназначенных для передачи электроэнергии к распределительным устройствам, щитам, шкафам и коммутационным аппаратам | измерение | 10 | 0 | 10 |  |  |  | 45.6 | 0 | 0 | 0 | 45.6 | 0 | 2.88 | 0 | 0 | 34.2 | 31.92 |  | 50990267 | 4.56 | 0 | 0 | 0 | 4.56 | 0 | 0.288 | 0 | 0 | 5.7 | 0 | 0 | 0 | 5.7 | 0 | 0.36 | 0 | 0 | 75 | 70 | 1 | 1 |  |  | 1 | 1 | 1 | 1 |  |  |  |  | 0 | 4 | ТСН-2001.5. Доп. 1-42. Сб. 1, т. 162, поз. 1 |  |  | 381 | 0 |  | 0 | 50 | 0 | 1 | 1 | 1 | 1 | 1 | 1 |  | 75 | 70 |  |  |  | 30 | 0 | 0 | [5 empty] | 0 |  | 0 | 45.6 | 0 | 0 | 0 | 4.56 | 0 | 0.288 | 0 | 0 | 34.2 | 31.92 |  |  |  |  | )*0,8 | )*0,8 | )*0,8 |  | )*0,8 | )*0,8 |  |  |  | 0 | 0 | 1 | 1 |  |  |  | 1013 | измерение | измерение | 1 | [6 empty] | 49573696 | 50 | Пусконаладочные работы | 0 |  | 4 | 381 | ТСН-2001.5-1. 1-1...1-189 | ТСН-2001.5-1-1 |  |  |  | 0 | 5.7 | 0 | 0 | 0 | 5.7 | 0.36 | 0 | 0 | [17 empty] | 0 | 0 | 0 |  |  |  |  | 75 | 70 |  |  |  |  | 0 |  | -714386267 | 2 | 1 | -2 | 0 | 0 | 0 | 111.72 | 0 | 0 | 111.72 |  | 0 | 3 | 0 |  | 0 | 1 | 0 | 0 | 0 | 0 |  |  |  | 0
17 | 1 | 914 | 992 | 65 | 5.1-162-1 | Измерение сопротивления изоляции мегаомметром кабельных и других линий напряжением до 1 кВ, предназначенных для передачи электроэнергии к распределительным устройствам, щитам, шкафам и коммутационным аппаратам | измерение | 10 | 0 | 10 |  |  |  | 1554.5 | 0 | 0 | 0 | 1554.5 | 0 | 2.88 | 0 | 0 | 1088.15 | 637.35 |  | 50990268 | 4.56 | 0 | 0 | 0 | 4.56 | 0 | 0.288 | 0 | 0 | 5.7 | 0 | 0 | 0 | 5.7 | 0 | 0.36 | 0 | 0 | 70 | 41 | 1 | 1 |  |  | 1 | 34.09 | 1 | 1 |  |  |  |  | 0 | 4 | ТСН-2001.5. Доп. 1-42. Сб. 1, т. 162, поз. 1 |  |  | 381 | 0 |  | 0 | 50 | 0 | 34.09 | 1 | 1 | 1 | 1 | 1 |  | 70 | 41 |  |  |  | 30 | 0 | 0 | [5 empty] | 0 |  | 0 | 1554.5 | 0 | 0 | 0 | 155.45 | 0 | 0.288 | 0 | 0 | 1088.15 | 637.345 |  |  |  |  | )*0,8 | )*0,8 | )*0,8 |  | )*0,8 | )*0,8 |  |  |  | 75 | 70 | 1 | 1 |  |  |  | 1013 | измерение | измерение | 1 | [6 empty] | 49573696 | 50 | Пусконаладочные работы | 0 |  | 4 | 381 | ТСН-2001.5-1. 1-1...1-189 | ТСН-2001.5-1-1 |  |  |  | 0 | 5.7 | 0 | 0 | 0 | 5.7 | 0.36 | 0 | 0 | [17 empty] | 0 | 0 | 0 |  |  |  |  | 75 | 70 |  |  |  |  | 0 |  | -714386267 | 2 | 1 | 2 | 0 | 0 | 0 | 3280 | 0 | 0 | 3280 |  | 0 | 3 | 0 |  | 0 | 1 | 0 | 0 | 0 | 0 |  |  |  | 0
17 | 1 | 915 | 993 |  | 5.1-151-1 | Измерение сопротивления растеканию тока заземлителя | измерение | 1 | 0 | 1 |  |  |  | 15.83 | 0 | 0 | 0 | 15.83 | 0 | 1 | 0 | 0 | 11.87 | 11.08 |  | -1 | 15.83 | 0 | 0 | 0 | 15.83 | 0 | 1 | 0 | 0 | 15.83 | 0 | 0 | 0 | 15.83 | 0 | 1 | 0 | 0 | 75 | 70 | 1 | 1 |  |  | 1 | 1 | 1 | 1 |  |  |  |  | 0 | 4 | ТСН-2001.5. Доп. 1-42. Сб. 1, т. 151, поз. 1 |  |  | 381 | 0 |  | 0 | 50 | 0 | 1 | 1 | 1 | 1 | 1 | 1 |  | 75 | 70 |  |  |  | 30 | 0 | 0 | [5 empty] | 0 |  | 0 | 15.83 | 0 | 0 | 0 | 15.83 | 0 | 1 | 0 | 0 | 11.8725 | 11.081 | [13 empty] | 0 | 0 | 1 | 1 |  |  |  | 1013 | измерение | измерение | 1 | [6 empty] | 49573696 | 50 | Пусконаладочные работы | 0 |  | 4 | 381 | ТСН-2001.5-1. 1-1...1-189 | ТСН-2001.5-1-1 |  |  |  | 1024 | 15.83 | 0 | 0 | 0 | 15.83 | 1 | 0 | 0 | [17 empty] | 0 | 0 | 0 |  |  |  |  | 75 | 70 |  |  |  |  | 0 |  | 465918464 | 2 | 1 | -2 | 0 | 0 | 0 | 38.78 | 0 | 0 | 38.78 |  | 0 | 3 | 0 |  | 0 | 1 | 0 | 0 | 0 | 0 |  |  |  | 0
17 | 1 | 916 | 994 |  | 5.1-151-1 | Измерение сопротивления растеканию тока заземлителя | измерение | 1 | 0 | 1 |  |  |  | 539.64 | 0 | 0 | 0 | 539.64 | 0 | 1 | 0 | 0 | 377.75 | 221.25 |  | -1 | 15.83 | 0 | 0 | 0 | 15.83 | 0 | 1 | 0 | 0 | 15.83 | 0 | 0 | 0 | 15.83 | 0 | 1 | 0 | 0 | 70 | 41 | 1 | 1 |  |  | 1 | 34.09 | 1 | 1 |  |  |  |  | 0 | 4 | ТСН-2001.5. Доп. 1-42. Сб. 1, т. 151, поз. 1 |  |  | 381 | 0 |  | 0 | 50 | 0 | 34.09 | 1 | 1 | 1 | 1 | 1 |  | 70 | 41 |  |  |  | 30 | 0 | 0 | [5 empty] | 0 |  | 0 | 539.64 | 0 | 0 | 0 | 539.64 | 0 | 1 | 0 | 0 | 377.748 | 221.2524 | [13 empty] | 75 | 70 | 1 | 1 |  |  |  | 1013 | измерение | измерение | 1 | [6 empty] | 49573696 | 50 | Пусконаладочные работы | 0 |  | 4 | 381 | ТСН-2001.5-1. 1-1...1-189 | ТСН-2001.5-1-1 |  |  |  | 1024 | 15.83 | 0 | 0 | 0 | 15.83 | 1 | 0 | 0 | [17 empty] | 0 | 0 | 0 |  |  |  |  | 75 | 70 |  |  |  |  | 0 |  | 465918464 | 2 | 1 | 2 | 0 | 0 | 0 | 1138.64 | 0 | 0 | 1138.64 |  | 0 | 3 | 0 |  | 0 | 1 | 0 | 0 | 0 | 0 |  |  |  | 0
17 | 1 | 917 | 995 | 66 | 5.1-152-1 | Проверка наличия цепи между заземлителями и заземленными элементами | 1 ТОЧКА | 1 | 0 | 1 |  |  |  | 1.9 | 0 | 0 | 0 | 1.9 | 0 | 0.12 | 0 | 0 | 1.43 | 1.33 |  | 50990267 | 1.896 | 0 | 0 | 0 | 1.896 | 0 | 0.12 | 0 | 0 | 2.37 | 0 | 0 | 0 | 2.37 | 0 | 0.15 | 0 | 0 | 75 | 70 | 1 | 1 |  |  | 1 | 1 | 1 | 1 |  |  |  |  | 0 | 4 | ТСН-2001.5. Доп. 1-42. Сб. 1, т. 152, поз. 1 |  |  | 381 | 0 |  | 0 | 50 | 0 | 1 | 1 | 1 | 1 | 1 | 1 |  | 75 | 70 |  |  |  | 30 | 0 | 0 | [5 empty] | 0 |  | 0 | 1.9 | 0 | 0 | 0 | 1.9 | 0 | 0.12 | 0 | 0 | 1.425 | 1.33 |  |  |  |  | )*0,8 | )*0,8 | )*0,8 |  | )*0,8 | )*0,8 |  |  |  | 0 | 0 | 1 | 1 |  |  |  | 1013 | 1 ТОЧКА | 1 ТОЧКА | 1 | [6 empty] | 49573696 | 50 | Пусконаладочные работы | 0 |  | 4 | 381 | ТСН-2001.5-1. 1-1...1-189 | ТСН-2001.5-1-1 |  |  |  | 0 | 2.37 | 0 | 0 | 0 | 2.37 | 0.15 | 0 | 0 | [17 empty] | 0 | 0 | 0 |  |  |  |  | 75 | 70 |  |  |  |  | 0 |  | 633777149 | 2 | 1 | -2 | 0 | 0 | 0 | 4.66 | 0 | 0 | 4.66 |  | 0 | 3 | 0 |  | 0 | 1 | 0 | 0 | 0 | 0 |  |  |  | 0
17 | 1 | 918 | 996 | 66 | 5.1-152-1 | Проверка наличия цепи между заземлителями и заземленными элементами | 1 ТОЧКА | 1 | 0 | 1 |  |  |  | 64.77 | 0 | 0 | 0 | 64.77 | 0 | 0.12 | 0 | 0 | 45.34 | 26.56 |  | 50990268 | 1.896 | 0 | 0 | 0 | 1.896 | 0 | 0.12 | 0 | 0 | 2.37 | 0 | 0 | 0 | 2.37 | 0 | 0.15 | 0 | 0 | 70 | 41 | 1 | 1 |  |  | 1 | 34.09 | 1 | 1 |  |  |  |  | 0 | 4 | ТСН-2001.5. Доп. 1-42. Сб. 1, т. 152, поз. 1 |  |  | 381 | 0 |  | 0 | 50 | 0 | 34.09 | 1 | 1 | 1 | 1 | 1 |  | 70 | 41 |  |  |  | 30 | 0 | 0 | [5 empty] | 0 |  | 0 | 64.77 | 0 | 0 | 0 | 64.77 | 0 | 0.12 | 0 | 0 | 45.339 | 26.5557 |  |  |  |  | )*0,8 | )*0,8 | )*0,8 |  | )*0,8 | )*0,8 |  |  |  | 75 | 70 | 1 | 1 |  |  |  | 1013 | 1 ТОЧКА | 1 ТОЧКА | 1 | [6 empty] | 49573696 | 50 | Пусконаладочные работы | 0 |  | 4 | 381 | ТСН-2001.5-1. 1-1...1-189 | ТСН-2001.5-1-1 |  |  |  | 0 | 2.37 | 0 | 0 | 0 | 2.37 | 0.15 | 0 | 0 | [17 empty] | 0 | 0 | 0 |  |  |  |  | 75 | 70 |  |  |  |  | 0 |  | 633777149 | 2 | 1 | 2 | 0 | 0 | 0 | 136.67 | 0 | 0 | 136.67 |  | 0 | 3 | 0 |  | 0 | 1 | 0 | 0 | 0 | 0 |  |  |  | 0
51 | 1 | 5 | 779 |  | Новый подраздел | Пусконаладочные работы | 0 | [6 empty] | 500.93 | 0 | 0 | 0 | 500.93 | 0 | 31.56 | 0 | 0 | 375.71 | 350.65 |  |  | 500.93 | 0 | 0 | 0 | 500.93 | 0 | 31.56 | 0 | 0 | 375.71 | 350.65 |  |  | 0 | 0 | 0 | 1227.29 | 0 | 0 | 1227.29 | 0 | 0 | 0 | 0 | 0 | 0 | 0 | 0 | 0 | [19 empty] | 0 | 0 | 0 | 1227.29 | 0 | 0 | 1227.29 | 0 | 0 | 0 | 0 | 0 | 0 | 0 | 0 | 0 | [19 empty] | 17076.69 | 0 | 0 | 0 | 17076.69 | 0 | 31.56 | 0 | 0 | 11953.68 | 7001.46 |  |  | 17076.69 | 0 | 0 | 0 | 17076.69 | 0 | 31.56 | 0 | 0 | 11953.68 | 7001.46 |  |  | 0 | 0 | 0 | 36031.83 | 0 | 0 | 36031.83 | 0 | 0 | 0 | 0 | 0 | 0 | 0 | 0 | 0 | [19 empty] | 0 | 0 | 0 | 36031.83 | 0 | 0 | 36031.83 | 0 | 0 | 0 | 0 | 0 | 0 | 0 | 0 | 0 | [18 empty] | 0
50 | 0 | 0 | 1 | 201 | 500.93 | ПЗ | Прямые затраты |  |  | 201 | 1 | 3 |  | 2 | 17076.69 | [6 empty] | 500.93 | 1 | 500.93 | 17076.69 | 1 | 17076.69
50 | 0 | 0 | 1 | 202 | 0 | СтМатОб | Стоимость материальных ресурсов (всего) |  |  | 202 | 2 | 3 |  | 2 | 0 | [6 empty] | 0 | 1 | 0 | 0 | 1 | 0
50 | 0 | 0 | 1 | 222 | 0 | СтМатОбЗак | Стоимость материалов и оборудования заказчика |  |  | 222 | 3 | 3 |  | 2 | 0 | [6 empty] | 0 | 1 | 0 | 0 | 1 | 0
50 | 0 | 0 | 1 | 225 | 0 | СтМатОбПод | Стоимость материалов и оборудования подрядчика |  |  | 225 | 4 | 3 |  | 2 | 0 | [6 empty] | 0 | 1 | 0 | 0 | 1 | 0
50 | 0 | 0 | 1 | 226 | 0 | СтМат | Стоимость материалов (всего) |  |  | 226 | 5 | 3 |  | 2 | 0 | [6 empty] | 0 | 1 | 0 | 0 | 1 | 0
50 | 0 | 0 | 1 | 227 | 0 | СтМатЗак | Стоимость материалов заказчика |  |  | 227 | 6 | 3 |  | 2 | 0 | [6 empty] | 0 | 1 | 0 | 0 | 1 | 0
50 | 0 | 0 | 1 | 228 | 0 | СтМатПод | Стоимость материалов подрядчика |  |  | 228 | 7 | 3 |  | 2 | 0 | [6 empty] | 0 | 1 | 0 | 0 | 1 | 0
50 | 0 | 0 | 1 | 216 | 0 | Оборуд | Стоимость оборудования (всего) |  |  | 216 | 8 | 3 |  | 2 | 0 | [6 empty] | 0 | 1 | 0 | 0 | 1 | 0
50 | 0 | 0 | 1 | 223 | 0 | ОборудЗак | Стоимость оборудования заказчика |  |  | 223 | 9 | 3 |  | 2 | 0 | [6 empty] | 0 | 1 | 0 | 0 | 1 | 0
50 | 0 | 0 | 1 | 229 | 0 | ОборудПод | Стоимость оборудования подрядчика |  |  | 229 | 10 | 3 |  | 2 | 0 | [6 empty] | 0 | 1 | 0 | 0 | 1 | 0
50 | 0 | 0 | 1 | 203 | 0 | ЭММ | Эксплуатация машин |  |  | 203 | 11 | 3 |  | 2 | 0 | [6 empty] | 0 | 1 | 0 | 0 | 1 | 0
50 | 0 | 0 | 1 | 231 | 0 | ЭММсНРиСП | Эксплуатация машин по ТСН-2001.16 |  |  | 231 | 12 | 3 |  | 2 | 0 | [6 empty] | 0 | 1 | 0 | 0 | 1 | 0
50 | 0 | 0 | 1 | 204 | 0 | ЗПМ | ЗП машинистов |  |  | 204 | 13 | 3 |  | 2 | 0 | [6 empty] | 0 | 1 | 0 | 0 | 1 | 0
50 | 0 | 0 | 1 | 205 | 500.93 | ОЗП | Основная ЗП рабочих |  |  | 205 | 14 | 3 |  | 2 | 17076.69 | [6 empty] | 500.93 | 1 | 500.93 | 17076.69 | 1 | 17076.69
50 | 0 | 0 | 1 | 232 | 0 | ОЗПсНРиСП | Основная ЗП рабочих по ТСН-2001.16 |  |  | 232 | 15 | 3 |  | 2 | 0 | [6 empty] | 0 | 1 | 0 | 0 | 1 | 0
50 | 0 | 0 | 1 | 214 | 0 | Строит | Строительные работы с НР и СП |  |  | 214 | 16 | 3 |  | 2 | 0 | [6 empty] | 0 | 1 | 0 | 0 | 1 | 0
50 | 0 | 0 | 1 | 215 | 0 | Монтаж | Монтажные работы с НР и СП |  |  | 215 | 17 | 3 |  | 2 | 0 | [6 empty] | 0 | 1 | 0 | 0 | 1 | 0
50 | 0 | 0 | 1 | 217 | 1227.29 | Прочие | Прочие работы с НР и СП |  |  | 217 | 18 | 3 |  | 2 | 36031.83 | [6 empty] | 1227.29 | 1 | 1227.29 | 36031.83 | 1 | 36031.83
50 | 0 | 0 | 1 | 230 | 0 | ПрочиеЗатр | Прочие затраты по ТСН-2001.16 |  |  | 230 | 19 | 3 |  | 2 | 0 | [6 empty] | 0 | 1 | 0 | 0 | 1 | 0
50 | 0 | 0 | 1 | 206 | 0 | ВозврМат | Возврат материалов |  |  | 206 | 20 | 3 |  | 2 | 0 | [6 empty] | 0 | 1 | 0 | 0 | 1 | 0
50 | 0 | 0 | 1 | 207 | 31.56 | ТрудСтр | Трудозатраты строителей |  |  | 207 | 21 | 3 |  | -1 | 31.56 | [6 empty] | 31.56 | 1 | 31.56 | 31.56 | 1 | 31.56
50 | 0 | 0 | 1 | 208 | 0 | ТрудМаш | Трудозатраты машинистов |  |  | 208 | 22 | 3 |  | -1 | 0 | [6 empty] | 0 | 1 | 0 | 0 | 1 | 0
50 | 0 | 0 | 1 | 209 | 0 | ТранспМат | Транспорт материалов |  |  | 209 | 23 | 3 |  | 2 | 0 | [6 empty] | 0 | 1 | 0 | 0 | 1 | 0
50 | 0 | 0 | 1 | 233 | 0 | Перевозка | Перевозка грузов |  |  | 233 | 24 | 3 |  | 2 | 0 | [6 empty] | 0 | 1 | 0 | 0 | 1 | 0
50 | 0 | 0 | 1 | 210 | 375.71 | НР | Накладные расходы |  |  | 210 | 25 | 3 |  | 2 | 11953.68 | [6 empty] | 375.71 | 1 | 375.71 | 11953.68 | 1 | 11953.68
50 | 0 | 0 | 1 | 211 | 350.65 | СмПриб | Сметная прибыль |  |  | 211 | 26 | 3 |  | 2 | 7001.46 | [6 empty] | 350.65 | 1 | 350.65 | 7001.46 | 1 | 7001.46
50 | 0 | 0 | 1 | 224 | 1227.29 | Всего | Всего с НР и СП |  |  | 224 | 27 | 3 |  | 2 | 36031.83 | [6 empty] | 1227.29 | 1 | 1227.29 | 36031.83 | 1 | 36031.83
51 | 1 | 4 | 716 |  | Новый раздел | Установка электрооборудования | 0 | [6 empty] | 17298.07 | 15975.7 | 87.88 | 12.79 | 1234.49 | 0 | 89.1344 | 0 | 0 | 1197.29 | 864.14 |  |  | 16797.14 | 15975.7 | 87.88 | 12.79 | 733.56 | 0 | 57.5744 | 0 | 0 | 821.58 | 513.49 |  |  | 0 | 0 | 0 | 19381.88 | 0 | 18154.59 | 1227.29 | 15975.7 | 15975.7 | 0 | 15975.7 | 0 | 0 | 0 | 0 | 0 | [19 empty] | 0 | 0 | 0 | 18154.59 | 0 | 18154.59 | 0 | 15975.7 | 15975.7 | 0 | 15975.7 | 0 | 0 | 0 | 0 | 0 | [19 empty] | 168891.7 | 125691.5 | 1116.46 | 436.01 | 42083.74 | 0 | 89.1344 | 0 | 0 | 34960.17 | 17754.49 |  |  | 151815.01 | 125691.5 | 1116.46 | 436.01 | 25007.05 | 0 | 57.5744 | 0 | 0 | 23006.49 | 10753.03 |  |  | 0 | 0 | 0 | 222303.98 | 0 | 186272.15 | 36031.83 | 125691.5 | 125691.5 | 0 | 125691.5 | 0 | 0 | 0 | 0 | 0 | [19 empty] | 0 | 0 | 0 | 186272.15 | 0 | 186272.15 | 0 | 125691.5 | 125691.5 | 0 | 125691.5 | 0 | 0 | 0 | 0 | 0 | [18 empty] | 0
50 | 0 | 0 | 1 | 201 | 17298.07 | ПЗ | Прямые затраты |  |  | 201 | 1 | 3 |  | 2 | 168891.7 | [6 empty] | 17298.07 | 1 | 17298.07 | 168891.7 | 1 | 168891.7
50 | 0 | 0 | 1 | 202 | 15975.7 | СтМатОб | Стоимость материальных ресурсов (всего) |  |  | 202 | 2 | 3 |  | 2 | 125691.5 | [6 empty] | 15975.7 | 1 | 15975.7 | 125691.5 | 1 | 125691.5
50 | 0 | 0 | 1 | 222 | 0 | СтМатОбЗак | Стоимость материалов и оборудования заказчика |  |  | 222 | 3 | 3 |  | 2 | 0 | [6 empty] | 0 | 1 | 0 | 0 | 1 | 0
50 | 0 | 0 | 1 | 225 | 15975.7 | СтМатОбПод | Стоимость материалов и оборудования подрядчика |  |  | 225 | 4 | 3 |  | 2 | 125691.5 | [6 empty] | 15975.7 | 1 | 15975.7 | 125691.5 | 1 | 125691.5
50 | 0 | 0 | 1 | 226 | 15975.7 | СтМат | Стоимость материалов (всего) |  |  | 226 | 5 | 3 |  | 2 | 125691.5 | [6 empty] | 15975.7 | 1 | 15975.7 | 125691.5 | 1 | 125691.5
50 | 0 | 0 | 1 | 227 | 0 | СтМатЗак | Стоимость материалов заказчика |  |  | 227 | 6 | 3 |  | 2 | 0 | [6 empty] | 0 | 1 | 0 | 0 | 1 | 0
50 | 0 | 0 | 1 | 228 | 15975.7 | СтМатПод | Стоимость материалов подрядчика |  |  | 228 | 7 | 3 |  | 2 | 125691.5 | [6 empty] | 15975.7 | 1 | 15975.7 | 125691.5 | 1 | 125691.5
50 | 0 | 0 | 1 | 216 | 0 | Оборуд | Стоимость оборудования (всего) |  |  | 216 | 8 | 3 |  | 2 | 0 | [6 empty] | 0 | 1 | 0 | 0 | 1 | 0
50 | 0 | 0 | 1 | 223 | 0 | ОборудЗак | Стоимость оборудования заказчика |  |  | 223 | 9 | 3 |  | 2 | 0 | [6 empty] | 0 | 1 | 0 | 0 | 1 | 0
50 | 0 | 0 | 1 | 229 | 0 | ОборудПод | Стоимость оборудования подрядчика |  |  | 229 | 10 | 3 |  | 2 | 0 | [6 empty] | 0 | 1 | 0 | 0 | 1 | 0
50 | 0 | 0 | 1 | 203 | 87.88 | ЭММ | Эксплуатация машин |  |  | 203 | 11 | 3 |  | 2 | 1116.46 | [6 empty] | 87.88 | 1 | 87.88 | 1116.46 | 1 | 1116.46
50 | 0 | 0 | 1 | 231 | 0 | ЭММсНРиСП | Эксплуатация машин по ТСН-2001.16 |  |  | 231 | 12 | 3 |  | 2 | 0 | [6 empty] | 0 | 1 | 0 | 0 | 1 | 0
50 | 0 | 0 | 1 | 204 | 12.79 | ЗПМ | ЗП машинистов |  |  | 204 | 13 | 3 |  | 2 | 436.01 | [6 empty] | 12.79 | 1 | 12.79 | 436.01 | 1 | 436.01
50 | 0 | 0 | 1 | 205 | 1234.49 | ОЗП | Основная ЗП рабочих |  |  | 205 | 14 | 3 |  | 2 | 42083.74 | [6 empty] | 1234.49 | 1 | 1234.49 | 42083.74 | 1 | 42083.74
50 | 0 | 0 | 1 | 232 | 0 | ОЗПсНРиСП | Основная ЗП рабочих по ТСН-2001.16 |  |  | 232 | 15 | 3 |  | 2 | 0 | [6 empty] | 0 | 1 | 0 | 0 | 1 | 0
50 | 0 | 0 | 1 | 214 | 0 | Строит | Строительные работы с НР и СП |  |  | 214 | 16 | 3 |  | 2 | 0 | [6 empty] | 0 | 1 | 0 | 0 | 1 | 0
50 | 0 | 0 | 1 | 215 | 18154.59 | Монтаж | Монтажные работы с НР и СП |  |  | 215 | 17 | 3 |  | 2 | 186272.15 | [6 empty] | 18154.59 | 1 | 18154.59 | 186272.15 | 1 | 186272.15
50 | 0 | 0 | 1 | 217 | 1227.29 | Прочие | Прочие работы с НР и СП |  |  | 217 | 18 | 3 |  | 2 | 36031.83 | [6 empty] | 1227.29 | 1 | 1227.29 | 36031.83 | 1 | 36031.83
50 | 0 | 0 | 1 | 230 | 0 | ПрочиеЗатр | Прочие затраты по ТСН-2001.16 |  |  | 230 | 19 | 3 |  | 2 | 0 | [6 empty] | 0 | 1 | 0 | 0 | 1 | 0
50 | 0 | 0 | 1 | 206 | 0 | ВозврМат | Возврат материалов |  |  | 206 | 20 | 3 |  | 2 | 0 | [6 empty] | 0 | 1 | 0 | 0 | 1 | 0
50 | 0 | 0 | 1 | 207 | 89.1344 | ТрудСтр | Трудозатраты строителей |  |  | 207 | 21 | 3 |  | -1 | 89.1344 | [6 empty] | 89.1344 | 1 | 89.1344 | 89.1344 | 1 | 89.1344
50 | 0 | 0 | 1 | 208 | 0 | ТрудМаш | Трудозатраты машинистов |  |  | 208 | 22 | 3 |  | -1 | 0 | [6 empty] | 0 | 1 | 0 | 0 | 1 | 0
50 | 0 | 0 | 1 | 209 | 0 | ТранспМат | Транспорт материалов |  |  | 209 | 23 | 3 |  | 2 | 0 | [6 empty] | 0 | 1 | 0 | 0 | 1 | 0
50 | 0 | 0 | 1 | 233 | 0 | Перевозка | Перевозка грузов |  |  | 233 | 24 | 3 |  | 2 | 0 | [6 empty] | 0 | 1 | 0 | 0 | 1 | 0
50 | 0 | 0 | 1 | 210 | 1197.29 | НР | Накладные расходы |  |  | 210 | 25 | 3 |  | 2 | 34960.17 | [6 empty] | 1197.29 | 1 | 1197.29 | 34960.17 | 1 | 34960.17
50 | 0 | 0 | 1 | 211 | 864.14 | СмПриб | Сметная прибыль |  |  | 211 | 26 | 3 |  | 2 | 17754.49 | [6 empty] | 864.14 | 1 | 864.14 | 17754.49 | 1 | 17754.49
50 | 0 | 0 | 1 | 224 | 19381.88 | Всего | Всего с НР и СП |  |  | 224 | 27 | 3 |  | 2 | 222303.98 | [6 empty] | 19381.88 | 1 | 19381.88 | 222303.98 | 1 | 222303.98
51 | 1 | 3 | 20 |  |  | устройство КПП | 0 | [6 empty] | 160967.53 | 142954.55 | 8788.97 | 514.43 | 9224.01 | 0 | 727.3868 | 0 | 0 | 8953.69 | 8497.96 | [15 empty] | 0 | 0 | 0 | 179319.49 | 155857 | 18583.22 | 4879.27 | 142954.55 | 142954.55 | 0 | 142954.55 | 0 | 0 | 0 | 0 | 0 | [54 empty] | 1435272.74 | 1022881.75 | 99819.27 | 17151.81 | 312571.72 | 0 | 727.3868 | 0 | 0 | 247075.39 | 149550.29 | [15 empty] | 0 | 0 | 0 | 1859341.34 | 1592024.02 | 191613.63 | 75703.69 | 1022881.75 | 1022881.75 | 0 | 1022881.75 | 0 | 0 | 0 | 0 | 0 | [53 empty] | 0
50 | 0 | 0 | 1 | 201 | 160967.53 | ПЗ | Прямые затраты |  |  | 201 | 1 | 3 |  | 2 | 1435272.74 | [6 empty] | 160967.53 | 1 | 160967.53 | 1435272.74 | 1 | 1435272.74
50 | 0 | 0 | 1 | 202 | 142954.55 | СтМатОб | Стоимость материальных ресурсов (всего) |  |  | 202 | 2 | 3 |  | 2 | 1022881.75 | [6 empty] | 142954.55 | 1 | 142954.55 | 1022881.75 | 1 | 1022881.75
50 | 0 | 0 | 1 | 222 | 0 | СтМатОбЗак | Стоимость материалов и оборудования заказчика |  |  | 222 | 3 | 3 |  | 2 | 0 | [6 empty] | 0 | 1 | 0 | 0 | 1 | 0
50 | 0 | 0 | 1 | 225 | 142954.55 | СтМатОбПод | Стоимость материалов и оборудования подрядчика |  |  | 225 | 4 | 3 |  | 2 | 1022881.75 | [6 empty] | 142954.55 | 1 | 142954.55 | 1022881.75 | 1 | 1022881.75
50 | 0 | 0 | 1 | 226 | 142954.55 | СтМат | Стоимость материалов (всего) |  |  | 226 | 5 | 3 |  | 2 | 1022881.75 | [6 empty] | 142954.55 | 1 | 142954.55 | 1022881.75 | 1 | 1022881.75
50 | 0 | 0 | 1 | 227 | 0 | СтМатЗак | Стоимость материалов заказчика |  |  | 227 | 6 | 3 |  | 2 | 0 | [6 empty] | 0 | 1 | 0 | 0 | 1 | 0
50 | 0 | 0 | 1 | 228 | 142954.55 | СтМатПод | Стоимость материалов подрядчика |  |  | 228 | 7 | 3 |  | 2 | 1022881.75 | [6 empty] | 142954.55 | 1 | 142954.55 | 1022881.75 | 1 | 1022881.75
50 | 0 | 0 | 1 | 216 | 0 | Оборуд | Стоимость оборудования (всего) |  |  | 216 | 8 | 3 |  | 2 | 0 | [6 empty] | 0 | 1 | 0 | 0 | 1 | 0
50 | 0 | 0 | 1 | 223 | 0 | ОборудЗак | Стоимость оборудования заказчика |  |  | 223 | 9 | 3 |  | 2 | 0 | [6 empty] | 0 | 1 | 0 | 0 | 1 | 0
50 | 0 | 0 | 1 | 229 | 0 | ОборудПод | Стоимость оборудования подрядчика |  |  | 229 | 10 | 3 |  | 2 | 0 | [6 empty] | 0 | 1 | 0 | 0 | 1 | 0
50 | 0 | 0 | 1 | 203 | 8788.97 | ЭММ | Эксплуатация машин |  |  | 203 | 11 | 3 |  | 2 | 99819.27 | [6 empty] | 8788.97 | 1 | 8788.97 | 99819.27 | 1 | 99819.27
50 | 0 | 0 | 1 | 231 | 0 | ЭММсНРиСП | Эксплуатация машин по ТСН-2001.16 |  |  | 231 | 12 | 3 |  | 2 | 0 | [6 empty] | 0 | 1 | 0 | 0 | 1 | 0
50 | 0 | 0 | 1 | 204 | 514.43 | ЗПМ | ЗП машинистов |  |  | 204 | 13 | 3 |  | 2 | 17151.81 | [6 empty] | 514.43 | 1 | 514.43 | 17151.81 | 1 | 17151.81
50 | 0 | 0 | 1 | 205 | 9224.01 | ОЗП | Основная ЗП рабочих |  |  | 205 | 14 | 3 |  | 2 | 312571.72 | [6 empty] | 9224.01 | 1 | 9224.01 | 312571.72 | 1 | 312571.72
50 | 0 | 0 | 1 | 232 | 0 | ОЗПсНРиСП | Основная ЗП рабочих по ТСН-2001.16 |  |  | 232 | 15 | 3 |  | 2 | 0 | [6 empty] | 0 | 1 | 0 | 0 | 1 | 0
50 | 0 | 0 | 1 | 214 | 155857 | Строит | Строительные работы с НР и СП |  |  | 214 | 16 | 3 |  | 2 | 1592024.02 | [6 empty] | 155857 | 1 | 155857 | 1592024.02 | 1 | 1592024.02
50 | 0 | 0 | 1 | 215 | 18583.22 | Монтаж | Монтажные работы с НР и СП |  |  | 215 | 17 | 3 |  | 2 | 191613.63 | [6 empty] | 18583.22 | 1 | 18583.22 | 191613.63 | 1 | 191613.63
50 | 0 | 0 | 1 | 217 | 4879.27 | Прочие | Прочие работы с НР и СП |  |  | 217 | 18 | 3 |  | 2 | 75703.69 | [6 empty] | 4879.27 | 1 | 4879.27 | 75703.69 | 1 | 75703.69
50 | 0 | 0 | 1 | 230 | 0 | ПрочиеЗатр | Прочие затраты по ТСН-2001.16 |  |  | 230 | 19 | 3 |  | 2 | 0 | [6 empty] | 0 | 1 | 0 | 0 | 1 | 0
50 | 0 | 0 | 1 | 0 | 0 | ВозврМат | Возврат материалов |  |  | 206 | 20 | 3 |  | 2 | 0 | [6 empty] | 0 | 1 | 0 | 0 | 1 | 0
50 | 0 | 0 | 1 | 207 | 727.3868 | ТрудСтр | Трудозатраты строителей |  |  | 207 | 21 | 3 |  | -1 | 727.3868 | [6 empty] | 727.3868 | 1 | 727.3868 | 727.3868 | 1 | 727.3868
50 | 0 | 0 | 1 | 208 | 0 | ТрудМаш | Трудозатраты машинистов |  |  | 208 | 22 | 3 |  | -1 | 0 | [6 empty] | 0 | 1 | 0 | 0 | 1 | 0
50 | 0 | 0 | 1 | 209 | 0 | ТранспМат | Транспорт материалов |  |  | 209 | 23 | 3 |  | 2 | 0 | [6 empty] | 0 | 1 | 0 | 0 | 1 | 0
50 | 0 | 0 | 1 | 233 | 0 | Перевозка | Перевозка грузов |  |  | 233 | 24 | 3 |  | 2 | 0 | [6 empty] | 0 | 1 | 0 | 0 | 1 | 0
50 | 0 | 0 | 1 | 210 | 8953.69 | НР | Накладные расходы |  |  | 210 | 25 | 3 |  | 2 | 247075.39 | [6 empty] | 8953.69 | 1 | 8953.69 | 247075.39 | 1 | 247075.39
50 | 0 | 0 | 1 | 211 | 8497.96 | СмПриб | Сметная прибыль |  |  | 211 | 26 | 3 |  | 2 | 149550.29 | [6 empty] | 8497.96 | 1 | 8497.96 | 149550.29 | 1 | 149550.29
50 | 0 | 0 | 1 | 224 | 179319.49 | Всего | Всего с НР и СП |  |  | 224 | 27 | 3 |  | 2 | 1859341.34 | [6 empty] | 179319.49 | 1 | 179319.49 | 1859341.34 | 1 | 1859341.34
50 | 1 | 0 | 2 | 0 | 179319.49 | Ит | Итого |  |  | 212 | 28 | 0 |  | 2 | 1859341.34 | [6 empty] | 179319.49 | 1 | 179319.49 | 1859341.34 | 1 | 1859341.34
50 | 1 | 0 | 2 | 0 | 155857 | СТР-ит | в т. ч. Строительные работы |  |  | 212 | 29 | 0 |  | 2 | 1592024.02 | [6 empty] | 155857 | 1 | 155857 | 1592024.02 | 1 | 1592024.02
50 | 1 | 0 | 2 | 0 | 18583.22 | Мон-ж | в. т.ч. Монтажные работы |  |  | 212 | 30 | 0 |  | 2 | 191613.63 | [6 empty] | 18583.22 | 1 | 18583.22 | 191613.63 | 1 | 191613.63
50 | 1 | 0 | 2 | 0 | 0 | обор | в т. ч. Оборудование |  |  | 212 | 31 | 0 |  | 2 | 0 | [6 empty] | 0 | 1 | 0 | 0 | 1 | 0
50 | 1 | 0 | 2 | 0 | 4879.27 | Прочии | в т. ч. Прочии работы и затраты |  |  | 212 | 32 | 0 |  | 2 | 75703.69 | [6 empty] | 4879.27 | 1 | 4879.27 | 75703.69 | 1 | 75703.69
50 | 1 | 0 | 2 | 0 | 2616.6 | Временные | Затраты на временные здания и сооружения 1,5 от СМР |  |  | 212 | 33 | 0 |  | 2 | 26754.56 | [6 empty] | 2616.6 | 1 | 2616.6 | 26754.56 | 1 | 26754.56
50 | 1 | 0 | 2 | 0 | 181936.09 | Итого с ВЗИС | Итого с ВЗиС |  |  | 212 | 34 | 0 |  | 2 | 1886095.9 | [6 empty] | 181936.09 | 1 | 181936.09 | 1886095.9 | 1 | 1886095.9
50 | 1 | 0 | 2 | 0 | 36387.22 | НДС | НДС 20 % |  |  | 212 | 35 | 0 |  | 2 | 377219.18 | [6 empty] | 36387.22 | 1 | 36387.22 | 377219.18 | 1 | 377219.18
50 | 1 | 0 | 2 | 0 | 218323.31 | Итого с НДС | Итого с НДС |  |  | 212 | 36 | 0 |  | 2 | 2263315.08 | [6 empty] | 218323.31 | 1 | 218323.31 | 2263315.08 | 1 | 2263315.08
50 | 1 | 0 | 2 | 206 | 0 | Итого Возврат | Итого возвратные суммы с НДС |  |  | 212 | 37 | 0 |  | -1 | 0 | [6 empty] | 0 | 1 | 0 | 0 | 1 | 0
50 | 1 | 0 | 2 | 0 | 218323.31 | Всего по смет | Всего по акту |  |  | 212 | 38 | 0 |  | 2 | 2263315.08 | [6 empty] | 218323.31 | 1 | 218323.31 | 2263315.08 | 1 | 2263315.08
50 | 1 | 0 | 2 | 0 | 36387.22 | в том Ч | В том числе НДС 20% |  |  | 212 | 39 | 0 |  | 2 | 377219.18 | [6 empty] | 36387.22 | 1 | 36387.22 | 377219.18 | 1 | 377219.18
50 | 1 | 0 | 2 | 0 | 0 |  |  |  |  | 212 | 40 | 0 |  | 2 | 0 | [6 empty] | 0 | 1 | 0 | 0 | 1 | 0
51 | 941 | 1 | 12 |  |  | кпп северный | 0 | [6 empty] | 160967.53 | 142954.55 | 8788.97 | 514.43 | 9224.01 | 0 | 727.3868 | 0 | 0 | 8953.69 | 8497.96 | [15 empty] | 0 | 0 | 0 | 179319.49 | 155857 | 18583.22 | 4879.27 | 142954.55 | 142954.55 | 0 | 142954.55 | 0 | 0 | 0 | 0 | 0 | [54 empty] | 1435272.74 | 1022881.75 | 99819.27 | 17151.81 | 312571.72 | 0 | 727.3868 | 0 | 0 | 247075.39 | 149550.29 | [15 empty] | 0 | 0 | 0 | 1859341.34 | 1592024.02 | 191613.63 | 75703.69 | 1022881.75 | 1022881.75 | 0 | 1022881.75 | 0 | 0 | 0 | 0 | 0 | [53 empty] | 0
50 | 0 | 0 | 1 | 201 | 160967.53 | ПЗ | Прямые затраты |  |  | 201 | 1 | 3 |  | 2 | 1435272.74 | [6 empty] | 160967.53 | 1 | 160967.53 | 1435272.74 | 1 | 1435272.74
50 | 0 | 0 | 1 | 202 | 142954.55 | СтМатОб | Стоимость материальных ресурсов (всего) |  |  | 202 | 2 | 3 |  | 2 | 1022881.75 | [6 empty] | 142954.55 | 1 | 142954.55 | 1022881.75 | 1 | 1022881.75
50 | 0 | 0 | 1 | 222 | 0 | СтМатОбЗак | Стоимость материалов и оборудования заказчика |  |  | 222 | 3 | 3 |  | 2 | 0 | [6 empty] | 0 | 1 | 0 | 0 | 1 | 0
50 | 0 | 0 | 1 | 225 | 142954.55 | СтМатОбПод | Стоимость материалов и оборудования подрядчика |  |  | 225 | 4 | 3 |  | 2 | 1022881.75 | [6 empty] | 142954.55 | 1 | 142954.55 | 1022881.75 | 1 | 1022881.75
50 | 0 | 0 | 1 | 226 | 142954.55 | СтМат | Стоимость материалов (всего) |  |  | 226 | 5 | 3 |  | 2 | 1022881.75 | [6 empty] | 142954.55 | 1 | 142954.55 | 1022881.75 | 1 | 1022881.75
50 | 0 | 0 | 1 | 227 | 0 | СтМатЗак | Стоимость материалов заказчика |  |  | 227 | 6 | 3 |  | 2 | 0 | [6 empty] | 0 | 1 | 0 | 0 | 1 | 0
50 | 0 | 0 | 1 | 228 | 142954.55 | СтМатПод | Стоимость материалов подрядчика |  |  | 228 | 7 | 3 |  | 2 | 1022881.75 | [6 empty] | 142954.55 | 1 | 142954.55 | 1022881.75 | 1 | 1022881.75
50 | 0 | 0 | 1 | 216 | 0 | Оборуд | Стоимость оборудования (всего) |  |  | 216 | 8 | 3 |  | 2 | 0 | [6 empty] | 0 | 1 | 0 | 0 | 1 | 0
50 | 0 | 0 | 1 | 223 | 0 | ОборудЗак | Стоимость оборудования заказчика |  |  | 223 | 9 | 3 |  | 2 | 0 | [6 empty] | 0 | 1 | 0 | 0 | 1 | 0
50 | 0 | 0 | 1 | 229 | 0 | ОборудПод | Стоимость оборудования подрядчика |  |  | 229 | 10 | 3 |  | 2 | 0 | [6 empty] | 0 | 1 | 0 | 0 | 1 | 0
50 | 0 | 0 | 1 | 203 | 8788.97 | ЭММ | Эксплуатация машин |  |  | 203 | 11 | 3 |  | 2 | 99819.27 | [6 empty] | 8788.97 | 1 | 8788.97 | 99819.27 | 1 | 99819.27
50 | 0 | 0 | 1 | 231 | 0 | ЭММсНРиСП | Эксплуатация машин по ТСН-2001.16 |  |  | 231 | 12 | 3 |  | 2 | 0 | [6 empty] | 0 | 1 | 0 | 0 | 1 | 0
50 | 0 | 0 | 1 | 204 | 514.43 | ЗПМ | ЗП машинистов |  |  | 204 | 13 | 3 |  | 2 | 17151.81 | [6 empty] | 514.43 | 1 | 514.43 | 17151.81 | 1 | 17151.81
50 | 0 | 0 | 1 | 205 | 9224.01 | ОЗП | Основная ЗП рабочих |  |  | 205 | 14 | 3 |  | 2 | 312571.72 | [6 empty] | 9224.01 | 1 | 9224.01 | 312571.72 | 1 | 312571.72
50 | 0 | 0 | 1 | 232 | 0 | ОЗПсНРиСП | Основная ЗП рабочих по ТСН-2001.16 |  |  | 232 | 15 | 3 |  | 2 | 0 | [6 empty] | 0 | 1 | 0 | 0 | 1 | 0
50 | 0 | 0 | 1 | 214 | 155857 | Строит | Строительные работы с НР и СП |  |  | 214 | 16 | 3 |  | 2 | 1592024.02 | [6 empty] | 155857 | 1 | 155857 | 1592024.02 | 1 | 1592024.02
50 | 0 | 0 | 1 | 215 | 18583.22 | Монтаж | Монтажные работы с НР и СП |  |  | 215 | 17 | 3 |  | 2 | 191613.63 | [6 empty] | 18583.22 | 1 | 18583.22 | 191613.63 | 1 | 191613.63
50 | 0 | 0 | 1 | 217 | 4879.27 | Прочие | Прочие работы с НР и СП |  |  | 217 | 18 | 3 |  | 2 | 75703.69 | [6 empty] | 4879.27 | 1 | 4879.27 | 75703.69 | 1 | 75703.69
50 | 0 | 0 | 1 | 230 | 0 | ПрочиеЗатр | Прочие затраты по ТСН-2001.16 |  |  | 230 | 19 | 3 |  | 2 | 0 | [6 empty] | 0 | 1 | 0 | 0 | 1 | 0
50 | 0 | 0 | 1 | 206 | 0 | ВозврМат | Возврат материалов |  |  | 206 | 20 | 3 |  | 2 | 0 | [6 empty] | 0 | 1 | 0 | 0 | 1 | 0
50 | 0 | 0 | 1 | 207 | 727.3868 | ТрудСтр | Трудозатраты строителей |  |  | 207 | 21 | 3 |  | -1 | 727.3868 | [6 empty] | 727.3868 | 1 | 727.3868 | 727.3868 | 1 | 727.3868
50 | 0 | 0 | 1 | 208 | 0 | ТрудМаш | Трудозатраты машинистов |  |  | 208 | 22 | 3 |  | -1 | 0 | [6 empty] | 0 | 1 | 0 | 0 | 1 | 0
50 | 0 | 0 | 1 | 209 | 0 | ТранспМат | Транспорт материалов |  |  | 209 | 23 | 3 |  | 2 | 0 | [6 empty] | 0 | 1 | 0 | 0 | 1 | 0
50 | 0 | 0 | 1 | 233 | 0 | Перевозка | Перевозка грузов |  |  | 233 | 24 | 3 |  | 2 | 0 | [6 empty] | 0 | 1 | 0 | 0 | 1 | 0
50 | 0 | 0 | 1 | 210 | 8953.69 | НР | Накладные расходы |  |  | 210 | 25 | 3 |  | 2 | 247075.39 | [6 empty] | 8953.69 | 1 | 8953.69 | 247075.39 | 1 | 247075.39
50 | 0 | 0 | 1 | 211 | 8497.96 | СмПриб | Сметная прибыль |  |  | 211 | 26 | 3 |  | 2 | 149550.29 | [6 empty] | 8497.96 | 1 | 8497.96 | 149550.29 | 1 | 149550.29
50 | 0 | 0 | 1 | 224 | 179319.49 | Всего | Всего с НР и СП |  |  | 224 | 27 | 3 |  | 2 | 1859341.34 | [6 empty] | 179319.49 | 1 | 179319.49 | 1859341.34 | 1 | 1859341.34
50 | 1 | 0 | 2 | 0 | 179319.49 | и1 | Итого |  |  | 212 | 28 | 0 |  | 2 | 1859341.34 | [6 empty] | 179319.49 | 1 | 179319.49 | 1859341.34 | 1 | 1859341.34
50 | 1 | 0 | 2 | 0 | 35863.9 | и2 | НДС 20% |  |  | 212 | 29 | 0 |  | 2 | 371868.27 | [6 empty] | 35863.9 | 1 | 35863.9 | 371868.27 | 1 | 371868.27
50 | 1 | 0 | 2 | 213 | 215183.39 | и3 | Всего |  |  | 212 | 30 | 0 |  | 2 | 2231209.61 | [6 empty] | 215183.39 | 1 | 215183.39 | 2231209.61 | 1 | 2231209.61
71 | 1 |  | 381 | 42845352 |  |  | -1 | -1
70 | 1 |  | 1 | Инд_исп.Сводный | Используется Индекс "по сводному" | 0 | 0 |  | 0 | 0 |  |  | 0 | 0
-1
75 | Базовый уровень цен | 2000 | 0 | 1 |  | 0 | 1 | 0 | 1 | 98 | 77 | 0 | 50990267 | 1
75 | Текущий уровень цен | 2024 | 0 | 4 |  | 0 | 2 | 1 | 1 | 95 | 65 | 1 | 50990268 | 2
1 | Сборник индексов | Коэффициенты к ТСН-2001 МГЭ | 2024 | 4 | 1 | 1 | 0 | 2 | 1 | 9.64 | 7 | 1 | 1 | 9.64 | 7 | 1 | [9 empty] | 211 | [12 empty] | 50990269
1 | Сборник индексов | Коэффициенты пересчета к ТСН-2001.13-2 | 2024 | 4 | 1 | 1 | 0 | 2 | 1 | 1 | 1 | 1 | 1 | 1 | 1 | 1 | [22 empty] | 50990270
65 |  | 1 | 0 | 245

## SourceObSm
0 | Smeta.RU (495) 974-1589 |  | _OBSM_ |  | 0 | 0 | 0 | Smeta.RU |  | 1 | 71223 | 10 | 11 | 9 | 0 | 1
1 | 54 | 0 |  | 0 |  | кпп северный |  | 0 |  | 0 | 0 | 2 |  | 0 | 0 | 0 | 175 | 160 | 1 |  | 0 | [15 empty] | 0 | [5 empty] | Сметные нормы списания | Коды ОКП для ТСН-2001 МГЭ (История развития) | 1 | 1 | 0 | 0 | 1 | 0 | 6 | 2 | 1 | 1 | 0 | 0 | 0 | 0 | 0 | ТСН-2001 (МГЭ) - Новое строительство | Типовой расчет для ТСН-2001 МГЭ, Новая методика с выпуска доп. 43 (Строительство), Доп 72 | История развития для ТСН-2001 (МГЭ) 72 доп от 12.04.2024 | История развития для ТСН-2001 (МГЭ) 72 доп от 12.04.2024 | История развития для ТСН-2001 (МГЭ) 72 доп от 12.04.2024 | История развития для ТСН-2001 (МГЭ) 72 доп от 12.04.2024 | Поправки для ТСН-2001 от 16.04.2024 г. доп.72 | 0 | 0 | 16777224 |  | 74 | Территориальные сметные нормативы для Москвы (ТСН-2001) | ТЕР | 41660 | 1 | 72 | 0 | 0
22 | 1 | 0 | 50990267 | 50990268 | 2 | 1
3 | 0 |  | устройство КПП | 155.86 | 18.58 | 0 | 4.88 | 179.32 | 9.74 | [9 empty] | 1592.02 | 191.61 | 0 | 75.7 | 1859.33 | 329.72 |  | 0 | -1 | 0 | 160967.53 | 142954.55 | 0 | 0 | 0 | 8788.97 | 514.43 | 9224.01 | 155857 | 18583.22 | 4879.27 | 0 | 727.3868 | 0 | 0 | 8953.69 | 8497.96 | 179319.49 | [6 empty] | 1435272.74 | 1022881.75 | 0 | 0 | 0 | 99819.27 | 17151.81 | 312571.72 | 1592024.02 | 191613.63 | 75703.69 | 0 | 727.3868 | 0 | 0 | 247075.39 | 149550.29 | 1859341.34
51 |  |  |  | 155.86 | 18.58 | 0 | 4.88 | 179.32 | 9.74 | [9 empty] | 1592.02 | 191.61 | 0 | 75.7 | 1859.33 | 329.72
50 | 0 | 0 | 1 | 201 | 160967.53 | ПЗ | Прямые затраты |  |  | 201 | 1 | 3 |  | 2 | 1435272.74
50 | 0 | 0 | 1 | 202 | 142954.55 | СтМатОб | Стоимость материальных ресурсов (всего) |  |  | 202 | 2 | 3 |  | 2 | 1022881.75
50 | 0 | 0 | 1 | 222 | 0 | СтМатОбЗак | Стоимость материалов и оборудования заказчика |  |  | 222 | 3 | 3 |  | 2 | 0
50 | 0 | 0 | 1 | 225 | 142954.55 | СтМатОбПод | Стоимость материалов и оборудования подрядчика |  |  | 225 | 4 | 3 |  | 2 | 1022881.75
50 | 0 | 0 | 1 | 226 | 142954.55 | СтМат | Стоимость материалов (всего) |  |  | 226 | 5 | 3 |  | 2 | 1022881.75
50 | 0 | 0 | 1 | 227 | 0 | СтМатЗак | Стоимость материалов заказчика |  |  | 227 | 6 | 3 |  | 2 | 0
50 | 0 | 0 | 1 | 228 | 142954.55 | СтМатПод | Стоимость материалов подрядчика |  |  | 228 | 7 | 3 |  | 2 | 1022881.75
50 | 0 | 0 | 1 | 216 | 0 | Оборуд | Стоимость оборудования (всего) |  |  | 216 | 8 | 3 |  | 2 | 0
50 | 0 | 0 | 1 | 223 | 0 | ОборудЗак | Стоимость оборудования заказчика |  |  | 223 | 9 | 3 |  | 2 | 0
50 | 0 | 0 | 1 | 229 | 0 | ОборудПод | Стоимость оборудования подрядчика |  |  | 229 | 10 | 3 |  | 2 | 0
50 | 0 | 0 | 1 | 203 | 8788.97 | ЭММ | Эксплуатация машин |  |  | 203 | 11 | 3 |  | 2 | 99819.27
50 | 0 | 0 | 1 | 231 | 0 | ЭММсНРиСП | Эксплуатация машин по ТСН-2001.16 |  |  | 231 | 12 | 3 |  | 2 | 0
50 | 0 | 0 | 1 | 204 | 514.43 | ЗПМ | ЗП машинистов |  |  | 204 | 13 | 3 |  | 2 | 17151.81
50 | 0 | 0 | 1 | 205 | 9224.01 | ОЗП | Основная ЗП рабочих |  |  | 205 | 14 | 3 |  | 2 | 312571.72
50 | 0 | 0 | 1 | 232 | 0 | ОЗПсНРиСП | Основная ЗП рабочих по ТСН-2001.16 |  |  | 232 | 15 | 3 |  | 2 | 0
50 | 0 | 0 | 1 | 214 | 155857 | Строит | Строительные работы с НР и СП |  |  | 214 | 16 | 3 |  | 2 | 1592024.02
50 | 0 | 0 | 1 | 215 | 18583.22 | Монтаж | Монтажные работы с НР и СП |  |  | 215 | 17 | 3 |  | 2 | 191613.63
50 | 0 | 0 | 1 | 217 | 4879.27 | Прочие | Прочие работы с НР и СП |  |  | 217 | 18 | 3 |  | 2 | 75703.69
50 | 0 | 0 | 1 | 230 | 0 | ПрочиеЗатр | Прочие затраты по ТСН-2001.16 |  |  | 230 | 19 | 3 |  | 2 | 0
50 | 0 | 0 | 1 | 206 | 0 | ВозврМат | Возврат материалов |  |  | 206 | 20 | 3 |  | 2 | 0
50 | 0 | 0 | 1 | 207 | 727.3868 | ТрудСтр | Трудозатраты строителей |  |  | 207 | 21 | 3 |  | -1 | 727.3868
50 | 0 | 0 | 1 | 208 | 0 | ТрудМаш | Трудозатраты машинистов |  |  | 208 | 22 | 3 |  | -1 | 0
50 | 0 | 0 | 1 | 209 | 0 | ТранспМат | Транспорт материалов |  |  | 209 | 23 | 3 |  | 2 | 0
50 | 0 | 0 | 1 | 233 | 0 | Перевозка | Перевозка грузов |  |  | 233 | 24 | 3 |  | 2 | 0
50 | 0 | 0 | 1 | 210 | 8953.69 | НР | Накладные расходы |  |  | 210 | 25 | 3 |  | 2 | 247075.39
50 | 0 | 0 | 1 | 211 | 8497.96 | СмПриб | Сметная прибыль |  |  | 211 | 26 | 3 |  | 2 | 149550.29
50 | 0 | 0 | 1 | 224 | 179319.49 | Всего | Всего с НР и СП |  |  | 224 | 27 | 3 |  | 2 | 1859341.34
50 | 1 | 0 | 2 | 0 | 179319.49 | и1 | Итого |  |  | 212 | 28 | 0 |  | 2 | 1859341.34
50 | 1 | 0 | 2 | 0 | 35863.9 | и2 | НДС 20% |  |  | 212 | 29 | 0 |  | 2 | 371868.27
50 | 1 | 0 | 2 | 213 | 215183.39 | и3 | Всего |  |  | 212 | 30 | 0 |  | 2 | 2231209.61
-1
75 | Базовый уровень цен | 2000 | 0 | 1 |  | 0 | 1 | 0 | 1 | 98 | 77 | 0 | 50990267 | 1
75 | Текущий уровень цен | 2024 | 0 | 4 |  | 0 | 2 | 1 | 1 | 95 | 65 | 1 | 50990268 | 2
1 | Сборник индексов | Коэффициенты к ТСН-2001 МГЭ | 2024 | 4 | 1 | 1 | 0 | 2 | 1 | 9.64 | 7 | 1 | 1 | 9.64 | 7 | 1 | [8 empty] | 211 |  |  | 50990269
1 | Сборник индексов | Коэффициенты пересчета к ТСН-2001.13-2 | 2024 | 4 | 1 | 1 | 0 | 2 | 1 | 1 | 1 | 1 | 1 | 1 | 1 | 1 | [11 empty] | 50990270

## SmtRes
28 | 50990267 | 50990797 | 45897171 | 30570983 | 1 | 30570983 | 1 | 9999990008 |  | Трудозатраты рабочих | 1191 | 1013 | чел.-ч. | чел.-ч. | 1 | 0 | 476480486 | 155 | 0 | 0 | 0 | 0 | 0 | 0 | 0 | 0 | 1 | 1 | 1 | 1 | -2 | 0 | 1 | 1 | 0 | 0 | 155 |  | 1 | 2 | 50991979 | 1 | 0 | 1 | 0 | 0 | 0 | 0 | 0 | 0 | 0 | 0 | 0 | 0 | 0 | 0 | 0 | 0 | 0 | 0 | 0 | 0 | 0 | 0 | 0 | 0 | 0 | 4.464 | 0 | 4.464 | 0 | 0 | 1 | 0 | 0 | 0 | 0 | 0 | 0 | 0 | 0 | 0 | 0
28 | 50990267 | 50990797 | 46170529 | 1 | 1 | 30570983 | 2 | 2.1-10-1 | ТСН-2001.2. Доп. 68. п.1-10-1 (100101) | Компрессоры передвижные с двигателем внутреннего сгорания, давление до 7 ат, производительность до 5 м3/мин | 1368 | 1011 | маш.-ч | маш.-ч | 1 | 0 | 1840432778 | 37.5 | 0 | 41.45 | 12.62 | 0 | 0 | 41.45 | 12.62 | 0 | 1 | 1 | 1 | 1 | -2 | 0 | 1 | 1 | 0 | 0 | 37.5 |  | 0 | 2 | 50991980 | 1 | 0 | 2 | 0 | 0 | 0 | 0 | 0 | 0 | 0 | 0 | 0 | 0 | 0 | 0 | 0 | 0 | 0 | 0 | 0 | 0 | 0 | 0 | 0 | 0 |  | 0 | 0 | 1.08 | 41.45 | 41.45 | 1 | 1554.38 | 473.25 | 0 | 44.77 | 13.63 | 0 | 44.77 | 0 | 0 | 0
28 | 50990267 | 50990797 | 46170942 | 1 | 1 | 30570983 | 2 | 2.1-30-54 | ТСН-2001.2. Доп. 68. п.1-30-54 (308901) | Молотки отбойные пневматические | 1368 | 1011 | маш.-ч | маш.-ч | 1 | 0 | -804513174 | 75 | 0 | 0.5 | 0 | 0 | 0 | 0.5 | 0 | 0 | 1 | 1 | 1 | 1 | -2 | 0 | 1 | 1 | 0 | 0 | 75 |  | 0 | 2 | 50991981 | 1 | 0 | 3 | 0 | 0 | 0 | 0 | 0 | 0 | 0 | 0 | 0 | 0 | 0 | 0 | 0 | 0 | 0 | 0 | 0 | 0 | 0 | 0 | 0 | 0 |  | 0 | 0 | 2.16 | 0.5 | 0.5 | 1 | 37.5 | 0 | 0 | 1.08 | 0 | 0 | 1.08 | 0 | 0 | 0
28 | 50990267 | 50990797 | 46170381 | 1 | 1 | 30570983 | 2 | 2.1-5-48 | ТСН-2001.2. Доп. 68. п.1-5-48 (056003) | Автогрейдеры, мощность до 147 кВт (200 л.с.) | 1368 | 1011 | маш.-ч | маш.-ч | 1 | 0 | 1858809987 | 1.55 | 0 | 219.56 | 18.62 | 0 | 0 | 219.56 | 18.62 | 0 | 1 | 1 | 1 | 1 | -2 | 0 | 1 | 1 | 0 | 0 | 1.55 |  | 0 | 2 | 50991982 | 1 | 0 | 4 | 0 | 0 | 0 | 0 | 0 | 0 | 0 | 0 | 0 | 0 | 0 | 0 | 0 | 0 | 0 | 0 | 0 | 0 | 0 | 0 | 0 | 0 |  | 0 | 0 | 0.04464 | 219.56 | 219.56 | 1 | 340.32 | 28.86 | 0 | 9.8 | 0.83 | 0 | 9.8 | 0 | 0 | 0
28 | 50990267 | 50990797 | 45898358 | 30570983 | 1 | 30570983 | 2 | 9999990007 |  | Стоимость прочих машин (ЭСН) | 1344 | 1008 | руб. | руб. | 1 | 0 | -1180195794 | 3.74 | 0 | 1 | 0 | 0 | 0 | 1 | 0 | 0 | 1 | 1 | 1 | 1 | -2 | 0 | 1 | 1 | 0 | 0 | 3.74 |  | 0 | 2 | 50991983 | 1 | 0 | 5 | 0 | 0 | 0 | 0 | 0 | 0 | 0 | 0 | 0 | 0 | 0 | 0 | 0 | 0 | 0 | 0 | 0 | 0 | 0 | 0 | 0 | 0 |  | 0 | 0 | 0.10771 | 1 | 1 | 1 | 3.74 | 0 | 0 | 0.11 | 0 | 0 | 0.11 | 0 | 0 | 0
29 | 50990268 | 50990797 | 45897171 | 30570983 | 1 | 30570983 | 1 | 9999990008 |  | Трудозатраты рабочих | 1191 | 1013 | чел.-ч. | чел.-ч. | 1 | 0 | 476480486 | 155 | 0 | 0 | 0 | 0 | 0 | 0 | 0 | 0 | 1 | 1 | 1 | 1 | 5 | 0 | 1 | 1 | 0 | 0 | 155 |  | 1 | 2 | 50991979 | 1 | 0 | 6 | 0 | 0 | 0 | 0 | 0 | 0 | 0 | 0 | 0 | 0 | 0 | 0 | 0 | 0 | 0 | 0 | 0 | 0 | 0 | 0 | 0 | 0 | 0 | 4.464 | 0 | 4.464 | 0 | 0 | 1 | 0 | 0 | 0 | 0 | 0 | 0 | 0 | 0 | 0 | 0
29 | 50990268 | 50990797 | 46170529 | 1 | 1 | 30570983 | 2 | 2.1-10-1 | ТСН-2001.2. Доп. 68. п.1-10-1 (100101) | Компрессоры передвижные с двигателем внутреннего сгорания, давление до 7 ат, производительность до 5 м3/мин | 1368 | 1011 | маш.-ч | маш.-ч | 1 | 0 | 1840432778 | 37.5 | 0 | 756.43 | 450.44 | 0 | 0 | 41.45 | 12.62 | 0 | 1 | 17.43 | 34.09 | 1 | 2 | 0 | 1 | 1 | 0 | 0 | 37.5 |  | 0 | 2 | 50991980 | 1 | 0 | 7 | 0 | 0 | 0 | 0 | 0 | 0 | 0 | 0 | 0 | 0 | 0 | 0 | 0 | 0 | 0 | 0 | 0 | 0 | 0 | 0 | 0 | 0 |  | 0 | 0 | 1.08 | 756.43 | 41.45 | 17.43 | 1554.38 | 473.25 | 0 | 780.27 | 464.64 | 0 | 780.27 | 0 | 0 | 0
29 | 50990268 | 50990797 | 46170942 | 1 | 1 | 30570983 | 2 | 2.1-30-54 | ТСН-2001.2. Доп. 68. п.1-30-54 (308901) | Молотки отбойные пневматические | 1368 | 1011 | маш.-ч | маш.-ч | 1 | 0 | -804513174 | 75 | 0 | 4.36 | 0 | 0 | 0 | 0.5 | 0 | 0 | 1 | 8.32 | 34.09 | 1 | 2 | 0 | 1 | 1 | 0 | 0 | 75 |  | 0 | 2 | 50991981 | 1 | 0 | 8 | 0 | 0 | 0 | 0 | 0 | 0 | 0 | 0 | 0 | 0 | 0 | 0 | 0 | 0 | 0 | 0 | 0 | 0 | 0 | 0 | 0 | 0 |  | 0 | 0 | 2.16 | 4.36 | 0.5 | 8.32 | 37.5 | 0 | 0 | 8.99 | 0 | 0 | 8.99 | 0 | 0 | 0
29 | 50990268 | 50990797 | 46170381 | 1 | 1 | 30570983 | 2 | 2.1-5-48 | ТСН-2001.2. Доп. 68. п.1-5-48 (056003) | Автогрейдеры, мощность до 147 кВт (200 л.с.) | 1368 | 1011 | маш.-ч | маш.-ч | 1 | 0 | 1858809987 | 1.55 | 0 | 2701.08 | 664.59 | 0 | 0 | 219.56 | 18.62 | 0 | 1 | 11.75 | 34.09 | 1 | 2 | 0 | 1 | 1 | 0 | 0 | 1.55 |  | 0 | 2 | 50991982 | 1 | 0 | 9 | 0 | 0 | 0 | 0 | 0 | 0 | 0 | 0 | 0 | 0 | 0 | 0 | 0 | 0 | 0 | 0 | 0 | 0 | 0 | 0 | 0 | 0 |  | 0 | 0 | 0.04464 | 2701.08 | 219.56 | 11.75 | 340.32 | 28.86 | 0 | 115.16 | 28.34 | 0 | 115.16 | 0 | 0 | 0
29 | 50990268 | 50990797 | 45898358 | 30570983 | 1 | 30570983 | 2 | 9999990007 |  | Стоимость прочих машин (ЭСН) | 1344 | 1008 | руб. | руб. | 1 | 0 | -1180195794 | 3.74 | 0 | 1.05 | 0 | 0 | 0 | 1 | 0 | 0 | 1 | 1 | 1 | 1 | 5 | 0 | 1 | 1 | 0 | 0 | 3.74 |  | 0 | 2 | 50991983 | 1 | 0 | 10 | 0 | 0 | 0 | 0 | 0 | 0 | 0 | 0 | 0 | 0 | 0 | 0 | 0 | 0 | 0 | 0 | 0 | 0 | 0 | 0 | 0 | 0 |  | 0 | 0 | 0.10771 | 1.05 | 1 | 1 | 3.74 | 0 | 0 | 0.11 | 0 | 0 | 0.11 | 0 | 0 | 0
30 | 50990267 | 50990810 | 45897171 | 30570983 | 1 | 30570983 | 1 | 9999990008 |  | Трудозатраты рабочих | 1191 | 1013 | чел.-ч. | чел.-ч. | 1 | 0 | 476480486 | 49.5 | 0 | 0 | 0 | 0 | 0 | 0 | 0 | 0 | 1 | 1 | 1 | 1 | -2 | 0 | 1 | 1 | 0 | 0 | 49.5 |  | 1 | 2 | 50991984 | 1 | 0 | 11 | 0 | 0 | 0 | 0 | 0 | 0 | 0 | 0 | 0 | 0 | 0 | 0 | 0 | 0 | 0 | 0 | 0 | 0 | 0 | 0 | 0 | 0 | 0 | 1.782 | 0 | 1.782 | 0 | 0 | 1 | 0 | 0 | 0 | 0 | 0 | 0 | 0 | 0 | 0 | 0
30 | 50990267 | 50990810 | 46170161 | 1 | 1 | 30570983 | 2 | 2.1-1-43 | ТСН-2001.2. Доп. 68. п.1-1-43 (012102) | Бульдозеры гусеничные, мощность до 59 кВт (80 л.с.) | 1368 | 1011 | маш.-ч | маш.-ч | 1 | 0 | 1717935950 | 2.87 | 0 | 145.59 | 14.54 | 0 | 0 | 145.59 | 14.54 | 0 | 1 | 1 | 1 | 1 | -2 | 0 | 1 | 1 | 0 | 0 | 2.87 |  | 0 | 2 | 50991985 | 1 | 0 | 12 | 0 | 0 | 0 | 0 | 0 | 0 | 0 | 0 | 0 | 0 | 0 | 0 | 0 | 0 | 0 | 0 | 0 | 0 | 0 | 0 | 0 | 0 |  | 0 | 0 | 0.10332 | 145.59 | 145.59 | 1 | 417.84 | 41.73 | 0 | 15.04 | 1.5 | 0 | 15.04 | 0 | 0 | 0
30 | 50990267 | 50990810 | 46170144 | 1 | 1 | 30570983 | 2 | 2.1-1-5 | ТСН-2001.2. Доп. 68. п.1-1-5 (010109) | Экскаваторы на гусеничном ходу гидравлические, объем ковша до 0,65 м3 | 1368 | 1011 | маш.-ч | маш.-ч | 1 | 0 | -861517907 | 7.86 | 0 | 245.8 | 16.93 | 0 | 0 | 245.8 | 16.93 | 0 | 1 | 1 | 1 | 1 | -2 | 0 | 1 | 1 | 0 | 0 | 7.86 |  | 0 | 2 | 50991986 | 1 | 0 | 13 | 0 | 0 | 0 | 0 | 0 | 0 | 0 | 0 | 0 | 0 | 0 | 0 | 0 | 0 | 0 | 0 | 0 | 0 | 0 | 0 | 0 | 0 |  | 0 | 0 | 0.28296 | 245.8 | 245.8 | 1 | 1931.99 | 133.07 | 0 | 69.55 | 4.79 | 0 | 69.55 | 0 | 0 | 0
30 | 50990267 | 50990810 | 45898358 | 30570983 | 1 | 30570983 | 2 | 9999990007 |  | Стоимость прочих машин (ЭСН) | 1344 | 1008 | руб. | руб. | 1 | 0 | -1180195794 | 5.21 | 0 | 1 | 0 | 0 | 0 | 1 | 0 | 0 | 1 | 1 | 1 | 1 | -2 | 0 | 1 | 1 | 0 | 0 | 5.21 |  | 0 | 2 | 50991987 | 1 | 0 | 14 | 0 | 0 | 0 | 0 | 0 | 0 | 0 | 0 | 0 | 0 | 0 | 0 | 0 | 0 | 0 | 0 | 0 | 0 | 0 | 0 | 0 | 0 |  | 0 | 0 | 0.18756 | 1 | 1 | 1 | 5.21 | 0 | 0 | 0.19 | 0 | 0 | 0.19 | 0 | 0 | 0
31 | 50990268 | 50990810 | 45897171 | 30570983 | 1 | 30570983 | 1 | 9999990008 |  | Трудозатраты рабочих | 1191 | 1013 | чел.-ч. | чел.-ч. | 1 | 0 | 476480486 | 49.5 | 0 | 0 | 0 | 0 | 0 | 0 | 0 | 0 | 1 | 1 | 1 | 1 | 5 | 0 | 1 | 1 | 0 | 0 | 49.5 |  | 1 | 2 | 50991984 | 1 | 0 | 15 | 0 | 0 | 0 | 0 | 0 | 0 | 0 | 0 | 0 | 0 | 0 | 0 | 0 | 0 | 0 | 0 | 0 | 0 | 0 | 0 | 0 | 0 | 0 | 1.782 | 0 | 1.782 | 0 | 0 | 1 | 0 | 0 | 0 | 0 | 0 | 0 | 0 | 0 | 0 | 0
31 | 50990268 | 50990810 | 46170161 | 1 | 1 | 30570983 | 2 | 2.1-1-43 | ТСН-2001.2. Доп. 68. п.1-1-43 (012102) | Бульдозеры гусеничные, мощность до 59 кВт (80 л.с.) | 1368 | 1011 | маш.-ч | маш.-ч | 1 | 0 | 1717935950 | 2.87 | 0 | 1818.52 | 518.97 | 0 | 0 | 145.59 | 14.54 | 0 | 1 | 11.93 | 34.09 | 1 | 2 | 0 | 1 | 1 | 0 | 0 | 2.87 |  | 0 | 2 | 50991985 | 1 | 0 | 16 | 0 | 0 | 0 | 0 | 0 | 0 | 0 | 0 | 0 | 0 | 0 | 0 | 0 | 0 | 0 | 0 | 0 | 0 | 0 | 0 | 0 | 0 |  | 0 | 0 | 0.10332 | 1818.52 | 145.59 | 11.93 | 417.84 | 41.73 | 0 | 179.46 | 51.21 | 0 | 179.46 | 0 | 0 | 0
31 | 50990268 | 50990810 | 46170144 | 1 | 1 | 30570983 | 2 | 2.1-1-5 | ТСН-2001.2. Доп. 68. п.1-1-5 (010109) | Экскаваторы на гусеничном ходу гидравлические, объем ковша до 0,65 м3 | 1368 | 1011 | маш.-ч | маш.-ч | 1 | 0 | -861517907 | 7.86 | 0 | 2848.89 | 604.27 | 0 | 0 | 245.8 | 16.93 | 0 | 1 | 11.07 | 34.09 | 1 | 2 | 0 | 1 | 1 | 0 | 0 | 7.86 |  | 0 | 2 | 50991986 | 1 | 0 | 17 | 0 | 0 | 0 | 0 | 0 | 0 | 0 | 0 | 0 | 0 | 0 | 0 | 0 | 0 | 0 | 0 | 0 | 0 | 0 | 0 | 0 | 0 |  | 0 | 0 | 0.28296 | 2848.89 | 245.8 | 11.07 | 1931.99 | 133.07 | 0 | 769.94 | 163.31 | 0 | 769.94 | 0 | 0 | 0
31 | 50990268 | 50990810 | 45898358 | 30570983 | 1 | 30570983 | 2 | 9999990007 |  | Стоимость прочих машин (ЭСН) | 1344 | 1008 | руб. | руб. | 1 | 0 | -1180195794 | 5.21 | 0 | 1.05 | 0 | 0 | 0 | 1 | 0 | 0 | 1 | 1 | 1 | 1 | 5 | 0 | 1 | 1 | 0 | 0 | 5.21 |  | 0 | 2 | 50991987 | 1 | 0 | 18 | 0 | 0 | 0 | 0 | 0 | 0 | 0 | 0 | 0 | 0 | 0 | 0 | 0 | 0 | 0 | 0 | 0 | 0 | 0 | 0 | 0 | 0 |  | 0 | 0 | 0.18756 | 1.05 | 1 | 1 | 5.21 | 0 | 0 | 0.19 | 0 | 0 | 0.19 | 0 | 0 | 0
32 | 50990267 | 50990819 | 40404405 | 30570983 | 1 | 30570983 | 1 | 9999990008 |  | Трудозатраты рабочих | 1191 | 1013 | чел.-ч. | чел.-ч. | 1 | 0 | 476480486 | 11.7 | 0 | 0 | 0 | 0 | 0 | 0 | 0 | 0 | 1 | 1 | 1 | 1 | -2 | 0 | 1 | 1 | 0 | 0 | 11.7 |  | 1 | 2 | 50990824 | 1 | 0 | 19 | 0 | 0 | 0 | 0 | 0 | 0 | 0 | 0 | 0 | 0 | 0 | 0 | 0 | 0 | 0 | 0 | 0 | 0 | 0 | 0 | 0 | 0 | 0 | 0.6318 | 0 | 0.6318 | 0 | 0 | 1 | 0 | 0 | 0 | 0 | 0 | 0 | 0 | 0 | 0 | 0
32 | 50990267 | 50990819 | 46170180 | 1 | 1 | 30570983 | 2 | 2.1-2-1 | ТСН-2001.2. Доп. 68. п.1-2-1 (020101) | Тракторы на гусеничном ходу, мощность до 60 кВт (81 л.с.) | 1368 | 1011 | маш.-ч | маш.-ч | 1 | 0 | 848203274 | 1.26 | 0 | 120.32 | 12.62 | 0 | 0 | 120.32 | 12.62 | 0 | 1 | 1 | 1 | 1 | -2 | 0 | 1 | 1 | 0 | 0 | 1.26 |  | 0 | 2 | 50990825 | 1 | 0 | 20 | 0 | 0 | 0 | 0 | 0 | 0 | 0 | 0 | 0 | 0 | 0 | 0 | 0 | 0 | 0 | 0 | 0 | 0 | 0 | 0 | 0 | 0 |  | 0 | 0 | 0.06804 | 120.32 | 120.32 | 1 | 151.6 | 15.9 | 0 | 8.19 | 0.86 | 0 | 8.19 | 0 | 0 | 0
32 | 50990267 | 50990819 | 46170381 | 1 | 1 | 30570983 | 2 | 2.1-5-48 | ТСН-2001.2. Доп. 68. п.1-5-48 (056003) | Автогрейдеры, мощность до 147 кВт (200 л.с.) | 1368 | 1011 | маш.-ч | маш.-ч | 1 | 0 | 1858809987 | 1.7 | 0 | 219.56 | 18.62 | 0 | 0 | 219.56 | 18.62 | 0 | 1 | 1 | 1 | 1 | -2 | 0 | 1 | 1 | 0 | 0 | 1.7 |  | 0 | 2 | 50990826 | 1 | 0 | 21 | 0 | 0 | 0 | 0 | 0 | 0 | 0 | 0 | 0 | 0 | 0 | 0 | 0 | 0 | 0 | 0 | 0 | 0 | 0 | 0 | 0 | 0 |  | 0 | 0 | 0.0918 | 219.56 | 219.56 | 1 | 373.25 | 31.65 | 0 | 20.16 | 1.71 | 0 | 20.16 | 0 | 0 | 0
32 | 50990267 | 50990819 | 40406154 | 30570983 | 1 | 30570983 | 2 | 9999990007 |  | Стоимость прочих машин (ЭСН) | 1344 | 1008 | руб. | руб. | 1 | 0 | -1180195794 | 42.41 | 0 | 1 | 0 | 0 | 0 | 1 | 0 | 0 | 1 | 1 | 1 | 1 | -2 | 0 | 1 | 1 | 0 | 0 | 42.41 |  | 0 | 2 | 50990827 | 1 | 0 | 22 | 0 | 0 | 0 | 0 | 0 | 0 | 0 | 0 | 0 | 0 | 0 | 0 | 0 | 0 | 0 | 0 | 0 | 0 | 0 | 0 | 0 | 0 |  | 0 | 0 | 2.2901 | 1 | 1 | 1 | 42.41 | 0 | 0 | 2.29 | 0 | 0 | 2.29 | 0 | 0 | 0
33 | 50990268 | 50990819 | 40404405 | 30570983 | 1 | 30570983 | 1 | 9999990008 |  | Трудозатраты рабочих | 1191 | 1013 | чел.-ч. | чел.-ч. | 1 | 0 | 476480486 | 11.7 | 0 | 0 | 0 | 0 | 0 | 0 | 0 | 0 | 1 | 1 | 1 | 1 | 5 | 0 | 1 | 1 | 0 | 0 | 11.7 |  | 1 | 2 | 50990824 | 1 | 0 | 23 | 0 | 0 | 0 | 0 | 0 | 0 | 0 | 0 | 0 | 0 | 0 | 0 | 0 | 0 | 0 | 0 | 0 | 0 | 0 | 0 | 0 | 0 | 0 | 0.6318 | 0 | 0.6318 | 0 | 0 | 1 | 0 | 0 | 0 | 0 | 0 | 0 | 0 | 0 | 0 | 0
33 | 50990268 | 50990819 | 46170180 | 1 | 1 | 30570983 | 2 | 2.1-2-1 | ТСН-2001.2. Доп. 68. п.1-2-1 (020101) | Тракторы на гусеничном ходу, мощность до 60 кВт (81 л.с.) | 1368 | 1011 | маш.-ч | маш.-ч | 1 | 0 | 848203274 | 1.26 | 0 | 1512.96 | 450.44 | 0 | 0 | 120.32 | 12.62 | 0 | 1 | 12.01 | 34.09 | 1 | 2 | 0 | 1 | 1 | 0 | 0 | 1.26 |  | 0 | 2 | 50990825 | 1 | 0 | 24 | 0 | 0 | 0 | 0 | 0 | 0 | 0 | 0 | 0 | 0 | 0 | 0 | 0 | 0 | 0 | 0 | 0 | 0 | 0 | 0 | 0 | 0 |  | 0 | 0 | 0.06804 | 1512.96 | 120.32 | 12.01 | 151.6 | 15.9 | 0 | 98.32 | 29.27 | 0 | 98.32 | 0 | 0 | 0
33 | 50990268 | 50990819 | 46170381 | 1 | 1 | 30570983 | 2 | 2.1-5-48 | ТСН-2001.2. Доп. 68. п.1-5-48 (056003) | Автогрейдеры, мощность до 147 кВт (200 л.с.) | 1368 | 1011 | маш.-ч | маш.-ч | 1 | 0 | 1858809987 | 1.7 | 0 | 2701.08 | 664.59 | 0 | 0 | 219.56 | 18.62 | 0 | 1 | 11.75 | 34.09 | 1 | 2 | 0 | 1 | 1 | 0 | 0 | 1.7 |  | 0 | 2 | 50990826 | 1 | 0 | 25 | 0 | 0 | 0 | 0 | 0 | 0 | 0 | 0 | 0 | 0 | 0 | 0 | 0 | 0 | 0 | 0 | 0 | 0 | 0 | 0 | 0 | 0 |  | 0 | 0 | 0.0918 | 2701.08 | 219.56 | 11.75 | 373.25 | 31.65 | 0 | 236.83 | 58.27 | 0 | 236.83 | 0 | 0 | 0
33 | 50990268 | 50990819 | 40406154 | 30570983 | 1 | 30570983 | 2 | 9999990007 |  | Стоимость прочих машин (ЭСН) | 1344 | 1008 | руб. | руб. | 1 | 0 | -1180195794 | 42.41 | 0 | 1.05 | 0 | 0 | 0 | 1 | 0 | 0 | 1 | 1 | 1 | 1 | 5 | 0 | 1 | 1 | 0 | 0 | 42.41 |  | 0 | 2 | 50990827 | 1 | 0 | 26 | 0 | 0 | 0 | 0 | 0 | 0 | 0 | 0 | 0 | 0 | 0 | 0 | 0 | 0 | 0 | 0 | 0 | 0 | 0 | 0 | 0 | 0 |  | 0 | 0 | 2.2901 | 1.05 | 1 | 1 | 42.41 | 0 | 0 | 2.29 | 0 | 0 | 2.29 | 0 | 0 | 0
34 | 50990267 | 50990828 | 40406154 | 30570983 | 1 | 30570983 | 2 | 9999990007 |  | Стоимость прочих машин (ЭСН) | 1344 | 1008 | руб. | руб. | 1 | 0 | -1180195794 | 8.86 | 0 | 1 | 0 | 0 | 0 | 1 | 0 | 0 | 1 | 1 | 1 | 1 | -2 | 0 | 1 | 1 | 0 | 0 | 8.86 |  | 0 | 2 | 50990830 | 1 | 0 | 27 | 0 | 0 | 0 | 0 | 0 | 0 | 0 | 0 | 0 | 0 | 0 | 0 | 0 | 0 | 0 | 0 | 0 | 0 | 0 | 0 | 0 | 0 |  | 0 | 0 | 209.9155 | 1 | 1 | 1 | 8.86 | 0 | 0 | 209.92 | 0 | 0 | 209.92 | 0 | 0 | 0
35 | 50990268 | 50990828 | 40406154 | 30570983 | 1 | 30570983 | 2 | 9999990007 |  | Стоимость прочих машин (ЭСН) | 1344 | 1008 | руб. | руб. | 1 | 0 | -1180195794 | 8.86 | 0 | 1.05 | 0 | 0 | 0 | 1 | 0 | 0 | 1 | 1 | 1 | 1 | 5 | 0 | 1 | 1 | 0 | 0 | 8.86 |  | 0 | 2 | 50990830 | 1 | 0 | 28 | 0 | 0 | 0 | 0 | 0 | 0 | 0 | 0 | 0 | 0 | 0 | 0 | 0 | 0 | 0 | 0 | 0 | 0 | 0 | 0 | 0 | 0 |  | 0 | 0 | 209.9155 | 1.05 | 1 | 1 | 8.86 | 0 | 0 | 209.92 | 0 | 0 | 209.92 | 0 | 0 | 0
36 | 50990267 | 50991988 | 40404405 | 30570983 | 1 | 30570983 | 1 | 9999990008 |  | Трудозатраты рабочих | 1191 | 1013 | чел.-ч. | чел.-ч. | 1 | 0 | 476480486 | 1.02 | 0 | 0 | 0 | 0 | 0 | 0 | 0 | 0 | 1 | 1 | 1 | 1 | -2 | 0 | 1 | 1 | 0 | 0 | 1.02 |  | 1 | 2 | 50991989 | 1 | 0 | 29 | 0 | 0 | 0 | 0 | 0 | 0 | 0 | 0 | 0 | 0 | 0 | 0 | 0 | 0 | 0 | 0 | 0 | 0 | 0 | 0 | 0 | 0 | 0 | 2.6852 | 0 | 2.6852 | 0 | 0 | 1 | 0 | 0 | 0 | 0 | 0 | 0 | 0 | 0 | 0 | 0
37 | 50990268 | 50991988 | 40404405 | 30570983 | 1 | 30570983 | 1 | 9999990008 |  | Трудозатраты рабочих | 1191 | 1013 | чел.-ч. | чел.-ч. | 1 | 0 | 476480486 | 1.02 | 0 | 0 | 0 | 0 | 0 | 0 | 0 | 0 | 1 | 1 | 1 | 1 | 5 | 0 | 1 | 1 | 0 | 0 | 1.02 |  | 1 | 2 | 50991989 | 1 | 0 | 30 | 0 | 0 | 0 | 0 | 0 | 0 | 0 | 0 | 0 | 0 | 0 | 0 | 0 | 0 | 0 | 0 | 0 | 0 | 0 | 0 | 0 | 0 | 0 | 2.6852 | 0 | 2.6852 | 0 | 0 | 1 | 0 | 0 | 0 | 0 | 0 | 0 | 0 | 0 | 0 | 0
38 | 50990267 | 50991990 | 45898358 | 30570983 | 1 | 30570983 | 2 | 9999990007 |  | Стоимость прочих машин (ЭСН) | 1344 | 1008 | руб. | руб. | 1 | 0 | -1180195794 | 60.73 | 0 | 1 | 0 | 0 | 0 | 1 | 0 | 0 | 1 | 1 | 1 | 1 | -2 | 0 | 1 | 1 | 0 | 0 | 60.73 |  | 0 | 2 | 50991991 | 1 | 0 | 31 | 0 | 0 | 0 | 0 | 0 | 0 | 0 | 0 | 0 | 0 | 0 | 0 | 0 | 0 | 0 | 0 | 0 | 0 | 0 | 0 | 0 | 0 |  | 0 | 0 | 1598.7172 | 1 | 1 | 1 | 60.73 | 0 | 0 | 1598.72 | 0 | 0 | 1598.72 | 0 | 0 | 0
39 | 50990268 | 50991990 | 45898358 | 30570983 | 1 | 30570983 | 2 | 9999990007 |  | Стоимость прочих машин (ЭСН) | 1344 | 1008 | руб. | руб. | 1 | 0 | -1180195794 | 60.73 | 0 | 1 | 0 | 0 | 0 | 1 | 0 | 0 | 1 | 1 | 1 | 1 | 5 | 0 | 1 | 1 | 0 | 0 | 60.73 |  | 0 | 2 | 50991991 | 1 | 0 | 32 | 0 | 0 | 0 | 0 | 0 | 0 | 0 | 0 | 0 | 0 | 0 | 0 | 0 | 0 | 0 | 0 | 0 | 0 | 0 | 0 | 0 | 0 |  | 0 | 0 | 1598.7172 | 1 | 1 | 1 | 60.73 | 0 | 0 | 1598.72 | 0 | 0 | 1598.72 | 0 | 0 | 0
40 | 50990267 | 50990831 | 40406154 | 30570983 | 1 | 30570983 | 2 | 9999990007 |  | Стоимость прочих машин (ЭСН) | 1344 | 1008 | руб. | руб. | 1 | 0 | -1180195794 | 42.72 | 0 | 1 | 0 | 0 | 0 | 1 | 0 | 0 | 1 | 1 | 1 | 1 | -2 | 0 | 1 | 1 | 0 | 0 | 42.72 |  | 0 | 2 | 50990833 | 1 | 0 | 33 | 0 | 0 | 0 | 0 | 0 | 0 | 0 | 0 | 0 | 0 | 0 | 0 | 0 | 0 | 0 | 0 | 0 | 0 | 0 | 0 | 0 | 0 |  | 0 | 0 | 299.8944 | 1 | 1 | 1 | 42.72 | 0 | 0 | 299.89 | 0 | 0 | 299.89 | 0 | 0 | 0
41 | 50990268 | 50990831 | 40406154 | 30570983 | 1 | 30570983 | 2 | 9999990007 |  | Стоимость прочих машин (ЭСН) | 1344 | 1008 | руб. | руб. | 1 | 0 | -1180195794 | 42.72 | 0 | 1 | 0 | 0 | 0 | 1 | 0 | 0 | 1 | 1 | 1 | 1 | 5 | 0 | 1 | 1 | 0 | 0 | 42.72 |  | 0 | 2 | 50990833 | 1 | 0 | 34 | 0 | 0 | 0 | 0 | 0 | 0 | 0 | 0 | 0 | 0 | 0 | 0 | 0 | 0 | 0 | 0 | 0 | 0 | 0 | 0 | 0 | 0 |  | 0 | 0 | 299.8944 | 1 | 1 | 1 | 42.72 | 0 | 0 | 299.89 | 0 | 0 | 299.89 | 0 | 0 | 0
42 | 50990267 | 50990834 | 40406154 | 30570983 | 1 | 30570983 | 2 | 9999990007 |  | Стоимость прочих машин (ЭСН) | 1344 | 1008 | руб. | руб. | 1 | 0 | -1180195794 | 54.61 | 0 | 1 | 0 | 0 | 0 | 1 | 0 | 0 | 1 | 1 | 1 | 1 | -2 | 0 | 1 | 1 | 0 | 0 | 54.61 |  | 0 | 2 | 50990836 | 1 | 0 | 35 | 0 | 0 | 0 | 0 | 0 | 0 | 0 | 0 | 0 | 0 | 0 | 0 | 0 | 0 | 0 | 0 | 0 | 0 | 0 | 0 | 0 | 0 |  | 0 | 0 | 552.9262 | 1 | 1 | 1 | 54.61 | 0 | 0 | 552.93 | 0 | 0 | 552.93 | 0 | 0 | 0
43 | 50990268 | 50990834 | 40406154 | 30570983 | 1 | 30570983 | 2 | 9999990007 |  | Стоимость прочих машин (ЭСН) | 1344 | 1008 | руб. | руб. | 1 | 0 | -1180195794 | 54.61 | 0 | 1 | 0 | 0 | 0 | 1 | 0 | 0 | 1 | 1 | 1 | 1 | 5 | 0 | 1 | 1 | 0 | 0 | 54.61 |  | 0 | 2 | 50990836 | 1 | 0 | 36 | 0 | 0 | 0 | 0 | 0 | 0 | 0 | 0 | 0 | 0 | 0 | 0 | 0 | 0 | 0 | 0 | 0 | 0 | 0 | 0 | 0 | 0 |  | 0 | 0 | 552.9262 | 1 | 1 | 1 | 54.61 | 0 | 0 | 552.93 | 0 | 0 | 552.93 | 0 | 0 | 0
44 | 50990267 | 50990837 | 40406154 | 30570983 | 1 | 30570983 | 2 | 9999990007 |  | Стоимость прочих машин (ЭСН) | 1344 | 1008 | руб. | руб. | 1 | 0 | -1180195794 | 31.95 | 0 | 1 | 0 | 0 | 0 | 1 | 0 | 0 | 1 | 1 | 1 | 1 | -2 | 0 | 1 | 1 | 0 | 0 | 31.95 |  | 0 | 2 | 50990839 | 1 | 0 | 37 | 0 | 0 | 0 | 0 | 0 | 0 | 0 | 0 | 0 | 0 | 0 | 0 | 0 | 0 | 0 | 0 | 0 | 0 | 0 | 0 | 0 | 0 |  | 0 | 0 | 287.55 | 1 | 1 | 1 | 31.95 | 0 | 0 | 287.55 | 0 | 0 | 287.55 | 0 | 0 | 0
45 | 50990268 | 50990837 | 40406154 | 30570983 | 1 | 30570983 | 2 | 9999990007 |  | Стоимость прочих машин (ЭСН) | 1344 | 1008 | руб. | руб. | 1 | 0 | -1180195794 | 31.95 | 0 | 1 | 0 | 0 | 0 | 1 | 0 | 0 | 1 | 1 | 1 | 1 | 5 | 0 | 1 | 1 | 0 | 0 | 31.95 |  | 0 | 2 | 50990839 | 1 | 0 | 38 | 0 | 0 | 0 | 0 | 0 | 0 | 0 | 0 | 0 | 0 | 0 | 0 | 0 | 0 | 0 | 0 | 0 | 0 | 0 | 0 | 0 | 0 |  | 0 | 0 | 287.55 | 1 | 1 | 1 | 31.95 | 0 | 0 | 287.55 | 0 | 0 | 287.55 | 0 | 0 | 0
46 | 50990267 | 50990840 | 40406154 | 30570983 | 1 | 30570983 | 2 | 9999990007 |  | Стоимость прочих машин (ЭСН) | 1344 | 1008 | руб. | руб. | 1 | 0 | -1180195794 | 36.59 | 0 | 1 | 0 | 0 | 0 | 1 | 0 | 0 | 1 | 1 | 1 | 1 | -2 | 0 | 1 | 1 | 0 | 0 | 36.59 |  | 0 | 2 | 50990842 | 1 | 0 | 39 | 0 | 0 | 0 | 0 | 0 | 0 | 0 | 0 | 0 | 0 | 0 | 0 | 0 | 0 | 0 | 0 | 0 | 0 | 0 | 0 | 0 | 0 |  | 0 | 0 | 263.448 | 1 | 1 | 1 | 36.59 | 0 | 0 | 263.45 | 0 | 0 | 263.45 | 0 | 0 | 0
47 | 50990268 | 50990840 | 40406154 | 30570983 | 1 | 30570983 | 2 | 9999990007 |  | Стоимость прочих машин (ЭСН) | 1344 | 1008 | руб. | руб. | 1 | 0 | -1180195794 | 36.59 | 0 | 1 | 0 | 0 | 0 | 1 | 0 | 0 | 1 | 1 | 1 | 1 | 5 | 0 | 1 | 1 | 0 | 0 | 36.59 |  | 0 | 2 | 50990842 | 1 | 0 | 40 | 0 | 0 | 0 | 0 | 0 | 0 | 0 | 0 | 0 | 0 | 0 | 0 | 0 | 0 | 0 | 0 | 0 | 0 | 0 | 0 | 0 | 0 |  | 0 | 0 | 263.448 | 1 | 1 | 1 | 36.59 | 0 | 0 | 263.45 | 0 | 0 | 263.45 | 0 | 0 | 0
83 | 50990267 | 50990843 | 40404405 | 30570983 | 1 | 30570983 | 1 | 9999990008 |  | Трудозатраты рабочих | 1191 | 1013 | чел.-ч. | чел.-ч. | 1 | 0 | 476480486 | 1.02 | 0 | 0 | 0 | 0 | 0 | 0 | 0 | 0 | 1 | 1 | 1 | 1 | -2 | 0 | 1 | 1 | 0 | 0 | 1.02 |  | 1 | 2 | 50990845 | 1 | 0 | 41 | 0 | 0 | 0 | 0 | 0 | 0 | 0 | 0 | 0 | 0 | 0 | 0 | 0 | 0 | 0 | 0 | 0 | 0 | 0 | 0 | 0 | 0 | 0 | 6.4444 | 0 | 6.4444 | 0 | 0 | 1 | 0 | 0 | 0 | 0 | 0 | 0 | 0 | 0 | 0 | 0
84 | 50990268 | 50990843 | 40404405 | 30570983 | 1 | 30570983 | 1 | 9999990008 |  | Трудозатраты рабочих | 1191 | 1013 | чел.-ч. | чел.-ч. | 1 | 0 | 476480486 | 1.02 | 0 | 0 | 0 | 0 | 0 | 0 | 0 | 0 | 1 | 1 | 1 | 1 | 5 | 0 | 1 | 1 | 0 | 0 | 1.02 |  | 1 | 2 | 50990845 | 1 | 0 | 42 | 0 | 0 | 0 | 0 | 0 | 0 | 0 | 0 | 0 | 0 | 0 | 0 | 0 | 0 | 0 | 0 | 0 | 0 | 0 | 0 | 0 | 0 | 0 | 6.4444 | 0 | 6.4444 | 0 | 0 | 1 | 0 | 0 | 0 | 0 | 0 | 0 | 0 | 0 | 0 | 0
85 | 50990267 | 50990846 | 40404405 | 30570983 | 1 | 30570983 | 1 | 9999990008 |  | Трудозатраты рабочих | 1191 | 1013 | чел.-ч. | чел.-ч. | 1 | 0 | 476480486 | 1.656 | 0 | 0 | 0 | 0 | 0 | 0 | 0 | 0 | 1 | 1 | 1 | 1 | -2 | 0 | 1 | 1 | 0 | 0 | 1.38 | )*1,2 | 1 | 2 | 50990850 | 1 | 0 | 43 | 0 | 0 | 0 | 0 | 0 | 0 | 0 | 0 | 0 | 0 | 0 | 0 | 0 | 0 | 0 | 0 | 0 | 0 | 0 | 0 | 0 | 0 | 0 | 0.16096 | 0 | 0.16096 | 0 | 0 | 1 | 0 | 0 | 0 | 0 | 0 | 0 | 0 | 0 | 0 | 0
85 | 50990267 | 50990846 | 46170143 | 1 | 1 | 30570983 | 2 | 2.1-1-4 | ТСН-2001.2. Доп. 68. п.1-1-4 (010105) | Экскаваторы на гусеничном ходу гидравлические, объем ковша до 0,5 м3 | 1368 | 1011 | маш.-ч | маш.-ч | 1 | 0 | -743079021 | 4.785 | 0 | 207.85 | 16.93 | 0 | 0 | 207.85 | 16.93 | 0 | 1 | 1 | 1 | 1 | -2 | 0 | 1 | 1 | 0 | 0 | 3.9875 | )*1,2 | 0 | 2 | 50990851 | 1 | 0 | 44 | 0 | 0 | 0 | 0 | 0 | 0 | 0 | 0 | 0 | 0 | 0 | 0 | 0 | 0 | 0 | 0 | 0 | 0 | 0 | 0 | 0 | 0 |  | 0 | 0 | 0.4651 | 207.85 | 207.85 | 1 | 994.56 | 81.012 | 0 | 96.67 | 7.87 | 0 | 96.67 | 0 | 0 | 0
85 | 50990267 | 50990846 | 46170162 | 1 | 1 | 30570983 | 2 | 2.1-1-44 | ТСН-2001.2. Доп. 68. п.1-1-44 (012103) | Бульдозеры гусеничные, мощность до 79 кВт (108 л.с.) | 1368 | 1011 | маш.-ч | маш.-ч | 1 | 0 | 172096246 | 1.1964 | 0 | 166.1 | 16.93 | 0 | 0 | 166.1 | 16.93 | 0 | 1 | 1 | 1 | 1 | -2 | 0 | 1 | 1 | 0 | 0 | 0.997 | )*1,2 | 0 | 2 | 50990852 | 1 | 0 | 45 | 0 | 0 | 0 | 0 | 0 | 0 | 0 | 0 | 0 | 0 | 0 | 0 | 0 | 0 | 0 | 0 | 0 | 0 | 0 | 0 | 0 | 0 |  | 0 | 0 | 0.11629 | 166.1 | 166.1 | 1 | 198.72 | 20.256 | 0 | 19.32 | 1.97 | 0 | 19.32 | 0 | 0 | 0
86 | 50990268 | 50990846 | 40404405 | 30570983 | 1 | 30570983 | 1 | 9999990008 |  | Трудозатраты рабочих | 1191 | 1013 | чел.-ч. | чел.-ч. | 1 | 0 | 476480486 | 1.656 | 0 | 0 | 0 | 0 | 0 | 0 | 0 | 0 | 1 | 1 | 1 | 1 | 5 | 0 | 1 | 1 | 0 | 0 | 1.38 | )*1,2 | 1 | 2 | 50990850 | 1 | 0 | 46 | 0 | 0 | 0 | 0 | 0 | 0 | 0 | 0 | 0 | 0 | 0 | 0 | 0 | 0 | 0 | 0 | 0 | 0 | 0 | 0 | 0 | 0 | 0 | 0.16096 | 0 | 0.16096 | 0 | 0 | 1 | 0 | 0 | 0 | 0 | 0 | 0 | 0 | 0 | 0 | 0
86 | 50990268 | 50990846 | 46170143 | 1 | 1 | 30570983 | 2 | 2.1-1-4 | ТСН-2001.2. Доп. 68. п.1-1-4 (010105) | Экскаваторы на гусеничном ходу гидравлические, объем ковша до 0,5 м3 | 1368 | 1011 | маш.-ч | маш.-ч | 1 | 0 | -743079021 | 4.785 | 0 | 2935.92 | 687.96 | 0 | 0 | 207.85 | 16.93 | 0 | 1 | 11.85 | 34.09 | 1 | 2 | 0 | 1 | 1 | 0 | 0 | 3.9875 | )*1,2 | 0 | 2 | 50990851 | 1 | 0 | 47 | 0 | 0 | 0 | 0 | 0 | 0 | 0 | 0 | 0 | 0 | 0 | 0 | 0 | 0 | 0 | 0 | 0 | 0 | 0 | 0 | 0 | 0 |  | 0 | 0 | 0.4651 | 2935.92 | 207.85 | 11.85 | 994.56 | 81.012 | 0 | 1145.56 | 268.43 | 0 | 1145.56 | 0 | 0 | 0
86 | 50990268 | 50990846 | 46170162 | 1 | 1 | 30570983 | 2 | 2.1-1-44 | ТСН-2001.2. Доп. 68. п.1-1-44 (012103) | Бульдозеры гусеничные, мощность до 79 кВт (108 л.с.) | 1368 | 1011 | маш.-ч | маш.-ч | 1 | 0 | 172096246 | 1.1964 | 0 | 2381.83 | 687.96 | 0 | 0 | 166.1 | 16.93 | 0 | 1 | 12.03 | 34.09 | 1 | 2 | 0 | 1 | 1 | 0 | 0 | 0.997 | )*1,2 | 0 | 2 | 50990852 | 1 | 0 | 48 | 0 | 0 | 0 | 0 | 0 | 0 | 0 | 0 | 0 | 0 | 0 | 0 | 0 | 0 | 0 | 0 | 0 | 0 | 0 | 0 | 0 | 0 |  | 0 | 0 | 0.11629 | 2381.83 | 166.1 | 12.03 | 198.72 | 20.256 | 0 | 232.37 | 67.12 | 0 | 232.37 | 0 | 0 | 0
87 | 50990267 | 50990853 | 40404405 | 30570983 | 1 | 30570983 | 1 | 9999990008 |  | Трудозатраты рабочих | 1191 | 1013 | чел.-ч. | чел.-ч. | 1 | 0 | 476480486 | 327.24 | 0 | 0 | 0 | 0 | 0 | 0 | 0 | 0 | 1 | 1 | 1 | 1 | -2 | 0 | 1 | 1 | 0 | 0 | 272.7 | )*1,2 | 1 | 2 | 50990855 | 1 | 0 | 49 | 0 | 0 | 0 | 0 | 0 | 0 | 0 | 0 | 0 | 0 | 0 | 0 | 0 | 0 | 0 | 0 | 0 | 0 | 0 | 0 | 0 | 0 | 0 | 3.6814 | 0 | 3.6814 | 0 | 0 | 1 | 0 | 0 | 0 | 0 | 0 | 0 | 0 | 0 | 0 | 0
88 | 50990268 | 50990853 | 40404405 | 30570983 | 1 | 30570983 | 1 | 9999990008 |  | Трудозатраты рабочих | 1191 | 1013 | чел.-ч. | чел.-ч. | 1 | 0 | 476480486 | 327.24 | 0 | 0 | 0 | 0 | 0 | 0 | 0 | 0 | 1 | 1 | 1 | 1 | 5 | 0 | 1 | 1 | 0 | 0 | 272.7 | )*1,2 | 1 | 2 | 50990855 | 1 | 0 | 50 | 0 | 0 | 0 | 0 | 0 | 0 | 0 | 0 | 0 | 0 | 0 | 0 | 0 | 0 | 0 | 0 | 0 | 0 | 0 | 0 | 0 | 0 | 0 | 3.6814 | 0 | 3.6814 | 0 | 0 | 1 | 0 | 0 | 0 | 0 | 0 | 0 | 0 | 0 | 0 | 0
89 | 50990267 | 50991992 | 40404405 | 30570983 | 1 | 30570983 | 1 | 9999990008 |  | Трудозатраты рабочих | 1191 | 1013 | чел.-ч. | чел.-ч. | 1 | 0 | 476480486 | 83 | 0 | 0 | 0 | 0 | 0 | 0 | 0 | 0 | 1 | 1 | 1 | 1 | -2 | 0 | 1 | 1 | 0 | 0 | 83 |  | 1 | 2 | 50991993 | 1 | 0 | 51 | 0 | 0 | 0 | 0 | 0 | 0 | 0 | 0 | 0 | 0 | 0 | 0 | 0 | 0 | 0 | 0 | 0 | 0 | 0 | 0 | 0 | 0 | 0 | 0.93375 | 0 | 0.93375 | 0 | 0 | 1 | 0 | 0 | 0 | 0 | 0 | 0 | 0 | 0 | 0 | 0
90 | 50990268 | 50991992 | 40404405 | 30570983 | 1 | 30570983 | 1 | 9999990008 |  | Трудозатраты рабочих | 1191 | 1013 | чел.-ч. | чел.-ч. | 1 | 0 | 476480486 | 83 | 0 | 0 | 0 | 0 | 0 | 0 | 0 | 0 | 1 | 1 | 1 | 1 | 5 | 0 | 1 | 1 | 0 | 0 | 83 |  | 1 | 2 | 50991993 | 1 | 0 | 52 | 0 | 0 | 0 | 0 | 0 | 0 | 0 | 0 | 0 | 0 | 0 | 0 | 0 | 0 | 0 | 0 | 0 | 0 | 0 | 0 | 0 | 0 | 0 | 0.93375 | 0 | 0.93375 | 0 | 0 | 1 | 0 | 0 | 0 | 0 | 0 | 0 | 0 | 0 | 0 | 0
91 | 50990267 | 50990856 | 40406154 | 30570983 | 1 | 30570983 | 2 | 9999990007 |  | Стоимость прочих машин (ЭСН) | 1344 | 1008 | руб. | руб. | 1 | 0 | -1180195794 | 49.19 | 0 | 1 | 0 | 0 | 0 | 1 | 0 | 0 | 1 | 1 | 1 | 1 | -2 | 0 | 1 | 1 | 0 | 0 | 49.19 |  | 0 | 2 | 50990858 | 1 | 0 | 53 | 0 | 0 | 0 | 0 | 0 | 0 | 0 | 0 | 0 | 0 | 0 | 0 | 0 | 0 | 0 | 0 | 0 | 0 | 0 | 0 | 0 | 0 |  | 0 | 0 | 664.065 | 1 | 1 | 1 | 49.19 | 0 | 0 | 664.07 | 0 | 0 | 664.07 | 0 | 0 | 0
92 | 50990268 | 50990856 | 40406154 | 30570983 | 1 | 30570983 | 2 | 9999990007 |  | Стоимость прочих машин (ЭСН) | 1344 | 1008 | руб. | руб. | 1 | 0 | -1180195794 | 49.19 | 0 | 1 | 0 | 0 | 0 | 1 | 0 | 0 | 1 | 1 | 1 | 1 | 5 | 0 | 1 | 1 | 0 | 0 | 49.19 |  | 0 | 2 | 50990858 | 1 | 0 | 54 | 0 | 0 | 0 | 0 | 0 | 0 | 0 | 0 | 0 | 0 | 0 | 0 | 0 | 0 | 0 | 0 | 0 | 0 | 0 | 0 | 0 | 0 |  | 0 | 0 | 664.065 | 1 | 1 | 1 | 49.19 | 0 | 0 | 664.07 | 0 | 0 | 664.07 | 0 | 0 | 0
93 | 50990267 | 50990859 | 40406154 | 30570983 | 1 | 30570983 | 2 | 9999990007 |  | Стоимость прочих машин (ЭСН) | 1344 | 1008 | руб. | руб. | 1 | 0 | -1180195794 | 21.13 | 0 | 1 | 0 | 0 | 0 | 1 | 0 | 0 | 1 | 1 | 1 | 1 | -2 | 0 | 1 | 1 | 0 | 0 | 21.13 |  | 0 | 2 | 50990861 | 1 | 0 | 55 | 0 | 0 | 0 | 0 | 0 | 0 | 0 | 0 | 0 | 0 | 0 | 0 | 0 | 0 | 0 | 0 | 0 | 0 | 0 | 0 | 0 | 0 |  | 0 | 0 | 285.255 | 1 | 1 | 1 | 21.13 | 0 | 0 | 285.26 | 0 | 0 | 285.26 | 0 | 0 | 0
94 | 50990268 | 50990859 | 40406154 | 30570983 | 1 | 30570983 | 2 | 9999990007 |  | Стоимость прочих машин (ЭСН) | 1344 | 1008 | руб. | руб. | 1 | 0 | -1180195794 | 21.13 | 0 | 1 | 0 | 0 | 0 | 1 | 0 | 0 | 1 | 1 | 1 | 1 | 5 | 0 | 1 | 1 | 0 | 0 | 21.13 |  | 0 | 2 | 50990861 | 1 | 0 | 56 | 0 | 0 | 0 | 0 | 0 | 0 | 0 | 0 | 0 | 0 | 0 | 0 | 0 | 0 | 0 | 0 | 0 | 0 | 0 | 0 | 0 | 0 |  | 0 | 0 | 285.255 | 1 | 1 | 1 | 21.13 | 0 | 0 | 285.26 | 0 | 0 | 285.26 | 0 | 0 | 0
148 | 50990267 | 50990915 | 40404405 | 30570983 | 1 | 30570983 | 1 | 9999990008 |  | Трудозатраты рабочих | 1191 | 1013 | чел.-ч. | чел.-ч. | 1 | 0 | 476480486 | 0.85 | 0 | 0 | 0 | 0 | 0 | 0 | 0 | 0 | 1 | 1 | 1 | 1 | -2 | 0 | 1 | 1 | 0 | 0 | 0.85 |  | 1 | 2 | 50990923 | 1 | 0 | 57 | 0 | 0 | 0 | 0 | 0 | 0 | 0 | 0 | 0 | 0 | 0 | 0 | 0 | 0 | 0 | 0 | 0 | 0 | 0 | 0 | 0 | 0 | 0 | 7.65 | 0 | 7.65 | 0 | 0 | 1 | 0 | 0 | 0 | 0 | 0 | 0 | 0 | 0 | 0 | 0
148 | 50990267 | 50990915 | 46170532 | 1 | 1 | 30570983 | 2 | 2.1-10-4 | ТСН-2001.2. Доп. 68. п.1-10-4 (101001) | Компрессоры передвижные с двигателем внутреннего сгорания, давление до 7 ат, производительность до 2,5 м3/мин | 1368 | 1011 | маш.-ч | маш.-ч | 1 | 0 | 1204435003 | 0.2 | 0 | 34.48 | 12.62 | 0 | 0 | 34.48 | 12.62 | 0 | 1 | 1 | 1 | 1 | -2 | 0 | 1 | 1 | 0 | 0 | 0.2 |  | 0 | 2 | 50990924 | 1 | 0 | 58 | 0 | 0 | 0 | 0 | 0 | 0 | 0 | 0 | 0 | 0 | 0 | 0 | 0 | 0 | 0 | 0 | 0 | 0 | 0 | 0 | 0 | 0 |  | 0 | 0 | 1.8 | 34.48 | 34.48 | 1 | 6.9 | 2.52 | 0 | 62.06 | 22.72 | 0 | 62.06 | 0 | 0 | 0
148 | 50990267 | 50990915 | 46170907 | 1 | 1 | 30570983 | 2 | 2.1-30-1 | ТСН-2001.2. Доп. 68. п.1-30-1 (301201) | Трамбовки пневматические | 1368 | 1011 | маш.-ч | маш.-ч | 1 | 0 | 400603624 | 0.4 | 0 | 0.2 | 0 | 0 | 0 | 0.2 | 0 | 0 | 1 | 1 | 1 | 1 | -2 | 0 | 1 | 1 | 0 | 0 | 0.4 |  | 0 | 2 | 50990925 | 1 | 0 | 59 | 0 | 0 | 0 | 0 | 0 | 0 | 0 | 0 | 0 | 0 | 0 | 0 | 0 | 0 | 0 | 0 | 0 | 0 | 0 | 0 | 0 | 0 |  | 0 | 0 | 3.6 | 0.2 | 0.2 | 1 | 0.08 | 0 | 0 | 0.72 | 0 | 0 | 0.72 | 0 | 0 | 0
148 | 50990267 | 50990915 | 46170279 | 1 | 1 | 30570983 | 2 | 2.1-4-3 | ТСН-2001.2. Доп. 68. п.1-4-3 (040103) | Погрузчики фронтальные одноковшовые, грузоподъемность до 3 т | 1368 | 1011 | маш.-ч | маш.-ч | 1 | 0 | -1918384618 | 0.07 | 0 | 153.95 | 14.54 | 0 | 0 | 153.95 | 14.54 | 0 | 1 | 1 | 1 | 1 | -2 | 0 | 1 | 1 | 0 | 0 | 0.07 |  | 0 | 2 | 50990926 | 1 | 0 | 60 | 0 | 0 | 0 | 0 | 0 | 0 | 0 | 0 | 0 | 0 | 0 | 0 | 0 | 0 | 0 | 0 | 0 | 0 | 0 | 0 | 0 | 0 |  | 0 | 0 | 0.63 | 153.95 | 153.95 | 1 | 10.78 | 1.02 | 0 | 96.99 | 9.16 | 0 | 96.99 | 0 | 0 | 0
148 | 50990267 | 50990915 | 40406154 | 30570983 | 1 | 30570983 | 2 | 9999990007 |  | Стоимость прочих машин (ЭСН) | 1344 | 1008 | руб. | руб. | 1 | 0 | -1180195794 | 0.02 | 0 | 1 | 0 | 0 | 0 | 1 | 0 | 0 | 1 | 1 | 1 | 1 | -2 | 0 | 1 | 1 | 0 | 0 | 0.02 |  | 0 | 2 | 50990927 | 1 | 0 | 61 | 0 | 0 | 0 | 0 | 0 | 0 | 0 | 0 | 0 | 0 | 0 | 0 | 0 | 0 | 0 | 0 | 0 | 0 | 0 | 0 | 0 | 0 |  | 0 | 0 | 0.18 | 1 | 1 | 1 | 0.02 | 0 | 0 | 0.18 | 0 | 0 | 0.18 | 0 | 0 | 0
148 | 50990267 | 50990915 | 31110605 | 1 | 1 | 30570983 | 3 | 1.1-1-118 | ТСН-2001.1. Доп. 1-42. Р. 1, о. 1, поз. 118 | Вода | 1339 | 1007 | м3 | м3 | 1 | 0 | 1942501623 | 0.15 | 7.07 | 0 | 0 | 0 | 7.07 | 0 | 0 | 0 | 1 | 1 | 1 | 1 | -2 | 0 | 1 | 1 | 0 | 0 | 0.15 |  | 0 | 2 | 50990928 | 1 | 0 | 62 | 0 | 0 | 0 | 0 | 0 | 0 | 0 | 0 | 0 | 0 | 0 | 0 | 0 | 0 | 0 | 0 | 0 | 0 | 0 | 0 | 0 | 0 |  | 0 | 0 | 1.35 | 7.07 | 7.07 | 1 | 1.06 | 0 | 9.54 | 0 | 0 | 0 | 9.54 | 0 | 0 | 0
148 | 50990267 | 50990915 | 46136748 | 1 | 1 | 30570983 | 3 | 1.1-1-1529 | ТСН-2001.1 Доп. 67, Р. 1, о. 1, поз. 1529 | Щебень из плотных горных пород, марка от 800 до 1200, фракция 10-20 мм | 1339 | 1007 | м3 | м3 | 1 | 0 | 1345910924 | 0.575 | 230.95 | 0 | 0 | 0 | 230.95 | 0 | 0 | 0 | 1 | 1 | 1 | 1 | 0 | 0 | 0 | 1 | 0 | 0 | 0.575 |  | 0 | 1 | -1 | 0 | 0 |  | 0 | 0 | 0 | 0 | 0 | 0 | 0 | 0 | 0 | 0 | 0 | 0 | 0 | 0 | 0 | 0 | 0 | 0 | 0 | 0 | 0 | 0 |  | 0 | 0 | 5.175 | 230.95 | 230.95 | 1 | 132.8 | 0 | 1195.17 | 0 | 0 | 0 | 1195.17 | 0 | 0 | 0
148 | 50990267 | 50990915 | 46136749 | 1 | 1 | 30570983 | 3 | 1.1-1-1530 | ТСН-2001.1 Доп. 67, Р. 1, о. 1, поз. 1530 | Щебень из плотных горных пород, марка от 800 до 1200, фракция 20-40 мм | 1339 | 1007 | м3 | м3 | 1 | 0 | -1708342623 | 0.575 | 214.13 | 0 | 0 | 0 | 214.13 | 0 | 0 | 0 | 1 | 1 | 1 | 1 | 0 | 0 | 0 | 1 | 0 | 0 | 0.575 |  | 0 | 1 | -1 | 0 | 0 |  | 0 | 0 | 0 | 0 | 0 | 0 | 0 | 0 | 0 | 0 | 0 | 0 | 0 | 0 | 0 | 0 | 0 | 0 | 0 | 0 | 0 | 0 |  | 0 | 0 | 5.175 | 214.13 | 214.13 | 1 | 123.12 | 0 | 1108.12 | 0 | 0 | 0 | 1108.12 | 0 | 0 | 0
149 | 50990268 | 50990915 | 40404405 | 30570983 | 1 | 30570983 | 1 | 9999990008 |  | Трудозатраты рабочих | 1191 | 1013 | чел.-ч. | чел.-ч. | 1 | 0 | 476480486 | 0.85 | 0 | 0 | 0 | 0 | 0 | 0 | 0 | 0 | 1 | 1 | 1 | 1 | 5 | 0 | 1 | 1 | 0 | 0 | 0.85 |  | 1 | 2 | 50990923 | 1 | 0 | 64 | 0 | 0 | 0 | 0 | 0 | 0 | 0 | 0 | 0 | 0 | 0 | 0 | 0 | 0 | 0 | 0 | 0 | 0 | 0 | 0 | 0 | 0 | 0 | 7.65 | 0 | 7.65 | 0 | 0 | 1 | 0 | 0 | 0 | 0 | 0 | 0 | 0 | 0 | 0 | 0
149 | 50990268 | 50990915 | 46170532 | 1 | 1 | 30570983 | 2 | 2.1-10-4 | ТСН-2001.2. Доп. 68. п.1-10-4 (101001) | Компрессоры передвижные с двигателем внутреннего сгорания, давление до 7 ат, производительность до 2,5 м3/мин | 1368 | 1011 | маш.-ч | маш.-ч | 1 | 0 | 1204435003 | 0.2 | 0 | 682.66 | 450.44 | 0 | 0 | 34.48 | 12.62 | 0 | 1 | 18.91 | 34.09 | 1 | 2 | 0 | 1 | 1 | 0 | 0 | 0.2 |  | 0 | 2 | 50990924 | 1 | 0 | 65 | 0 | 0 | 0 | 0 | 0 | 0 | 0 | 0 | 0 | 0 | 0 | 0 | 0 | 0 | 0 | 0 | 0 | 0 | 0 | 0 | 0 | 0 |  | 0 | 0 | 1.8 | 682.66 | 34.48 | 18.91 | 6.9 | 2.52 | 0 | 1173.64 | 774.4 | 0 | 1173.64 | 0 | 0 | 0
149 | 50990268 | 50990915 | 46170907 | 1 | 1 | 30570983 | 2 | 2.1-30-1 | ТСН-2001.2. Доп. 68. п.1-30-1 (301201) | Трамбовки пневматические | 1368 | 1011 | маш.-ч | маш.-ч | 1 | 0 | 400603624 | 0.4 | 0 | 1.73 | 0 | 0 | 0 | 0.2 | 0 | 0 | 1 | 8.25 | 34.09 | 1 | 2 | 0 | 1 | 1 | 0 | 0 | 0.4 |  | 0 | 2 | 50990925 | 1 | 0 | 66 | 0 | 0 | 0 | 0 | 0 | 0 | 0 | 0 | 0 | 0 | 0 | 0 | 0 | 0 | 0 | 0 | 0 | 0 | 0 | 0 | 0 | 0 |  | 0 | 0 | 3.6 | 1.73 | 0.2 | 8.25 | 0.08 | 0 | 0 | 5.94 | 0 | 0 | 5.94 | 0 | 0 | 0
149 | 50990268 | 50990915 | 46170279 | 1 | 1 | 30570983 | 2 | 2.1-4-3 | ТСН-2001.2. Доп. 68. п.1-4-3 (040103) | Погрузчики фронтальные одноковшовые, грузоподъемность до 3 т | 1368 | 1011 | маш.-ч | маш.-ч | 1 | 0 | -1918384618 | 0.07 | 0 | 1964.85 | 518.97 | 0 | 0 | 153.95 | 14.54 | 0 | 1 | 12.19 | 34.09 | 1 | 2 | 0 | 1 | 1 | 0 | 0 | 0.07 |  | 0 | 2 | 50990926 | 1 | 0 | 67 | 0 | 0 | 0 | 0 | 0 | 0 | 0 | 0 | 0 | 0 | 0 | 0 | 0 | 0 | 0 | 0 | 0 | 0 | 0 | 0 | 0 | 0 |  | 0 | 0 | 0.63 | 1964.85 | 153.95 | 12.19 | 10.78 | 1.02 | 0 | 1182.29 | 312.27 | 0 | 1182.29 | 0 | 0 | 0
149 | 50990268 | 50990915 | 40406154 | 30570983 | 1 | 30570983 | 2 | 9999990007 |  | Стоимость прочих машин (ЭСН) | 1344 | 1008 | руб. | руб. | 1 | 0 | -1180195794 | 0.02 | 0 | 1.05 | 0 | 0 | 0 | 1 | 0 | 0 | 1 | 1 | 1 | 1 | 5 | 0 | 1 | 1 | 0 | 0 | 0.02 |  | 0 | 2 | 50990927 | 1 | 0 | 68 | 0 | 0 | 0 | 0 | 0 | 0 | 0 | 0 | 0 | 0 | 0 | 0 | 0 | 0 | 0 | 0 | 0 | 0 | 0 | 0 | 0 | 0 |  | 0 | 0 | 0.18 | 1.05 | 1 | 1 | 0.02 | 0 | 0 | 0.18 | 0 | 0 | 0.18 | 0 | 0 | 0
149 | 50990268 | 50990915 | 31110605 | 1 | 1 | 30570983 | 3 | 1.1-1-118 | ТСН-2001.1. Доп. 1-42. Р. 1, о. 1, поз. 118 | Вода | 1339 | 1007 | м3 | м3 | 1 | 0 | 1942501623 | 0.15 | 42.55 | 0 | 0 | 0 | 7.07 | 0 | 0 | 0 | 6 | 1 | 1 | 1 | 2 | 0 | 1 | 1 | 0 | 0 | 0.15 |  | 0 | 2 | 50990928 | 1 | 0 | 69 | 0 | 0 | 0 | 0 | 0 | 0 | 0 | 0 | 0 | 0 | 0 | 0 | 0 | 0 | 0 | 0 | 0 | 0 | 0 | 0 | 0 | 0 |  | 0 | 0 | 1.35 | 42.55 | 7.07 | 6 | 1.06 | 0 | 57.27 | 0 | 0 | 0 | 57.27 | 0 | 0 | 0
149 | 50990268 | 50990915 | 46136748 | 1 | 1 | 30570983 | 3 | 1.1-1-1529 | ТСН-2001.1 Доп. 67, Р. 1, о. 1, поз. 1529 | Щебень из плотных горных пород, марка от 800 до 1200, фракция 10-20 мм | 1339 | 1007 | м3 | м3 | 1 | 0 | 1345910924 | 0.575 | 3597.41 | 0 | 0 | 0 | 230.95 | 0 | 0 | 0 | 15.53 | 1 | 1 | 1 | 0 | 0 | 0 | 1 | 0 | 0 | 0.575 |  | 0 | 1 | -1 | 0 | 0 |  | 0 | 0 | 0 | 0 | 0 | 0 | 0 | 0 | 0 | 0 | 0 | 0 | 0 | 0 | 0 | 0 | 0 | 0 | 0 | 0 | 0 | 0 |  | 0 | 0 | 5.175 | 3597.41 | 230.95 | 15.53 | 132.8 | 0 | 18560.91 | 0 | 0 | 0 | 18560.91 | 0 | 0 | 0
149 | 50990268 | 50990915 | 46136749 | 1 | 1 | 30570983 | 3 | 1.1-1-1530 | ТСН-2001.1 Доп. 67, Р. 1, о. 1, поз. 1530 | Щебень из плотных горных пород, марка от 800 до 1200, фракция 20-40 мм | 1339 | 1007 | м3 | м3 | 1 | 0 | -1708342623 | 0.575 | 3058.36 | 0 | 0 | 0 | 214.13 | 0 | 0 | 0 | 14.24 | 1 | 1 | 1 | -2 | 0 | 0 | 1 | 0 | 0 | 0.575 |  | 0 | 1 | -1 | 0 | 0 |  | 0 | 0 | 0 | 0 | 0 | 0 | 0 | 0 | 0 | 0 | 0 | 0 | 0 | 0 | 0 | 0 | 0 | 0 | 0 | 0 | 0 | 0 |  | 0 | 0 | 5.175 | 3058.36 | 214.13 | 14.24 | 123.12 | 0 | 15779.66 | 0 | 0 | 0 | 15779.66 | 0 | 0 | 0
164 | 50990267 | 50990965 | 30589667 | 1 | 1 | 30570983 | 3 | 1.3-1-161 | ТСН-2001.1 Доп. 67, Р. 3, о. 1, поз. 161 | Смесь бетонная тяжелого бетона БСТ на гравийном щебне, крупность заполнителя от 5 до 20 мм, класс прочности В7,5 (М100), П3, F50, W2 | 1339 | 1007 | м3 | м3 | 1 | 0 | -737006202 | 101.1248 | 604.5 | 0 | 0 | 0 | 604.5 | 0 | 0 | 0 | 1 | 1 | 1 | 1 | 0 | 0 | 0 | 0 | 0 | 0 | 101.1248 |  | 0 | 1 | -1 | 0 | 0 |  | 0 | 0 | 0 | 0 | 0 | 0 | 0 | 0 | 0 | 0 | 0 | 0 | 0 | 0 | 0 | 0 | 0 | 0 | 0 | 0 | 0 | 0 |  | 0 | 0 | 4.2472 | 604.5 | 604.5 | 1 | 61129.92 | 0 | 2567.46 | 0 | 0 | 0 | 2567.46 | 0 | 0 | 0
165 | 50990268 | 50990965 | 30589667 | 1 | 1 | 30570983 | 3 | 1.3-1-161 | ТСН-2001.1 Доп. 67, Р. 3, о. 1, поз. 161 | Смесь бетонная тяжелого бетона БСТ на гравийном щебне, крупность заполнителя от 5 до 20 мм, класс прочности В7,5 (М100), П3, F50, W2 | 1339 | 1007 | м3 | м3 | 1 | 0 | -737006202 | 101.1248 | 4886.79 | 0 | 0 | 0 | 604.5 | 0 | 0 | 0 | 7.91 | 1 | 1 | 1 | 0 | 0 | 0 | 0 | 0 | 0 | 101.1248 |  | 0 | 1 | -1 | 0 | 0 |  | 0 | 0 | 0 | 0 | 0 | 0 | 0 | 0 | 0 | 0 | 0 | 0 | 0 | 0 | 0 | 0 | 0 | 0 | 0 | 0 | 0 | 0 |  | 0 | 0 | 4.2472 | 4886.79 | 604.5 | 7.91 | 61129.92 | 0 | 20308.6 | 0 | 0 | 0 | 20308.6 | 0 | 0 | 0
168 | 50990267 | 50990968 | 46138710 | 1 | 1 | 30570983 | 3 | 1.3-4-4 | ТСН-2001.1 Доп. 67, Р. 3, о. 4, поз. 4 | Арматурные заготовки (стержни, хомуты и т.п.), не собранные в каркасы или сетки, углеродистая сталь общего назначения и арматурная сталь гладкая, класс А-I, диаметр от 12 до 14 мм | 1348 | 1009 | т | т | 1000 | 0 | 1217530821 | 1.75 | 5681.92 | 0 | 0 | 0 | 5681.92 | 0 | 0 | 0 | 1 | 1 | 1 | 1 | 0 | 0 | 0 | 1 | 0 | 0 | 1.75 |  | 0 | 1 | -1 | 0 | 0 |  | 0 | 0 | 0 | 0 | 0 | 0 | 0 | 0 | 0 | 0 | 0 | 0 | 0 | 0 | 0 | 0 | 0 | 0 | 0 | 0 | 0 | 0 |  | 0 | 0 | 0.189 | 5681.92 | 5681.92 | 1 | 9943.36 | 0 | 1073.88 | 0 | 0 | 0 | 1073.88 | 0 | 0 | 0
168 | 50990267 | 50990968 | 46138711 | 1 | 1 | 30570983 | 3 | 1.3-4-5 | ТСН-2001.1 Доп. 67, Р. 3, о. 4, поз. 5 | Арматурные заготовки (стержни, хомуты и т.п.), не собранные в каркасы или сетки, углеродистая сталь общего назначения и арматурная сталь гладкая, класс А-I, диаметр от 16 до 18 мм | 1348 | 1009 | т | т | 1000 | 0 | -168228711 | 6.25 | 5681.92 | 0 | 0 | 0 | 5681.92 | 0 | 0 | 0 | 1 | 1 | 1 | 1 | 0 | 0 | 0 | 1 | 0 | 0 | 6.25 |  | 0 | 1 | -1 | 0 | 0 |  | 0 | 0 | 0 | 0 | 0 | 0 | 0 | 0 | 0 | 0 | 0 | 0 | 0 | 0 | 0 | 0 | 0 | 0 | 0 | 0 | 0 | 0 |  | 0 | 0 | 0.675 | 5681.92 | 5681.92 | 1 | 35512 | 0 | 3835.3 | 0 | 0 | 0 | 3835.3 | 0 | 0 | 0
169 | 50990268 | 50990968 | 46138710 | 1 | 1 | 30570983 | 3 | 1.3-4-4 | ТСН-2001.1 Доп. 67, Р. 3, о. 4, поз. 4 | Арматурные заготовки (стержни, хомуты и т.п.), не собранные в каркасы или сетки, углеродистая сталь общего назначения и арматурная сталь гладкая, класс А-I, диаметр от 12 до 14 мм | 1348 | 1009 | т | т | 1000 | 0 | 1217530821 | 1.75 | 79729.04 | 0 | 0 | 0 | 5681.92 | 0 | 0 | 0 | 13.73 | 1 | 1 | 1 | 0 | 0 | 0 | 1 | 0 | 0 | 1.75 |  | 0 | 1 | -1 | 0 | 0 |  | 0 | 0 | 0 | 0 | 0 | 0 | 0 | 0 | 0 | 0 | 0 | 0 | 0 | 0 | 0 | 0 | 0 | 0 | 0 | 0 | 0 | 0 |  | 0 | 0 | 0.189 | 79729.04 | 5681.92 | 13.73 | 9943.36 | 0 | 14744.41 | 0 | 0 | 0 | 14744.41 | 0 | 0 | 0
169 | 50990268 | 50990968 | 46138711 | 1 | 1 | 30570983 | 3 | 1.3-4-5 | ТСН-2001.1 Доп. 67, Р. 3, о. 4, поз. 5 | Арматурные заготовки (стержни, хомуты и т.п.), не собранные в каркасы или сетки, углеродистая сталь общего назначения и арматурная сталь гладкая, класс А-I, диаметр от 16 до 18 мм | 1348 | 1009 | т | т | 1000 | 0 | -168228711 | 6.25 | 97091.74 | 0 | 0 | 0 | 5681.92 | 0 | 0 | 0 | 16.72 | 1 | 1 | 1 | 0 | 0 | 0 | 1 | 0 | 0 | 6.25 |  | 0 | 1 | -1 | 0 | 0 |  | 0 | 0 | 0 | 0 | 0 | 0 | 0 | 0 | 0 | 0 | 0 | 0 | 0 | 0 | 0 | 0 | 0 | 0 | 0 | 0 | 0 | 0 |  | 0 | 0 | 0.675 | 97091.74 | 5681.92 | 16.72 | 35512 | 0 | 64126.15 | 0 | 0 | 0 | 64126.15 | 0 | 0 | 0
178 | 50990267 | 50991994 | 30515951 | 30515945 | 1 | 30570983 | 1 | 9999990008 |  | Трудозатраты рабочих | 1191 | 1013 | чел.-ч. | чел.-ч. | 1 | 0 | 476480486 | 289 | 0 | 0 | 0 | 0 | 0 | 0 | 0 | 0 | 1 | 1 | 1 | 1 | -2 | 0 | 1 | 1 | 0 | 0 | 289 |  | 1 | 2 | 50991995 | 1 | 0 | 71 | 0 | 0 | 0 | 0 | 0 | 0 | 0 | 0 | 0 | 0 | 0 | 0 | 0 | 0 | 0 | 0 | 0 | 0 | 0 | 0 | 0 | 0 | 0 | 7.803 | 0 | 7.803 | 0 | 0 | 1 | 0 | 0 | 0 | 0 | 0 | 0 | 0 | 0 | 0 | 0
178 | 50990267 | 50991994 | 30596074 | 1 | 1 | 30570983 | 2 | 2.1-18-7 | ТСН-2001.2. Доп. 68. п.1-18-7 (183001) | Автомобили грузовые бортовые, грузоподъемность до 5 т | 1368 | 1011 | маш.-ч | маш.-ч | 1 | 0 | -1440889904 | 0.34 | 0 | 83.1 | 12.62 | 0 | 0 | 83.1 | 12.62 | 0 | 1 | 1 | 1 | 1 | -2 | 0 | 1 | 1 | 0 | 0 | 0.34 |  | 0 | 2 | 50991996 | 1 | 0 | 72 | 0 | 0 | 0 | 0 | 0 | 0 | 0 | 0 | 0 | 0 | 0 | 0 | 0 | 0 | 0 | 0 | 0 | 0 | 0 | 0 | 0 | 0 |  | 0 | 0 | 0.00918 | 83.1 | 83.1 | 1 | 28.25 | 4.29 | 0 | 0.76 | 0.12 | 0 | 0.76 | 0 | 0 | 0
178 | 50990267 | 50991994 | 30595321 | 1 | 1 | 30570983 | 2 | 2.1-3-38 | ТСН-2001.2. Доп. 68. п.1-3-38 (032009) | Краны на автомобильном ходу, грузоподъемность до 16 т | 1368 | 1011 | маш.-ч | маш.-ч | 1 | 0 | 1668154095 | 0.12 | 0 | 179.17 | 16.93 | 0 | 0 | 179.17 | 16.93 | 0 | 1 | 1 | 1 | 1 | -2 | 0 | 1 | 1 | 0 | 0 | 0.12 |  | 0 | 2 | 50991997 | 1 | 0 | 73 | 0 | 0 | 0 | 0 | 0 | 0 | 0 | 0 | 0 | 0 | 0 | 0 | 0 | 0 | 0 | 0 | 0 | 0 | 0 | 0 | 0 | 0 |  | 0 | 0 | 0.00324 | 179.17 | 179.17 | 1 | 21.5 | 2.03 | 0 | 0.58 | 0.05 | 0 | 0.58 | 0 | 0 | 0
178 | 50990267 | 50991994 | 46108136 | 1 | 1 | 30570983 | 3 | 1.1-1-59 | ТСН-2001.1 Доп. 65, Р. 1, о. 1, поз. 59 | Болты строительные анкерные с гайками | 1348 | 1009 | т | т | 1000 | 0 | -1802083657 | 1 | 26876.01 | 0 | 0 | 0 | 26876.01 | 0 | 0 | 0 | 1 | 1 | 1 | 1 | 0 | 0 | 0 | 1 | 0 | 0 | 1 |  | 0 | 1 | -1 | 0 | 0 |  | 0 | 0 | 0 | 0 | 0 | 0 | 0 | 0 | 0 | 0 | 0 | 0 | 0 | 0 | 0 | 0 | 0 | 0 | 0 | 0 | 0 | 0 |  | 0 | 0 | 0.027 | 26876.01 | 26876.01 | 1 | 26876.01 | 0 | 725.65 | 0 | 0 | 0 | 725.65 | 0 | 0 | 0
179 | 50990268 | 50991994 | 30515951 | 30515945 | 1 | 30570983 | 1 | 9999990008 |  | Трудозатраты рабочих | 1191 | 1013 | чел.-ч. | чел.-ч. | 1 | 0 | 476480486 | 289 | 0 | 0 | 0 | 0 | 0 | 0 | 0 | 0 | 1 | 1 | 1 | 1 | 5 | 0 | 1 | 1 | 0 | 0 | 289 |  | 1 | 2 | 50991995 | 1 | 0 | 76 | 0 | 0 | 0 | 0 | 0 | 0 | 0 | 0 | 0 | 0 | 0 | 0 | 0 | 0 | 0 | 0 | 0 | 0 | 0 | 0 | 0 | 0 | 0 | 7.803 | 0 | 7.803 | 0 | 0 | 1 | 0 | 0 | 0 | 0 | 0 | 0 | 0 | 0 | 0 | 0
179 | 50990268 | 50991994 | 30596074 | 1 | 1 | 30570983 | 2 | 2.1-18-7 | ТСН-2001.2. Доп. 68. п.1-18-7 (183001) | Автомобили грузовые бортовые, грузоподъемность до 5 т | 1368 | 1011 | маш.-ч | маш.-ч | 1 | 0 | -1440889904 | 0.34 | 0 | 1106.71 | 450.44 | 0 | 0 | 83.1 | 12.62 | 0 | 1 | 12.72 | 34.09 | 1 | 2 | 0 | 1 | 1 | 0 | 0 | 0.34 |  | 0 | 2 | 50991996 | 1 | 0 | 77 | 0 | 0 | 0 | 0 | 0 | 0 | 0 | 0 | 0 | 0 | 0 | 0 | 0 | 0 | 0 | 0 | 0 | 0 | 0 | 0 | 0 | 0 |  | 0 | 0 | 0.00918 | 1106.71 | 83.1 | 12.72 | 28.25 | 4.29 | 0 | 9.7 | 3.95 | 0 | 9.7 | 0 | 0 | 0
179 | 50990268 | 50991994 | 30595321 | 1 | 1 | 30570983 | 2 | 2.1-3-38 | ТСН-2001.2. Доп. 68. п.1-3-38 (032009) | Краны на автомобильном ходу, грузоподъемность до 16 т | 1368 | 1011 | маш.-ч | маш.-ч | 1 | 0 | 1668154095 | 0.12 | 0 | 2127.28 | 604.27 | 0 | 0 | 179.17 | 16.93 | 0 | 1 | 11.34 | 34.09 | 1 | 2 | 0 | 1 | 1 | 0 | 0 | 0.12 |  | 0 | 2 | 50991997 | 1 | 0 | 78 | 0 | 0 | 0 | 0 | 0 | 0 | 0 | 0 | 0 | 0 | 0 | 0 | 0 | 0 | 0 | 0 | 0 | 0 | 0 | 0 | 0 | 0 |  | 0 | 0 | 0.00324 | 2127.28 | 179.17 | 11.34 | 21.5 | 2.03 | 0 | 6.58 | 1.87 | 0 | 6.58 | 0 | 0 | 0
179 | 50990268 | 50991994 | 46108136 | 1 | 1 | 30570983 | 3 | 1.1-1-59 | ТСН-2001.1 Доп. 65, Р. 1, о. 1, поз. 59 | Болты строительные анкерные с гайками | 1348 | 1009 | т | т | 1000 | 0 | -1802083657 | 1 | 168374.44 | 0 | 0 | 0 | 26876.01 | 0 | 0 | 0 | 6.13 | 1 | 1 | 1 | 0 | 0 | 0 | 1 | 0 | 0 | 1 |  | 0 | 1 | -1 | 0 | 0 |  | 0 | 0 | 0 | 0 | 0 | 0 | 0 | 0 | 0 | 0 | 0 | 0 | 0 | 0 | 0 | 0 | 0 | 0 | 0 | 0 | 0 | 0 |  | 0 | 0 | 0.027 | 168374.44 | 26876.01 | 6.13 | 26876.01 | 0 | 4448.25 | 0 | 0 | 0 | 4448.25 | 0 | 0 | 0
182 | 50990267 | 50992002 | 45909883 | 30570983 | 1 | 30570983 | 1 | 9999990008 |  | Трудозатраты рабочих | 1191 | 1013 | чел.-ч. | чел.-ч. | 1 | 0 | 476480486 | 21.2 | 0 | 0 | 0 | 0 | 0 | 0 | 0 | 0 | 1 | 1 | 1 | 1 | -2 | 0 | 1 | 1 | 0 | 0 | 21.2 |  | 1 | 2 | 50992003 | 1 | 0 | 81 | 0 | 0 | 0 | 0 | 0 | 0 | 0 | 0 | 0 | 0 | 0 | 0 | 0 | 0 | 0 | 0 | 0 | 0 | 0 | 0 | 0 | 0 | 0 | 1.5264 | 0 | 1.5264 | 0 | 0 | 1 | 0 | 0 | 0 | 0 | 0 | 0 | 0 | 0 | 0 | 0
182 | 50990267 | 50992002 | 46170867 | 1 | 1 | 30570983 | 2 | 2.1-18-7 | ТСН-2001.2. Доп. 68. п.1-18-7 (183001) | Автомобили грузовые бортовые, грузоподъемность до 5 т | 1368 | 1011 | маш.-ч | маш.-ч | 1 | 0 | -7781208 | 0.2 | 0 | 83.1 | 12.62 | 0 | 0 | 83.1 | 12.62 | 0 | 1 | 1 | 1 | 1 | -2 | 0 | 1 | 1 | 0 | 0 | 0.2 |  | 0 | 2 | 50992004 | 1 | 0 | 82 | 0 | 0 | 0 | 0 | 0 | 0 | 0 | 0 | 0 | 0 | 0 | 0 | 0 | 0 | 0 | 0 | 0 | 0 | 0 | 0 | 0 | 0 |  | 0 | 0 | 0.0144 | 83.1 | 83.1 | 1 | 16.62 | 2.52 | 0 | 1.2 | 0.18 | 0 | 1.2 | 0 | 0 | 0
182 | 50990267 | 50992002 | 46170387 | 1 | 1 | 30570983 | 2 | 2.1-5-63 | ТСН-2001.2. Доп. 68. п.1-5-63 (059001) | Котлы битумоварочные электрические, емкость до 500 л, мощность до 20 кВт | 1368 | 1011 | маш.-ч | маш.-ч | 1 | 0 | -745462276 | 1.95 | 0 | 12.32 | 0 | 0 | 0 | 12.32 | 0 | 0 | 1 | 1 | 1 | 1 | -2 | 0 | 1 | 1 | 0 | 0 | 1.95 |  | 0 | 2 | 50992005 | 1 | 0 | 83 | 0 | 0 | 0 | 0 | 0 | 0 | 0 | 0 | 0 | 0 | 0 | 0 | 0 | 0 | 0 | 0 | 0 | 0 | 0 | 0 | 0 | 0 |  | 0 | 0 | 0.1404 | 12.32 | 12.32 | 1 | 24.02 | 0 | 0 | 1.73 | 0 | 0 | 1.73 | 0 | 0 | 0
182 | 50990267 | 50992002 | 31110602 | 1 | 1 | 30570983 | 3 | 1.1-1-115 | ТСН-2001.1. Доп. 1-42. Р. 1, о. 1, поз. 115 | Ветошь | 1346 | 1009 | кг | кг | 1 | 0 | -1299596119 | 0.1 | 1.61 | 0 | 0 | 0 | 1.61 | 0 | 0 | 0 | 1 | 1 | 1 | 1 | -2 | 0 | 1 | 1 | 0 | 0 | 0.1 |  | 0 | 2 | 50992006 | 1 | 0 | 84 | 0 | 0 | 0 | 0 | 0 | 0 | 0 | 0 | 0 | 0 | 0 | 0 | 0 | 0 | 0 | 0 | 0 | 0 | 0 | 0 | 0 | 0 |  | 0 | 0 | 0.0072 | 1.61 | 1.61 | 1 | 0.16 | 0 | 0.01 | 0 | 0 | 0 | 0.01 | 0 | 0 | 0
182 | 50990267 | 50992002 | 31110826 | 1 | 1 | 30570983 | 3 | 1.1-1-348 | ТСН-2001.1. Доп. 1-42. Р. 1, о. 1, поз. 348 | Керосин | 1348 | 1009 | т | т | 1000 | 0 | -1367681090 | 0.024 | 7359.71 | 0 | 0 | 0 | 7359.71 | 0 | 0 | 0 | 1 | 1 | 1 | 1 | -2 | 0 | 1 | 1 | 0 | 0 | 0.024 |  | 0 | 2 | 50992007 | 1 | 0 | 85 | 0 | 0 | 0 | 0 | 0 | 0 | 0 | 0 | 0 | 0 | 0 | 0 | 0 | 0 | 0 | 0 | 0 | 0 | 0 | 0 | 0 | 0 |  | 0 | 0 | 0.001728 | 7359.71 | 7359.71 | 1 | 176.63 | 0 | 12.72 | 0 | 0 | 0 | 12.72 | 0 | 0 | 0
182 | 50990267 | 50992002 | 46231008 | 1 | 1 | 30570983 | 3 | 1.1-1-51 | ТСН-2001.1 Доп. 70, Р. 1, о. 1, поз. 51 | Битум нефтяной кровельный, марка БНК-90/40 | 1348 | 1009 | т | т | 1000 | 0 | -137956339 | 0.016 | 3806.03 | 0 | 0 | 0 | 3806.03 | 0 | 0 | 0 | 1 | 1 | 1 | 1 | -2 | 0 | 1 | 1 | 0 | 0 | 0.016 |  | 0 | 2 | 50992008 | 1 | 0 | 86 | 0 | 0 | 0 | 0 | 0 | 0 | 0 | 0 | 0 | 0 | 0 | 0 | 0 | 0 | 0 | 0 | 0 | 0 | 0 | 0 | 0 | 0 |  | 0 | 0 | 0.001152 | 3806.03 | 3806.03 | 1 | 60.9 | 0 | 4.38 | 0 | 0 | 0 | 4.38 | 0 | 0 | 0
182 | 50990267 | 50992002 | 46231071 | 1 | 1 | 30570983 | 3 | 1.1-1-613 | ТСН-2001.1 Доп. 70, Р. 1, о. 1, поз. 613 | Мастика битумно-масляная клеящая, гидроизоляционная, герметизирующая, морозостойкая, горячего применения, диапазон температур применения от -25 до +40°С, для изоляции кабелей, защиты конструкций от блуждающих токов, заливки соединительных, осветительных и концевых муфт, защиты от коррозии подземных металлических коммуникаций | 1348 | 1009 | т | т | 1000 | 0 | -114928879 | 0.24 | 11626.84 | 0 | 0 | 0 | 11626.84 | 0 | 0 | 0 | 1 | 1 | 1 | 1 | 0 | 0 | 0 | 1 | 0 | 0 | 0.24 |  | 0 | 1 | -1 | 0 | 0 |  | 0 | 0 | 0 | 0 | 0 | 0 | 0 | 0 | 0 | 0 | 0 | 0 | 0 | 0 | 0 | 0 | 0 | 0 | 0 | 0 | 0 | 0 |  | 0 | 0 | 0.01728 | 11626.84 | 11626.84 | 1 | 2790.44 | 0 | 200.91 | 0 | 0 | 0 | 200.91 | 0 | 0 | 0
183 | 50990268 | 50992002 | 45909883 | 30570983 | 1 | 30570983 | 1 | 9999990008 |  | Трудозатраты рабочих | 1191 | 1013 | чел.-ч. | чел.-ч. | 1 | 0 | 476480486 | 21.2 | 0 | 0 | 0 | 0 | 0 | 0 | 0 | 0 | 1 | 1 | 1 | 1 | 5 | 0 | 1 | 1 | 0 | 0 | 21.2 |  | 1 | 2 | 50992003 | 1 | 0 | 88 | 0 | 0 | 0 | 0 | 0 | 0 | 0 | 0 | 0 | 0 | 0 | 0 | 0 | 0 | 0 | 0 | 0 | 0 | 0 | 0 | 0 | 0 | 0 | 1.5264 | 0 | 1.5264 | 0 | 0 | 1 | 0 | 0 | 0 | 0 | 0 | 0 | 0 | 0 | 0 | 0
183 | 50990268 | 50992002 | 46170867 | 1 | 1 | 30570983 | 2 | 2.1-18-7 | ТСН-2001.2. Доп. 68. п.1-18-7 (183001) | Автомобили грузовые бортовые, грузоподъемность до 5 т | 1368 | 1011 | маш.-ч | маш.-ч | 1 | 0 | -7781208 | 0.2 | 0 | 1106.71 | 450.44 | 0 | 0 | 83.1 | 12.62 | 0 | 1 | 12.72 | 34.09 | 1 | 2 | 0 | 1 | 1 | 0 | 0 | 0.2 |  | 0 | 2 | 50992004 | 1 | 0 | 89 | 0 | 0 | 0 | 0 | 0 | 0 | 0 | 0 | 0 | 0 | 0 | 0 | 0 | 0 | 0 | 0 | 0 | 0 | 0 | 0 | 0 | 0 |  | 0 | 0 | 0.0144 | 1106.71 | 83.1 | 12.72 | 16.62 | 2.52 | 0 | 15.22 | 6.2 | 0 | 15.22 | 0 | 0 | 0
183 | 50990268 | 50992002 | 46170387 | 1 | 1 | 30570983 | 2 | 2.1-5-63 | ТСН-2001.2. Доп. 68. п.1-5-63 (059001) | Котлы битумоварочные электрические, емкость до 500 л, мощность до 20 кВт | 1368 | 1011 | маш.-ч | маш.-ч | 1 | 0 | -745462276 | 1.95 | 0 | 135.7 | 0 | 0 | 0 | 12.32 | 0 | 0 | 1 | 10.52 | 34.09 | 1 | 2 | 0 | 1 | 1 | 0 | 0 | 1.95 |  | 0 | 2 | 50992005 | 1 | 0 | 90 | 0 | 0 | 0 | 0 | 0 | 0 | 0 | 0 | 0 | 0 | 0 | 0 | 0 | 0 | 0 | 0 | 0 | 0 | 0 | 0 | 0 | 0 |  | 0 | 0 | 0.1404 | 135.7 | 12.32 | 10.52 | 24.02 | 0 | 0 | 18.2 | 0 | 0 | 18.2 | 0 | 0 | 0
183 | 50990268 | 50992002 | 31110602 | 1 | 1 | 30570983 | 3 | 1.1-1-115 | ТСН-2001.1. Доп. 1-42. Р. 1, о. 1, поз. 115 | Ветошь | 1346 | 1009 | кг | кг | 1 | 0 | -1299596119 | 0.1 | 57.24 | 0 | 0 | 0 | 1.61 | 0 | 0 | 0 | 33.29 | 1 | 1 | 1 | 2 | 0 | 1 | 1 | 0 | 0 | 0.1 |  | 0 | 2 | 50992006 | 1 | 0 | 91 | 0 | 0 | 0 | 0 | 0 | 0 | 0 | 0 | 0 | 0 | 0 | 0 | 0 | 0 | 0 | 0 | 0 | 0 | 0 | 0 | 0 | 0 |  | 0 | 0 | 0.0072 | 57.24 | 1.61 | 33.29 | 0.16 | 0 | 0.39 | 0 | 0 | 0 | 0.39 | 0 | 0 | 0
183 | 50990268 | 50992002 | 31110826 | 1 | 1 | 30570983 | 3 | 1.1-1-348 | ТСН-2001.1. Доп. 1-42. Р. 1, о. 1, поз. 348 | Керосин | 1348 | 1009 | т | т | 1000 | 0 | -1367681090 | 0.024 | 47003.82 | 0 | 0 | 0 | 7359.71 | 0 | 0 | 0 | 5.98 | 1 | 1 | 1 | 2 | 0 | 1 | 1 | 0 | 0 | 0.024 |  | 0 | 2 | 50992007 | 1 | 0 | 92 | 0 | 0 | 0 | 0 | 0 | 0 | 0 | 0 | 0 | 0 | 0 | 0 | 0 | 0 | 0 | 0 | 0 | 0 | 0 | 0 | 0 | 0 |  | 0 | 0 | 0.001728 | 47003.82 | 7359.71 | 5.98 | 176.63 | 0 | 76.05 | 0 | 0 | 0 | 76.05 | 0 | 0 | 0
183 | 50990268 | 50992002 | 46231008 | 1 | 1 | 30570983 | 3 | 1.1-1-51 | ТСН-2001.1 Доп. 70, Р. 1, о. 1, поз. 51 | Битум нефтяной кровельный, марка БНК-90/40 | 1348 | 1009 | т | т | 1000 | 0 | -137956339 | 0.016 | 37274.58 | 0 | 0 | 0 | 3806.03 | 0 | 0 | 0 | 9.17 | 1 | 1 | 1 | 2 | 0 | 1 | 1 | 0 | 0 | 0.016 |  | 0 | 2 | 50992008 | 1 | 0 | 93 | 0 | 0 | 0 | 0 | 0 | 0 | 0 | 0 | 0 | 0 | 0 | 0 | 0 | 0 | 0 | 0 | 0 | 0 | 0 | 0 | 0 | 0 |  | 0 | 0 | 0.001152 | 37274.58 | 3806.03 | 9.17 | 60.9 | 0 | 40.21 | 0 | 0 | 0 | 40.21 | 0 | 0 | 0
183 | 50990268 | 50992002 | 46231071 | 1 | 1 | 30570983 | 3 | 1.1-1-613 | ТСН-2001.1 Доп. 70, Р. 1, о. 1, поз. 613 | Мастика битумно-масляная клеящая, гидроизоляционная, герметизирующая, морозостойкая, горячего применения, диапазон температур применения от -25 до +40°С, для изоляции кабелей, защиты конструкций от блуждающих токов, заливки соединительных, осветительных и концевых муфт, защиты от коррозии подземных металлических коммуникаций | 1348 | 1009 | т | т | 1000 | 0 | -114928879 | 0.24 | 37128.22 | 0 | 0 | 0 | 11626.84 | 0 | 0 | 0 | 2.99 | 1 | 1 | 1 | 0 | 0 | 0 | 1 | 0 | 0 | 0.24 |  | 0 | 1 | -1 | 0 | 0 |  | 0 | 0 | 0 | 0 | 0 | 0 | 0 | 0 | 0 | 0 | 0 | 0 | 0 | 0 | 0 | 0 | 0 | 0 | 0 | 0 | 0 | 0 |  | 0 | 0 | 0.01728 | 37128.22 | 11626.84 | 2.99 | 2790.44 | 0 | 600.73 | 0 | 0 | 0 | 600.73 | 0 | 0 | 0
225 | 50990267 | 50991003 | 46136457 | 1 | 1 | 30570983 | 3 | 1.1-1-1077 | ТСН-2001.1 Доп. 67, Р. 1, о. 1, поз. 1077 | Двутавр с параллельными полками, из стали углеродистой обыкновенного качества, спокойной, номер профиля от 16 до 30 (двутавр 20Б2) | 1348 | 1009 | т | т | 1000 | 0 | -1918385075 | 0.093295 | 8595.42 | 0 | 0 | 0 | 8595.42 | 0 | 0 | 0 | 1 | 1 | 1 | 1 | 0 | 0 | 0 | 1 | 0 | 0 | 0.093295 |  | 0 | 1 | -1 | 0 | 0 |  | 0 | 0 | 0 | 0 | 0 | 0 | 0 | 0 | 0 | 0 | 0 | 0 | 0 | 0 | 0 | 0 | 0 | 0 | 0 | 0 | 0 | 0 |  | 0 | 0 | 0.16187 | 8595.42 | 8595.42 | 1 | 801.91 | 0 | 1391.31 | 0 | 0 | 0 | 1391.31 | 0 | 0 | 0
225 | 50990267 | 50991003 | 42125447 | 1 | 1 | 30570983 | 3 | 1.1-1-1145 | ТСН-2001.1 Доп. 48, Р. 1, о. 1, поз. 1145 | Швеллер №№ 12-40, из стали углеродистой обыкновенного качества, спокойной (швеллер гнутый) | 1348 | 1009 | т | т | 1000 | 0 | 542484481 | 0.26714 | 8416.35 | 0 | 0 | 0 | 8416.35 | 0 | 0 | 0 | 1 | 1 | 1 | 1 | 0 | 0 | 0 | 1 | 0 | 0 | 0.26714 |  | 0 | 1 | -1 | 0 | 0 |  | 0 | 0 | 0 | 0 | 0 | 0 | 0 | 0 | 0 | 0 | 0 | 0 | 0 | 0 | 0 | 0 | 0 | 0 | 0 | 0 | 0 | 0 |  | 0 | 0 | 0.46349 | 8416.35 | 8416.35 | 1 | 2248.37 | 0 | 3900.93 | 0 | 0 | 0 | 3900.93 | 0 | 0 | 0
226 | 50990268 | 50991003 | 46136457 | 1 | 1 | 30570983 | 3 | 1.1-1-1077 | ТСН-2001.1 Доп. 67, Р. 1, о. 1, поз. 1077 | Двутавр с параллельными полками, из стали углеродистой обыкновенного качества, спокойной, номер профиля от 16 до 30 (двутавр 20Б2) | 1348 | 1009 | т | т | 1000 | 0 | -1918385075 | 0.093295 | 71341.99 | 0 | 0 | 0 | 8595.42 | 0 | 0 | 0 | 8.3 | 1 | 1 | 1 | 0 | 0 | 0 | 1 | 0 | 0 | 0.093295 |  | 0 | 1 | -1 | 0 | 0 |  | 0 | 0 | 0 | 0 | 0 | 0 | 0 | 0 | 0 | 0 | 0 | 0 | 0 | 0 | 0 | 0 | 0 | 0 | 0 | 0 | 0 | 0 |  | 0 | 0 | 0.16187 | 71341.99 | 8595.42 | 8.3 | 801.91 | 0 | 11547.85 | 0 | 0 | 0 | 11547.85 | 0 | 0 | 0
226 | 50990268 | 50991003 | 42125447 | 1 | 1 | 30570983 | 3 | 1.1-1-1145 | ТСН-2001.1 Доп. 48, Р. 1, о. 1, поз. 1145 | Швеллер №№ 12-40, из стали углеродистой обыкновенного качества, спокойной (швеллер гнутый) | 1348 | 1009 | т | т | 1000 | 0 | 542484481 | 0.26714 | 90812.42 | 0 | 0 | 0 | 8416.35 | 0 | 0 | 0 | 10.79 | 1 | 1 | 1 | 0 | 0 | 0 | 1 | 0 | 0 | 0.26714 |  | 0 | 1 | -1 | 0 | 0 |  | 0 | 0 | 0 | 0 | 0 | 0 | 0 | 0 | 0 | 0 | 0 | 0 | 0 | 0 | 0 | 0 | 0 | 0 | 0 | 0 | 0 | 0 |  | 0 | 0 | 0.46349 | 90812.42 | 8416.35 | 10.79 | 2248.37 | 0 | 42091.01 | 0 | 0 | 0 | 42091.01 | 0 | 0 | 0
241 | 50990267 | 50992011 | 45897171 | 30570983 | 1 | 30570983 | 1 | 9999990008 |  | Трудозатраты рабочих | 1191 | 1013 | чел.-ч. | чел.-ч. | 1 | 0 | 476480486 | 91 | 0 | 0 | 0 | 0 | 0 | 0 | 0 | 0 | 1 | 1 | 1 | 1 | -2 | 0 | 1 | 1 | 0 | 0 | 91 |  | 1 | 2 | 50992012 | 1 | 0 | 95 | 0 | 0 | 0 | 0 | 0 | 0 | 0 | 0 | 0 | 0 | 0 | 0 | 0 | 0 | 0 | 0 | 0 | 0 | 0 | 0 | 0 | 0 | 0 | 256.62 | 0 | 256.62 | 0 | 0 | 1 | 0 | 0 | 0 | 0 | 0 | 0 | 0 | 0 | 0 | 0
241 | 50990267 | 50992011 | 46170623 | 1 | 1 | 30570983 | 2 | 2.1-13-14 | ТСН-2001.2. Доп. 68. п.1-13-14 (136001) | Аппараты сварочные постоянного тока (выпрямители) для ручной дуговой сварки, сварочный ток до 500 А | 1368 | 1011 | маш.-ч | маш.-ч | 1 | 0 | 831184158 | 27.3 | 0 | 7.11 | 0 | 0 | 0 | 7.11 | 0 | 0 | 1 | 1 | 1 | 1 | -2 | 0 | 1 | 1 | 0 | 0 | 27.3 |  | 0 | 2 | 50992013 | 1 | 0 | 96 | 0 | 0 | 0 | 0 | 0 | 0 | 0 | 0 | 0 | 0 | 0 | 0 | 0 | 0 | 0 | 0 | 0 | 0 | 0 | 0 | 0 | 0 |  | 0 | 0 | 76.986 | 7.11 | 7.11 | 1 | 194.1 | 0 | 0 | 547.37 | 0 | 0 | 547.37 | 0 | 0 | 0
241 | 50990267 | 50992011 | 46170624 | 1 | 1 | 30570983 | 2 | 2.1-13-16 | ТСН-2001.2. Доп. 68. п.1-13-16 (136301) | Аппараты для газовой сварки и резки (комплект оборудования) | 1368 | 1011 | маш.-ч | маш.-ч | 1 | 0 | -1781369061 | 1 | 0 | 0.28 | 0 | 0 | 0 | 0.28 | 0 | 0 | 1 | 1 | 1 | 1 | -2 | 0 | 1 | 1 | 0 | 0 | 1 |  | 0 | 2 | 50992014 | 1 | 0 | 97 | 0 | 0 | 0 | 0 | 0 | 0 | 0 | 0 | 0 | 0 | 0 | 0 | 0 | 0 | 0 | 0 | 0 | 0 | 0 | 0 | 0 | 0 |  | 0 | 0 | 2.82 | 0.28 | 0.28 | 1 | 0.28 | 0 | 0 | 0.79 | 0 | 0 | 0.79 | 0 | 0 | 0
241 | 50990267 | 50992011 | 46170977 | 1 | 1 | 30570983 | 2 | 2.1-30-102 | ТСН-2001.2. Доп. 68. п.1-30-102 (303704) | Дрели, мощность до 800 Вт | 1368 | 1011 | маш.-ч | маш.-ч | 1 | 0 | -1840684430 | 0.3 | 0 | 0.8 | 0 | 0 | 0 | 0.8 | 0 | 0 | 1 | 1 | 1 | 1 | -2 | 0 | 1 | 1 | 0 | 0 | 0.3 |  | 0 | 2 | 50992015 | 1 | 0 | 98 | 0 | 0 | 0 | 0 | 0 | 0 | 0 | 0 | 0 | 0 | 0 | 0 | 0 | 0 | 0 | 0 | 0 | 0 | 0 | 0 | 0 | 0 |  | 0 | 0 | 0.846 | 0.8 | 0.8 | 1 | 0.24 | 0 | 0 | 0.68 | 0 | 0 | 0.68 | 0 | 0 | 0
241 | 50990267 | 50992011 | 46170920 | 1 | 1 | 30570983 | 2 | 2.1-30-19 | ТСН-2001.2. Доп. 68. п.1-30-19 (305001) | Машины шлифовальные электрические, мощность до 1700 Вт | 1368 | 1011 | маш.-ч | маш.-ч | 1 | 0 | 1578497932 | 1.1 | 0 | 0.42 | 0 | 0 | 0 | 0.42 | 0 | 0 | 1 | 1 | 1 | 1 | -2 | 0 | 1 | 1 | 0 | 0 | 1.1 |  | 0 | 2 | 50992016 | 1 | 0 | 99 | 0 | 0 | 0 | 0 | 0 | 0 | 0 | 0 | 0 | 0 | 0 | 0 | 0 | 0 | 0 | 0 | 0 | 0 | 0 | 0 | 0 | 0 |  | 0 | 0 | 3.102 | 0.42 | 0.42 | 1 | 0.46 | 0 | 0 | 1.3 | 0 | 0 | 1.3 | 0 | 0 | 0
241 | 50990267 | 50992011 | 46170950 | 1 | 1 | 30570983 | 2 | 2.1-30-64 | ТСН-2001.2. Доп. 68. п.1-30-64 (331001) | Пресс-ножницы комбинированные | 1368 | 1011 | маш.-ч | маш.-ч | 1 | 0 | 481815546 | 0.84 | 0 | 22.7 | 11.18 | 0 | 0 | 22.7 | 11.18 | 0 | 1 | 1 | 1 | 1 | -2 | 0 | 1 | 1 | 0 | 0 | 0.84 |  | 0 | 2 | 50992017 | 1 | 0 | 100 | 0 | 0 | 0 | 0 | 0 | 0 | 0 | 0 | 0 | 0 | 0 | 0 | 0 | 0 | 0 | 0 | 0 | 0 | 0 | 0 | 0 | 0 |  | 0 | 0 | 2.3688 | 22.7 | 22.7 | 1 | 19.07 | 9.39 | 0 | 53.77 | 26.48 | 0 | 53.77 | 0 | 0 | 0
241 | 50990267 | 50992011 | 45898358 | 30570983 | 1 | 30570983 | 2 | 9999990007 |  | Стоимость прочих машин (ЭСН) | 1344 | 1008 | руб. | руб. | 1 | 0 | -1180195794 | 37.23 | 0 | 1 | 0 | 0 | 0 | 1 | 0 | 0 | 1 | 1 | 1 | 1 | -2 | 0 | 1 | 1 | 0 | 0 | 37.23 |  | 0 | 2 | 50992018 | 1 | 0 | 101 | 0 | 0 | 0 | 0 | 0 | 0 | 0 | 0 | 0 | 0 | 0 | 0 | 0 | 0 | 0 | 0 | 0 | 0 | 0 | 0 | 0 | 0 |  | 0 | 0 | 104.9886 | 1 | 1 | 1 | 37.23 | 0 | 0 | 104.99 | 0 | 0 | 104.99 | 0 | 0 | 0
241 | 50990267 | 50992011 | 46136468 | 1 | 1 | 30570983 | 3 | 1.1-1-1104 | ТСН-2001.1 Доп. 67, Р. 1, о. 1, поз. 1104 | Прокат листовой, из стали углеродистой обыкновенного качества, спокойной, толщина более 4 мм | 1348 | 1009 | т | т | 1000 | 0 | 2003243650 | 0.084615 | 7075.07 | 0 | 0 | 0 | 7075.07 | 0 | 0 | 0 | 1 | 1 | 1 | 1 | 0 | 0 | 0 | 1 | 0 | 0 | 0.084615 |  | 0 | 1 | -1 | 0 | 0 |  | 0 | 0 | 0 | 0 | 0 | 0 | 0 | 0 | 0 | 0 | 0 | 0 | 0 | 0 | 0 | 0 | 0 | 0 | 0 | 0 | 0 | 0 |  | 0 | 0 | 0.23861 | 7075.07 | 7075.07 | 1 | 598.66 | 0 | 1688.22 | 0 | 0 | 0 | 1688.22 | 0 | 0 | 0
241 | 50990267 | 50992011 | 46136475 | 1 | 1 | 30570983 | 3 | 1.1-1-1123 | ТСН-2001.1 Доп. 67, Р. 1, о. 1, поз. 1123 | Уголок равнополочный из стали С255, для строительных стальных конструкций, ширина полки от 35 до 70 мм | 1348 | 1009 | т | т | 1000 | 0 | -660370592 | 0.080769 | 10246.45 | 0 | 0 | 0 | 10246.45 | 0 | 0 | 0 | 1 | 1 | 1 | 1 | 0 | 0 | 0 | 1 | 0 | 0 | 0.080769 |  | 0 | 1 | -1 | 0 | 0 |  | 0 | 0 | 0 | 0 | 0 | 0 | 0 | 0 | 0 | 0 | 0 | 0 | 0 | 0 | 0 | 0 | 0 | 0 | 0 | 0 | 0 | 0 |  | 0 | 0 | 0.22777 | 10246.45 | 10246.45 | 1 | 827.6 | 0 | 2333.82 | 0 | 0 | 0 | 2333.82 | 0 | 0 | 0
241 | 50990267 | 50992011 | 46136783 | 1 | 1 | 30570983 | 3 | 1.1-1-1566 | ТСН-2001.1 Доп. 67, Р. 1, о. 1, поз. 1566 | Электроды, типа Э-42, Э-46, Э-50, диаметр от 4 до 6 мм | 1348 | 1009 | т | т | 1000 | 0 | -1786357970 | 0.0215 | 7191.81 | 0 | 0 | 0 | 7191.81 | 0 | 0 | 0 | 1 | 1 | 1 | 1 | -2 | 0 | 1 | 1 | 0 | 0 | 0.0215 |  | 0 | 2 | 50992021 | 1 | 0 | 104 | 0 | 0 | 0 | 0 | 0 | 0 | 0 | 0 | 0 | 0 | 0 | 0 | 0 | 0 | 0 | 0 | 0 | 0 | 0 | 0 | 0 | 0 |  | 0 | 0 | 0.06063 | 7191.81 | 7191.81 | 1 | 154.62 | 0 | 436.04 | 0 | 0 | 0 | 436.04 | 0 | 0 | 0
241 | 50990267 | 50992011 | 46137071 | 1 | 1 | 30570983 | 3 | 1.1-1-2285 | ТСН-2001.1 Доп. 67, Р. 1, о. 1, поз. 2285 | Профили стальные электросварные квадратного сечения трубчатые, размер стороны 80 мм, толщина стенки от 3 до 6 мм | 1348 | 1009 | т | т | 1000 | 0 | 131448703 | 0.15385 | 9974.83 | 0 | 0 | 0 | 9974.83 | 0 | 0 | 0 | 1 | 1 | 1 | 1 | 0 | 0 | 0 | 1 | 0 | 0 | 0.15385 |  | 0 | 1 | -1 | 0 | 0 |  | 0 | 0 | 0 | 0 | 0 | 0 | 0 | 0 | 0 | 0 | 0 | 0 | 0 | 0 | 0 | 0 | 0 | 0 | 0 | 0 | 0 | 0 |  | 0 | 0 | 0.43385 | 9974.83 | 9974.83 | 1 | 1534.59 | 0 | 4327.54 | 0 | 0 | 0 | 4327.54 | 0 | 0 | 0
241 | 50990267 | 50992011 | 46137072 | 1 | 1 | 30570983 | 3 | 1.1-1-2286 | ТСН-2001.1 Доп. 67, Р. 1, о. 1, поз. 2286 | Профили стальные электросварные квадратного сечения трубчатые, размер стороны 100 мм, толщина стенки от 3 до 6 мм | 1348 | 1009 | т | т | 1000 | 0 | -1639816579 | 0.23077 | 10000.22 | 0 | 0 | 0 | 10000.22 | 0 | 0 | 0 | 1 | 1 | 1 | 1 | 0 | 0 | 0 | 1 | 0 | 0 | 0.23077 |  | 0 | 1 | -1 | 0 | 0 |  | 0 | 0 | 0 | 0 | 0 | 0 | 0 | 0 | 0 | 0 | 0 | 0 | 0 | 0 | 0 | 0 | 0 | 0 | 0 | 0 | 0 | 0 |  | 0 | 0 | 0.65077 | 10000.22 | 10000.22 | 1 | 2307.74 | 0 | 6507.83 | 0 | 0 | 0 | 6507.83 | 0 | 0 | 0
241 | 50990267 | 50992011 | 46137074 | 1 | 1 | 30570983 | 3 | 1.1-1-2288 | ТСН-2001.1 Доп. 67, Р. 1, о. 1, поз. 2288 | Профили стальные электросварные квадратного сечения трубчатые, размер стороны 140 мм, толщина стенки от 4 до 7 мм | 1348 | 1009 | т | т | 1000 | 0 | 506755210 | 0.45 | 10469.7 | 0 | 0 | 0 | 10469.7 | 0 | 0 | 0 | 1 | 1 | 1 | 1 | 0 | 0 | 0 | 1 | 0 | 0 | 0.45 |  | 0 | 1 | -1 | 0 | 0 |  | 0 | 0 | 0 | 0 | 0 | 0 | 0 | 0 | 0 | 0 | 0 | 0 | 0 | 0 | 0 | 0 | 0 | 0 | 0 | 0 | 0 | 0 |  | 0 | 0 | 1.269 | 10469.7 | 10469.7 | 1 | 4711.37 | 0 | 13286.05 | 0 | 0 | 0 | 13286.05 | 0 | 0 | 0
242 | 50990268 | 50992011 | 45897171 | 30570983 | 1 | 30570983 | 1 | 9999990008 |  | Трудозатраты рабочих | 1191 | 1013 | чел.-ч. | чел.-ч. | 1 | 0 | 476480486 | 91 | 0 | 0 | 0 | 0 | 0 | 0 | 0 | 0 | 1 | 1 | 1 | 1 | 5 | 0 | 1 | 1 | 0 | 0 | 91 |  | 1 | 2 | 50992012 | 1 | 0 | 106 | 0 | 0 | 0 | 0 | 0 | 0 | 0 | 0 | 0 | 0 | 0 | 0 | 0 | 0 | 0 | 0 | 0 | 0 | 0 | 0 | 0 | 0 | 0 | 256.62 | 0 | 256.62 | 0 | 0 | 1 | 0 | 0 | 0 | 0 | 0 | 0 | 0 | 0 | 0 | 0
242 | 50990268 | 50992011 | 46170623 | 1 | 1 | 30570983 | 2 | 2.1-13-14 | ТСН-2001.2. Доп. 68. п.1-13-14 (136001) | Аппараты сварочные постоянного тока (выпрямители) для ручной дуговой сварки, сварочный ток до 500 А | 1368 | 1011 | маш.-ч | маш.-ч | 1 | 0 | 831184158 | 27.3 | 0 | 83.39 | 0 | 0 | 0 | 7.11 | 0 | 0 | 1 | 10.79 | 34.09 | 1 | 2 | 0 | 1 | 1 | 0 | 0 | 27.3 |  | 0 | 2 | 50992013 | 1 | 0 | 107 | 0 | 0 | 0 | 0 | 0 | 0 | 0 | 0 | 0 | 0 | 0 | 0 | 0 | 0 | 0 | 0 | 0 | 0 | 0 | 0 | 0 | 0 |  | 0 | 0 | 76.986 | 83.39 | 7.11 | 10.79 | 194.1 | 0 | 0 | 5906.37 | 0 | 0 | 5906.37 | 0 | 0 | 0
242 | 50990268 | 50992011 | 46170624 | 1 | 1 | 30570983 | 2 | 2.1-13-16 | ТСН-2001.2. Доп. 68. п.1-13-16 (136301) | Аппараты для газовой сварки и резки (комплект оборудования) | 1368 | 1011 | маш.-ч | маш.-ч | 1 | 0 | -1781369061 | 1 | 0 | 2.53 | 0 | 0 | 0 | 0.28 | 0 | 0 | 1 | 8.32 | 34.09 | 1 | 2 | 0 | 1 | 1 | 0 | 0 | 1 |  | 0 | 2 | 50992014 | 1 | 0 | 108 | 0 | 0 | 0 | 0 | 0 | 0 | 0 | 0 | 0 | 0 | 0 | 0 | 0 | 0 | 0 | 0 | 0 | 0 | 0 | 0 | 0 | 0 |  | 0 | 0 | 2.82 | 2.53 | 0.28 | 8.32 | 0.28 | 0 | 0 | 6.57 | 0 | 0 | 6.57 | 0 | 0 | 0
242 | 50990268 | 50992011 | 46170977 | 1 | 1 | 30570983 | 2 | 2.1-30-102 | ТСН-2001.2. Доп. 68. п.1-30-102 (303704) | Дрели, мощность до 800 Вт | 1368 | 1011 | маш.-ч | маш.-ч | 1 | 0 | -1840684430 | 0.3 | 0 | 7.34 | 0 | 0 | 0 | 0.8 | 0 | 0 | 1 | 8.44 | 34.09 | 1 | 2 | 0 | 1 | 1 | 0 | 0 | 0.3 |  | 0 | 2 | 50992015 | 1 | 0 | 109 | 0 | 0 | 0 | 0 | 0 | 0 | 0 | 0 | 0 | 0 | 0 | 0 | 0 | 0 | 0 | 0 | 0 | 0 | 0 | 0 | 0 | 0 |  | 0 | 0 | 0.846 | 7.34 | 0.8 | 8.44 | 0.24 | 0 | 0 | 5.71 | 0 | 0 | 5.71 | 0 | 0 | 0
242 | 50990268 | 50992011 | 46170920 | 1 | 1 | 30570983 | 2 | 2.1-30-19 | ТСН-2001.2. Доп. 68. п.1-30-19 (305001) | Машины шлифовальные электрические, мощность до 1700 Вт | 1368 | 1011 | маш.-ч | маш.-ч | 1 | 0 | 1578497932 | 1.1 | 0 | 3.94 | 0 | 0 | 0 | 0.42 | 0 | 0 | 1 | 8.64 | 34.09 | 1 | 2 | 0 | 1 | 1 | 0 | 0 | 1.1 |  | 0 | 2 | 50992016 | 1 | 0 | 110 | 0 | 0 | 0 | 0 | 0 | 0 | 0 | 0 | 0 | 0 | 0 | 0 | 0 | 0 | 0 | 0 | 0 | 0 | 0 | 0 | 0 | 0 |  | 0 | 0 | 3.102 | 3.94 | 0.42 | 8.64 | 0.46 | 0 | 0 | 11.26 | 0 | 0 | 11.26 | 0 | 0 | 0
242 | 50990268 | 50992011 | 46170950 | 1 | 1 | 30570983 | 2 | 2.1-30-64 | ТСН-2001.2. Доп. 68. п.1-30-64 (331001) | Пресс-ножницы комбинированные | 1368 | 1011 | маш.-ч | маш.-ч | 1 | 0 | 481815546 | 0.84 | 0 | 520.89 | 414.28 | 0 | 0 | 22.7 | 11.18 | 0 | 1 | 21.11 | 34.09 | 1 | 2 | 0 | 1 | 1 | 0 | 0 | 0.84 |  | 0 | 2 | 50992017 | 1 | 0 | 111 | 0 | 0 | 0 | 0 | 0 | 0 | 0 | 0 | 0 | 0 | 0 | 0 | 0 | 0 | 0 | 0 | 0 | 0 | 0 | 0 | 0 | 0 |  | 0 | 0 | 2.3688 | 520.89 | 22.7 | 21.11 | 19.07 | 9.39 | 0 | 1135.13 | 902.82 | 0 | 1135.13 | 0 | 0 | 0
242 | 50990268 | 50992011 | 45898358 | 30570983 | 1 | 30570983 | 2 | 9999990007 |  | Стоимость прочих машин (ЭСН) | 1344 | 1008 | руб. | руб. | 1 | 0 | -1180195794 | 37.23 | 0 | 1.09 | 0 | 0 | 0 | 1 | 0 | 0 | 1 | 1 | 1 | 1 | 5 | 0 | 1 | 1 | 0 | 0 | 37.23 |  | 0 | 2 | 50992018 | 1 | 0 | 112 | 0 | 0 | 0 | 0 | 0 | 0 | 0 | 0 | 0 | 0 | 0 | 0 | 0 | 0 | 0 | 0 | 0 | 0 | 0 | 0 | 0 | 0 |  | 0 | 0 | 104.9886 | 1.09 | 1 | 1 | 37.23 | 0 | 0 | 104.99 | 0 | 0 | 104.99 | 0 | 0 | 0
242 | 50990268 | 50992011 | 46136468 | 1 | 1 | 30570983 | 3 | 1.1-1-1104 | ТСН-2001.1 Доп. 67, Р. 1, о. 1, поз. 1104 | Прокат листовой, из стали углеродистой обыкновенного качества, спокойной, толщина более 4 мм | 1348 | 1009 | т | т | 1000 | 0 | 2003243650 | 0.084615 | 73156.22 | 0 | 0 | 0 | 7075.07 | 0 | 0 | 0 | 10.34 | 1 | 1 | 1 | 0 | 0 | 0 | 1 | 0 | 0 | 0.084615 |  | 0 | 1 | -1 | 0 | 0 |  | 0 | 0 | 0 | 0 | 0 | 0 | 0 | 0 | 0 | 0 | 0 | 0 | 0 | 0 | 0 | 0 | 0 | 0 | 0 | 0 | 0 | 0 |  | 0 | 0 | 0.23861 | 73156.22 | 7075.07 | 10.34 | 598.66 | 0 | 17456.16 | 0 | 0 | 0 | 17456.16 | 0 | 0 | 0
242 | 50990268 | 50992011 | 46136475 | 1 | 1 | 30570983 | 3 | 1.1-1-1123 | ТСН-2001.1 Доп. 67, Р. 1, о. 1, поз. 1123 | Уголок равнополочный из стали С255, для строительных стальных конструкций, ширина полки от 35 до 70 мм | 1348 | 1009 | т | т | 1000 | 0 | -660370592 | 0.080769 | 56253.01 | 0 | 0 | 0 | 10246.45 | 0 | 0 | 0 | 5.49 | 1 | 1 | 1 | 0 | 0 | 0 | 1 | 0 | 0 | 0.080769 |  | 0 | 1 | -1 | 0 | 0 |  | 0 | 0 | 0 | 0 | 0 | 0 | 0 | 0 | 0 | 0 | 0 | 0 | 0 | 0 | 0 | 0 | 0 | 0 | 0 | 0 | 0 | 0 |  | 0 | 0 | 0.22777 | 56253.01 | 10246.45 | 5.49 | 827.6 | 0 | 12812.67 | 0 | 0 | 0 | 12812.67 | 0 | 0 | 0
242 | 50990268 | 50992011 | 46136783 | 1 | 1 | 30570983 | 3 | 1.1-1-1566 | ТСН-2001.1 Доп. 67, Р. 1, о. 1, поз. 1566 | Электроды, типа Э-42, Э-46, Э-50, диаметр от 4 до 6 мм | 1348 | 1009 | т | т | 1000 | 0 | -1786357970 | 0.0215 | 152969.8 | 0 | 0 | 0 | 7191.81 | 0 | 0 | 0 | 21.27 | 1 | 1 | 1 | 2 | 0 | 1 | 1 | 0 | 0 | 0.0215 |  | 0 | 2 | 50992021 | 1 | 0 | 115 | 0 | 0 | 0 | 0 | 0 | 0 | 0 | 0 | 0 | 0 | 0 | 0 | 0 | 0 | 0 | 0 | 0 | 0 | 0 | 0 | 0 | 0 |  | 0 | 0 | 0.06063 | 152969.8 | 7191.81 | 21.27 | 154.62 | 0 | 9274.56 | 0 | 0 | 0 | 9274.56 | 0 | 0 | 0
242 | 50990268 | 50992011 | 46137071 | 1 | 1 | 30570983 | 3 | 1.1-1-2285 | ТСН-2001.1 Доп. 67, Р. 1, о. 1, поз. 2285 | Профили стальные электросварные квадратного сечения трубчатые, размер стороны 80 мм, толщина стенки от 3 до 6 мм | 1348 | 1009 | т | т | 1000 | 0 | 131448703 | 0.15385 | 55061.06 | 0 | 0 | 0 | 9974.83 | 0 | 0 | 0 | 5.52 | 1 | 1 | 1 | 0 | 0 | 0 | 1 | 0 | 0 | 0.15385 |  | 0 | 1 | -1 | 0 | 0 |  | 0 | 0 | 0 | 0 | 0 | 0 | 0 | 0 | 0 | 0 | 0 | 0 | 0 | 0 | 0 | 0 | 0 | 0 | 0 | 0 | 0 | 0 |  | 0 | 0 | 0.43385 | 55061.06 | 9974.83 | 5.52 | 1534.59 | 0 | 23888.01 | 0 | 0 | 0 | 23888.01 | 0 | 0 | 0
242 | 50990268 | 50992011 | 46137072 | 1 | 1 | 30570983 | 3 | 1.1-1-2286 | ТСН-2001.1 Доп. 67, Р. 1, о. 1, поз. 2286 | Профили стальные электросварные квадратного сечения трубчатые, размер стороны 100 мм, толщина стенки от 3 до 6 мм | 1348 | 1009 | т | т | 1000 | 0 | -1639816579 | 0.23077 | 54801.21 | 0 | 0 | 0 | 10000.22 | 0 | 0 | 0 | 5.48 | 1 | 1 | 1 | 0 | 0 | 0 | 1 | 0 | 0 | 0.23077 |  | 0 | 1 | -1 | 0 | 0 |  | 0 | 0 | 0 | 0 | 0 | 0 | 0 | 0 | 0 | 0 | 0 | 0 | 0 | 0 | 0 | 0 | 0 | 0 | 0 | 0 | 0 | 0 |  | 0 | 0 | 0.65077 | 54801.21 | 10000.22 | 5.48 | 2307.74 | 0 | 35662.91 | 0 | 0 | 0 | 35662.91 | 0 | 0 | 0
242 | 50990268 | 50992011 | 46137074 | 1 | 1 | 30570983 | 3 | 1.1-1-2288 | ТСН-2001.1 Доп. 67, Р. 1, о. 1, поз. 2288 | Профили стальные электросварные квадратного сечения трубчатые, размер стороны 140 мм, толщина стенки от 4 до 7 мм | 1348 | 1009 | т | т | 1000 | 0 | 506755210 | 0.45 | 56850.47 | 0 | 0 | 0 | 10469.7 | 0 | 0 | 0 | 5.43 | 1 | 1 | 1 | 0 | 0 | 0 | 1 | 0 | 0 | 0.45 |  | 0 | 1 | -1 | 0 | 0 |  | 0 | 0 | 0 | 0 | 0 | 0 | 0 | 0 | 0 | 0 | 0 | 0 | 0 | 0 | 0 | 0 | 0 | 0 | 0 | 0 | 0 | 0 |  | 0 | 0 | 1.269 | 56850.47 | 10469.7 | 5.43 | 4711.37 | 0 | 72143.25 | 0 | 0 | 0 | 72143.25 | 0 | 0 | 0
253 | 50990267 | 50992030 | 45895822 | 30570983 | 1 | 30570983 | 1 | 9999990008 |  | Трудозатраты рабочих | 1191 | 1013 | чел.-ч. | чел.-ч. | 1 | 0 | 476480486 | 28.6 | 0 | 0 | 0 | 0 | 0 | 0 | 0 | 0 | 1 | 1 | 1 | 1 | -2 | 0 | 1 | 1 | 0 | 0 | 28.6 |  | 1 | 2 | 50992031 | 1 | 0 | 117 | 0 | 0 | 0 | 0 | 0 | 0 | 0 | 0 | 0 | 0 | 0 | 0 | 0 | 0 | 0 | 0 | 0 | 0 | 0 | 0 | 0 | 0 | 0 | 80.652 | 0 | 80.652 | 0 | 0 | 1 | 0 | 0 | 0 | 0 | 0 | 0 | 0 | 0 | 0 | 0
253 | 50990267 | 50992030 | 46170180 | 1 | 1 | 30570983 | 2 | 2.1-2-1 | ТСН-2001.2. Доп. 68. п.1-2-1 (020101) | Тракторы на гусеничном ходу, мощность до 60 кВт (81 л.с.) | 1368 | 1011 | маш.-ч | маш.-ч | 1 | 0 | 848203274 | 0.18 | 0 | 120.32 | 12.62 | 0 | 0 | 120.32 | 12.62 | 0 | 1 | 1 | 1 | 1 | -2 | 0 | 1 | 1 | 0 | 0 | 0.18 |  | 0 | 2 | 50992032 | 1 | 0 | 118 | 0 | 0 | 0 | 0 | 0 | 0 | 0 | 0 | 0 | 0 | 0 | 0 | 0 | 0 | 0 | 0 | 0 | 0 | 0 | 0 | 0 | 0 |  | 0 | 0 | 0.5076 | 120.32 | 120.32 | 1 | 21.66 | 2.27 | 0 | 61.07 | 6.41 | 0 | 61.07 | 0 | 0 | 0
253 | 50990267 | 50992030 | 46170181 | 1 | 1 | 30570983 | 2 | 2.1-2-2 | ТСН-2001.2. Доп. 68. п.1-2-2 (020103) | Тракторы гусеничные, мощность до 75 кВт (100 л.с.) | 1368 | 1011 | маш.-ч | маш.-ч | 1 | 0 | 109804694 | 0.12 | 0 | 124.7 | 12.62 | 0 | 0 | 124.7 | 12.62 | 0 | 1 | 1 | 1 | 1 | -2 | 0 | 1 | 1 | 0 | 0 | 0.12 |  | 0 | 2 | 50992033 | 1 | 0 | 119 | 0 | 0 | 0 | 0 | 0 | 0 | 0 | 0 | 0 | 0 | 0 | 0 | 0 | 0 | 0 | 0 | 0 | 0 | 0 | 0 | 0 | 0 |  | 0 | 0 | 0.3384 | 124.7 | 124.7 | 1 | 14.96 | 1.51 | 0 | 42.2 | 4.27 | 0 | 42.2 | 0 | 0 | 0
253 | 50990267 | 50992030 | 31135548 | 1 | 1 | 30570983 | 2 | 2.1-30-46 | ТСН-2001.2. Доп. 1-42, п. 1-30-46 (308001) | Преобразователи частоты тока до 500 А | 1367 | 1011 | маш.-ч. | маш.-ч. | 1 | 0 | 2077975950 | 1.78 | 0 | 2.58 | 0.04 | 0 | 0 | 2.58 | 0.04 | 0 | 1 | 1 | 1 | 1 | -2 | 0 | 1 | 1 | 0 | 0 | 1.78 |  | 0 | 2 | 50992035 | 1 | 0 | 120 | 0 | 0 | 0 | 0 | 0 | 0 | 0 | 0 | 0 | 0 | 0 | 0 | 0 | 0 | 0 | 0 | 0 | 0 | 0 | 0 | 0 | 0 |  | 0 | 0 | 5.0196 | 2.58 | 2.58 | 1 | 4.59 | 0.07 | 0 | 12.95 | 0.2 | 0 | 12.95 | 0 | 0 | 0
253 | 50990267 | 50992030 | 46170215 | 1 | 1 | 30570983 | 2 | 2.1-3-38 | ТСН-2001.2. Доп. 68. п.1-3-38 (032009) | Краны на автомобильном ходу, грузоподъемность до 16 т | 1368 | 1011 | маш.-ч | маш.-ч | 1 | 0 | 922387863 | 4.45 | 0 | 179.17 | 16.93 | 0 | 0 | 179.17 | 16.93 | 0 | 1 | 1 | 1 | 1 | -2 | 0 | 1 | 1 | 0 | 0 | 4.45 |  | 0 | 2 | 50992034 | 1 | 0 | 121 | 0 | 0 | 0 | 0 | 0 | 0 | 0 | 0 | 0 | 0 | 0 | 0 | 0 | 0 | 0 | 0 | 0 | 0 | 0 | 0 | 0 | 0 |  | 0 | 0 | 12.549 | 179.17 | 179.17 | 1 | 797.31 | 75.34 | 0 | 2248.4 | 212.45 | 0 | 2248.4 | 0 | 0 | 0
253 | 50990267 | 50992030 | 45896649 | 30570983 | 1 | 30570983 | 2 | 9999990007 |  | Стоимость прочих машин (ЭСН) | 1344 | 1008 | руб. | руб. | 1 | 0 | -1180195794 | 80.75 | 0 | 1 | 0 | 0 | 0 | 1 | 0 | 0 | 1 | 1 | 1 | 1 | -2 | 0 | 1 | 1 | 0 | 0 | 80.75 |  | 0 | 2 | 50992036 | 1 | 0 | 122 | 0 | 0 | 0 | 0 | 0 | 0 | 0 | 0 | 0 | 0 | 0 | 0 | 0 | 0 | 0 | 0 | 0 | 0 | 0 | 0 | 0 | 0 |  | 0 | 0 | 227.715 | 1 | 1 | 1 | 80.75 | 0 | 0 | 227.72 | 0 | 0 | 227.72 | 0 | 0 | 0
253 | 50990267 | 50992030 | 46136783 | 1 | 1 | 30570983 | 3 | 1.1-1-1566 | ТСН-2001.1 Доп. 67, Р. 1, о. 1, поз. 1566 | Электроды, типа Э-42, Э-46, Э-50, диаметр от 4 до 6 мм | 1348 | 1009 | т | т | 1000 | 0 | -1786357970 | 0.002 | 7191.81 | 0 | 0 | 0 | 7191.81 | 0 | 0 | 0 | 1 | 1 | 1 | 1 | -2 | 0 | 1 | 1 | 0 | 0 | 0.002 |  | 0 | 2 | 50992037 | 1 | 0 | 123 | 0 | 0 | 0 | 0 | 0 | 0 | 0 | 0 | 0 | 0 | 0 | 0 | 0 | 0 | 0 | 0 | 0 | 0 | 0 | 0 | 0 | 0 |  | 0 | 0 | 0.00564 | 7191.81 | 7191.81 | 1 | 14.38 | 0 | 40.56 | 0 | 0 | 0 | 40.56 | 0 | 0 | 0
253 | 50990267 | 50992030 | 46135994 | 1 | 1 | 30570983 | 3 | 1.1-1-57 | ТСН-2001.1 Доп. 67, Р. 1, о. 1, поз. 57 | Болты строительные с гайками и шайбами, черные, М10х100 мм | 1348 | 1009 | т | т | 1000 | 0 | 1376020486 | 0.003 | 17876.91 | 0 | 0 | 0 | 17876.91 | 0 | 0 | 0 | 1 | 1 | 1 | 1 | -2 | 0 | 1 | 1 | 0 | 0 | 0.003 |  | 0 | 2 | 50992038 | 1 | 0 | 124 | 0 | 0 | 0 | 0 | 0 | 0 | 0 | 0 | 0 | 0 | 0 | 0 | 0 | 0 | 0 | 0 | 0 | 0 | 0 | 0 | 0 | 0 |  | 0 | 0 | 0.00846 | 17876.91 | 17876.91 | 1 | 53.63 | 0 | 151.24 | 0 | 0 | 0 | 151.24 | 0 | 0 | 0
253 | 50990267 | 50992030 | 46139584 | 1 | 1 | 30570983 | 3 | 1.6-1-270 | ТСН-2001.1 Доп. 67, Р. 6, о. 1, поз. 270 | Элементы отдельные конструктивные с преобладанием горячекатаных профилей, средняя масса сборочной единицы от 0,051 до 0,1 т | 1348 | 1009 | т | т | 1000 | 0 | -1056192144 | 0.016 | 12654.07 | 0 | 0 | 0 | 12654.07 | 0 | 0 | 0 | 1 | 1 | 1 | 1 | -2 | 0 | 1 | 1 | 0 | 0 | 0.016 |  | 0 | 2 | 50992039 | 1 | 0 | 125 | 0 | 0 | 0 | 0 | 0 | 0 | 0 | 0 | 0 | 0 | 0 | 0 | 0 | 0 | 0 | 0 | 0 | 0 | 0 | 0 | 0 | 0 |  | 0 | 0 | 0.04512 | 12654.07 | 12654.07 | 1 | 202.47 | 0 | 570.95 | 0 | 0 | 0 | 570.95 | 0 | 0 | 0
254 | 50990268 | 50992030 | 45895822 | 30570983 | 1 | 30570983 | 1 | 9999990008 |  | Трудозатраты рабочих | 1191 | 1013 | чел.-ч. | чел.-ч. | 1 | 0 | 476480486 | 28.6 | 0 | 0 | 0 | 0 | 0 | 0 | 0 | 0 | 1 | 1 | 1 | 1 | 5 | 0 | 1 | 1 | 0 | 0 | 28.6 |  | 1 | 2 | 50992031 | 1 | 0 | 127 | 0 | 0 | 0 | 0 | 0 | 0 | 0 | 0 | 0 | 0 | 0 | 0 | 0 | 0 | 0 | 0 | 0 | 0 | 0 | 0 | 0 | 0 | 0 | 80.652 | 0 | 80.652 | 0 | 0 | 1 | 0 | 0 | 0 | 0 | 0 | 0 | 0 | 0 | 0 | 0
254 | 50990268 | 50992030 | 46170180 | 1 | 1 | 30570983 | 2 | 2.1-2-1 | ТСН-2001.2. Доп. 68. п.1-2-1 (020101) | Тракторы на гусеничном ходу, мощность до 60 кВт (81 л.с.) | 1368 | 1011 | маш.-ч | маш.-ч | 1 | 0 | 848203274 | 0.18 | 0 | 1570.76 | 467.64 | 0 | 0 | 120.32 | 12.62 | 0 | 1 | 12.01 | 34.09 | 1 | 2 | 0 | 1 | 1 | 0 | 0 | 0.18 |  | 0 | 2 | 50992032 | 1 | 0 | 128 | 0 | 0 | 0 | 0 | 0 | 0 | 0 | 0 | 0 | 0 | 0 | 0 | 0 | 0 | 0 | 0 | 0 | 0 | 0 | 0 | 0 | 0 |  | 0 | 0 | 0.5076 | 1570.76 | 120.32 | 12.01 | 21.66 | 2.27 | 0 | 733.5 | 218.38 | 0 | 733.5 | 0 | 0 | 0
254 | 50990268 | 50992030 | 46170181 | 1 | 1 | 30570983 | 2 | 2.1-2-2 | ТСН-2001.2. Доп. 68. п.1-2-2 (020103) | Тракторы гусеничные, мощность до 75 кВт (100 л.с.) | 1368 | 1011 | маш.-ч | маш.-ч | 1 | 0 | 109804694 | 0.12 | 0 | 1626.59 | 467.64 | 0 | 0 | 124.7 | 12.62 | 0 | 1 | 12 | 34.09 | 1 | 2 | 0 | 1 | 1 | 0 | 0 | 0.12 |  | 0 | 2 | 50992033 | 1 | 0 | 129 | 0 | 0 | 0 | 0 | 0 | 0 | 0 | 0 | 0 | 0 | 0 | 0 | 0 | 0 | 0 | 0 | 0 | 0 | 0 | 0 | 0 | 0 |  | 0 | 0 | 0.3384 | 1626.59 | 124.7 | 12 | 14.96 | 1.51 | 0 | 506.38 | 145.59 | 0 | 506.38 | 0 | 0 | 0
254 | 50990268 | 50992030 | 31135548 | 1 | 1 | 30570983 | 2 | 2.1-30-46 | ТСН-2001.2. Доп. 1-42, п. 1-30-46 (308001) | Преобразователи частоты тока до 500 А | 1367 | 1011 | маш.-ч. | маш.-ч. | 1 | 0 | 2077975950 | 1.78 | 0 | 33.77 | 1.48 | 0 | 0 | 2.58 | 0.04 | 0 | 1 | 12.04 | 34.09 | 1 | 2 | 0 | 1 | 1 | 0 | 0 | 1.78 |  | 0 | 2 | 50992035 | 1 | 0 | 130 | 0 | 0 | 0 | 0 | 0 | 0 | 0 | 0 | 0 | 0 | 0 | 0 | 0 | 0 | 0 | 0 | 0 | 0 | 0 | 0 | 0 | 0 |  | 0 | 0 | 5.0196 | 33.77 | 2.58 | 12.04 | 4.59 | 0.07 | 0 | 155.91 | 6.83 | 0 | 155.91 | 0 | 0 | 0
254 | 50990268 | 50992030 | 46170215 | 1 | 1 | 30570983 | 2 | 2.1-3-38 | ТСН-2001.2. Доп. 68. п.1-3-38 (032009) | Краны на автомобильном ходу, грузоподъемность до 16 т | 1368 | 1011 | маш.-ч | маш.-ч | 1 | 0 | 922387863 | 4.45 | 0 | 2208.55 | 627.36 | 0 | 0 | 179.17 | 16.93 | 0 | 1 | 11.34 | 34.09 | 1 | 2 | 0 | 1 | 1 | 0 | 0 | 4.45 |  | 0 | 2 | 50992034 | 1 | 0 | 131 | 0 | 0 | 0 | 0 | 0 | 0 | 0 | 0 | 0 | 0 | 0 | 0 | 0 | 0 | 0 | 0 | 0 | 0 | 0 | 0 | 0 | 0 |  | 0 | 0 | 12.549 | 2208.55 | 179.17 | 11.34 | 797.31 | 75.34 | 0 | 25496.93 | 7242.53 | 0 | 25496.93 | 0 | 0 | 0
254 | 50990268 | 50992030 | 45896649 | 30570983 | 1 | 30570983 | 2 | 9999990007 |  | Стоимость прочих машин (ЭСН) | 1344 | 1008 | руб. | руб. | 1 | 0 | -1180195794 | 80.75 | 0 | 1.09 | 0 | 0 | 0 | 1 | 0 | 0 | 1 | 1 | 1 | 1 | 5 | 0 | 1 | 1 | 0 | 0 | 80.75 |  | 0 | 2 | 50992036 | 1 | 0 | 132 | 0 | 0 | 0 | 0 | 0 | 0 | 0 | 0 | 0 | 0 | 0 | 0 | 0 | 0 | 0 | 0 | 0 | 0 | 0 | 0 | 0 | 0 |  | 0 | 0 | 227.715 | 1.09 | 1 | 1 | 80.75 | 0 | 0 | 227.72 | 0 | 0 | 227.72 | 0 | 0 | 0
254 | 50990268 | 50992030 | 46136783 | 1 | 1 | 30570983 | 3 | 1.1-1-1566 | ТСН-2001.1 Доп. 67, Р. 1, о. 1, поз. 1566 | Электроды, типа Э-42, Э-46, Э-50, диаметр от 4 до 6 мм | 1348 | 1009 | т | т | 1000 | 0 | -1786357970 | 0.002 | 152969.8 | 0 | 0 | 0 | 7191.81 | 0 | 0 | 0 | 21.27 | 1 | 1 | 1 | 2 | 0 | 1 | 1 | 0 | 0 | 0.002 |  | 0 | 2 | 50992037 | 1 | 0 | 133 | 0 | 0 | 0 | 0 | 0 | 0 | 0 | 0 | 0 | 0 | 0 | 0 | 0 | 0 | 0 | 0 | 0 | 0 | 0 | 0 | 0 | 0 |  | 0 | 0 | 0.00564 | 152969.8 | 7191.81 | 21.27 | 14.38 | 0 | 862.75 | 0 | 0 | 0 | 862.75 | 0 | 0 | 0
254 | 50990268 | 50992030 | 46135994 | 1 | 1 | 30570983 | 3 | 1.1-1-57 | ТСН-2001.1 Доп. 67, Р. 1, о. 1, поз. 57 | Болты строительные с гайками и шайбами, черные, М10х100 мм | 1348 | 1009 | т | т | 1000 | 0 | 1376020486 | 0.003 | 118881.45 | 0 | 0 | 0 | 17876.91 | 0 | 0 | 0 | 6.65 | 1 | 1 | 1 | 2 | 0 | 1 | 1 | 0 | 0 | 0.003 |  | 0 | 2 | 50992038 | 1 | 0 | 134 | 0 | 0 | 0 | 0 | 0 | 0 | 0 | 0 | 0 | 0 | 0 | 0 | 0 | 0 | 0 | 0 | 0 | 0 | 0 | 0 | 0 | 0 |  | 0 | 0 | 0.00846 | 118881.45 | 17876.91 | 6.65 | 53.63 | 0 | 1005.74 | 0 | 0 | 0 | 1005.74 | 0 | 0 | 0
254 | 50990268 | 50992030 | 46139584 | 1 | 1 | 30570983 | 3 | 1.6-1-270 | ТСН-2001.1 Доп. 67, Р. 6, о. 1, поз. 270 | Элементы отдельные конструктивные с преобладанием горячекатаных профилей, средняя масса сборочной единицы от 0,051 до 0,1 т | 1348 | 1009 | т | т | 1000 | 0 | -1056192144 | 0.016 | 121605.61 | 0 | 0 | 0 | 12654.07 | 0 | 0 | 0 | 9.61 | 1 | 1 | 1 | 2 | 0 | 1 | 1 | 0 | 0 | 0.016 |  | 0 | 2 | 50992039 | 1 | 0 | 135 | 0 | 0 | 0 | 0 | 0 | 0 | 0 | 0 | 0 | 0 | 0 | 0 | 0 | 0 | 0 | 0 | 0 | 0 | 0 | 0 | 0 | 0 |  | 0 | 0 | 0.04512 | 121605.61 | 12654.07 | 9.61 | 202.47 | 0 | 5486.85 | 0 | 0 | 0 | 5486.85 | 0 | 0 | 0
255 | 50990267 | 50991031 | 45897171 | 30570983 | 1 | 30570983 | 1 | 9999990008 |  | Трудозатраты рабочих | 1191 | 1013 | чел.-ч. | чел.-ч. | 1 | 0 | 476480486 | 14.48 | 0 | 0 | 0 | 0 | 0 | 0 | 0 | 0 | 1 | 1 | 1 | 1 | -2 | 0 | 1 | 1 | 0 | 0 | 14.48 |  | 1 | 2 | 50992042 | 1 | 0 | 137 | 0 | 0 | 0 | 0 | 0 | 0 | 0 | 0 | 0 | 0 | 0 | 0 | 0 | 0 | 0 | 0 | 0 | 0 | 0 | 0 | 0 | 0 | 0 | 11.7722 | 0 | 11.7722 | 0 | 0 | 1 | 0 | 0 | 0 | 0 | 0 | 0 | 0 | 0 | 0 | 0
255 | 50990267 | 50991031 | 46170867 | 1 | 1 | 30570983 | 2 | 2.1-18-7 | ТСН-2001.2. Доп. 68. п.1-18-7 (183001) | Автомобили грузовые бортовые, грузоподъемность до 5 т | 1368 | 1011 | маш.-ч | маш.-ч | 1 | 0 | -7781208 | 0.01 | 0 | 83.1 | 12.62 | 0 | 0 | 83.1 | 12.62 | 0 | 1 | 1 | 1 | 1 | -2 | 0 | 1 | 1 | 0 | 0 | 0.01 |  | 0 | 2 | 50992043 | 1 | 0 | 138 | 0 | 0 | 0 | 0 | 0 | 0 | 0 | 0 | 0 | 0 | 0 | 0 | 0 | 0 | 0 | 0 | 0 | 0 | 0 | 0 | 0 | 0 |  | 0 | 0 | 0.00813 | 83.1 | 83.1 | 1 | 0.83 | 0.13 | 0 | 0.68 | 0.1 | 0 | 0.68 | 0 | 0 | 0
255 | 50990267 | 50991031 | 43770759 | 1 | 1 | 30570983 | 3 | 1.1-1-4305 | ТСН-2001.1 Доп. 53, Р. 1, о. 1, поз. 4305 | Грунтовка водно-дисперсионная акриловая антикоррозионная, для наружных и внутренних работ | 1348 | 1009 | т | т | 1000 | 0 | 1643624638 | 0.0139 | 21621.61 | 0 | 0 | 0 | 21621.61 | 0 | 0 | 0 | 1 | 1 | 1 | 1 | 0 | 0 | 0 | 1 | 0 | 0 | 0.0139 |  | 0 | 1 | -1 | 0 | 0 |  | 0 | 0 | 0 | 0 | 0 | 0 | 0 | 0 | 0 | 0 | 0 | 0 | 0 | 0 | 0 | 0 | 0 | 0 | 0 | 0 | 0 | 0 |  | 0 | 0 | 0.011301 | 21621.61 | 21621.61 | 1 | 300.54 | 0 | 244.34 | 0 | 0 | 0 | 244.34 | 0 | 0 | 0
256 | 50990268 | 50991031 | 45897171 | 30570983 | 1 | 30570983 | 1 | 9999990008 |  | Трудозатраты рабочих | 1191 | 1013 | чел.-ч. | чел.-ч. | 1 | 0 | 476480486 | 14.48 | 0 | 0 | 0 | 0 | 0 | 0 | 0 | 0 | 1 | 1 | 1 | 1 | 5 | 0 | 1 | 1 | 0 | 0 | 14.48 |  | 1 | 2 | 50992042 | 1 | 0 | 140 | 0 | 0 | 0 | 0 | 0 | 0 | 0 | 0 | 0 | 0 | 0 | 0 | 0 | 0 | 0 | 0 | 0 | 0 | 0 | 0 | 0 | 0 | 0 | 11.7722 | 0 | 11.7722 | 0 | 0 | 1 | 0 | 0 | 0 | 0 | 0 | 0 | 0 | 0 | 0 | 0
256 | 50990268 | 50991031 | 46170867 | 1 | 1 | 30570983 | 2 | 2.1-18-7 | ТСН-2001.2. Доп. 68. п.1-18-7 (183001) | Автомобили грузовые бортовые, грузоподъемность до 5 т | 1368 | 1011 | маш.-ч | маш.-ч | 1 | 0 | -7781208 | 0.01 | 0 | 1083.46 | 440.97 | 0 | 0 | 83.1 | 12.62 | 0 | 1 | 12.72 | 34.09 | 1 | 2 | 0 | 1 | 1 | 0 | 0 | 0.01 |  | 0 | 2 | 50992043 | 1 | 0 | 141 | 0 | 0 | 0 | 0 | 0 | 0 | 0 | 0 | 0 | 0 | 0 | 0 | 0 | 0 | 0 | 0 | 0 | 0 | 0 | 0 | 0 | 0 |  | 0 | 0 | 0.00813 | 1083.46 | 83.1 | 12.72 | 0.83 | 0.13 | 0 | 8.59 | 3.5 | 0 | 8.59 | 0 | 0 | 0
256 | 50990268 | 50991031 | 43770759 | 1 | 1 | 30570983 | 3 | 1.1-1-4305 | ТСН-2001.1 Доп. 53, Р. 1, о. 1, поз. 4305 | Грунтовка водно-дисперсионная акриловая антикоррозионная, для наружных и внутренних работ | 1348 | 1009 | т | т | 1000 | 0 | 1643624638 | 0.0139 | 189405.3 | 0 | 0 | 0 | 21621.61 | 0 | 0 | 0 | 8.76 | 1 | 1 | 1 | 0 | 0 | 0 | 1 | 0 | 0 | 0.0139 |  | 0 | 1 | -1 | 0 | 0 |  | 0 | 0 | 0 | 0 | 0 | 0 | 0 | 0 | 0 | 0 | 0 | 0 | 0 | 0 | 0 | 0 | 0 | 0 | 0 | 0 | 0 | 0 |  | 0 | 0 | 0.011301 | 189405.3 | 21621.61 | 8.76 | 300.54 | 0 | 2140.41 | 0 | 0 | 0 | 2140.41 | 0 | 0 | 0
259 | 50990267 | 50991048 | 45909883 | 30570983 | 1 | 30570983 | 1 | 9999990008 |  | Трудозатраты рабочих | 1191 | 1013 | чел.-ч. | чел.-ч. | 1 | 0 | 476480486 | 36.9 | 0 | 0 | 0 | 0 | 0 | 0 | 0 | 0 | 1 | 1 | 1 | 1 | -2 | 0 | 1 | 1 | 0 | 0 | 36.9 |  | 1 | 2 | 50992046 | 1 | 0 | 143 | 0 | 0 | 0 | 0 | 0 | 0 | 0 | 0 | 0 | 0 | 0 | 0 | 0 | 0 | 0 | 0 | 0 | 0 | 0 | 0 | 0 | 0 | 0 | 29.9997 | 0 | 29.9997 | 0 | 0 | 1 | 0 | 0 | 0 | 0 | 0 | 0 | 0 | 0 | 0 | 0
259 | 50990267 | 50991048 | 46170867 | 1 | 1 | 30570983 | 2 | 2.1-18-7 | ТСН-2001.2. Доп. 68. п.1-18-7 (183001) | Автомобили грузовые бортовые, грузоподъемность до 5 т | 1368 | 1011 | маш.-ч | маш.-ч | 1 | 0 | -7781208 | 0.03 | 0 | 83.1 | 12.62 | 0 | 0 | 83.1 | 12.62 | 0 | 1 | 1 | 1 | 1 | -2 | 0 | 1 | 1 | 0 | 0 | 0.03 |  | 0 | 2 | 50992047 | 1 | 0 | 144 | 0 | 0 | 0 | 0 | 0 | 0 | 0 | 0 | 0 | 0 | 0 | 0 | 0 | 0 | 0 | 0 | 0 | 0 | 0 | 0 | 0 | 0 |  | 0 | 0 | 0.02439 | 83.1 | 83.1 | 1 | 2.49 | 0.38 | 0 | 2.03 | 0.31 | 0 | 2.03 | 0 | 0 | 0
259 | 50990267 | 50991048 | 31110602 | 1 | 1 | 30570983 | 3 | 1.1-1-115 | ТСН-2001.1. Доп. 1-42. Р. 1, о. 1, поз. 115 | Ветошь | 1346 | 1009 | кг | кг | 1 | 0 | -1299596119 | 0.3 | 1.61 | 0 | 0 | 0 | 1.61 | 0 | 0 | 0 | 1 | 1 | 1 | 1 | -2 | 0 | 1 | 1 | 0 | 0 | 0.3 |  | 0 | 2 | 50992048 | 1 | 0 | 145 | 0 | 0 | 0 | 0 | 0 | 0 | 0 | 0 | 0 | 0 | 0 | 0 | 0 | 0 | 0 | 0 | 0 | 0 | 0 | 0 | 0 | 0 |  | 0 | 0 | 0.2439 | 1.61 | 1.61 | 1 | 0.48 | 0 | 0.39 | 0 | 0 | 0 | 0.39 | 0 | 0 | 0
259 | 50990267 | 50991048 | 31111139 | 1 | 1 | 30570983 | 3 | 1.1-1-733 | ТСН-2001.1. Доп. 1-42. Р. 1, о. 1, поз. 733 | Олифа для окраски натуральная | 1346 | 1009 | кг | кг | 1 | 0 | 320203794 | 2.8612 | 20.19 | 0 | 0 | 0 | 20.19 | 0 | 0 | 0 | 1 | 1 | 1 | 1 | 0 | 0 | 0 | 1 | 0 | 0 | 2.8612 |  | 0 | 1 | -1 | 0 | 0 |  | 0 | 0 | 0 | 0 | 0 | 0 | 0 | 0 | 0 | 0 | 0 | 0 | 0 | 0 | 0 | 0 | 0 | 0 | 0 | 0 | 0 | 0 |  | 0 | 0 | 2.3262 | 20.19 | 20.19 | 1 | 57.77 | 0 | 46.97 | 0 | 0 | 0 | 46.97 | 0 | 0 | 0
259 | 50990267 | 50991048 | 46119611 | 1 | 1 | 30570983 | 3 | 1.1-1-7995 | ТСН-2001.1 Доп. 66, Р. 1, о. 1, поз. 7995 | Краска масляная земляная, мумия сурик железный, густотертая, типа МА-0115 | 1346 | 1009 | кг | кг | 1 | 0 | -1135396335 | 25.3 | 71.17 | 0 | 0 | 0 | 71.17 | 0 | 0 | 0 | 1 | 1 | 1 | 1 | 0 | 0 | 0 | 1 | 0 | 0 | 25.3 |  | 0 | 1 | -1 | 0 | 0 |  | 0 | 0 | 0 | 0 | 0 | 0 | 0 | 0 | 0 | 0 | 0 | 0 | 0 | 0 | 0 | 0 | 0 | 0 | 0 | 0 | 0 | 0 |  | 0 | 0 | 20.5689 | 71.17 | 71.17 | 1 | 1800.6 | 0 | 1463.89 | 0 | 0 | 0 | 1463.89 | 0 | 0 | 0
260 | 50990268 | 50991048 | 45909883 | 30570983 | 1 | 30570983 | 1 | 9999990008 |  | Трудозатраты рабочих | 1191 | 1013 | чел.-ч. | чел.-ч. | 1 | 0 | 476480486 | 36.9 | 0 | 0 | 0 | 0 | 0 | 0 | 0 | 0 | 1 | 1 | 1 | 1 | 5 | 0 | 1 | 1 | 0 | 0 | 36.9 |  | 1 | 2 | 50992046 | 1 | 0 | 148 | 0 | 0 | 0 | 0 | 0 | 0 | 0 | 0 | 0 | 0 | 0 | 0 | 0 | 0 | 0 | 0 | 0 | 0 | 0 | 0 | 0 | 0 | 0 | 29.9997 | 0 | 29.9997 | 0 | 0 | 1 | 0 | 0 | 0 | 0 | 0 | 0 | 0 | 0 | 0 | 0
260 | 50990268 | 50991048 | 46170867 | 1 | 1 | 30570983 | 2 | 2.1-18-7 | ТСН-2001.2. Доп. 68. п.1-18-7 (183001) | Автомобили грузовые бортовые, грузоподъемность до 5 т | 1368 | 1011 | маш.-ч | маш.-ч | 1 | 0 | -7781208 | 0.03 | 0 | 1083.46 | 440.97 | 0 | 0 | 83.1 | 12.62 | 0 | 1 | 12.72 | 34.09 | 1 | 2 | 0 | 1 | 1 | 0 | 0 | 0.03 |  | 0 | 2 | 50992047 | 1 | 0 | 149 | 0 | 0 | 0 | 0 | 0 | 0 | 0 | 0 | 0 | 0 | 0 | 0 | 0 | 0 | 0 | 0 | 0 | 0 | 0 | 0 | 0 | 0 |  | 0 | 0 | 0.02439 | 1083.46 | 83.1 | 12.72 | 2.49 | 0.38 | 0 | 25.78 | 10.49 | 0 | 25.78 | 0 | 0 | 0
260 | 50990268 | 50991048 | 31110602 | 1 | 1 | 30570983 | 3 | 1.1-1-115 | ТСН-2001.1. Доп. 1-42. Р. 1, о. 1, поз. 115 | Ветошь | 1346 | 1009 | кг | кг | 1 | 0 | -1299596119 | 0.3 | 53.6 | 0 | 0 | 0 | 1.61 | 0 | 0 | 0 | 33.29 | 1 | 1 | 1 | 2 | 0 | 1 | 1 | 0 | 0 | 0.3 |  | 0 | 2 | 50992048 | 1 | 0 | 150 | 0 | 0 | 0 | 0 | 0 | 0 | 0 | 0 | 0 | 0 | 0 | 0 | 0 | 0 | 0 | 0 | 0 | 0 | 0 | 0 | 0 | 0 |  | 0 | 0 | 0.2439 | 53.6 | 1.61 | 33.29 | 0.48 | 0 | 13.07 | 0 | 0 | 0 | 13.07 | 0 | 0 | 0
260 | 50990268 | 50991048 | 31111139 | 1 | 1 | 30570983 | 3 | 1.1-1-733 | ТСН-2001.1. Доп. 1-42. Р. 1, о. 1, поз. 733 | Олифа для окраски натуральная | 1346 | 1009 | кг | кг | 1 | 0 | 320203794 | 2.8612 | 143.15 | 0 | 0 | 0 | 20.19 | 0 | 0 | 0 | 7.09 | 1 | 1 | 1 | 0 | 0 | 0 | 1 | 0 | 0 | 2.8612 |  | 0 | 1 | -1 | 0 | 0 |  | 0 | 0 | 0 | 0 | 0 | 0 | 0 | 0 | 0 | 0 | 0 | 0 | 0 | 0 | 0 | 0 | 0 | 0 | 0 | 0 | 0 | 0 |  | 0 | 0 | 2.3262 | 143.15 | 20.19 | 7.09 | 57.77 | 0 | 332.99 | 0 | 0 | 0 | 332.99 | 0 | 0 | 0
260 | 50990268 | 50991048 | 46119611 | 1 | 1 | 30570983 | 3 | 1.1-1-7995 | ТСН-2001.1 Доп. 66, Р. 1, о. 1, поз. 7995 | Краска масляная земляная, мумия сурик железный, густотертая, типа МА-0115 | 1346 | 1009 | кг | кг | 1 | 0 | -1135396335 | 25.3 | 161.56 | 0 | 0 | 0 | 71.17 | 0 | 0 | 0 | 2.27 | 1 | 1 | 1 | 0 | 0 | 0 | 1 | 0 | 0 | 25.3 |  | 0 | 1 | -1 | 0 | 0 |  | 0 | 0 | 0 | 0 | 0 | 0 | 0 | 0 | 0 | 0 | 0 | 0 | 0 | 0 | 0 | 0 | 0 | 0 | 0 | 0 | 0 | 0 |  | 0 | 0 | 20.5689 | 161.56 | 71.17 | 2.27 | 1800.6 | 0 | 3323.11 | 0 | 0 | 0 | 3323.11 | 0 | 0 | 0
300 | 50990267 | 50992111 | 45897171 | 30570983 | 1 | 30570983 | 1 | 9999990008 |  | Трудозатраты рабочих | 1191 | 1013 | чел.-ч. | чел.-ч. | 1 | 0 | 476480486 | 35.9 | 0 | 0 | 0 | 0 | 0 | 0 | 0 | 0 | 1 | 1 | 1 | 1 | -2 | 0 | 1 | 1 | 0 | 0 | 35.9 |  | 1 | 2 | 50992112 | 1 | 0 | 153 | 0 | 0 | 0 | 0 | 0 | 0 | 0 | 0 | 0 | 0 | 0 | 0 | 0 | 0 | 0 | 0 | 0 | 0 | 0 | 0 | 0 | 0 | 0 | 28.72 | 0 | 28.72 | 0 | 0 | 1 | 0 | 0 | 0 | 0 | 0 | 0 | 0 | 0 | 0 | 0
300 | 50990267 | 50992111 | 46170627 | 1 | 1 | 30570983 | 2 | 2.1-13-21 | ТСН-2001.2. Доп. 68. п.1-13-21 (138501) | Печи электрические для сушки сварочных материалов | 1368 | 1011 | маш.-ч | маш.-ч | 1 | 0 | -534172880 | 0.34 | 0 | 1.29 | 0 | 0 | 0 | 1.29 | 0 | 0 | 1 | 1 | 1 | 1 | -2 | 0 | 1 | 1 | 0 | 0 | 0.34 |  | 0 | 2 | 50992113 | 1 | 0 | 154 | 0 | 0 | 0 | 0 | 0 | 0 | 0 | 0 | 0 | 0 | 0 | 0 | 0 | 0 | 0 | 0 | 0 | 0 | 0 | 0 | 0 | 0 |  | 0 | 0 | 0.272 | 1.29 | 1.29 | 1 | 0.44 | 0 | 0 | 0.35 | 0 | 0 | 0.35 | 0 | 0 | 0
300 | 50990267 | 50992111 | 31135548 | 1 | 1 | 30570983 | 2 | 2.1-30-46 | ТСН-2001.2. Доп. 1-42, п. 1-30-46 (308001) | Преобразователи частоты тока до 500 А | 1367 | 1011 | маш.-ч. | маш.-ч. | 1 | 0 | 2077975950 | 6.16 | 0 | 2.58 | 0.04 | 0 | 0 | 2.58 | 0.04 | 0 | 1 | 1 | 1 | 1 | -2 | 0 | 1 | 1 | 0 | 0 | 6.16 |  | 0 | 2 | 50992115 | 1 | 0 | 155 | 0 | 0 | 0 | 0 | 0 | 0 | 0 | 0 | 0 | 0 | 0 | 0 | 0 | 0 | 0 | 0 | 0 | 0 | 0 | 0 | 0 | 0 |  | 0 | 0 | 4.928 | 2.58 | 2.58 | 1 | 15.89 | 0.25 | 0 | 12.71 | 0.2 | 0 | 12.71 | 0 | 0 | 0
300 | 50990267 | 50992111 | 46170215 | 1 | 1 | 30570983 | 2 | 2.1-3-38 | ТСН-2001.2. Доп. 68. п.1-3-38 (032009) | Краны на автомобильном ходу, грузоподъемность до 16 т | 1368 | 1011 | маш.-ч | маш.-ч | 1 | 0 | 922387863 | 4.13 | 0 | 179.17 | 16.93 | 0 | 0 | 179.17 | 16.93 | 0 | 1 | 1 | 1 | 1 | -2 | 0 | 1 | 1 | 0 | 0 | 4.13 |  | 0 | 2 | 50992114 | 1 | 0 | 156 | 0 | 0 | 0 | 0 | 0 | 0 | 0 | 0 | 0 | 0 | 0 | 0 | 0 | 0 | 0 | 0 | 0 | 0 | 0 | 0 | 0 | 0 |  | 0 | 0 | 3.304 | 179.17 | 179.17 | 1 | 739.97 | 69.92 | 0 | 591.98 | 55.94 | 0 | 591.98 | 0 | 0 | 0
300 | 50990267 | 50992111 | 46170306 | 1 | 1 | 30570983 | 2 | 2.1-4-45 | ТСН-2001.2. Доп. 68. п.1-4-45 (043403) | Домкраты гидравлические, грузоподъемность до 100 т | 1368 | 1011 | маш.-ч | маш.-ч | 1 | 0 | 1766156404 | 3.17 | 0 | 0.73 | 0 | 0 | 0 | 0.73 | 0 | 0 | 1 | 1 | 1 | 1 | -2 | 0 | 1 | 1 | 0 | 0 | 3.17 |  | 0 | 2 | 50992116 | 1 | 0 | 157 | 0 | 0 | 0 | 0 | 0 | 0 | 0 | 0 | 0 | 0 | 0 | 0 | 0 | 0 | 0 | 0 | 0 | 0 | 0 | 0 | 0 | 0 |  | 0 | 0 | 2.536 | 0.73 | 0.73 | 1 | 2.31 | 0 | 0 | 1.85 | 0 | 0 | 1.85 | 0 | 0 | 0
300 | 50990267 | 50992111 | 45898358 | 30570983 | 1 | 30570983 | 2 | 9999990007 |  | Стоимость прочих машин (ЭСН) | 1344 | 1008 | руб. | руб. | 1 | 0 | -1180195794 | 37.41 | 0 | 1 | 0 | 0 | 0 | 1 | 0 | 0 | 1 | 1 | 1 | 1 | -2 | 0 | 1 | 1 | 0 | 0 | 37.41 |  | 0 | 2 | 50992117 | 1 | 0 | 158 | 0 | 0 | 0 | 0 | 0 | 0 | 0 | 0 | 0 | 0 | 0 | 0 | 0 | 0 | 0 | 0 | 0 | 0 | 0 | 0 | 0 | 0 |  | 0 | 0 | 29.928 | 1 | 1 | 1 | 37.41 | 0 | 0 | 29.93 | 0 | 0 | 29.93 | 0 | 0 | 0
300 | 50990267 | 50992111 | 46136783 | 1 | 1 | 30570983 | 3 | 1.1-1-1566 | ТСН-2001.1 Доп. 67, Р. 1, о. 1, поз. 1566 | Электроды, типа Э-42, Э-46, Э-50, диаметр от 4 до 6 мм | 1348 | 1009 | т | т | 1000 | 0 | -1786357970 | 0.004 | 7191.81 | 0 | 0 | 0 | 7191.81 | 0 | 0 | 0 | 1 | 1 | 1 | 1 | -2 | 0 | 1 | 1 | 0 | 0 | 0.004 |  | 0 | 2 | 50992118 | 1 | 0 | 159 | 0 | 0 | 0 | 0 | 0 | 0 | 0 | 0 | 0 | 0 | 0 | 0 | 0 | 0 | 0 | 0 | 0 | 0 | 0 | 0 | 0 | 0 |  | 0 | 0 | 0.0032 | 7191.81 | 7191.81 | 1 | 28.77 | 0 | 23.01 | 0 | 0 | 0 | 23.01 | 0 | 0 | 0
300 | 50990267 | 50992111 | 46137013 | 1 | 1 | 30570983 | 3 | 1.1-1-2115 | ТСН-2001.1 Доп. 67, Р. 1, о. 1, поз. 2115 | Профили стальные оцинкованные, с трапециевидной формой гофра, для настилов, высота 60 мм, монтажная ширина 902 мм, толщина 0,9 мм, типа Н60-902-0,9 | 1327 | 1005 | м2 | м2 | 1 | 0 | 1999854988 | 106.6667 | 103.94 | 0 | 0 | 0 | 103.94 | 0 | 0 | 0 | 1 | 1 | 1 | 1 | 0 | 0 | 0 | 1 | 0 | 0 | 106.6667 |  | 0 | 1 | -1 | 0 | 0 |  | 0 | 0 | 0 | 0 | 0 | 0 | 0 | 0 | 0 | 0 | 0 | 0 | 0 | 0 | 0 | 0 | 0 | 0 | 0 | 0 | 0 | 0 |  | 0 | 0 | 85.3333 | 103.94 | 103.94 | 1 | 11086.93 | 0 | 8869.55 | 0 | 0 | 0 | 8869.55 | 0 | 0 | 0
300 | 50990267 | 50992111 | 46108136 | 1 | 1 | 30570983 | 3 | 1.1-1-59 | ТСН-2001.1 Доп. 65, Р. 1, о. 1, поз. 59 | Болты строительные анкерные с гайками | 1348 | 1009 | т | т | 1000 | 0 | -1802083657 | 0.1 | 26876.01 | 0 | 0 | 0 | 26876.01 | 0 | 0 | 0 | 1 | 1 | 1 | 1 | 0 | 0 | 0 | 1 | 0 | 0 | 0.1 |  | 0 | 1 | -1 | 0 | 0 |  | 0 | 0 | 0 | 0 | 0 | 0 | 0 | 0 | 0 | 0 | 0 | 0 | 0 | 0 | 0 | 0 | 0 | 0 | 0 | 0 | 0 | 0 |  | 0 | 0 | 0.08 | 26876.01 | 26876.01 | 1 | 2687.6 | 0 | 2150.08 | 0 | 0 | 0 | 2150.08 | 0 | 0 | 0
300 | 50990267 | 50992111 | 46139585 | 1 | 1 | 30570983 | 3 | 1.6-1-271 | ТСН-2001.1 Доп. 67, Р. 6, о. 1, поз. 271 | Элементы отдельные конструктивные с преобладанием горячекатаных профилей, средняя масса сборочной единицы от 0,11 до 0,5 т | 1348 | 1009 | т | т | 1000 | 0 | -1487841182 | 0.001 | 12654.07 | 0 | 0 | 0 | 12654.07 | 0 | 0 | 0 | 1 | 1 | 1 | 1 | -2 | 0 | 1 | 1 | 0 | 0 | 0.001 |  | 0 | 2 | 50992119 | 1 | 0 | 160 | 0 | 0 | 0 | 0 | 0 | 0 | 0 | 0 | 0 | 0 | 0 | 0 | 0 | 0 | 0 | 0 | 0 | 0 | 0 | 0 | 0 | 0 |  | 0 | 0 | 0.0008 | 12654.07 | 12654.07 | 1 | 12.65 | 0 | 10.12 | 0 | 0 | 0 | 10.12 | 0 | 0 | 0
300 | 50990267 | 50992111 | 46139591 | 1 | 1 | 30570983 | 3 | 1.6-1-277 | ТСН-2001.1 Доп. 67, Р. 6, о. 1, поз. 277 | Элементы отдельные конструктивные с преобладанием гнутых профилей, средняя масса сборочной единицы от 0,11 до 0,5 т | 1348 | 1009 | т | т | 1000 | 0 | 342952334 | 0.875 | 16190.5 | 0 | 0 | 0 | 16190.5 | 0 | 0 | 0 | 1 | 1 | 1 | 1 | 0 | 0 | 0 | 1 | 0 | 0 | 0.875 |  | 0 | 1 | -1 | 0 | 0 |  | 0 | 0 | 0 | 0 | 0 | 0 | 0 | 0 | 0 | 0 | 0 | 0 | 0 | 0 | 0 | 0 | 0 | 0 | 0 | 0 | 0 | 0 |  | 0 | 0 | 0.7 | 16190.5 | 16190.5 | 1 | 14166.69 | 0 | 11333.35 | 0 | 0 | 0 | 11333.35 | 0 | 0 | 0
301 | 50990268 | 50992111 | 45897171 | 30570983 | 1 | 30570983 | 1 | 9999990008 |  | Трудозатраты рабочих | 1191 | 1013 | чел.-ч. | чел.-ч. | 1 | 0 | 476480486 | 35.9 | 0 | 0 | 0 | 0 | 0 | 0 | 0 | 0 | 1 | 1 | 1 | 1 | 5 | 0 | 1 | 1 | 0 | 0 | 35.9 |  | 1 | 2 | 50992112 | 1 | 0 | 163 | 0 | 0 | 0 | 0 | 0 | 0 | 0 | 0 | 0 | 0 | 0 | 0 | 0 | 0 | 0 | 0 | 0 | 0 | 0 | 0 | 0 | 0 | 0 | 28.72 | 0 | 28.72 | 0 | 0 | 1 | 0 | 0 | 0 | 0 | 0 | 0 | 0 | 0 | 0 | 0
301 | 50990268 | 50992111 | 46170627 | 1 | 1 | 30570983 | 2 | 2.1-13-21 | ТСН-2001.2. Доп. 68. п.1-13-21 (138501) | Печи электрические для сушки сварочных материалов | 1368 | 1011 | маш.-ч | маш.-ч | 1 | 0 | -534172880 | 0.34 | 0 | 16.35 | 0 | 0 | 0 | 1.29 | 0 | 0 | 1 | 11.66 | 34.09 | 1 | 2 | 0 | 1 | 1 | 0 | 0 | 0.34 |  | 0 | 2 | 50992113 | 1 | 0 | 164 | 0 | 0 | 0 | 0 | 0 | 0 | 0 | 0 | 0 | 0 | 0 | 0 | 0 | 0 | 0 | 0 | 0 | 0 | 0 | 0 | 0 | 0 |  | 0 | 0 | 0.272 | 16.35 | 1.29 | 11.66 | 0.44 | 0 | 0 | 4.09 | 0 | 0 | 4.09 | 0 | 0 | 0
301 | 50990268 | 50992111 | 31135548 | 1 | 1 | 30570983 | 2 | 2.1-30-46 | ТСН-2001.2. Доп. 1-42, п. 1-30-46 (308001) | Преобразователи частоты тока до 500 А | 1367 | 1011 | маш.-ч. | маш.-ч. | 1 | 0 | 2077975950 | 6.16 | 0 | 33.77 | 1.48 | 0 | 0 | 2.58 | 0.04 | 0 | 1 | 12.04 | 34.09 | 1 | 2 | 0 | 1 | 1 | 0 | 0 | 6.16 |  | 0 | 2 | 50992115 | 1 | 0 | 165 | 0 | 0 | 0 | 0 | 0 | 0 | 0 | 0 | 0 | 0 | 0 | 0 | 0 | 0 | 0 | 0 | 0 | 0 | 0 | 0 | 0 | 0 |  | 0 | 0 | 4.928 | 33.77 | 2.58 | 12.04 | 15.89 | 0.25 | 0 | 153.06 | 6.7 | 0 | 153.06 | 0 | 0 | 0
301 | 50990268 | 50992111 | 46170215 | 1 | 1 | 30570983 | 2 | 2.1-3-38 | ТСН-2001.2. Доп. 68. п.1-3-38 (032009) | Краны на автомобильном ходу, грузоподъемность до 16 т | 1368 | 1011 | маш.-ч | маш.-ч | 1 | 0 | 922387863 | 4.13 | 0 | 2208.55 | 627.36 | 0 | 0 | 179.17 | 16.93 | 0 | 1 | 11.34 | 34.09 | 1 | 2 | 0 | 1 | 1 | 0 | 0 | 4.13 |  | 0 | 2 | 50992114 | 1 | 0 | 166 | 0 | 0 | 0 | 0 | 0 | 0 | 0 | 0 | 0 | 0 | 0 | 0 | 0 | 0 | 0 | 0 | 0 | 0 | 0 | 0 | 0 | 0 |  | 0 | 0 | 3.304 | 2208.55 | 179.17 | 11.34 | 739.97 | 69.92 | 0 | 6713.03 | 1906.87 | 0 | 6713.03 | 0 | 0 | 0
301 | 50990268 | 50992111 | 46170306 | 1 | 1 | 30570983 | 2 | 2.1-4-45 | ТСН-2001.2. Доп. 68. п.1-4-45 (043403) | Домкраты гидравлические, грузоподъемность до 100 т | 1368 | 1011 | маш.-ч | маш.-ч | 1 | 0 | 1766156404 | 3.17 | 0 | 6.63 | 0 | 0 | 0 | 0.73 | 0 | 0 | 1 | 8.36 | 34.09 | 1 | 2 | 0 | 1 | 1 | 0 | 0 | 3.17 |  | 0 | 2 | 50992116 | 1 | 0 | 167 | 0 | 0 | 0 | 0 | 0 | 0 | 0 | 0 | 0 | 0 | 0 | 0 | 0 | 0 | 0 | 0 | 0 | 0 | 0 | 0 | 0 | 0 |  | 0 | 0 | 2.536 | 6.63 | 0.73 | 8.36 | 2.31 | 0 | 0 | 15.47 | 0 | 0 | 15.47 | 0 | 0 | 0
301 | 50990268 | 50992111 | 45898358 | 30570983 | 1 | 30570983 | 2 | 9999990007 |  | Стоимость прочих машин (ЭСН) | 1344 | 1008 | руб. | руб. | 1 | 0 | -1180195794 | 37.41 | 0 | 1.09 | 0 | 0 | 0 | 1 | 0 | 0 | 1 | 1 | 1 | 1 | 5 | 0 | 1 | 1 | 0 | 0 | 37.41 |  | 0 | 2 | 50992117 | 1 | 0 | 168 | 0 | 0 | 0 | 0 | 0 | 0 | 0 | 0 | 0 | 0 | 0 | 0 | 0 | 0 | 0 | 0 | 0 | 0 | 0 | 0 | 0 | 0 |  | 0 | 0 | 29.928 | 1.09 | 1 | 1 | 37.41 | 0 | 0 | 29.93 | 0 | 0 | 29.93 | 0 | 0 | 0
301 | 50990268 | 50992111 | 46136783 | 1 | 1 | 30570983 | 3 | 1.1-1-1566 | ТСН-2001.1 Доп. 67, Р. 1, о. 1, поз. 1566 | Электроды, типа Э-42, Э-46, Э-50, диаметр от 4 до 6 мм | 1348 | 1009 | т | т | 1000 | 0 | -1786357970 | 0.004 | 152969.8 | 0 | 0 | 0 | 7191.81 | 0 | 0 | 0 | 21.27 | 1 | 1 | 1 | 2 | 0 | 1 | 1 | 0 | 0 | 0.004 |  | 0 | 2 | 50992118 | 1 | 0 | 169 | 0 | 0 | 0 | 0 | 0 | 0 | 0 | 0 | 0 | 0 | 0 | 0 | 0 | 0 | 0 | 0 | 0 | 0 | 0 | 0 | 0 | 0 |  | 0 | 0 | 0.0032 | 152969.8 | 7191.81 | 21.27 | 28.77 | 0 | 489.5 | 0 | 0 | 0 | 489.5 | 0 | 0 | 0
301 | 50990268 | 50992111 | 46137013 | 1 | 1 | 30570983 | 3 | 1.1-1-2115 | ТСН-2001.1 Доп. 67, Р. 1, о. 1, поз. 2115 | Профили стальные оцинкованные, с трапециевидной формой гофра, для настилов, высота 60 мм, монтажная ширина 902 мм, толщина 0,9 мм, типа Н60-902-0,9 | 1327 | 1005 | м2 | м2 | 1 | 0 | 1999854988 | 106.6667 | 865.82 | 0 | 0 | 0 | 103.94 | 0 | 0 | 0 | 8.33 | 1 | 1 | 1 | 0 | 0 | 0 | 1 | 0 | 0 | 106.6667 |  | 0 | 1 | -1 | 0 | 0 |  | 0 | 0 | 0 | 0 | 0 | 0 | 0 | 0 | 0 | 0 | 0 | 0 | 0 | 0 | 0 | 0 | 0 | 0 | 0 | 0 | 0 | 0 |  | 0 | 0 | 85.3333 | 865.82 | 103.94 | 8.33 | 11086.93 | 0 | 73883.3 | 0 | 0 | 0 | 73883.3 | 0 | 0 | 0
301 | 50990268 | 50992111 | 46108136 | 1 | 1 | 30570983 | 3 | 1.1-1-59 | ТСН-2001.1 Доп. 65, Р. 1, о. 1, поз. 59 | Болты строительные анкерные с гайками | 1348 | 1009 | т | т | 1000 | 0 | -1802083657 | 0.1 | 164749.94 | 0 | 0 | 0 | 26876.01 | 0 | 0 | 0 | 6.13 | 1 | 1 | 1 | 0 | 0 | 0 | 1 | 0 | 0 | 0.1 |  | 0 | 1 | -1 | 0 | 0 |  | 0 | 0 | 0 | 0 | 0 | 0 | 0 | 0 | 0 | 0 | 0 | 0 | 0 | 0 | 0 | 0 | 0 | 0 | 0 | 0 | 0 | 0 |  | 0 | 0 | 0.08 | 164749.94 | 26876.01 | 6.13 | 2687.6 | 0 | 13180 | 0 | 0 | 0 | 13180 | 0 | 0 | 0
301 | 50990268 | 50992111 | 46139585 | 1 | 1 | 30570983 | 3 | 1.6-1-271 | ТСН-2001.1 Доп. 67, Р. 6, о. 1, поз. 271 | Элементы отдельные конструктивные с преобладанием горячекатаных профилей, средняя масса сборочной единицы от 0,11 до 0,5 т | 1348 | 1009 | т | т | 1000 | 0 | -1487841182 | 0.001 | 109331.16 | 0 | 0 | 0 | 12654.07 | 0 | 0 | 0 | 8.64 | 1 | 1 | 1 | 2 | 0 | 1 | 1 | 0 | 0 | 0.001 |  | 0 | 2 | 50992119 | 1 | 0 | 170 | 0 | 0 | 0 | 0 | 0 | 0 | 0 | 0 | 0 | 0 | 0 | 0 | 0 | 0 | 0 | 0 | 0 | 0 | 0 | 0 | 0 | 0 |  | 0 | 0 | 0.0008 | 109331.16 | 12654.07 | 8.64 | 12.65 | 0 | 87.46 | 0 | 0 | 0 | 87.46 | 0 | 0 | 0
301 | 50990268 | 50992111 | 46139591 | 1 | 1 | 30570983 | 3 | 1.6-1-277 | ТСН-2001.1 Доп. 67, Р. 6, о. 1, поз. 277 | Элементы отдельные конструктивные с преобладанием гнутых профилей, средняя масса сборочной единицы от 0,11 до 0,5 т | 1348 | 1009 | т | т | 1000 | 0 | 342952334 | 0.875 | 138752.59 | 0 | 0 | 0 | 16190.5 | 0 | 0 | 0 | 8.57 | 1 | 1 | 1 | 0 | 0 | 0 | 1 | 0 | 0 | 0.875 |  | 0 | 1 | -1 | 0 | 0 |  | 0 | 0 | 0 | 0 | 0 | 0 | 0 | 0 | 0 | 0 | 0 | 0 | 0 | 0 | 0 | 0 | 0 | 0 | 0 | 0 | 0 | 0 |  | 0 | 0 | 0.7 | 138752.59 | 16190.5 | 8.57 | 14166.69 | 0 | 97126.81 | 0 | 0 | 0 | 97126.81 | 0 | 0 | 0
308 | 50990267 | 50992126 | 45909883 | 30570983 | 1 | 30570983 | 1 | 9999990008 |  | Трудозатраты рабочих | 1191 | 1013 | чел.-ч. | чел.-ч. | 1 | 0 | 476480486 | 4.64 | 0 | 0 | 0 | 0 | 0 | 0 | 0 | 0 | 1 | 1 | 1 | 1 | -2 | 0 | 1 | 1 | 0 | 0 | 4.64 |  | 1 | 2 | 50992127 | 1 | 0 | 173 | 0 | 0 | 0 | 0 | 0 | 0 | 0 | 0 | 0 | 0 | 0 | 0 | 0 | 0 | 0 | 0 | 0 | 0 | 0 | 0 | 0 | 0 | 0 | 2.8768 | 0 | 2.8768 | 0 | 0 | 1 | 0 | 0 | 0 | 0 | 0 | 0 | 0 | 0 | 0 | 0
308 | 50990267 | 50992126 | 46170535 | 1 | 1 | 30570983 | 2 | 2.1-10-12 | ТСН-2001.2. Доп. 68. п.1-10-12 (105001) | Компрессоры передвижные электрические, давление до 10 ат, производительность до 3,5 м3/мин | 1368 | 1011 | маш.-ч | маш.-ч | 1 | 0 | 120354188 | 1.12 | 0 | 10.4 | 0 | 0 | 0 | 10.4 | 0 | 0 | 1 | 1 | 1 | 1 | -2 | 0 | 1 | 1 | 0 | 0 | 1.12 |  | 0 | 2 | 50992128 | 1 | 0 | 174 | 0 | 0 | 0 | 0 | 0 | 0 | 0 | 0 | 0 | 0 | 0 | 0 | 0 | 0 | 0 | 0 | 0 | 0 | 0 | 0 | 0 | 0 |  | 0 | 0 | 0.6944 | 10.4 | 10.4 | 1 | 11.65 | 0 | 0 | 7.22 | 0 | 0 | 7.22 | 0 | 0 | 0
308 | 50990267 | 50992126 | 46170867 | 1 | 1 | 30570983 | 2 | 2.1-18-7 | ТСН-2001.2. Доп. 68. п.1-18-7 (183001) | Автомобили грузовые бортовые, грузоподъемность до 5 т | 1368 | 1011 | маш.-ч | маш.-ч | 1 | 0 | -7781208 | 0.01 | 0 | 83.1 | 12.62 | 0 | 0 | 83.1 | 12.62 | 0 | 1 | 1 | 1 | 1 | -2 | 0 | 1 | 1 | 0 | 0 | 0.01 |  | 0 | 2 | 50992129 | 1 | 0 | 175 | 0 | 0 | 0 | 0 | 0 | 0 | 0 | 0 | 0 | 0 | 0 | 0 | 0 | 0 | 0 | 0 | 0 | 0 | 0 | 0 | 0 | 0 |  | 0 | 0 | 0.0062 | 83.1 | 83.1 | 1 | 0.83 | 0.13 | 0 | 0.52 | 0.08 | 0 | 0.52 | 0 | 0 | 0
308 | 50990267 | 50992126 | 46170283 | 1 | 1 | 30570983 | 2 | 2.1-4-12 | ТСН-2001.2. Доп. 68. п.1-4-12 (040205) | Автопогрузчики вилочные, грузоподъемность до 5 т | 1368 | 1011 | маш.-ч | маш.-ч | 1 | 0 | -1600368630 | 0.01 | 0 | 114.83 | 12.62 | 0 | 0 | 114.83 | 12.62 | 0 | 1 | 1 | 1 | 1 | -2 | 0 | 1 | 1 | 0 | 0 | 0.01 |  | 0 | 2 | 50992130 | 1 | 0 | 176 | 0 | 0 | 0 | 0 | 0 | 0 | 0 | 0 | 0 | 0 | 0 | 0 | 0 | 0 | 0 | 0 | 0 | 0 | 0 | 0 | 0 | 0 |  | 0 | 0 | 0.0062 | 114.83 | 114.83 | 1 | 1.15 | 0.13 | 0 | 0.71 | 0.08 | 0 | 0.71 | 0 | 0 | 0
308 | 50990267 | 50992126 | 46170295 | 1 | 1 | 30570983 | 2 | 2.1-4-30 | ТСН-2001.2. Доп. 68. п.1-4-30 (042901) | Лебедки электрические, тяговое усилие до 4,9 кН (0,5 тс) | 1368 | 1011 | маш.-ч | маш.-ч | 1 | 0 | -773901956 | 0.01 | 0 | 0.77 | 0 | 0 | 0 | 0.77 | 0 | 0 | 1 | 1 | 1 | 1 | -2 | 0 | 1 | 1 | 0 | 0 | 0.01 |  | 0 | 2 | 50992131 | 1 | 0 | 177 | 0 | 0 | 0 | 0 | 0 | 0 | 0 | 0 | 0 | 0 | 0 | 0 | 0 | 0 | 0 | 0 | 0 | 0 | 0 | 0 | 0 | 0 |  | 0 | 0 | 0.0062 | 0.77 | 0.77 | 1 | 0.01 | 0 | 0 | 0 | 0 | 0 | 0 | 0 | 0 | 0
308 | 50990267 | 50992126 | 46136717 | 1 | 1 | 30570983 | 3 | 1.1-1-1488 | ТСН-2001.1 Доп. 67, Р. 1, о. 1, поз. 1488 | Шпатлевка эпоксидная, типа ЭП-0010, ЭП-0020 | 1346 | 1009 | кг | кг | 1 | 0 | 1218831389 | 11.3 | 54.16 | 0 | 0 | 0 | 54.16 | 0 | 0 | 0 | 1 | 1 | 1 | 1 | 0 | 0 | 0 | 1 | 0 | 0 | 11.3 |  | 0 | 1 | -1 | 0 | 0 |  | 0 | 0 | 0 | 0 | 0 | 0 | 0 | 0 | 0 | 0 | 0 | 0 | 0 | 0 | 0 | 0 | 0 | 0 | 0 | 0 | 0 | 0 |  | 0 | 0 | 7.006 | 54.16 | 54.16 | 1 | 612.01 | 0 | 379.44 | 0 | 0 | 0 | 379.44 | 0 | 0 | 0
308 | 50990267 | 50992126 | 46136328 | 1 | 1 | 30570983 | 3 | 1.1-1-738 | ТСН-2001.1 Доп. 67, Р. 1, о. 1, поз. 738 | Отвердитель масляной краски | 1346 | 1009 | кг | кг | 1 | 0 | -914135758 | 1 | 61.49 | 0 | 0 | 0 | 61.49 | 0 | 0 | 0 | 1 | 1 | 1 | 1 | -2 | 0 | 1 | 1 | 0 | 0 | 1 |  | 0 | 2 | 50992132 | 1 | 0 | 178 | 0 | 0 | 0 | 0 | 0 | 0 | 0 | 0 | 0 | 0 | 0 | 0 | 0 | 0 | 0 | 0 | 0 | 0 | 0 | 0 | 0 | 0 |  | 0 | 0 | 0.62 | 61.49 | 61.49 | 1 | 61.49 | 0 | 38.12 | 0 | 0 | 0 | 38.12 | 0 | 0 | 0
308 | 50990267 | 50992126 | 46136426 | 1 | 1 | 30570983 | 3 | 1.1-1-995 | ТСН-2001.1 Доп. 67, Р. 1, о. 1, поз. 995 | Растворитель типа Р-4 | 1348 | 1009 | т | т | 1000 | 0 | 1944067004 | 0.0023 | 8595.42 | 0 | 0 | 0 | 8595.42 | 0 | 0 | 0 | 1 | 1 | 1 | 1 | -2 | 0 | 1 | 1 | 0 | 0 | 0.0023 |  | 0 | 2 | 50992133 | 1 | 0 | 179 | 0 | 0 | 0 | 0 | 0 | 0 | 0 | 0 | 0 | 0 | 0 | 0 | 0 | 0 | 0 | 0 | 0 | 0 | 0 | 0 | 0 | 0 |  | 0 | 0 | 0.001426 | 8595.42 | 8595.42 | 1 | 19.77 | 0 | 12.26 | 0 | 0 | 0 | 12.26 | 0 | 0 | 0
309 | 50990268 | 50992126 | 45909883 | 30570983 | 1 | 30570983 | 1 | 9999990008 |  | Трудозатраты рабочих | 1191 | 1013 | чел.-ч. | чел.-ч. | 1 | 0 | 476480486 | 4.64 | 0 | 0 | 0 | 0 | 0 | 0 | 0 | 0 | 1 | 1 | 1 | 1 | 5 | 0 | 1 | 1 | 0 | 0 | 4.64 |  | 1 | 2 | 50992127 | 1 | 0 | 181 | 0 | 0 | 0 | 0 | 0 | 0 | 0 | 0 | 0 | 0 | 0 | 0 | 0 | 0 | 0 | 0 | 0 | 0 | 0 | 0 | 0 | 0 | 0 | 2.8768 | 0 | 2.8768 | 0 | 0 | 1 | 0 | 0 | 0 | 0 | 0 | 0 | 0 | 0 | 0 | 0
309 | 50990268 | 50992126 | 46170535 | 1 | 1 | 30570983 | 2 | 2.1-10-12 | ТСН-2001.2. Доп. 68. п.1-10-12 (105001) | Компрессоры передвижные электрические, давление до 10 ат, производительность до 3,5 м3/мин | 1368 | 1011 | маш.-ч | маш.-ч | 1 | 0 | 120354188 | 1.12 | 0 | 102.14 | 0 | 0 | 0 | 10.4 | 0 | 0 | 1 | 9.38 | 34.09 | 1 | 2 | 0 | 1 | 1 | 0 | 0 | 1.12 |  | 0 | 2 | 50992128 | 1 | 0 | 182 | 0 | 0 | 0 | 0 | 0 | 0 | 0 | 0 | 0 | 0 | 0 | 0 | 0 | 0 | 0 | 0 | 0 | 0 | 0 | 0 | 0 | 0 |  | 0 | 0 | 0.6944 | 102.14 | 10.4 | 9.38 | 11.65 | 0 | 0 | 67.74 | 0 | 0 | 67.74 | 0 | 0 | 0
309 | 50990268 | 50992126 | 46170867 | 1 | 1 | 30570983 | 2 | 2.1-18-7 | ТСН-2001.2. Доп. 68. п.1-18-7 (183001) | Автомобили грузовые бортовые, грузоподъемность до 5 т | 1368 | 1011 | маш.-ч | маш.-ч | 1 | 0 | -7781208 | 0.01 | 0 | 1106.71 | 450.44 | 0 | 0 | 83.1 | 12.62 | 0 | 1 | 12.72 | 34.09 | 1 | 2 | 0 | 1 | 1 | 0 | 0 | 0.01 |  | 0 | 2 | 50992129 | 1 | 0 | 183 | 0 | 0 | 0 | 0 | 0 | 0 | 0 | 0 | 0 | 0 | 0 | 0 | 0 | 0 | 0 | 0 | 0 | 0 | 0 | 0 | 0 | 0 |  | 0 | 0 | 0.0062 | 1106.71 | 83.1 | 12.72 | 0.83 | 0.13 | 0 | 6.55 | 2.67 | 0 | 6.55 | 0 | 0 | 0
309 | 50990268 | 50992126 | 46170283 | 1 | 1 | 30570983 | 2 | 2.1-4-12 | ТСН-2001.2. Доп. 68. п.1-4-12 (040205) | Автопогрузчики вилочные, грузоподъемность до 5 т | 1368 | 1011 | маш.-ч | маш.-ч | 1 | 0 | -1600368630 | 0.01 | 0 | 1496.83 | 450.44 | 0 | 0 | 114.83 | 12.62 | 0 | 1 | 12.45 | 34.09 | 1 | 2 | 0 | 1 | 1 | 0 | 0 | 0.01 |  | 0 | 2 | 50992130 | 1 | 0 | 184 | 0 | 0 | 0 | 0 | 0 | 0 | 0 | 0 | 0 | 0 | 0 | 0 | 0 | 0 | 0 | 0 | 0 | 0 | 0 | 0 | 0 | 0 |  | 0 | 0 | 0.0062 | 1496.83 | 114.83 | 12.45 | 1.15 | 0.13 | 0 | 8.86 | 2.67 | 0 | 8.86 | 0 | 0 | 0
309 | 50990268 | 50992126 | 46170295 | 1 | 1 | 30570983 | 2 | 2.1-4-30 | ТСН-2001.2. Доп. 68. п.1-4-30 (042901) | Лебедки электрические, тяговое усилие до 4,9 кН (0,5 тс) | 1368 | 1011 | маш.-ч | маш.-ч | 1 | 0 | -773901956 | 0.01 | 0 | 7.01 | 0 | 0 | 0 | 0.77 | 0 | 0 | 1 | 8.69 | 34.09 | 1 | 2 | 0 | 1 | 1 | 0 | 0 | 0.01 |  | 0 | 2 | 50992131 | 1 | 0 | 185 | 0 | 0 | 0 | 0 | 0 | 0 | 0 | 0 | 0 | 0 | 0 | 0 | 0 | 0 | 0 | 0 | 0 | 0 | 0 | 0 | 0 | 0 |  | 0 | 0 | 0.0062 | 7.01 | 0.77 | 8.69 | 0.01 | 0 | 0 | 0.04 | 0 | 0 | 0.04 | 0 | 0 | 0
309 | 50990268 | 50992126 | 46136717 | 1 | 1 | 30570983 | 3 | 1.1-1-1488 | ТСН-2001.1 Доп. 67, Р. 1, о. 1, поз. 1488 | Шпатлевка эпоксидная, типа ЭП-0010, ЭП-0020 | 1346 | 1009 | кг | кг | 1 | 0 | 1218831389 | 11.3 | 332.54 | 0 | 0 | 0 | 54.16 | 0 | 0 | 0 | 6.14 | 1 | 1 | 1 | 0 | 0 | 0 | 1 | 0 | 0 | 11.3 |  | 0 | 1 | -1 | 0 | 0 |  | 0 | 0 | 0 | 0 | 0 | 0 | 0 | 0 | 0 | 0 | 0 | 0 | 0 | 0 | 0 | 0 | 0 | 0 | 0 | 0 | 0 | 0 |  | 0 | 0 | 7.006 | 332.54 | 54.16 | 6.14 | 612.01 | 0 | 2329.78 | 0 | 0 | 0 | 2329.78 | 0 | 0 | 0
309 | 50990268 | 50992126 | 46136328 | 1 | 1 | 30570983 | 3 | 1.1-1-738 | ТСН-2001.1 Доп. 67, Р. 1, о. 1, поз. 738 | Отвердитель масляной краски | 1346 | 1009 | кг | кг | 1 | 0 | -914135758 | 1 | 121.75 | 0 | 0 | 0 | 61.49 | 0 | 0 | 0 | 1.98 | 1 | 1 | 1 | 2 | 0 | 1 | 1 | 0 | 0 | 1 |  | 0 | 2 | 50992132 | 1 | 0 | 186 | 0 | 0 | 0 | 0 | 0 | 0 | 0 | 0 | 0 | 0 | 0 | 0 | 0 | 0 | 0 | 0 | 0 | 0 | 0 | 0 | 0 | 0 |  | 0 | 0 | 0.62 | 121.75 | 61.49 | 1.98 | 61.49 | 0 | 75.49 | 0 | 0 | 0 | 75.49 | 0 | 0 | 0
309 | 50990268 | 50992126 | 46136426 | 1 | 1 | 30570983 | 3 | 1.1-1-995 | ТСН-2001.1 Доп. 67, Р. 1, о. 1, поз. 995 | Растворитель типа Р-4 | 1348 | 1009 | т | т | 1000 | 0 | 1944067004 | 0.0023 | 87845.19 | 0 | 0 | 0 | 8595.42 | 0 | 0 | 0 | 10.22 | 1 | 1 | 1 | 2 | 0 | 1 | 1 | 0 | 0 | 0.0023 |  | 0 | 2 | 50992133 | 1 | 0 | 187 | 0 | 0 | 0 | 0 | 0 | 0 | 0 | 0 | 0 | 0 | 0 | 0 | 0 | 0 | 0 | 0 | 0 | 0 | 0 | 0 | 0 | 0 |  | 0 | 0 | 0.001426 | 87845.19 | 8595.42 | 10.22 | 19.77 | 0 | 125.27 | 0 | 0 | 0 | 125.27 | 0 | 0 | 0
312 | 50990267 | 50992136 | 45909883 | 30570983 | 1 | 30570983 | 1 | 9999990008 |  | Трудозатраты рабочих | 1191 | 1013 | чел.-ч. | чел.-ч. | 1 | 0 | 476480486 | 2.48 | 0 | 0 | 0 | 0 | 0 | 0 | 0 | 0 | 1 | 1 | 1 | 1 | -2 | 0 | 1 | 1 | 0 | 0 | 2.48 |  | 1 | 2 | 50992137 | 1 | 0 | 189 | 0 | 0 | 0 | 0 | 0 | 0 | 0 | 0 | 0 | 0 | 0 | 0 | 0 | 0 | 0 | 0 | 0 | 0 | 0 | 0 | 0 | 0 | 0 | 1.5376 | 0 | 1.5376 | 0 | 0 | 1 | 0 | 0 | 0 | 0 | 0 | 0 | 0 | 0 | 0 | 0
312 | 50990267 | 50992136 | 46170535 | 1 | 1 | 30570983 | 2 | 2.1-10-12 | ТСН-2001.2. Доп. 68. п.1-10-12 (105001) | Компрессоры передвижные электрические, давление до 10 ат, производительность до 3,5 м3/мин | 1368 | 1011 | маш.-ч | маш.-ч | 1 | 0 | 120354188 | 1.12 | 0 | 10.4 | 0 | 0 | 0 | 10.4 | 0 | 0 | 1 | 1 | 1 | 1 | -2 | 0 | 1 | 1 | 0 | 0 | 1.12 |  | 0 | 2 | 50992138 | 1 | 0 | 190 | 0 | 0 | 0 | 0 | 0 | 0 | 0 | 0 | 0 | 0 | 0 | 0 | 0 | 0 | 0 | 0 | 0 | 0 | 0 | 0 | 0 | 0 |  | 0 | 0 | 0.6944 | 10.4 | 10.4 | 1 | 11.65 | 0 | 0 | 7.22 | 0 | 0 | 7.22 | 0 | 0 | 0
312 | 50990267 | 50992136 | 46170867 | 1 | 1 | 30570983 | 2 | 2.1-18-7 | ТСН-2001.2. Доп. 68. п.1-18-7 (183001) | Автомобили грузовые бортовые, грузоподъемность до 5 т | 1368 | 1011 | маш.-ч | маш.-ч | 1 | 0 | -7781208 | 0.01 | 0 | 83.1 | 12.62 | 0 | 0 | 83.1 | 12.62 | 0 | 1 | 1 | 1 | 1 | -2 | 0 | 1 | 1 | 0 | 0 | 0.01 |  | 0 | 2 | 50992139 | 1 | 0 | 191 | 0 | 0 | 0 | 0 | 0 | 0 | 0 | 0 | 0 | 0 | 0 | 0 | 0 | 0 | 0 | 0 | 0 | 0 | 0 | 0 | 0 | 0 |  | 0 | 0 | 0.0062 | 83.1 | 83.1 | 1 | 0.83 | 0.13 | 0 | 0.52 | 0.08 | 0 | 0.52 | 0 | 0 | 0
312 | 50990267 | 50992136 | 46170283 | 1 | 1 | 30570983 | 2 | 2.1-4-12 | ТСН-2001.2. Доп. 68. п.1-4-12 (040205) | Автопогрузчики вилочные, грузоподъемность до 5 т | 1368 | 1011 | маш.-ч | маш.-ч | 1 | 0 | -1600368630 | 0.01 | 0 | 114.83 | 12.62 | 0 | 0 | 114.83 | 12.62 | 0 | 1 | 1 | 1 | 1 | -2 | 0 | 1 | 1 | 0 | 0 | 0.01 |  | 0 | 2 | 50992140 | 1 | 0 | 192 | 0 | 0 | 0 | 0 | 0 | 0 | 0 | 0 | 0 | 0 | 0 | 0 | 0 | 0 | 0 | 0 | 0 | 0 | 0 | 0 | 0 | 0 |  | 0 | 0 | 0.0062 | 114.83 | 114.83 | 1 | 1.15 | 0.13 | 0 | 0.71 | 0.08 | 0 | 0.71 | 0 | 0 | 0
312 | 50990267 | 50992136 | 46170295 | 1 | 1 | 30570983 | 2 | 2.1-4-30 | ТСН-2001.2. Доп. 68. п.1-4-30 (042901) | Лебедки электрические, тяговое усилие до 4,9 кН (0,5 тс) | 1368 | 1011 | маш.-ч | маш.-ч | 1 | 0 | -773901956 | 0.01 | 0 | 0.77 | 0 | 0 | 0 | 0.77 | 0 | 0 | 1 | 1 | 1 | 1 | -2 | 0 | 1 | 1 | 0 | 0 | 0.01 |  | 0 | 2 | 50992141 | 1 | 0 | 193 | 0 | 0 | 0 | 0 | 0 | 0 | 0 | 0 | 0 | 0 | 0 | 0 | 0 | 0 | 0 | 0 | 0 | 0 | 0 | 0 | 0 | 0 |  | 0 | 0 | 0.0062 | 0.77 | 0.77 | 1 | 0.01 | 0 | 0 | 0 | 0 | 0 | 0 | 0 | 0 | 0
312 | 50990267 | 50992136 | 46136799 | 1 | 1 | 30570983 | 3 | 1.1-1-1583 | ТСН-2001.1 Доп. 67, Р. 1, о. 1, поз. 1583 | Эмаль эпоксидная, белая или цветная, типа ЭП-140 | 1346 | 1009 | кг | кг | 1 | 0 | 160651334 | 13 | 104.64 | 0 | 0 | 0 | 104.64 | 0 | 0 | 0 | 1 | 1 | 1 | 1 | 0 | 0 | 0 | 1 | 0 | 0 | 13 |  | 0 | 1 | -1 | 0 | 0 |  | 0 | 0 | 0 | 0 | 0 | 0 | 0 | 0 | 0 | 0 | 0 | 0 | 0 | 0 | 0 | 0 | 0 | 0 | 0 | 0 | 0 | 0 |  | 0 | 0 | 8.06 | 104.64 | 104.64 | 1 | 1360.32 | 0 | 843.4 | 0 | 0 | 0 | 843.4 | 0 | 0 | 0
312 | 50990267 | 50992136 | 46136427 | 1 | 1 | 30570983 | 3 | 1.1-1-996 | ТСН-2001.1 Доп. 67, Р. 1, о. 1, поз. 996 | Растворитель типа Р-5 | 1348 | 1009 | т | т | 1000 | 0 | -1638406412 | 0.002 | 14325.7 | 0 | 0 | 0 | 14325.7 | 0 | 0 | 0 | 1 | 1 | 1 | 1 | -2 | 0 | 1 | 1 | 0 | 0 | 0.002 |  | 0 | 2 | 50992142 | 1 | 0 | 194 | 0 | 0 | 0 | 0 | 0 | 0 | 0 | 0 | 0 | 0 | 0 | 0 | 0 | 0 | 0 | 0 | 0 | 0 | 0 | 0 | 0 | 0 |  | 0 | 0 | 0.00124 | 14325.7 | 14325.7 | 1 | 28.65 | 0 | 17.76 | 0 | 0 | 0 | 17.76 | 0 | 0 | 0
312 | 50990267 | 50992136 | 31114102 | 1 | 1 | 30570983 | 3 | 1.1-2-17 | ТСН-2001.1. Доп. 1-42. Р. 1, о. 2, поз. 17 | Отвердитель №2 | 1346 | 1009 | кг | кг | 1 | 0 | 1314996272 | 4.33 | 93.3 | 0 | 0 | 0 | 93.3 | 0 | 0 | 0 | 1 | 1 | 1 | 1 | -2 | 0 | 1 | 1 | 0 | 0 | 4.33 |  | 0 | 2 | 50992143 | 1 | 0 | 195 | 0 | 0 | 0 | 0 | 0 | 0 | 0 | 0 | 0 | 0 | 0 | 0 | 0 | 0 | 0 | 0 | 0 | 0 | 0 | 0 | 0 | 0 |  | 0 | 0 | 2.6846 | 93.3 | 93.3 | 1 | 403.99 | 0 | 250.47 | 0 | 0 | 0 | 250.47 | 0 | 0 | 0
313 | 50990268 | 50992136 | 45909883 | 30570983 | 1 | 30570983 | 1 | 9999990008 |  | Трудозатраты рабочих | 1191 | 1013 | чел.-ч. | чел.-ч. | 1 | 0 | 476480486 | 2.48 | 0 | 0 | 0 | 0 | 0 | 0 | 0 | 0 | 1 | 1 | 1 | 1 | 5 | 0 | 1 | 1 | 0 | 0 | 2.48 |  | 1 | 2 | 50992137 | 1 | 0 | 197 | 0 | 0 | 0 | 0 | 0 | 0 | 0 | 0 | 0 | 0 | 0 | 0 | 0 | 0 | 0 | 0 | 0 | 0 | 0 | 0 | 0 | 0 | 0 | 1.5376 | 0 | 1.5376 | 0 | 0 | 1 | 0 | 0 | 0 | 0 | 0 | 0 | 0 | 0 | 0 | 0
313 | 50990268 | 50992136 | 46170535 | 1 | 1 | 30570983 | 2 | 2.1-10-12 | ТСН-2001.2. Доп. 68. п.1-10-12 (105001) | Компрессоры передвижные электрические, давление до 10 ат, производительность до 3,5 м3/мин | 1368 | 1011 | маш.-ч | маш.-ч | 1 | 0 | 120354188 | 1.12 | 0 | 102.14 | 0 | 0 | 0 | 10.4 | 0 | 0 | 1 | 9.38 | 34.09 | 1 | 2 | 0 | 1 | 1 | 0 | 0 | 1.12 |  | 0 | 2 | 50992138 | 1 | 0 | 198 | 0 | 0 | 0 | 0 | 0 | 0 | 0 | 0 | 0 | 0 | 0 | 0 | 0 | 0 | 0 | 0 | 0 | 0 | 0 | 0 | 0 | 0 |  | 0 | 0 | 0.6944 | 102.14 | 10.4 | 9.38 | 11.65 | 0 | 0 | 67.74 | 0 | 0 | 67.74 | 0 | 0 | 0
313 | 50990268 | 50992136 | 46170867 | 1 | 1 | 30570983 | 2 | 2.1-18-7 | ТСН-2001.2. Доп. 68. п.1-18-7 (183001) | Автомобили грузовые бортовые, грузоподъемность до 5 т | 1368 | 1011 | маш.-ч | маш.-ч | 1 | 0 | -7781208 | 0.01 | 0 | 1106.71 | 450.44 | 0 | 0 | 83.1 | 12.62 | 0 | 1 | 12.72 | 34.09 | 1 | 2 | 0 | 1 | 1 | 0 | 0 | 0.01 |  | 0 | 2 | 50992139 | 1 | 0 | 199 | 0 | 0 | 0 | 0 | 0 | 0 | 0 | 0 | 0 | 0 | 0 | 0 | 0 | 0 | 0 | 0 | 0 | 0 | 0 | 0 | 0 | 0 |  | 0 | 0 | 0.0062 | 1106.71 | 83.1 | 12.72 | 0.83 | 0.13 | 0 | 6.55 | 2.67 | 0 | 6.55 | 0 | 0 | 0
313 | 50990268 | 50992136 | 46170283 | 1 | 1 | 30570983 | 2 | 2.1-4-12 | ТСН-2001.2. Доп. 68. п.1-4-12 (040205) | Автопогрузчики вилочные, грузоподъемность до 5 т | 1368 | 1011 | маш.-ч | маш.-ч | 1 | 0 | -1600368630 | 0.01 | 0 | 1496.83 | 450.44 | 0 | 0 | 114.83 | 12.62 | 0 | 1 | 12.45 | 34.09 | 1 | 2 | 0 | 1 | 1 | 0 | 0 | 0.01 |  | 0 | 2 | 50992140 | 1 | 0 | 200 | 0 | 0 | 0 | 0 | 0 | 0 | 0 | 0 | 0 | 0 | 0 | 0 | 0 | 0 | 0 | 0 | 0 | 0 | 0 | 0 | 0 | 0 |  | 0 | 0 | 0.0062 | 1496.83 | 114.83 | 12.45 | 1.15 | 0.13 | 0 | 8.86 | 2.67 | 0 | 8.86 | 0 | 0 | 0
313 | 50990268 | 50992136 | 46170295 | 1 | 1 | 30570983 | 2 | 2.1-4-30 | ТСН-2001.2. Доп. 68. п.1-4-30 (042901) | Лебедки электрические, тяговое усилие до 4,9 кН (0,5 тс) | 1368 | 1011 | маш.-ч | маш.-ч | 1 | 0 | -773901956 | 0.01 | 0 | 7.01 | 0 | 0 | 0 | 0.77 | 0 | 0 | 1 | 8.69 | 34.09 | 1 | 2 | 0 | 1 | 1 | 0 | 0 | 0.01 |  | 0 | 2 | 50992141 | 1 | 0 | 201 | 0 | 0 | 0 | 0 | 0 | 0 | 0 | 0 | 0 | 0 | 0 | 0 | 0 | 0 | 0 | 0 | 0 | 0 | 0 | 0 | 0 | 0 |  | 0 | 0 | 0.0062 | 7.01 | 0.77 | 8.69 | 0.01 | 0 | 0 | 0.04 | 0 | 0 | 0.04 | 0 | 0 | 0
313 | 50990268 | 50992136 | 46136799 | 1 | 1 | 30570983 | 3 | 1.1-1-1583 | ТСН-2001.1 Доп. 67, Р. 1, о. 1, поз. 1583 | Эмаль эпоксидная, белая или цветная, типа ЭП-140 | 1346 | 1009 | кг | кг | 1 | 0 | 160651334 | 13 | 174.75 | 0 | 0 | 0 | 104.64 | 0 | 0 | 0 | 1.67 | 1 | 1 | 1 | 0 | 0 | 0 | 1 | 0 | 0 | 13 |  | 0 | 1 | -1 | 0 | 0 |  | 0 | 0 | 0 | 0 | 0 | 0 | 0 | 0 | 0 | 0 | 0 | 0 | 0 | 0 | 0 | 0 | 0 | 0 | 0 | 0 | 0 | 0 |  | 0 | 0 | 8.06 | 174.75 | 104.64 | 1.67 | 1360.32 | 0 | 1408.49 | 0 | 0 | 0 | 1408.49 | 0 | 0 | 0
313 | 50990268 | 50992136 | 46136427 | 1 | 1 | 30570983 | 3 | 1.1-1-996 | ТСН-2001.1 Доп. 67, Р. 1, о. 1, поз. 996 | Растворитель типа Р-5 | 1348 | 1009 | т | т | 1000 | 0 | -1638406412 | 0.002 | 92973.79 | 0 | 0 | 0 | 14325.7 | 0 | 0 | 0 | 6.49 | 1 | 1 | 1 | 2 | 0 | 1 | 1 | 0 | 0 | 0.002 |  | 0 | 2 | 50992142 | 1 | 0 | 202 | 0 | 0 | 0 | 0 | 0 | 0 | 0 | 0 | 0 | 0 | 0 | 0 | 0 | 0 | 0 | 0 | 0 | 0 | 0 | 0 | 0 | 0 |  | 0 | 0 | 0.00124 | 92973.79 | 14325.7 | 6.49 | 28.65 | 0 | 115.29 | 0 | 0 | 0 | 115.29 | 0 | 0 | 0
313 | 50990268 | 50992136 | 31114102 | 1 | 1 | 30570983 | 3 | 1.1-2-17 | ТСН-2001.1. Доп. 1-42. Р. 1, о. 2, поз. 17 | Отвердитель №2 | 1346 | 1009 | кг | кг | 1 | 0 | 1314996272 | 4.33 | 306.96 | 0 | 0 | 0 | 93.3 | 0 | 0 | 0 | 3.29 | 1 | 1 | 1 | 2 | 0 | 1 | 1 | 0 | 0 | 4.33 |  | 0 | 2 | 50992143 | 1 | 0 | 203 | 0 | 0 | 0 | 0 | 0 | 0 | 0 | 0 | 0 | 0 | 0 | 0 | 0 | 0 | 0 | 0 | 0 | 0 | 0 | 0 | 0 | 0 |  | 0 | 0 | 2.6846 | 306.96 | 93.3 | 3.29 | 403.99 | 0 | 824.06 | 0 | 0 | 0 | 824.06 | 0 | 0 | 0
316 | 50990267 | 50992146 | 45897171 | 30570983 | 1 | 30570983 | 1 | 9999990008 |  | Трудозатраты рабочих | 1191 | 1013 | чел.-ч. | чел.-ч. | 1 | 0 | 476480486 | 11.6 | 0 | 0 | 0 | 0 | 0 | 0 | 0 | 0 | 1 | 1 | 1 | 1 | -2 | 0 | 1 | 1 | 0 | 0 | 11.6 |  | 1 | 2 | 50992147 | 1 | 0 | 205 | 0 | 0 | 0 | 0 | 0 | 0 | 0 | 0 | 0 | 0 | 0 | 0 | 0 | 0 | 0 | 0 | 0 | 0 | 0 | 0 | 0 | 0 | 0 | 2.1576 | 0 | 2.1576 | 0 | 0 | 1 | 0 | 0 | 0 | 0 | 0 | 0 | 0 | 0 | 0 | 0
316 | 50990267 | 50992146 | 46170867 | 1 | 1 | 30570983 | 2 | 2.1-18-7 | ТСН-2001.2. Доп. 68. п.1-18-7 (183001) | Автомобили грузовые бортовые, грузоподъемность до 5 т | 1368 | 1011 | маш.-ч | маш.-ч | 1 | 0 | -7781208 | 0.2 | 0 | 83.1 | 12.62 | 0 | 0 | 83.1 | 12.62 | 0 | 1 | 1 | 1 | 1 | -2 | 0 | 1 | 1 | 0 | 0 | 0.2 |  | 0 | 2 | 50992148 | 1 | 0 | 206 | 0 | 0 | 0 | 0 | 0 | 0 | 0 | 0 | 0 | 0 | 0 | 0 | 0 | 0 | 0 | 0 | 0 | 0 | 0 | 0 | 0 | 0 |  | 0 | 0 | 0.0372 | 83.1 | 83.1 | 1 | 16.62 | 2.52 | 0 | 3.09 | 0.47 | 0 | 3.09 | 0 | 0 | 0
316 | 50990267 | 50992146 | 46170215 | 1 | 1 | 30570983 | 2 | 2.1-3-38 | ТСН-2001.2. Доп. 68. п.1-3-38 (032009) | Краны на автомобильном ходу, грузоподъемность до 16 т | 1368 | 1011 | маш.-ч | маш.-ч | 1 | 0 | 922387863 | 0.15 | 0 | 179.17 | 16.93 | 0 | 0 | 179.17 | 16.93 | 0 | 1 | 1 | 1 | 1 | -2 | 0 | 1 | 1 | 0 | 0 | 0.15 |  | 0 | 2 | 50992149 | 1 | 0 | 207 | 0 | 0 | 0 | 0 | 0 | 0 | 0 | 0 | 0 | 0 | 0 | 0 | 0 | 0 | 0 | 0 | 0 | 0 | 0 | 0 | 0 | 0 |  | 0 | 0 | 0.0279 | 179.17 | 179.17 | 1 | 26.88 | 2.54 | 0 | 5 | 0.47 | 0 | 5 | 0 | 0 | 0
316 | 50990267 | 50992146 | 31111339 | 1 | 1 | 30570983 | 3 | 1.1-1-962 | ТСН-2001.1. Доп. 1-42. Р. 1, о. 1, поз. 962 | Проволока стальная низкоуглеродистая общего назначения, диаметр 1,1 мм | 1348 | 1009 | т | т | 1000 | 0 | -1454042526 | 0.028 | 9246.96 | 0 | 0 | 0 | 9246.96 | 0 | 0 | 0 | 1 | 1 | 1 | 1 | -2 | 0 | 1 | 1 | 0 | 0 | 0.028 |  | 0 | 2 | 50992151 | 1 | 0 | 209 | 0 | 0 | 0 | 0 | 0 | 0 | 0 | 0 | 0 | 0 | 0 | 0 | 0 | 0 | 0 | 0 | 0 | 0 | 0 | 0 | 0 | 0 |  | 0 | 0 | 0.005208 | 9246.96 | 9246.96 | 1 | 258.91 | 0 | 48.16 | 0 | 0 | 0 | 48.16 | 0 | 0 | 0
316 | 50990267 | 50992146 | 31129365 | 1 | 1 | 30570983 | 3 | 1.3-4-81 | ТСН-2001.1. Доп. 1-42. Р. 3, о. 4, поз. 81 | Каркасы и сетки арматурные пространственные собранные и сваренные (связанные) в арматурные изделия, класс А-I, диаметр 6-7 мм | 1348 | 1009 | т | т | 1000 | 0 | 1141683065 | 1 | 6340.75 | 0 | 0 | 0 | 6340.75 | 0 | 0 | 0 | 1 | 1 | 1 | 1 | 0 | 0 | 0 | 1 | 0 | 0 | 1 |  | 0 | 1 | -1 | 0 | 0 |  | 0 | 0 | 0 | 0 | 0 | 0 | 0 | 0 | 0 | 0 | 0 | 0 | 0 | 0 | 0 | 0 | 0 | 0 | 0 | 0 | 0 | 0 |  | 0 | 0 | 0.186 | 6340.75 | 6340.75 | 1 | 6340.75 | 0 | 1179.38 | 0 | 0 | 0 | 1179.38 | 0 | 0 | 0
317 | 50990268 | 50992146 | 45897171 | 30570983 | 1 | 30570983 | 1 | 9999990008 |  | Трудозатраты рабочих | 1191 | 1013 | чел.-ч. | чел.-ч. | 1 | 0 | 476480486 | 11.6 | 0 | 0 | 0 | 0 | 0 | 0 | 0 | 0 | 1 | 1 | 1 | 1 | 5 | 0 | 1 | 1 | 0 | 0 | 11.6 |  | 1 | 2 | 50992147 | 1 | 0 | 210 | 0 | 0 | 0 | 0 | 0 | 0 | 0 | 0 | 0 | 0 | 0 | 0 | 0 | 0 | 0 | 0 | 0 | 0 | 0 | 0 | 0 | 0 | 0 | 2.1576 | 0 | 2.1576 | 0 | 0 | 1 | 0 | 0 | 0 | 0 | 0 | 0 | 0 | 0 | 0 | 0
317 | 50990268 | 50992146 | 46170867 | 1 | 1 | 30570983 | 2 | 2.1-18-7 | ТСН-2001.2. Доп. 68. п.1-18-7 (183001) | Автомобили грузовые бортовые, грузоподъемность до 5 т | 1368 | 1011 | маш.-ч | маш.-ч | 1 | 0 | -7781208 | 0.2 | 0 | 1106.71 | 450.44 | 0 | 0 | 83.1 | 12.62 | 0 | 1 | 12.72 | 34.09 | 1 | 2 | 0 | 1 | 1 | 0 | 0 | 0.2 |  | 0 | 2 | 50992148 | 1 | 0 | 211 | 0 | 0 | 0 | 0 | 0 | 0 | 0 | 0 | 0 | 0 | 0 | 0 | 0 | 0 | 0 | 0 | 0 | 0 | 0 | 0 | 0 | 0 |  | 0 | 0 | 0.0372 | 1106.71 | 83.1 | 12.72 | 16.62 | 2.52 | 0 | 39.32 | 16 | 0 | 39.32 | 0 | 0 | 0
317 | 50990268 | 50992146 | 46170215 | 1 | 1 | 30570983 | 2 | 2.1-3-38 | ТСН-2001.2. Доп. 68. п.1-3-38 (032009) | Краны на автомобильном ходу, грузоподъемность до 16 т | 1368 | 1011 | маш.-ч | маш.-ч | 1 | 0 | 922387863 | 0.15 | 0 | 2127.28 | 604.27 | 0 | 0 | 179.17 | 16.93 | 0 | 1 | 11.34 | 34.09 | 1 | 2 | 0 | 1 | 1 | 0 | 0 | 0.15 |  | 0 | 2 | 50992149 | 1 | 0 | 212 | 0 | 0 | 0 | 0 | 0 | 0 | 0 | 0 | 0 | 0 | 0 | 0 | 0 | 0 | 0 | 0 | 0 | 0 | 0 | 0 | 0 | 0 |  | 0 | 0 | 0.0279 | 2127.28 | 179.17 | 11.34 | 26.88 | 2.54 | 0 | 56.69 | 16.1 | 0 | 56.69 | 0 | 0 | 0
317 | 50990268 | 50992146 | 31111339 | 1 | 1 | 30570983 | 3 | 1.1-1-962 | ТСН-2001.1. Доп. 1-42. Р. 1, о. 1, поз. 962 | Проволока стальная низкоуглеродистая общего назначения, диаметр 1,1 мм | 1348 | 1009 | т | т | 1000 | 0 | -1454042526 | 0.028 | 79005.29 | 0 | 0 | 0 | 9246.96 | 0 | 0 | 0 | 8.36 | 1 | 1 | 1 | 2 | 0 | 1 | 1 | 0 | 0 | 0.028 |  | 0 | 2 | 50992151 | 1 | 0 | 214 | 0 | 0 | 0 | 0 | 0 | 0 | 0 | 0 | 0 | 0 | 0 | 0 | 0 | 0 | 0 | 0 | 0 | 0 | 0 | 0 | 0 | 0 |  | 0 | 0 | 0.005208 | 79005.29 | 9246.96 | 8.36 | 258.91 | 0 | 402.6 | 0 | 0 | 0 | 402.6 | 0 | 0 | 0
317 | 50990268 | 50992146 | 31129365 | 1 | 1 | 30570983 | 3 | 1.3-4-81 | ТСН-2001.1. Доп. 1-42. Р. 3, о. 4, поз. 81 | Каркасы и сетки арматурные пространственные собранные и сваренные (связанные) в арматурные изделия, класс А-I, диаметр 6-7 мм | 1348 | 1009 | т | т | 1000 | 0 | 1141683065 | 1 | 108025.71 | 0 | 0 | 0 | 6340.75 | 0 | 0 | 0 | 16.67 | 1 | 1 | 1 | 0 | 0 | 0 | 1 | 0 | 0 | 1 |  | 0 | 1 | -1 | 0 | 0 |  | 0 | 0 | 0 | 0 | 0 | 0 | 0 | 0 | 0 | 0 | 0 | 0 | 0 | 0 | 0 | 0 | 0 | 0 | 0 | 0 | 0 | 0 |  | 0 | 0 | 0.186 | 108025.71 | 6340.75 | 16.67 | 6340.75 | 0 | 19660.26 | 0 | 0 | 0 | 19660.26 | 0 | 0 | 0
320 | 50990267 | 50992153 | 45897171 | 30570983 | 1 | 30570983 | 1 | 9999990008 |  | Трудозатраты рабочих | 1191 | 1013 | чел.-ч. | чел.-ч. | 1 | 0 | 476480486 | 20.2 | 0 | 0 | 0 | 0 | 0 | 0 | 0 | 0 | 1 | 1 | 1 | 1 | -2 | 0 | 1 | 1 | 0 | 0 | 20.2 |  | 1 | 2 | 50992154 | 1 | 0 | 215 | 0 | 0 | 0 | 0 | 0 | 0 | 0 | 0 | 0 | 0 | 0 | 0 | 0 | 0 | 0 | 0 | 0 | 0 | 0 | 0 | 0 | 0 | 0 | 12.524 | 0 | 12.524 | 0 | 0 | 1 | 0 | 0 | 0 | 0 | 0 | 0 | 0 | 0 | 0 | 0
320 | 50990267 | 50992153 | 46170867 | 1 | 1 | 30570983 | 2 | 2.1-18-7 | ТСН-2001.2. Доп. 68. п.1-18-7 (183001) | Автомобили грузовые бортовые, грузоподъемность до 5 т | 1368 | 1011 | маш.-ч | маш.-ч | 1 | 0 | -7781208 | 0.27 | 0 | 83.1 | 12.62 | 0 | 0 | 83.1 | 12.62 | 0 | 1 | 1 | 1 | 1 | -2 | 0 | 1 | 1 | 0 | 0 | 0.27 |  | 0 | 2 | 50992155 | 1 | 0 | 216 | 0 | 0 | 0 | 0 | 0 | 0 | 0 | 0 | 0 | 0 | 0 | 0 | 0 | 0 | 0 | 0 | 0 | 0 | 0 | 0 | 0 | 0 |  | 0 | 0 | 0.1674 | 83.1 | 83.1 | 1 | 22.44 | 3.41 | 0 | 13.91 | 2.11 | 0 | 13.91 | 0 | 0 | 0
320 | 50990267 | 50992153 | 46170448 | 1 | 1 | 30570983 | 2 | 2.1-6-51 | ТСН-2001.2. Доп. 68. п.1-6-51 (069401) | Вибраторы поверхностные | 1368 | 1011 | маш.-ч | маш.-ч | 1 | 0 | 1976627719 | 1 | 0 | 0.23 | 0 | 0 | 0 | 0.23 | 0 | 0 | 1 | 1 | 1 | 1 | -2 | 0 | 1 | 1 | 0 | 0 | 1 |  | 0 | 2 | 50992156 | 1 | 0 | 217 | 0 | 0 | 0 | 0 | 0 | 0 | 0 | 0 | 0 | 0 | 0 | 0 | 0 | 0 | 0 | 0 | 0 | 0 | 0 | 0 | 0 | 0 |  | 0 | 0 | 0.62 | 0.23 | 0.23 | 1 | 0.23 | 0 | 0 | 0.14 | 0 | 0 | 0.14 | 0 | 0 | 0
320 | 50990267 | 50992153 | 31110618 | 1 | 1 | 30570983 | 3 | 1.1-1-132 | ТСН-2001.1. Доп. 1-42. Р. 1, о. 1, поз. 132 | Гвозди строительные | 1348 | 1009 | т | т | 1000 | 0 | -1241208221 | 0.0012 | 6521.42 | 0 | 0 | 0 | 6521.42 | 0 | 0 | 0 | 1 | 1 | 1 | 1 | -2 | 0 | 1 | 1 | 0 | 0 | 0.0012 |  | 0 | 2 | 50992157 | 1 | 0 | 218 | 0 | 0 | 0 | 0 | 0 | 0 | 0 | 0 | 0 | 0 | 0 | 0 | 0 | 0 | 0 | 0 | 0 | 0 | 0 | 0 | 0 | 0 |  | 0 | 0 | 0.000744 | 6521.42 | 6521.42 | 1 | 7.83 | 0 | 4.85 | 0 | 0 | 0 | 4.85 | 0 | 0 | 0
320 | 50990267 | 50992153 | 46136081 | 1 | 1 | 30570983 | 3 | 1.1-1-226 | ТСН-2001.1 Доп. 67, Р. 1, о. 1, поз. 226 | Пиломатериал (доска) обрезной хвойных пород естественной влажности, сорт III, толщина 25 мм, ширина от 100 до 200 мм | 1339 | 1007 | м3 | м3 | 1 | 0 | -1092333946 | 0.081 | 1828.56 | 0 | 0 | 0 | 1828.56 | 0 | 0 | 0 | 1 | 1 | 1 | 1 | -2 | 0 | 1 | 1 | 0 | 0 | 0.081 |  | 0 | 2 | 50992158 | 1 | 0 | 219 | 0 | 0 | 0 | 0 | 0 | 0 | 0 | 0 | 0 | 0 | 0 | 0 | 0 | 0 | 0 | 0 | 0 | 0 | 0 | 0 | 0 | 0 |  | 0 | 0 | 0.05022 | 1828.56 | 1828.56 | 1 | 148.11 | 0 | 91.83 | 0 | 0 | 0 | 91.83 | 0 | 0 | 0
320 | 50990267 | 50992153 | 46138438 | 1 | 1 | 30570983 | 3 | 1.3-1-38 | ТСН-2001.1 Доп. 67, Р. 3, о. 1, поз. 38 | Смесь бетонная тяжелого бетона БСТ на гранитном щебне, крупность заполнителя от 5 до 20 мм, класс прочности В15 (М200), П3, F50-100, W2 | 1339 | 1007 | м3 | м3 | 1 | 0 | -1693554210 | 10.2 | 704.89 | 0 | 0 | 0 | 704.89 | 0 | 0 | 0 | 1 | 1 | 1 | 1 | 0 | 0 | 0 | 1 | 0 | 0 | 10.2 |  | 0 | 1 | -1 | 0 | 0 |  | 0 | 0 | 0 | 0 | 0 | 0 | 0 | 0 | 0 | 0 | 0 | 0 | 0 | 0 | 0 | 0 | 0 | 0 | 0 | 0 | 0 | 0 |  | 0 | 0 | 6.324 | 704.89 | 704.89 | 1 | 7189.88 | 0 | 4457.72 | 0 | 0 | 0 | 4457.72 | 0 | 0 | 0
321 | 50990268 | 50992153 | 45897171 | 30570983 | 1 | 30570983 | 1 | 9999990008 |  | Трудозатраты рабочих | 1191 | 1013 | чел.-ч. | чел.-ч. | 1 | 0 | 476480486 | 20.2 | 0 | 0 | 0 | 0 | 0 | 0 | 0 | 0 | 1 | 1 | 1 | 1 | 5 | 0 | 1 | 1 | 0 | 0 | 20.2 |  | 1 | 2 | 50992154 | 1 | 0 | 221 | 0 | 0 | 0 | 0 | 0 | 0 | 0 | 0 | 0 | 0 | 0 | 0 | 0 | 0 | 0 | 0 | 0 | 0 | 0 | 0 | 0 | 0 | 0 | 12.524 | 0 | 12.524 | 0 | 0 | 1 | 0 | 0 | 0 | 0 | 0 | 0 | 0 | 0 | 0 | 0
321 | 50990268 | 50992153 | 46170867 | 1 | 1 | 30570983 | 2 | 2.1-18-7 | ТСН-2001.2. Доп. 68. п.1-18-7 (183001) | Автомобили грузовые бортовые, грузоподъемность до 5 т | 1368 | 1011 | маш.-ч | маш.-ч | 1 | 0 | -7781208 | 0.27 | 0 | 1106.71 | 450.44 | 0 | 0 | 83.1 | 12.62 | 0 | 1 | 12.72 | 34.09 | 1 | 2 | 0 | 1 | 1 | 0 | 0 | 0.27 |  | 0 | 2 | 50992155 | 1 | 0 | 222 | 0 | 0 | 0 | 0 | 0 | 0 | 0 | 0 | 0 | 0 | 0 | 0 | 0 | 0 | 0 | 0 | 0 | 0 | 0 | 0 | 0 | 0 |  | 0 | 0 | 0.1674 | 1106.71 | 83.1 | 12.72 | 22.44 | 3.41 | 0 | 176.95 | 72.02 | 0 | 176.95 | 0 | 0 | 0
321 | 50990268 | 50992153 | 46170448 | 1 | 1 | 30570983 | 2 | 2.1-6-51 | ТСН-2001.2. Доп. 68. п.1-6-51 (069401) | Вибраторы поверхностные | 1368 | 1011 | маш.-ч | маш.-ч | 1 | 0 | 1976627719 | 1 | 0 | 2.36 | 0 | 0 | 0 | 0.23 | 0 | 0 | 1 | 9.78 | 34.09 | 1 | 2 | 0 | 1 | 1 | 0 | 0 | 1 |  | 0 | 2 | 50992156 | 1 | 0 | 223 | 0 | 0 | 0 | 0 | 0 | 0 | 0 | 0 | 0 | 0 | 0 | 0 | 0 | 0 | 0 | 0 | 0 | 0 | 0 | 0 | 0 | 0 |  | 0 | 0 | 0.62 | 2.36 | 0.23 | 9.78 | 0.23 | 0 | 0 | 1.4 | 0 | 0 | 1.4 | 0 | 0 | 0
321 | 50990268 | 50992153 | 31110618 | 1 | 1 | 30570983 | 3 | 1.1-1-132 | ТСН-2001.1. Доп. 1-42. Р. 1, о. 1, поз. 132 | Гвозди строительные | 1348 | 1009 | т | т | 1000 | 0 | -1241208221 | 0.0012 | 80378.59 | 0 | 0 | 0 | 6521.42 | 0 | 0 | 0 | 12.06 | 1 | 1 | 1 | 2 | 0 | 1 | 1 | 0 | 0 | 0.0012 |  | 0 | 2 | 50992157 | 1 | 0 | 224 | 0 | 0 | 0 | 0 | 0 | 0 | 0 | 0 | 0 | 0 | 0 | 0 | 0 | 0 | 0 | 0 | 0 | 0 | 0 | 0 | 0 | 0 |  | 0 | 0 | 0.000744 | 80378.59 | 6521.42 | 12.06 | 7.83 | 0 | 58.51 | 0 | 0 | 0 | 58.51 | 0 | 0 | 0
321 | 50990268 | 50992153 | 46136081 | 1 | 1 | 30570983 | 3 | 1.1-1-226 | ТСН-2001.1 Доп. 67, Р. 1, о. 1, поз. 226 | Пиломатериал (доска) обрезной хвойных пород естественной влажности, сорт III, толщина 25 мм, ширина от 100 до 200 мм | 1339 | 1007 | м3 | м3 | 1 | 0 | -1092333946 | 0.081 | 6054.87 | 0 | 0 | 0 | 1828.56 | 0 | 0 | 0 | 3.24 | 1 | 1 | 1 | 2 | 0 | 1 | 1 | 0 | 0 | 0.081 |  | 0 | 2 | 50992158 | 1 | 0 | 225 | 0 | 0 | 0 | 0 | 0 | 0 | 0 | 0 | 0 | 0 | 0 | 0 | 0 | 0 | 0 | 0 | 0 | 0 | 0 | 0 | 0 | 0 |  | 0 | 0 | 0.05022 | 6054.87 | 1828.56 | 3.24 | 148.11 | 0 | 297.53 | 0 | 0 | 0 | 297.53 | 0 | 0 | 0
321 | 50990268 | 50992153 | 46138438 | 1 | 1 | 30570983 | 3 | 1.3-1-38 | ТСН-2001.1 Доп. 67, Р. 3, о. 1, поз. 38 | Смесь бетонная тяжелого бетона БСТ на гранитном щебне, крупность заполнителя от 5 до 20 мм, класс прочности В15 (М200), П3, F50-100, W2 | 1339 | 1007 | м3 | м3 | 1 | 0 | -1693554210 | 10.2 | 6253.05 | 0 | 0 | 0 | 704.89 | 0 | 0 | 0 | 8.68 | 1 | 1 | 1 | 0 | 0 | 0 | 1 | 0 | 0 | 10.2 |  | 0 | 1 | -1 | 0 | 0 |  | 0 | 0 | 0 | 0 | 0 | 0 | 0 | 0 | 0 | 0 | 0 | 0 | 0 | 0 | 0 | 0 | 0 | 0 | 0 | 0 | 0 | 0 |  | 0 | 0 | 6.324 | 6253.05 | 704.89 | 8.68 | 7189.88 | 0 | 38693.08 | 0 | 0 | 0 | 38693.08 | 0 | 0 | 0
359 | 50990267 | 50992219 | 45909883 | 30570983 | 1 | 30570983 | 1 | 9999990008 |  | Трудозатраты рабочих | 1191 | 1013 | чел.-ч. | чел.-ч. | 1 | 0 | 476480486 | 90 | 0 | 0 | 0 | 0 | 0 | 0 | 0 | 0 | 1 | 1 | 1 | 1 | -2 | 0 | 1 | 1 | 0 | 0 | 90 |  | 1 | 2 | 50992220 | 1 | 0 | 227 | 0 | 0 | 0 | 0 | 0 | 0 | 0 | 0 | 0 | 0 | 0 | 0 | 0 | 0 | 0 | 0 | 0 | 0 | 0 | 0 | 0 | 0 | 0 | 30.276 | 0 | 30.276 | 0 | 0 | 1 | 0 | 0 | 0 | 0 | 0 | 0 | 0 | 0 | 0 | 0
359 | 50990267 | 50992219 | 46170867 | 1 | 1 | 30570983 | 2 | 2.1-18-7 | ТСН-2001.2. Доп. 68. п.1-18-7 (183001) | Автомобили грузовые бортовые, грузоподъемность до 5 т | 1368 | 1011 | маш.-ч | маш.-ч | 1 | 0 | -7781208 | 0.04 | 0 | 83.1 | 12.62 | 0 | 0 | 83.1 | 12.62 | 0 | 1 | 1 | 1 | 1 | -2 | 0 | 1 | 1 | 0 | 0 | 0.04 |  | 0 | 2 | 50992221 | 1 | 0 | 228 | 0 | 0 | 0 | 0 | 0 | 0 | 0 | 0 | 0 | 0 | 0 | 0 | 0 | 0 | 0 | 0 | 0 | 0 | 0 | 0 | 0 | 0 |  | 0 | 0 | 0.013456 | 83.1 | 83.1 | 1 | 3.32 | 0.5 | 0 | 1.12 | 0.17 | 0 | 1.12 | 0 | 0 | 0
359 | 50990267 | 50992219 | 46170283 | 1 | 1 | 30570983 | 2 | 2.1-4-12 | ТСН-2001.2. Доп. 68. п.1-4-12 (040205) | Автопогрузчики вилочные, грузоподъемность до 5 т | 1368 | 1011 | маш.-ч | маш.-ч | 1 | 0 | -1600368630 | 0.12 | 0 | 114.83 | 12.62 | 0 | 0 | 114.83 | 12.62 | 0 | 1 | 1 | 1 | 1 | -2 | 0 | 1 | 1 | 0 | 0 | 0.12 |  | 0 | 2 | 50992222 | 1 | 0 | 229 | 0 | 0 | 0 | 0 | 0 | 0 | 0 | 0 | 0 | 0 | 0 | 0 | 0 | 0 | 0 | 0 | 0 | 0 | 0 | 0 | 0 | 0 |  | 0 | 0 | 0.040368 | 114.83 | 114.83 | 1 | 13.78 | 1.51 | 0 | 4.64 | 0.51 | 0 | 4.64 | 0 | 0 | 0
359 | 50990267 | 50992219 | 46170434 | 1 | 1 | 30570983 | 2 | 2.1-6-27 | ТСН-2001.2. Доп. 68. п.1-6-27 (067104) | Растворосмесители передвижные, емкость до 150 л | 1368 | 1011 | маш.-ч | маш.-ч | 1 | 0 | 1147486508 | 2.25 | 0 | 13.71 | 11.18 | 0 | 0 | 13.71 | 11.18 | 0 | 1 | 1 | 1 | 1 | -2 | 0 | 1 | 1 | 0 | 0 | 2.25 |  | 0 | 2 | 50992223 | 1 | 0 | 230 | 0 | 0 | 0 | 0 | 0 | 0 | 0 | 0 | 0 | 0 | 0 | 0 | 0 | 0 | 0 | 0 | 0 | 0 | 0 | 0 | 0 | 0 |  | 0 | 0 | 0.7569 | 13.71 | 13.71 | 1 | 30.85 | 25.16 | 0 | 10.38 | 8.46 | 0 | 10.38 | 0 | 0 | 0
359 | 50990267 | 50992219 | 46170448 | 1 | 1 | 30570983 | 2 | 2.1-6-51 | ТСН-2001.2. Доп. 68. п.1-6-51 (069401) | Вибраторы поверхностные | 1368 | 1011 | маш.-ч | маш.-ч | 1 | 0 | 1976627719 | 7.5 | 0 | 0.23 | 0 | 0 | 0 | 0.23 | 0 | 0 | 1 | 1 | 1 | 1 | -2 | 0 | 1 | 1 | 0 | 0 | 7.5 |  | 0 | 2 | 50992224 | 1 | 0 | 231 | 0 | 0 | 0 | 0 | 0 | 0 | 0 | 0 | 0 | 0 | 0 | 0 | 0 | 0 | 0 | 0 | 0 | 0 | 0 | 0 | 0 | 0 |  | 0 | 0 | 2.523 | 0.23 | 0.23 | 1 | 1.73 | 0 | 0 | 0.58 | 0 | 0 | 0.58 | 0 | 0 | 0
359 | 50990267 | 50992219 | 31110602 | 1 | 1 | 30570983 | 3 | 1.1-1-115 | ТСН-2001.1. Доп. 1-42. Р. 1, о. 1, поз. 115 | Ветошь | 1346 | 1009 | кг | кг | 1 | 0 | -1299596119 | 0.5 | 1.61 | 0 | 0 | 0 | 1.61 | 0 | 0 | 0 | 1 | 1 | 1 | 1 | -2 | 0 | 1 | 1 | 0 | 0 | 0.5 |  | 0 | 2 | 50992225 | 1 | 0 | 232 | 0 | 0 | 0 | 0 | 0 | 0 | 0 | 0 | 0 | 0 | 0 | 0 | 0 | 0 | 0 | 0 | 0 | 0 | 0 | 0 | 0 | 0 |  | 0 | 0 | 0.1682 | 1.61 | 1.61 | 1 | 0.81 | 0 | 0.27 | 0 | 0 | 0 | 0.27 | 0 | 0 | 0
359 | 50990267 | 50992219 | 31110605 | 1 | 1 | 30570983 | 3 | 1.1-1-118 | ТСН-2001.1. Доп. 1-42. Р. 1, о. 1, поз. 118 | Вода | 1339 | 1007 | м3 | м3 | 1 | 0 | 1942501623 | 0.452 | 7.07 | 0 | 0 | 0 | 7.07 | 0 | 0 | 0 | 1 | 1 | 1 | 1 | -2 | 0 | 1 | 1 | 0 | 0 | 0.452 |  | 0 | 2 | 50992226 | 1 | 0 | 233 | 0 | 0 | 0 | 0 | 0 | 0 | 0 | 0 | 0 | 0 | 0 | 0 | 0 | 0 | 0 | 0 | 0 | 0 | 0 | 0 | 0 | 0 |  | 0 | 0 | 0.15205 | 7.07 | 7.07 | 1 | 3.2 | 0 | 1.08 | 0 | 0 | 0 | 1.08 | 0 | 0 | 0
359 | 50990267 | 50992219 | 46136057 | 1 | 1 | 30570983 | 3 | 1.1-1-181 | ТСН-2001.1 Доп. 67, Р. 1, о. 1, поз. 181 | Дисперсия поливинилацетатная, гомополимерная, грубодисперсная, пластифицированная, (эмульсия поливинилацетатная), типа ДБ | 1348 | 1009 | т | т | 1000 | 0 | 1851233886 | 0.0138 | 39052.85 | 0 | 0 | 0 | 39052.85 | 0 | 0 | 0 | 1 | 1 | 1 | 1 | -2 | 0 | 1 | 1 | 0 | 0 | 0.0138 |  | 0 | 2 | 50992227 | 1 | 0 | 234 | 0 | 0 | 0 | 0 | 0 | 0 | 0 | 0 | 0 | 0 | 0 | 0 | 0 | 0 | 0 | 0 | 0 | 0 | 0 | 0 | 0 | 0 |  | 0 | 0 | 0.0046423 | 39052.85 | 39052.85 | 1 | 538.93 | 0 | 181.3 | 0 | 0 | 0 | 181.3 | 0 | 0 | 0
359 | 50990267 | 50992219 | 46231354 | 1 | 1 | 30570983 | 3 | 1.3-2-21 | ТСН-2001.1 Доп. 70, Р. 3, о. 2, поз. 21 | Смесь сухая, монтажно-кладочная, специализированная, пескобетон, В15 (М200), F100, W2 -W4, крупность заполнителя не более 3 мм | 1348 | 1009 | т | т | 1000 | 0 | -2040554772 | 2.1 | 540.16 | 0 | 0 | 0 | 540.16 | 0 | 0 | 0 | 1 | 1 | 1 | 1 | 0 | 0 | 0 | 1 | 0 | 0 | 2.1 |  | 0 | 1 | -1 | 0 | 0 |  | 0 | 0 | 0 | 0 | 0 | 0 | 0 | 0 | 0 | 0 | 0 | 0 | 0 | 0 | 0 | 0 | 0 | 0 | 0 | 0 | 0 | 0 |  | 0 | 0 | 0.70644 | 540.16 | 540.16 | 1 | 1134.34 | 0 | 381.59 | 0 | 0 | 0 | 381.59 | 0 | 0 | 0
360 | 50990268 | 50992219 | 45909883 | 30570983 | 1 | 30570983 | 1 | 9999990008 |  | Трудозатраты рабочих | 1191 | 1013 | чел.-ч. | чел.-ч. | 1 | 0 | 476480486 | 90 | 0 | 0 | 0 | 0 | 0 | 0 | 0 | 0 | 1 | 1 | 1 | 1 | 5 | 0 | 1 | 1 | 0 | 0 | 90 |  | 1 | 2 | 50992220 | 1 | 0 | 236 | 0 | 0 | 0 | 0 | 0 | 0 | 0 | 0 | 0 | 0 | 0 | 0 | 0 | 0 | 0 | 0 | 0 | 0 | 0 | 0 | 0 | 0 | 0 | 30.276 | 0 | 30.276 | 0 | 0 | 1 | 0 | 0 | 0 | 0 | 0 | 0 | 0 | 0 | 0 | 0
360 | 50990268 | 50992219 | 46170867 | 1 | 1 | 30570983 | 2 | 2.1-18-7 | ТСН-2001.2. Доп. 68. п.1-18-7 (183001) | Автомобили грузовые бортовые, грузоподъемность до 5 т | 1368 | 1011 | маш.-ч | маш.-ч | 1 | 0 | -7781208 | 0.04 | 0 | 1106.71 | 450.44 | 0 | 0 | 83.1 | 12.62 | 0 | 1 | 12.72 | 34.09 | 1 | 2 | 0 | 1 | 1 | 0 | 0 | 0.04 |  | 0 | 2 | 50992221 | 1 | 0 | 237 | 0 | 0 | 0 | 0 | 0 | 0 | 0 | 0 | 0 | 0 | 0 | 0 | 0 | 0 | 0 | 0 | 0 | 0 | 0 | 0 | 0 | 0 |  | 0 | 0 | 0.013456 | 1106.71 | 83.1 | 12.72 | 3.32 | 0.5 | 0 | 14.22 | 5.79 | 0 | 14.22 | 0 | 0 | 0
360 | 50990268 | 50992219 | 46170283 | 1 | 1 | 30570983 | 2 | 2.1-4-12 | ТСН-2001.2. Доп. 68. п.1-4-12 (040205) | Автопогрузчики вилочные, грузоподъемность до 5 т | 1368 | 1011 | маш.-ч | маш.-ч | 1 | 0 | -1600368630 | 0.12 | 0 | 1496.83 | 450.44 | 0 | 0 | 114.83 | 12.62 | 0 | 1 | 12.45 | 34.09 | 1 | 2 | 0 | 1 | 1 | 0 | 0 | 0.12 |  | 0 | 2 | 50992222 | 1 | 0 | 238 | 0 | 0 | 0 | 0 | 0 | 0 | 0 | 0 | 0 | 0 | 0 | 0 | 0 | 0 | 0 | 0 | 0 | 0 | 0 | 0 | 0 | 0 |  | 0 | 0 | 0.040368 | 1496.83 | 114.83 | 12.45 | 13.78 | 1.51 | 0 | 57.71 | 17.37 | 0 | 57.71 | 0 | 0 | 0
360 | 50990268 | 50992219 | 46170434 | 1 | 1 | 30570983 | 2 | 2.1-6-27 | ТСН-2001.2. Доп. 68. п.1-6-27 (067104) | Растворосмесители передвижные, емкость до 150 л | 1368 | 1011 | маш.-ч | маш.-ч | 1 | 0 | 1147486508 | 2.25 | 0 | 457.76 | 399.04 | 0 | 0 | 13.71 | 11.18 | 0 | 1 | 31.89 | 34.09 | 1 | 2 | 0 | 1 | 1 | 0 | 0 | 2.25 |  | 0 | 2 | 50992223 | 1 | 0 | 239 | 0 | 0 | 0 | 0 | 0 | 0 | 0 | 0 | 0 | 0 | 0 | 0 | 0 | 0 | 0 | 0 | 0 | 0 | 0 | 0 | 0 | 0 |  | 0 | 0 | 0.7569 | 457.76 | 13.71 | 31.89 | 30.85 | 25.16 | 0 | 330.92 | 288.48 | 0 | 330.92 | 0 | 0 | 0
360 | 50990268 | 50992219 | 46170448 | 1 | 1 | 30570983 | 2 | 2.1-6-51 | ТСН-2001.2. Доп. 68. п.1-6-51 (069401) | Вибраторы поверхностные | 1368 | 1011 | маш.-ч | маш.-ч | 1 | 0 | 1976627719 | 7.5 | 0 | 2.36 | 0 | 0 | 0 | 0.23 | 0 | 0 | 1 | 9.78 | 34.09 | 1 | 2 | 0 | 1 | 1 | 0 | 0 | 7.5 |  | 0 | 2 | 50992224 | 1 | 0 | 240 | 0 | 0 | 0 | 0 | 0 | 0 | 0 | 0 | 0 | 0 | 0 | 0 | 0 | 0 | 0 | 0 | 0 | 0 | 0 | 0 | 0 | 0 |  | 0 | 0 | 2.523 | 2.36 | 0.23 | 9.78 | 1.73 | 0 | 0 | 5.68 | 0 | 0 | 5.68 | 0 | 0 | 0
360 | 50990268 | 50992219 | 31110602 | 1 | 1 | 30570983 | 3 | 1.1-1-115 | ТСН-2001.1. Доп. 1-42. Р. 1, о. 1, поз. 115 | Ветошь | 1346 | 1009 | кг | кг | 1 | 0 | -1299596119 | 0.5 | 53.6 | 0 | 0 | 0 | 1.61 | 0 | 0 | 0 | 33.29 | 1 | 1 | 1 | 2 | 0 | 1 | 1 | 0 | 0 | 0.5 |  | 0 | 2 | 50992225 | 1 | 0 | 241 | 0 | 0 | 0 | 0 | 0 | 0 | 0 | 0 | 0 | 0 | 0 | 0 | 0 | 0 | 0 | 0 | 0 | 0 | 0 | 0 | 0 | 0 |  | 0 | 0 | 0.1682 | 53.6 | 1.61 | 33.29 | 0.81 | 0 | 9.02 | 0 | 0 | 0 | 9.02 | 0 | 0 | 0
360 | 50990268 | 50992219 | 31110605 | 1 | 1 | 30570983 | 3 | 1.1-1-118 | ТСН-2001.1. Доп. 1-42. Р. 1, о. 1, поз. 118 | Вода | 1339 | 1007 | м3 | м3 | 1 | 0 | 1942501623 | 0.452 | 42.42 | 0 | 0 | 0 | 7.07 | 0 | 0 | 0 | 6 | 1 | 1 | 1 | 2 | 0 | 1 | 1 | 0 | 0 | 0.452 |  | 0 | 2 | 50992226 | 1 | 0 | 242 | 0 | 0 | 0 | 0 | 0 | 0 | 0 | 0 | 0 | 0 | 0 | 0 | 0 | 0 | 0 | 0 | 0 | 0 | 0 | 0 | 0 | 0 |  | 0 | 0 | 0.15205 | 42.42 | 7.07 | 6 | 3.2 | 0 | 6.45 | 0 | 0 | 0 | 6.45 | 0 | 0 | 0
360 | 50990268 | 50992219 | 46136057 | 1 | 1 | 30570983 | 3 | 1.1-1-181 | ТСН-2001.1 Доп. 67, Р. 1, о. 1, поз. 181 | Дисперсия поливинилацетатная, гомополимерная, грубодисперсная, пластифицированная, (эмульсия поливинилацетатная), типа ДБ | 1348 | 1009 | т | т | 1000 | 0 | 1851233886 | 0.0138 | 96460.54 | 0 | 0 | 0 | 39052.85 | 0 | 0 | 0 | 2.47 | 1 | 1 | 1 | 2 | 0 | 1 | 1 | 0 | 0 | 0.0138 |  | 0 | 2 | 50992227 | 1 | 0 | 243 | 0 | 0 | 0 | 0 | 0 | 0 | 0 | 0 | 0 | 0 | 0 | 0 | 0 | 0 | 0 | 0 | 0 | 0 | 0 | 0 | 0 | 0 |  | 0 | 0 | 0.0046423 | 96460.54 | 39052.85 | 2.47 | 538.93 | 0 | 447.8 | 0 | 0 | 0 | 447.8 | 0 | 0 | 0
360 | 50990268 | 50992219 | 46231354 | 1 | 1 | 30570983 | 3 | 1.3-2-21 | ТСН-2001.1 Доп. 70, Р. 3, о. 2, поз. 21 | Смесь сухая, монтажно-кладочная, специализированная, пескобетон, В15 (М200), F100, W2 -W4, крупность заполнителя не более 3 мм | 1348 | 1009 | т | т | 1000 | 0 | -2040554772 | 2.1 | 6870.84 | 0 | 0 | 0 | 540.16 | 0 | 0 | 0 | 12.72 | 1 | 1 | 1 | 0 | 0 | 0 | 1 | 0 | 0 | 2.1 |  | 0 | 1 | -1 | 0 | 0 |  | 0 | 0 | 0 | 0 | 0 | 0 | 0 | 0 | 0 | 0 | 0 | 0 | 0 | 0 | 0 | 0 | 0 | 0 | 0 | 0 | 0 | 0 |  | 0 | 0 | 0.70644 | 6870.84 | 540.16 | 12.72 | 1134.34 | 0 | 4853.84 | 0 | 0 | 0 | 4853.84 | 0 | 0 | 0
363 | 50990267 | 50992230 | 45909883 | 30570983 | 1 | 30570983 | 1 | 9999990008 |  | Трудозатраты рабочих | 1191 | 1013 | чел.-ч. | чел.-ч. | 1 | 0 | 476480486 | 45 | 0 | 0 | 0 | 0 | 0 | 0 | 0 | 0 | 1 | 1 | 1 | 1 | -2 | 0 | 1 | 1 | 0 | 0 | 3 | )*15 | 1 | 2 | 50992231 | 1 | 0 | 245 | 0 | 0 | 0 | 0 | 0 | 0 | 0 | 0 | 0 | 0 | 0 | 0 | 0 | 0 | 0 | 0 | 0 | 0 | 0 | 0 | 0 | 0 | 0 | 15.138 | 0 | 15.138 | 0 | 0 | 1 | 0 | 0 | 0 | 0 | 0 | 0 | 0 | 0 | 0 | 0
363 | 50990267 | 50992230 | 46170283 | 1 | 1 | 30570983 | 2 | 2.1-4-12 | ТСН-2001.2. Доп. 68. п.1-4-12 (040205) | Автопогрузчики вилочные, грузоподъемность до 5 т | 1368 | 1011 | маш.-ч | маш.-ч | 1 | 0 | -1600368630 | 0.15 | 0 | 114.83 | 12.62 | 0 | 0 | 114.83 | 12.62 | 0 | 1 | 1 | 1 | 1 | -2 | 0 | 1 | 1 | 0 | 0 | 0.01 | )*15 | 0 | 2 | 50992232 | 1 | 0 | 246 | 0 | 0 | 0 | 0 | 0 | 0 | 0 | 0 | 0 | 0 | 0 | 0 | 0 | 0 | 0 | 0 | 0 | 0 | 0 | 0 | 0 | 0 |  | 0 | 0 | 0.05046 | 114.83 | 114.83 | 1 | 17.25 | 1.95 | 0 | 5.79 | 0.64 | 0 | 5.79 | 0 | 0 | 0
363 | 50990267 | 50992230 | 46170434 | 1 | 1 | 30570983 | 2 | 2.1-6-27 | ТСН-2001.2. Доп. 68. п.1-6-27 (067104) | Растворосмесители передвижные, емкость до 150 л | 1368 | 1011 | маш.-ч | маш.-ч | 1 | 0 | 1147486508 | 2.25 | 0 | 13.71 | 11.18 | 0 | 0 | 13.71 | 11.18 | 0 | 1 | 1 | 1 | 1 | -2 | 0 | 1 | 1 | 0 | 0 | 0.15 | )*15 | 0 | 2 | 50992233 | 1 | 0 | 247 | 0 | 0 | 0 | 0 | 0 | 0 | 0 | 0 | 0 | 0 | 0 | 0 | 0 | 0 | 0 | 0 | 0 | 0 | 0 | 0 | 0 | 0 |  | 0 | 0 | 0.7569 | 13.71 | 13.71 | 1 | 30.9 | 25.2 | 0 | 10.38 | 8.46 | 0 | 10.38 | 0 | 0 | 0
363 | 50990267 | 50992230 | 46170448 | 1 | 1 | 30570983 | 2 | 2.1-6-51 | ТСН-2001.2. Доп. 68. п.1-6-51 (069401) | Вибраторы поверхностные | 1368 | 1011 | маш.-ч | маш.-ч | 1 | 0 | 1976627719 | 6 | 0 | 0.23 | 0 | 0 | 0 | 0.23 | 0 | 0 | 1 | 1 | 1 | 1 | -2 | 0 | 1 | 1 | 0 | 0 | 0.4 | )*15 | 0 | 2 | 50992234 | 1 | 0 | 248 | 0 | 0 | 0 | 0 | 0 | 0 | 0 | 0 | 0 | 0 | 0 | 0 | 0 | 0 | 0 | 0 | 0 | 0 | 0 | 0 | 0 | 0 |  | 0 | 0 | 2.0184 | 0.23 | 0.23 | 1 | 1.35 | 0 | 0 | 0.46 | 0 | 0 | 0.46 | 0 | 0 | 0
363 | 50990267 | 50992230 | 31110605 | 1 | 1 | 30570983 | 3 | 1.1-1-118 | ТСН-2001.1. Доп. 1-42. Р. 1, о. 1, поз. 118 | Вода | 1339 | 1007 | м3 | м3 | 1 | 0 | 1942501623 | 0.45 | 7.07 | 0 | 0 | 0 | 7.07 | 0 | 0 | 0 | 1 | 1 | 1 | 1 | -2 | 0 | 1 | 1 | 0 | 0 | 0.03 | )*15 | 0 | 2 | 50992235 | 1 | 0 | 249 | 0 | 0 | 0 | 0 | 0 | 0 | 0 | 0 | 0 | 0 | 0 | 0 | 0 | 0 | 0 | 0 | 0 | 0 | 0 | 0 | 0 | 0 |  | 0 | 0 | 0.15138 | 7.07 | 7.07 | 1 | 3.15 | 0 | 1.07 | 0 | 0 | 0 | 1.07 | 0 | 0 | 0
363 | 50990267 | 50992230 | 46136057 | 1 | 1 | 30570983 | 3 | 1.1-1-181 | ТСН-2001.1 Доп. 67, Р. 1, о. 1, поз. 181 | Дисперсия поливинилацетатная, гомополимерная, грубодисперсная, пластифицированная, (эмульсия поливинилацетатная), типа ДБ | 1348 | 1009 | т | т | 1000 | 0 | 1851233886 | 0.0138 | 39052.85 | 0 | 0 | 0 | 39052.85 | 0 | 0 | 0 | 1 | 1 | 1 | 1 | -2 | 0 | 1 | 1 | 0 | 0 | 0.00092 | )*15 | 0 | 2 | 50992236 | 1 | 0 | 250 | 0 | 0 | 0 | 0 | 0 | 0 | 0 | 0 | 0 | 0 | 0 | 0 | 0 | 0 | 0 | 0 | 0 | 0 | 0 | 0 | 0 | 0 |  | 0 | 0 | 0.0046423 | 39052.85 | 39052.85 | 1 | 538.95 | 0 | 181.3 | 0 | 0 | 0 | 181.3 | 0 | 0 | 0
363 | 50990267 | 50992230 | 46231354 | 1 | 1 | 30570983 | 3 | 1.3-2-21 | ТСН-2001.1 Доп. 70, Р. 3, о. 2, поз. 21 | Смесь сухая, монтажно-кладочная, специализированная, пескобетон, В15 (М200), F100, W2 -W4, крупность заполнителя не более 3 мм | 1348 | 1009 | т | т | 1000 | 0 | -2040554772 | 2.1 | 540.16 | 0 | 0 | 0 | 540.16 | 0 | 0 | 0 | 1 | 1 | 1 | 1 | 0 | 0 | 0 | 1 | 0 | 0 | 0.14 | )*15 | 0 | 1 | -1 | 0 | 0 |  | 0 | 0 | 0 | 0 | 0 | 0 | 0 | 0 | 0 | 0 | 0 | 0 | 0 | 0 | 0 | 0 | 0 | 0 | 0 | 0 | 0 | 0 |  | 0 | 0 | 0.70644 | 540.16 | 540.16 | 1 | 1134.3 | 0 | 381.59 | 0 | 0 | 0 | 381.59 | 0 | 0 | 0
364 | 50990268 | 50992230 | 45909883 | 30570983 | 1 | 30570983 | 1 | 9999990008 |  | Трудозатраты рабочих | 1191 | 1013 | чел.-ч. | чел.-ч. | 1 | 0 | 476480486 | 45 | 0 | 0 | 0 | 0 | 0 | 0 | 0 | 0 | 1 | 1 | 1 | 1 | 5 | 0 | 1 | 1 | 0 | 0 | 3 | )*15 | 1 | 2 | 50992231 | 1 | 0 | 252 | 0 | 0 | 0 | 0 | 0 | 0 | 0 | 0 | 0 | 0 | 0 | 0 | 0 | 0 | 0 | 0 | 0 | 0 | 0 | 0 | 0 | 0 | 0 | 15.138 | 0 | 15.138 | 0 | 0 | 1 | 0 | 0 | 0 | 0 | 0 | 0 | 0 | 0 | 0 | 0
364 | 50990268 | 50992230 | 46170283 | 1 | 1 | 30570983 | 2 | 2.1-4-12 | ТСН-2001.2. Доп. 68. п.1-4-12 (040205) | Автопогрузчики вилочные, грузоподъемность до 5 т | 1368 | 1011 | маш.-ч | маш.-ч | 1 | 0 | -1600368630 | 0.15 | 0 | 1496.83 | 450.44 | 0 | 0 | 114.83 | 12.62 | 0 | 1 | 12.45 | 34.09 | 1 | 2 | 0 | 1 | 1 | 0 | 0 | 0.01 | )*15 | 0 | 2 | 50992232 | 1 | 0 | 253 | 0 | 0 | 0 | 0 | 0 | 0 | 0 | 0 | 0 | 0 | 0 | 0 | 0 | 0 | 0 | 0 | 0 | 0 | 0 | 0 | 0 | 0 |  | 0 | 0 | 0.05046 | 1496.83 | 114.83 | 12.45 | 17.25 | 1.95 | 0 | 72.14 | 21.71 | 0 | 72.14 | 0 | 0 | 0
364 | 50990268 | 50992230 | 46170434 | 1 | 1 | 30570983 | 2 | 2.1-6-27 | ТСН-2001.2. Доп. 68. п.1-6-27 (067104) | Растворосмесители передвижные, емкость до 150 л | 1368 | 1011 | маш.-ч | маш.-ч | 1 | 0 | 1147486508 | 2.25 | 0 | 457.76 | 399.04 | 0 | 0 | 13.71 | 11.18 | 0 | 1 | 31.89 | 34.09 | 1 | 2 | 0 | 1 | 1 | 0 | 0 | 0.15 | )*15 | 0 | 2 | 50992233 | 1 | 0 | 254 | 0 | 0 | 0 | 0 | 0 | 0 | 0 | 0 | 0 | 0 | 0 | 0 | 0 | 0 | 0 | 0 | 0 | 0 | 0 | 0 | 0 | 0 |  | 0 | 0 | 0.7569 | 457.76 | 13.71 | 31.89 | 30.9 | 25.2 | 0 | 330.92 | 288.48 | 0 | 330.92 | 0 | 0 | 0
364 | 50990268 | 50992230 | 46170448 | 1 | 1 | 30570983 | 2 | 2.1-6-51 | ТСН-2001.2. Доп. 68. п.1-6-51 (069401) | Вибраторы поверхностные | 1368 | 1011 | маш.-ч | маш.-ч | 1 | 0 | 1976627719 | 6 | 0 | 2.36 | 0 | 0 | 0 | 0.23 | 0 | 0 | 1 | 9.78 | 34.09 | 1 | 2 | 0 | 1 | 1 | 0 | 0 | 0.4 | )*15 | 0 | 2 | 50992234 | 1 | 0 | 255 | 0 | 0 | 0 | 0 | 0 | 0 | 0 | 0 | 0 | 0 | 0 | 0 | 0 | 0 | 0 | 0 | 0 | 0 | 0 | 0 | 0 | 0 |  | 0 | 0 | 2.0184 | 2.36 | 0.23 | 9.78 | 1.35 | 0 | 0 | 4.54 | 0 | 0 | 4.54 | 0 | 0 | 0
364 | 50990268 | 50992230 | 31110605 | 1 | 1 | 30570983 | 3 | 1.1-1-118 | ТСН-2001.1. Доп. 1-42. Р. 1, о. 1, поз. 118 | Вода | 1339 | 1007 | м3 | м3 | 1 | 0 | 1942501623 | 0.45 | 42.42 | 0 | 0 | 0 | 7.07 | 0 | 0 | 0 | 6 | 1 | 1 | 1 | 2 | 0 | 1 | 1 | 0 | 0 | 0.03 | )*15 | 0 | 2 | 50992235 | 1 | 0 | 256 | 0 | 0 | 0 | 0 | 0 | 0 | 0 | 0 | 0 | 0 | 0 | 0 | 0 | 0 | 0 | 0 | 0 | 0 | 0 | 0 | 0 | 0 |  | 0 | 0 | 0.15138 | 42.42 | 7.07 | 6 | 3.15 | 0 | 6.42 | 0 | 0 | 0 | 6.42 | 0 | 0 | 0
364 | 50990268 | 50992230 | 46136057 | 1 | 1 | 30570983 | 3 | 1.1-1-181 | ТСН-2001.1 Доп. 67, Р. 1, о. 1, поз. 181 | Дисперсия поливинилацетатная, гомополимерная, грубодисперсная, пластифицированная, (эмульсия поливинилацетатная), типа ДБ | 1348 | 1009 | т | т | 1000 | 0 | 1851233886 | 0.0138 | 96460.54 | 0 | 0 | 0 | 39052.85 | 0 | 0 | 0 | 2.47 | 1 | 1 | 1 | 2 | 0 | 1 | 1 | 0 | 0 | 0.00092 | )*15 | 0 | 2 | 50992236 | 1 | 0 | 257 | 0 | 0 | 0 | 0 | 0 | 0 | 0 | 0 | 0 | 0 | 0 | 0 | 0 | 0 | 0 | 0 | 0 | 0 | 0 | 0 | 0 | 0 |  | 0 | 0 | 0.0046423 | 96460.54 | 39052.85 | 2.47 | 538.95 | 0 | 447.8 | 0 | 0 | 0 | 447.8 | 0 | 0 | 0
364 | 50990268 | 50992230 | 46231354 | 1 | 1 | 30570983 | 3 | 1.3-2-21 | ТСН-2001.1 Доп. 70, Р. 3, о. 2, поз. 21 | Смесь сухая, монтажно-кладочная, специализированная, пескобетон, В15 (М200), F100, W2 -W4, крупность заполнителя не более 3 мм | 1348 | 1009 | т | т | 1000 | 0 | -2040554772 | 2.1 | 6870.84 | 0 | 0 | 0 | 540.16 | 0 | 0 | 0 | 12.72 | 1 | 1 | 1 | 0 | 0 | 0 | 1 | 0 | 0 | 0.14 | )*15 | 0 | 1 | -1 | 0 | 0 |  | 0 | 0 | 0 | 0 | 0 | 0 | 0 | 0 | 0 | 0 | 0 | 0 | 0 | 0 | 0 | 0 | 0 | 0 | 0 | 0 | 0 | 0 |  | 0 | 0 | 0.70644 | 6870.84 | 540.16 | 12.72 | 1134.3 | 0 | 4853.84 | 0 | 0 | 0 | 4853.84 | 0 | 0 | 0
367 | 50990267 | 50992239 | 45909883 | 30570983 | 1 | 30570983 | 1 | 9999990008 |  | Трудозатраты рабочих | 1191 | 1013 | чел.-ч. | чел.-ч. | 1 | 0 | 476480486 | 106 | 0 | 0 | 0 | 0 | 0 | 0 | 0 | 0 | 1 | 1 | 1 | 1 | -2 | 0 | 1 | 1 | 0 | 0 | 106 |  | 1 | 2 | 50992240 | 1 | 0 | 259 | 0 | 0 | 0 | 0 | 0 | 0 | 0 | 0 | 0 | 0 | 0 | 0 | 0 | 0 | 0 | 0 | 0 | 0 | 0 | 0 | 0 | 0 | 0 | 35.6584 | 0 | 35.6584 | 0 | 0 | 1 | 0 | 0 | 0 | 0 | 0 | 0 | 0 | 0 | 0 | 0
367 | 50990267 | 50992239 | 46170867 | 1 | 1 | 30570983 | 2 | 2.1-18-7 | ТСН-2001.2. Доп. 68. п.1-18-7 (183001) | Автомобили грузовые бортовые, грузоподъемность до 5 т | 1368 | 1011 | маш.-ч | маш.-ч | 1 | 0 | -7781208 | 0.28 | 0 | 83.1 | 12.62 | 0 | 0 | 83.1 | 12.62 | 0 | 1 | 1 | 1 | 1 | -2 | 0 | 1 | 1 | 0 | 0 | 0.28 |  | 0 | 2 | 50992241 | 1 | 0 | 260 | 0 | 0 | 0 | 0 | 0 | 0 | 0 | 0 | 0 | 0 | 0 | 0 | 0 | 0 | 0 | 0 | 0 | 0 | 0 | 0 | 0 | 0 |  | 0 | 0 | 0.094192 | 83.1 | 83.1 | 1 | 23.27 | 3.53 | 0 | 7.83 | 1.19 | 0 | 7.83 | 0 | 0 | 0
367 | 50990267 | 50992239 | 46170283 | 1 | 1 | 30570983 | 2 | 2.1-4-12 | ТСН-2001.2. Доп. 68. п.1-4-12 (040205) | Автопогрузчики вилочные, грузоподъемность до 5 т | 1368 | 1011 | маш.-ч | маш.-ч | 1 | 0 | -1600368630 | 0.36 | 0 | 114.83 | 12.62 | 0 | 0 | 114.83 | 12.62 | 0 | 1 | 1 | 1 | 1 | -2 | 0 | 1 | 1 | 0 | 0 | 0.36 |  | 0 | 2 | 50992242 | 1 | 0 | 261 | 0 | 0 | 0 | 0 | 0 | 0 | 0 | 0 | 0 | 0 | 0 | 0 | 0 | 0 | 0 | 0 | 0 | 0 | 0 | 0 | 0 | 0 |  | 0 | 0 | 0.1211 | 114.83 | 114.83 | 1 | 41.34 | 4.54 | 0 | 13.91 | 1.53 | 0 | 13.91 | 0 | 0 | 0
367 | 50990267 | 50992239 | 31110605 | 1 | 1 | 30570983 | 3 | 1.1-1-118 | ТСН-2001.1. Доп. 1-42. Р. 1, о. 1, поз. 118 | Вода | 1339 | 1007 | м3 | м3 | 1 | 0 | 1942501623 | 3.85 | 7.07 | 0 | 0 | 0 | 7.07 | 0 | 0 | 0 | 1 | 1 | 1 | 1 | -2 | 0 | 1 | 1 | 0 | 0 | 3.85 |  | 0 | 2 | 50992243 | 1 | 0 | 262 | 0 | 0 | 0 | 0 | 0 | 0 | 0 | 0 | 0 | 0 | 0 | 0 | 0 | 0 | 0 | 0 | 0 | 0 | 0 | 0 | 0 | 0 |  | 0 | 0 | 1.2951 | 7.07 | 7.07 | 1 | 27.22 | 0 | 9.16 | 0 | 0 | 0 | 9.16 | 0 | 0 | 0
367 | 50990267 | 50992239 | 46137108 | 1 | 1 | 30570983 | 3 | 1.1-1-2401 | ТСН-2001.1 Доп. 67, Р. 1, о. 1, поз. 2401 | Плитка керамическая, типа керамогранит, полированная, универсальная, размер 600х600х10 мм, цвет: зеленый, вишневый, голубой, черный | 1327 | 1005 | м2 | м2 | 1 | 0 | -836262405 | 102 | 186.49 | 0 | 0 | 0 | 186.49 | 0 | 0 | 0 | 1 | 1 | 1 | 1 | 0 | 0 | 0 | 1 | 0 | 0 | 102 |  | 0 | 1 | -1 | 0 | 0 |  | 0 | 0 | 0 | 0 | 0 | 0 | 0 | 0 | 0 | 0 | 0 | 0 | 0 | 0 | 0 | 0 | 0 | 0 | 0 | 0 | 0 | 0 |  | 0 | 0 | 34.3128 | 186.49 | 186.49 | 1 | 19021.98 | 0 | 6398.99 | 0 | 0 | 0 | 6398.99 | 0 | 0 | 0
367 | 50990267 | 50992239 | 31111142 | 1 | 1 | 30570983 | 3 | 1.1-1-736 | ТСН-2001.1. Доп. 1-42. Р. 1, о. 1, поз. 736 | Опилки древесные | 1339 | 1007 | м3 | м3 | 1 | 0 | 1906652108 | 3.06 | 62.77 | 0 | 0 | 0 | 62.77 | 0 | 0 | 0 | 1 | 1 | 1 | 1 | -2 | 0 | 1 | 1 | 0 | 0 | 3.06 |  | 0 | 2 | 50992244 | 1 | 0 | 263 | 0 | 0 | 0 | 0 | 0 | 0 | 0 | 0 | 0 | 0 | 0 | 0 | 0 | 0 | 0 | 0 | 0 | 0 | 0 | 0 | 0 | 0 |  | 0 | 0 | 1.0294 | 62.77 | 62.77 | 1 | 192.08 | 0 | 64.61 | 0 | 0 | 0 | 64.61 | 0 | 0 | 0
367 | 50990267 | 50992239 | 46138573 | 1 | 1 | 30570983 | 3 | 1.3-2-6 | ТСН-2001.1 Доп. 67, Р. 3, о. 2, поз. 6 | Раствор цементный, марка М150 | 1339 | 1007 | м3 | м3 | 1 | 0 | 1054197769 | 2.54 | 478.96 | 0 | 0 | 0 | 478.96 | 0 | 0 | 0 | 1 | 1 | 1 | 1 | -2 | 0 | 1 | 1 | 0 | 0 | 2.54 |  | 0 | 2 | 50992245 | 1 | 0 | 264 | 0 | 0 | 0 | 0 | 0 | 0 | 0 | 0 | 0 | 0 | 0 | 0 | 0 | 0 | 0 | 0 | 0 | 0 | 0 | 0 | 0 | 0 |  | 0 | 0 | 0.85446 | 478.96 | 478.96 | 1 | 1216.56 | 0 | 409.25 | 0 | 0 | 0 | 409.25 | 0 | 0 | 0
368 | 50990268 | 50992239 | 45909883 | 30570983 | 1 | 30570983 | 1 | 9999990008 |  | Трудозатраты рабочих | 1191 | 1013 | чел.-ч. | чел.-ч. | 1 | 0 | 476480486 | 106 | 0 | 0 | 0 | 0 | 0 | 0 | 0 | 0 | 1 | 1 | 1 | 1 | 5 | 0 | 1 | 1 | 0 | 0 | 106 |  | 1 | 2 | 50992240 | 1 | 0 | 266 | 0 | 0 | 0 | 0 | 0 | 0 | 0 | 0 | 0 | 0 | 0 | 0 | 0 | 0 | 0 | 0 | 0 | 0 | 0 | 0 | 0 | 0 | 0 | 35.6584 | 0 | 35.6584 | 0 | 0 | 1 | 0 | 0 | 0 | 0 | 0 | 0 | 0 | 0 | 0 | 0
368 | 50990268 | 50992239 | 46170867 | 1 | 1 | 30570983 | 2 | 2.1-18-7 | ТСН-2001.2. Доп. 68. п.1-18-7 (183001) | Автомобили грузовые бортовые, грузоподъемность до 5 т | 1368 | 1011 | маш.-ч | маш.-ч | 1 | 0 | -7781208 | 0.28 | 0 | 1106.71 | 450.44 | 0 | 0 | 83.1 | 12.62 | 0 | 1 | 12.72 | 34.09 | 1 | 2 | 0 | 1 | 1 | 0 | 0 | 0.28 |  | 0 | 2 | 50992241 | 1 | 0 | 267 | 0 | 0 | 0 | 0 | 0 | 0 | 0 | 0 | 0 | 0 | 0 | 0 | 0 | 0 | 0 | 0 | 0 | 0 | 0 | 0 | 0 | 0 |  | 0 | 0 | 0.094192 | 1106.71 | 83.1 | 12.72 | 23.27 | 3.53 | 0 | 99.56 | 40.52 | 0 | 99.56 | 0 | 0 | 0
368 | 50990268 | 50992239 | 46170283 | 1 | 1 | 30570983 | 2 | 2.1-4-12 | ТСН-2001.2. Доп. 68. п.1-4-12 (040205) | Автопогрузчики вилочные, грузоподъемность до 5 т | 1368 | 1011 | маш.-ч | маш.-ч | 1 | 0 | -1600368630 | 0.36 | 0 | 1496.83 | 450.44 | 0 | 0 | 114.83 | 12.62 | 0 | 1 | 12.45 | 34.09 | 1 | 2 | 0 | 1 | 1 | 0 | 0 | 0.36 |  | 0 | 2 | 50992242 | 1 | 0 | 268 | 0 | 0 | 0 | 0 | 0 | 0 | 0 | 0 | 0 | 0 | 0 | 0 | 0 | 0 | 0 | 0 | 0 | 0 | 0 | 0 | 0 | 0 |  | 0 | 0 | 0.1211 | 1496.83 | 114.83 | 12.45 | 41.34 | 4.54 | 0 | 173.13 | 52.1 | 0 | 173.13 | 0 | 0 | 0
368 | 50990268 | 50992239 | 31110605 | 1 | 1 | 30570983 | 3 | 1.1-1-118 | ТСН-2001.1. Доп. 1-42. Р. 1, о. 1, поз. 118 | Вода | 1339 | 1007 | м3 | м3 | 1 | 0 | 1942501623 | 3.85 | 42.42 | 0 | 0 | 0 | 7.07 | 0 | 0 | 0 | 6 | 1 | 1 | 1 | 2 | 0 | 1 | 1 | 0 | 0 | 3.85 |  | 0 | 2 | 50992243 | 1 | 0 | 269 | 0 | 0 | 0 | 0 | 0 | 0 | 0 | 0 | 0 | 0 | 0 | 0 | 0 | 0 | 0 | 0 | 0 | 0 | 0 | 0 | 0 | 0 |  | 0 | 0 | 1.2951 | 42.42 | 7.07 | 6 | 27.22 | 0 | 54.94 | 0 | 0 | 0 | 54.94 | 0 | 0 | 0
368 | 50990268 | 50992239 | 46137108 | 1 | 1 | 30570983 | 3 | 1.1-1-2401 | ТСН-2001.1 Доп. 67, Р. 1, о. 1, поз. 2401 | Плитка керамическая, типа керамогранит, полированная, универсальная, размер 600х600х10 мм, цвет: зеленый, вишневый, голубой, черный | 1327 | 1005 | м2 | м2 | 1 | 0 | -836262405 | 102 | 1320.35 | 0 | 0 | 0 | 186.49 | 0 | 0 | 0 | 7.08 | 1 | 1 | 1 | 0 | 0 | 0 | 1 | 0 | 0 | 102 |  | 0 | 1 | -1 | 0 | 0 |  | 0 | 0 | 0 | 0 | 0 | 0 | 0 | 0 | 0 | 0 | 0 | 0 | 0 | 0 | 0 | 0 | 0 | 0 | 0 | 0 | 0 | 0 |  | 0 | 0 | 34.3128 | 1320.35 | 186.49 | 7.08 | 19021.98 | 0 | 45304.91 | 0 | 0 | 0 | 45304.91 | 0 | 0 | 0
368 | 50990268 | 50992239 | 31111142 | 1 | 1 | 30570983 | 3 | 1.1-1-736 | ТСН-2001.1. Доп. 1-42. Р. 1, о. 1, поз. 736 | Опилки древесные | 1339 | 1007 | м3 | м3 | 1 | 0 | 1906652108 | 3.06 | 620.8 | 0 | 0 | 0 | 62.77 | 0 | 0 | 0 | 9.89 | 1 | 1 | 1 | 2 | 0 | 1 | 1 | 0 | 0 | 3.06 |  | 0 | 2 | 50992244 | 1 | 0 | 270 | 0 | 0 | 0 | 0 | 0 | 0 | 0 | 0 | 0 | 0 | 0 | 0 | 0 | 0 | 0 | 0 | 0 | 0 | 0 | 0 | 0 | 0 |  | 0 | 0 | 1.0294 | 620.8 | 62.77 | 9.89 | 192.08 | 0 | 639.04 | 0 | 0 | 0 | 639.04 | 0 | 0 | 0
368 | 50990268 | 50992239 | 46138573 | 1 | 1 | 30570983 | 3 | 1.3-2-6 | ТСН-2001.1 Доп. 67, Р. 3, о. 2, поз. 6 | Раствор цементный, марка М150 | 1339 | 1007 | м3 | м3 | 1 | 0 | 1054197769 | 2.54 | 4621.96 | 0 | 0 | 0 | 478.96 | 0 | 0 | 0 | 9.65 | 1 | 1 | 1 | 2 | 0 | 1 | 1 | 0 | 0 | 2.54 |  | 0 | 2 | 50992245 | 1 | 0 | 271 | 0 | 0 | 0 | 0 | 0 | 0 | 0 | 0 | 0 | 0 | 0 | 0 | 0 | 0 | 0 | 0 | 0 | 0 | 0 | 0 | 0 | 0 |  | 0 | 0 | 0.85446 | 4621.96 | 478.96 | 9.65 | 1216.56 | 0 | 3949.26 | 0 | 0 | 0 | 3949.26 | 0 | 0 | 0
371 | 50990267 | 50992248 | 45909883 | 30570983 | 1 | 30570983 | 1 | 9999990008 |  | Трудозатраты рабочих | 1191 | 1013 | чел.-ч. | чел.-ч. | 1 | 0 | 476480486 | 8.99 | 0 | 0 | 0 | 0 | 0 | 0 | 0 | 0 | 1 | 1 | 1 | 1 | -2 | 0 | 1 | 1 | 0 | 0 | 8.99 |  | 1 | 2 | 50992249 | 1 | 0 | 273 | 0 | 0 | 0 | 0 | 0 | 0 | 0 | 0 | 0 | 0 | 0 | 0 | 0 | 0 | 0 | 0 | 0 | 0 | 0 | 0 | 0 | 0 | 0 | 2.0677 | 0 | 2.0677 | 0 | 0 | 1 | 0 | 0 | 0 | 0 | 0 | 0 | 0 | 0 | 0 | 0
371 | 50990267 | 50992248 | 46170867 | 1 | 1 | 30570983 | 2 | 2.1-18-7 | ТСН-2001.2. Доп. 68. п.1-18-7 (183001) | Автомобили грузовые бортовые, грузоподъемность до 5 т | 1368 | 1011 | маш.-ч | маш.-ч | 1 | 0 | -7781208 | 0.03 | 0 | 83.1 | 12.62 | 0 | 0 | 83.1 | 12.62 | 0 | 1 | 1 | 1 | 1 | -2 | 0 | 1 | 1 | 0 | 0 | 0.03 |  | 0 | 2 | 50992250 | 1 | 0 | 274 | 0 | 0 | 0 | 0 | 0 | 0 | 0 | 0 | 0 | 0 | 0 | 0 | 0 | 0 | 0 | 0 | 0 | 0 | 0 | 0 | 0 | 0 |  | 0 | 0 | 0.0069 | 83.1 | 83.1 | 1 | 2.49 | 0.38 | 0 | 0.57 | 0.09 | 0 | 0.57 | 0 | 0 | 0
371 | 50990267 | 50992248 | 46136102 | 1 | 1 | 30570983 | 3 | 1.1-1-289 | ТСН-2001.1 Доп. 67, Р. 1, о. 1, поз. 289 | Плинтус напольный из ПВХ, с кабель-каналом, высота от 55 до 62 мм, толщина от 22 до 25 мм | 1301 | 1003 | м | м | 1 | 0 | 1997169182 | 101 | 22.18 | 0 | 0 | 0 | 22.18 | 0 | 0 | 0 | 1 | 1 | 1 | 1 | 0 | 0 | 0 | 1 | 0 | 0 | 101 |  | 0 | 1 | -1 | 0 | 0 |  | 0 | 0 | 0 | 0 | 0 | 0 | 0 | 0 | 0 | 0 | 0 | 0 | 0 | 0 | 0 | 0 | 0 | 0 | 0 | 0 | 0 | 0 |  | 0 | 0 | 23.23 | 22.18 | 22.18 | 1 | 2240.18 | 0 | 515.24 | 0 | 0 | 0 | 515.24 | 0 | 0 | 0
371 | 50990267 | 50992248 | 46231058 | 1 | 1 | 30570983 | 3 | 1.1-1-394 | ТСН-2001.1 Доп. 70, Р. 1, о. 1, поз. 394 | Мастика клеящая каучуковая, типа КН-2 | 1346 | 1009 | кг | кг | 1 | 0 | 779866210 | 5.15 | 9.99 | 0 | 0 | 0 | 9.99 | 0 | 0 | 0 | 1 | 1 | 1 | 1 | 0 | 0 | 0 | 1 | 0 | 0 | 5.15 |  | 0 | 1 | -1 | 0 | 0 |  | 0 | 0 | 0 | 0 | 0 | 0 | 0 | 0 | 0 | 0 | 0 | 0 | 0 | 0 | 0 | 0 | 0 | 0 | 0 | 0 | 0 | 0 |  | 0 | 0 | 1.1845 | 9.99 | 9.99 | 1 | 51.45 | 0 | 11.83 | 0 | 0 | 0 | 11.83 | 0 | 0 | 0
372 | 50990268 | 50992248 | 45909883 | 30570983 | 1 | 30570983 | 1 | 9999990008 |  | Трудозатраты рабочих | 1191 | 1013 | чел.-ч. | чел.-ч. | 1 | 0 | 476480486 | 8.99 | 0 | 0 | 0 | 0 | 0 | 0 | 0 | 0 | 1 | 1 | 1 | 1 | 5 | 0 | 1 | 1 | 0 | 0 | 8.99 |  | 1 | 2 | 50992249 | 1 | 0 | 277 | 0 | 0 | 0 | 0 | 0 | 0 | 0 | 0 | 0 | 0 | 0 | 0 | 0 | 0 | 0 | 0 | 0 | 0 | 0 | 0 | 0 | 0 | 0 | 2.0677 | 0 | 2.0677 | 0 | 0 | 1 | 0 | 0 | 0 | 0 | 0 | 0 | 0 | 0 | 0 | 0
372 | 50990268 | 50992248 | 46170867 | 1 | 1 | 30570983 | 2 | 2.1-18-7 | ТСН-2001.2. Доп. 68. п.1-18-7 (183001) | Автомобили грузовые бортовые, грузоподъемность до 5 т | 1368 | 1011 | маш.-ч | маш.-ч | 1 | 0 | -7781208 | 0.03 | 0 | 1106.71 | 450.44 | 0 | 0 | 83.1 | 12.62 | 0 | 1 | 12.72 | 34.09 | 1 | 2 | 0 | 1 | 1 | 0 | 0 | 0.03 |  | 0 | 2 | 50992250 | 1 | 0 | 278 | 0 | 0 | 0 | 0 | 0 | 0 | 0 | 0 | 0 | 0 | 0 | 0 | 0 | 0 | 0 | 0 | 0 | 0 | 0 | 0 | 0 | 0 |  | 0 | 0 | 0.0069 | 1106.71 | 83.1 | 12.72 | 2.49 | 0.38 | 0 | 7.29 | 2.97 | 0 | 7.29 | 0 | 0 | 0
372 | 50990268 | 50992248 | 46136102 | 1 | 1 | 30570983 | 3 | 1.1-1-289 | ТСН-2001.1 Доп. 67, Р. 1, о. 1, поз. 289 | Плинтус напольный из ПВХ, с кабель-каналом, высота от 55 до 62 мм, толщина от 22 до 25 мм | 1301 | 1003 | м | м | 1 | 0 | 1997169182 | 101 | 39.04 | 0 | 0 | 0 | 22.18 | 0 | 0 | 0 | 1.76 | 1 | 1 | 1 | 0 | 0 | 0 | 1 | 0 | 0 | 101 |  | 0 | 1 | -1 | 0 | 0 |  | 0 | 0 | 0 | 0 | 0 | 0 | 0 | 0 | 0 | 0 | 0 | 0 | 0 | 0 | 0 | 0 | 0 | 0 | 0 | 0 | 0 | 0 |  | 0 | 0 | 23.23 | 39.04 | 22.18 | 1.76 | 2240.18 | 0 | 906.9 | 0 | 0 | 0 | 906.9 | 0 | 0 | 0
372 | 50990268 | 50992248 | 46231058 | 1 | 1 | 30570983 | 3 | 1.1-1-394 | ТСН-2001.1 Доп. 70, Р. 1, о. 1, поз. 394 | Мастика клеящая каучуковая, типа КН-2 | 1346 | 1009 | кг | кг | 1 | 0 | 779866210 | 5.15 | 94.81 | 0 | 0 | 0 | 9.99 | 0 | 0 | 0 | 9.49 | 1 | 1 | 1 | 0 | 0 | 0 | 1 | 0 | 0 | 5.15 |  | 0 | 1 | -1 | 0 | 0 |  | 0 | 0 | 0 | 0 | 0 | 0 | 0 | 0 | 0 | 0 | 0 | 0 | 0 | 0 | 0 | 0 | 0 | 0 | 0 | 0 | 0 | 0 |  | 0 | 0 | 1.1845 | 94.81 | 9.99 | 9.49 | 51.45 | 0 | 112.3 | 0 | 0 | 0 | 112.3 | 0 | 0 | 0
412 | 50990267 | 50992313 | 45909883 | 30570983 | 1 | 30570983 | 1 | 9999990008 |  | Трудозатраты рабочих | 1191 | 1013 | чел.-ч. | чел.-ч. | 1 | 0 | 476480486 | 33.02 | 0 | 0 | 0 | 0 | 0 | 0 | 0 | 0 | 1 | 1 | 1 | 1 | -2 | 0 | 1 | 1 | 0 | 0 | 33.02 |  | 1 | 2 | 50992314 | 1 | 0 | 281 | 0 | 0 | 0 | 0 | 0 | 0 | 0 | 0 | 0 | 0 | 0 | 0 | 0 | 0 | 0 | 0 | 0 | 0 | 0 | 0 | 0 | 0 | 0 | 11.1079 | 0 | 11.1079 | 0 | 0 | 1 | 0 | 0 | 0 | 0 | 0 | 0 | 0 | 0 | 0 | 0
412 | 50990267 | 50992313 | 46170655 | 1 | 1 | 30570983 | 2 | 2.1-14-13 | ТСН-2001.2. Доп. 68. п.1-14-13 (148501) | Пылесосы строительные (промышленные) | 1368 | 1011 | маш.-ч | маш.-ч | 1 | 0 | -1738925214 | 2.4 | 0 | 4.69 | 0 | 0 | 0 | 4.69 | 0 | 0 | 1 | 1 | 1 | 1 | -2 | 0 | 1 | 1 | 0 | 0 | 2.4 |  | 0 | 2 | 50992315 | 1 | 0 | 282 | 0 | 0 | 0 | 0 | 0 | 0 | 0 | 0 | 0 | 0 | 0 | 0 | 0 | 0 | 0 | 0 | 0 | 0 | 0 | 0 | 0 | 0 |  | 0 | 0 | 0.80736 | 4.69 | 4.69 | 1 | 11.26 | 0 | 0 | 3.79 | 0 | 0 | 3.79 | 0 | 0 | 0
412 | 50990267 | 50992313 | 46170867 | 1 | 1 | 30570983 | 2 | 2.1-18-7 | ТСН-2001.2. Доп. 68. п.1-18-7 (183001) | Автомобили грузовые бортовые, грузоподъемность до 5 т | 1368 | 1011 | маш.-ч | маш.-ч | 1 | 0 | -7781208 | 0.47 | 0 | 83.1 | 12.62 | 0 | 0 | 83.1 | 12.62 | 0 | 1 | 1 | 1 | 1 | -2 | 0 | 1 | 1 | 0 | 0 | 0.47 |  | 0 | 2 | 50992316 | 1 | 0 | 283 | 0 | 0 | 0 | 0 | 0 | 0 | 0 | 0 | 0 | 0 | 0 | 0 | 0 | 0 | 0 | 0 | 0 | 0 | 0 | 0 | 0 | 0 |  | 0 | 0 | 0.15811 | 83.1 | 83.1 | 1 | 39.06 | 5.93 | 0 | 13.14 | 2 | 0 | 13.14 | 0 | 0 | 0
412 | 50990267 | 50992313 | 46170978 | 1 | 1 | 30570983 | 2 | 2.1-30-103 | ТСН-2001.2. Доп. 68. п.1-30-103 (304104) | Перфораторы, мощность до 1,2 кВт | 1368 | 1011 | маш.-ч | маш.-ч | 1 | 0 | 1418724707 | 3.32 | 0 | 1.11 | 0 | 0 | 0 | 1.11 | 0 | 0 | 1 | 1 | 1 | 1 | -2 | 0 | 1 | 1 | 0 | 0 | 3.32 |  | 0 | 2 | 50992317 | 1 | 0 | 284 | 0 | 0 | 0 | 0 | 0 | 0 | 0 | 0 | 0 | 0 | 0 | 0 | 0 | 0 | 0 | 0 | 0 | 0 | 0 | 0 | 0 | 0 |  | 0 | 0 | 1.1168 | 1.11 | 1.11 | 1 | 3.69 | 0 | 0 | 1.24 | 0 | 0 | 1.24 | 0 | 0 | 0
412 | 50990267 | 50992313 | 46170280 | 1 | 1 | 30570983 | 2 | 2.1-4-8 | ТСН-2001.2. Доп. 68. п.1-4-8 (040201) | Автопогрузчики вилочные, грузоподъемность до 1 т | 1368 | 1011 | маш.-ч | маш.-ч | 1 | 0 | -1742332592 | 0.02 | 0 | 53.9 | 12.62 | 0 | 0 | 53.9 | 12.62 | 0 | 1 | 1 | 1 | 1 | -2 | 0 | 1 | 1 | 0 | 0 | 0.02 |  | 0 | 2 | 50992318 | 1 | 0 | 285 | 0 | 0 | 0 | 0 | 0 | 0 | 0 | 0 | 0 | 0 | 0 | 0 | 0 | 0 | 0 | 0 | 0 | 0 | 0 | 0 | 0 | 0 |  | 0 | 0 | 0.006728 | 53.9 | 53.9 | 1 | 1.08 | 0.25 | 0 | 0.36 | 0.08 | 0 | 0.36 | 0 | 0 | 0
412 | 50990267 | 50992313 | 31110605 | 1 | 1 | 30570983 | 3 | 1.1-1-118 | ТСН-2001.1. Доп. 1-42. Р. 1, о. 1, поз. 118 | Вода | 1339 | 1007 | м3 | м3 | 1 | 0 | 1942501623 | 0.302 | 7.07 | 0 | 0 | 0 | 7.07 | 0 | 0 | 0 | 1 | 1 | 1 | 1 | -2 | 0 | 1 | 1 | 0 | 0 | 0.302 |  | 0 | 2 | 50992319 | 1 | 0 | 286 | 0 | 0 | 0 | 0 | 0 | 0 | 0 | 0 | 0 | 0 | 0 | 0 | 0 | 0 | 0 | 0 | 0 | 0 | 0 | 0 | 0 | 0 |  | 0 | 0 | 0.10159 | 7.07 | 7.07 | 1 | 2.14 | 0 | 0.72 | 0 | 0 | 0 | 0.72 | 0 | 0 | 0
412 | 50990267 | 50992313 | 31112729 | 1 | 1 | 30570983 | 3 | 1.1-1-2492 | ТСН-2001.1. Доп. 1-42. Р. 1, о. 1, поз. 2492 | Пленка полиэтиленовая, толщина 80 мкм | 1327 | 1005 | м2 | м2 | 1 | 0 | 1997420771 | 10 | 2.31 | 0 | 0 | 0 | 2.31 | 0 | 0 | 0 | 1 | 1 | 1 | 1 | -2 | 0 | 1 | 1 | 0 | 0 | 10 |  | 0 | 2 | 50992320 | 1 | 0 | 287 | 0 | 0 | 0 | 0 | 0 | 0 | 0 | 0 | 0 | 0 | 0 | 0 | 0 | 0 | 0 | 0 | 0 | 0 | 0 | 0 | 0 | 0 |  | 0 | 0 | 3.364 | 2.31 | 2.31 | 1 | 23.1 | 0 | 7.77 | 0 | 0 | 0 | 7.77 | 0 | 0 | 0
412 | 50990267 | 50992313 | 46137433 | 1 | 1 | 30570983 | 3 | 1.1-1-3107 | ТСН-2001.1 Доп. 67, Р. 1, о. 1, поз. 3107 | Грунтовка, водно-дисперсионная, акрилатная, для наружных и внутренних работ, сухой остаток 10%, температура эксплуатации от -40 до +60°С, для обработки монолитных бетонных и железобетонных оснований и цементно-песчаных стяжек при устройстве наливных полов | 1346 | 1009 | кг | кг | 1 | 0 | 2145136649 | 20 | 21.24 | 0 | 0 | 0 | 21.24 | 0 | 0 | 0 | 1 | 1 | 1 | 1 | 0 | 0 | 0 | 1 | 0 | 0 | 20 |  | 0 | 1 | -1 | 0 | 0 |  | 0 | 0 | 0 | 0 | 0 | 0 | 0 | 0 | 0 | 0 | 0 | 0 | 0 | 0 | 0 | 0 | 0 | 0 | 0 | 0 | 0 | 0 |  | 0 | 0 | 6.728 | 21.24 | 21.24 | 1 | 424.8 | 0 | 142.9 | 0 | 0 | 0 | 142.9 | 0 | 0 | 0
412 | 50990267 | 50992313 | 46231371 | 1 | 1 | 30570983 | 3 | 1.3-2-38 | ТСН-2001.1 Доп. 70, Р. 3, о. 2, поз. 38 | Смесь сухая, цементно-песчаная, быстротвердеющая, для внутренних работ ручного нанесения, В15 (М200), F50, крупность заполнителя не более 0,315 мм, для устройства стяжки под укладку керамической и керамогранитной плитки, линолеума, паркета, ковролина, ламината, пробковых покрытий | 1348 | 1009 | т | т | 1000 | 0 | -1817840664 | 0.842 | 10322.83 | 0 | 0 | 0 | 10322.83 | 0 | 0 | 0 | 1 | 1 | 1 | 1 | 0 | 0 | 0 | 1 | 0 | 0 | 0.842 |  | 0 | 1 | -1 | 0 | 0 |  | 0 | 0 | 0 | 0 | 0 | 0 | 0 | 0 | 0 | 0 | 0 | 0 | 0 | 0 | 0 | 0 | 0 | 0 | 0 | 0 | 0 | 0 |  | 0 | 0 | 0.28325 | 10322.83 | 10322.83 | 1 | 8691.82 | 0 | 2923.93 | 0 | 0 | 0 | 2923.93 | 0 | 0 | 0
413 | 50990268 | 50992313 | 45909883 | 30570983 | 1 | 30570983 | 1 | 9999990008 |  | Трудозатраты рабочих | 1191 | 1013 | чел.-ч. | чел.-ч. | 1 | 0 | 476480486 | 33.02 | 0 | 0 | 0 | 0 | 0 | 0 | 0 | 0 | 1 | 1 | 1 | 1 | 5 | 0 | 1 | 1 | 0 | 0 | 33.02 |  | 1 | 2 | 50992314 | 1 | 0 | 290 | 0 | 0 | 0 | 0 | 0 | 0 | 0 | 0 | 0 | 0 | 0 | 0 | 0 | 0 | 0 | 0 | 0 | 0 | 0 | 0 | 0 | 0 | 0 | 11.1079 | 0 | 11.1079 | 0 | 0 | 1 | 0 | 0 | 0 | 0 | 0 | 0 | 0 | 0 | 0 | 0
413 | 50990268 | 50992313 | 46170655 | 1 | 1 | 30570983 | 2 | 2.1-14-13 | ТСН-2001.2. Доп. 68. п.1-14-13 (148501) | Пылесосы строительные (промышленные) | 1368 | 1011 | маш.-ч | маш.-ч | 1 | 0 | -1738925214 | 2.4 | 0 | 43.95 | 0 | 0 | 0 | 4.69 | 0 | 0 | 1 | 8.95 | 34.09 | 1 | 2 | 0 | 1 | 1 | 0 | 0 | 2.4 |  | 0 | 2 | 50992315 | 1 | 0 | 291 | 0 | 0 | 0 | 0 | 0 | 0 | 0 | 0 | 0 | 0 | 0 | 0 | 0 | 0 | 0 | 0 | 0 | 0 | 0 | 0 | 0 | 0 |  | 0 | 0 | 0.80736 | 43.95 | 4.69 | 8.95 | 11.26 | 0 | 0 | 33.89 | 0 | 0 | 33.89 | 0 | 0 | 0
413 | 50990268 | 50992313 | 46170867 | 1 | 1 | 30570983 | 2 | 2.1-18-7 | ТСН-2001.2. Доп. 68. п.1-18-7 (183001) | Автомобили грузовые бортовые, грузоподъемность до 5 т | 1368 | 1011 | маш.-ч | маш.-ч | 1 | 0 | -7781208 | 0.47 | 0 | 1106.71 | 450.44 | 0 | 0 | 83.1 | 12.62 | 0 | 1 | 12.72 | 34.09 | 1 | 2 | 0 | 1 | 1 | 0 | 0 | 0.47 |  | 0 | 2 | 50992316 | 1 | 0 | 292 | 0 | 0 | 0 | 0 | 0 | 0 | 0 | 0 | 0 | 0 | 0 | 0 | 0 | 0 | 0 | 0 | 0 | 0 | 0 | 0 | 0 | 0 |  | 0 | 0 | 0.15811 | 1106.71 | 83.1 | 12.72 | 39.06 | 5.93 | 0 | 167.12 | 68.02 | 0 | 167.12 | 0 | 0 | 0
413 | 50990268 | 50992313 | 46170978 | 1 | 1 | 30570983 | 2 | 2.1-30-103 | ТСН-2001.2. Доп. 68. п.1-30-103 (304104) | Перфораторы, мощность до 1,2 кВт | 1368 | 1011 | маш.-ч | маш.-ч | 1 | 0 | 1418724707 | 3.32 | 0 | 9.86 | 0 | 0 | 0 | 1.11 | 0 | 0 | 1 | 8.48 | 34.09 | 1 | 2 | 0 | 1 | 1 | 0 | 0 | 3.32 |  | 0 | 2 | 50992317 | 1 | 0 | 293 | 0 | 0 | 0 | 0 | 0 | 0 | 0 | 0 | 0 | 0 | 0 | 0 | 0 | 0 | 0 | 0 | 0 | 0 | 0 | 0 | 0 | 0 |  | 0 | 0 | 1.1168 | 9.86 | 1.11 | 8.48 | 3.69 | 0 | 0 | 10.51 | 0 | 0 | 10.51 | 0 | 0 | 0
413 | 50990268 | 50992313 | 46170280 | 1 | 1 | 30570983 | 2 | 2.1-4-8 | ТСН-2001.2. Доп. 68. п.1-4-8 (040201) | Автопогрузчики вилочные, грузоподъемность до 1 т | 1368 | 1011 | маш.-ч | маш.-ч | 1 | 0 | -1742332592 | 0.02 | 0 | 901.24 | 450.44 | 0 | 0 | 53.9 | 12.62 | 0 | 1 | 15.97 | 34.09 | 1 | 2 | 0 | 1 | 1 | 0 | 0 | 0.02 |  | 0 | 2 | 50992318 | 1 | 0 | 294 | 0 | 0 | 0 | 0 | 0 | 0 | 0 | 0 | 0 | 0 | 0 | 0 | 0 | 0 | 0 | 0 | 0 | 0 | 0 | 0 | 0 | 0 |  | 0 | 0 | 0.006728 | 901.24 | 53.9 | 15.97 | 1.08 | 0.25 | 0 | 5.79 | 2.89 | 0 | 5.79 | 0 | 0 | 0
413 | 50990268 | 50992313 | 31110605 | 1 | 1 | 30570983 | 3 | 1.1-1-118 | ТСН-2001.1. Доп. 1-42. Р. 1, о. 1, поз. 118 | Вода | 1339 | 1007 | м3 | м3 | 1 | 0 | 1942501623 | 0.302 | 42.42 | 0 | 0 | 0 | 7.07 | 0 | 0 | 0 | 6 | 1 | 1 | 1 | 2 | 0 | 1 | 1 | 0 | 0 | 0.302 |  | 0 | 2 | 50992319 | 1 | 0 | 295 | 0 | 0 | 0 | 0 | 0 | 0 | 0 | 0 | 0 | 0 | 0 | 0 | 0 | 0 | 0 | 0 | 0 | 0 | 0 | 0 | 0 | 0 |  | 0 | 0 | 0.10159 | 42.42 | 7.07 | 6 | 2.14 | 0 | 4.31 | 0 | 0 | 0 | 4.31 | 0 | 0 | 0
413 | 50990268 | 50992313 | 31112729 | 1 | 1 | 30570983 | 3 | 1.1-1-2492 | ТСН-2001.1. Доп. 1-42. Р. 1, о. 1, поз. 2492 | Пленка полиэтиленовая, толщина 80 мкм | 1327 | 1005 | м2 | м2 | 1 | 0 | 1997420771 | 10 | 7.65 | 0 | 0 | 0 | 2.31 | 0 | 0 | 0 | 3.31 | 1 | 1 | 1 | 2 | 0 | 1 | 1 | 0 | 0 | 10 |  | 0 | 2 | 50992320 | 1 | 0 | 296 | 0 | 0 | 0 | 0 | 0 | 0 | 0 | 0 | 0 | 0 | 0 | 0 | 0 | 0 | 0 | 0 | 0 | 0 | 0 | 0 | 0 | 0 |  | 0 | 0 | 3.364 | 7.65 | 2.31 | 3.31 | 23.1 | 0 | 25.73 | 0 | 0 | 0 | 25.73 | 0 | 0 | 0
413 | 50990268 | 50992313 | 46137433 | 1 | 1 | 30570983 | 3 | 1.1-1-3107 | ТСН-2001.1 Доп. 67, Р. 1, о. 1, поз. 3107 | Грунтовка, водно-дисперсионная, акрилатная, для наружных и внутренних работ, сухой остаток 10%, температура эксплуатации от -40 до +60°С, для обработки монолитных бетонных и железобетонных оснований и цементно-песчаных стяжек при устройстве наливных полов | 1346 | 1009 | кг | кг | 1 | 0 | 2145136649 | 20 | 78.16 | 0 | 0 | 0 | 21.24 | 0 | 0 | 0 | 3.68 | 1 | 1 | 1 | 0 | 0 | 0 | 1 | 0 | 0 | 20 |  | 0 | 1 | -1 | 0 | 0 |  | 0 | 0 | 0 | 0 | 0 | 0 | 0 | 0 | 0 | 0 | 0 | 0 | 0 | 0 | 0 | 0 | 0 | 0 | 0 | 0 | 0 | 0 |  | 0 | 0 | 6.728 | 78.16 | 21.24 | 3.68 | 424.8 | 0 | 525.86 | 0 | 0 | 0 | 525.86 | 0 | 0 | 0
413 | 50990268 | 50992313 | 46231371 | 1 | 1 | 30570983 | 3 | 1.3-2-38 | ТСН-2001.1 Доп. 70, Р. 3, о. 2, поз. 38 | Смесь сухая, цементно-песчаная, быстротвердеющая, для внутренних работ ручного нанесения, В15 (М200), F50, крупность заполнителя не более 0,315 мм, для устройства стяжки под укладку керамической и керамогранитной плитки, линолеума, паркета, ковролина, ламината, пробковых покрытий | 1348 | 1009 | т | т | 1000 | 0 | -1817840664 | 0.842 | 38297.7 | 0 | 0 | 0 | 10322.83 | 0 | 0 | 0 | 3.71 | 1 | 1 | 1 | 0 | 0 | 0 | 1 | 0 | 0 | 0.842 |  | 0 | 1 | -1 | 0 | 0 |  | 0 | 0 | 0 | 0 | 0 | 0 | 0 | 0 | 0 | 0 | 0 | 0 | 0 | 0 | 0 | 0 | 0 | 0 | 0 | 0 | 0 | 0 |  | 0 | 0 | 0.28325 | 38297.7 | 10322.83 | 3.71 | 8691.82 | 0 | 10847.78 | 0 | 0 | 0 | 10847.78 | 0 | 0 | 0
418 | 50990267 | 50992325 | 45897171 | 30570983 | 1 | 30570983 | 1 | 9999990008 |  | Трудозатраты рабочих | 1191 | 1013 | чел.-ч. | чел.-ч. | 1 | 0 | 476480486 | 25.73 | 0 | 0 | 0 | 0 | 0 | 0 | 0 | 0 | 1 | 1 | 1 | 1 | -2 | 0 | 1 | 1 | 0 | 0 | 25.73 |  | 1 | 2 | 50992326 | 1 | 0 | 299 | 0 | 0 | 0 | 0 | 0 | 0 | 0 | 0 | 0 | 0 | 0 | 0 | 0 | 0 | 0 | 0 | 0 | 0 | 0 | 0 | 0 | 0 | 0 | 8.6556 | 0 | 8.6556 | 0 | 0 | 1 | 0 | 0 | 0 | 0 | 0 | 0 | 0 | 0 | 0 | 0
418 | 50990267 | 50992325 | 46170655 | 1 | 1 | 30570983 | 2 | 2.1-14-13 | ТСН-2001.2. Доп. 68. п.1-14-13 (148501) | Пылесосы строительные (промышленные) | 1368 | 1011 | маш.-ч | маш.-ч | 1 | 0 | -1738925214 | 5.31 | 0 | 4.69 | 0 | 0 | 0 | 4.69 | 0 | 0 | 1 | 1 | 1 | 1 | -2 | 0 | 1 | 1 | 0 | 0 | 5.31 |  | 0 | 2 | 50992327 | 1 | 0 | 300 | 0 | 0 | 0 | 0 | 0 | 0 | 0 | 0 | 0 | 0 | 0 | 0 | 0 | 0 | 0 | 0 | 0 | 0 | 0 | 0 | 0 | 0 |  | 0 | 0 | 1.7863 | 4.69 | 4.69 | 1 | 24.9 | 0 | 0 | 8.38 | 0 | 0 | 8.38 | 0 | 0 | 0
418 | 50990267 | 50992325 | 46170867 | 1 | 1 | 30570983 | 2 | 2.1-18-7 | ТСН-2001.2. Доп. 68. п.1-18-7 (183001) | Автомобили грузовые бортовые, грузоподъемность до 5 т | 1368 | 1011 | маш.-ч | маш.-ч | 1 | 0 | -7781208 | 0.07 | 0 | 83.1 | 12.62 | 0 | 0 | 83.1 | 12.62 | 0 | 1 | 1 | 1 | 1 | -2 | 0 | 1 | 1 | 0 | 0 | 0.07 |  | 0 | 2 | 50992328 | 1 | 0 | 301 | 0 | 0 | 0 | 0 | 0 | 0 | 0 | 0 | 0 | 0 | 0 | 0 | 0 | 0 | 0 | 0 | 0 | 0 | 0 | 0 | 0 | 0 |  | 0 | 0 | 0.023548 | 83.1 | 83.1 | 1 | 5.82 | 0.88 | 0 | 1.96 | 0.3 | 0 | 1.96 | 0 | 0 | 0
418 | 50990267 | 50992325 | 45898358 | 30570983 | 1 | 30570983 | 2 | 9999990007 |  | Стоимость прочих машин (ЭСН) | 1344 | 1008 | руб. | руб. | 1 | 0 | -1180195794 | 0.01 | 0 | 1 | 0 | 0 | 0 | 1 | 0 | 0 | 1 | 1 | 1 | 1 | -2 | 0 | 1 | 1 | 0 | 0 | 0.01 |  | 0 | 2 | 50992329 | 1 | 0 | 302 | 0 | 0 | 0 | 0 | 0 | 0 | 0 | 0 | 0 | 0 | 0 | 0 | 0 | 0 | 0 | 0 | 0 | 0 | 0 | 0 | 0 | 0 |  | 0 | 0 | 0.003364 | 1 | 1 | 1 | 0.01 | 0 | 0 | 0 | 0 | 0 | 0 | 0 | 0 | 0
418 | 50990267 | 50992325 | 31113360 | 1 | 1 | 30570983 | 3 | 1.1-1-3257 | ТСН-2001.1. Доп. 1-42. Р. 1, о. 1, поз. 3257 | Грунтовка водно-дисперсионная высококонцентрированная глубокопроникающая универсальная | 1346 | 1009 | кг | кг | 1 | 0 | 667343267 | 10.3 | 17.31 | 0 | 0 | 0 | 17.31 | 0 | 0 | 0 | 1 | 1 | 1 | 1 | -2 | 0 | 1 | 1 | 0 | 0 | 10.3 |  | 0 | 2 | 50992330 | 1 | 0 | 303 | 0 | 0 | 0 | 0 | 0 | 0 | 0 | 0 | 0 | 0 | 0 | 0 | 0 | 0 | 0 | 0 | 0 | 0 | 0 | 0 | 0 | 0 |  | 0 | 0 | 3.4649 | 17.31 | 17.31 | 1 | 178.29 | 0 | 59.98 | 0 | 0 | 0 | 59.98 | 0 | 0 | 0
418 | 50990267 | 50992325 | 46137583 | 1 | 1 | 30570983 | 3 | 1.1-1-3380 | ТСН-2001.1 Доп. 67, Р. 1, о. 1, поз. 3380 | Лист из пенополиуретана (подложка), толщина 5 мм | 1327 | 1005 | м2 | м2 | 1 | 0 | -1507796195 | 103 | 79.88 | 0 | 0 | 0 | 79.88 | 0 | 0 | 0 | 1 | 1 | 1 | 1 | 0 | 0 | 0 | 1 | 0 | 0 | 103 |  | 0 | 1 | -1 | 0 | 0 |  | 0 | 0 | 0 | 0 | 0 | 0 | 0 | 0 | 0 | 0 | 0 | 0 | 0 | 0 | 0 | 0 | 0 | 0 | 0 | 0 | 0 | 0 |  | 0 | 0 | 34.6492 | 79.88 | 79.88 | 1 | 8227.64 | 0 | 2767.78 | 0 | 0 | 0 | 2767.78 | 0 | 0 | 0
418 | 50990267 | 50992325 | 46137613 | 1 | 1 | 30570983 | 3 | 1.1-1-3499 | ТСН-2001.1 Доп. 67, Р. 1, о. 1, поз. 3499 | Клей акриловый, универсальный, водостойкий | 1296 | 1002 | л | л | 1 | 0 | 559638539 | 30.9 | 53.02 | 0 | 0 | 0 | 53.02 | 0 | 0 | 0 | 1 | 1 | 1 | 1 | 0 | 0 | 0 | 1 | 0 | 0 | 30.9 |  | 0 | 1 | -1 | 0 | 0 |  | 0 | 0 | 0 | 0 | 0 | 0 | 0 | 0 | 0 | 0 | 0 | 0 | 0 | 0 | 0 | 0 | 0 | 0 | 0 | 0 | 0 | 0 |  | 0 | 0 | 10.3948 | 53.02 | 53.02 | 1 | 1638.32 | 0 | 551.13 | 0 | 0 | 0 | 551.13 | 0 | 0 | 0
419 | 50990268 | 50992325 | 45897171 | 30570983 | 1 | 30570983 | 1 | 9999990008 |  | Трудозатраты рабочих | 1191 | 1013 | чел.-ч. | чел.-ч. | 1 | 0 | 476480486 | 25.73 | 0 | 0 | 0 | 0 | 0 | 0 | 0 | 0 | 1 | 1 | 1 | 1 | 5 | 0 | 1 | 1 | 0 | 0 | 25.73 |  | 1 | 2 | 50992326 | 1 | 0 | 306 | 0 | 0 | 0 | 0 | 0 | 0 | 0 | 0 | 0 | 0 | 0 | 0 | 0 | 0 | 0 | 0 | 0 | 0 | 0 | 0 | 0 | 0 | 0 | 8.6556 | 0 | 8.6556 | 0 | 0 | 1 | 0 | 0 | 0 | 0 | 0 | 0 | 0 | 0 | 0 | 0
419 | 50990268 | 50992325 | 46170655 | 1 | 1 | 30570983 | 2 | 2.1-14-13 | ТСН-2001.2. Доп. 68. п.1-14-13 (148501) | Пылесосы строительные (промышленные) | 1368 | 1011 | маш.-ч | маш.-ч | 1 | 0 | -1738925214 | 5.31 | 0 | 43.95 | 0 | 0 | 0 | 4.69 | 0 | 0 | 1 | 8.95 | 34.09 | 1 | 2 | 0 | 1 | 1 | 0 | 0 | 5.31 |  | 0 | 2 | 50992327 | 1 | 0 | 307 | 0 | 0 | 0 | 0 | 0 | 0 | 0 | 0 | 0 | 0 | 0 | 0 | 0 | 0 | 0 | 0 | 0 | 0 | 0 | 0 | 0 | 0 |  | 0 | 0 | 1.7863 | 43.95 | 4.69 | 8.95 | 24.9 | 0 | 0 | 74.99 | 0 | 0 | 74.99 | 0 | 0 | 0
419 | 50990268 | 50992325 | 46170867 | 1 | 1 | 30570983 | 2 | 2.1-18-7 | ТСН-2001.2. Доп. 68. п.1-18-7 (183001) | Автомобили грузовые бортовые, грузоподъемность до 5 т | 1368 | 1011 | маш.-ч | маш.-ч | 1 | 0 | -7781208 | 0.07 | 0 | 1106.71 | 450.44 | 0 | 0 | 83.1 | 12.62 | 0 | 1 | 12.72 | 34.09 | 1 | 2 | 0 | 1 | 1 | 0 | 0 | 0.07 |  | 0 | 2 | 50992328 | 1 | 0 | 308 | 0 | 0 | 0 | 0 | 0 | 0 | 0 | 0 | 0 | 0 | 0 | 0 | 0 | 0 | 0 | 0 | 0 | 0 | 0 | 0 | 0 | 0 |  | 0 | 0 | 0.023548 | 1106.71 | 83.1 | 12.72 | 5.82 | 0.88 | 0 | 24.89 | 10.13 | 0 | 24.89 | 0 | 0 | 0
419 | 50990268 | 50992325 | 45898358 | 30570983 | 1 | 30570983 | 2 | 9999990007 |  | Стоимость прочих машин (ЭСН) | 1344 | 1008 | руб. | руб. | 1 | 0 | -1180195794 | 0.01 | 0 | 1.05 | 0 | 0 | 0 | 1 | 0 | 0 | 1 | 1 | 1 | 1 | 5 | 0 | 1 | 1 | 0 | 0 | 0.01 |  | 0 | 2 | 50992329 | 1 | 0 | 309 | 0 | 0 | 0 | 0 | 0 | 0 | 0 | 0 | 0 | 0 | 0 | 0 | 0 | 0 | 0 | 0 | 0 | 0 | 0 | 0 | 0 | 0 |  | 0 | 0 | 0.003364 | 1.05 | 1 | 1 | 0.01 | 0 | 0 | 0 | 0 | 0 | 0 | 0 | 0 | 0
419 | 50990268 | 50992325 | 31113360 | 1 | 1 | 30570983 | 3 | 1.1-1-3257 | ТСН-2001.1. Доп. 1-42. Р. 1, о. 1, поз. 3257 | Грунтовка водно-дисперсионная высококонцентрированная глубокопроникающая универсальная | 1346 | 1009 | кг | кг | 1 | 0 | 667343267 | 10.3 | 80.84 | 0 | 0 | 0 | 17.31 | 0 | 0 | 0 | 4.67 | 1 | 1 | 1 | 2 | 0 | 1 | 1 | 0 | 0 | 10.3 |  | 0 | 2 | 50992330 | 1 | 0 | 310 | 0 | 0 | 0 | 0 | 0 | 0 | 0 | 0 | 0 | 0 | 0 | 0 | 0 | 0 | 0 | 0 | 0 | 0 | 0 | 0 | 0 | 0 |  | 0 | 0 | 3.4649 | 80.84 | 17.31 | 4.67 | 178.29 | 0 | 280.1 | 0 | 0 | 0 | 280.1 | 0 | 0 | 0
419 | 50990268 | 50992325 | 46137583 | 1 | 1 | 30570983 | 3 | 1.1-1-3380 | ТСН-2001.1 Доп. 67, Р. 1, о. 1, поз. 3380 | Лист из пенополиуретана (подложка), толщина 5 мм | 1327 | 1005 | м2 | м2 | 1 | 0 | -1507796195 | 103 | 170.14 | 0 | 0 | 0 | 79.88 | 0 | 0 | 0 | 2.13 | 1 | 1 | 1 | 0 | 0 | 0 | 1 | 0 | 0 | 103 |  | 0 | 1 | -1 | 0 | 0 |  | 0 | 0 | 0 | 0 | 0 | 0 | 0 | 0 | 0 | 0 | 0 | 0 | 0 | 0 | 0 | 0 | 0 | 0 | 0 | 0 | 0 | 0 |  | 0 | 0 | 34.6492 | 170.14 | 79.88 | 2.13 | 8227.64 | 0 | 5895.21 | 0 | 0 | 0 | 5895.21 | 0 | 0 | 0
419 | 50990268 | 50992325 | 46137613 | 1 | 1 | 30570983 | 3 | 1.1-1-3499 | ТСН-2001.1 Доп. 67, Р. 1, о. 1, поз. 3499 | Клей акриловый, универсальный, водостойкий | 1296 | 1002 | л | л | 1 | 0 | 559638539 | 30.9 | 255.03 | 0 | 0 | 0 | 53.02 | 0 | 0 | 0 | 4.81 | 1 | 1 | 1 | 0 | 0 | 0 | 1 | 0 | 0 | 30.9 |  | 0 | 1 | -1 | 0 | 0 |  | 0 | 0 | 0 | 0 | 0 | 0 | 0 | 0 | 0 | 0 | 0 | 0 | 0 | 0 | 0 | 0 | 0 | 0 | 0 | 0 | 0 | 0 |  | 0 | 0 | 10.3948 | 255.03 | 53.02 | 4.81 | 1638.32 | 0 | 2650.98 | 0 | 0 | 0 | 2650.98 | 0 | 0 | 0
424 | 50990267 | 50992335 | 45909883 | 30570983 | 1 | 30570983 | 1 | 9999990008 |  | Трудозатраты рабочих | 1191 | 1013 | чел.-ч. | чел.-ч. | 1 | 0 | 476480486 | 22.55 | 0 | 0 | 0 | 0 | 0 | 0 | 0 | 0 | 1 | 1 | 1 | 1 | -2 | 0 | 1 | 1 | 0 | 0 | 22.55 |  | 1 | 2 | 50992336 | 1 | 0 | 313 | 0 | 0 | 0 | 0 | 0 | 0 | 0 | 0 | 0 | 0 | 0 | 0 | 0 | 0 | 0 | 0 | 0 | 0 | 0 | 0 | 0 | 0 | 0 | 7.5858 | 0 | 7.5858 | 0 | 0 | 1 | 0 | 0 | 0 | 0 | 0 | 0 | 0 | 0 | 0 | 0
424 | 50990267 | 50992335 | 46170867 | 1 | 1 | 30570983 | 2 | 2.1-18-7 | ТСН-2001.2. Доп. 68. п.1-18-7 (183001) | Автомобили грузовые бортовые, грузоподъемность до 5 т | 1368 | 1011 | маш.-ч | маш.-ч | 1 | 0 | -7781208 | 0.77 | 0 | 83.1 | 12.62 | 0 | 0 | 83.1 | 12.62 | 0 | 1 | 1 | 1 | 1 | -2 | 0 | 1 | 1 | 0 | 0 | 0.77 |  | 0 | 2 | 50992337 | 1 | 0 | 314 | 0 | 0 | 0 | 0 | 0 | 0 | 0 | 0 | 0 | 0 | 0 | 0 | 0 | 0 | 0 | 0 | 0 | 0 | 0 | 0 | 0 | 0 |  | 0 | 0 | 0.25903 | 83.1 | 83.1 | 1 | 63.99 | 9.72 | 0 | 21.53 | 3.27 | 0 | 21.53 | 0 | 0 | 0
424 | 50990267 | 50992335 | 46170927 | 1 | 1 | 30570983 | 2 | 2.1-30-27 | ТСН-2001.2. Доп. 68. п.1-30-27 (306101) | Пилы дисковые электрические | 1368 | 1011 | маш.-ч | маш.-ч | 1 | 0 | 578867756 | 0.83 | 0 | 0.36 | 0 | 0 | 0 | 0.36 | 0 | 0 | 1 | 1 | 1 | 1 | -2 | 0 | 1 | 1 | 0 | 0 | 0.83 |  | 0 | 2 | 50992338 | 1 | 0 | 315 | 0 | 0 | 0 | 0 | 0 | 0 | 0 | 0 | 0 | 0 | 0 | 0 | 0 | 0 | 0 | 0 | 0 | 0 | 0 | 0 | 0 | 0 |  | 0 | 0 | 0.27921 | 0.36 | 0.36 | 1 | 0.3 | 0 | 0 | 0.1 | 0 | 0 | 0.1 | 0 | 0 | 0
424 | 50990267 | 50992335 | 31110602 | 1 | 1 | 30570983 | 3 | 1.1-1-115 | ТСН-2001.1. Доп. 1-42. Р. 1, о. 1, поз. 115 | Ветошь | 1346 | 1009 | кг | кг | 1 | 0 | -1299596119 | 0.5 | 1.61 | 0 | 0 | 0 | 1.61 | 0 | 0 | 0 | 1 | 1 | 1 | 1 | -2 | 0 | 1 | 1 | 0 | 0 | 0.5 |  | 0 | 2 | 50992339 | 1 | 0 | 316 | 0 | 0 | 0 | 0 | 0 | 0 | 0 | 0 | 0 | 0 | 0 | 0 | 0 | 0 | 0 | 0 | 0 | 0 | 0 | 0 | 0 | 0 |  | 0 | 0 | 0.1682 | 1.61 | 1.61 | 1 | 0.81 | 0 | 0.27 | 0 | 0 | 0 | 0.27 | 0 | 0 | 0
424 | 50990267 | 50992335 | 46137142 | 1 | 1 | 30570983 | 3 | 1.1-1-2468 | ТСН-2001.1 Доп. 67, Р. 1, о. 1, поз. 2468 | Материал рулонный, из несшитого пенополиэтилена, газонаполненный, неокрашенный, толщина 2 мм | 1327 | 1005 | м2 | м2 | 1 | 0 | -1822915102 | 105 | 2.55 | 0 | 0 | 0 | 2.55 | 0 | 0 | 0 | 1 | 1 | 1 | 1 | -2 | 0 | 1 | 1 | 0 | 0 | 105 |  | 0 | 2 | 50992340 | 1 | 0 | 317 | 0 | 0 | 0 | 0 | 0 | 0 | 0 | 0 | 0 | 0 | 0 | 0 | 0 | 0 | 0 | 0 | 0 | 0 | 0 | 0 | 0 | 0 |  | 0 | 0 | 35.322 | 2.55 | 2.55 | 1 | 267.75 | 0 | 90.07 | 0 | 0 | 0 | 90.07 | 0 | 0 | 0
424 | 50990267 | 50992335 | 46137157 | 1 | 1 | 30570983 | 3 | 1.1-1-2491 | ТСН-2001.1 Доп. 67, Р. 1, о. 1, поз. 2491 | Покрытие напольное ламинированное (ламинат) на основе древесноволокнистых плит высокой плотности, класс воздействия нагрузки 32, соединение элементов бесклеевое, толщина 8 мм | 1327 | 1005 | м2 | м2 | 1 | 0 | 1411517376 | 102.5 | 276.4 | 0 | 0 | 0 | 276.4 | 0 | 0 | 0 | 1 | 1 | 1 | 1 | 0 | 0 | 0 | 1 | 0 | 0 | 102.5 |  | 0 | 1 | -1 | 0 | 0 |  | 0 | 0 | 0 | 0 | 0 | 0 | 0 | 0 | 0 | 0 | 0 | 0 | 0 | 0 | 0 | 0 | 0 | 0 | 0 | 0 | 0 | 0 |  | 0 | 0 | 34.481 | 276.4 | 276.4 | 1 | 28331 | 0 | 9530.55 | 0 | 0 | 0 | 9530.55 | 0 | 0 | 0
425 | 50990268 | 50992335 | 45909883 | 30570983 | 1 | 30570983 | 1 | 9999990008 |  | Трудозатраты рабочих | 1191 | 1013 | чел.-ч. | чел.-ч. | 1 | 0 | 476480486 | 22.55 | 0 | 0 | 0 | 0 | 0 | 0 | 0 | 0 | 1 | 1 | 1 | 1 | 5 | 0 | 1 | 1 | 0 | 0 | 22.55 |  | 1 | 2 | 50992336 | 1 | 0 | 319 | 0 | 0 | 0 | 0 | 0 | 0 | 0 | 0 | 0 | 0 | 0 | 0 | 0 | 0 | 0 | 0 | 0 | 0 | 0 | 0 | 0 | 0 | 0 | 7.5858 | 0 | 7.5858 | 0 | 0 | 1 | 0 | 0 | 0 | 0 | 0 | 0 | 0 | 0 | 0 | 0
425 | 50990268 | 50992335 | 46170867 | 1 | 1 | 30570983 | 2 | 2.1-18-7 | ТСН-2001.2. Доп. 68. п.1-18-7 (183001) | Автомобили грузовые бортовые, грузоподъемность до 5 т | 1368 | 1011 | маш.-ч | маш.-ч | 1 | 0 | -7781208 | 0.77 | 0 | 1106.71 | 450.44 | 0 | 0 | 83.1 | 12.62 | 0 | 1 | 12.72 | 34.09 | 1 | 2 | 0 | 1 | 1 | 0 | 0 | 0.77 |  | 0 | 2 | 50992337 | 1 | 0 | 320 | 0 | 0 | 0 | 0 | 0 | 0 | 0 | 0 | 0 | 0 | 0 | 0 | 0 | 0 | 0 | 0 | 0 | 0 | 0 | 0 | 0 | 0 |  | 0 | 0 | 0.25903 | 1106.71 | 83.1 | 12.72 | 63.99 | 9.72 | 0 | 273.8 | 111.44 | 0 | 273.8 | 0 | 0 | 0
425 | 50990268 | 50992335 | 46170927 | 1 | 1 | 30570983 | 2 | 2.1-30-27 | ТСН-2001.2. Доп. 68. п.1-30-27 (306101) | Пилы дисковые электрические | 1368 | 1011 | маш.-ч | маш.-ч | 1 | 0 | 578867756 | 0.83 | 0 | 3.34 | 0 | 0 | 0 | 0.36 | 0 | 0 | 1 | 8.86 | 34.09 | 1 | 2 | 0 | 1 | 1 | 0 | 0 | 0.83 |  | 0 | 2 | 50992338 | 1 | 0 | 321 | 0 | 0 | 0 | 0 | 0 | 0 | 0 | 0 | 0 | 0 | 0 | 0 | 0 | 0 | 0 | 0 | 0 | 0 | 0 | 0 | 0 | 0 |  | 0 | 0 | 0.27921 | 3.34 | 0.36 | 8.86 | 0.3 | 0 | 0 | 0.89 | 0 | 0 | 0.89 | 0 | 0 | 0
425 | 50990268 | 50992335 | 31110602 | 1 | 1 | 30570983 | 3 | 1.1-1-115 | ТСН-2001.1. Доп. 1-42. Р. 1, о. 1, поз. 115 | Ветошь | 1346 | 1009 | кг | кг | 1 | 0 | -1299596119 | 0.5 | 53.6 | 0 | 0 | 0 | 1.61 | 0 | 0 | 0 | 33.29 | 1 | 1 | 1 | 2 | 0 | 1 | 1 | 0 | 0 | 0.5 |  | 0 | 2 | 50992339 | 1 | 0 | 322 | 0 | 0 | 0 | 0 | 0 | 0 | 0 | 0 | 0 | 0 | 0 | 0 | 0 | 0 | 0 | 0 | 0 | 0 | 0 | 0 | 0 | 0 |  | 0 | 0 | 0.1682 | 53.6 | 1.61 | 33.29 | 0.81 | 0 | 9.02 | 0 | 0 | 0 | 9.02 | 0 | 0 | 0
425 | 50990268 | 50992335 | 46137142 | 1 | 1 | 30570983 | 3 | 1.1-1-2468 | ТСН-2001.1 Доп. 67, Р. 1, о. 1, поз. 2468 | Материал рулонный, из несшитого пенополиэтилена, газонаполненный, неокрашенный, толщина 2 мм | 1327 | 1005 | м2 | м2 | 1 | 0 | -1822915102 | 105 | 8.59 | 0 | 0 | 0 | 2.55 | 0 | 0 | 0 | 3.37 | 1 | 1 | 1 | 2 | 0 | 1 | 1 | 0 | 0 | 105 |  | 0 | 2 | 50992340 | 1 | 0 | 323 | 0 | 0 | 0 | 0 | 0 | 0 | 0 | 0 | 0 | 0 | 0 | 0 | 0 | 0 | 0 | 0 | 0 | 0 | 0 | 0 | 0 | 0 |  | 0 | 0 | 35.322 | 8.59 | 2.55 | 3.37 | 267.75 | 0 | 303.42 | 0 | 0 | 0 | 303.42 | 0 | 0 | 0
425 | 50990268 | 50992335 | 46137157 | 1 | 1 | 30570983 | 3 | 1.1-1-2491 | ТСН-2001.1 Доп. 67, Р. 1, о. 1, поз. 2491 | Покрытие напольное ламинированное (ламинат) на основе древесноволокнистых плит высокой плотности, класс воздействия нагрузки 32, соединение элементов бесклеевое, толщина 8 мм | 1327 | 1005 | м2 | м2 | 1 | 0 | 1411517376 | 102.5 | 431.18 | 0 | 0 | 0 | 276.4 | 0 | 0 | 0 | 1.56 | 1 | 1 | 1 | 0 | 0 | 0 | 1 | 0 | 0 | 102.5 |  | 0 | 1 | -1 | 0 | 0 |  | 0 | 0 | 0 | 0 | 0 | 0 | 0 | 0 | 0 | 0 | 0 | 0 | 0 | 0 | 0 | 0 | 0 | 0 | 0 | 0 | 0 | 0 |  | 0 | 0 | 34.481 | 431.18 | 276.4 | 1.56 | 28331 | 0 | 14867.52 | 0 | 0 | 0 | 14867.52 | 0 | 0 | 0
428 | 50990267 | 50992343 | 45909883 | 30570983 | 1 | 30570983 | 1 | 9999990008 |  | Трудозатраты рабочих | 1191 | 1013 | чел.-ч. | чел.-ч. | 1 | 0 | 476480486 | 8.99 | 0 | 0 | 0 | 0 | 0 | 0 | 0 | 0 | 1 | 1 | 1 | 1 | -2 | 0 | 1 | 1 | 0 | 0 | 8.99 |  | 1 | 2 | 50992344 | 1 | 0 | 325 | 0 | 0 | 0 | 0 | 0 | 0 | 0 | 0 | 0 | 0 | 0 | 0 | 0 | 0 | 0 | 0 | 0 | 0 | 0 | 0 | 0 | 0 | 0 | 1.798 | 0 | 1.798 | 0 | 0 | 1 | 0 | 0 | 0 | 0 | 0 | 0 | 0 | 0 | 0 | 0
428 | 50990267 | 50992343 | 46170867 | 1 | 1 | 30570983 | 2 | 2.1-18-7 | ТСН-2001.2. Доп. 68. п.1-18-7 (183001) | Автомобили грузовые бортовые, грузоподъемность до 5 т | 1368 | 1011 | маш.-ч | маш.-ч | 1 | 0 | -7781208 | 0.03 | 0 | 83.1 | 12.62 | 0 | 0 | 83.1 | 12.62 | 0 | 1 | 1 | 1 | 1 | -2 | 0 | 1 | 1 | 0 | 0 | 0.03 |  | 0 | 2 | 50992345 | 1 | 0 | 326 | 0 | 0 | 0 | 0 | 0 | 0 | 0 | 0 | 0 | 0 | 0 | 0 | 0 | 0 | 0 | 0 | 0 | 0 | 0 | 0 | 0 | 0 |  | 0 | 0 | 0.006 | 83.1 | 83.1 | 1 | 2.49 | 0.38 | 0 | 0.5 | 0.08 | 0 | 0.5 | 0 | 0 | 0
428 | 50990267 | 50992343 | 46136102 | 1 | 1 | 30570983 | 3 | 1.1-1-289 | ТСН-2001.1 Доп. 67, Р. 1, о. 1, поз. 289 | Плинтус напольный из ПВХ, с кабель-каналом, высота от 55 до 62 мм, толщина от 22 до 25 мм | 1301 | 1003 | м | м | 1 | 0 | 1997169182 | 101 | 22.18 | 0 | 0 | 0 | 22.18 | 0 | 0 | 0 | 1 | 1 | 1 | 1 | 0 | 0 | 0 | 1 | 0 | 0 | 101 |  | 0 | 1 | -1 | 0 | 0 |  | 0 | 0 | 0 | 0 | 0 | 0 | 0 | 0 | 0 | 0 | 0 | 0 | 0 | 0 | 0 | 0 | 0 | 0 | 0 | 0 | 0 | 0 |  | 0 | 0 | 20.2 | 22.18 | 22.18 | 1 | 2240.18 | 0 | 448.04 | 0 | 0 | 0 | 448.04 | 0 | 0 | 0
428 | 50990267 | 50992343 | 46231058 | 1 | 1 | 30570983 | 3 | 1.1-1-394 | ТСН-2001.1 Доп. 70, Р. 1, о. 1, поз. 394 | Мастика клеящая каучуковая, типа КН-2 | 1346 | 1009 | кг | кг | 1 | 0 | 779866210 | 5.15 | 9.99 | 0 | 0 | 0 | 9.99 | 0 | 0 | 0 | 1 | 1 | 1 | 1 | 0 | 0 | 0 | 1 | 0 | 0 | 5.15 |  | 0 | 1 | -1 | 0 | 0 |  | 0 | 0 | 0 | 0 | 0 | 0 | 0 | 0 | 0 | 0 | 0 | 0 | 0 | 0 | 0 | 0 | 0 | 0 | 0 | 0 | 0 | 0 |  | 0 | 0 | 1.03 | 9.99 | 9.99 | 1 | 51.45 | 0 | 10.29 | 0 | 0 | 0 | 10.29 | 0 | 0 | 0
429 | 50990268 | 50992343 | 45909883 | 30570983 | 1 | 30570983 | 1 | 9999990008 |  | Трудозатраты рабочих | 1191 | 1013 | чел.-ч. | чел.-ч. | 1 | 0 | 476480486 | 8.99 | 0 | 0 | 0 | 0 | 0 | 0 | 0 | 0 | 1 | 1 | 1 | 1 | 5 | 0 | 1 | 1 | 0 | 0 | 8.99 |  | 1 | 2 | 50992344 | 1 | 0 | 329 | 0 | 0 | 0 | 0 | 0 | 0 | 0 | 0 | 0 | 0 | 0 | 0 | 0 | 0 | 0 | 0 | 0 | 0 | 0 | 0 | 0 | 0 | 0 | 1.798 | 0 | 1.798 | 0 | 0 | 1 | 0 | 0 | 0 | 0 | 0 | 0 | 0 | 0 | 0 | 0
429 | 50990268 | 50992343 | 46170867 | 1 | 1 | 30570983 | 2 | 2.1-18-7 | ТСН-2001.2. Доп. 68. п.1-18-7 (183001) | Автомобили грузовые бортовые, грузоподъемность до 5 т | 1368 | 1011 | маш.-ч | маш.-ч | 1 | 0 | -7781208 | 0.03 | 0 | 1106.71 | 450.44 | 0 | 0 | 83.1 | 12.62 | 0 | 1 | 12.72 | 34.09 | 1 | 2 | 0 | 1 | 1 | 0 | 0 | 0.03 |  | 0 | 2 | 50992345 | 1 | 0 | 330 | 0 | 0 | 0 | 0 | 0 | 0 | 0 | 0 | 0 | 0 | 0 | 0 | 0 | 0 | 0 | 0 | 0 | 0 | 0 | 0 | 0 | 0 |  | 0 | 0 | 0.006 | 1106.71 | 83.1 | 12.72 | 2.49 | 0.38 | 0 | 6.34 | 2.58 | 0 | 6.34 | 0 | 0 | 0
429 | 50990268 | 50992343 | 46136102 | 1 | 1 | 30570983 | 3 | 1.1-1-289 | ТСН-2001.1 Доп. 67, Р. 1, о. 1, поз. 289 | Плинтус напольный из ПВХ, с кабель-каналом, высота от 55 до 62 мм, толщина от 22 до 25 мм | 1301 | 1003 | м | м | 1 | 0 | 1997169182 | 101 | 39.04 | 0 | 0 | 0 | 22.18 | 0 | 0 | 0 | 1.76 | 1 | 1 | 1 | 0 | 0 | 0 | 1 | 0 | 0 | 101 |  | 0 | 1 | -1 | 0 | 0 |  | 0 | 0 | 0 | 0 | 0 | 0 | 0 | 0 | 0 | 0 | 0 | 0 | 0 | 0 | 0 | 0 | 0 | 0 | 0 | 0 | 0 | 0 |  | 0 | 0 | 20.2 | 39.04 | 22.18 | 1.76 | 2240.18 | 0 | 788.61 | 0 | 0 | 0 | 788.61 | 0 | 0 | 0
429 | 50990268 | 50992343 | 46231058 | 1 | 1 | 30570983 | 3 | 1.1-1-394 | ТСН-2001.1 Доп. 70, Р. 1, о. 1, поз. 394 | Мастика клеящая каучуковая, типа КН-2 | 1346 | 1009 | кг | кг | 1 | 0 | 779866210 | 5.15 | 94.81 | 0 | 0 | 0 | 9.99 | 0 | 0 | 0 | 9.49 | 1 | 1 | 1 | 0 | 0 | 0 | 1 | 0 | 0 | 5.15 |  | 0 | 1 | -1 | 0 | 0 |  | 0 | 0 | 0 | 0 | 0 | 0 | 0 | 0 | 0 | 0 | 0 | 0 | 0 | 0 | 0 | 0 | 0 | 0 | 0 | 0 | 0 | 0 |  | 0 | 0 | 1.03 | 94.81 | 9.99 | 9.49 | 51.45 | 0 | 97.65 | 0 | 0 | 0 | 97.65 | 0 | 0 | 0
434 | 50990267 | 50992350 | 45909883 | 30570983 | 1 | 30570983 | 1 | 9999990008 |  | Трудозатраты рабочих | 1191 | 1013 | чел.-ч. | чел.-ч. | 1 | 0 | 476480486 | 16.64 | 0 | 0 | 0 | 0 | 0 | 0 | 0 | 0 | 1 | 1 | 1 | 1 | -2 | 0 | 1 | 1 | 0 | 0 | 16.64 |  | 1 | 2 | 50992351 | 1 | 0 | 333 | 0 | 0 | 0 | 0 | 0 | 0 | 0 | 0 | 0 | 0 | 0 | 0 | 0 | 0 | 0 | 0 | 0 | 0 | 0 | 0 | 0 | 0 | 0 | 0.1664 | 0 | 0.1664 | 0 | 0 | 1 | 0 | 0 | 0 | 0 | 0 | 0 | 0 | 0 | 0 | 0
434 | 50990267 | 50992350 | 46170867 | 1 | 1 | 30570983 | 2 | 2.1-18-7 | ТСН-2001.2. Доп. 68. п.1-18-7 (183001) | Автомобили грузовые бортовые, грузоподъемность до 5 т | 1368 | 1011 | маш.-ч | маш.-ч | 1 | 0 | -7781208 | 0.02 | 0 | 83.1 | 12.62 | 0 | 0 | 83.1 | 12.62 | 0 | 1 | 1 | 1 | 1 | -2 | 0 | 1 | 1 | 0 | 0 | 0.02 |  | 0 | 2 | 50992352 | 1 | 0 | 334 | 0 | 0 | 0 | 0 | 0 | 0 | 0 | 0 | 0 | 0 | 0 | 0 | 0 | 0 | 0 | 0 | 0 | 0 | 0 | 0 | 0 | 0 |  | 0 | 0 | 0.0002 | 83.1 | 83.1 | 1 | 1.66 | 0.25 | 0 | 0.02 | 0 | 0 | 0.02 | 0 | 0 | 0
434 | 50990267 | 50992350 | 46170977 | 1 | 1 | 30570983 | 2 | 2.1-30-102 | ТСН-2001.2. Доп. 68. п.1-30-102 (303704) | Дрели, мощность до 800 Вт | 1368 | 1011 | маш.-ч | маш.-ч | 1 | 0 | -1840684430 | 4.29 | 0 | 0.8 | 0 | 0 | 0 | 0.8 | 0 | 0 | 1 | 1 | 1 | 1 | -2 | 0 | 1 | 1 | 0 | 0 | 4.29 |  | 0 | 2 | 50992353 | 1 | 0 | 335 | 0 | 0 | 0 | 0 | 0 | 0 | 0 | 0 | 0 | 0 | 0 | 0 | 0 | 0 | 0 | 0 | 0 | 0 | 0 | 0 | 0 | 0 |  | 0 | 0 | 0.0429 | 0.8 | 0.8 | 1 | 3.43 | 0 | 0 | 0.03 | 0 | 0 | 0.03 | 0 | 0 | 0
434 | 50990267 | 50992350 | 46170927 | 1 | 1 | 30570983 | 2 | 2.1-30-27 | ТСН-2001.2. Доп. 68. п.1-30-27 (306101) | Пилы дисковые электрические | 1368 | 1011 | маш.-ч | маш.-ч | 1 | 0 | 578867756 | 0.36 | 0 | 0.36 | 0 | 0 | 0 | 0.36 | 0 | 0 | 1 | 1 | 1 | 1 | -2 | 0 | 1 | 1 | 0 | 0 | 0.36 |  | 0 | 2 | 50992354 | 1 | 0 | 336 | 0 | 0 | 0 | 0 | 0 | 0 | 0 | 0 | 0 | 0 | 0 | 0 | 0 | 0 | 0 | 0 | 0 | 0 | 0 | 0 | 0 | 0 |  | 0 | 0 | 0.0036 | 0.36 | 0.36 | 1 | 0.13 | 0 | 0 | 0 | 0 | 0 | 0 | 0 | 0 | 0
434 | 50990267 | 50992350 | 46170944 | 1 | 1 | 30570983 | 2 | 2.1-30-56 | ТСН-2001.2. Доп. 68. п.1-30-56 (309101) | Шуруповерты | 1368 | 1011 | маш.-ч | маш.-ч | 1 | 0 | -597135882 | 5.84 | 0 | 0.47 | 0 | 0 | 0 | 0.47 | 0 | 0 | 1 | 1 | 1 | 1 | -2 | 0 | 1 | 1 | 0 | 0 | 5.84 |  | 0 | 2 | 50992355 | 1 | 0 | 337 | 0 | 0 | 0 | 0 | 0 | 0 | 0 | 0 | 0 | 0 | 0 | 0 | 0 | 0 | 0 | 0 | 0 | 0 | 0 | 0 | 0 | 0 |  | 0 | 0 | 0.0584 | 0.47 | 0.47 | 1 | 2.74 | 0 | 0 | 0.03 | 0 | 0 | 0.03 | 0 | 0 | 0
434 | 50990267 | 50992350 | 46231016 | 1 | 1 | 30570983 | 3 | 1.1-1-116 | ТСН-2001.1 Доп. 70, Р. 1, о. 1, поз. 116 | Винты самонарезающие, оцинкованные, с потайной головкой, двухзаходная резьба, длина 25 мм | 1346 | 1009 | кг | кг | 1 | 0 | -1735185165 | 0.94 | 48.15 | 0 | 0 | 0 | 48.15 | 0 | 0 | 0 | 1 | 1 | 1 | 1 | -2 | 0 | 1 | 1 | 0 | 0 | 0.94 |  | 0 | 2 | 50992356 | 1 | 0 | 338 | 0 | 0 | 0 | 0 | 0 | 0 | 0 | 0 | 0 | 0 | 0 | 0 | 0 | 0 | 0 | 0 | 0 | 0 | 0 | 0 | 0 | 0 |  | 0 | 0 | 0.0094 | 48.15 | 48.15 | 1 | 45.26 | 0 | 0.45 | 0 | 0 | 0 | 0.45 | 0 | 0 | 0
434 | 50990267 | 50992350 | 46140194 | 1 | 1 | 30570983 | 3 | 1.7-12-37 | ТСН-2001.1 Доп. 67, Р. 7, о. 12, поз. 37 | Планка краевая алюминиевая типа ПКА, размер 3000х30х3 мм | 1301 | 1003 | м | м | 1 | 0 | -95705997 | 105 | 10.32 | 0 | 0 | 0 | 10.32 | 0 | 0 | 0 | 1 | 1 | 1 | 1 | 0 | 0 | 0 | 1 | 0 | 0 | 105 |  | 0 | 1 | -1 | 0 | 0 |  | 0 | 0 | 0 | 0 | 0 | 0 | 0 | 0 | 0 | 0 | 0 | 0 | 0 | 0 | 0 | 0 | 0 | 0 | 0 | 0 | 0 | 0 |  | 0 | 0 | 1.05 | 10.32 | 10.32 | 1 | 1083.6 | 0 | 10.84 | 0 | 0 | 0 | 10.84 | 0 | 0 | 0
435 | 50990268 | 50992350 | 45909883 | 30570983 | 1 | 30570983 | 1 | 9999990008 |  | Трудозатраты рабочих | 1191 | 1013 | чел.-ч. | чел.-ч. | 1 | 0 | 476480486 | 16.64 | 0 | 0 | 0 | 0 | 0 | 0 | 0 | 0 | 1 | 1 | 1 | 1 | 5 | 0 | 1 | 1 | 0 | 0 | 16.64 |  | 1 | 2 | 50992351 | 1 | 0 | 340 | 0 | 0 | 0 | 0 | 0 | 0 | 0 | 0 | 0 | 0 | 0 | 0 | 0 | 0 | 0 | 0 | 0 | 0 | 0 | 0 | 0 | 0 | 0 | 0.1664 | 0 | 0.1664 | 0 | 0 | 1 | 0 | 0 | 0 | 0 | 0 | 0 | 0 | 0 | 0 | 0
435 | 50990268 | 50992350 | 46170867 | 1 | 1 | 30570983 | 2 | 2.1-18-7 | ТСН-2001.2. Доп. 68. п.1-18-7 (183001) | Автомобили грузовые бортовые, грузоподъемность до 5 т | 1368 | 1011 | маш.-ч | маш.-ч | 1 | 0 | -7781208 | 0.02 | 0 | 1106.71 | 450.44 | 0 | 0 | 83.1 | 12.62 | 0 | 1 | 12.72 | 34.09 | 1 | 2 | 0 | 1 | 1 | 0 | 0 | 0.02 |  | 0 | 2 | 50992352 | 1 | 0 | 341 | 0 | 0 | 0 | 0 | 0 | 0 | 0 | 0 | 0 | 0 | 0 | 0 | 0 | 0 | 0 | 0 | 0 | 0 | 0 | 0 | 0 | 0 |  | 0 | 0 | 0.0002 | 1106.71 | 83.1 | 12.72 | 1.66 | 0.25 | 0 | 0.21 | 0.09 | 0 | 0.21 | 0 | 0 | 0
435 | 50990268 | 50992350 | 46170977 | 1 | 1 | 30570983 | 2 | 2.1-30-102 | ТСН-2001.2. Доп. 68. п.1-30-102 (303704) | Дрели, мощность до 800 Вт | 1368 | 1011 | маш.-ч | маш.-ч | 1 | 0 | -1840684430 | 4.29 | 0 | 7.07 | 0 | 0 | 0 | 0.8 | 0 | 0 | 1 | 8.44 | 34.09 | 1 | 2 | 0 | 1 | 1 | 0 | 0 | 4.29 |  | 0 | 2 | 50992353 | 1 | 0 | 342 | 0 | 0 | 0 | 0 | 0 | 0 | 0 | 0 | 0 | 0 | 0 | 0 | 0 | 0 | 0 | 0 | 0 | 0 | 0 | 0 | 0 | 0 |  | 0 | 0 | 0.0429 | 7.07 | 0.8 | 8.44 | 3.43 | 0 | 0 | 0.29 | 0 | 0 | 0.29 | 0 | 0 | 0
435 | 50990268 | 50992350 | 46170927 | 1 | 1 | 30570983 | 2 | 2.1-30-27 | ТСН-2001.2. Доп. 68. п.1-30-27 (306101) | Пилы дисковые электрические | 1368 | 1011 | маш.-ч | маш.-ч | 1 | 0 | 578867756 | 0.36 | 0 | 3.34 | 0 | 0 | 0 | 0.36 | 0 | 0 | 1 | 8.86 | 34.09 | 1 | 2 | 0 | 1 | 1 | 0 | 0 | 0.36 |  | 0 | 2 | 50992354 | 1 | 0 | 343 | 0 | 0 | 0 | 0 | 0 | 0 | 0 | 0 | 0 | 0 | 0 | 0 | 0 | 0 | 0 | 0 | 0 | 0 | 0 | 0 | 0 | 0 |  | 0 | 0 | 0.0036 | 3.34 | 0.36 | 8.86 | 0.13 | 0 | 0 | 0.01 | 0 | 0 | 0.01 | 0 | 0 | 0
435 | 50990268 | 50992350 | 46170944 | 1 | 1 | 30570983 | 2 | 2.1-30-56 | ТСН-2001.2. Доп. 68. п.1-30-56 (309101) | Шуруповерты | 1368 | 1011 | маш.-ч | маш.-ч | 1 | 0 | -597135882 | 5.84 | 0 | 4.22 | 0 | 0 | 0 | 0.47 | 0 | 0 | 1 | 8.57 | 34.09 | 1 | 2 | 0 | 1 | 1 | 0 | 0 | 5.84 |  | 0 | 2 | 50992355 | 1 | 0 | 344 | 0 | 0 | 0 | 0 | 0 | 0 | 0 | 0 | 0 | 0 | 0 | 0 | 0 | 0 | 0 | 0 | 0 | 0 | 0 | 0 | 0 | 0 |  | 0 | 0 | 0.0584 | 4.22 | 0.47 | 8.57 | 2.74 | 0 | 0 | 0.24 | 0 | 0 | 0.24 | 0 | 0 | 0
435 | 50990268 | 50992350 | 46231016 | 1 | 1 | 30570983 | 3 | 1.1-1-116 | ТСН-2001.1 Доп. 70, Р. 1, о. 1, поз. 116 | Винты самонарезающие, оцинкованные, с потайной головкой, двухзаходная резьба, длина 25 мм | 1346 | 1009 | кг | кг | 1 | 0 | -1735185165 | 0.94 | 192.12 | 0 | 0 | 0 | 48.15 | 0 | 0 | 0 | 3.99 | 1 | 1 | 1 | 2 | 0 | 1 | 1 | 0 | 0 | 0.94 |  | 0 | 2 | 50992356 | 1 | 0 | 345 | 0 | 0 | 0 | 0 | 0 | 0 | 0 | 0 | 0 | 0 | 0 | 0 | 0 | 0 | 0 | 0 | 0 | 0 | 0 | 0 | 0 | 0 |  | 0 | 0 | 0.0094 | 192.12 | 48.15 | 3.99 | 45.26 | 0 | 1.81 | 0 | 0 | 0 | 1.81 | 0 | 0 | 0
435 | 50990268 | 50992350 | 46140194 | 1 | 1 | 30570983 | 3 | 1.7-12-37 | ТСН-2001.1 Доп. 67, Р. 7, о. 12, поз. 37 | Планка краевая алюминиевая типа ПКА, размер 3000х30х3 мм | 1301 | 1003 | м | м | 1 | 0 | -95705997 | 105 | 81.73 | 0 | 0 | 0 | 10.32 | 0 | 0 | 0 | 7.92 | 1 | 1 | 1 | 0 | 0 | 0 | 1 | 0 | 0 | 105 |  | 0 | 1 | -1 | 0 | 0 |  | 0 | 0 | 0 | 0 | 0 | 0 | 0 | 0 | 0 | 0 | 0 | 0 | 0 | 0 | 0 | 0 | 0 | 0 | 0 | 0 | 0 | 0 |  | 0 | 0 | 1.05 | 81.73 | 10.32 | 7.92 | 1083.6 | 0 | 85.82 | 0 | 0 | 0 | 85.82 | 0 | 0 | 0
473 | 50990267 | 50992417 | 45897171 | 30570983 | 1 | 30570983 | 1 | 9999990008 |  | Трудозатраты рабочих | 1191 | 1013 | чел.-ч. | чел.-ч. | 1 | 0 | 476480486 | 214.09 | 0 | 0 | 0 | 0 | 0 | 0 | 0 | 0 | 1 | 1 | 1 | 1 | -2 | 0 | 1 | 1 | 0 | 0 | 214.09 |  | 1 | 2 | 50992418 | 1 | 0 | 347 | 0 | 0 | 0 | 0 | 0 | 0 | 0 | 0 | 0 | 0 | 0 | 0 | 0 | 0 | 0 | 0 | 0 | 0 | 0 | 0 | 0 | 0 | 0 | 7.7072 | 0 | 7.7072 | 0 | 0 | 1 | 0 | 0 | 0 | 0 | 0 | 0 | 0 | 0 | 0 | 0
473 | 50990267 | 50992417 | 46170867 | 1 | 1 | 30570983 | 2 | 2.1-18-7 | ТСН-2001.2. Доп. 68. п.1-18-7 (183001) | Автомобили грузовые бортовые, грузоподъемность до 5 т | 1368 | 1011 | маш.-ч | маш.-ч | 1 | 0 | -7781208 | 3.28 | 0 | 83.1 | 12.62 | 0 | 0 | 83.1 | 12.62 | 0 | 1 | 1 | 1 | 1 | -2 | 0 | 1 | 1 | 0 | 0 | 3.28 |  | 0 | 2 | 50992419 | 1 | 0 | 348 | 0 | 0 | 0 | 0 | 0 | 0 | 0 | 0 | 0 | 0 | 0 | 0 | 0 | 0 | 0 | 0 | 0 | 0 | 0 | 0 | 0 | 0 |  | 0 | 0 | 0.11808 | 83.1 | 83.1 | 1 | 272.57 | 41.39 | 0 | 9.81 | 1.49 | 0 | 9.81 | 0 | 0 | 0
473 | 50990267 | 50992417 | 46170914 | 1 | 1 | 30570983 | 2 | 2.1-30-10 | ТСН-2001.2. Доп. 68. п.1-30-10 (304101) | Перфораторы, мощность до 800 Вт | 1368 | 1011 | маш.-ч | маш.-ч | 1 | 0 | -405183425 | 35.27 | 0 | 0.77 | 0 | 0 | 0 | 0.77 | 0 | 0 | 1 | 1 | 1 | 1 | -2 | 0 | 1 | 1 | 0 | 0 | 35.27 |  | 0 | 2 | 50992420 | 1 | 0 | 349 | 0 | 0 | 0 | 0 | 0 | 0 | 0 | 0 | 0 | 0 | 0 | 0 | 0 | 0 | 0 | 0 | 0 | 0 | 0 | 0 | 0 | 0 |  | 0 | 0 | 1.2697 | 0.77 | 0.77 | 1 | 27.16 | 0 | 0 | 0.98 | 0 | 0 | 0.98 | 0 | 0 | 0
473 | 50990267 | 50992417 | 46170944 | 1 | 1 | 30570983 | 2 | 2.1-30-56 | ТСН-2001.2. Доп. 68. п.1-30-56 (309101) | Шуруповерты | 1368 | 1011 | маш.-ч | маш.-ч | 1 | 0 | -597135882 | 22.89 | 0 | 0.47 | 0 | 0 | 0 | 0.47 | 0 | 0 | 1 | 1 | 1 | 1 | -2 | 0 | 1 | 1 | 0 | 0 | 22.89 |  | 0 | 2 | 50992421 | 1 | 0 | 350 | 0 | 0 | 0 | 0 | 0 | 0 | 0 | 0 | 0 | 0 | 0 | 0 | 0 | 0 | 0 | 0 | 0 | 0 | 0 | 0 | 0 | 0 |  | 0 | 0 | 0.82404 | 0.47 | 0.47 | 1 | 10.76 | 0 | 0 | 0.39 | 0 | 0 | 0.39 | 0 | 0 | 0
473 | 50990267 | 50992417 | 45898358 | 30570983 | 1 | 30570983 | 2 | 9999990007 |  | Стоимость прочих машин (ЭСН) | 1344 | 1008 | руб. | руб. | 1 | 0 | -1180195794 | 0.02 | 0 | 1 | 0 | 0 | 0 | 1 | 0 | 0 | 1 | 1 | 1 | 1 | -2 | 0 | 1 | 1 | 0 | 0 | 0.02 |  | 0 | 2 | 50992422 | 1 | 0 | 351 | 0 | 0 | 0 | 0 | 0 | 0 | 0 | 0 | 0 | 0 | 0 | 0 | 0 | 0 | 0 | 0 | 0 | 0 | 0 | 0 | 0 | 0 |  | 0 | 0 | 0.00072 | 1 | 1 | 1 | 0.02 | 0 | 0 | 0 | 0 | 0 | 0 | 0 | 0 | 0
473 | 50990267 | 50992417 | 46020465 | 1 | 1 | 30570983 | 3 | 1.1-1-2469 | ТСН-2001.1 Доп. 55, Р. 1, о. 1, поз. 2469 | Лента пароизоляционная, герметизирующая, бутилкаучуковая, самоклеящиеся, армированная нетканым полотном, с дополнительной клеевой крепежной полосой для монтажа в скрытые места, прочность сцепления не менее 0,1 МПа, диапазон температур эксплуатации от -60 до +140°, теплостойкость до +180°С, пенетрация при 0,1 мм от 3 до 90, ширина 100 мм, толщина 1,5 мм, для герметизации оконного шва с внутренней стороны по всему периметру | 1301 | 1003 | м | м | 1 | 0 | -1333640351 | 429 | 14.98 | 0 | 0 | 0 | 14.98 | 0 | 0 | 0 | 1 | 1 | 1 | 1 | 0 | 0 | 0 | 1 | 0 | 0 | 429 |  | 0 | 1 | -1 | 0 | 0 |  | 0 | 0 | 0 | 0 | 0 | 0 | 0 | 0 | 0 | 0 | 0 | 0 | 0 | 0 | 0 | 0 | 0 | 0 | 0 | 0 | 0 | 0 |  | 0 | 0 | 15.444 | 14.98 | 14.98 | 1 | 6426.42 | 0 | 231.35 | 0 | 0 | 0 | 231.35 | 0 | 0 | 0
473 | 50990267 | 50992417 | 46137144 | 1 | 1 | 30570983 | 3 | 1.1-1-2471 | ТСН-2001.1 Доп. 67, Р. 1, о. 1, поз. 2471 | Дюбель рамный, металлический, диаметр 10 мм, длина 182 мм | 1354 | 1010 | шт. | шт. | 1 | 0 | 147859856 | 300 | 9.6 | 0 | 0 | 0 | 9.6 | 0 | 0 | 0 | 1 | 1 | 1 | 1 | -2 | 0 | 1 | 1 | 0 | 0 | 300 |  | 0 | 2 | 50992423 | 1 | 0 | 352 | 0 | 0 | 0 | 0 | 0 | 0 | 0 | 0 | 0 | 0 | 0 | 0 | 0 | 0 | 0 | 0 | 0 | 0 | 0 | 0 | 0 | 0 |  | 0 | 0 | 10.8 | 9.6 | 9.6 | 1 | 2880 | 0 | 103.68 | 0 | 0 | 0 | 103.68 | 0 | 0 | 0
473 | 50990267 | 50992417 | 46020558 | 1 | 1 | 30570983 | 3 | 1.1-1-2980 | ТСН-2001.1 Доп. 55, Р. 1, о. 1, поз. 2980 | Лента гидроизоляционная, паропроницаемая, герметизирующая, бутилкаучуковая, на основе пародиффузионной мембраны, с клеящими неотверждаемыми слоями герметика с двух краев, прочность сцепления не менее 0,1 МПа, диапазон температур эксплуатации от -60 до +80°С, теплостойкость до +180°С, пенетрация при 0,1 мм от 3 до 90, ширина 100 мм, толщина 1,5 мм, для вентиляции и защиты от проникновения влаги в стык различных конструкций, отделки под отлив, наружная герметизация примыканий оконных и дверных блоков к стеновому проему и защиты теплоизоляционного слоя | 1301 | 1003 | м | м | 1 | 0 | 460121743 | 67 | 14.75 | 0 | 0 | 0 | 14.75 | 0 | 0 | 0 | 1 | 1 | 1 | 1 | 0 | 0 | 0 | 1 | 0 | 0 | 67 |  | 0 | 1 | -1 | 0 | 0 |  | 0 | 0 | 0 | 0 | 0 | 0 | 0 | 0 | 0 | 0 | 0 | 0 | 0 | 0 | 0 | 0 | 0 | 0 | 0 | 0 | 0 | 0 |  | 0 | 0 | 2.412 | 14.75 | 14.75 | 1 | 988.25 | 0 | 35.58 | 0 | 0 | 0 | 35.58 | 0 | 0 | 0
473 | 50990267 | 50992417 | 46137363 | 1 | 1 | 30570983 | 3 | 1.1-1-2983 | ТСН-2001.1 Доп. 67, Р. 1, о. 1, поз. 2983 | Лента предварительносжатая, саморасширяющаяся, уплотнительная, типа ПСУЛ 10/3 | 1301 | 1003 | м | м | 1 | 0 | 235838169 | 271 | 5.49 | 0 | 0 | 0 | 5.49 | 0 | 0 | 0 | 1 | 1 | 1 | 1 | 0 | 0 | 0 | 1 | 0 | 0 | 271 |  | 0 | 1 | -1 | 0 | 0 |  | 0 | 0 | 0 | 0 | 0 | 0 | 0 | 0 | 0 | 0 | 0 | 0 | 0 | 0 | 0 | 0 | 0 | 0 | 0 | 0 | 0 | 0 |  | 0 | 0 | 9.756 | 5.49 | 5.49 | 1 | 1487.79 | 0 | 53.56 | 0 | 0 | 0 | 53.56 | 0 | 0 | 0
473 | 50990267 | 50992417 | 31111160 | 1 | 1 | 30570983 | 3 | 1.1-1-760 | ТСН-2001.1. Доп. 1-42. Р. 1, о. 1, поз. 760 | Пена монтажная | 1296 | 1002 | л | л | 1 | 0 | 182723380 | 85.5 | 54.7 | 0 | 0 | 0 | 54.7 | 0 | 0 | 0 | 1 | 1 | 1 | 1 | -2 | 0 | 1 | 1 | 0 | 0 | 85.5 |  | 0 | 2 | 50992424 | 1 | 0 | 353 | 0 | 0 | 0 | 0 | 0 | 0 | 0 | 0 | 0 | 0 | 0 | 0 | 0 | 0 | 0 | 0 | 0 | 0 | 0 | 0 | 0 | 0 |  | 0 | 0 | 3.078 | 54.7 | 54.7 | 1 | 4676.85 | 0 | 168.37 | 0 | 0 | 0 | 168.37 | 0 | 0 | 0
473 | 50990267 | 50992417 | 46140385 | 1 | 1 | 30570983 | 3 | 1.9-1-24 | ТСН-2001.1 Доп. 67, Р. 9, о. 1, поз. 24 | Блок оконный деревянный, раздельной конструкции, одностворчатый, со стеклом и стеклопакетом, окрашенный, со скобяными приборами, типа РСП 15-9А, площадь 1,27 м2 | 1327 | 1005 | м2 | м2 | 1 | 0 | -980097001 | 100 | 1471.32 | 0 | 0 | 0 | 1471.32 | 0 | 0 | 0 | 1 | 1 | 1 | 1 | 0 | 0 | 0 | 1 | 0 | 0 | 100 |  | 0 | 1 | -1 | 0 | 0 |  | 0 | 0 | 0 | 0 | 0 | 0 | 0 | 0 | 0 | 0 | 0 | 0 | 0 | 0 | 0 | 0 | 0 | 0 | 0 | 0 | 0 | 0 |  | 0 | 0 | 3.6 | 1471.32 | 1471.32 | 1 | 147132 | 0 | 5296.75 | 0 | 0 | 0 | 5296.75 | 0 | 0 | 0
474 | 50990268 | 50992417 | 45897171 | 30570983 | 1 | 30570983 | 1 | 9999990008 |  | Трудозатраты рабочих | 1191 | 1013 | чел.-ч. | чел.-ч. | 1 | 0 | 476480486 | 214.09 | 0 | 0 | 0 | 0 | 0 | 0 | 0 | 0 | 1 | 1 | 1 | 1 | 5 | 0 | 1 | 1 | 0 | 0 | 214.09 |  | 1 | 2 | 50992418 | 1 | 0 | 358 | 0 | 0 | 0 | 0 | 0 | 0 | 0 | 0 | 0 | 0 | 0 | 0 | 0 | 0 | 0 | 0 | 0 | 0 | 0 | 0 | 0 | 0 | 0 | 7.7072 | 0 | 7.7072 | 0 | 0 | 1 | 0 | 0 | 0 | 0 | 0 | 0 | 0 | 0 | 0 | 0
474 | 50990268 | 50992417 | 46170867 | 1 | 1 | 30570983 | 2 | 2.1-18-7 | ТСН-2001.2. Доп. 68. п.1-18-7 (183001) | Автомобили грузовые бортовые, грузоподъемность до 5 т | 1368 | 1011 | маш.-ч | маш.-ч | 1 | 0 | -7781208 | 3.28 | 0 | 1106.71 | 450.44 | 0 | 0 | 83.1 | 12.62 | 0 | 1 | 12.72 | 34.09 | 1 | 2 | 0 | 1 | 1 | 0 | 0 | 3.28 |  | 0 | 2 | 50992419 | 1 | 0 | 359 | 0 | 0 | 0 | 0 | 0 | 0 | 0 | 0 | 0 | 0 | 0 | 0 | 0 | 0 | 0 | 0 | 0 | 0 | 0 | 0 | 0 | 0 |  | 0 | 0 | 0.11808 | 1106.71 | 83.1 | 12.72 | 272.57 | 41.39 | 0 | 124.81 | 50.8 | 0 | 124.81 | 0 | 0 | 0
474 | 50990268 | 50992417 | 46170914 | 1 | 1 | 30570983 | 2 | 2.1-30-10 | ТСН-2001.2. Доп. 68. п.1-30-10 (304101) | Перфораторы, мощность до 800 Вт | 1368 | 1011 | маш.-ч | маш.-ч | 1 | 0 | -405183425 | 35.27 | 0 | 6.84 | 0 | 0 | 0 | 0.77 | 0 | 0 | 1 | 8.48 | 34.09 | 1 | 2 | 0 | 1 | 1 | 0 | 0 | 35.27 |  | 0 | 2 | 50992420 | 1 | 0 | 360 | 0 | 0 | 0 | 0 | 0 | 0 | 0 | 0 | 0 | 0 | 0 | 0 | 0 | 0 | 0 | 0 | 0 | 0 | 0 | 0 | 0 | 0 |  | 0 | 0 | 1.2697 | 6.84 | 0.77 | 8.48 | 27.16 | 0 | 0 | 8.29 | 0 | 0 | 8.29 | 0 | 0 | 0
474 | 50990268 | 50992417 | 46170944 | 1 | 1 | 30570983 | 2 | 2.1-30-56 | ТСН-2001.2. Доп. 68. п.1-30-56 (309101) | Шуруповерты | 1368 | 1011 | маш.-ч | маш.-ч | 1 | 0 | -597135882 | 22.89 | 0 | 4.22 | 0 | 0 | 0 | 0.47 | 0 | 0 | 1 | 8.57 | 34.09 | 1 | 2 | 0 | 1 | 1 | 0 | 0 | 22.89 |  | 0 | 2 | 50992421 | 1 | 0 | 361 | 0 | 0 | 0 | 0 | 0 | 0 | 0 | 0 | 0 | 0 | 0 | 0 | 0 | 0 | 0 | 0 | 0 | 0 | 0 | 0 | 0 | 0 |  | 0 | 0 | 0.82404 | 4.22 | 0.47 | 8.57 | 10.76 | 0 | 0 | 3.32 | 0 | 0 | 3.32 | 0 | 0 | 0
474 | 50990268 | 50992417 | 45898358 | 30570983 | 1 | 30570983 | 2 | 9999990007 |  | Стоимость прочих машин (ЭСН) | 1344 | 1008 | руб. | руб. | 1 | 0 | -1180195794 | 0.02 | 0 | 1.05 | 0 | 0 | 0 | 1 | 0 | 0 | 1 | 1 | 1 | 1 | 5 | 0 | 1 | 1 | 0 | 0 | 0.02 |  | 0 | 2 | 50992422 | 1 | 0 | 362 | 0 | 0 | 0 | 0 | 0 | 0 | 0 | 0 | 0 | 0 | 0 | 0 | 0 | 0 | 0 | 0 | 0 | 0 | 0 | 0 | 0 | 0 |  | 0 | 0 | 0.00072 | 1.05 | 1 | 1 | 0.02 | 0 | 0 | 0 | 0 | 0 | 0 | 0 | 0 | 0
474 | 50990268 | 50992417 | 46020465 | 1 | 1 | 30570983 | 3 | 1.1-1-2469 | ТСН-2001.1 Доп. 55, Р. 1, о. 1, поз. 2469 | Лента пароизоляционная, герметизирующая, бутилкаучуковая, самоклеящиеся, армированная нетканым полотном, с дополнительной клеевой крепежной полосой для монтажа в скрытые места, прочность сцепления не менее 0,1 МПа, диапазон температур эксплуатации от -60 до +140°, теплостойкость до +180°С, пенетрация при 0,1 мм от 3 до 90, ширина 100 мм, толщина 1,5 мм, для герметизации оконного шва с внутренней стороны по всему периметру | 1301 | 1003 | м | м | 1 | 0 | -1333640351 | 429 | 21.12 | 0 | 0 | 0 | 14.98 | 0 | 0 | 0 | 1.41 | 1 | 1 | 1 | 0 | 0 | 0 | 1 | 0 | 0 | 429 |  | 0 | 1 | -1 | 0 | 0 |  | 0 | 0 | 0 | 0 | 0 | 0 | 0 | 0 | 0 | 0 | 0 | 0 | 0 | 0 | 0 | 0 | 0 | 0 | 0 | 0 | 0 | 0 |  | 0 | 0 | 15.444 | 21.12 | 14.98 | 1.41 | 6426.42 | 0 | 326.18 | 0 | 0 | 0 | 326.18 | 0 | 0 | 0
474 | 50990268 | 50992417 | 46137144 | 1 | 1 | 30570983 | 3 | 1.1-1-2471 | ТСН-2001.1 Доп. 67, Р. 1, о. 1, поз. 2471 | Дюбель рамный, металлический, диаметр 10 мм, длина 182 мм | 1354 | 1010 | шт. | шт. | 1 | 0 | 147859856 | 300 | 12.29 | 0 | 0 | 0 | 9.6 | 0 | 0 | 0 | 1.28 | 1 | 1 | 1 | 2 | 0 | 1 | 1 | 0 | 0 | 300 |  | 0 | 2 | 50992423 | 1 | 0 | 363 | 0 | 0 | 0 | 0 | 0 | 0 | 0 | 0 | 0 | 0 | 0 | 0 | 0 | 0 | 0 | 0 | 0 | 0 | 0 | 0 | 0 | 0 |  | 0 | 0 | 10.8 | 12.29 | 9.6 | 1.28 | 2880 | 0 | 132.73 | 0 | 0 | 0 | 132.73 | 0 | 0 | 0
474 | 50990268 | 50992417 | 46020558 | 1 | 1 | 30570983 | 3 | 1.1-1-2980 | ТСН-2001.1 Доп. 55, Р. 1, о. 1, поз. 2980 | Лента гидроизоляционная, паропроницаемая, герметизирующая, бутилкаучуковая, на основе пародиффузионной мембраны, с клеящими неотверждаемыми слоями герметика с двух краев, прочность сцепления не менее 0,1 МПа, диапазон температур эксплуатации от -60 до +80°С, теплостойкость до +180°С, пенетрация при 0,1 мм от 3 до 90, ширина 100 мм, толщина 1,5 мм, для вентиляции и защиты от проникновения влаги в стык различных конструкций, отделки под отлив, наружная герметизация примыканий оконных и дверных блоков к стеновому проему и защиты теплоизоляционного слоя | 1301 | 1003 | м | м | 1 | 0 | 460121743 | 67 | 23.01 | 0 | 0 | 0 | 14.75 | 0 | 0 | 0 | 1.56 | 1 | 1 | 1 | 0 | 0 | 0 | 1 | 0 | 0 | 67 |  | 0 | 1 | -1 | 0 | 0 |  | 0 | 0 | 0 | 0 | 0 | 0 | 0 | 0 | 0 | 0 | 0 | 0 | 0 | 0 | 0 | 0 | 0 | 0 | 0 | 0 | 0 | 0 |  | 0 | 0 | 2.412 | 23.01 | 14.75 | 1.56 | 988.25 | 0 | 55.5 | 0 | 0 | 0 | 55.5 | 0 | 0 | 0
474 | 50990268 | 50992417 | 46137363 | 1 | 1 | 30570983 | 3 | 1.1-1-2983 | ТСН-2001.1 Доп. 67, Р. 1, о. 1, поз. 2983 | Лента предварительносжатая, саморасширяющаяся, уплотнительная, типа ПСУЛ 10/3 | 1301 | 1003 | м | м | 1 | 0 | 235838169 | 271 | 4.72 | 0 | 0 | 0 | 5.49 | 0 | 0 | 0 | 0.86 | 1 | 1 | 1 | 0 | 0 | 0 | 1 | 0 | 0 | 271 |  | 0 | 1 | -1 | 0 | 0 |  | 0 | 0 | 0 | 0 | 0 | 0 | 0 | 0 | 0 | 0 | 0 | 0 | 0 | 0 | 0 | 0 | 0 | 0 | 0 | 0 | 0 | 0 |  | 0 | 0 | 9.756 | 4.72 | 5.49 | 0.86 | 1487.79 | 0 | 46.05 | 0 | 0 | 0 | 46.05 | 0 | 0 | 0
474 | 50990268 | 50992417 | 31111160 | 1 | 1 | 30570983 | 3 | 1.1-1-760 | ТСН-2001.1. Доп. 1-42. Р. 1, о. 1, поз. 760 | Пена монтажная | 1296 | 1002 | л | л | 1 | 0 | 182723380 | 85.5 | 268.03 | 0 | 0 | 0 | 54.7 | 0 | 0 | 0 | 4.9 | 1 | 1 | 1 | 2 | 0 | 1 | 1 | 0 | 0 | 85.5 |  | 0 | 2 | 50992424 | 1 | 0 | 364 | 0 | 0 | 0 | 0 | 0 | 0 | 0 | 0 | 0 | 0 | 0 | 0 | 0 | 0 | 0 | 0 | 0 | 0 | 0 | 0 | 0 | 0 |  | 0 | 0 | 3.078 | 268.03 | 54.7 | 4.9 | 4676.85 | 0 | 825 | 0 | 0 | 0 | 825 | 0 | 0 | 0
474 | 50990268 | 50992417 | 46140385 | 1 | 1 | 30570983 | 3 | 1.9-1-24 | ТСН-2001.1 Доп. 67, Р. 9, о. 1, поз. 24 | Блок оконный деревянный, раздельной конструкции, одностворчатый, со стеклом и стеклопакетом, окрашенный, со скобяными приборами, типа РСП 15-9А, площадь 1,27 м2 | 1327 | 1005 | м2 | м2 | 1 | 0 | -980097001 | 100 | 14830.91 | 0 | 0 | 0 | 1471.32 | 0 | 0 | 0 | 10.08 | 1 | 1 | 1 | 0 | 0 | 0 | 1 | 0 | 0 | 100 |  | 0 | 1 | -1 | 0 | 0 |  | 0 | 0 | 0 | 0 | 0 | 0 | 0 | 0 | 0 | 0 | 0 | 0 | 0 | 0 | 0 | 0 | 0 | 0 | 0 | 0 | 0 | 0 |  | 0 | 0 | 3.6 | 14830.91 | 1471.32 | 10.08 | 147132 | 0 | 53391.28 | 0 | 0 | 0 | 53391.28 | 0 | 0 | 0
483 | 50990267 | 50992433 | 45909883 | 30570983 | 1 | 30570983 | 1 | 9999990008 |  | Трудозатраты рабочих | 1191 | 1013 | чел.-ч. | чел.-ч. | 1 | 0 | 476480486 | 100.55 | 0 | 0 | 0 | 0 | 0 | 0 | 0 | 0 | 1 | 1 | 1 | 1 | -2 | 0 | 1 | 1 | 0 | 0 | 100.55 |  | 1 | 2 | 50992434 | 1 | 0 | 369 | 0 | 0 | 0 | 0 | 0 | 0 | 0 | 0 | 0 | 0 | 0 | 0 | 0 | 0 | 0 | 0 | 0 | 0 | 0 | 0 | 0 | 0 | 0 | 1.5083 | 0 | 1.5083 | 0 | 0 | 1 | 0 | 0 | 0 | 0 | 0 | 0 | 0 | 0 | 0 | 0
483 | 50990267 | 50992433 | 46170867 | 1 | 1 | 30570983 | 2 | 2.1-18-7 | ТСН-2001.2. Доп. 68. п.1-18-7 (183001) | Автомобили грузовые бортовые, грузоподъемность до 5 т | 1368 | 1011 | маш.-ч | маш.-ч | 1 | 0 | -7781208 | 0.32 | 0 | 83.1 | 12.62 | 0 | 0 | 83.1 | 12.62 | 0 | 1 | 1 | 1 | 1 | -2 | 0 | 1 | 1 | 0 | 0 | 0.32 |  | 0 | 2 | 50992435 | 1 | 0 | 370 | 0 | 0 | 0 | 0 | 0 | 0 | 0 | 0 | 0 | 0 | 0 | 0 | 0 | 0 | 0 | 0 | 0 | 0 | 0 | 0 | 0 | 0 |  | 0 | 0 | 0.0048 | 83.1 | 83.1 | 1 | 26.59 | 4.04 | 0 | 0.4 | 0.06 | 0 | 0.4 | 0 | 0 | 0
483 | 50990267 | 50992433 | 46170977 | 1 | 1 | 30570983 | 2 | 2.1-30-102 | ТСН-2001.2. Доп. 68. п.1-30-102 (303704) | Дрели, мощность до 800 Вт | 1368 | 1011 | маш.-ч | маш.-ч | 1 | 0 | -1840684430 | 20.45 | 0 | 0.8 | 0 | 0 | 0 | 0.8 | 0 | 0 | 1 | 1 | 1 | 1 | -2 | 0 | 1 | 1 | 0 | 0 | 20.45 |  | 0 | 2 | 50992436 | 1 | 0 | 371 | 0 | 0 | 0 | 0 | 0 | 0 | 0 | 0 | 0 | 0 | 0 | 0 | 0 | 0 | 0 | 0 | 0 | 0 | 0 | 0 | 0 | 0 |  | 0 | 0 | 0.30675 | 0.8 | 0.8 | 1 | 16.36 | 0 | 0 | 0.25 | 0 | 0 | 0.25 | 0 | 0 | 0
483 | 50990267 | 50992433 | 46170981 | 1 | 1 | 30570983 | 2 | 2.1-30-107 | ТСН-2001.2. Доп. 68. п.1-30-107 (301501) | Заклепочники, мощность до 600 Вт | 1368 | 1011 | маш.-ч | маш.-ч | 1 | 0 | 970016122 | 20.45 | 0 | 0.64 | 0 | 0 | 0 | 0.64 | 0 | 0 | 1 | 1 | 1 | 1 | -2 | 0 | 1 | 1 | 0 | 0 | 20.45 |  | 0 | 2 | 50992437 | 1 | 0 | 372 | 0 | 0 | 0 | 0 | 0 | 0 | 0 | 0 | 0 | 0 | 0 | 0 | 0 | 0 | 0 | 0 | 0 | 0 | 0 | 0 | 0 | 0 |  | 0 | 0 | 0.30675 | 0.64 | 0.64 | 1 | 13.09 | 0 | 0 | 0.2 | 0 | 0 | 0.2 | 0 | 0 | 0
483 | 50990267 | 50992433 | 46170920 | 1 | 1 | 30570983 | 2 | 2.1-30-19 | ТСН-2001.2. Доп. 68. п.1-30-19 (305001) | Машины шлифовальные электрические, мощность до 1700 Вт | 1368 | 1011 | маш.-ч | маш.-ч | 1 | 0 | 1578497932 | 22.73 | 0 | 0.42 | 0 | 0 | 0 | 0.42 | 0 | 0 | 1 | 1 | 1 | 1 | -2 | 0 | 1 | 1 | 0 | 0 | 22.73 |  | 0 | 2 | 50992438 | 1 | 0 | 373 | 0 | 0 | 0 | 0 | 0 | 0 | 0 | 0 | 0 | 0 | 0 | 0 | 0 | 0 | 0 | 0 | 0 | 0 | 0 | 0 | 0 | 0 |  | 0 | 0 | 0.34095 | 0.42 | 0.42 | 1 | 9.55 | 0 | 0 | 0.14 | 0 | 0 | 0.14 | 0 | 0 | 0
483 | 50990267 | 50992433 | 46170944 | 1 | 1 | 30570983 | 2 | 2.1-30-56 | ТСН-2001.2. Доп. 68. п.1-30-56 (309101) | Шуруповерты | 1368 | 1011 | маш.-ч | маш.-ч | 1 | 0 | -597135882 | 5.68 | 0 | 0.47 | 0 | 0 | 0 | 0.47 | 0 | 0 | 1 | 1 | 1 | 1 | -2 | 0 | 1 | 1 | 0 | 0 | 5.68 |  | 0 | 2 | 50992439 | 1 | 0 | 374 | 0 | 0 | 0 | 0 | 0 | 0 | 0 | 0 | 0 | 0 | 0 | 0 | 0 | 0 | 0 | 0 | 0 | 0 | 0 | 0 | 0 | 0 |  | 0 | 0 | 0.0852 | 0.47 | 0.47 | 1 | 2.67 | 0 | 0 | 0.04 | 0 | 0 | 0.04 | 0 | 0 | 0
483 | 50990267 | 50992433 | 46137047 | 1 | 1 | 30570983 | 3 | 1.1-1-2200 | ТСН-2001.1 Доп. 67, Р. 1, о. 1, поз. 2200 | Профили стальные оцинкованные с полимерным покрытием (металлопласт), размер 1250х2000 мм, толщина 0,55 мм | 1327 | 1005 | м2 | м2 | 1 | 0 | 952995332 | 110 | 109.86 | 0 | 0 | 0 | 109.86 | 0 | 0 | 0 | 1 | 1 | 1 | 1 | 0 | 0 | 0 | 1 | 0 | 0 | 110 |  | 0 | 1 | -1 | 0 | 0 |  | 0 | 0 | 0 | 0 | 0 | 0 | 0 | 0 | 0 | 0 | 0 | 0 | 0 | 0 | 0 | 0 | 0 | 0 | 0 | 0 | 0 | 0 |  | 0 | 0 | 1.65 | 109.86 | 109.86 | 1 | 12084.6 | 0 | 181.27 | 0 | 0 | 0 | 181.27 | 0 | 0 | 0
483 | 50990267 | 50992433 | 46231242 | 1 | 1 | 30570983 | 3 | 1.1-1-3722 | ТСН-2001.1 Доп. 70, Р. 1, о. 1, поз. 3722 | Шуруп-саморез прокалывающий, типа "Клоп", диаметр 3,5 мм, длина 9,5 мм | 1355 | 1010 | 100 шт. | 100 шт. | 100 | 0 | 1445717227 | 6.8864 | 4.93 | 0 | 0 | 0 | 4.93 | 0 | 0 | 0 | 1 | 1 | 1 | 1 | 0 | 0 | 0 | 1 | 0 | 0 | 6.8864 |  | 0 | 1 | -1 | 0 | 0 |  | 0 | 0 | 0 | 0 | 0 | 0 | 0 | 0 | 0 | 0 | 0 | 0 | 0 | 0 | 0 | 0 | 0 | 0 | 0 | 0 | 0 | 0 |  | 0 | 0 | 0.1033 | 4.93 | 4.93 | 1 | 33.95 | 0 | 0.51 | 0 | 0 | 0 | 0.51 | 0 | 0 | 0
484 | 50990268 | 50992433 | 45909883 | 30570983 | 1 | 30570983 | 1 | 9999990008 |  | Трудозатраты рабочих | 1191 | 1013 | чел.-ч. | чел.-ч. | 1 | 0 | 476480486 | 100.55 | 0 | 0 | 0 | 0 | 0 | 0 | 0 | 0 | 1 | 1 | 1 | 1 | 5 | 0 | 1 | 1 | 0 | 0 | 100.55 |  | 1 | 2 | 50992434 | 1 | 0 | 382 | 0 | 0 | 0 | 0 | 0 | 0 | 0 | 0 | 0 | 0 | 0 | 0 | 0 | 0 | 0 | 0 | 0 | 0 | 0 | 0 | 0 | 0 | 0 | 1.5083 | 0 | 1.5083 | 0 | 0 | 1 | 0 | 0 | 0 | 0 | 0 | 0 | 0 | 0 | 0 | 0
484 | 50990268 | 50992433 | 46170867 | 1 | 1 | 30570983 | 2 | 2.1-18-7 | ТСН-2001.2. Доп. 68. п.1-18-7 (183001) | Автомобили грузовые бортовые, грузоподъемность до 5 т | 1368 | 1011 | маш.-ч | маш.-ч | 1 | 0 | -7781208 | 0.32 | 0 | 1106.71 | 450.44 | 0 | 0 | 83.1 | 12.62 | 0 | 1 | 12.72 | 34.09 | 1 | 2 | 0 | 1 | 1 | 0 | 0 | 0.32 |  | 0 | 2 | 50992435 | 1 | 0 | 383 | 0 | 0 | 0 | 0 | 0 | 0 | 0 | 0 | 0 | 0 | 0 | 0 | 0 | 0 | 0 | 0 | 0 | 0 | 0 | 0 | 0 | 0 |  | 0 | 0 | 0.0048 | 1106.71 | 83.1 | 12.72 | 26.59 | 4.04 | 0 | 5.07 | 2.07 | 0 | 5.07 | 0 | 0 | 0
484 | 50990268 | 50992433 | 46170977 | 1 | 1 | 30570983 | 2 | 2.1-30-102 | ТСН-2001.2. Доп. 68. п.1-30-102 (303704) | Дрели, мощность до 800 Вт | 1368 | 1011 | маш.-ч | маш.-ч | 1 | 0 | -1840684430 | 20.45 | 0 | 7.07 | 0 | 0 | 0 | 0.8 | 0 | 0 | 1 | 8.44 | 34.09 | 1 | 2 | 0 | 1 | 1 | 0 | 0 | 20.45 |  | 0 | 2 | 50992436 | 1 | 0 | 384 | 0 | 0 | 0 | 0 | 0 | 0 | 0 | 0 | 0 | 0 | 0 | 0 | 0 | 0 | 0 | 0 | 0 | 0 | 0 | 0 | 0 | 0 |  | 0 | 0 | 0.30675 | 7.07 | 0.8 | 8.44 | 16.36 | 0 | 0 | 2.07 | 0 | 0 | 2.07 | 0 | 0 | 0
484 | 50990268 | 50992433 | 46170981 | 1 | 1 | 30570983 | 2 | 2.1-30-107 | ТСН-2001.2. Доп. 68. п.1-30-107 (301501) | Заклепочники, мощность до 600 Вт | 1368 | 1011 | маш.-ч | маш.-ч | 1 | 0 | 970016122 | 20.45 | 0 | 5.64 | 0 | 0 | 0 | 0.64 | 0 | 0 | 1 | 8.42 | 34.09 | 1 | 2 | 0 | 1 | 1 | 0 | 0 | 20.45 |  | 0 | 2 | 50992437 | 1 | 0 | 385 | 0 | 0 | 0 | 0 | 0 | 0 | 0 | 0 | 0 | 0 | 0 | 0 | 0 | 0 | 0 | 0 | 0 | 0 | 0 | 0 | 0 | 0 |  | 0 | 0 | 0.30675 | 5.64 | 0.64 | 8.42 | 13.09 | 0 | 0 | 1.65 | 0 | 0 | 1.65 | 0 | 0 | 0
484 | 50990268 | 50992433 | 46170920 | 1 | 1 | 30570983 | 2 | 2.1-30-19 | ТСН-2001.2. Доп. 68. п.1-30-19 (305001) | Машины шлифовальные электрические, мощность до 1700 Вт | 1368 | 1011 | маш.-ч | маш.-ч | 1 | 0 | 1578497932 | 22.73 | 0 | 3.8 | 0 | 0 | 0 | 0.42 | 0 | 0 | 1 | 8.64 | 34.09 | 1 | 2 | 0 | 1 | 1 | 0 | 0 | 22.73 |  | 0 | 2 | 50992438 | 1 | 0 | 386 | 0 | 0 | 0 | 0 | 0 | 0 | 0 | 0 | 0 | 0 | 0 | 0 | 0 | 0 | 0 | 0 | 0 | 0 | 0 | 0 | 0 | 0 |  | 0 | 0 | 0.34095 | 3.8 | 0.42 | 8.64 | 9.55 | 0 | 0 | 1.24 | 0 | 0 | 1.24 | 0 | 0 | 0
484 | 50990268 | 50992433 | 46170944 | 1 | 1 | 30570983 | 2 | 2.1-30-56 | ТСН-2001.2. Доп. 68. п.1-30-56 (309101) | Шуруповерты | 1368 | 1011 | маш.-ч | маш.-ч | 1 | 0 | -597135882 | 5.68 | 0 | 4.22 | 0 | 0 | 0 | 0.47 | 0 | 0 | 1 | 8.57 | 34.09 | 1 | 2 | 0 | 1 | 1 | 0 | 0 | 5.68 |  | 0 | 2 | 50992439 | 1 | 0 | 387 | 0 | 0 | 0 | 0 | 0 | 0 | 0 | 0 | 0 | 0 | 0 | 0 | 0 | 0 | 0 | 0 | 0 | 0 | 0 | 0 | 0 | 0 |  | 0 | 0 | 0.0852 | 4.22 | 0.47 | 8.57 | 2.67 | 0 | 0 | 0.34 | 0 | 0 | 0.34 | 0 | 0 | 0
484 | 50990268 | 50992433 | 46137047 | 1 | 1 | 30570983 | 3 | 1.1-1-2200 | ТСН-2001.1 Доп. 67, Р. 1, о. 1, поз. 2200 | Профили стальные оцинкованные с полимерным покрытием (металлопласт), размер 1250х2000 мм, толщина 0,55 мм | 1327 | 1005 | м2 | м2 | 1 | 0 | 952995332 | 110 | 586.21 | 0 | 0 | 0 | 109.86 | 0 | 0 | 0 | 5.32 | 1 | 1 | 1 | 0 | 0 | 0 | 1 | 0 | 0 | 110 |  | 0 | 1 | -1 | 0 | 0 |  | 0 | 0 | 0 | 0 | 0 | 0 | 0 | 0 | 0 | 0 | 0 | 0 | 0 | 0 | 0 | 0 | 0 | 0 | 0 | 0 | 0 | 0 |  | 0 | 0 | 1.65 | 586.21 | 109.86 | 5.32 | 12084.6 | 0 | 964.36 | 0 | 0 | 0 | 964.36 | 0 | 0 | 0
484 | 50990268 | 50992433 | 46231242 | 1 | 1 | 30570983 | 3 | 1.1-1-3722 | ТСН-2001.1 Доп. 70, Р. 1, о. 1, поз. 3722 | Шуруп-саморез прокалывающий, типа "Клоп", диаметр 3,5 мм, длина 9,5 мм | 1355 | 1010 | 100 шт. | 100 шт. | 100 | 0 | 1445717227 | 6.8864 | 27.39 | 0 | 0 | 0 | 4.93 | 0 | 0 | 0 | 5.54 | 1 | 1 | 1 | 0 | 0 | 0 | 1 | 0 | 0 | 6.8864 |  | 0 | 1 | -1 | 0 | 0 |  | 0 | 0 | 0 | 0 | 0 | 0 | 0 | 0 | 0 | 0 | 0 | 0 | 0 | 0 | 0 | 0 | 0 | 0 | 0 | 0 | 0 | 0 |  | 0 | 0 | 0.1033 | 27.39 | 4.93 | 5.54 | 33.95 | 0 | 2.82 | 0 | 0 | 0 | 2.82 | 0 | 0 | 0
489 | 50990267 | 50992454 | 45897171 | 30570983 | 1 | 30570983 | 1 | 9999990008 |  | Трудозатраты рабочих | 1191 | 1013 | чел.-ч. | чел.-ч. | 1 | 0 | 476480486 | 56.18 | 0 | 0 | 0 | 0 | 0 | 0 | 0 | 0 | 1 | 1 | 1 | 1 | -2 | 0 | 1 | 1 | 0 | 0 | 56.18 |  | 1 | 2 | 50992455 | 1 | 0 | 395 | 0 | 0 | 0 | 0 | 0 | 0 | 0 | 0 | 0 | 0 | 0 | 0 | 0 | 0 | 0 | 0 | 0 | 0 | 0 | 0 | 0 | 0 | 0 | 11.236 | 0 | 11.236 | 0 | 0 | 1 | 0 | 0 | 0 | 0 | 0 | 0 | 0 | 0 | 0 | 0
489 | 50990267 | 50992454 | 46170867 | 1 | 1 | 30570983 | 2 | 2.1-18-7 | ТСН-2001.2. Доп. 68. п.1-18-7 (183001) | Автомобили грузовые бортовые, грузоподъемность до 5 т | 1368 | 1011 | маш.-ч | маш.-ч | 1 | 0 | -7781208 | 0.19 | 0 | 83.1 | 12.62 | 0 | 0 | 83.1 | 12.62 | 0 | 1 | 1 | 1 | 1 | -2 | 0 | 1 | 1 | 0 | 0 | 0.19 |  | 0 | 2 | 50992456 | 1 | 0 | 396 | 0 | 0 | 0 | 0 | 0 | 0 | 0 | 0 | 0 | 0 | 0 | 0 | 0 | 0 | 0 | 0 | 0 | 0 | 0 | 0 | 0 | 0 |  | 0 | 0 | 0.038 | 83.1 | 83.1 | 1 | 15.79 | 2.4 | 0 | 3.16 | 0.48 | 0 | 3.16 | 0 | 0 | 0
489 | 50990267 | 50992454 | 46170978 | 1 | 1 | 30570983 | 2 | 2.1-30-103 | ТСН-2001.2. Доп. 68. п.1-30-103 (304104) | Перфораторы, мощность до 1,2 кВт | 1368 | 1011 | маш.-ч | маш.-ч | 1 | 0 | 1418724707 | 3.6 | 0 | 1.11 | 0 | 0 | 0 | 1.11 | 0 | 0 | 1 | 1 | 1 | 1 | -2 | 0 | 1 | 1 | 0 | 0 | 3.6 |  | 0 | 2 | 50992457 | 1 | 0 | 397 | 0 | 0 | 0 | 0 | 0 | 0 | 0 | 0 | 0 | 0 | 0 | 0 | 0 | 0 | 0 | 0 | 0 | 0 | 0 | 0 | 0 | 0 |  | 0 | 0 | 0.72 | 1.11 | 1.11 | 1 | 4 | 0 | 0 | 0.8 | 0 | 0 | 0.8 | 0 | 0 | 0
489 | 50990267 | 50992454 | 46170927 | 1 | 1 | 30570983 | 2 | 2.1-30-27 | ТСН-2001.2. Доп. 68. п.1-30-27 (306101) | Пилы дисковые электрические | 1368 | 1011 | маш.-ч | маш.-ч | 1 | 0 | 578867756 | 0.3 | 0 | 0.36 | 0 | 0 | 0 | 0.36 | 0 | 0 | 1 | 1 | 1 | 1 | -2 | 0 | 1 | 1 | 0 | 0 | 0.3 |  | 0 | 2 | 50992458 | 1 | 0 | 398 | 0 | 0 | 0 | 0 | 0 | 0 | 0 | 0 | 0 | 0 | 0 | 0 | 0 | 0 | 0 | 0 | 0 | 0 | 0 | 0 | 0 | 0 |  | 0 | 0 | 0.06 | 0.36 | 0.36 | 1 | 0.11 | 0 | 0 | 0.02 | 0 | 0 | 0.02 | 0 | 0 | 0
489 | 50990267 | 50992454 | 45898358 | 30570983 | 1 | 30570983 | 2 | 9999990007 |  | Стоимость прочих машин (ЭСН) | 1344 | 1008 | руб. | руб. | 1 | 0 | -1180195794 | 0.02 | 0 | 1 | 0 | 0 | 0 | 1 | 0 | 0 | 1 | 1 | 1 | 1 | -2 | 0 | 1 | 1 | 0 | 0 | 0.02 |  | 0 | 2 | 50992459 | 1 | 0 | 399 | 0 | 0 | 0 | 0 | 0 | 0 | 0 | 0 | 0 | 0 | 0 | 0 | 0 | 0 | 0 | 0 | 0 | 0 | 0 | 0 | 0 | 0 |  | 0 | 0 | 0.004 | 1 | 1 | 1 | 0.02 | 0 | 0 | 0 | 0 | 0 | 0 | 0 | 0 | 0
489 | 50990267 | 50992454 | 46137143 | 1 | 1 | 30570983 | 3 | 1.1-1-2470 | ТСН-2001.1 Доп. 67, Р. 1, о. 1, поз. 2470 | Герметик акриловый, пластоэластичный, для наружных работ, диапазон температур эксплуатации от -20 до +75°С, предел прочности при растяжении не менее 0,5 МПа, для уплотнения соединений между строительными конструкциями | 1296 | 1002 | л | л | 1 | 0 | 1722463970 | 2.6 | 177.8 | 0 | 0 | 0 | 177.8 | 0 | 0 | 0 | 1 | 1 | 1 | 1 | -2 | 0 | 1 | 1 | 0 | 0 | 2.6 |  | 0 | 2 | 50992460 | 1 | 0 | 400 | 0 | 0 | 0 | 0 | 0 | 0 | 0 | 0 | 0 | 0 | 0 | 0 | 0 | 0 | 0 | 0 | 0 | 0 | 0 | 0 | 0 | 0 |  | 0 | 0 | 0.52 | 177.8 | 177.8 | 1 | 462.28 | 0 | 92.46 | 0 | 0 | 0 | 92.46 | 0 | 0 | 0
489 | 50990267 | 50992454 | 31113653 | 1 | 1 | 30570983 | 3 | 1.1-1-3571 | ТСН-2001.1. Доп. 1-42. Р. 1, о. 1, поз. 3571 | Пена монтажная противопожарная, обеспечивающая акустическую и термическую изоляцию, предел огнестойкости ЕI 60 | 1296 | 1002 | л | л | 1 | 0 | -2075514231 | 6.1 | 125.73 | 0 | 0 | 0 | 125.73 | 0 | 0 | 0 | 1 | 1 | 1 | 1 | -2 | 0 | 1 | 1 | 0 | 0 | 6.1 |  | 0 | 2 | 50992461 | 1 | 0 | 401 | 0 | 0 | 0 | 0 | 0 | 0 | 0 | 0 | 0 | 0 | 0 | 0 | 0 | 0 | 0 | 0 | 0 | 0 | 0 | 0 | 0 | 0 |  | 0 | 0 | 1.22 | 125.73 | 125.73 | 1 | 766.95 | 0 | 153.39 | 0 | 0 | 0 | 153.39 | 0 | 0 | 0
489 | 50990267 | 50992454 | 46136010 | 1 | 1 | 30570983 | 3 | 1.1-1-79 | ТСН-2001.1 Доп. 67, Р. 1, о. 1, поз. 79 | Пиломатериал (брусок) обрезной хвойных пород естественной влажности, сорт III, толщина 50 мм, ширина 50 мм | 1339 | 1007 | м3 | м3 | 1 | 0 | -390466879 | 0.0016 | 2472.13 | 0 | 0 | 0 | 2472.13 | 0 | 0 | 0 | 1 | 1 | 1 | 1 | -2 | 0 | 1 | 1 | 0 | 0 | 0.0016 |  | 0 | 2 | 50992462 | 1 | 0 | 402 | 0 | 0 | 0 | 0 | 0 | 0 | 0 | 0 | 0 | 0 | 0 | 0 | 0 | 0 | 0 | 0 | 0 | 0 | 0 | 0 | 0 | 0 |  | 0 | 0 | 0.00032 | 2472.13 | 2472.13 | 1 | 3.96 | 0 | 0.79 | 0 | 0 | 0 | 0.79 | 0 | 0 | 0
489 | 50990267 | 50992454 | 46138573 | 1 | 1 | 30570983 | 3 | 1.3-2-6 | ТСН-2001.1 Доп. 67, Р. 3, о. 2, поз. 6 | Раствор цементный, марка М150 | 1339 | 1007 | м3 | м3 | 1 | 0 | 1054197769 | 0.01 | 478.96 | 0 | 0 | 0 | 478.96 | 0 | 0 | 0 | 1 | 1 | 1 | 1 | -2 | 0 | 1 | 1 | 0 | 0 | 0.01 |  | 0 | 2 | 50992463 | 1 | 0 | 403 | 0 | 0 | 0 | 0 | 0 | 0 | 0 | 0 | 0 | 0 | 0 | 0 | 0 | 0 | 0 | 0 | 0 | 0 | 0 | 0 | 0 | 0 |  | 0 | 0 | 0.002 | 478.96 | 478.96 | 1 | 4.79 | 0 | 0.96 | 0 | 0 | 0 | 0.96 | 0 | 0 | 0
489 | 50990267 | 50992454 | 46139841 | 1 | 1 | 30570983 | 3 | 1.7-2-96 | ТСН-2001.1 Доп. 67, Р. 7, о. 2, поз. 96 | Блок дверной металлический противопожарный с заполнением минеральной ватой, окрашенный порошковой краской, предел огнестойкости EI 60, однопольный, 1100х2100 мм, масса 127,9 кг, с замком-защелкой, без доводчика | 1348 | 1009 | т | т | 1000 | 0 | 1848784381 | 1.279 | 44013.25 | 0 | 0 | 0 | 44013.25 | 0 | 0 | 0 | 1 | 1 | 1 | 1 | 0 | 0 | 0 | 1 | 0 | 0 | 1.279 |  | 0 | 1 | -1 | 0 | 0 |  | 0 | 0 | 0 | 0 | 0 | 0 | 0 | 0 | 0 | 0 | 0 | 0 | 0 | 0 | 0 | 0 | 0 | 0 | 0 | 0 | 0 | 0 |  | 0 | 0 | 0.2558 | 44013.25 | 44013.25 | 1 | 56292.95 | 0 | 11258.59 | 0 | 0 | 0 | 11258.59 | 0 | 0 | 0
489 | 50990267 | 50992454 | 38798849 | 1 | 1 | 30570983 | 3 | 1.7-3-122 | ТСН-2001.1 Доп. 44, Р. 7, о. 3, поз. 122 | Бур с наконечником из твердого сплава, с хвостовиком SDS-plus, диаметр 10 мм, длина 260 мм | 1354 | 1010 | шт. | шт. | 1 | 0 | -988179728 | 0.6 | 14.23 | 0 | 0 | 0 | 14.23 | 0 | 0 | 0 | 1 | 1 | 1 | 1 | -2 | 0 | 1 | 1 | 0 | 0 | 0.6 |  | 0 | 2 | 50992464 | 1 | 0 | 404 | 0 | 0 | 0 | 0 | 0 | 0 | 0 | 0 | 0 | 0 | 0 | 0 | 0 | 0 | 0 | 0 | 0 | 0 | 0 | 0 | 0 | 0 |  | 0 | 0 | 0.12 | 14.23 | 14.23 | 1 | 8.54 | 0 | 1.71 | 0 | 0 | 0 | 1.71 | 0 | 0 | 0
489 | 50990267 | 50992454 | 42125588 | 1 | 1 | 30570983 | 3 | 1.7-5-155 | ТСН-2001.1 Доп. 48, Р. 7, о. 5, поз. 155 | Анкер-шпилька распорный, высокоэффективный, с шестигранной гайкой и шайбой, из оцинкованной стали, для использования в бетоне с трещинами, диаметр 10 мм, длина 110 мм, толщина прикрепляемой детали минимальная/максимальная 30/50 мм | 1354 | 1010 | шт. | шт. | 1 | 0 | 1695596661 | 60 | 25.33 | 0 | 0 | 0 | 25.33 | 0 | 0 | 0 | 1 | 1 | 1 | 1 | -2 | 0 | 1 | 1 | 0 | 0 | 60 |  | 0 | 2 | 50992465 | 1 | 0 | 405 | 0 | 0 | 0 | 0 | 0 | 0 | 0 | 0 | 0 | 0 | 0 | 0 | 0 | 0 | 0 | 0 | 0 | 0 | 0 | 0 | 0 | 0 |  | 0 | 0 | 12 | 25.33 | 25.33 | 1 | 1519.8 | 0 | 303.96 | 0 | 0 | 0 | 303.96 | 0 | 0 | 0
490 | 50990268 | 50992454 | 45897171 | 30570983 | 1 | 30570983 | 1 | 9999990008 |  | Трудозатраты рабочих | 1191 | 1013 | чел.-ч. | чел.-ч. | 1 | 0 | 476480486 | 56.18 | 0 | 0 | 0 | 0 | 0 | 0 | 0 | 0 | 1 | 1 | 1 | 1 | 5 | 0 | 1 | 1 | 0 | 0 | 56.18 |  | 1 | 2 | 50992455 | 1 | 0 | 407 | 0 | 0 | 0 | 0 | 0 | 0 | 0 | 0 | 0 | 0 | 0 | 0 | 0 | 0 | 0 | 0 | 0 | 0 | 0 | 0 | 0 | 0 | 0 | 11.236 | 0 | 11.236 | 0 | 0 | 1 | 0 | 0 | 0 | 0 | 0 | 0 | 0 | 0 | 0 | 0
490 | 50990268 | 50992454 | 46170867 | 1 | 1 | 30570983 | 2 | 2.1-18-7 | ТСН-2001.2. Доп. 68. п.1-18-7 (183001) | Автомобили грузовые бортовые, грузоподъемность до 5 т | 1368 | 1011 | маш.-ч | маш.-ч | 1 | 0 | -7781208 | 0.19 | 0 | 1148.99 | 467.64 | 0 | 0 | 83.1 | 12.62 | 0 | 1 | 12.72 | 34.09 | 1 | 2 | 0 | 1 | 1 | 0 | 0 | 0.19 |  | 0 | 2 | 50992456 | 1 | 0 | 408 | 0 | 0 | 0 | 0 | 0 | 0 | 0 | 0 | 0 | 0 | 0 | 0 | 0 | 0 | 0 | 0 | 0 | 0 | 0 | 0 | 0 | 0 |  | 0 | 0 | 0.038 | 1148.99 | 83.1 | 12.72 | 15.79 | 2.4 | 0 | 40.17 | 16.35 | 0 | 40.17 | 0 | 0 | 0
490 | 50990268 | 50992454 | 46170978 | 1 | 1 | 30570983 | 2 | 2.1-30-103 | ТСН-2001.2. Доп. 68. п.1-30-103 (304104) | Перфораторы, мощность до 1,2 кВт | 1368 | 1011 | маш.-ч | маш.-ч | 1 | 0 | 1418724707 | 3.6 | 0 | 10.23 | 0 | 0 | 0 | 1.11 | 0 | 0 | 1 | 8.48 | 34.09 | 1 | 2 | 0 | 1 | 1 | 0 | 0 | 3.6 |  | 0 | 2 | 50992457 | 1 | 0 | 409 | 0 | 0 | 0 | 0 | 0 | 0 | 0 | 0 | 0 | 0 | 0 | 0 | 0 | 0 | 0 | 0 | 0 | 0 | 0 | 0 | 0 | 0 |  | 0 | 0 | 0.72 | 10.23 | 1.11 | 8.48 | 4 | 0 | 0 | 6.78 | 0 | 0 | 6.78 | 0 | 0 | 0
490 | 50990268 | 50992454 | 46170927 | 1 | 1 | 30570983 | 2 | 2.1-30-27 | ТСН-2001.2. Доп. 68. п.1-30-27 (306101) | Пилы дисковые электрические | 1368 | 1011 | маш.-ч | маш.-ч | 1 | 0 | 578867756 | 0.3 | 0 | 3.47 | 0 | 0 | 0 | 0.36 | 0 | 0 | 1 | 8.86 | 34.09 | 1 | 2 | 0 | 1 | 1 | 0 | 0 | 0.3 |  | 0 | 2 | 50992458 | 1 | 0 | 410 | 0 | 0 | 0 | 0 | 0 | 0 | 0 | 0 | 0 | 0 | 0 | 0 | 0 | 0 | 0 | 0 | 0 | 0 | 0 | 0 | 0 | 0 |  | 0 | 0 | 0.06 | 3.47 | 0.36 | 8.86 | 0.11 | 0 | 0 | 0.19 | 0 | 0 | 0.19 | 0 | 0 | 0
490 | 50990268 | 50992454 | 45898358 | 30570983 | 1 | 30570983 | 2 | 9999990007 |  | Стоимость прочих машин (ЭСН) | 1344 | 1008 | руб. | руб. | 1 | 0 | -1180195794 | 0.02 | 0 | 1.09 | 0 | 0 | 0 | 1 | 0 | 0 | 1 | 1 | 1 | 1 | 5 | 0 | 1 | 1 | 0 | 0 | 0.02 |  | 0 | 2 | 50992459 | 1 | 0 | 411 | 0 | 0 | 0 | 0 | 0 | 0 | 0 | 0 | 0 | 0 | 0 | 0 | 0 | 0 | 0 | 0 | 0 | 0 | 0 | 0 | 0 | 0 |  | 0 | 0 | 0.004 | 1.09 | 1 | 1 | 0.02 | 0 | 0 | 0 | 0 | 0 | 0 | 0 | 0 | 0
490 | 50990268 | 50992454 | 46137143 | 1 | 1 | 30570983 | 3 | 1.1-1-2470 | ТСН-2001.1 Доп. 67, Р. 1, о. 1, поз. 2470 | Герметик акриловый, пластоэластичный, для наружных работ, диапазон температур эксплуатации от -20 до +75°С, предел прочности при растяжении не менее 0,5 МПа, для уплотнения соединений между строительными конструкциями | 1296 | 1002 | л | л | 1 | 0 | 1722463970 | 2.6 | 304.04 | 0 | 0 | 0 | 177.8 | 0 | 0 | 0 | 1.71 | 1 | 1 | 1 | 2 | 0 | 1 | 1 | 0 | 0 | 2.6 |  | 0 | 2 | 50992460 | 1 | 0 | 412 | 0 | 0 | 0 | 0 | 0 | 0 | 0 | 0 | 0 | 0 | 0 | 0 | 0 | 0 | 0 | 0 | 0 | 0 | 0 | 0 | 0 | 0 |  | 0 | 0 | 0.52 | 304.04 | 177.8 | 1.71 | 462.28 | 0 | 158.1 | 0 | 0 | 0 | 158.1 | 0 | 0 | 0
490 | 50990268 | 50992454 | 31113653 | 1 | 1 | 30570983 | 3 | 1.1-1-3571 | ТСН-2001.1. Доп. 1-42. Р. 1, о. 1, поз. 3571 | Пена монтажная противопожарная, обеспечивающая акустическую и термическую изоляцию, предел огнестойкости ЕI 60 | 1296 | 1002 | л | л | 1 | 0 | -2075514231 | 6.1 | 505.43 | 0 | 0 | 0 | 125.73 | 0 | 0 | 0 | 4.02 | 1 | 1 | 1 | 2 | 0 | 1 | 1 | 0 | 0 | 6.1 |  | 0 | 2 | 50992461 | 1 | 0 | 413 | 0 | 0 | 0 | 0 | 0 | 0 | 0 | 0 | 0 | 0 | 0 | 0 | 0 | 0 | 0 | 0 | 0 | 0 | 0 | 0 | 0 | 0 |  | 0 | 0 | 1.22 | 505.43 | 125.73 | 4.02 | 766.95 | 0 | 616.62 | 0 | 0 | 0 | 616.62 | 0 | 0 | 0
490 | 50990268 | 50992454 | 46136010 | 1 | 1 | 30570983 | 3 | 1.1-1-79 | ТСН-2001.1 Доп. 67, Р. 1, о. 1, поз. 79 | Пиломатериал (брусок) обрезной хвойных пород естественной влажности, сорт III, толщина 50 мм, ширина 50 мм | 1339 | 1007 | м3 | м3 | 1 | 0 | -390466879 | 0.0016 | 8108.59 | 0 | 0 | 0 | 2472.13 | 0 | 0 | 0 | 3.28 | 1 | 1 | 1 | 2 | 0 | 1 | 1 | 0 | 0 | 0.0016 |  | 0 | 2 | 50992462 | 1 | 0 | 414 | 0 | 0 | 0 | 0 | 0 | 0 | 0 | 0 | 0 | 0 | 0 | 0 | 0 | 0 | 0 | 0 | 0 | 0 | 0 | 0 | 0 | 0 |  | 0 | 0 | 0.00032 | 8108.59 | 2472.13 | 3.28 | 3.96 | 0 | 2.59 | 0 | 0 | 0 | 2.59 | 0 | 0 | 0
490 | 50990268 | 50992454 | 46138573 | 1 | 1 | 30570983 | 3 | 1.3-2-6 | ТСН-2001.1 Доп. 67, Р. 3, о. 2, поз. 6 | Раствор цементный, марка М150 | 1339 | 1007 | м3 | м3 | 1 | 0 | 1054197769 | 0.01 | 4621.96 | 0 | 0 | 0 | 478.96 | 0 | 0 | 0 | 9.65 | 1 | 1 | 1 | 2 | 0 | 1 | 1 | 0 | 0 | 0.01 |  | 0 | 2 | 50992463 | 1 | 0 | 415 | 0 | 0 | 0 | 0 | 0 | 0 | 0 | 0 | 0 | 0 | 0 | 0 | 0 | 0 | 0 | 0 | 0 | 0 | 0 | 0 | 0 | 0 |  | 0 | 0 | 0.002 | 4621.96 | 478.96 | 9.65 | 4.79 | 0 | 9.24 | 0 | 0 | 0 | 9.24 | 0 | 0 | 0
490 | 50990268 | 50992454 | 46139841 | 1 | 1 | 30570983 | 3 | 1.7-2-96 | ТСН-2001.1 Доп. 67, Р. 7, о. 2, поз. 96 | Блок дверной металлический противопожарный с заполнением минеральной ватой, окрашенный порошковой краской, предел огнестойкости EI 60, однопольный, 1100х2100 мм, масса 127,9 кг, с замком-защелкой, без доводчика | 1348 | 1009 | т | т | 1000 | 0 | 1848784381 | 1.279 | 228868.9 | 0 | 0 | 0 | 44013.25 | 0 | 0 | 0 | 5.2 | 1 | 1 | 1 | 0 | 0 | 0 | 1 | 0 | 0 | 1.279 |  | 0 | 1 | -1 | 0 | 0 |  | 0 | 0 | 0 | 0 | 0 | 0 | 0 | 0 | 0 | 0 | 0 | 0 | 0 | 0 | 0 | 0 | 0 | 0 | 0 | 0 | 0 | 0 |  | 0 | 0 | 0.2558 | 228868.9 | 44013.25 | 5.2 | 56292.95 | 0 | 58544.66 | 0 | 0 | 0 | 58544.66 | 0 | 0 | 0
490 | 50990268 | 50992454 | 38798849 | 1 | 1 | 30570983 | 3 | 1.7-3-122 | ТСН-2001.1 Доп. 44, Р. 7, о. 3, поз. 122 | Бур с наконечником из твердого сплава, с хвостовиком SDS-plus, диаметр 10 мм, длина 260 мм | 1354 | 1010 | шт. | шт. | 1 | 0 | -988179728 | 0.6 | 165.78 | 0 | 0 | 0 | 14.23 | 0 | 0 | 0 | 11.65 | 1 | 1 | 1 | 2 | 0 | 1 | 1 | 0 | 0 | 0.6 |  | 0 | 2 | 50992464 | 1 | 0 | 416 | 0 | 0 | 0 | 0 | 0 | 0 | 0 | 0 | 0 | 0 | 0 | 0 | 0 | 0 | 0 | 0 | 0 | 0 | 0 | 0 | 0 | 0 |  | 0 | 0 | 0.12 | 165.78 | 14.23 | 11.65 | 8.54 | 0 | 19.89 | 0 | 0 | 0 | 19.89 | 0 | 0 | 0
490 | 50990268 | 50992454 | 42125588 | 1 | 1 | 30570983 | 3 | 1.7-5-155 | ТСН-2001.1 Доп. 48, Р. 7, о. 5, поз. 155 | Анкер-шпилька распорный, высокоэффективный, с шестигранной гайкой и шайбой, из оцинкованной стали, для использования в бетоне с трещинами, диаметр 10 мм, длина 110 мм, толщина прикрепляемой детали минимальная/максимальная 30/50 мм | 1354 | 1010 | шт. | шт. | 1 | 0 | 1695596661 | 60 | 363.23 | 0 | 0 | 0 | 25.33 | 0 | 0 | 0 | 14.34 | 1 | 1 | 1 | 2 | 0 | 1 | 1 | 0 | 0 | 60 |  | 0 | 2 | 50992465 | 1 | 0 | 417 | 0 | 0 | 0 | 0 | 0 | 0 | 0 | 0 | 0 | 0 | 0 | 0 | 0 | 0 | 0 | 0 | 0 | 0 | 0 | 0 | 0 | 0 |  | 0 | 0 | 12 | 363.23 | 25.33 | 14.34 | 1519.8 | 0 | 4358.76 | 0 | 0 | 0 | 4358.76 | 0 | 0 | 0
493 | 50990267 | 50992468 | 45897171 | 30570983 | 1 | 30570983 | 1 | 9999990008 |  | Трудозатраты рабочих | 1191 | 1013 | чел.-ч. | чел.-ч. | 1 | 0 | 476480486 | 1.11 | 0 | 0 | 0 | 0 | 0 | 0 | 0 | 0 | 1 | 1 | 1 | 1 | -2 | 0 | 1 | 1 | 0 | 0 | 1.11 |  | 1 | 2 | 50992469 | 1 | 0 | 419 | 0 | 0 | 0 | 0 | 0 | 0 | 0 | 0 | 0 | 0 | 0 | 0 | 0 | 0 | 0 | 0 | 0 | 0 | 0 | 0 | 0 | 0 | 0 | 2.22 | 0 | 2.22 | 0 | 0 | 1 | 0 | 0 | 0 | 0 | 0 | 0 | 0 | 0 | 0 | 0
493 | 50990267 | 50992468 | 46170623 | 1 | 1 | 30570983 | 2 | 2.1-13-14 | ТСН-2001.2. Доп. 68. п.1-13-14 (136001) | Аппараты сварочные постоянного тока (выпрямители) для ручной дуговой сварки, сварочный ток до 500 А | 1368 | 1011 | маш.-ч | маш.-ч | 1 | 0 | 831184158 | 0.26 | 0 | 7.11 | 0 | 0 | 0 | 7.11 | 0 | 0 | 1 | 1 | 1 | 1 | -2 | 0 | 1 | 1 | 0 | 0 | 0.26 |  | 0 | 2 | 50992470 | 1 | 0 | 420 | 0 | 0 | 0 | 0 | 0 | 0 | 0 | 0 | 0 | 0 | 0 | 0 | 0 | 0 | 0 | 0 | 0 | 0 | 0 | 0 | 0 | 0 |  | 0 | 0 | 0.52 | 7.11 | 7.11 | 1 | 1.85 | 0 | 0 | 3.7 | 0 | 0 | 3.7 | 0 | 0 | 0
493 | 50990267 | 50992468 | 46170977 | 1 | 1 | 30570983 | 2 | 2.1-30-102 | ТСН-2001.2. Доп. 68. п.1-30-102 (303704) | Дрели, мощность до 800 Вт | 1368 | 1011 | маш.-ч | маш.-ч | 1 | 0 | -1840684430 | 0.11 | 0 | 0.8 | 0 | 0 | 0 | 0.8 | 0 | 0 | 1 | 1 | 1 | 1 | -2 | 0 | 1 | 1 | 0 | 0 | 0.11 |  | 0 | 2 | 50992471 | 1 | 0 | 421 | 0 | 0 | 0 | 0 | 0 | 0 | 0 | 0 | 0 | 0 | 0 | 0 | 0 | 0 | 0 | 0 | 0 | 0 | 0 | 0 | 0 | 0 |  | 0 | 0 | 0.22 | 0.8 | 0.8 | 1 | 0.09 | 0 | 0 | 0.18 | 0 | 0 | 0.18 | 0 | 0 | 0
493 | 50990267 | 50992468 | 46170920 | 1 | 1 | 30570983 | 2 | 2.1-30-19 | ТСН-2001.2. Доп. 68. п.1-30-19 (305001) | Машины шлифовальные электрические, мощность до 1700 Вт | 1368 | 1011 | маш.-ч | маш.-ч | 1 | 0 | 1578497932 | 0.02 | 0 | 0.42 | 0 | 0 | 0 | 0.42 | 0 | 0 | 1 | 1 | 1 | 1 | -2 | 0 | 1 | 1 | 0 | 0 | 0.02 |  | 0 | 2 | 50992472 | 1 | 0 | 422 | 0 | 0 | 0 | 0 | 0 | 0 | 0 | 0 | 0 | 0 | 0 | 0 | 0 | 0 | 0 | 0 | 0 | 0 | 0 | 0 | 0 | 0 |  | 0 | 0 | 0.04 | 0.42 | 0.42 | 1 | 0.01 | 0 | 0 | 0.02 | 0 | 0 | 0.02 | 0 | 0 | 0
493 | 50990267 | 50992468 | 46170944 | 1 | 1 | 30570983 | 2 | 2.1-30-56 | ТСН-2001.2. Доп. 68. п.1-30-56 (309101) | Шуруповерты | 1368 | 1011 | маш.-ч | маш.-ч | 1 | 0 | -597135882 | 0.15 | 0 | 0.47 | 0 | 0 | 0 | 0.47 | 0 | 0 | 1 | 1 | 1 | 1 | -2 | 0 | 1 | 1 | 0 | 0 | 0.15 |  | 0 | 2 | 50992473 | 1 | 0 | 423 | 0 | 0 | 0 | 0 | 0 | 0 | 0 | 0 | 0 | 0 | 0 | 0 | 0 | 0 | 0 | 0 | 0 | 0 | 0 | 0 | 0 | 0 |  | 0 | 0 | 0.3 | 0.47 | 0.47 | 1 | 0.07 | 0 | 0 | 0.14 | 0 | 0 | 0.14 | 0 | 0 | 0
493 | 50990267 | 50992468 | 46137227 | 1 | 1 | 30570983 | 3 | 1.1-1-2627 | ТСН-2001.1 Доп. 67, Р. 1, о. 1, поз. 2627 | Винты самонарезающие, для металла, диаметр 5 мм, длина 40 мм | 1346 | 1009 | кг | кг | 1 | 0 | -719895846 | 0.02 | 20.63 | 0 | 0 | 0 | 20.63 | 0 | 0 | 0 | 1 | 1 | 1 | 1 | -2 | 0 | 1 | 1 | 0 | 0 | 0.02 |  | 0 | 2 | 50992474 | 1 | 0 | 424 | 0 | 0 | 0 | 0 | 0 | 0 | 0 | 0 | 0 | 0 | 0 | 0 | 0 | 0 | 0 | 0 | 0 | 0 | 0 | 0 | 0 | 0 |  | 0 | 0 | 0.04 | 20.63 | 20.63 | 1 | 0.41 | 0 | 0.83 | 0 | 0 | 0 | 0.83 | 0 | 0 | 0
493 | 50990267 | 50992468 | 46140313 | 1 | 1 | 30570983 | 3 | 1.8-1-71 | ТСН-2001.1 Доп. 67, Р. 8, о. 1, поз. 71 | Доводчик дверной, универсальный, с кулачковым механизмом, регулируемый, масса двери до 100 кг | 1391 | 1013 | КОМПЛЕКТ | КОМПЛЕКТ | 1 | 0 | 1516732262 | 1 | 1059.01 | 0 | 0 | 0 | 1059.01 | 0 | 0 | 0 | 1 | 1 | 1 | 1 | 0 | 0 | 0 | 1 | 0 | 0 | 1 |  | 0 | 1 | -1 | 0 | 0 |  | 0 | 0 | 0 | 0 | 0 | 0 | 0 | 0 | 0 | 0 | 0 | 0 | 0 | 0 | 0 | 0 | 0 | 0 | 0 | 0 | 0 | 0 |  | 0 | 0 | 2 | 1059.01 | 1059.01 | 1 | 1059.01 | 0 | 2118.02 | 0 | 0 | 0 | 2118.02 | 0 | 0 | 0
494 | 50990268 | 50992468 | 45897171 | 30570983 | 1 | 30570983 | 1 | 9999990008 |  | Трудозатраты рабочих | 1191 | 1013 | чел.-ч. | чел.-ч. | 1 | 0 | 476480486 | 1.11 | 0 | 0 | 0 | 0 | 0 | 0 | 0 | 0 | 1 | 1 | 1 | 1 | 5 | 0 | 1 | 1 | 0 | 0 | 1.11 |  | 1 | 2 | 50992469 | 1 | 0 | 426 | 0 | 0 | 0 | 0 | 0 | 0 | 0 | 0 | 0 | 0 | 0 | 0 | 0 | 0 | 0 | 0 | 0 | 0 | 0 | 0 | 0 | 0 | 0 | 2.22 | 0 | 2.22 | 0 | 0 | 1 | 0 | 0 | 0 | 0 | 0 | 0 | 0 | 0 | 0 | 0
494 | 50990268 | 50992468 | 46170623 | 1 | 1 | 30570983 | 2 | 2.1-13-14 | ТСН-2001.2. Доп. 68. п.1-13-14 (136001) | Аппараты сварочные постоянного тока (выпрямители) для ручной дуговой сварки, сварочный ток до 500 А | 1368 | 1011 | маш.-ч | маш.-ч | 1 | 0 | 831184158 | 0.26 | 0 | 80.32 | 0 | 0 | 0 | 7.11 | 0 | 0 | 1 | 10.79 | 34.09 | 1 | 2 | 0 | 1 | 1 | 0 | 0 | 0.26 |  | 0 | 2 | 50992470 | 1 | 0 | 427 | 0 | 0 | 0 | 0 | 0 | 0 | 0 | 0 | 0 | 0 | 0 | 0 | 0 | 0 | 0 | 0 | 0 | 0 | 0 | 0 | 0 | 0 |  | 0 | 0 | 0.52 | 80.32 | 7.11 | 10.79 | 1.85 | 0 | 0 | 39.89 | 0 | 0 | 39.89 | 0 | 0 | 0
494 | 50990268 | 50992468 | 46170977 | 1 | 1 | 30570983 | 2 | 2.1-30-102 | ТСН-2001.2. Доп. 68. п.1-30-102 (303704) | Дрели, мощность до 800 Вт | 1368 | 1011 | маш.-ч | маш.-ч | 1 | 0 | -1840684430 | 0.11 | 0 | 7.07 | 0 | 0 | 0 | 0.8 | 0 | 0 | 1 | 8.44 | 34.09 | 1 | 2 | 0 | 1 | 1 | 0 | 0 | 0.11 |  | 0 | 2 | 50992471 | 1 | 0 | 428 | 0 | 0 | 0 | 0 | 0 | 0 | 0 | 0 | 0 | 0 | 0 | 0 | 0 | 0 | 0 | 0 | 0 | 0 | 0 | 0 | 0 | 0 |  | 0 | 0 | 0.22 | 7.07 | 0.8 | 8.44 | 0.09 | 0 | 0 | 1.49 | 0 | 0 | 1.49 | 0 | 0 | 0
494 | 50990268 | 50992468 | 46170920 | 1 | 1 | 30570983 | 2 | 2.1-30-19 | ТСН-2001.2. Доп. 68. п.1-30-19 (305001) | Машины шлифовальные электрические, мощность до 1700 Вт | 1368 | 1011 | маш.-ч | маш.-ч | 1 | 0 | 1578497932 | 0.02 | 0 | 3.8 | 0 | 0 | 0 | 0.42 | 0 | 0 | 1 | 8.64 | 34.09 | 1 | 2 | 0 | 1 | 1 | 0 | 0 | 0.02 |  | 0 | 2 | 50992472 | 1 | 0 | 429 | 0 | 0 | 0 | 0 | 0 | 0 | 0 | 0 | 0 | 0 | 0 | 0 | 0 | 0 | 0 | 0 | 0 | 0 | 0 | 0 | 0 | 0 |  | 0 | 0 | 0.04 | 3.8 | 0.42 | 8.64 | 0.01 | 0 | 0 | 0.15 | 0 | 0 | 0.15 | 0 | 0 | 0
494 | 50990268 | 50992468 | 46170944 | 1 | 1 | 30570983 | 2 | 2.1-30-56 | ТСН-2001.2. Доп. 68. п.1-30-56 (309101) | Шуруповерты | 1368 | 1011 | маш.-ч | маш.-ч | 1 | 0 | -597135882 | 0.15 | 0 | 4.22 | 0 | 0 | 0 | 0.47 | 0 | 0 | 1 | 8.57 | 34.09 | 1 | 2 | 0 | 1 | 1 | 0 | 0 | 0.15 |  | 0 | 2 | 50992473 | 1 | 0 | 430 | 0 | 0 | 0 | 0 | 0 | 0 | 0 | 0 | 0 | 0 | 0 | 0 | 0 | 0 | 0 | 0 | 0 | 0 | 0 | 0 | 0 | 0 |  | 0 | 0 | 0.3 | 4.22 | 0.47 | 8.57 | 0.07 | 0 | 0 | 1.21 | 0 | 0 | 1.21 | 0 | 0 | 0
494 | 50990268 | 50992468 | 46137227 | 1 | 1 | 30570983 | 3 | 1.1-1-2627 | ТСН-2001.1 Доп. 67, Р. 1, о. 1, поз. 2627 | Винты самонарезающие, для металла, диаметр 5 мм, длина 40 мм | 1346 | 1009 | кг | кг | 1 | 0 | -719895846 | 0.02 | 117.8 | 0 | 0 | 0 | 20.63 | 0 | 0 | 0 | 5.71 | 1 | 1 | 1 | 2 | 0 | 1 | 1 | 0 | 0 | 0.02 |  | 0 | 2 | 50992474 | 1 | 0 | 431 | 0 | 0 | 0 | 0 | 0 | 0 | 0 | 0 | 0 | 0 | 0 | 0 | 0 | 0 | 0 | 0 | 0 | 0 | 0 | 0 | 0 | 0 |  | 0 | 0 | 0.04 | 117.8 | 20.63 | 5.71 | 0.41 | 0 | 4.71 | 0 | 0 | 0 | 4.71 | 0 | 0 | 0
494 | 50990268 | 50992468 | 46140313 | 1 | 1 | 30570983 | 3 | 1.8-1-71 | ТСН-2001.1 Доп. 67, Р. 8, о. 1, поз. 71 | Доводчик дверной, универсальный, с кулачковым механизмом, регулируемый, масса двери до 100 кг | 1391 | 1013 | КОМПЛЕКТ | КОМПЛЕКТ | 1 | 0 | 1516732262 | 1 | 13629.46 | 0 | 0 | 0 | 1059.01 | 0 | 0 | 0 | 12.87 | 1 | 1 | 1 | 0 | 0 | 0 | 1 | 0 | 0 | 1 |  | 0 | 1 | -1 | 0 | 0 |  | 0 | 0 | 0 | 0 | 0 | 0 | 0 | 0 | 0 | 0 | 0 | 0 | 0 | 0 | 0 | 0 | 0 | 0 | 0 | 0 | 0 | 0 |  | 0 | 0 | 2 | 13629.46 | 1059.01 | 12.87 | 1059.01 | 0 | 27258.92 | 0 | 0 | 0 | 27258.92 | 0 | 0 | 0
497 | 50990267 | 50992477 | 45897171 | 30570983 | 1 | 30570983 | 1 | 9999990008 |  | Трудозатраты рабочих | 1191 | 1013 | чел.-ч. | чел.-ч. | 1 | 0 | 476480486 | 115 | 0 | 0 | 0 | 0 | 0 | 0 | 0 | 0 | 1 | 1 | 1 | 1 | -2 | 0 | 1 | 1 | 0 | 0 | 115 |  | 1 | 2 | 50992478 | 1 | 0 | 433 | 0 | 0 | 0 | 0 | 0 | 0 | 0 | 0 | 0 | 0 | 0 | 0 | 0 | 0 | 0 | 0 | 0 | 0 | 0 | 0 | 0 | 0 | 0 | 4.14 | 0 | 4.14 | 0 | 0 | 1 | 0 | 0 | 0 | 0 | 0 | 0 | 0 | 0 | 0 | 0
497 | 50990267 | 50992477 | 46170867 | 1 | 1 | 30570983 | 2 | 2.1-18-7 | ТСН-2001.2. Доп. 68. п.1-18-7 (183001) | Автомобили грузовые бортовые, грузоподъемность до 5 т | 1368 | 1011 | маш.-ч | маш.-ч | 1 | 0 | -7781208 | 3.58 | 0 | 83.1 | 12.62 | 0 | 0 | 83.1 | 12.62 | 0 | 1 | 1 | 1 | 1 | -2 | 0 | 1 | 1 | 0 | 0 | 3.58 |  | 0 | 2 | 50992479 | 1 | 0 | 434 | 0 | 0 | 0 | 0 | 0 | 0 | 0 | 0 | 0 | 0 | 0 | 0 | 0 | 0 | 0 | 0 | 0 | 0 | 0 | 0 | 0 | 0 |  | 0 | 0 | 0.12888 | 83.1 | 83.1 | 1 | 297.5 | 45.18 | 0 | 10.71 | 1.63 | 0 | 10.71 | 0 | 0 | 0
497 | 50990267 | 50992477 | 31110618 | 1 | 1 | 30570983 | 3 | 1.1-1-132 | ТСН-2001.1. Доп. 1-42. Р. 1, о. 1, поз. 132 | Гвозди строительные | 1348 | 1009 | т | т | 1000 | 0 | -1241208221 | 0.01012 | 6521.42 | 0 | 0 | 0 | 6521.42 | 0 | 0 | 0 | 1 | 1 | 1 | 1 | -2 | 0 | 1 | 1 | 0 | 0 | 0.01012 |  | 0 | 2 | 50992480 | 1 | 0 | 435 | 0 | 0 | 0 | 0 | 0 | 0 | 0 | 0 | 0 | 0 | 0 | 0 | 0 | 0 | 0 | 0 | 0 | 0 | 0 | 0 | 0 | 0 |  | 0 | 0 | 0.00036432 | 6521.42 | 6521.42 | 1 | 66 | 0 | 2.38 | 0 | 0 | 0 | 2.38 | 0 | 0 | 0
497 | 50990267 | 50992477 | 46136081 | 1 | 1 | 30570983 | 3 | 1.1-1-226 | ТСН-2001.1 Доп. 67, Р. 1, о. 1, поз. 226 | Пиломатериал (доска) обрезной хвойных пород естественной влажности, сорт III, толщина 25 мм, ширина от 100 до 200 мм | 1339 | 1007 | м3 | м3 | 1 | 0 | -1092333946 | 0.08 | 1828.56 | 0 | 0 | 0 | 1828.56 | 0 | 0 | 0 | 1 | 1 | 1 | 1 | -2 | 0 | 1 | 1 | 0 | 0 | 0.08 |  | 0 | 2 | 50992481 | 1 | 0 | 436 | 0 | 0 | 0 | 0 | 0 | 0 | 0 | 0 | 0 | 0 | 0 | 0 | 0 | 0 | 0 | 0 | 0 | 0 | 0 | 0 | 0 | 0 |  | 0 | 0 | 0.00288 | 1828.56 | 1828.56 | 1 | 146.28 | 0 | 5.27 | 0 | 0 | 0 | 5.27 | 0 | 0 | 0
497 | 50990267 | 50992477 | 31111145 | 1 | 1 | 30570983 | 3 | 1.1-1-740 | ТСН-2001.1. Доп. 1-42. Р. 1, о. 1, поз. 740 | Пакля пропитанная | 1346 | 1009 | кг | кг | 1 | 0 | 219279132 | 108 | 9.86 | 0 | 0 | 0 | 9.86 | 0 | 0 | 0 | 1 | 1 | 1 | 1 | -2 | 0 | 1 | 1 | 0 | 0 | 108 |  | 0 | 2 | 50992482 | 1 | 0 | 437 | 0 | 0 | 0 | 0 | 0 | 0 | 0 | 0 | 0 | 0 | 0 | 0 | 0 | 0 | 0 | 0 | 0 | 0 | 0 | 0 | 0 | 0 |  | 0 | 0 | 3.888 | 9.86 | 9.86 | 1 | 1064.88 | 0 | 38.34 | 0 | 0 | 0 | 38.34 | 0 | 0 | 0
497 | 50990267 | 50992477 | 46140274 | 1 | 1 | 30570983 | 3 | 1.8-1-8 | ТСН-2001.1 Доп. 67, Р. 8, о. 1, поз. 8 | Замок врезной, типа ЗВ4-14 | 1391 | 1013 | КОМПЛЕКТ | КОМПЛЕКТ | 1 | 0 | 159722414 | 55.5556 | 72.27 | 0 | 0 | 0 | 72.27 | 0 | 0 | 0 | 1 | 1 | 1 | 1 | 0 | 0 | 0 | 1 | 0 | 0 | 55.5556 |  | 0 | 1 | -1 | 0 | 0 |  | 0 | 0 | 0 | 0 | 0 | 0 | 0 | 0 | 0 | 0 | 0 | 0 | 0 | 0 | 0 | 0 | 0 | 0 | 0 | 0 | 0 | 0 |  | 0 | 0 | 2 | 72.27 | 72.27 | 1 | 4015 | 0 | 144.54 | 0 | 0 | 0 | 144.54 | 0 | 0 | 0
497 | 50990267 | 50992477 | 41398692 | 1 | 1 | 30570983 | 3 | 1.9-12-122 | ТСН-2001.1 Доп. 46, Р. 9, о. 12, поз. 122 | Наличник прямоугольный из МДФ, отделка из антивандального эко-шпона с защитным лаком, сечение 70х8 мм | 1301 | 1003 | м | м | 1 | 0 | 1849625879 | 600 | 13.37 | 0 | 0 | 0 | 13.37 | 0 | 0 | 0 | 1 | 1 | 1 | 1 | 0 | 0 | 0 | 1 | 0 | 0 | 600 |  | 0 | 1 | -1 | 0 | 0 |  | 0 | 0 | 0 | 0 | 0 | 0 | 0 | 0 | 0 | 0 | 0 | 0 | 0 | 0 | 0 | 0 | 0 | 0 | 0 | 0 | 0 | 0 |  | 0 | 0 | 21.6 | 13.37 | 13.37 | 1 | 8022 | 0 | 288.79 | 0 | 0 | 0 | 288.79 | 0 | 0 | 0
497 | 50990267 | 50992477 | 41398693 | 1 | 1 | 30570983 | 3 | 1.9-12-123 | ТСН-2001.1 Доп. 46, Р. 9, о. 12, поз. 123 | Элемент доборный (добор) из МДФ, отделка из антивандального эко-шпона с защитным лаком, сечение 120х8 мм | 1301 | 1003 | м | м | 1 | 0 | 382935134 | 300 | 26.82 | 0 | 0 | 0 | 26.82 | 0 | 0 | 0 | 1 | 1 | 1 | 1 | 0 | 0 | 0 | 1 | 0 | 0 | 300 |  | 0 | 1 | -1 | 0 | 0 |  | 0 | 0 | 0 | 0 | 0 | 0 | 0 | 0 | 0 | 0 | 0 | 0 | 0 | 0 | 0 | 0 | 0 | 0 | 0 | 0 | 0 | 0 |  | 0 | 0 | 10.8 | 26.82 | 26.82 | 1 | 8046 | 0 | 289.66 | 0 | 0 | 0 | 289.66 | 0 | 0 | 0
497 | 50990267 | 50992477 | 46140517 | 1 | 1 | 30570983 | 3 | 1.9-7-23 | ТСН-2001.1 Доп. 67, Р. 9, о. 7, поз. 23 | Блок дверной деревянный внутренний, однопольный, глухой, со сплошным заполнением щита, облицованный пленкой ПВХ, с петлями, размер дверного проема 2070х910 мм, площадь 1,8 м2 | 1327 | 1005 | м2 | м2 | 1 | 0 | 475827367 | 100 | 374.85 | 0 | 0 | 0 | 374.85 | 0 | 0 | 0 | 1 | 1 | 1 | 1 | 0 | 0 | 0 | 1 | 0 | 0 | 100 |  | 0 | 1 | -1 | 0 | 0 |  | 0 | 0 | 0 | 0 | 0 | 0 | 0 | 0 | 0 | 0 | 0 | 0 | 0 | 0 | 0 | 0 | 0 | 0 | 0 | 0 | 0 | 0 |  | 0 | 0 | 3.6 | 374.85 | 374.85 | 1 | 37485 | 0 | 1349.46 | 0 | 0 | 0 | 1349.46 | 0 | 0 | 0
498 | 50990268 | 50992477 | 45897171 | 30570983 | 1 | 30570983 | 1 | 9999990008 |  | Трудозатраты рабочих | 1191 | 1013 | чел.-ч. | чел.-ч. | 1 | 0 | 476480486 | 115 | 0 | 0 | 0 | 0 | 0 | 0 | 0 | 0 | 1 | 1 | 1 | 1 | 5 | 0 | 1 | 1 | 0 | 0 | 115 |  | 1 | 2 | 50992478 | 1 | 0 | 441 | 0 | 0 | 0 | 0 | 0 | 0 | 0 | 0 | 0 | 0 | 0 | 0 | 0 | 0 | 0 | 0 | 0 | 0 | 0 | 0 | 0 | 0 | 0 | 4.14 | 0 | 4.14 | 0 | 0 | 1 | 0 | 0 | 0 | 0 | 0 | 0 | 0 | 0 | 0 | 0
498 | 50990268 | 50992477 | 46170867 | 1 | 1 | 30570983 | 2 | 2.1-18-7 | ТСН-2001.2. Доп. 68. п.1-18-7 (183001) | Автомобили грузовые бортовые, грузоподъемность до 5 т | 1368 | 1011 | маш.-ч | маш.-ч | 1 | 0 | -7781208 | 3.58 | 0 | 1106.71 | 450.44 | 0 | 0 | 83.1 | 12.62 | 0 | 1 | 12.72 | 34.09 | 1 | 2 | 0 | 1 | 1 | 0 | 0 | 3.58 |  | 0 | 2 | 50992479 | 1 | 0 | 442 | 0 | 0 | 0 | 0 | 0 | 0 | 0 | 0 | 0 | 0 | 0 | 0 | 0 | 0 | 0 | 0 | 0 | 0 | 0 | 0 | 0 | 0 |  | 0 | 0 | 0.12888 | 1106.71 | 83.1 | 12.72 | 297.5 | 45.18 | 0 | 136.23 | 55.45 | 0 | 136.23 | 0 | 0 | 0
498 | 50990268 | 50992477 | 31110618 | 1 | 1 | 30570983 | 3 | 1.1-1-132 | ТСН-2001.1. Доп. 1-42. Р. 1, о. 1, поз. 132 | Гвозди строительные | 1348 | 1009 | т | т | 1000 | 0 | -1241208221 | 0.01012 | 78648.33 | 0 | 0 | 0 | 6521.42 | 0 | 0 | 0 | 12.06 | 1 | 1 | 1 | 2 | 0 | 1 | 1 | 0 | 0 | 0.01012 |  | 0 | 2 | 50992480 | 1 | 0 | 443 | 0 | 0 | 0 | 0 | 0 | 0 | 0 | 0 | 0 | 0 | 0 | 0 | 0 | 0 | 0 | 0 | 0 | 0 | 0 | 0 | 0 | 0 |  | 0 | 0 | 0.00036432 | 78648.33 | 6521.42 | 12.06 | 66 | 0 | 28.65 | 0 | 0 | 0 | 28.65 | 0 | 0 | 0
498 | 50990268 | 50992477 | 46136081 | 1 | 1 | 30570983 | 3 | 1.1-1-226 | ТСН-2001.1 Доп. 67, Р. 1, о. 1, поз. 226 | Пиломатериал (доска) обрезной хвойных пород естественной влажности, сорт III, толщина 25 мм, ширина от 100 до 200 мм | 1339 | 1007 | м3 | м3 | 1 | 0 | -1092333946 | 0.08 | 5924.53 | 0 | 0 | 0 | 1828.56 | 0 | 0 | 0 | 3.24 | 1 | 1 | 1 | 2 | 0 | 1 | 1 | 0 | 0 | 0.08 |  | 0 | 2 | 50992481 | 1 | 0 | 444 | 0 | 0 | 0 | 0 | 0 | 0 | 0 | 0 | 0 | 0 | 0 | 0 | 0 | 0 | 0 | 0 | 0 | 0 | 0 | 0 | 0 | 0 |  | 0 | 0 | 0.00288 | 5924.53 | 1828.56 | 3.24 | 146.28 | 0 | 17.06 | 0 | 0 | 0 | 17.06 | 0 | 0 | 0
498 | 50990268 | 50992477 | 31111145 | 1 | 1 | 30570983 | 3 | 1.1-1-740 | ТСН-2001.1. Доп. 1-42. Р. 1, о. 1, поз. 740 | Пакля пропитанная | 1346 | 1009 | кг | кг | 1 | 0 | 219279132 | 108 | 102.64 | 0 | 0 | 0 | 9.86 | 0 | 0 | 0 | 10.41 | 1 | 1 | 1 | 2 | 0 | 1 | 1 | 0 | 0 | 108 |  | 0 | 2 | 50992482 | 1 | 0 | 445 | 0 | 0 | 0 | 0 | 0 | 0 | 0 | 0 | 0 | 0 | 0 | 0 | 0 | 0 | 0 | 0 | 0 | 0 | 0 | 0 | 0 | 0 |  | 0 | 0 | 3.888 | 102.64 | 9.86 | 10.41 | 1064.88 | 0 | 399.06 | 0 | 0 | 0 | 399.06 | 0 | 0 | 0
498 | 50990268 | 50992477 | 46140274 | 1 | 1 | 30570983 | 3 | 1.8-1-8 | ТСН-2001.1 Доп. 67, Р. 8, о. 1, поз. 8 | Замок врезной, типа ЗВ4-14 | 1391 | 1013 | КОМПЛЕКТ | КОМПЛЕКТ | 1 | 0 | 159722414 | 55.5556 | 654.77 | 0 | 0 | 0 | 72.27 | 0 | 0 | 0 | 9.06 | 1 | 1 | 1 | 0 | 0 | 0 | 1 | 0 | 0 | 55.5556 |  | 0 | 1 | -1 | 0 | 0 |  | 0 | 0 | 0 | 0 | 0 | 0 | 0 | 0 | 0 | 0 | 0 | 0 | 0 | 0 | 0 | 0 | 0 | 0 | 0 | 0 | 0 | 0 |  | 0 | 0 | 2 | 654.77 | 72.27 | 9.06 | 4015 | 0 | 1309.54 | 0 | 0 | 0 | 1309.54 | 0 | 0 | 0
498 | 50990268 | 50992477 | 41398692 | 1 | 1 | 30570983 | 3 | 1.9-12-122 | ТСН-2001.1 Доп. 46, Р. 9, о. 12, поз. 122 | Наличник прямоугольный из МДФ, отделка из антивандального эко-шпона с защитным лаком, сечение 70х8 мм | 1301 | 1003 | м | м | 1 | 0 | 1849625879 | 600 | 115.12 | 0 | 0 | 0 | 13.37 | 0 | 0 | 0 | 8.61 | 1 | 1 | 1 | 0 | 0 | 0 | 1 | 0 | 0 | 600 |  | 0 | 1 | -1 | 0 | 0 |  | 0 | 0 | 0 | 0 | 0 | 0 | 0 | 0 | 0 | 0 | 0 | 0 | 0 | 0 | 0 | 0 | 0 | 0 | 0 | 0 | 0 | 0 |  | 0 | 0 | 21.6 | 115.12 | 13.37 | 8.61 | 8022 | 0 | 2486.59 | 0 | 0 | 0 | 2486.59 | 0 | 0 | 0
498 | 50990268 | 50992477 | 41398693 | 1 | 1 | 30570983 | 3 | 1.9-12-123 | ТСН-2001.1 Доп. 46, Р. 9, о. 12, поз. 123 | Элемент доборный (добор) из МДФ, отделка из антивандального эко-шпона с защитным лаком, сечение 120х8 мм | 1301 | 1003 | м | м | 1 | 0 | 382935134 | 300 | 183.18 | 0 | 0 | 0 | 26.82 | 0 | 0 | 0 | 6.83 | 1 | 1 | 1 | 0 | 0 | 0 | 1 | 0 | 0 | 300 |  | 0 | 1 | -1 | 0 | 0 |  | 0 | 0 | 0 | 0 | 0 | 0 | 0 | 0 | 0 | 0 | 0 | 0 | 0 | 0 | 0 | 0 | 0 | 0 | 0 | 0 | 0 | 0 |  | 0 | 0 | 10.8 | 183.18 | 26.82 | 6.83 | 8046 | 0 | 1978.34 | 0 | 0 | 0 | 1978.34 | 0 | 0 | 0
498 | 50990268 | 50992477 | 46140517 | 1 | 1 | 30570983 | 3 | 1.9-7-23 | ТСН-2001.1 Доп. 67, Р. 9, о. 7, поз. 23 | Блок дверной деревянный внутренний, однопольный, глухой, со сплошным заполнением щита, облицованный пленкой ПВХ, с петлями, размер дверного проема 2070х910 мм, площадь 1,8 м2 | 1327 | 1005 | м2 | м2 | 1 | 0 | 475827367 | 100 | 2245.35 | 0 | 0 | 0 | 374.85 | 0 | 0 | 0 | 5.99 | 1 | 1 | 1 | 0 | 0 | 0 | 1 | 0 | 0 | 100 |  | 0 | 1 | -1 | 0 | 0 |  | 0 | 0 | 0 | 0 | 0 | 0 | 0 | 0 | 0 | 0 | 0 | 0 | 0 | 0 | 0 | 0 | 0 | 0 | 0 | 0 | 0 | 0 |  | 0 | 0 | 3.6 | 2245.35 | 374.85 | 5.99 | 37485 | 0 | 8083.26 | 0 | 0 | 0 | 8083.26 | 0 | 0 | 0
507 | 50990267 | 50992491 | 45897171 | 30570983 | 1 | 30570983 | 1 | 9999990008 |  | Трудозатраты рабочих | 1191 | 1013 | чел.-ч. | чел.-ч. | 1 | 0 | 476480486 | 104.36 | 0 | 0 | 0 | 0 | 0 | 0 | 0 | 0 | 1 | 1 | 1 | 1 | -2 | 0 | 1 | 1 | 0 | 0 | 104.36 |  | 1 | 2 | 50992492 | 1 | 0 | 449 | 0 | 0 | 0 | 0 | 0 | 0 | 0 | 0 | 0 | 0 | 0 | 0 | 0 | 0 | 0 | 0 | 0 | 0 | 0 | 0 | 0 | 0 | 0 | 11.2709 | 0 | 11.2709 | 0 | 0 | 1 | 0 | 0 | 0 | 0 | 0 | 0 | 0 | 0 | 0 | 0
507 | 50990267 | 50992491 | 46170867 | 1 | 1 | 30570983 | 2 | 2.1-18-7 | ТСН-2001.2. Доп. 68. п.1-18-7 (183001) | Автомобили грузовые бортовые, грузоподъемность до 5 т | 1368 | 1011 | маш.-ч | маш.-ч | 1 | 0 | -7781208 | 0.34 | 0 | 83.1 | 12.62 | 0 | 0 | 83.1 | 12.62 | 0 | 1 | 1 | 1 | 1 | -2 | 0 | 1 | 1 | 0 | 0 | 0.34 |  | 0 | 2 | 50992493 | 1 | 0 | 450 | 0 | 0 | 0 | 0 | 0 | 0 | 0 | 0 | 0 | 0 | 0 | 0 | 0 | 0 | 0 | 0 | 0 | 0 | 0 | 0 | 0 | 0 |  | 0 | 0 | 0.03672 | 83.1 | 83.1 | 1 | 28.25 | 4.29 | 0 | 3.05 | 0.46 | 0 | 3.05 | 0 | 0 | 0
507 | 50990267 | 50992491 | 46170977 | 1 | 1 | 30570983 | 2 | 2.1-30-102 | ТСН-2001.2. Доп. 68. п.1-30-102 (303704) | Дрели, мощность до 800 Вт | 1368 | 1011 | маш.-ч | маш.-ч | 1 | 0 | -1840684430 | 18.54 | 0 | 0.8 | 0 | 0 | 0 | 0.8 | 0 | 0 | 1 | 1 | 1 | 1 | -2 | 0 | 1 | 1 | 0 | 0 | 18.54 |  | 0 | 2 | 50992494 | 1 | 0 | 451 | 0 | 0 | 0 | 0 | 0 | 0 | 0 | 0 | 0 | 0 | 0 | 0 | 0 | 0 | 0 | 0 | 0 | 0 | 0 | 0 | 0 | 0 |  | 0 | 0 | 2.0023 | 0.8 | 0.8 | 1 | 14.83 | 0 | 0 | 1.6 | 0 | 0 | 1.6 | 0 | 0 | 0
507 | 50990267 | 50992491 | 46170978 | 1 | 1 | 30570983 | 2 | 2.1-30-103 | ТСН-2001.2. Доп. 68. п.1-30-103 (304104) | Перфораторы, мощность до 1,2 кВт | 1368 | 1011 | маш.-ч | маш.-ч | 1 | 0 | 1418724707 | 13.7 | 0 | 1.11 | 0 | 0 | 0 | 1.11 | 0 | 0 | 1 | 1 | 1 | 1 | -2 | 0 | 1 | 1 | 0 | 0 | 13.7 |  | 0 | 2 | 50992495 | 1 | 0 | 452 | 0 | 0 | 0 | 0 | 0 | 0 | 0 | 0 | 0 | 0 | 0 | 0 | 0 | 0 | 0 | 0 | 0 | 0 | 0 | 0 | 0 | 0 |  | 0 | 0 | 1.4796 | 1.11 | 1.11 | 1 | 15.21 | 0 | 0 | 1.64 | 0 | 0 | 1.64 | 0 | 0 | 0
507 | 50990267 | 50992491 | 46170981 | 1 | 1 | 30570983 | 2 | 2.1-30-107 | ТСН-2001.2. Доп. 68. п.1-30-107 (301501) | Заклепочники, мощность до 600 Вт | 1368 | 1011 | маш.-ч | маш.-ч | 1 | 0 | 970016122 | 17.35 | 0 | 0.64 | 0 | 0 | 0 | 0.64 | 0 | 0 | 1 | 1 | 1 | 1 | -2 | 0 | 1 | 1 | 0 | 0 | 17.35 |  | 0 | 2 | 50992496 | 1 | 0 | 453 | 0 | 0 | 0 | 0 | 0 | 0 | 0 | 0 | 0 | 0 | 0 | 0 | 0 | 0 | 0 | 0 | 0 | 0 | 0 | 0 | 0 | 0 |  | 0 | 0 | 1.8738 | 0.64 | 0.64 | 1 | 11.1 | 0 | 0 | 1.2 | 0 | 0 | 1.2 | 0 | 0 | 0
507 | 50990267 | 50992491 | 46170920 | 1 | 1 | 30570983 | 2 | 2.1-30-19 | ТСН-2001.2. Доп. 68. п.1-30-19 (305001) | Машины шлифовальные электрические, мощность до 1700 Вт | 1368 | 1011 | маш.-ч | маш.-ч | 1 | 0 | 1578497932 | 16.44 | 0 | 0.42 | 0 | 0 | 0 | 0.42 | 0 | 0 | 1 | 1 | 1 | 1 | -2 | 0 | 1 | 1 | 0 | 0 | 16.44 |  | 0 | 2 | 50992497 | 1 | 0 | 454 | 0 | 0 | 0 | 0 | 0 | 0 | 0 | 0 | 0 | 0 | 0 | 0 | 0 | 0 | 0 | 0 | 0 | 0 | 0 | 0 | 0 | 0 |  | 0 | 0 | 1.7755 | 0.42 | 0.42 | 1 | 6.9 | 0 | 0 | 0.75 | 0 | 0 | 0.75 | 0 | 0 | 0
507 | 50990267 | 50992491 | 46170944 | 1 | 1 | 30570983 | 2 | 2.1-30-56 | ТСН-2001.2. Доп. 68. п.1-30-56 (309101) | Шуруповерты | 1368 | 1011 | маш.-ч | маш.-ч | 1 | 0 | -597135882 | 13.7 | 0 | 0.47 | 0 | 0 | 0 | 0.47 | 0 | 0 | 1 | 1 | 1 | 1 | -2 | 0 | 1 | 1 | 0 | 0 | 13.7 |  | 0 | 2 | 50992498 | 1 | 0 | 455 | 0 | 0 | 0 | 0 | 0 | 0 | 0 | 0 | 0 | 0 | 0 | 0 | 0 | 0 | 0 | 0 | 0 | 0 | 0 | 0 | 0 | 0 |  | 0 | 0 | 1.4796 | 0.47 | 0.47 | 1 | 6.44 | 0 | 0 | 0.7 | 0 | 0 | 0.7 | 0 | 0 | 0
507 | 50990267 | 50992491 | 46136463 | 1 | 1 | 30570983 | 3 | 1.1-1-1087 | ТСН-2001.1 Доп. 67, Р. 1, о. 1, поз. 1087 | Лист стальной, оцинкованный, толщина от 0,7 до 0,8 мм | 1348 | 1009 | т | т | 1000 | 0 | 1935228372 | 0.6256 | 11791.78 | 0 | 0 | 0 | 11791.78 | 0 | 0 | 0 | 1 | 1 | 1 | 1 | -2 | 0 | 1 | 1 | 0 | 0 | 0.6256 |  | 0 | 2 | 50992499 | 1 | 0 | 456 | 0 | 0 | 0 | 0 | 0 | 0 | 0 | 0 | 0 | 0 | 0 | 0 | 0 | 0 | 0 | 0 | 0 | 0 | 0 | 0 | 0 | 0 |  | 0 | 0 | 0.067565 | 11791.78 | 11791.78 | 1 | 7376.94 | 0 | 796.71 | 0 | 0 | 0 | 796.71 | 0 | 0 | 0
507 | 50990267 | 50992491 | 43770727 | 1 | 1 | 30570983 | 3 | 1.1-1-3856 | ТСН-2001.1 Доп. 53, Р. 1, о. 1, поз. 3856 | Дюбель-гвоздь пластиковый с цилиндрическим бортиком, с оцинкованным шурупом, шлиц PZ2, диаметр 6 мм, длина 60 мм | 1355 | 1010 | 100 шт. | 100 шт. | 100 | 0 | -2142300751 | 11.9909 | 84.84 | 0 | 0 | 0 | 84.84 | 0 | 0 | 0 | 1 | 1 | 1 | 1 | -2 | 0 | 1 | 1 | 0 | 0 | 11.9909 |  | 0 | 2 | 50992500 | 1 | 0 | 457 | 0 | 0 | 0 | 0 | 0 | 0 | 0 | 0 | 0 | 0 | 0 | 0 | 0 | 0 | 0 | 0 | 0 | 0 | 0 | 0 | 0 | 0 |  | 0 | 0 | 1.295 | 84.84 | 84.84 | 1 | 1017.31 | 0 | 109.87 | 0 | 0 | 0 | 109.87 | 0 | 0 | 0
508 | 50990268 | 50992491 | 45897171 | 30570983 | 1 | 30570983 | 1 | 9999990008 |  | Трудозатраты рабочих | 1191 | 1013 | чел.-ч. | чел.-ч. | 1 | 0 | 476480486 | 104.36 | 0 | 0 | 0 | 0 | 0 | 0 | 0 | 0 | 1 | 1 | 1 | 1 | 5 | 0 | 1 | 1 | 0 | 0 | 104.36 |  | 1 | 2 | 50992492 | 1 | 0 | 463 | 0 | 0 | 0 | 0 | 0 | 0 | 0 | 0 | 0 | 0 | 0 | 0 | 0 | 0 | 0 | 0 | 0 | 0 | 0 | 0 | 0 | 0 | 0 | 11.2709 | 0 | 11.2709 | 0 | 0 | 1 | 0 | 0 | 0 | 0 | 0 | 0 | 0 | 0 | 0 | 0
508 | 50990268 | 50992491 | 46170867 | 1 | 1 | 30570983 | 2 | 2.1-18-7 | ТСН-2001.2. Доп. 68. п.1-18-7 (183001) | Автомобили грузовые бортовые, грузоподъемность до 5 т | 1368 | 1011 | маш.-ч | маш.-ч | 1 | 0 | -7781208 | 0.34 | 0 | 1106.71 | 450.44 | 0 | 0 | 83.1 | 12.62 | 0 | 1 | 12.72 | 34.09 | 1 | 2 | 0 | 1 | 1 | 0 | 0 | 0.34 |  | 0 | 2 | 50992493 | 1 | 0 | 464 | 0 | 0 | 0 | 0 | 0 | 0 | 0 | 0 | 0 | 0 | 0 | 0 | 0 | 0 | 0 | 0 | 0 | 0 | 0 | 0 | 0 | 0 |  | 0 | 0 | 0.03672 | 1106.71 | 83.1 | 12.72 | 28.25 | 4.29 | 0 | 38.81 | 15.8 | 0 | 38.81 | 0 | 0 | 0
508 | 50990268 | 50992491 | 46170977 | 1 | 1 | 30570983 | 2 | 2.1-30-102 | ТСН-2001.2. Доп. 68. п.1-30-102 (303704) | Дрели, мощность до 800 Вт | 1368 | 1011 | маш.-ч | маш.-ч | 1 | 0 | -1840684430 | 18.54 | 0 | 7.07 | 0 | 0 | 0 | 0.8 | 0 | 0 | 1 | 8.44 | 34.09 | 1 | 2 | 0 | 1 | 1 | 0 | 0 | 18.54 |  | 0 | 2 | 50992494 | 1 | 0 | 465 | 0 | 0 | 0 | 0 | 0 | 0 | 0 | 0 | 0 | 0 | 0 | 0 | 0 | 0 | 0 | 0 | 0 | 0 | 0 | 0 | 0 | 0 |  | 0 | 0 | 2.0023 | 7.07 | 0.8 | 8.44 | 14.83 | 0 | 0 | 13.52 | 0 | 0 | 13.52 | 0 | 0 | 0
508 | 50990268 | 50992491 | 46170978 | 1 | 1 | 30570983 | 2 | 2.1-30-103 | ТСН-2001.2. Доп. 68. п.1-30-103 (304104) | Перфораторы, мощность до 1,2 кВт | 1368 | 1011 | маш.-ч | маш.-ч | 1 | 0 | 1418724707 | 13.7 | 0 | 9.86 | 0 | 0 | 0 | 1.11 | 0 | 0 | 1 | 8.48 | 34.09 | 1 | 2 | 0 | 1 | 1 | 0 | 0 | 13.7 |  | 0 | 2 | 50992495 | 1 | 0 | 466 | 0 | 0 | 0 | 0 | 0 | 0 | 0 | 0 | 0 | 0 | 0 | 0 | 0 | 0 | 0 | 0 | 0 | 0 | 0 | 0 | 0 | 0 |  | 0 | 0 | 1.4796 | 9.86 | 1.11 | 8.48 | 15.21 | 0 | 0 | 13.92 | 0 | 0 | 13.92 | 0 | 0 | 0
508 | 50990268 | 50992491 | 46170981 | 1 | 1 | 30570983 | 2 | 2.1-30-107 | ТСН-2001.2. Доп. 68. п.1-30-107 (301501) | Заклепочники, мощность до 600 Вт | 1368 | 1011 | маш.-ч | маш.-ч | 1 | 0 | 970016122 | 17.35 | 0 | 5.64 | 0 | 0 | 0 | 0.64 | 0 | 0 | 1 | 8.42 | 34.09 | 1 | 2 | 0 | 1 | 1 | 0 | 0 | 17.35 |  | 0 | 2 | 50992496 | 1 | 0 | 467 | 0 | 0 | 0 | 0 | 0 | 0 | 0 | 0 | 0 | 0 | 0 | 0 | 0 | 0 | 0 | 0 | 0 | 0 | 0 | 0 | 0 | 0 |  | 0 | 0 | 1.8738 | 5.64 | 0.64 | 8.42 | 11.1 | 0 | 0 | 10.1 | 0 | 0 | 10.1 | 0 | 0 | 0
508 | 50990268 | 50992491 | 46170920 | 1 | 1 | 30570983 | 2 | 2.1-30-19 | ТСН-2001.2. Доп. 68. п.1-30-19 (305001) | Машины шлифовальные электрические, мощность до 1700 Вт | 1368 | 1011 | маш.-ч | маш.-ч | 1 | 0 | 1578497932 | 16.44 | 0 | 3.8 | 0 | 0 | 0 | 0.42 | 0 | 0 | 1 | 8.64 | 34.09 | 1 | 2 | 0 | 1 | 1 | 0 | 0 | 16.44 |  | 0 | 2 | 50992497 | 1 | 0 | 468 | 0 | 0 | 0 | 0 | 0 | 0 | 0 | 0 | 0 | 0 | 0 | 0 | 0 | 0 | 0 | 0 | 0 | 0 | 0 | 0 | 0 | 0 |  | 0 | 0 | 1.7755 | 3.8 | 0.42 | 8.64 | 6.9 | 0 | 0 | 6.45 | 0 | 0 | 6.45 | 0 | 0 | 0
508 | 50990268 | 50992491 | 46170944 | 1 | 1 | 30570983 | 2 | 2.1-30-56 | ТСН-2001.2. Доп. 68. п.1-30-56 (309101) | Шуруповерты | 1368 | 1011 | маш.-ч | маш.-ч | 1 | 0 | -597135882 | 13.7 | 0 | 4.22 | 0 | 0 | 0 | 0.47 | 0 | 0 | 1 | 8.57 | 34.09 | 1 | 2 | 0 | 1 | 1 | 0 | 0 | 13.7 |  | 0 | 2 | 50992498 | 1 | 0 | 469 | 0 | 0 | 0 | 0 | 0 | 0 | 0 | 0 | 0 | 0 | 0 | 0 | 0 | 0 | 0 | 0 | 0 | 0 | 0 | 0 | 0 | 0 |  | 0 | 0 | 1.4796 | 4.22 | 0.47 | 8.57 | 6.44 | 0 | 0 | 5.96 | 0 | 0 | 5.96 | 0 | 0 | 0
508 | 50990268 | 50992491 | 46136463 | 1 | 1 | 30570983 | 3 | 1.1-1-1087 | ТСН-2001.1 Доп. 67, Р. 1, о. 1, поз. 1087 | Лист стальной, оцинкованный, толщина от 0,7 до 0,8 мм | 1348 | 1009 | т | т | 1000 | 0 | 1935228372 | 0.6256 | 88821.94 | 0 | 0 | 0 | 11791.78 | 0 | 0 | 0 | 7.51 | 1 | 1 | 1 | 2 | 0 | 1 | 1 | 0 | 0 | 0.6256 |  | 0 | 2 | 50992499 | 1 | 0 | 470 | 0 | 0 | 0 | 0 | 0 | 0 | 0 | 0 | 0 | 0 | 0 | 0 | 0 | 0 | 0 | 0 | 0 | 0 | 0 | 0 | 0 | 0 |  | 0 | 0 | 0.067565 | 88821.94 | 11791.78 | 7.51 | 7376.94 | 0 | 5983.29 | 0 | 0 | 0 | 5983.29 | 0 | 0 | 0
508 | 50990268 | 50992491 | 43770727 | 1 | 1 | 30570983 | 3 | 1.1-1-3856 | ТСН-2001.1 Доп. 53, Р. 1, о. 1, поз. 3856 | Дюбель-гвоздь пластиковый с цилиндрическим бортиком, с оцинкованным шурупом, шлиц PZ2, диаметр 6 мм, длина 60 мм | 1355 | 1010 | 100 шт. | 100 шт. | 100 | 0 | -2142300751 | 11.9909 | 845.84 | 0 | 0 | 0 | 84.84 | 0 | 0 | 0 | 9.94 | 1 | 1 | 1 | 2 | 0 | 1 | 1 | 0 | 0 | 11.9909 |  | 0 | 2 | 50992500 | 1 | 0 | 471 | 0 | 0 | 0 | 0 | 0 | 0 | 0 | 0 | 0 | 0 | 0 | 0 | 0 | 0 | 0 | 0 | 0 | 0 | 0 | 0 | 0 | 0 |  | 0 | 0 | 1.295 | 845.84 | 84.84 | 9.94 | 1017.31 | 0 | 1092.1 | 0 | 0 | 0 | 1092.1 | 0 | 0 | 0
574 | 50990267 | 50992511 | 45897171 | 30570983 | 1 | 30570983 | 1 | 9999990008 |  | Трудозатраты рабочих | 1191 | 1013 | чел.-ч. | чел.-ч. | 1 | 0 | 476480486 | 11.04 | 0 | 0 | 0 | 0 | 0 | 0 | 0 | 0 | 1 | 1 | 1 | 1 | -2 | 0 | 1 | 1 | 0 | 0 | 11.04 |  | 1 | 2 | 50992512 | 1 | 0 | 477 | 0 | 0 | 0 | 0 | 0 | 0 | 0 | 0 | 0 | 0 | 0 | 0 | 0 | 0 | 0 | 0 | 0 | 0 | 0 | 0 | 0 | 0 | 0 | 0.2208 | 0 | 0.2208 | 0 | 0 | 1 | 0 | 0 | 0 | 0 | 0 | 0 | 0 | 0 | 0 | 0
574 | 50990267 | 50992511 | 46170914 | 1 | 1 | 30570983 | 2 | 2.1-30-10 | ТСН-2001.2. Доп. 68. п.1-30-10 (304101) | Перфораторы, мощность до 800 Вт | 1368 | 1011 | маш.-ч | маш.-ч | 1 | 0 | -405183425 | 11.04 | 0 | 0.77 | 0 | 0 | 0 | 0.77 | 0 | 0 | 1 | 1 | 1 | 1 | -2 | 0 | 1 | 1 | 0 | 0 | 11.04 |  | 0 | 2 | 50992513 | 1 | 0 | 478 | 0 | 0 | 0 | 0 | 0 | 0 | 0 | 0 | 0 | 0 | 0 | 0 | 0 | 0 | 0 | 0 | 0 | 0 | 0 | 0 | 0 | 0 |  | 0 | 0 | 0.2208 | 0.77 | 0.77 | 1 | 8.5 | 0 | 0 | 0.17 | 0 | 0 | 0.17 | 0 | 0 | 0
574 | 50990267 | 50992511 | 31132768 | 1 | 1 | 30570983 | 3 | 1.7-3-27 | ТСН-2001.1. Доп. 1-42. Р. 7, о. 3, поз. 27 | Сверло победитовое, диаметр 32 мм, длина 450 мм | 1354 | 1010 | шт. | шт. | 1 | 0 | -1043196153 | 10 | 528.77 | 0 | 0 | 0 | 528.77 | 0 | 0 | 0 | 1 | 1 | 1 | 1 | 0 | 0 | 0 | 1 | 0 | 0 | 10 |  | 0 | 1 | -1 | 0 | 0 |  | 0 | 0 | 0 | 0 | 0 | 0 | 0 | 0 | 0 | 0 | 0 | 0 | 0 | 0 | 0 | 0 | 0 | 0 | 0 | 0 | 0 | 0 |  | 0 | 0 | 0.2 | 528.77 | 528.77 | 1 | 5287.7 | 0 | 105.75 | 0 | 0 | 0 | 105.75 | 0 | 0 | 0
575 | 50990268 | 50992511 | 45897171 | 30570983 | 1 | 30570983 | 1 | 9999990008 |  | Трудозатраты рабочих | 1191 | 1013 | чел.-ч. | чел.-ч. | 1 | 0 | 476480486 | 11.04 | 0 | 0 | 0 | 0 | 0 | 0 | 0 | 0 | 1 | 1 | 1 | 1 | 5 | 0 | 1 | 1 | 0 | 0 | 11.04 |  | 1 | 2 | 50992512 | 1 | 0 | 480 | 0 | 0 | 0 | 0 | 0 | 0 | 0 | 0 | 0 | 0 | 0 | 0 | 0 | 0 | 0 | 0 | 0 | 0 | 0 | 0 | 0 | 0 | 0 | 0.2208 | 0 | 0.2208 | 0 | 0 | 1 | 0 | 0 | 0 | 0 | 0 | 0 | 0 | 0 | 0 | 0
575 | 50990268 | 50992511 | 46170914 | 1 | 1 | 30570983 | 2 | 2.1-30-10 | ТСН-2001.2. Доп. 68. п.1-30-10 (304101) | Перфораторы, мощность до 800 Вт | 1368 | 1011 | маш.-ч | маш.-ч | 1 | 0 | -405183425 | 11.04 | 0 | 6.84 | 0 | 0 | 0 | 0.77 | 0 | 0 | 1 | 8.48 | 34.09 | 1 | 2 | 0 | 1 | 1 | 0 | 0 | 11.04 |  | 0 | 2 | 50992513 | 1 | 0 | 481 | 0 | 0 | 0 | 0 | 0 | 0 | 0 | 0 | 0 | 0 | 0 | 0 | 0 | 0 | 0 | 0 | 0 | 0 | 0 | 0 | 0 | 0 |  | 0 | 0 | 0.2208 | 6.84 | 0.77 | 8.48 | 8.5 | 0 | 0 | 1.44 | 0 | 0 | 1.44 | 0 | 0 | 0
575 | 50990268 | 50992511 | 31132768 | 1 | 1 | 30570983 | 3 | 1.7-3-27 | ТСН-2001.1. Доп. 1-42. Р. 7, о. 3, поз. 27 | Сверло победитовое, диаметр 32 мм, длина 450 мм | 1354 | 1010 | шт. | шт. | 1 | 0 | -1043196153 | 10 | 1578.89 | 0 | 0 | 0 | 528.77 | 0 | 0 | 0 | 2.98 | 1 | 1 | 1 | 0 | 0 | 0 | 1 | 0 | 0 | 10 |  | 0 | 1 | -1 | 0 | 0 |  | 0 | 0 | 0 | 0 | 0 | 0 | 0 | 0 | 0 | 0 | 0 | 0 | 0 | 0 | 0 | 0 | 0 | 0 | 0 | 0 | 0 | 0 |  | 0 | 0 | 0.2 | 1578.89 | 528.77 | 2.98 | 5287.7 | 0 | 315.15 | 0 | 0 | 0 | 315.15 | 0 | 0 | 0
578 | 50990267 | 50992516 | 45897171 | 30570983 | 1 | 30570983 | 1 | 9999990008 |  | Трудозатраты рабочих | 1191 | 1013 | чел.-ч. | чел.-ч. | 1 | 0 | 476480486 | 7.4 | 0 | 0 | 0 | 0 | 0 | 0 | 0 | 0 | 1 | 1 | 1 | 1 | -2 | 0 | 1 | 1 | 0 | 0 | 3.7 | )*2 | 1 | 2 | 50992517 | 1 | 0 | 483 | 0 | 0 | 0 | 0 | 0 | 0 | 0 | 0 | 0 | 0 | 0 | 0 | 0 | 0 | 0 | 0 | 0 | 0 | 0 | 0 | 0 | 0 | 0 | 0.074 | 0 | 0.074 | 0 | 0 | 1 | 0 | 0 | 0 | 0 | 0 | 0 | 0 | 0 | 0 | 0
578 | 50990267 | 50992516 | 46170914 | 1 | 1 | 30570983 | 2 | 2.1-30-10 | ТСН-2001.2. Доп. 68. п.1-30-10 (304101) | Перфораторы, мощность до 800 Вт | 1368 | 1011 | маш.-ч | маш.-ч | 1 | 0 | -405183425 | 7.4 | 0 | 0.77 | 0 | 0 | 0 | 0.77 | 0 | 0 | 1 | 1 | 1 | 1 | -2 | 0 | 1 | 1 | 0 | 0 | 3.7 | )*2 | 0 | 2 | 50992518 | 1 | 0 | 484 | 0 | 0 | 0 | 0 | 0 | 0 | 0 | 0 | 0 | 0 | 0 | 0 | 0 | 0 | 0 | 0 | 0 | 0 | 0 | 0 | 0 | 0 |  | 0 | 0 | 0.074 | 0.77 | 0.77 | 1 | 5.7 | 0 | 0 | 0.06 | 0 | 0 | 0.06 | 0 | 0 | 0
579 | 50990268 | 50992516 | 45897171 | 30570983 | 1 | 30570983 | 1 | 9999990008 |  | Трудозатраты рабочих | 1191 | 1013 | чел.-ч. | чел.-ч. | 1 | 0 | 476480486 | 7.4 | 0 | 0 | 0 | 0 | 0 | 0 | 0 | 0 | 1 | 1 | 1 | 1 | 5 | 0 | 1 | 1 | 0 | 0 | 3.7 | )*2 | 1 | 2 | 50992517 | 1 | 0 | 485 | 0 | 0 | 0 | 0 | 0 | 0 | 0 | 0 | 0 | 0 | 0 | 0 | 0 | 0 | 0 | 0 | 0 | 0 | 0 | 0 | 0 | 0 | 0 | 0.074 | 0 | 0.074 | 0 | 0 | 1 | 0 | 0 | 0 | 0 | 0 | 0 | 0 | 0 | 0 | 0
579 | 50990268 | 50992516 | 46170914 | 1 | 1 | 30570983 | 2 | 2.1-30-10 | ТСН-2001.2. Доп. 68. п.1-30-10 (304101) | Перфораторы, мощность до 800 Вт | 1368 | 1011 | маш.-ч | маш.-ч | 1 | 0 | -405183425 | 7.4 | 0 | 6.84 | 0 | 0 | 0 | 0.77 | 0 | 0 | 1 | 8.48 | 34.09 | 1 | 2 | 0 | 1 | 1 | 0 | 0 | 3.7 | )*2 | 0 | 2 | 50992518 | 1 | 0 | 486 | 0 | 0 | 0 | 0 | 0 | 0 | 0 | 0 | 0 | 0 | 0 | 0 | 0 | 0 | 0 | 0 | 0 | 0 | 0 | 0 | 0 | 0 |  | 0 | 0 | 0.074 | 6.84 | 0.77 | 8.48 | 5.7 | 0 | 0 | 0.48 | 0 | 0 | 0.48 | 0 | 0 | 0
580 | 50990267 | 50991108 | 40404405 | 30570983 | 1 | 30570983 | 1 | 9999990008 |  | Трудозатраты рабочих | 1191 | 1013 | чел.-ч. | чел.-ч. | 1 | 0 | 476480486 | 30.9 | 0 | 0 | 0 | 0 | 0 | 0 | 0 | 0 | 1 | 1 | 1 | 1 | -2 | 0 | 1 | 1 | 0 | 0 | 30.9 |  | 1 | 2 | 50991121 | 1 | 0 | 487 | 0 | 0 | 0 | 0 | 0 | 0 | 0 | 0 | 0 | 0 | 0 | 0 | 0 | 0 | 0 | 0 | 0 | 0 | 0 | 0 | 0 | 0 | 0 | 0.618 | 0 | 0.618 | 0 | 0 | 1 | 0 | 0 | 0 | 0 | 0 | 0 | 0 | 0 | 0 | 0
580 | 50990267 | 50991108 | 46170623 | 1 | 1 | 30570983 | 2 | 2.1-13-14 | ТСН-2001.2. Доп. 68. п.1-13-14 (136001) | Аппараты сварочные постоянного тока (выпрямители) для ручной дуговой сварки, сварочный ток до 500 А | 1368 | 1011 | маш.-ч | маш.-ч | 1 | 0 | 831184158 | 15.4 | 0 | 7.11 | 0 | 0 | 0 | 7.11 | 0 | 0 | 1 | 1 | 1 | 1 | -2 | 0 | 1 | 1 | 0 | 0 | 15.4 |  | 0 | 2 | 50991122 | 1 | 0 | 488 | 0 | 0 | 0 | 0 | 0 | 0 | 0 | 0 | 0 | 0 | 0 | 0 | 0 | 0 | 0 | 0 | 0 | 0 | 0 | 0 | 0 | 0 |  | 0 | 0 | 0.308 | 7.11 | 7.11 | 1 | 109.49 | 0 | 0 | 2.19 | 0 | 0 | 2.19 | 0 | 0 | 0
580 | 50990267 | 50991108 | 46170867 | 1 | 1 | 30570983 | 2 | 2.1-18-7 | ТСН-2001.2. Доп. 68. п.1-18-7 (183001) | Автомобили грузовые бортовые, грузоподъемность до 5 т | 1368 | 1011 | маш.-ч | маш.-ч | 1 | 0 | -7781208 | 0.3 | 0 | 83.1 | 12.62 | 0 | 0 | 83.1 | 12.62 | 0 | 1 | 1 | 1 | 1 | -2 | 0 | 1 | 1 | 0 | 0 | 0.3 |  | 0 | 2 | 50991123 | 1 | 0 | 489 | 0 | 0 | 0 | 0 | 0 | 0 | 0 | 0 | 0 | 0 | 0 | 0 | 0 | 0 | 0 | 0 | 0 | 0 | 0 | 0 | 0 | 0 |  | 0 | 0 | 0.006 | 83.1 | 83.1 | 1 | 24.93 | 3.79 | 0 | 0.5 | 0.08 | 0 | 0.5 | 0 | 0 | 0
580 | 50990267 | 50991108 | 46170914 | 1 | 1 | 30570983 | 2 | 2.1-30-10 | ТСН-2001.2. Доп. 68. п.1-30-10 (304101) | Перфораторы, мощность до 800 Вт | 1368 | 1011 | маш.-ч | маш.-ч | 1 | 0 | -405183425 | 4 | 0 | 0.77 | 0 | 0 | 0 | 0.77 | 0 | 0 | 1 | 1 | 1 | 1 | -2 | 0 | 1 | 1 | 0 | 0 | 4 |  | 0 | 2 | 50991124 | 1 | 0 | 490 | 0 | 0 | 0 | 0 | 0 | 0 | 0 | 0 | 0 | 0 | 0 | 0 | 0 | 0 | 0 | 0 | 0 | 0 | 0 | 0 | 0 | 0 |  | 0 | 0 | 0.08 | 0.77 | 0.77 | 1 | 3.08 | 0 | 0 | 0.06 | 0 | 0 | 0.06 | 0 | 0 | 0
580 | 50990267 | 50991108 | 42125394 | 1 | 1 | 30570983 | 3 | 1.1-1-1092 | ТСН-2001.1 Доп. 48, Р. 1, о. 1, поз. 1092 | Полоса из стали углеродистой обыкновенного качества, спокойной | 1348 | 1009 | т | т | 1000 | 0 | -2069217168 | 0.0515 | 7254.88 | 0 | 0 | 0 | 7254.88 | 0 | 0 | 0 | 1 | 1 | 1 | 1 | -2 | 0 | 1 | 1 | 0 | 0 | 0.0515 |  | 0 | 2 | 50991125 | 1 | 0 | 491 | 0 | 0 | 0 | 0 | 0 | 0 | 0 | 0 | 0 | 0 | 0 | 0 | 0 | 0 | 0 | 0 | 0 | 0 | 0 | 0 | 0 | 0 |  | 0 | 0 | 0.00103 | 7254.88 | 7254.88 | 1 | 373.63 | 0 | 7.47 | 0 | 0 | 0 | 7.47 | 0 | 0 | 0
580 | 50990267 | 50991108 | 46136840 | 1 | 1 | 30570983 | 3 | 1.1-1-1669 | ТСН-2001.1 Доп. 67, Р. 1, о. 1, поз. 1669 | Электроды, типа Э-42А, диаметр от 4 до 6 мм | 1348 | 1009 | т | т | 1000 | 0 | -2033265844 | 0.00105 | 8596.85 | 0 | 0 | 0 | 8596.85 | 0 | 0 | 0 | 1 | 1 | 1 | 1 | -2 | 0 | 1 | 1 | 0 | 0 | 0.00105 |  | 0 | 2 | 50991126 | 1 | 0 | 492 | 0 | 0 | 0 | 0 | 0 | 0 | 0 | 0 | 0 | 0 | 0 | 0 | 0 | 0 | 0 | 0 | 0 | 0 | 0 | 0 | 0 | 0 |  | 0 | 0 | 2.1e-05 | 8596.85 | 8596.85 | 1 | 9.03 | 0 | 0.18 | 0 | 0 | 0 | 0.18 | 0 | 0 | 0
580 | 50990267 | 50991108 | 46136087 | 1 | 1 | 30570983 | 3 | 1.1-1-237 | ТСН-2001.1 Доп. 67, Р. 1, о. 1, поз. 237 | Дюбель с патроном | 1354 | 1010 | шт. | шт. | 1 | 0 | 1346064091 | 218 | 3.86 | 0 | 0 | 0 | 3.86 | 0 | 0 | 0 | 1 | 1 | 1 | 1 | -2 | 0 | 1 | 1 | 0 | 0 | 218 |  | 0 | 2 | 50991127 | 1 | 0 | 493 | 0 | 0 | 0 | 0 | 0 | 0 | 0 | 0 | 0 | 0 | 0 | 0 | 0 | 0 | 0 | 0 | 0 | 0 | 0 | 0 | 0 | 0 |  | 0 | 0 | 4.36 | 3.86 | 3.86 | 1 | 841.48 | 0 | 16.83 | 0 | 0 | 0 | 16.83 | 0 | 0 | 0
580 | 50990267 | 50991108 | 46231172 | 1 | 1 | 30570983 | 3 | 1.1-1-2381 | ТСН-2001.1 Доп. 70, Р. 1, о. 1, поз. 2381 | Винты с полукруглой головкой, М6х10 | 1348 | 1009 | т | т | 1000 | 0 | -68452951 | 0.00218 | 14336.14 | 0 | 0 | 0 | 14336.14 | 0 | 0 | 0 | 1 | 1 | 1 | 1 | -2 | 0 | 1 | 1 | 0 | 0 | 0.00218 |  | 0 | 2 | 50991128 | 1 | 0 | 494 | 0 | 0 | 0 | 0 | 0 | 0 | 0 | 0 | 0 | 0 | 0 | 0 | 0 | 0 | 0 | 0 | 0 | 0 | 0 | 0 | 0 | 0 |  | 0 | 0 | 4.36e-05 | 14336.14 | 14336.14 | 1 | 31.25 | 0 | 0.63 | 0 | 0 | 0 | 0.63 | 0 | 0 | 0
580 | 50990267 | 50991108 | 46136412 | 1 | 1 | 30570983 | 3 | 1.1-1-967 | ТСН-2001.1 Доп. 67, Р. 1, о. 1, поз. 967 | Проволока стальная низкоуглеродистая общего назначения оцинкованная, диаметр от 1,6 до 3,0 мм | 1348 | 1009 | т | т | 1000 | 0 | 1862018911 | 0.003 | 7982.5 | 0 | 0 | 0 | 7982.5 | 0 | 0 | 0 | 1 | 1 | 1 | 1 | -2 | 0 | 1 | 1 | 0 | 0 | 0.003 |  | 0 | 2 | 50991129 | 1 | 0 | 495 | 0 | 0 | 0 | 0 | 0 | 0 | 0 | 0 | 0 | 0 | 0 | 0 | 0 | 0 | 0 | 0 | 0 | 0 | 0 | 0 | 0 | 0 |  | 0 | 0 | 6e-05 | 7982.5 | 7982.5 | 1 | 23.95 | 0 | 0.48 | 0 | 0 | 0 | 0.48 | 0 | 0 | 0
580 | 50990267 | 50991108 | 46148713 | 1 | 1 | 30570983 | 3 | 1.21-5-1655 | ТСН-2001.1 Доп. 67, Р. 21, о. 5, поз. 1655 | Перемычка гибкая, типа ПГС 50-280 | 1354 | 1010 | шт. | шт. | 1 | 0 | 1112018754 | 5 | 14.99 | 0 | 0 | 0 | 14.99 | 0 | 0 | 0 | 1 | 1 | 1 | 1 | -2 | 0 | 1 | 1 | 0 | 0 | 5 |  | 0 | 2 | 50991130 | 1 | 0 | 496 | 0 | 0 | 0 | 0 | 0 | 0 | 0 | 0 | 0 | 0 | 0 | 0 | 0 | 0 | 0 | 0 | 0 | 0 | 0 | 0 | 0 | 0 |  | 0 | 0 | 0.1 | 14.99 | 14.99 | 1 | 74.95 | 0 | 1.5 | 0 | 0 | 0 | 1.5 | 0 | 0 | 0
580 | 50990267 | 50991108 | 46148035 | 1 | 1 | 30570983 | 3 | 1.21-5-442 | ТСН-2001.1 Доп. 67, Р. 21, о. 5, поз. 442 | Рукав металлический из алюминиевой ленты, негерметичный, уплотненный хлопчатобумажной нитью, для защиты кабеля от механических повреждений, номинальный диаметр 22 мм | 1301 | 1003 | м | м | 1 | 0 | 124774433 | 100 | 18.08 | 0 | 0 | 0 | 18.08 | 0 | 0 | 0 | 1 | 1 | 1 | 1 | 0 | 0 | 0 | 1 | 0 | 0 | 100 |  | 0 | 1 | -1 | 0 | 0 |  | 0 | 0 | 0 | 0 | 0 | 0 | 0 | 0 | 0 | 0 | 0 | 0 | 0 | 0 | 0 | 0 | 0 | 0 | 0 | 0 | 0 | 0 |  | 0 | 0 | 2 | 18.08 | 18.08 | 1 | 1808 | 0 | 36.16 | 0 | 0 | 0 | 36.16 | 0 | 0 | 0
580 | 50990267 | 50991108 | 46148276 | 1 | 1 | 30570983 | 3 | 1.21-5-873 | ТСН-2001.1 Доп. 67, Р. 21, о. 5, поз. 873 | Скоба двухлапковая стальная оцинкованная, для кабелей диаметром от 48 до 50 мм | 1356 | 1010 | 1000 шт. | 1000 шт. | 1000 | 0 | -1625394013 | 0.2 | 1640 | 0 | 0 | 0 | 1640 | 0 | 0 | 0 | 1 | 1 | 1 | 1 | -2 | 0 | 1 | 1 | 0 | 0 | 0.2 |  | 0 | 2 | 50991131 | 1 | 0 | 497 | 0 | 0 | 0 | 0 | 0 | 0 | 0 | 0 | 0 | 0 | 0 | 0 | 0 | 0 | 0 | 0 | 0 | 0 | 0 | 0 | 0 | 0 |  | 0 | 0 | 0.004 | 1640 | 1640 | 1 | 328 | 0 | 6.56 | 0 | 0 | 0 | 6.56 | 0 | 0 | 0
581 | 50990268 | 50991108 | 40404405 | 30570983 | 1 | 30570983 | 1 | 9999990008 |  | Трудозатраты рабочих | 1191 | 1013 | чел.-ч. | чел.-ч. | 1 | 0 | 476480486 | 30.9 | 0 | 0 | 0 | 0 | 0 | 0 | 0 | 0 | 1 | 1 | 1 | 1 | 5 | 0 | 1 | 1 | 0 | 0 | 30.9 |  | 1 | 2 | 50991121 | 1 | 0 | 503 | 0 | 0 | 0 | 0 | 0 | 0 | 0 | 0 | 0 | 0 | 0 | 0 | 0 | 0 | 0 | 0 | 0 | 0 | 0 | 0 | 0 | 0 | 0 | 0.618 | 0 | 0.618 | 0 | 0 | 1 | 0 | 0 | 0 | 0 | 0 | 0 | 0 | 0 | 0 | 0
581 | 50990268 | 50991108 | 46170623 | 1 | 1 | 30570983 | 2 | 2.1-13-14 | ТСН-2001.2. Доп. 68. п.1-13-14 (136001) | Аппараты сварочные постоянного тока (выпрямители) для ручной дуговой сварки, сварочный ток до 500 А | 1368 | 1011 | маш.-ч | маш.-ч | 1 | 0 | 831184158 | 15.4 | 0 | 80.32 | 0 | 0 | 0 | 7.11 | 0 | 0 | 1 | 10.79 | 34.09 | 1 | 2 | 0 | 1 | 1 | 0 | 0 | 15.4 |  | 0 | 2 | 50991122 | 1 | 0 | 504 | 0 | 0 | 0 | 0 | 0 | 0 | 0 | 0 | 0 | 0 | 0 | 0 | 0 | 0 | 0 | 0 | 0 | 0 | 0 | 0 | 0 | 0 |  | 0 | 0 | 0.308 | 80.32 | 7.11 | 10.79 | 109.49 | 0 | 0 | 23.63 | 0 | 0 | 23.63 | 0 | 0 | 0
581 | 50990268 | 50991108 | 46170867 | 1 | 1 | 30570983 | 2 | 2.1-18-7 | ТСН-2001.2. Доп. 68. п.1-18-7 (183001) | Автомобили грузовые бортовые, грузоподъемность до 5 т | 1368 | 1011 | маш.-ч | маш.-ч | 1 | 0 | -7781208 | 0.3 | 0 | 1106.71 | 450.44 | 0 | 0 | 83.1 | 12.62 | 0 | 1 | 12.72 | 34.09 | 1 | 2 | 0 | 1 | 1 | 0 | 0 | 0.3 |  | 0 | 2 | 50991123 | 1 | 0 | 505 | 0 | 0 | 0 | 0 | 0 | 0 | 0 | 0 | 0 | 0 | 0 | 0 | 0 | 0 | 0 | 0 | 0 | 0 | 0 | 0 | 0 | 0 |  | 0 | 0 | 0.006 | 1106.71 | 83.1 | 12.72 | 24.93 | 3.79 | 0 | 6.34 | 2.58 | 0 | 6.34 | 0 | 0 | 0
581 | 50990268 | 50991108 | 46170914 | 1 | 1 | 30570983 | 2 | 2.1-30-10 | ТСН-2001.2. Доп. 68. п.1-30-10 (304101) | Перфораторы, мощность до 800 Вт | 1368 | 1011 | маш.-ч | маш.-ч | 1 | 0 | -405183425 | 4 | 0 | 6.84 | 0 | 0 | 0 | 0.77 | 0 | 0 | 1 | 8.48 | 34.09 | 1 | 2 | 0 | 1 | 1 | 0 | 0 | 4 |  | 0 | 2 | 50991124 | 1 | 0 | 506 | 0 | 0 | 0 | 0 | 0 | 0 | 0 | 0 | 0 | 0 | 0 | 0 | 0 | 0 | 0 | 0 | 0 | 0 | 0 | 0 | 0 | 0 |  | 0 | 0 | 0.08 | 6.84 | 0.77 | 8.48 | 3.08 | 0 | 0 | 0.52 | 0 | 0 | 0.52 | 0 | 0 | 0
581 | 50990268 | 50991108 | 42125394 | 1 | 1 | 30570983 | 3 | 1.1-1-1092 | ТСН-2001.1 Доп. 48, Р. 1, о. 1, поз. 1092 | Полоса из стали углеродистой обыкновенного качества, спокойной | 1348 | 1009 | т | т | 1000 | 0 | -2069217168 | 0.0515 | 67615.48 | 0 | 0 | 0 | 7254.88 | 0 | 0 | 0 | 9.32 | 1 | 1 | 1 | 2 | 0 | 1 | 1 | 0 | 0 | 0.0515 |  | 0 | 2 | 50991125 | 1 | 0 | 507 | 0 | 0 | 0 | 0 | 0 | 0 | 0 | 0 | 0 | 0 | 0 | 0 | 0 | 0 | 0 | 0 | 0 | 0 | 0 | 0 | 0 | 0 |  | 0 | 0 | 0.00103 | 67615.48 | 7254.88 | 9.32 | 373.63 | 0 | 69.64 | 0 | 0 | 0 | 69.64 | 0 | 0 | 0
581 | 50990268 | 50991108 | 46136840 | 1 | 1 | 30570983 | 3 | 1.1-1-1669 | ТСН-2001.1 Доп. 67, Р. 1, о. 1, поз. 1669 | Электроды, типа Э-42А, диаметр от 4 до 6 мм | 1348 | 1009 | т | т | 1000 | 0 | -2033265844 | 0.00105 | 157580.26 | 0 | 0 | 0 | 8596.85 | 0 | 0 | 0 | 18.33 | 1 | 1 | 1 | 2 | 0 | 1 | 1 | 0 | 0 | 0.00105 |  | 0 | 2 | 50991126 | 1 | 0 | 508 | 0 | 0 | 0 | 0 | 0 | 0 | 0 | 0 | 0 | 0 | 0 | 0 | 0 | 0 | 0 | 0 | 0 | 0 | 0 | 0 | 0 | 0 |  | 0 | 0 | 2.1e-05 | 157580.26 | 8596.85 | 18.33 | 9.03 | 0 | 3.31 | 0 | 0 | 0 | 3.31 | 0 | 0 | 0
581 | 50990268 | 50991108 | 46136087 | 1 | 1 | 30570983 | 3 | 1.1-1-237 | ТСН-2001.1 Доп. 67, Р. 1, о. 1, поз. 237 | Дюбель с патроном | 1354 | 1010 | шт. | шт. | 1 | 0 | 1346064091 | 218 | 8.76 | 0 | 0 | 0 | 3.86 | 0 | 0 | 0 | 2.27 | 1 | 1 | 1 | 2 | 0 | 1 | 1 | 0 | 0 | 218 |  | 0 | 2 | 50991127 | 1 | 0 | 509 | 0 | 0 | 0 | 0 | 0 | 0 | 0 | 0 | 0 | 0 | 0 | 0 | 0 | 0 | 0 | 0 | 0 | 0 | 0 | 0 | 0 | 0 |  | 0 | 0 | 4.36 | 8.76 | 3.86 | 2.27 | 841.48 | 0 | 38.19 | 0 | 0 | 0 | 38.19 | 0 | 0 | 0
581 | 50990268 | 50991108 | 46231172 | 1 | 1 | 30570983 | 3 | 1.1-1-2381 | ТСН-2001.1 Доп. 70, Р. 1, о. 1, поз. 2381 | Винты с полукруглой головкой, М6х10 | 1348 | 1009 | т | т | 1000 | 0 | -68452951 | 0.00218 | 103793.65 | 0 | 0 | 0 | 14336.14 | 0 | 0 | 0 | 7.24 | 1 | 1 | 1 | 2 | 0 | 1 | 1 | 0 | 0 | 0.00218 |  | 0 | 2 | 50991128 | 1 | 0 | 510 | 0 | 0 | 0 | 0 | 0 | 0 | 0 | 0 | 0 | 0 | 0 | 0 | 0 | 0 | 0 | 0 | 0 | 0 | 0 | 0 | 0 | 0 |  | 0 | 0 | 4.36e-05 | 103793.65 | 14336.14 | 7.24 | 31.25 | 0 | 4.53 | 0 | 0 | 0 | 4.53 | 0 | 0 | 0
581 | 50990268 | 50991108 | 46136412 | 1 | 1 | 30570983 | 3 | 1.1-1-967 | ТСН-2001.1 Доп. 67, Р. 1, о. 1, поз. 967 | Проволока стальная низкоуглеродистая общего назначения оцинкованная, диаметр от 1,6 до 3,0 мм | 1348 | 1009 | т | т | 1000 | 0 | 1862018911 | 0.003 | 84055.73 | 0 | 0 | 0 | 7982.5 | 0 | 0 | 0 | 10.53 | 1 | 1 | 1 | 2 | 0 | 1 | 1 | 0 | 0 | 0.003 |  | 0 | 2 | 50991129 | 1 | 0 | 511 | 0 | 0 | 0 | 0 | 0 | 0 | 0 | 0 | 0 | 0 | 0 | 0 | 0 | 0 | 0 | 0 | 0 | 0 | 0 | 0 | 0 | 0 |  | 0 | 0 | 6e-05 | 84055.73 | 7982.5 | 10.53 | 23.95 | 0 | 5.04 | 0 | 0 | 0 | 5.04 | 0 | 0 | 0
581 | 50990268 | 50991108 | 46148713 | 1 | 1 | 30570983 | 3 | 1.21-5-1655 | ТСН-2001.1 Доп. 67, Р. 21, о. 5, поз. 1655 | Перемычка гибкая, типа ПГС 50-280 | 1354 | 1010 | шт. | шт. | 1 | 0 | 1112018754 | 5 | 120.67 | 0 | 0 | 0 | 14.99 | 0 | 0 | 0 | 8.05 | 1 | 1 | 1 | 2 | 0 | 1 | 1 | 0 | 0 | 5 |  | 0 | 2 | 50991130 | 1 | 0 | 512 | 0 | 0 | 0 | 0 | 0 | 0 | 0 | 0 | 0 | 0 | 0 | 0 | 0 | 0 | 0 | 0 | 0 | 0 | 0 | 0 | 0 | 0 |  | 0 | 0 | 0.1 | 120.67 | 14.99 | 8.05 | 74.95 | 0 | 12.07 | 0 | 0 | 0 | 12.07 | 0 | 0 | 0
581 | 50990268 | 50991108 | 46148035 | 1 | 1 | 30570983 | 3 | 1.21-5-442 | ТСН-2001.1 Доп. 67, Р. 21, о. 5, поз. 442 | Рукав металлический из алюминиевой ленты, негерметичный, уплотненный хлопчатобумажной нитью, для защиты кабеля от механических повреждений, номинальный диаметр 22 мм | 1301 | 1003 | м | м | 1 | 0 | 124774433 | 100 | 229.62 | 0 | 0 | 0 | 18.08 | 0 | 0 | 0 | 12.7 | 1 | 1 | 1 | 0 | 0 | 0 | 1 | 0 | 0 | 100 |  | 0 | 1 | -1 | 0 | 0 |  | 0 | 0 | 0 | 0 | 0 | 0 | 0 | 0 | 0 | 0 | 0 | 0 | 0 | 0 | 0 | 0 | 0 | 0 | 0 | 0 | 0 | 0 |  | 0 | 0 | 2 | 229.62 | 18.08 | 12.7 | 1808 | 0 | 459.24 | 0 | 0 | 0 | 459.24 | 0 | 0 | 0
581 | 50990268 | 50991108 | 46148276 | 1 | 1 | 30570983 | 3 | 1.21-5-873 | ТСН-2001.1 Доп. 67, Р. 21, о. 5, поз. 873 | Скоба двухлапковая стальная оцинкованная, для кабелей диаметром от 48 до 50 мм | 1356 | 1010 | 1000 шт. | 1000 шт. | 1000 | 0 | -1625394013 | 0.2 | 5166 | 0 | 0 | 0 | 1640 | 0 | 0 | 0 | 3.15 | 1 | 1 | 1 | 2 | 0 | 1 | 1 | 0 | 0 | 0.2 |  | 0 | 2 | 50991131 | 1 | 0 | 513 | 0 | 0 | 0 | 0 | 0 | 0 | 0 | 0 | 0 | 0 | 0 | 0 | 0 | 0 | 0 | 0 | 0 | 0 | 0 | 0 | 0 | 0 |  | 0 | 0 | 0.004 | 5166 | 1640 | 3.15 | 328 | 0 | 20.66 | 0 | 0 | 0 | 20.66 | 0 | 0 | 0
584 | 50990267 | 50991138 | 45895822 | 30570983 | 1 | 30570983 | 1 | 9999990008 |  | Трудозатраты рабочих | 1191 | 1013 | чел.-ч. | чел.-ч. | 1 | 0 | 476480486 | 10.7 | 0 | 0 | 0 | 0 | 0 | 0 | 0 | 0 | 1 | 1 | 1 | 1 | -2 | 0 | 1 | 1 | 0 | 0 | 10.7 |  | 1 | 2 | 50992519 | 1 | 0 | 519 | 0 | 0 | 0 | 0 | 0 | 0 | 0 | 0 | 0 | 0 | 0 | 0 | 0 | 0 | 0 | 0 | 0 | 0 | 0 | 0 | 0 | 0 | 0 | 0.214 | 0 | 0.214 | 0 | 0 | 1 | 0 | 0 | 0 | 0 | 0 | 0 | 0 | 0 | 0 | 0
584 | 50990267 | 50991138 | 46170867 | 1 | 1 | 30570983 | 2 | 2.1-18-7 | ТСН-2001.2. Доп. 68. п.1-18-7 (183001) | Автомобили грузовые бортовые, грузоподъемность до 5 т | 1368 | 1011 | маш.-ч | маш.-ч | 1 | 0 | -7781208 | 0.35 | 0 | 83.1 | 12.62 | 0 | 0 | 83.1 | 12.62 | 0 | 1 | 1 | 1 | 1 | -2 | 0 | 1 | 1 | 0 | 0 | 0.35 |  | 0 | 2 | 50992520 | 1 | 0 | 520 | 0 | 0 | 0 | 0 | 0 | 0 | 0 | 0 | 0 | 0 | 0 | 0 | 0 | 0 | 0 | 0 | 0 | 0 | 0 | 0 | 0 | 0 |  | 0 | 0 | 0.007 | 83.1 | 83.1 | 1 | 29.09 | 4.42 | 0 | 0.58 | 0.09 | 0 | 0.58 | 0 | 0 | 0
584 | 50990267 | 50991138 | 46170296 | 1 | 1 | 30570983 | 2 | 2.1-4-31 | ТСН-2001.2. Доп. 68. п.1-4-31 (042903) | Лебедки электрические, тяговое усилие до 14,71 кН (1,5 тс) | 1368 | 1011 | маш.-ч | маш.-ч | 1 | 0 | -1386352920 | 2.4 | 0 | 2.27 | 0 | 0 | 0 | 2.27 | 0 | 0 | 1 | 1 | 1 | 1 | -2 | 0 | 1 | 1 | 0 | 0 | 2.4 |  | 0 | 2 | 50992521 | 1 | 0 | 521 | 0 | 0 | 0 | 0 | 0 | 0 | 0 | 0 | 0 | 0 | 0 | 0 | 0 | 0 | 0 | 0 | 0 | 0 | 0 | 0 | 0 | 0 |  | 0 | 0 | 0.048 | 2.27 | 2.27 | 1 | 5.45 | 0 | 0 | 0.11 | 0 | 0 | 0.11 | 0 | 0 | 0
584 | 50990267 | 50991138 | 46170306 | 1 | 1 | 30570983 | 2 | 2.1-4-45 | ТСН-2001.2. Доп. 68. п.1-4-45 (043403) | Домкраты гидравлические, грузоподъемность до 100 т | 1368 | 1011 | маш.-ч | маш.-ч | 1 | 0 | 1766156404 | 2.5 | 0 | 0.73 | 0 | 0 | 0 | 0.73 | 0 | 0 | 1 | 1 | 1 | 1 | -2 | 0 | 1 | 1 | 0 | 0 | 2.5 |  | 0 | 2 | 50992522 | 1 | 0 | 522 | 0 | 0 | 0 | 0 | 0 | 0 | 0 | 0 | 0 | 0 | 0 | 0 | 0 | 0 | 0 | 0 | 0 | 0 | 0 | 0 | 0 | 0 |  | 0 | 0 | 0.05 | 0.73 | 0.73 | 1 | 1.83 | 0 | 0 | 0.04 | 0 | 0 | 0.04 | 0 | 0 | 0
584 | 50990267 | 50991138 | 46136206 | 1 | 1 | 30570983 | 3 | 1.1-1-491 | ТСН-2001.1 Доп. 67, Р. 1, о. 1, поз. 491 | Лак битумный, типа БТ-123 | 1348 | 1009 | т | т | 1000 | 0 | 975641442 | 6e-05 | 11242.42 | 0 | 0 | 0 | 11242.42 | 0 | 0 | 0 | 1 | 1 | 1 | 1 | -2 | 0 | 1 | 1 | 0 | 0 | 6e-05 |  | 0 | 2 | 50992523 | 1 | 0 | 523 | 0 | 0 | 0 | 0 | 0 | 0 | 0 | 0 | 0 | 0 | 0 | 0 | 0 | 0 | 0 | 0 | 0 | 0 | 0 | 0 | 0 | 0 |  | 0 | 0 | 1.2e-06 | 11242.42 | 11242.42 | 1 | 0.67 | 0 | 0.01 | 0 | 0 | 0 | 0.01 | 0 | 0 | 0
584 | 50990267 | 50991138 | 46119647 | 1 | 1 | 30570983 | 3 | 1.1-1-8031 | ТСН-2001.1 Доп. 66, Р. 1, о. 1, поз. 8031 | Роль свинцовая, марка С1, толщина от 1 до 1,5 мм | 1346 | 1009 | кг | кг | 1 | 0 | 1533725368 | 0.8 | 25.8 | 0 | 0 | 0 | 25.8 | 0 | 0 | 0 | 1 | 1 | 1 | 1 | -2 | 0 | 1 | 1 | 0 | 0 | 0.8 |  | 0 | 2 | 50992524 | 1 | 0 | 524 | 0 | 0 | 0 | 0 | 0 | 0 | 0 | 0 | 0 | 0 | 0 | 0 | 0 | 0 | 0 | 0 | 0 | 0 | 0 | 0 | 0 | 0 |  | 0 | 0 | 0.016 | 25.8 | 25.8 | 1 | 20.64 | 0 | 0.41 | 0 | 0 | 0 | 0.41 | 0 | 0 | 0
584 | 50990267 | 50991138 | 46136397 | 1 | 1 | 30570983 | 3 | 1.1-1-944 | ТСН-2001.1 Доп. 67, Р. 1, о. 1, поз. 944 | Припой оловянно-свинцовый, в прутках, диаметр 8 мм, типа ПОС-30 | 1348 | 1009 | т | т | 1000 | 0 | -1817633629 | 0.0005 | 60966 | 0 | 0 | 0 | 60966 | 0 | 0 | 0 | 1 | 1 | 1 | 1 | -2 | 0 | 1 | 1 | 0 | 0 | 0.0005 |  | 0 | 2 | 50992525 | 1 | 0 | 525 | 0 | 0 | 0 | 0 | 0 | 0 | 0 | 0 | 0 | 0 | 0 | 0 | 0 | 0 | 0 | 0 | 0 | 0 | 0 | 0 | 0 | 0 |  | 0 | 0 | 1e-05 | 60966 | 60966 | 1 | 30.48 | 0 | 0.61 | 0 | 0 | 0 | 0.61 | 0 | 0 | 0
584 | 50990267 | 50991138 | 46136412 | 1 | 1 | 30570983 | 3 | 1.1-1-967 | ТСН-2001.1 Доп. 67, Р. 1, о. 1, поз. 967 | Проволока стальная низкоуглеродистая общего назначения оцинкованная, диаметр от 1,6 до 3,0 мм | 1348 | 1009 | т | т | 1000 | 0 | 1862018911 | 4e-05 | 7982.5 | 0 | 0 | 0 | 7982.5 | 0 | 0 | 0 | 1 | 1 | 1 | 1 | -2 | 0 | 1 | 1 | 0 | 0 | 4e-05 |  | 0 | 2 | 50992526 | 1 | 0 | 526 | 0 | 0 | 0 | 0 | 0 | 0 | 0 | 0 | 0 | 0 | 0 | 0 | 0 | 0 | 0 | 0 | 0 | 0 | 0 | 0 | 0 | 0 |  | 0 | 0 | 8e-07 | 7982.5 | 7982.5 | 1 | 0.32 | 0 | 0.01 | 0 | 0 | 0 | 0.01 | 0 | 0 | 0
584 | 50990267 | 50991138 | 46148553 | 1 | 1 | 30570983 | 3 | 1.21-5-1180 | ТСН-2001.1 Доп. 67, Р. 21, о. 5, поз. 1180 | Бирка маркировочная для кабелей и проводов, типа У134 У3,5 | 1356 | 1010 | 1000 шт. | 1000 шт. | 1000 | 0 | -1862568020 | 0.00041 | 226.68 | 0 | 0 | 0 | 226.68 | 0 | 0 | 0 | 1 | 1 | 1 | 1 | -2 | 0 | 1 | 1 | 0 | 0 | 0.00041 |  | 0 | 2 | 50992527 | 1 | 0 | 527 | 0 | 0 | 0 | 0 | 0 | 0 | 0 | 0 | 0 | 0 | 0 | 0 | 0 | 0 | 0 | 0 | 0 | 0 | 0 | 0 | 0 | 0 |  | 0 | 0 | 8.2e-06 | 226.68 | 226.68 | 1 | 0.09 | 0 | 0 | 0 | 0 | 0 | 0 | 0 | 0 | 0
584 | 50990267 | 50991138 | 46148214 | 1 | 1 | 30570983 | 3 | 1.21-5-798 | ТСН-2001.1 Доп. 67, Р. 21, о. 5, поз. 798 | Лента монтажная, типа ЛМ-5 | 1301 | 1003 | м | м | 1 | 0 | 1159735927 | 0.96 | 0.7 | 0 | 0 | 0 | 0.7 | 0 | 0 | 0 | 1 | 1 | 1 | 1 | -2 | 0 | 1 | 1 | 0 | 0 | 0.96 |  | 0 | 2 | 50992528 | 1 | 0 | 528 | 0 | 0 | 0 | 0 | 0 | 0 | 0 | 0 | 0 | 0 | 0 | 0 | 0 | 0 | 0 | 0 | 0 | 0 | 0 | 0 | 0 | 0 |  | 0 | 0 | 0.0192 | 0.7 | 0.7 | 1 | 0.67 | 0 | 0.01 | 0 | 0 | 0 | 0.01 | 0 | 0 | 0
584 | 50990267 | 50991138 | 46148216 | 1 | 1 | 30570983 | 3 | 1.21-5-800 | ТСН-2001.1 Доп. 67, Р. 21, о. 5, поз. 800 | Кнопка для ленты ЛМ, типа 3,5 | 1356 | 1010 | 1000 шт. | 1000 шт. | 1000 | 0 | 1674776227 | 0.00832 | 6.44 | 0 | 0 | 0 | 6.44 | 0 | 0 | 0 | 1 | 1 | 1 | 1 | -2 | 0 | 1 | 1 | 0 | 0 | 0.00832 |  | 0 | 2 | 50992529 | 1 | 0 | 529 | 0 | 0 | 0 | 0 | 0 | 0 | 0 | 0 | 0 | 0 | 0 | 0 | 0 | 0 | 0 | 0 | 0 | 0 | 0 | 0 | 0 | 0 |  | 0 | 0 | 0.0001664 | 6.44 | 6.44 | 1 | 0.05 | 0 | 0 | 0 | 0 | 0 | 0 | 0 | 0 | 0
584 | 50990267 | 50991138 | 46151458 | 1 | 1 | 30570983 | 3 | 1.23-8-448 | ТСН-2001.1 Доп. 67, Р. 23, о. 8, поз. 448 | Кабель силовой с медными жилами, с изоляцией и оболочкой из ПВХ композиций пониженной пожароопасности, с пониженным дымо- и газовыделением, марка ВВГнг(А)-LS, напряжение 1000 В, число жил и сечение 5х6 мм2 | 1303 | 1003 | км | км | 1000 | 0 | 1121273547 | 0.102 | 38508.45 | 0 | 0 | 0 | 38508.45 | 0 | 0 | 0 | 1 | 1 | 1 | 1 | 0 | 0 | 0 | 1 | 0 | 0 | 0.102 |  | 0 | 1 | -1 | 0 | 0 |  | 0 | 0 | 0 | 0 | 0 | 0 | 0 | 0 | 0 | 0 | 0 | 0 | 0 | 0 | 0 | 0 | 0 | 0 | 0 | 0 | 0 | 0 |  | 0 | 0 | 0.00204 | 38508.45 | 38508.45 | 1 | 3927.86 | 0 | 78.56 | 0 | 0 | 0 | 78.56 | 0 | 0 | 0
585 | 50990268 | 50991138 | 45895822 | 30570983 | 1 | 30570983 | 1 | 9999990008 |  | Трудозатраты рабочих | 1191 | 1013 | чел.-ч. | чел.-ч. | 1 | 0 | 476480486 | 10.7 | 0 | 0 | 0 | 0 | 0 | 0 | 0 | 0 | 1 | 1 | 1 | 1 | 5 | 0 | 1 | 1 | 0 | 0 | 10.7 |  | 1 | 2 | 50992519 | 1 | 0 | 532 | 0 | 0 | 0 | 0 | 0 | 0 | 0 | 0 | 0 | 0 | 0 | 0 | 0 | 0 | 0 | 0 | 0 | 0 | 0 | 0 | 0 | 0 | 0 | 0.214 | 0 | 0.214 | 0 | 0 | 1 | 0 | 0 | 0 | 0 | 0 | 0 | 0 | 0 | 0 | 0
585 | 50990268 | 50991138 | 46170867 | 1 | 1 | 30570983 | 2 | 2.1-18-7 | ТСН-2001.2. Доп. 68. п.1-18-7 (183001) | Автомобили грузовые бортовые, грузоподъемность до 5 т | 1368 | 1011 | маш.-ч | маш.-ч | 1 | 0 | -7781208 | 0.35 | 0 | 1127.85 | 459.04 | 0 | 0 | 83.1 | 12.62 | 0 | 1 | 12.72 | 34.09 | 1 | 2 | 0 | 1 | 1 | 0 | 0 | 0.35 |  | 0 | 2 | 50992520 | 1 | 0 | 533 | 0 | 0 | 0 | 0 | 0 | 0 | 0 | 0 | 0 | 0 | 0 | 0 | 0 | 0 | 0 | 0 | 0 | 0 | 0 | 0 | 0 | 0 |  | 0 | 0 | 0.007 | 1127.85 | 83.1 | 12.72 | 29.09 | 4.42 | 0 | 7.4 | 3.01 | 0 | 7.4 | 0 | 0 | 0
585 | 50990268 | 50991138 | 46170296 | 1 | 1 | 30570983 | 2 | 2.1-4-31 | ТСН-2001.2. Доп. 68. п.1-4-31 (042903) | Лебедки электрические, тяговое усилие до 14,71 кН (1,5 тс) | 1368 | 1011 | маш.-ч | маш.-ч | 1 | 0 | -1386352920 | 2.4 | 0 | 21.41 | 0 | 0 | 0 | 2.27 | 0 | 0 | 1 | 8.84 | 34.09 | 1 | 2 | 0 | 1 | 1 | 0 | 0 | 2.4 |  | 0 | 2 | 50992521 | 1 | 0 | 534 | 0 | 0 | 0 | 0 | 0 | 0 | 0 | 0 | 0 | 0 | 0 | 0 | 0 | 0 | 0 | 0 | 0 | 0 | 0 | 0 | 0 | 0 |  | 0 | 0 | 0.048 | 21.41 | 2.27 | 8.84 | 5.45 | 0 | 0 | 0.96 | 0 | 0 | 0.96 | 0 | 0 | 0
585 | 50990268 | 50991138 | 46170306 | 1 | 1 | 30570983 | 2 | 2.1-4-45 | ТСН-2001.2. Доп. 68. п.1-4-45 (043403) | Домкраты гидравлические, грузоподъемность до 100 т | 1368 | 1011 | маш.-ч | маш.-ч | 1 | 0 | 1766156404 | 2.5 | 0 | 6.51 | 0 | 0 | 0 | 0.73 | 0 | 0 | 1 | 8.36 | 34.09 | 1 | 2 | 0 | 1 | 1 | 0 | 0 | 2.5 |  | 0 | 2 | 50992522 | 1 | 0 | 535 | 0 | 0 | 0 | 0 | 0 | 0 | 0 | 0 | 0 | 0 | 0 | 0 | 0 | 0 | 0 | 0 | 0 | 0 | 0 | 0 | 0 | 0 |  | 0 | 0 | 0.05 | 6.51 | 0.73 | 8.36 | 1.83 | 0 | 0 | 0.31 | 0 | 0 | 0.31 | 0 | 0 | 0
585 | 50990268 | 50991138 | 46136206 | 1 | 1 | 30570983 | 3 | 1.1-1-491 | ТСН-2001.1 Доп. 67, Р. 1, о. 1, поз. 491 | Лак битумный, типа БТ-123 | 1348 | 1009 | т | т | 1000 | 0 | 975641442 | 6e-05 | 83856.09 | 0 | 0 | 0 | 11242.42 | 0 | 0 | 0 | 6.9 | 1 | 1 | 1 | 2 | 0 | 1 | 1 | 0 | 0 | 6e-05 |  | 0 | 2 | 50992523 | 1 | 0 | 536 | 0 | 0 | 0 | 0 | 0 | 0 | 0 | 0 | 0 | 0 | 0 | 0 | 0 | 0 | 0 | 0 | 0 | 0 | 0 | 0 | 0 | 0 |  | 0 | 0 | 1.2e-06 | 83856.09 | 11242.42 | 6.9 | 0.67 | 0 | 0.09 | 0 | 0 | 0 | 0.09 | 0 | 0 | 0
585 | 50990268 | 50991138 | 46119647 | 1 | 1 | 30570983 | 3 | 1.1-1-8031 | ТСН-2001.1 Доп. 66, Р. 1, о. 1, поз. 8031 | Роль свинцовая, марка С1, толщина от 1 до 1,5 мм | 1346 | 1009 | кг | кг | 1 | 0 | 1533725368 | 0.8 | 211.96 | 0 | 0 | 0 | 25.8 | 0 | 0 | 0 | 7.6 | 1 | 1 | 1 | 2 | 0 | 1 | 1 | 0 | 0 | 0.8 |  | 0 | 2 | 50992524 | 1 | 0 | 537 | 0 | 0 | 0 | 0 | 0 | 0 | 0 | 0 | 0 | 0 | 0 | 0 | 0 | 0 | 0 | 0 | 0 | 0 | 0 | 0 | 0 | 0 |  | 0 | 0 | 0.016 | 211.96 | 25.8 | 7.6 | 20.64 | 0 | 3.14 | 0 | 0 | 0 | 3.14 | 0 | 0 | 0
585 | 50990268 | 50991138 | 46136397 | 1 | 1 | 30570983 | 3 | 1.1-1-944 | ТСН-2001.1 Доп. 67, Р. 1, о. 1, поз. 944 | Припой оловянно-свинцовый, в прутках, диаметр 8 мм, типа ПОС-30 | 1348 | 1009 | т | т | 1000 | 0 | -1817633629 | 0.0005 | 1617949.24 | 0 | 0 | 0 | 60966 | 0 | 0 | 0 | 24.55 | 1 | 1 | 1 | 2 | 0 | 1 | 1 | 0 | 0 | 0.0005 |  | 0 | 2 | 50992525 | 1 | 0 | 538 | 0 | 0 | 0 | 0 | 0 | 0 | 0 | 0 | 0 | 0 | 0 | 0 | 0 | 0 | 0 | 0 | 0 | 0 | 0 | 0 | 0 | 0 |  | 0 | 0 | 1e-05 | 1617949.24 | 60966 | 24.55 | 30.48 | 0 | 14.97 | 0 | 0 | 0 | 14.97 | 0 | 0 | 0
585 | 50990268 | 50991138 | 46136412 | 1 | 1 | 30570983 | 3 | 1.1-1-967 | ТСН-2001.1 Доп. 67, Р. 1, о. 1, поз. 967 | Проволока стальная низкоуглеродистая общего назначения оцинкованная, диаметр от 1,6 до 3,0 мм | 1348 | 1009 | т | т | 1000 | 0 | 1862018911 | 4e-05 | 90864.24 | 0 | 0 | 0 | 7982.5 | 0 | 0 | 0 | 10.53 | 1 | 1 | 1 | 2 | 0 | 1 | 1 | 0 | 0 | 4e-05 |  | 0 | 2 | 50992526 | 1 | 0 | 539 | 0 | 0 | 0 | 0 | 0 | 0 | 0 | 0 | 0 | 0 | 0 | 0 | 0 | 0 | 0 | 0 | 0 | 0 | 0 | 0 | 0 | 0 |  | 0 | 0 | 8e-07 | 90864.24 | 7982.5 | 10.53 | 0.32 | 0 | 0.07 | 0 | 0 | 0 | 0.07 | 0 | 0 | 0
585 | 50990268 | 50991138 | 46148553 | 1 | 1 | 30570983 | 3 | 1.21-5-1180 | ТСН-2001.1 Доп. 67, Р. 21, о. 5, поз. 1180 | Бирка маркировочная для кабелей и проводов, типа У134 У3,5 | 1356 | 1010 | 1000 шт. | 1000 шт. | 1000 | 0 | -1862568020 | 0.00041 | 1352.63 | 0 | 0 | 0 | 226.68 | 0 | 0 | 0 | 5.52 | 1 | 1 | 1 | 2 | 0 | 1 | 1 | 0 | 0 | 0.00041 |  | 0 | 2 | 50992527 | 1 | 0 | 540 | 0 | 0 | 0 | 0 | 0 | 0 | 0 | 0 | 0 | 0 | 0 | 0 | 0 | 0 | 0 | 0 | 0 | 0 | 0 | 0 | 0 | 0 |  | 0 | 0 | 8.2e-06 | 1352.63 | 226.68 | 5.52 | 0.09 | 0 | 0.01 | 0 | 0 | 0 | 0.01 | 0 | 0 | 0
585 | 50990268 | 50991138 | 46148214 | 1 | 1 | 30570983 | 3 | 1.21-5-798 | ТСН-2001.1 Доп. 67, Р. 21, о. 5, поз. 798 | Лента монтажная, типа ЛМ-5 | 1301 | 1003 | м | м | 1 | 0 | 1159735927 | 0.96 | 5.1 | 0 | 0 | 0 | 0.7 | 0 | 0 | 0 | 6.74 | 1 | 1 | 1 | 2 | 0 | 1 | 1 | 0 | 0 | 0.96 |  | 0 | 2 | 50992528 | 1 | 0 | 541 | 0 | 0 | 0 | 0 | 0 | 0 | 0 | 0 | 0 | 0 | 0 | 0 | 0 | 0 | 0 | 0 | 0 | 0 | 0 | 0 | 0 | 0 |  | 0 | 0 | 0.0192 | 5.1 | 0.7 | 6.74 | 0.67 | 0 | 0.09 | 0 | 0 | 0 | 0.09 | 0 | 0 | 0
585 | 50990268 | 50991138 | 46148216 | 1 | 1 | 30570983 | 3 | 1.21-5-800 | ТСН-2001.1 Доп. 67, Р. 21, о. 5, поз. 800 | Кнопка для ленты ЛМ, типа 3,5 | 1356 | 1010 | 1000 шт. | 1000 шт. | 1000 | 0 | 1674776227 | 0.00832 | 229.8 | 0 | 0 | 0 | 6.44 | 0 | 0 | 0 | 33.01 | 1 | 1 | 1 | 2 | 0 | 1 | 1 | 0 | 0 | 0.00832 |  | 0 | 2 | 50992529 | 1 | 0 | 542 | 0 | 0 | 0 | 0 | 0 | 0 | 0 | 0 | 0 | 0 | 0 | 0 | 0 | 0 | 0 | 0 | 0 | 0 | 0 | 0 | 0 | 0 |  | 0 | 0 | 0.0001664 | 229.8 | 6.44 | 33.01 | 0.05 | 0 | 0.04 | 0 | 0 | 0 | 0.04 | 0 | 0 | 0
585 | 50990268 | 50991138 | 46151458 | 1 | 1 | 30570983 | 3 | 1.23-8-448 | ТСН-2001.1 Доп. 67, Р. 23, о. 8, поз. 448 | Кабель силовой с медными жилами, с изоляцией и оболочкой из ПВХ композиций пониженной пожароопасности, с пониженным дымо- и газовыделением, марка ВВГнг(А)-LS, напряжение 1000 В, число жил и сечение 5х6 мм2 | 1303 | 1003 | км | км | 1000 | 0 | 1121273547 | 0.102 | 307211.94 | 0 | 0 | 0 | 38508.45 | 0 | 0 | 0 | 7.38 | 1 | 1 | 1 | 0 | 0 | 0 | 1 | 0 | 0 | 0.102 |  | 0 | 1 | -1 | 0 | 0 |  | 0 | 0 | 0 | 0 | 0 | 0 | 0 | 0 | 0 | 0 | 0 | 0 | 0 | 0 | 0 | 0 | 0 | 0 | 0 | 0 | 0 | 0 |  | 0 | 0 | 0.00204 | 307211.94 | 38508.45 | 7.38 | 3927.86 | 0 | 579.75 | 0 | 0 | 0 | 579.75 | 0 | 0 | 0
588 | 50990267 | 50991165 | 40404405 | 30570983 | 1 | 30570983 | 1 | 9999990008 |  | Трудозатраты рабочих | 1191 | 1013 | чел.-ч. | чел.-ч. | 1 | 0 | 476480486 | 15.93 | 0 | 0 | 0 | 0 | 0 | 0 | 0 | 0 | 1 | 1 | 1 | 1 | -2 | 0 | 1 | 1 | 0 | 0 | 15.93 |  | 1 | 2 | 50991170 | 1 | 0 | 545 | 0 | 0 | 0 | 0 | 0 | 0 | 0 | 0 | 0 | 0 | 0 | 0 | 0 | 0 | 0 | 0 | 0 | 0 | 0 | 0 | 0 | 0 | 0 | 32.1786 | 0 | 32.1786 | 0 | 0 | 1 | 0 | 0 | 0 | 0 | 0 | 0 | 0 | 0 | 0 | 0
588 | 50990267 | 50991165 | 46141994 | 1 | 1 | 30570983 | 3 | 1.12-5-373 | ТСН-2001.1 Доп. 67, Р. 12, о. 5, поз. 373 | Трубы электротехнические, гофрированные, из ПВХ, негорючие, с зондом, наружный диаметр 25 мм | 1301 | 1003 | м | м | 1 | 0 | 489276839 | 102 | 5.19 | 0 | 0 | 0 | 5.19 | 0 | 0 | 0 | 1 | 1 | 1 | 1 | 0 | 0 | 0 | 1 | 0 | 0 | 102 |  | 0 | 1 | -1 | 0 | 0 |  | 0 | 0 | 0 | 0 | 0 | 0 | 0 | 0 | 0 | 0 | 0 | 0 | 0 | 0 | 0 | 0 | 0 | 0 | 0 | 0 | 0 | 0 |  | 0 | 0 | 206.04 | 5.19 | 5.19 | 1 | 529.38 | 0 | 1069.35 | 0 | 0 | 0 | 1069.35 | 0 | 0 | 0
588 | 50990267 | 50991165 | 46148512 | 1 | 1 | 30570983 | 3 | 1.21-5-1137 | ТСН-2001.1 Доп. 67, Р. 21, о. 5, поз. 1137 | Держатель пластиковый с защелкой для крепления труб, рукавов и гибких вводов диаметром 25 мм | 1355 | 1010 | 100 шт. | 100 шт. | 100 | 0 | -771316185 | 100 | 154.37 | 0 | 0 | 0 | 154.37 | 0 | 0 | 0 | 1 | 1 | 1 | 1 | 0 | 0 | 0 | 1 | 0 | 0 | 100 |  | 0 | 1 | -1 | 0 | 0 |  | 0 | 0 | 0 | 0 | 0 | 0 | 0 | 0 | 0 | 0 | 0 | 0 | 0 | 0 | 0 | 0 | 0 | 0 | 0 | 0 | 0 | 0 |  | 0 | 0 | 202 | 154.37 | 154.37 | 1 | 15437 | 0 | 31182.74 | 0 | 0 | 0 | 31182.74 | 0 | 0 | 0
588 | 50990267 | 50991165 | 46022357 | 1 | 1 | 30570983 | 3 | 1.21-5-935 | ТСН-2001.1 Доп. 55, Р. 21, о. 5, поз. 935 | Коробка распаечная, открытой установки, из полистирола, степень защиты IP55, 4 ввода, диаметр 80 мм, высота 50 мм | 1354 | 1010 | шт. | шт. | 1 | 0 | 1813371769 | 2.5 | 10.01 | 0 | 0 | 0 | 10.01 | 0 | 0 | 0 | 1 | 1 | 1 | 1 | 0 | 0 | 0 | 1 | 0 | 0 | 2.5 |  | 0 | 1 | -1 | 0 | 0 |  | 0 | 0 | 0 | 0 | 0 | 0 | 0 | 0 | 0 | 0 | 0 | 0 | 0 | 0 | 0 | 0 | 0 | 0 | 0 | 0 | 0 | 0 |  | 0 | 0 | 5.05 | 10.01 | 10.01 | 1 | 25.03 | 0 | 50.55 | 0 | 0 | 0 | 50.55 | 0 | 0 | 0
589 | 50990268 | 50991165 | 40404405 | 30570983 | 1 | 30570983 | 1 | 9999990008 |  | Трудозатраты рабочих | 1191 | 1013 | чел.-ч. | чел.-ч. | 1 | 0 | 476480486 | 15.93 | 0 | 0 | 0 | 0 | 0 | 0 | 0 | 0 | 1 | 1 | 1 | 1 | 5 | 0 | 1 | 1 | 0 | 0 | 15.93 |  | 1 | 2 | 50991170 | 1 | 0 | 549 | 0 | 0 | 0 | 0 | 0 | 0 | 0 | 0 | 0 | 0 | 0 | 0 | 0 | 0 | 0 | 0 | 0 | 0 | 0 | 0 | 0 | 0 | 0 | 32.1786 | 0 | 32.1786 | 0 | 0 | 1 | 0 | 0 | 0 | 0 | 0 | 0 | 0 | 0 | 0 | 0
589 | 50990268 | 50991165 | 46141994 | 1 | 1 | 30570983 | 3 | 1.12-5-373 | ТСН-2001.1 Доп. 67, Р. 12, о. 5, поз. 373 | Трубы электротехнические, гофрированные, из ПВХ, негорючие, с зондом, наружный диаметр 25 мм | 1301 | 1003 | м | м | 1 | 0 | 489276839 | 102 | 30.83 | 0 | 0 | 0 | 5.19 | 0 | 0 | 0 | 5.94 | 1 | 1 | 1 | 0 | 0 | 0 | 1 | 0 | 0 | 102 |  | 0 | 1 | -1 | 0 | 0 |  | 0 | 0 | 0 | 0 | 0 | 0 | 0 | 0 | 0 | 0 | 0 | 0 | 0 | 0 | 0 | 0 | 0 | 0 | 0 | 0 | 0 | 0 |  | 0 | 0 | 206.04 | 30.83 | 5.19 | 5.94 | 529.38 | 0 | 6352.21 | 0 | 0 | 0 | 6352.21 | 0 | 0 | 0
589 | 50990268 | 50991165 | 46148512 | 1 | 1 | 30570983 | 3 | 1.21-5-1137 | ТСН-2001.1 Доп. 67, Р. 21, о. 5, поз. 1137 | Держатель пластиковый с защелкой для крепления труб, рукавов и гибких вводов диаметром 25 мм | 1355 | 1010 | 100 шт. | 100 шт. | 100 | 0 | -771316185 | 100 | 296.39 | 0 | 0 | 0 | 154.37 | 0 | 0 | 0 | 1.92 | 1 | 1 | 1 | 0 | 0 | 0 | 1 | 0 | 0 | 100 |  | 0 | 1 | -1 | 0 | 0 |  | 0 | 0 | 0 | 0 | 0 | 0 | 0 | 0 | 0 | 0 | 0 | 0 | 0 | 0 | 0 | 0 | 0 | 0 | 0 | 0 | 0 | 0 |  | 0 | 0 | 202 | 296.39 | 154.37 | 1.92 | 15437 | 0 | 59870.78 | 0 | 0 | 0 | 59870.78 | 0 | 0 | 0
589 | 50990268 | 50991165 | 46022357 | 1 | 1 | 30570983 | 3 | 1.21-5-935 | ТСН-2001.1 Доп. 55, Р. 21, о. 5, поз. 935 | Коробка распаечная, открытой установки, из полистирола, степень защиты IP55, 4 ввода, диаметр 80 мм, высота 50 мм | 1354 | 1010 | шт. | шт. | 1 | 0 | 1813371769 | 2.5 | 32.73 | 0 | 0 | 0 | 10.01 | 0 | 0 | 0 | 3.27 | 1 | 1 | 1 | 0 | 0 | 0 | 1 | 0 | 0 | 2.5 |  | 0 | 1 | -1 | 0 | 0 |  | 0 | 0 | 0 | 0 | 0 | 0 | 0 | 0 | 0 | 0 | 0 | 0 | 0 | 0 | 0 | 0 | 0 | 0 | 0 | 0 | 0 | 0 |  | 0 | 0 | 5.05 | 32.73 | 10.01 | 3.27 | 25.03 | 0 | 165.29 | 0 | 0 | 0 | 165.29 | 0 | 0 | 0
596 | 50990267 | 50991177 | 40404405 | 30570983 | 1 | 30570983 | 1 | 9999990008 |  | Трудозатраты рабочих | 1191 | 1013 | чел.-ч. | чел.-ч. | 1 | 0 | 476480486 | 10.7 | 0 | 0 | 0 | 0 | 0 | 0 | 0 | 0 | 1 | 1 | 1 | 1 | -2 | 0 | 1 | 1 | 0 | 0 | 10.7 |  | 1 | 2 | 50991191 | 1 | 0 | 553 | 0 | 0 | 0 | 0 | 0 | 0 | 0 | 0 | 0 | 0 | 0 | 0 | 0 | 0 | 0 | 0 | 0 | 0 | 0 | 0 | 0 | 0 | 0 | 21.614 | 0 | 21.614 | 0 | 0 | 1 | 0 | 0 | 0 | 0 | 0 | 0 | 0 | 0 | 0 | 0
596 | 50990267 | 50991177 | 46170867 | 1 | 1 | 30570983 | 2 | 2.1-18-7 | ТСН-2001.2. Доп. 68. п.1-18-7 (183001) | Автомобили грузовые бортовые, грузоподъемность до 5 т | 1368 | 1011 | маш.-ч | маш.-ч | 1 | 0 | -7781208 | 0.35 | 0 | 83.1 | 12.62 | 0 | 0 | 83.1 | 12.62 | 0 | 1 | 1 | 1 | 1 | -2 | 0 | 1 | 1 | 0 | 0 | 0.35 |  | 0 | 2 | 50991192 | 1 | 0 | 554 | 0 | 0 | 0 | 0 | 0 | 0 | 0 | 0 | 0 | 0 | 0 | 0 | 0 | 0 | 0 | 0 | 0 | 0 | 0 | 0 | 0 | 0 |  | 0 | 0 | 0.707 | 83.1 | 83.1 | 1 | 29.09 | 4.42 | 0 | 58.75 | 8.92 | 0 | 58.75 | 0 | 0 | 0
596 | 50990267 | 50991177 | 46170296 | 1 | 1 | 30570983 | 2 | 2.1-4-31 | ТСН-2001.2. Доп. 68. п.1-4-31 (042903) | Лебедки электрические, тяговое усилие до 14,71 кН (1,5 тс) | 1368 | 1011 | маш.-ч | маш.-ч | 1 | 0 | -1386352920 | 2.4 | 0 | 2.27 | 0 | 0 | 0 | 2.27 | 0 | 0 | 1 | 1 | 1 | 1 | -2 | 0 | 1 | 1 | 0 | 0 | 2.4 |  | 0 | 2 | 50991193 | 1 | 0 | 555 | 0 | 0 | 0 | 0 | 0 | 0 | 0 | 0 | 0 | 0 | 0 | 0 | 0 | 0 | 0 | 0 | 0 | 0 | 0 | 0 | 0 | 0 |  | 0 | 0 | 4.848 | 2.27 | 2.27 | 1 | 5.45 | 0 | 0 | 11 | 0 | 0 | 11 | 0 | 0 | 0
596 | 50990267 | 50991177 | 46170306 | 1 | 1 | 30570983 | 2 | 2.1-4-45 | ТСН-2001.2. Доп. 68. п.1-4-45 (043403) | Домкраты гидравлические, грузоподъемность до 100 т | 1368 | 1011 | маш.-ч | маш.-ч | 1 | 0 | 1766156404 | 2.5 | 0 | 0.73 | 0 | 0 | 0 | 0.73 | 0 | 0 | 1 | 1 | 1 | 1 | -2 | 0 | 1 | 1 | 0 | 0 | 2.5 |  | 0 | 2 | 50991194 | 1 | 0 | 556 | 0 | 0 | 0 | 0 | 0 | 0 | 0 | 0 | 0 | 0 | 0 | 0 | 0 | 0 | 0 | 0 | 0 | 0 | 0 | 0 | 0 | 0 |  | 0 | 0 | 5.05 | 0.73 | 0.73 | 1 | 1.83 | 0 | 0 | 3.69 | 0 | 0 | 3.69 | 0 | 0 | 0
596 | 50990267 | 50991177 | 46136206 | 1 | 1 | 30570983 | 3 | 1.1-1-491 | ТСН-2001.1 Доп. 67, Р. 1, о. 1, поз. 491 | Лак битумный, типа БТ-123 | 1348 | 1009 | т | т | 1000 | 0 | 975641442 | 6e-05 | 11242.42 | 0 | 0 | 0 | 11242.42 | 0 | 0 | 0 | 1 | 1 | 1 | 1 | -2 | 0 | 1 | 1 | 0 | 0 | 6e-05 |  | 0 | 2 | 50991195 | 1 | 0 | 557 | 0 | 0 | 0 | 0 | 0 | 0 | 0 | 0 | 0 | 0 | 0 | 0 | 0 | 0 | 0 | 0 | 0 | 0 | 0 | 0 | 0 | 0 |  | 0 | 0 | 0.0001212 | 11242.42 | 11242.42 | 1 | 0.67 | 0 | 1.36 | 0 | 0 | 0 | 1.36 | 0 | 0 | 0
596 | 50990267 | 50991177 | 46119647 | 1 | 1 | 30570983 | 3 | 1.1-1-8031 | ТСН-2001.1 Доп. 66, Р. 1, о. 1, поз. 8031 | Роль свинцовая, марка С1, толщина от 1 до 1,5 мм | 1346 | 1009 | кг | кг | 1 | 0 | 1533725368 | 0.8 | 25.8 | 0 | 0 | 0 | 25.8 | 0 | 0 | 0 | 1 | 1 | 1 | 1 | -2 | 0 | 1 | 1 | 0 | 0 | 0.8 |  | 0 | 2 | 50991196 | 1 | 0 | 558 | 0 | 0 | 0 | 0 | 0 | 0 | 0 | 0 | 0 | 0 | 0 | 0 | 0 | 0 | 0 | 0 | 0 | 0 | 0 | 0 | 0 | 0 |  | 0 | 0 | 1.616 | 25.8 | 25.8 | 1 | 20.64 | 0 | 41.69 | 0 | 0 | 0 | 41.69 | 0 | 0 | 0
596 | 50990267 | 50991177 | 46136397 | 1 | 1 | 30570983 | 3 | 1.1-1-944 | ТСН-2001.1 Доп. 67, Р. 1, о. 1, поз. 944 | Припой оловянно-свинцовый, в прутках, диаметр 8 мм, типа ПОС-30 | 1348 | 1009 | т | т | 1000 | 0 | -1817633629 | 0.0005 | 60966 | 0 | 0 | 0 | 60966 | 0 | 0 | 0 | 1 | 1 | 1 | 1 | -2 | 0 | 1 | 1 | 0 | 0 | 0.0005 |  | 0 | 2 | 50991197 | 1 | 0 | 559 | 0 | 0 | 0 | 0 | 0 | 0 | 0 | 0 | 0 | 0 | 0 | 0 | 0 | 0 | 0 | 0 | 0 | 0 | 0 | 0 | 0 | 0 |  | 0 | 0 | 0.00101 | 60966 | 60966 | 1 | 30.48 | 0 | 61.58 | 0 | 0 | 0 | 61.58 | 0 | 0 | 0
596 | 50990267 | 50991177 | 46136412 | 1 | 1 | 30570983 | 3 | 1.1-1-967 | ТСН-2001.1 Доп. 67, Р. 1, о. 1, поз. 967 | Проволока стальная низкоуглеродистая общего назначения оцинкованная, диаметр от 1,6 до 3,0 мм | 1348 | 1009 | т | т | 1000 | 0 | 1862018911 | 4e-05 | 7982.5 | 0 | 0 | 0 | 7982.5 | 0 | 0 | 0 | 1 | 1 | 1 | 1 | -2 | 0 | 1 | 1 | 0 | 0 | 4e-05 |  | 0 | 2 | 50991198 | 1 | 0 | 560 | 0 | 0 | 0 | 0 | 0 | 0 | 0 | 0 | 0 | 0 | 0 | 0 | 0 | 0 | 0 | 0 | 0 | 0 | 0 | 0 | 0 | 0 |  | 0 | 0 | 8.08e-05 | 7982.5 | 7982.5 | 1 | 0.32 | 0 | 0.64 | 0 | 0 | 0 | 0.64 | 0 | 0 | 0
596 | 50990267 | 50991177 | 46148553 | 1 | 1 | 30570983 | 3 | 1.21-5-1180 | ТСН-2001.1 Доп. 67, Р. 21, о. 5, поз. 1180 | Бирка маркировочная для кабелей и проводов, типа У134 У3,5 | 1356 | 1010 | 1000 шт. | 1000 шт. | 1000 | 0 | -1862568020 | 0.00041 | 226.68 | 0 | 0 | 0 | 226.68 | 0 | 0 | 0 | 1 | 1 | 1 | 1 | -2 | 0 | 1 | 1 | 0 | 0 | 0.00041 |  | 0 | 2 | 50991199 | 1 | 0 | 561 | 0 | 0 | 0 | 0 | 0 | 0 | 0 | 0 | 0 | 0 | 0 | 0 | 0 | 0 | 0 | 0 | 0 | 0 | 0 | 0 | 0 | 0 |  | 0 | 0 | 0.0008282 | 226.68 | 226.68 | 1 | 0.09 | 0 | 0.19 | 0 | 0 | 0 | 0.19 | 0 | 0 | 0
596 | 50990267 | 50991177 | 46148214 | 1 | 1 | 30570983 | 3 | 1.21-5-798 | ТСН-2001.1 Доп. 67, Р. 21, о. 5, поз. 798 | Лента монтажная, типа ЛМ-5 | 1301 | 1003 | м | м | 1 | 0 | 1159735927 | 0.96 | 0.7 | 0 | 0 | 0 | 0.7 | 0 | 0 | 0 | 1 | 1 | 1 | 1 | -2 | 0 | 1 | 1 | 0 | 0 | 0.96 |  | 0 | 2 | 50991200 | 1 | 0 | 562 | 0 | 0 | 0 | 0 | 0 | 0 | 0 | 0 | 0 | 0 | 0 | 0 | 0 | 0 | 0 | 0 | 0 | 0 | 0 | 0 | 0 | 0 |  | 0 | 0 | 1.9392 | 0.7 | 0.7 | 1 | 0.67 | 0 | 1.36 | 0 | 0 | 0 | 1.36 | 0 | 0 | 0
596 | 50990267 | 50991177 | 46148216 | 1 | 1 | 30570983 | 3 | 1.21-5-800 | ТСН-2001.1 Доп. 67, Р. 21, о. 5, поз. 800 | Кнопка для ленты ЛМ, типа 3,5 | 1356 | 1010 | 1000 шт. | 1000 шт. | 1000 | 0 | 1674776227 | 0.00832 | 6.44 | 0 | 0 | 0 | 6.44 | 0 | 0 | 0 | 1 | 1 | 1 | 1 | -2 | 0 | 1 | 1 | 0 | 0 | 0.00832 |  | 0 | 2 | 50991201 | 1 | 0 | 563 | 0 | 0 | 0 | 0 | 0 | 0 | 0 | 0 | 0 | 0 | 0 | 0 | 0 | 0 | 0 | 0 | 0 | 0 | 0 | 0 | 0 | 0 |  | 0 | 0 | 0.016806 | 6.44 | 6.44 | 1 | 0.05 | 0 | 0.11 | 0 | 0 | 0 | 0.11 | 0 | 0 | 0
596 | 50990267 | 50991177 | 46151399 | 1 | 1 | 30570983 | 3 | 1.23-8-389 | ТСН-2001.1 Доп. 67, Р. 23, о. 8, поз. 389 | Кабель силовой с медными жилами, с изоляцией и оболочкой из ПВХ композиций пониженной пожароопасности, с пониженным дымо- и газовыделением, марка ВВГнг(А)-LS, напряжение 660 В, число жил и сечение 3х1,5 мм2 | 1303 | 1003 | км | км | 1000 | 0 | 1021763859 | 0.075 | 6747.27 | 0 | 0 | 0 | 6747.27 | 0 | 0 | 0 | 1 | 1 | 1 | 1 | 0 | 0 | 0 | 1 | 0 | 0 | 0.075 |  | 0 | 1 | -1 | 0 | 0 |  | 0 | 0 | 0 | 0 | 0 | 0 | 0 | 0 | 0 | 0 | 0 | 0 | 0 | 0 | 0 | 0 | 0 | 0 | 0 | 0 | 0 | 0 |  | 0 | 0 | 0.1515 | 6747.27 | 6747.27 | 1 | 506.05 | 0 | 1022.21 | 0 | 0 | 0 | 1022.21 | 0 | 0 | 0
596 | 50990267 | 50991177 | 46151400 | 1 | 1 | 30570983 | 3 | 1.23-8-390 | ТСН-2001.1 Доп. 67, Р. 23, о. 8, поз. 390 | Кабель силовой с медными жилами, с изоляцией и оболочкой из ПВХ композиций пониженной пожароопасности, с пониженным дымо- и газовыделением, марка ВВГнг(А)-LS, напряжение 660 В, число жил и сечение 3х2,5 мм2 | 1303 | 1003 | км | км | 1000 | 0 | 379268250 | 0.025 | 11394.78 | 0 | 0 | 0 | 11394.78 | 0 | 0 | 0 | 1 | 1 | 1 | 1 | 0 | 0 | 0 | 1 | 0 | 0 | 0.025 |  | 0 | 1 | -1 | 0 | 0 |  | 0 | 0 | 0 | 0 | 0 | 0 | 0 | 0 | 0 | 0 | 0 | 0 | 0 | 0 | 0 | 0 | 0 | 0 | 0 | 0 | 0 | 0 |  | 0 | 0 | 0.0505 | 11394.78 | 11394.78 | 1 | 284.87 | 0 | 575.44 | 0 | 0 | 0 | 575.44 | 0 | 0 | 0
597 | 50990268 | 50991177 | 40404405 | 30570983 | 1 | 30570983 | 1 | 9999990008 |  | Трудозатраты рабочих | 1191 | 1013 | чел.-ч. | чел.-ч. | 1 | 0 | 476480486 | 10.7 | 0 | 0 | 0 | 0 | 0 | 0 | 0 | 0 | 1 | 1 | 1 | 1 | 5 | 0 | 1 | 1 | 0 | 0 | 10.7 |  | 1 | 2 | 50991191 | 1 | 0 | 566 | 0 | 0 | 0 | 0 | 0 | 0 | 0 | 0 | 0 | 0 | 0 | 0 | 0 | 0 | 0 | 0 | 0 | 0 | 0 | 0 | 0 | 0 | 0 | 21.614 | 0 | 21.614 | 0 | 0 | 1 | 0 | 0 | 0 | 0 | 0 | 0 | 0 | 0 | 0 | 0
597 | 50990268 | 50991177 | 46170867 | 1 | 1 | 30570983 | 2 | 2.1-18-7 | ТСН-2001.2. Доп. 68. п.1-18-7 (183001) | Автомобили грузовые бортовые, грузоподъемность до 5 т | 1368 | 1011 | маш.-ч | маш.-ч | 1 | 0 | -7781208 | 0.35 | 0 | 1127.85 | 459.04 | 0 | 0 | 83.1 | 12.62 | 0 | 1 | 12.72 | 34.09 | 1 | 2 | 0 | 1 | 1 | 0 | 0 | 0.35 |  | 0 | 2 | 50991192 | 1 | 0 | 567 | 0 | 0 | 0 | 0 | 0 | 0 | 0 | 0 | 0 | 0 | 0 | 0 | 0 | 0 | 0 | 0 | 0 | 0 | 0 | 0 | 0 | 0 |  | 0 | 0 | 0.707 | 1127.85 | 83.1 | 12.72 | 29.09 | 4.42 | 0 | 747.32 | 304.17 | 0 | 747.32 | 0 | 0 | 0
597 | 50990268 | 50991177 | 46170296 | 1 | 1 | 30570983 | 2 | 2.1-4-31 | ТСН-2001.2. Доп. 68. п.1-4-31 (042903) | Лебедки электрические, тяговое усилие до 14,71 кН (1,5 тс) | 1368 | 1011 | маш.-ч | маш.-ч | 1 | 0 | -1386352920 | 2.4 | 0 | 21.41 | 0 | 0 | 0 | 2.27 | 0 | 0 | 1 | 8.84 | 34.09 | 1 | 2 | 0 | 1 | 1 | 0 | 0 | 2.4 |  | 0 | 2 | 50991193 | 1 | 0 | 568 | 0 | 0 | 0 | 0 | 0 | 0 | 0 | 0 | 0 | 0 | 0 | 0 | 0 | 0 | 0 | 0 | 0 | 0 | 0 | 0 | 0 | 0 |  | 0 | 0 | 4.848 | 21.41 | 2.27 | 8.84 | 5.45 | 0 | 0 | 97.3 | 0 | 0 | 97.3 | 0 | 0 | 0
597 | 50990268 | 50991177 | 46170306 | 1 | 1 | 30570983 | 2 | 2.1-4-45 | ТСН-2001.2. Доп. 68. п.1-4-45 (043403) | Домкраты гидравлические, грузоподъемность до 100 т | 1368 | 1011 | маш.-ч | маш.-ч | 1 | 0 | 1766156404 | 2.5 | 0 | 6.51 | 0 | 0 | 0 | 0.73 | 0 | 0 | 1 | 8.36 | 34.09 | 1 | 2 | 0 | 1 | 1 | 0 | 0 | 2.5 |  | 0 | 2 | 50991194 | 1 | 0 | 569 | 0 | 0 | 0 | 0 | 0 | 0 | 0 | 0 | 0 | 0 | 0 | 0 | 0 | 0 | 0 | 0 | 0 | 0 | 0 | 0 | 0 | 0 |  | 0 | 0 | 5.05 | 6.51 | 0.73 | 8.36 | 1.83 | 0 | 0 | 30.81 | 0 | 0 | 30.81 | 0 | 0 | 0
597 | 50990268 | 50991177 | 46136206 | 1 | 1 | 30570983 | 3 | 1.1-1-491 | ТСН-2001.1 Доп. 67, Р. 1, о. 1, поз. 491 | Лак битумный, типа БТ-123 | 1348 | 1009 | т | т | 1000 | 0 | 975641442 | 6e-05 | 83856.09 | 0 | 0 | 0 | 11242.42 | 0 | 0 | 0 | 6.9 | 1 | 1 | 1 | 2 | 0 | 1 | 1 | 0 | 0 | 6e-05 |  | 0 | 2 | 50991195 | 1 | 0 | 570 | 0 | 0 | 0 | 0 | 0 | 0 | 0 | 0 | 0 | 0 | 0 | 0 | 0 | 0 | 0 | 0 | 0 | 0 | 0 | 0 | 0 | 0 |  | 0 | 0 | 0.0001212 | 83856.09 | 11242.42 | 6.9 | 0.67 | 0 | 9.4 | 0 | 0 | 0 | 9.4 | 0 | 0 | 0
597 | 50990268 | 50991177 | 46119647 | 1 | 1 | 30570983 | 3 | 1.1-1-8031 | ТСН-2001.1 Доп. 66, Р. 1, о. 1, поз. 8031 | Роль свинцовая, марка С1, толщина от 1 до 1,5 мм | 1346 | 1009 | кг | кг | 1 | 0 | 1533725368 | 0.8 | 211.96 | 0 | 0 | 0 | 25.8 | 0 | 0 | 0 | 7.6 | 1 | 1 | 1 | 2 | 0 | 1 | 1 | 0 | 0 | 0.8 |  | 0 | 2 | 50991196 | 1 | 0 | 571 | 0 | 0 | 0 | 0 | 0 | 0 | 0 | 0 | 0 | 0 | 0 | 0 | 0 | 0 | 0 | 0 | 0 | 0 | 0 | 0 | 0 | 0 |  | 0 | 0 | 1.616 | 211.96 | 25.8 | 7.6 | 20.64 | 0 | 316.87 | 0 | 0 | 0 | 316.87 | 0 | 0 | 0
597 | 50990268 | 50991177 | 46136397 | 1 | 1 | 30570983 | 3 | 1.1-1-944 | ТСН-2001.1 Доп. 67, Р. 1, о. 1, поз. 944 | Припой оловянно-свинцовый, в прутках, диаметр 8 мм, типа ПОС-30 | 1348 | 1009 | т | т | 1000 | 0 | -1817633629 | 0.0005 | 1617949.24 | 0 | 0 | 0 | 60966 | 0 | 0 | 0 | 24.55 | 1 | 1 | 1 | 2 | 0 | 1 | 1 | 0 | 0 | 0.0005 |  | 0 | 2 | 50991197 | 1 | 0 | 572 | 0 | 0 | 0 | 0 | 0 | 0 | 0 | 0 | 0 | 0 | 0 | 0 | 0 | 0 | 0 | 0 | 0 | 0 | 0 | 0 | 0 | 0 |  | 0 | 0 | 0.00101 | 1617949.24 | 60966 | 24.55 | 30.48 | 0 | 1511.68 | 0 | 0 | 0 | 1511.68 | 0 | 0 | 0
597 | 50990268 | 50991177 | 46136412 | 1 | 1 | 30570983 | 3 | 1.1-1-967 | ТСН-2001.1 Доп. 67, Р. 1, о. 1, поз. 967 | Проволока стальная низкоуглеродистая общего назначения оцинкованная, диаметр от 1,6 до 3,0 мм | 1348 | 1009 | т | т | 1000 | 0 | 1862018911 | 4e-05 | 90864.24 | 0 | 0 | 0 | 7982.5 | 0 | 0 | 0 | 10.53 | 1 | 1 | 1 | 2 | 0 | 1 | 1 | 0 | 0 | 4e-05 |  | 0 | 2 | 50991198 | 1 | 0 | 573 | 0 | 0 | 0 | 0 | 0 | 0 | 0 | 0 | 0 | 0 | 0 | 0 | 0 | 0 | 0 | 0 | 0 | 0 | 0 | 0 | 0 | 0 |  | 0 | 0 | 8.08e-05 | 90864.24 | 7982.5 | 10.53 | 0.32 | 0 | 6.79 | 0 | 0 | 0 | 6.79 | 0 | 0 | 0
597 | 50990268 | 50991177 | 46148553 | 1 | 1 | 30570983 | 3 | 1.21-5-1180 | ТСН-2001.1 Доп. 67, Р. 21, о. 5, поз. 1180 | Бирка маркировочная для кабелей и проводов, типа У134 У3,5 | 1356 | 1010 | 1000 шт. | 1000 шт. | 1000 | 0 | -1862568020 | 0.00041 | 1352.63 | 0 | 0 | 0 | 226.68 | 0 | 0 | 0 | 5.52 | 1 | 1 | 1 | 2 | 0 | 1 | 1 | 0 | 0 | 0.00041 |  | 0 | 2 | 50991199 | 1 | 0 | 574 | 0 | 0 | 0 | 0 | 0 | 0 | 0 | 0 | 0 | 0 | 0 | 0 | 0 | 0 | 0 | 0 | 0 | 0 | 0 | 0 | 0 | 0 |  | 0 | 0 | 0.0008282 | 1352.63 | 226.68 | 5.52 | 0.09 | 0 | 1.04 | 0 | 0 | 0 | 1.04 | 0 | 0 | 0
597 | 50990268 | 50991177 | 46148214 | 1 | 1 | 30570983 | 3 | 1.21-5-798 | ТСН-2001.1 Доп. 67, Р. 21, о. 5, поз. 798 | Лента монтажная, типа ЛМ-5 | 1301 | 1003 | м | м | 1 | 0 | 1159735927 | 0.96 | 5.1 | 0 | 0 | 0 | 0.7 | 0 | 0 | 0 | 6.74 | 1 | 1 | 1 | 2 | 0 | 1 | 1 | 0 | 0 | 0.96 |  | 0 | 2 | 50991200 | 1 | 0 | 575 | 0 | 0 | 0 | 0 | 0 | 0 | 0 | 0 | 0 | 0 | 0 | 0 | 0 | 0 | 0 | 0 | 0 | 0 | 0 | 0 | 0 | 0 |  | 0 | 0 | 1.9392 | 5.1 | 0.7 | 6.74 | 0.67 | 0 | 9.15 | 0 | 0 | 0 | 9.15 | 0 | 0 | 0
597 | 50990268 | 50991177 | 46148216 | 1 | 1 | 30570983 | 3 | 1.21-5-800 | ТСН-2001.1 Доп. 67, Р. 21, о. 5, поз. 800 | Кнопка для ленты ЛМ, типа 3,5 | 1356 | 1010 | 1000 шт. | 1000 шт. | 1000 | 0 | 1674776227 | 0.00832 | 229.8 | 0 | 0 | 0 | 6.44 | 0 | 0 | 0 | 33.01 | 1 | 1 | 1 | 2 | 0 | 1 | 1 | 0 | 0 | 0.00832 |  | 0 | 2 | 50991201 | 1 | 0 | 576 | 0 | 0 | 0 | 0 | 0 | 0 | 0 | 0 | 0 | 0 | 0 | 0 | 0 | 0 | 0 | 0 | 0 | 0 | 0 | 0 | 0 | 0 |  | 0 | 0 | 0.016806 | 229.8 | 6.44 | 33.01 | 0.05 | 0 | 3.57 | 0 | 0 | 0 | 3.57 | 0 | 0 | 0
597 | 50990268 | 50991177 | 46151399 | 1 | 1 | 30570983 | 3 | 1.23-8-389 | ТСН-2001.1 Доп. 67, Р. 23, о. 8, поз. 389 | Кабель силовой с медными жилами, с изоляцией и оболочкой из ПВХ композиций пониженной пожароопасности, с пониженным дымо- и газовыделением, марка ВВГнг(А)-LS, напряжение 660 В, число жил и сечение 3х1,5 мм2 | 1303 | 1003 | км | км | 1000 | 0 | 1021763859 | 0.075 | 53025.92 | 0 | 0 | 0 | 6747.27 | 0 | 0 | 0 | 7.27 | 1 | 1 | 1 | 0 | 0 | 0 | 1 | 0 | 0 | 0.075 |  | 0 | 1 | -1 | 0 | 0 |  | 0 | 0 | 0 | 0 | 0 | 0 | 0 | 0 | 0 | 0 | 0 | 0 | 0 | 0 | 0 | 0 | 0 | 0 | 0 | 0 | 0 | 0 |  | 0 | 0 | 0.1515 | 53025.92 | 6747.27 | 7.27 | 506.05 | 0 | 7431.48 | 0 | 0 | 0 | 7431.48 | 0 | 0 | 0
597 | 50990268 | 50991177 | 46151400 | 1 | 1 | 30570983 | 3 | 1.23-8-390 | ТСН-2001.1 Доп. 67, Р. 23, о. 8, поз. 390 | Кабель силовой с медными жилами, с изоляцией и оболочкой из ПВХ композиций пониженной пожароопасности, с пониженным дымо- и газовыделением, марка ВВГнг(А)-LS, напряжение 660 В, число жил и сечение 3х2,5 мм2 | 1303 | 1003 | км | км | 1000 | 0 | 379268250 | 0.025 | 79449.53 | 0 | 0 | 0 | 11394.78 | 0 | 0 | 0 | 6.45 | 1 | 1 | 1 | 0 | 0 | 0 | 1 | 0 | 0 | 0.025 |  | 0 | 1 | -1 | 0 | 0 |  | 0 | 0 | 0 | 0 | 0 | 0 | 0 | 0 | 0 | 0 | 0 | 0 | 0 | 0 | 0 | 0 | 0 | 0 | 0 | 0 | 0 | 0 |  | 0 | 0 | 0.0505 | 79449.53 | 11394.78 | 6.45 | 284.87 | 0 | 3711.56 | 0 | 0 | 0 | 3711.56 | 0 | 0 | 0
602 | 50990267 | 50991206 | 40404405 | 30570983 | 1 | 30570983 | 1 | 9999990008 |  | Трудозатраты рабочих | 1191 | 1013 | чел.-ч. | чел.-ч. | 1 | 0 | 476480486 | 2 | 0 | 0 | 0 | 0 | 0 | 0 | 0 | 0 | 1 | 1 | 1 | 1 | -2 | 0 | 1 | 1 | 0 | 0 | 2 |  | 1 | 2 | 50991217 | 1 | 0 | 579 | 0 | 0 | 0 | 0 | 0 | 0 | 0 | 0 | 0 | 0 | 0 | 0 | 0 | 0 | 0 | 0 | 0 | 0 | 0 | 0 | 0 | 0 | 0 | 2 | 0 | 2 | 0 | 0 | 1 | 0 | 0 | 0 | 0 | 0 | 0 | 0 | 0 | 0 | 0
602 | 50990267 | 50991206 | 46170867 | 1 | 1 | 30570983 | 2 | 2.1-18-7 | ТСН-2001.2. Доп. 68. п.1-18-7 (183001) | Автомобили грузовые бортовые, грузоподъемность до 5 т | 1368 | 1011 | маш.-ч | маш.-ч | 1 | 0 | -7781208 | 0.01 | 0 | 83.1 | 12.62 | 0 | 0 | 83.1 | 12.62 | 0 | 1 | 1 | 1 | 1 | -2 | 0 | 1 | 1 | 0 | 0 | 0.01 |  | 0 | 2 | 50991218 | 1 | 0 | 580 | 0 | 0 | 0 | 0 | 0 | 0 | 0 | 0 | 0 | 0 | 0 | 0 | 0 | 0 | 0 | 0 | 0 | 0 | 0 | 0 | 0 | 0 |  | 0 | 0 | 0.01 | 83.1 | 83.1 | 1 | 0.83 | 0.13 | 0 | 0.83 | 0.13 | 0 | 0.83 | 0 | 0 | 0
602 | 50990267 | 50991206 | 46170978 | 1 | 1 | 30570983 | 2 | 2.1-30-103 | ТСН-2001.2. Доп. 68. п.1-30-103 (304104) | Перфораторы, мощность до 1,2 кВт | 1368 | 1011 | маш.-ч | маш.-ч | 1 | 0 | 1418724707 | 0.2 | 0 | 1.11 | 0 | 0 | 0 | 1.11 | 0 | 0 | 1 | 1 | 1 | 1 | -2 | 0 | 1 | 1 | 0 | 0 | 0.2 |  | 0 | 2 | 50991219 | 1 | 0 | 581 | 0 | 0 | 0 | 0 | 0 | 0 | 0 | 0 | 0 | 0 | 0 | 0 | 0 | 0 | 0 | 0 | 0 | 0 | 0 | 0 | 0 | 0 |  | 0 | 0 | 0.2 | 1.11 | 1.11 | 1 | 0.22 | 0 | 0 | 0.22 | 0 | 0 | 0.22 | 0 | 0 | 0
602 | 50990267 | 50991206 | 46136870 | 1 | 1 | 30570983 | 3 | 1.1-1-1723 | ТСН-2001.1 Доп. 67, Р. 1, о. 1, поз. 1723 | Лента изоляционная, прорезиненная, односторонняя | 1346 | 1009 | кг | кг | 1 | 0 | -666633332 | 0.016 | 159.07 | 0 | 0 | 0 | 159.07 | 0 | 0 | 0 | 1 | 1 | 1 | 1 | -2 | 0 | 1 | 1 | 0 | 0 | 0.016 |  | 0 | 2 | 50991220 | 1 | 0 | 582 | 0 | 0 | 0 | 0 | 0 | 0 | 0 | 0 | 0 | 0 | 0 | 0 | 0 | 0 | 0 | 0 | 0 | 0 | 0 | 0 | 0 | 0 |  | 0 | 0 | 0.016 | 159.07 | 159.07 | 1 | 2.55 | 0 | 2.55 | 0 | 0 | 0 | 2.55 | 0 | 0 | 0
602 | 50990267 | 50991206 | 46136088 | 1 | 1 | 30570983 | 3 | 1.1-1-238 | ТСН-2001.1 Доп. 67, Р. 1, о. 1, поз. 238 | Дюбель пластмассовый | 1354 | 1010 | шт. | шт. | 1 | 0 | -934629768 | 4 | 0.89 | 0 | 0 | 0 | 0.89 | 0 | 0 | 0 | 1 | 1 | 1 | 1 | -2 | 0 | 1 | 1 | 0 | 0 | 4 |  | 0 | 2 | 50991221 | 1 | 0 | 583 | 0 | 0 | 0 | 0 | 0 | 0 | 0 | 0 | 0 | 0 | 0 | 0 | 0 | 0 | 0 | 0 | 0 | 0 | 0 | 0 | 0 | 0 |  | 0 | 0 | 4 | 0.89 | 0.89 | 1 | 3.56 | 0 | 3.56 | 0 | 0 | 0 | 3.56 | 0 | 0 | 0
602 | 50990267 | 50991206 | 45560486 | 1 | 1 | 30570983 | 3 | 1.1-1-35 | ТСН-2001.1 Доп. 54, Р. 1, о. 1, поз. 35 | Краска масляная белая (белила цинковые), типа МА-25, для внутренних работ | 1348 | 1009 | т | т | 1000 | 0 | -1293511550 | 0.0001 | 23418.79 | 0 | 0 | 0 | 23418.79 | 0 | 0 | 0 | 1 | 1 | 1 | 1 | -2 | 0 | 1 | 1 | 0 | 0 | 0.0001 |  | 0 | 2 | 50991222 | 1 | 0 | 584 | 0 | 0 | 0 | 0 | 0 | 0 | 0 | 0 | 0 | 0 | 0 | 0 | 0 | 0 | 0 | 0 | 0 | 0 | 0 | 0 | 0 | 0 |  | 0 | 0 | 0.0001 | 23418.79 | 23418.79 | 1 | 2.34 | 0 | 2.34 | 0 | 0 | 0 | 2.34 | 0 | 0 | 0
602 | 50990267 | 50991206 | 46147674 | 1 | 1 | 30570983 | 3 | 1.21-1-69 | ТСН-2001.1 Доп. 67, Р. 21, о. 1, поз. 69 | Щит распределительный, навесной, до 36 модулей, с дверцей, замком, монтажной рейкой ТН-35 и оперативной панелью, степень защиты IР31, габаритные размеры 540х310х120 мм, металлоконструкция без аппаратов | 1354 | 1010 | шт. | шт. | 1 | 0 | -2104125041 | 1 | 323.26 | 0 | 0 | 0 | 323.26 | 0 | 0 | 0 | 1 | 1 | 1 | 1 | 0 | 0 | 0 | 1 | 0 | 0 | 1 |  | 0 | 1 | -1 | 0 | 0 |  | 0 | 0 | 0 | 0 | 0 | 0 | 0 | 0 | 0 | 0 | 0 | 0 | 0 | 0 | 0 | 0 | 0 | 0 | 0 | 0 | 0 | 0 |  | 0 | 0 | 1 | 323.26 | 323.26 | 1 | 323.26 | 0 | 323.26 | 0 | 0 | 0 | 323.26 | 0 | 0 | 0
602 | 50990267 | 50991206 | 46148516 | 1 | 1 | 30570983 | 3 | 1.21-5-1141 | ТСН-2001.1 Доп. 67, Р. 21, о. 5, поз. 1141 | Трубка (кембрик) изоляционная из ПВХ пластиката, диаметр 5 мм | 1301 | 1003 | м | м | 1 | 0 | -2046478966 | 9.16 | 0.69 | 0 | 0 | 0 | 0.69 | 0 | 0 | 0 | 1 | 1 | 1 | 1 | -2 | 0 | 1 | 1 | 0 | 0 | 9.16 |  | 0 | 2 | 50991223 | 1 | 0 | 585 | 0 | 0 | 0 | 0 | 0 | 0 | 0 | 0 | 0 | 0 | 0 | 0 | 0 | 0 | 0 | 0 | 0 | 0 | 0 | 0 | 0 | 0 |  | 0 | 0 | 9.16 | 0.69 | 0.69 | 1 | 6.32 | 0 | 6.32 | 0 | 0 | 0 | 6.32 | 0 | 0 | 0
602 | 50990267 | 50991206 | 46148553 | 1 | 1 | 30570983 | 3 | 1.21-5-1180 | ТСН-2001.1 Доп. 67, Р. 21, о. 5, поз. 1180 | Бирка маркировочная для кабелей и проводов, типа У134 У3,5 | 1356 | 1010 | 1000 шт. | 1000 шт. | 1000 | 0 | -1862568020 | 0.002 | 226.68 | 0 | 0 | 0 | 226.68 | 0 | 0 | 0 | 1 | 1 | 1 | 1 | -2 | 0 | 1 | 1 | 0 | 0 | 0.002 |  | 0 | 2 | 50991224 | 1 | 0 | 586 | 0 | 0 | 0 | 0 | 0 | 0 | 0 | 0 | 0 | 0 | 0 | 0 | 0 | 0 | 0 | 0 | 0 | 0 | 0 | 0 | 0 | 0 |  | 0 | 0 | 0.002 | 226.68 | 226.68 | 1 | 0.45 | 0 | 0.45 | 0 | 0 | 0 | 0.45 | 0 | 0 | 0
602 | 50990267 | 50991206 | 46148713 | 1 | 1 | 30570983 | 3 | 1.21-5-1655 | ТСН-2001.1 Доп. 67, Р. 21, о. 5, поз. 1655 | Перемычка гибкая, типа ПГС 50-280 | 1354 | 1010 | шт. | шт. | 1 | 0 | 1112018754 | 1 | 14.99 | 0 | 0 | 0 | 14.99 | 0 | 0 | 0 | 1 | 1 | 1 | 1 | -2 | 0 | 1 | 1 | 0 | 0 | 1 |  | 0 | 2 | 50991225 | 1 | 0 | 587 | 0 | 0 | 0 | 0 | 0 | 0 | 0 | 0 | 0 | 0 | 0 | 0 | 0 | 0 | 0 | 0 | 0 | 0 | 0 | 0 | 0 | 0 |  | 0 | 0 | 1 | 14.99 | 14.99 | 1 | 14.99 | 0 | 14.99 | 0 | 0 | 0 | 14.99 | 0 | 0 | 0
603 | 50990268 | 50991206 | 40404405 | 30570983 | 1 | 30570983 | 1 | 9999990008 |  | Трудозатраты рабочих | 1191 | 1013 | чел.-ч. | чел.-ч. | 1 | 0 | 476480486 | 2 | 0 | 0 | 0 | 0 | 0 | 0 | 0 | 0 | 1 | 1 | 1 | 1 | 5 | 0 | 1 | 1 | 0 | 0 | 2 |  | 1 | 2 | 50991217 | 1 | 0 | 590 | 0 | 0 | 0 | 0 | 0 | 0 | 0 | 0 | 0 | 0 | 0 | 0 | 0 | 0 | 0 | 0 | 0 | 0 | 0 | 0 | 0 | 0 | 0 | 2 | 0 | 2 | 0 | 0 | 1 | 0 | 0 | 0 | 0 | 0 | 0 | 0 | 0 | 0 | 0
603 | 50990268 | 50991206 | 46170867 | 1 | 1 | 30570983 | 2 | 2.1-18-7 | ТСН-2001.2. Доп. 68. п.1-18-7 (183001) | Автомобили грузовые бортовые, грузоподъемность до 5 т | 1368 | 1011 | маш.-ч | маш.-ч | 1 | 0 | -7781208 | 0.01 | 0 | 1106.71 | 450.44 | 0 | 0 | 83.1 | 12.62 | 0 | 1 | 12.72 | 34.09 | 1 | 2 | 0 | 1 | 1 | 0 | 0 | 0.01 |  | 0 | 2 | 50991218 | 1 | 0 | 591 | 0 | 0 | 0 | 0 | 0 | 0 | 0 | 0 | 0 | 0 | 0 | 0 | 0 | 0 | 0 | 0 | 0 | 0 | 0 | 0 | 0 | 0 |  | 0 | 0 | 0.01 | 1106.71 | 83.1 | 12.72 | 0.83 | 0.13 | 0 | 10.57 | 4.3 | 0 | 10.57 | 0 | 0 | 0
603 | 50990268 | 50991206 | 46170978 | 1 | 1 | 30570983 | 2 | 2.1-30-103 | ТСН-2001.2. Доп. 68. п.1-30-103 (304104) | Перфораторы, мощность до 1,2 кВт | 1368 | 1011 | маш.-ч | маш.-ч | 1 | 0 | 1418724707 | 0.2 | 0 | 9.86 | 0 | 0 | 0 | 1.11 | 0 | 0 | 1 | 8.48 | 34.09 | 1 | 2 | 0 | 1 | 1 | 0 | 0 | 0.2 |  | 0 | 2 | 50991219 | 1 | 0 | 592 | 0 | 0 | 0 | 0 | 0 | 0 | 0 | 0 | 0 | 0 | 0 | 0 | 0 | 0 | 0 | 0 | 0 | 0 | 0 | 0 | 0 | 0 |  | 0 | 0 | 0.2 | 9.86 | 1.11 | 8.48 | 0.22 | 0 | 0 | 1.88 | 0 | 0 | 1.88 | 0 | 0 | 0
603 | 50990268 | 50991206 | 46136870 | 1 | 1 | 30570983 | 3 | 1.1-1-1723 | ТСН-2001.1 Доп. 67, Р. 1, о. 1, поз. 1723 | Лента изоляционная, прорезиненная, односторонняя | 1346 | 1009 | кг | кг | 1 | 0 | -666633332 | 0.016 | 270.42 | 0 | 0 | 0 | 159.07 | 0 | 0 | 0 | 1.7 | 1 | 1 | 1 | 2 | 0 | 1 | 1 | 0 | 0 | 0.016 |  | 0 | 2 | 50991220 | 1 | 0 | 593 | 0 | 0 | 0 | 0 | 0 | 0 | 0 | 0 | 0 | 0 | 0 | 0 | 0 | 0 | 0 | 0 | 0 | 0 | 0 | 0 | 0 | 0 |  | 0 | 0 | 0.016 | 270.42 | 159.07 | 1.7 | 2.55 | 0 | 4.33 | 0 | 0 | 0 | 4.33 | 0 | 0 | 0
603 | 50990268 | 50991206 | 46136088 | 1 | 1 | 30570983 | 3 | 1.1-1-238 | ТСН-2001.1 Доп. 67, Р. 1, о. 1, поз. 238 | Дюбель пластмассовый | 1354 | 1010 | шт. | шт. | 1 | 0 | -934629768 | 4 | 0.86 | 0 | 0 | 0 | 0.89 | 0 | 0 | 0 | 0.97 | 1 | 1 | 1 | 2 | 0 | 1 | 1 | 0 | 0 | 4 |  | 0 | 2 | 50991221 | 1 | 0 | 594 | 0 | 0 | 0 | 0 | 0 | 0 | 0 | 0 | 0 | 0 | 0 | 0 | 0 | 0 | 0 | 0 | 0 | 0 | 0 | 0 | 0 | 0 |  | 0 | 0 | 4 | 0.86 | 0.89 | 0.97 | 3.56 | 0 | 3.44 | 0 | 0 | 0 | 3.44 | 0 | 0 | 0
603 | 50990268 | 50991206 | 45560486 | 1 | 1 | 30570983 | 3 | 1.1-1-35 | ТСН-2001.1 Доп. 54, Р. 1, о. 1, поз. 35 | Краска масляная белая (белила цинковые), типа МА-25, для внутренних работ | 1348 | 1009 | т | т | 1000 | 0 | -1293511550 | 0.0001 | 56205.1 | 0 | 0 | 0 | 23418.79 | 0 | 0 | 0 | 2.4 | 1 | 1 | 1 | 2 | 0 | 1 | 1 | 0 | 0 | 0.0001 |  | 0 | 2 | 50991222 | 1 | 0 | 595 | 0 | 0 | 0 | 0 | 0 | 0 | 0 | 0 | 0 | 0 | 0 | 0 | 0 | 0 | 0 | 0 | 0 | 0 | 0 | 0 | 0 | 0 |  | 0 | 0 | 0.0001 | 56205.1 | 23418.79 | 2.4 | 2.34 | 0 | 5.62 | 0 | 0 | 0 | 5.62 | 0 | 0 | 0
603 | 50990268 | 50991206 | 46147674 | 1 | 1 | 30570983 | 3 | 1.21-1-69 | ТСН-2001.1 Доп. 67, Р. 21, о. 1, поз. 69 | Щит распределительный, навесной, до 36 модулей, с дверцей, замком, монтажной рейкой ТН-35 и оперативной панелью, степень защиты IР31, габаритные размеры 540х310х120 мм, металлоконструкция без аппаратов | 1354 | 1010 | шт. | шт. | 1 | 0 | -2104125041 | 1 | 1949.26 | 0 | 0 | 0 | 323.26 | 0 | 0 | 0 | 6.03 | 1 | 1 | 1 | 0 | 0 | 0 | 1 | 0 | 0 | 1 |  | 0 | 1 | -1 | 0 | 0 |  | 0 | 0 | 0 | 0 | 0 | 0 | 0 | 0 | 0 | 0 | 0 | 0 | 0 | 0 | 0 | 0 | 0 | 0 | 0 | 0 | 0 | 0 |  | 0 | 0 | 1 | 1949.26 | 323.26 | 6.03 | 323.26 | 0 | 1949.26 | 0 | 0 | 0 | 1949.26 | 0 | 0 | 0
603 | 50990268 | 50991206 | 46148516 | 1 | 1 | 30570983 | 3 | 1.21-5-1141 | ТСН-2001.1 Доп. 67, Р. 21, о. 5, поз. 1141 | Трубка (кембрик) изоляционная из ПВХ пластиката, диаметр 5 мм | 1301 | 1003 | м | м | 1 | 0 | -2046478966 | 9.16 | 4.53 | 0 | 0 | 0 | 0.69 | 0 | 0 | 0 | 6.57 | 1 | 1 | 1 | 2 | 0 | 1 | 1 | 0 | 0 | 9.16 |  | 0 | 2 | 50991223 | 1 | 0 | 596 | 0 | 0 | 0 | 0 | 0 | 0 | 0 | 0 | 0 | 0 | 0 | 0 | 0 | 0 | 0 | 0 | 0 | 0 | 0 | 0 | 0 | 0 |  | 0 | 0 | 9.16 | 4.53 | 0.69 | 6.57 | 6.32 | 0 | 41.49 | 0 | 0 | 0 | 41.49 | 0 | 0 | 0
603 | 50990268 | 50991206 | 46148553 | 1 | 1 | 30570983 | 3 | 1.21-5-1180 | ТСН-2001.1 Доп. 67, Р. 21, о. 5, поз. 1180 | Бирка маркировочная для кабелей и проводов, типа У134 У3,5 | 1356 | 1010 | 1000 шт. | 1000 шт. | 1000 | 0 | -1862568020 | 0.002 | 1251.27 | 0 | 0 | 0 | 226.68 | 0 | 0 | 0 | 5.52 | 1 | 1 | 1 | 2 | 0 | 1 | 1 | 0 | 0 | 0.002 |  | 0 | 2 | 50991224 | 1 | 0 | 597 | 0 | 0 | 0 | 0 | 0 | 0 | 0 | 0 | 0 | 0 | 0 | 0 | 0 | 0 | 0 | 0 | 0 | 0 | 0 | 0 | 0 | 0 |  | 0 | 0 | 0.002 | 1251.27 | 226.68 | 5.52 | 0.45 | 0 | 2.5 | 0 | 0 | 0 | 2.5 | 0 | 0 | 0
603 | 50990268 | 50991206 | 46148713 | 1 | 1 | 30570983 | 3 | 1.21-5-1655 | ТСН-2001.1 Доп. 67, Р. 21, о. 5, поз. 1655 | Перемычка гибкая, типа ПГС 50-280 | 1354 | 1010 | шт. | шт. | 1 | 0 | 1112018754 | 1 | 120.67 | 0 | 0 | 0 | 14.99 | 0 | 0 | 0 | 8.05 | 1 | 1 | 1 | 2 | 0 | 1 | 1 | 0 | 0 | 1 |  | 0 | 2 | 50991225 | 1 | 0 | 598 | 0 | 0 | 0 | 0 | 0 | 0 | 0 | 0 | 0 | 0 | 0 | 0 | 0 | 0 | 0 | 0 | 0 | 0 | 0 | 0 | 0 | 0 |  | 0 | 0 | 1 | 120.67 | 14.99 | 8.05 | 14.99 | 0 | 120.67 | 0 | 0 | 0 | 120.67 | 0 | 0 | 0
606 | 50990267 | 50991229 | 40404405 | 30570983 | 1 | 30570983 | 1 | 9999990008 |  | Трудозатраты рабочих | 1191 | 1013 | чел.-ч. | чел.-ч. | 1 | 0 | 476480486 | 1.6 | 0 | 0 | 0 | 0 | 0 | 0 | 0 | 0 | 1 | 1 | 1 | 1 | -2 | 0 | 1 | 1 | 0 | 0 | 2 | )*0,8 | 1 | 2 | 50991248 | 1 | 0 | 601 | 0 | 0 | 0 | 0 | 0 | 0 | 0 | 0 | 0 | 0 | 0 | 0 | 0 | 0 | 0 | 0 | 0 | 0 | 0 | 0 | 0 | 0 | 0 | 6.4 | 0 | 6.4 | 0 | 0 | 1 | 0 | 0 | 0 | 0 | 0 | 0 | 0 | 0 | 0 | 0
606 | 50990267 | 50991229 | 46170623 | 1 | 1 | 30570983 | 2 | 2.1-13-14 | ТСН-2001.2. Доп. 68. п.1-13-14 (136001) | Аппараты сварочные постоянного тока (выпрямители) для ручной дуговой сварки, сварочный ток до 500 А | 1368 | 1011 | маш.-ч | маш.-ч | 1 | 0 | 831184158 | 0.088 | 0 | 7.11 | 0 | 0 | 0 | 7.11 | 0 | 0 | 1 | 1 | 1 | 1 | -2 | 0 | 1 | 1 | 0 | 0 | 0.11 | )*0,8 | 0 | 2 | 50991249 | 1 | 0 | 602 | 0 | 0 | 0 | 0 | 0 | 0 | 0 | 0 | 0 | 0 | 0 | 0 | 0 | 0 | 0 | 0 | 0 | 0 | 0 | 0 | 0 | 0 |  | 0 | 0 | 0.352 | 7.11 | 7.11 | 1 | 0.624 | 0 | 0 | 2.5 | 0 | 0 | 2.5 | 0 | 0 | 0
606 | 50990267 | 50991229 | 46170867 | 1 | 1 | 30570983 | 2 | 2.1-18-7 | ТСН-2001.2. Доп. 68. п.1-18-7 (183001) | Автомобили грузовые бортовые, грузоподъемность до 5 т | 1368 | 1011 | маш.-ч | маш.-ч | 1 | 0 | -7781208 | 0.008 | 0 | 83.1 | 12.62 | 0 | 0 | 83.1 | 12.62 | 0 | 1 | 1 | 1 | 1 | -2 | 0 | 1 | 1 | 0 | 0 | 0.01 | )*0,8 | 0 | 2 | 50991250 | 1 | 0 | 603 | 0 | 0 | 0 | 0 | 0 | 0 | 0 | 0 | 0 | 0 | 0 | 0 | 0 | 0 | 0 | 0 | 0 | 0 | 0 | 0 | 0 | 0 |  | 0 | 0 | 0.032 | 83.1 | 83.1 | 1 | 0.664 | 0.104 | 0 | 2.66 | 0.4 | 0 | 2.66 | 0 | 0 | 0
606 | 50990267 | 50991229 | 46170951 | 1 | 1 | 30570983 | 2 | 2.1-30-67 | ТСН-2001.2. Доп. 68. п.1-30-67 (340201) | Прессы гидравлические с электроприводом | 1368 | 1011 | маш.-ч | маш.-ч | 1 | 0 | -1649300942 | 0.144 | 0 | 1.4 | 0 | 0 | 0 | 1.4 | 0 | 0 | 1 | 1 | 1 | 1 | -2 | 0 | 1 | 1 | 0 | 0 | 0.18 | )*0,8 | 0 | 2 | 50991251 | 1 | 0 | 604 | 0 | 0 | 0 | 0 | 0 | 0 | 0 | 0 | 0 | 0 | 0 | 0 | 0 | 0 | 0 | 0 | 0 | 0 | 0 | 0 | 0 | 0 |  | 0 | 0 | 0.576 | 1.4 | 1.4 | 1 | 0.2 | 0 | 0 | 0.81 | 0 | 0 | 0.81 | 0 | 0 | 0
606 | 50990267 | 50991229 | 46093437 | 1 | 1 | 30570983 | 2 | 2.1-30-96 | ТСН-2001.2. Доп. 64. п.1-30-96 (303703) | Дрели электрические, мощность до 200 Вт | 1368 | 1011 | маш.-ч | маш.-ч | 1 | 0 | 1144856659 | 0.024 | 0 | 0.35 | 0 | 0 | 0 | 0.35 | 0 | 0 | 1 | 1 | 1 | 1 | -2 | 0 | 1 | 1 | 0 | 0 | 0.03 | )*0,8 | 0 | 2 | 50991252 | 1 | 0 | 605 | 0 | 0 | 0 | 0 | 0 | 0 | 0 | 0 | 0 | 0 | 0 | 0 | 0 | 0 | 0 | 0 | 0 | 0 | 0 | 0 | 0 | 0 |  | 0 | 0 | 0.096 | 0.35 | 0.35 | 1 | 0.008 | 0 | 0 | 0.03 | 0 | 0 | 0.03 | 0 | 0 | 0
606 | 50990267 | 50991229 | 31111826 | 1 | 1 | 30570983 | 3 | 1.1-1-1473 | ТСН-2001.1. Доп. 1-42. Р. 1, о. 1, поз. 1473 | Шпагат пеньковый | 1346 | 1009 | кг | кг | 1 | 0 | -703736887 | 0.004 | 13.96 | 0 | 0 | 0 | 13.96 | 0 | 0 | 0 | 1 | 1 | 1 | 1 | -2 | 0 | 1 | 1 | 0 | 0 | 0.004 |  | 0 | 2 | 50991253 | 1 | 0 | 606 | 0 | 0 | 0 | 0 | 0 | 0 | 0 | 0 | 0 | 0 | 0 | 0 | 0 | 0 | 0 | 0 | 0 | 0 | 0 | 0 | 0 | 0 |  | 0 | 0 | 0.016 | 13.96 | 13.96 | 1 | 0.06 | 0 | 0.22 | 0 | 0 | 0 | 0.22 | 0 | 0 | 0
606 | 50990267 | 50991229 | 46136793 | 1 | 1 | 30570983 | 3 | 1.1-1-1577 | ТСН-2001.1 Доп. 67, Р. 1, о. 1, поз. 1577 | Эмаль пентафталевая, цветная, типа ПФ-115 | 1346 | 1009 | кг | кг | 1 | 0 | -23916938 | 0.047 | 29.9 | 0 | 0 | 0 | 29.9 | 0 | 0 | 0 | 1 | 1 | 1 | 1 | -2 | 0 | 1 | 1 | 0 | 0 | 0.047 |  | 0 | 2 | 50991254 | 1 | 0 | 607 | 0 | 0 | 0 | 0 | 0 | 0 | 0 | 0 | 0 | 0 | 0 | 0 | 0 | 0 | 0 | 0 | 0 | 0 | 0 | 0 | 0 | 0 |  | 0 | 0 | 0.188 | 29.9 | 29.9 | 1 | 1.41 | 0 | 5.62 | 0 | 0 | 0 | 5.62 | 0 | 0 | 0
606 | 50990267 | 50991229 | 46136840 | 1 | 1 | 30570983 | 3 | 1.1-1-1669 | ТСН-2001.1 Доп. 67, Р. 1, о. 1, поз. 1669 | Электроды, типа Э-42А, диаметр от 4 до 6 мм | 1348 | 1009 | т | т | 1000 | 0 | -2033265844 | 7e-05 | 8596.85 | 0 | 0 | 0 | 8596.85 | 0 | 0 | 0 | 1 | 1 | 1 | 1 | -2 | 0 | 1 | 1 | 0 | 0 | 7e-05 |  | 0 | 2 | 50991255 | 1 | 0 | 608 | 0 | 0 | 0 | 0 | 0 | 0 | 0 | 0 | 0 | 0 | 0 | 0 | 0 | 0 | 0 | 0 | 0 | 0 | 0 | 0 | 0 | 0 |  | 0 | 0 | 0.00028 | 8596.85 | 8596.85 | 1 | 0.6 | 0 | 2.41 | 0 | 0 | 0 | 2.41 | 0 | 0 | 0
606 | 50990267 | 50991229 | 46136870 | 1 | 1 | 30570983 | 3 | 1.1-1-1723 | ТСН-2001.1 Доп. 67, Р. 1, о. 1, поз. 1723 | Лента изоляционная, прорезиненная, односторонняя | 1346 | 1009 | кг | кг | 1 | 0 | -666633332 | 0.036 | 159.07 | 0 | 0 | 0 | 159.07 | 0 | 0 | 0 | 1 | 1 | 1 | 1 | -2 | 0 | 1 | 1 | 0 | 0 | 0.036 |  | 0 | 2 | 50991256 | 1 | 0 | 609 | 0 | 0 | 0 | 0 | 0 | 0 | 0 | 0 | 0 | 0 | 0 | 0 | 0 | 0 | 0 | 0 | 0 | 0 | 0 | 0 | 0 | 0 |  | 0 | 0 | 0.144 | 159.07 | 159.07 | 1 | 5.73 | 0 | 22.91 | 0 | 0 | 0 | 22.91 | 0 | 0 | 0
606 | 50990267 | 50991229 | 46136087 | 1 | 1 | 30570983 | 3 | 1.1-1-237 | ТСН-2001.1 Доп. 67, Р. 1, о. 1, поз. 237 | Дюбель с патроном | 1354 | 1010 | шт. | шт. | 1 | 0 | 1346064091 | 1.3 | 3.86 | 0 | 0 | 0 | 3.86 | 0 | 0 | 0 | 1 | 1 | 1 | 1 | -2 | 0 | 1 | 1 | 0 | 0 | 1.3 |  | 0 | 2 | 50991257 | 1 | 0 | 610 | 0 | 0 | 0 | 0 | 0 | 0 | 0 | 0 | 0 | 0 | 0 | 0 | 0 | 0 | 0 | 0 | 0 | 0 | 0 | 0 | 0 | 0 |  | 0 | 0 | 5.2 | 3.86 | 3.86 | 1 | 5.02 | 0 | 20.07 | 0 | 0 | 0 | 20.07 | 0 | 0 | 0
606 | 50990267 | 50991229 | 46136088 | 1 | 1 | 30570983 | 3 | 1.1-1-238 | ТСН-2001.1 Доп. 67, Р. 1, о. 1, поз. 238 | Дюбель пластмассовый | 1354 | 1010 | шт. | шт. | 1 | 0 | -934629768 | 1.4 | 0.89 | 0 | 0 | 0 | 0.89 | 0 | 0 | 0 | 1 | 1 | 1 | 1 | -2 | 0 | 1 | 1 | 0 | 0 | 1.4 |  | 0 | 2 | 50991258 | 1 | 0 | 611 | 0 | 0 | 0 | 0 | 0 | 0 | 0 | 0 | 0 | 0 | 0 | 0 | 0 | 0 | 0 | 0 | 0 | 0 | 0 | 0 | 0 | 0 |  | 0 | 0 | 5.6 | 0.89 | 0.89 | 1 | 1.25 | 0 | 4.98 | 0 | 0 | 0 | 4.98 | 0 | 0 | 0
606 | 50990267 | 50991229 | 46137340 | 1 | 1 | 30570983 | 3 | 1.1-1-2911 | ТСН-2001.1 Доп. 67, Р. 1, о. 1, поз. 2911 | Лак электроизоляционный меламиноалкидный, типа МЛ-92 | 1346 | 1009 | кг | кг | 1 | 0 | -1934992785 | 0.014 | 15.11 | 0 | 0 | 0 | 15.11 | 0 | 0 | 0 | 1 | 1 | 1 | 1 | -2 | 0 | 1 | 1 | 0 | 0 | 0.014 |  | 0 | 2 | 50991259 | 1 | 0 | 612 | 0 | 0 | 0 | 0 | 0 | 0 | 0 | 0 | 0 | 0 | 0 | 0 | 0 | 0 | 0 | 0 | 0 | 0 | 0 | 0 | 0 | 0 |  | 0 | 0 | 0.056 | 15.11 | 15.11 | 1 | 0.21 | 0 | 0.85 | 0 | 0 | 0 | 0.85 | 0 | 0 | 0
606 | 50990267 | 50991229 | 31113627 | 1 | 1 | 30570983 | 3 | 1.1-1-3539 | ТСН-2001.1. Доп. 1-42. Р. 1, о. 1, поз. 3539 | Вазелин технический (смазка консервационная) | 1346 | 1009 | кг | кг | 1 | 0 | -1357320227 | 0.009 | 23.12 | 0 | 0 | 0 | 23.12 | 0 | 0 | 0 | 1 | 1 | 1 | 1 | -2 | 0 | 1 | 1 | 0 | 0 | 0.009 |  | 0 | 2 | 50991260 | 1 | 0 | 613 | 0 | 0 | 0 | 0 | 0 | 0 | 0 | 0 | 0 | 0 | 0 | 0 | 0 | 0 | 0 | 0 | 0 | 0 | 0 | 0 | 0 | 0 |  | 0 | 0 | 0.036 | 23.12 | 23.12 | 1 | 0.21 | 0 | 0.83 | 0 | 0 | 0 | 0.83 | 0 | 0 | 0
606 | 50990267 | 50991229 | 31114144 | 1 | 1 | 30570983 | 3 | 1.1-2-63 | ТСН-2001.1. Доп. 1-42. Р. 1, о. 2, поз. 63 | Нитки суровые | 1349 | 1009 | г | г | 0.001 | 0 | 1880335342 | 2 | 0.07 | 0 | 0 | 0 | 0.07 | 0 | 0 | 0 | 1 | 1 | 1 | 1 | -2 | 0 | 1 | 1 | 0 | 0 | 2 |  | 0 | 2 | 50991261 | 1 | 0 | 614 | 0 | 0 | 0 | 0 | 0 | 0 | 0 | 0 | 0 | 0 | 0 | 0 | 0 | 0 | 0 | 0 | 0 | 0 | 0 | 0 | 0 | 0 |  | 0 | 0 | 8 | 0.07 | 0.07 | 1 | 0.14 | 0 | 0.56 | 0 | 0 | 0 | 0.56 | 0 | 0 | 0
606 | 50990267 | 50991229 | 46148431 | 1 | 1 | 30570983 | 3 | 1.21-5-1051 | ТСН-2001.1 Доп. 67, Р. 21, о. 5, поз. 1051 | Выключатель-разъединитель, модульный, трехполюсный, номинальный ток 63 А, номинальное выдерживаемое импульсное напряжение 8 кВ, монтаж на рейку ТН35 или панель | 1354 | 1010 | шт. | шт. | 1 | 0 | 404647027 | 0.75 | 312.16 | 0 | 0 | 0 | 312.16 | 0 | 0 | 0 | 1 | 1 | 1 | 1 | 0 | 0 | 0 | 1 | 0 | 0 | 0.75 |  | 0 | 1 | -1 | 0 | 0 |  | 0 | 0 | 0 | 0 | 0 | 0 | 0 | 0 | 0 | 0 | 0 | 0 | 0 | 0 | 0 | 0 | 0 | 0 | 0 | 0 | 0 | 0 |  | 0 | 0 | 3 | 312.16 | 312.16 | 1 | 234.12 | 0 | 936.48 | 0 | 0 | 0 | 936.48 | 0 | 0 | 0
606 | 50990267 | 50991229 | 46148455 | 1 | 1 | 30570983 | 3 | 1.21-5-1075 | ТСН-2001.1 Доп. 67, Р. 21, о. 5, поз. 1075 | Выключатель автоматический, трехполюсный, типа ВА 63(С), номинальный ток 50 А, 63 А | 1354 | 1010 | шт. | шт. | 1 | 0 | -1543957231 | 0.25 | 398.82 | 0 | 0 | 0 | 398.82 | 0 | 0 | 0 | 1 | 1 | 1 | 1 | 0 | 0 | 0 | 1 | 0 | 0 | 0.25 |  | 0 | 1 | -1 | 0 | 0 |  | 0 | 0 | 0 | 0 | 0 | 0 | 0 | 0 | 0 | 0 | 0 | 0 | 0 | 0 | 0 | 0 | 0 | 0 | 0 | 0 | 0 | 0 |  | 0 | 0 | 1 | 398.82 | 398.82 | 1 | 99.71 | 0 | 398.82 | 0 | 0 | 0 | 398.82 | 0 | 0 | 0
606 | 50990267 | 50991229 | 46148554 | 1 | 1 | 30570983 | 3 | 1.21-5-1181 | ТСН-2001.1 Доп. 67, Р. 21, о. 5, поз. 1181 | Бирка маркировочная для кабелей и проводов, типа У153 У3,5 | 1356 | 1010 | 1000 шт. | 1000 шт. | 1000 | 0 | -380859890 | 0.002 | 56.17 | 0 | 0 | 0 | 56.17 | 0 | 0 | 0 | 1 | 1 | 1 | 1 | -2 | 0 | 1 | 1 | 0 | 0 | 0.002 |  | 0 | 2 | 50991262 | 1 | 0 | 615 | 0 | 0 | 0 | 0 | 0 | 0 | 0 | 0 | 0 | 0 | 0 | 0 | 0 | 0 | 0 | 0 | 0 | 0 | 0 | 0 | 0 | 0 |  | 0 | 0 | 0.008 | 56.17 | 56.17 | 1 | 0.11 | 0 | 0.45 | 0 | 0 | 0 | 0.45 | 0 | 0 | 0
606 | 50990267 | 50991229 | 46148713 | 1 | 1 | 30570983 | 3 | 1.21-5-1655 | ТСН-2001.1 Доп. 67, Р. 21, о. 5, поз. 1655 | Перемычка гибкая, типа ПГС 50-280 | 1354 | 1010 | шт. | шт. | 1 | 0 | 1112018754 | 1 | 14.99 | 0 | 0 | 0 | 14.99 | 0 | 0 | 0 | 1 | 1 | 1 | 1 | -2 | 0 | 1 | 1 | 0 | 0 | 1 |  | 0 | 2 | 50991263 | 1 | 0 | 616 | 0 | 0 | 0 | 0 | 0 | 0 | 0 | 0 | 0 | 0 | 0 | 0 | 0 | 0 | 0 | 0 | 0 | 0 | 0 | 0 | 0 | 0 |  | 0 | 0 | 4 | 14.99 | 14.99 | 1 | 14.99 | 0 | 59.96 | 0 | 0 | 0 | 59.96 | 0 | 0 | 0
607 | 50990268 | 50991229 | 40404405 | 30570983 | 1 | 30570983 | 1 | 9999990008 |  | Трудозатраты рабочих | 1191 | 1013 | чел.-ч. | чел.-ч. | 1 | 0 | 476480486 | 1.6 | 0 | 0 | 0 | 0 | 0 | 0 | 0 | 0 | 1 | 1 | 1 | 1 | 5 | 0 | 1 | 1 | 0 | 0 | 2 | )*0,8 | 1 | 2 | 50991248 | 1 | 0 | 621 | 0 | 0 | 0 | 0 | 0 | 0 | 0 | 0 | 0 | 0 | 0 | 0 | 0 | 0 | 0 | 0 | 0 | 0 | 0 | 0 | 0 | 0 | 0 | 6.4 | 0 | 6.4 | 0 | 0 | 1 | 0 | 0 | 0 | 0 | 0 | 0 | 0 | 0 | 0 | 0
607 | 50990268 | 50991229 | 46170623 | 1 | 1 | 30570983 | 2 | 2.1-13-14 | ТСН-2001.2. Доп. 68. п.1-13-14 (136001) | Аппараты сварочные постоянного тока (выпрямители) для ручной дуговой сварки, сварочный ток до 500 А | 1368 | 1011 | маш.-ч | маш.-ч | 1 | 0 | 831184158 | 0.088 | 0 | 80.32 | 0 | 0 | 0 | 7.11 | 0 | 0 | 1 | 10.79 | 34.09 | 1 | 2 | 0 | 1 | 1 | 0 | 0 | 0.11 | )*0,8 | 0 | 2 | 50991249 | 1 | 0 | 622 | 0 | 0 | 0 | 0 | 0 | 0 | 0 | 0 | 0 | 0 | 0 | 0 | 0 | 0 | 0 | 0 | 0 | 0 | 0 | 0 | 0 | 0 |  | 0 | 0 | 0.352 | 80.32 | 7.11 | 10.79 | 0.624 | 0 | 0 | 27.01 | 0 | 0 | 27.01 | 0 | 0 | 0
607 | 50990268 | 50991229 | 46170867 | 1 | 1 | 30570983 | 2 | 2.1-18-7 | ТСН-2001.2. Доп. 68. п.1-18-7 (183001) | Автомобили грузовые бортовые, грузоподъемность до 5 т | 1368 | 1011 | маш.-ч | маш.-ч | 1 | 0 | -7781208 | 0.008 | 0 | 1106.71 | 450.44 | 0 | 0 | 83.1 | 12.62 | 0 | 1 | 12.72 | 34.09 | 1 | 2 | 0 | 1 | 1 | 0 | 0 | 0.01 | )*0,8 | 0 | 2 | 50991250 | 1 | 0 | 623 | 0 | 0 | 0 | 0 | 0 | 0 | 0 | 0 | 0 | 0 | 0 | 0 | 0 | 0 | 0 | 0 | 0 | 0 | 0 | 0 | 0 | 0 |  | 0 | 0 | 0.032 | 1106.71 | 83.1 | 12.72 | 0.664 | 0.104 | 0 | 33.82 | 13.77 | 0 | 33.82 | 0 | 0 | 0
607 | 50990268 | 50991229 | 46170951 | 1 | 1 | 30570983 | 2 | 2.1-30-67 | ТСН-2001.2. Доп. 68. п.1-30-67 (340201) | Прессы гидравлические с электроприводом | 1368 | 1011 | маш.-ч | маш.-ч | 1 | 0 | -1649300942 | 0.144 | 0 | 13.07 | 0 | 0 | 0 | 1.4 | 0 | 0 | 1 | 8.92 | 34.09 | 1 | 2 | 0 | 1 | 1 | 0 | 0 | 0.18 | )*0,8 | 0 | 2 | 50991251 | 1 | 0 | 624 | 0 | 0 | 0 | 0 | 0 | 0 | 0 | 0 | 0 | 0 | 0 | 0 | 0 | 0 | 0 | 0 | 0 | 0 | 0 | 0 | 0 | 0 |  | 0 | 0 | 0.576 | 13.07 | 1.4 | 8.92 | 0.2 | 0 | 0 | 7.19 | 0 | 0 | 7.19 | 0 | 0 | 0
607 | 50990268 | 50991229 | 46093437 | 1 | 1 | 30570983 | 2 | 2.1-30-96 | ТСН-2001.2. Доп. 64. п.1-30-96 (303703) | Дрели электрические, мощность до 200 Вт | 1368 | 1011 | маш.-ч | маш.-ч | 1 | 0 | 1144856659 | 0.024 | 0 | 3.03 | 0 | 0 | 0 | 0.35 | 0 | 0 | 1 | 8.26 | 34.09 | 1 | 2 | 0 | 1 | 1 | 0 | 0 | 0.03 | )*0,8 | 0 | 2 | 50991252 | 1 | 0 | 625 | 0 | 0 | 0 | 0 | 0 | 0 | 0 | 0 | 0 | 0 | 0 | 0 | 0 | 0 | 0 | 0 | 0 | 0 | 0 | 0 | 0 | 0 |  | 0 | 0 | 0.096 | 3.03 | 0.35 | 8.26 | 0.008 | 0 | 0 | 0.28 | 0 | 0 | 0.28 | 0 | 0 | 0
607 | 50990268 | 50991229 | 31111826 | 1 | 1 | 30570983 | 3 | 1.1-1-1473 | ТСН-2001.1. Доп. 1-42. Р. 1, о. 1, поз. 1473 | Шпагат пеньковый | 1346 | 1009 | кг | кг | 1 | 0 | -703736887 | 0.004 | 184.27 | 0 | 0 | 0 | 13.96 | 0 | 0 | 0 | 13.2 | 1 | 1 | 1 | 2 | 0 | 1 | 1 | 0 | 0 | 0.004 |  | 0 | 2 | 50991253 | 1 | 0 | 626 | 0 | 0 | 0 | 0 | 0 | 0 | 0 | 0 | 0 | 0 | 0 | 0 | 0 | 0 | 0 | 0 | 0 | 0 | 0 | 0 | 0 | 0 |  | 0 | 0 | 0.016 | 184.27 | 13.96 | 13.2 | 0.06 | 0 | 2.95 | 0 | 0 | 0 | 2.95 | 0 | 0 | 0
607 | 50990268 | 50991229 | 46136793 | 1 | 1 | 30570983 | 3 | 1.1-1-1577 | ТСН-2001.1 Доп. 67, Р. 1, о. 1, поз. 1577 | Эмаль пентафталевая, цветная, типа ПФ-115 | 1346 | 1009 | кг | кг | 1 | 0 | -23916938 | 0.047 | 87.61 | 0 | 0 | 0 | 29.9 | 0 | 0 | 0 | 2.93 | 1 | 1 | 1 | 2 | 0 | 1 | 1 | 0 | 0 | 0.047 |  | 0 | 2 | 50991254 | 1 | 0 | 627 | 0 | 0 | 0 | 0 | 0 | 0 | 0 | 0 | 0 | 0 | 0 | 0 | 0 | 0 | 0 | 0 | 0 | 0 | 0 | 0 | 0 | 0 |  | 0 | 0 | 0.188 | 87.61 | 29.9 | 2.93 | 1.41 | 0 | 16.47 | 0 | 0 | 0 | 16.47 | 0 | 0 | 0
607 | 50990268 | 50991229 | 46136840 | 1 | 1 | 30570983 | 3 | 1.1-1-1669 | ТСН-2001.1 Доп. 67, Р. 1, о. 1, поз. 1669 | Электроды, типа Э-42А, диаметр от 4 до 6 мм | 1348 | 1009 | т | т | 1000 | 0 | -2033265844 | 7e-05 | 157580.26 | 0 | 0 | 0 | 8596.85 | 0 | 0 | 0 | 18.33 | 1 | 1 | 1 | 2 | 0 | 1 | 1 | 0 | 0 | 7e-05 |  | 0 | 2 | 50991255 | 1 | 0 | 628 | 0 | 0 | 0 | 0 | 0 | 0 | 0 | 0 | 0 | 0 | 0 | 0 | 0 | 0 | 0 | 0 | 0 | 0 | 0 | 0 | 0 | 0 |  | 0 | 0 | 0.00028 | 157580.26 | 8596.85 | 18.33 | 0.6 | 0 | 44.12 | 0 | 0 | 0 | 44.12 | 0 | 0 | 0
607 | 50990268 | 50991229 | 46136870 | 1 | 1 | 30570983 | 3 | 1.1-1-1723 | ТСН-2001.1 Доп. 67, Р. 1, о. 1, поз. 1723 | Лента изоляционная, прорезиненная, односторонняя | 1346 | 1009 | кг | кг | 1 | 0 | -666633332 | 0.036 | 270.42 | 0 | 0 | 0 | 159.07 | 0 | 0 | 0 | 1.7 | 1 | 1 | 1 | 2 | 0 | 1 | 1 | 0 | 0 | 0.036 |  | 0 | 2 | 50991256 | 1 | 0 | 629 | 0 | 0 | 0 | 0 | 0 | 0 | 0 | 0 | 0 | 0 | 0 | 0 | 0 | 0 | 0 | 0 | 0 | 0 | 0 | 0 | 0 | 0 |  | 0 | 0 | 0.144 | 270.42 | 159.07 | 1.7 | 5.73 | 0 | 38.94 | 0 | 0 | 0 | 38.94 | 0 | 0 | 0
607 | 50990268 | 50991229 | 46136087 | 1 | 1 | 30570983 | 3 | 1.1-1-237 | ТСН-2001.1 Доп. 67, Р. 1, о. 1, поз. 237 | Дюбель с патроном | 1354 | 1010 | шт. | шт. | 1 | 0 | 1346064091 | 1.3 | 8.76 | 0 | 0 | 0 | 3.86 | 0 | 0 | 0 | 2.27 | 1 | 1 | 1 | 2 | 0 | 1 | 1 | 0 | 0 | 1.3 |  | 0 | 2 | 50991257 | 1 | 0 | 630 | 0 | 0 | 0 | 0 | 0 | 0 | 0 | 0 | 0 | 0 | 0 | 0 | 0 | 0 | 0 | 0 | 0 | 0 | 0 | 0 | 0 | 0 |  | 0 | 0 | 5.2 | 8.76 | 3.86 | 2.27 | 5.02 | 0 | 45.55 | 0 | 0 | 0 | 45.55 | 0 | 0 | 0
607 | 50990268 | 50991229 | 46136088 | 1 | 1 | 30570983 | 3 | 1.1-1-238 | ТСН-2001.1 Доп. 67, Р. 1, о. 1, поз. 238 | Дюбель пластмассовый | 1354 | 1010 | шт. | шт. | 1 | 0 | -934629768 | 1.4 | 0.86 | 0 | 0 | 0 | 0.89 | 0 | 0 | 0 | 0.97 | 1 | 1 | 1 | 2 | 0 | 1 | 1 | 0 | 0 | 1.4 |  | 0 | 2 | 50991258 | 1 | 0 | 631 | 0 | 0 | 0 | 0 | 0 | 0 | 0 | 0 | 0 | 0 | 0 | 0 | 0 | 0 | 0 | 0 | 0 | 0 | 0 | 0 | 0 | 0 |  | 0 | 0 | 5.6 | 0.86 | 0.89 | 0.97 | 1.25 | 0 | 4.82 | 0 | 0 | 0 | 4.82 | 0 | 0 | 0
607 | 50990268 | 50991229 | 46137340 | 1 | 1 | 30570983 | 3 | 1.1-1-2911 | ТСН-2001.1 Доп. 67, Р. 1, о. 1, поз. 2911 | Лак электроизоляционный меламиноалкидный, типа МЛ-92 | 1346 | 1009 | кг | кг | 1 | 0 | -1934992785 | 0.014 | 194.62 | 0 | 0 | 0 | 15.11 | 0 | 0 | 0 | 12.88 | 1 | 1 | 1 | 2 | 0 | 1 | 1 | 0 | 0 | 0.014 |  | 0 | 2 | 50991259 | 1 | 0 | 632 | 0 | 0 | 0 | 0 | 0 | 0 | 0 | 0 | 0 | 0 | 0 | 0 | 0 | 0 | 0 | 0 | 0 | 0 | 0 | 0 | 0 | 0 |  | 0 | 0 | 0.056 | 194.62 | 15.11 | 12.88 | 0.21 | 0 | 10.9 | 0 | 0 | 0 | 10.9 | 0 | 0 | 0
607 | 50990268 | 50991229 | 31113627 | 1 | 1 | 30570983 | 3 | 1.1-1-3539 | ТСН-2001.1. Доп. 1-42. Р. 1, о. 1, поз. 3539 | Вазелин технический (смазка консервационная) | 1346 | 1009 | кг | кг | 1 | 0 | -1357320227 | 0.009 | 246.46 | 0 | 0 | 0 | 23.12 | 0 | 0 | 0 | 10.66 | 1 | 1 | 1 | 2 | 0 | 1 | 1 | 0 | 0 | 0.009 |  | 0 | 2 | 50991260 | 1 | 0 | 633 | 0 | 0 | 0 | 0 | 0 | 0 | 0 | 0 | 0 | 0 | 0 | 0 | 0 | 0 | 0 | 0 | 0 | 0 | 0 | 0 | 0 | 0 |  | 0 | 0 | 0.036 | 246.46 | 23.12 | 10.66 | 0.21 | 0 | 8.87 | 0 | 0 | 0 | 8.87 | 0 | 0 | 0
607 | 50990268 | 50991229 | 31114144 | 1 | 1 | 30570983 | 3 | 1.1-2-63 | ТСН-2001.1. Доп. 1-42. Р. 1, о. 2, поз. 63 | Нитки суровые | 1349 | 1009 | г | г | 0.001 | 0 | 1880335342 | 2 | 0.37 | 0 | 0 | 0 | 0.07 | 0 | 0 | 0 | 5.29 | 1 | 1 | 1 | 2 | 0 | 1 | 1 | 0 | 0 | 2 |  | 0 | 2 | 50991261 | 1 | 0 | 634 | 0 | 0 | 0 | 0 | 0 | 0 | 0 | 0 | 0 | 0 | 0 | 0 | 0 | 0 | 0 | 0 | 0 | 0 | 0 | 0 | 0 | 0 |  | 0 | 0 | 8 | 0.37 | 0.07 | 5.29 | 0.14 | 0 | 2.96 | 0 | 0 | 0 | 2.96 | 0 | 0 | 0
607 | 50990268 | 50991229 | 46148431 | 1 | 1 | 30570983 | 3 | 1.21-5-1051 | ТСН-2001.1 Доп. 67, Р. 21, о. 5, поз. 1051 | Выключатель-разъединитель, модульный, трехполюсный, номинальный ток 63 А, номинальное выдерживаемое импульсное напряжение 8 кВ, монтаж на рейку ТН35 или панель | 1354 | 1010 | шт. | шт. | 1 | 0 | 404647027 | 0.75 | 2228.82 | 0 | 0 | 0 | 312.16 | 0 | 0 | 0 | 7.14 | 1 | 1 | 1 | 0 | 0 | 0 | 1 | 0 | 0 | 0.75 |  | 0 | 1 | -1 | 0 | 0 |  | 0 | 0 | 0 | 0 | 0 | 0 | 0 | 0 | 0 | 0 | 0 | 0 | 0 | 0 | 0 | 0 | 0 | 0 | 0 | 0 | 0 | 0 |  | 0 | 0 | 3 | 2228.82 | 312.16 | 7.14 | 234.12 | 0 | 6686.46 | 0 | 0 | 0 | 6686.46 | 0 | 0 | 0
607 | 50990268 | 50991229 | 46148455 | 1 | 1 | 30570983 | 3 | 1.21-5-1075 | ТСН-2001.1 Доп. 67, Р. 21, о. 5, поз. 1075 | Выключатель автоматический, трехполюсный, типа ВА 63(С), номинальный ток 50 А, 63 А | 1354 | 1010 | шт. | шт. | 1 | 0 | -1543957231 | 0.25 | 2125.71 | 0 | 0 | 0 | 398.82 | 0 | 0 | 0 | 5.33 | 1 | 1 | 1 | 0 | 0 | 0 | 1 | 0 | 0 | 0.25 |  | 0 | 1 | -1 | 0 | 0 |  | 0 | 0 | 0 | 0 | 0 | 0 | 0 | 0 | 0 | 0 | 0 | 0 | 0 | 0 | 0 | 0 | 0 | 0 | 0 | 0 | 0 | 0 |  | 0 | 0 | 1 | 2125.71 | 398.82 | 5.33 | 99.71 | 0 | 2125.71 | 0 | 0 | 0 | 2125.71 | 0 | 0 | 0
607 | 50990268 | 50991229 | 46148554 | 1 | 1 | 30570983 | 3 | 1.21-5-1181 | ТСН-2001.1 Доп. 67, Р. 21, о. 5, поз. 1181 | Бирка маркировочная для кабелей и проводов, типа У153 У3,5 | 1356 | 1010 | 1000 шт. | 1000 шт. | 1000 | 0 | -380859890 | 0.002 | 572.37 | 0 | 0 | 0 | 56.17 | 0 | 0 | 0 | 10.19 | 1 | 1 | 1 | 2 | 0 | 1 | 1 | 0 | 0 | 0.002 |  | 0 | 2 | 50991262 | 1 | 0 | 635 | 0 | 0 | 0 | 0 | 0 | 0 | 0 | 0 | 0 | 0 | 0 | 0 | 0 | 0 | 0 | 0 | 0 | 0 | 0 | 0 | 0 | 0 |  | 0 | 0 | 0.008 | 572.37 | 56.17 | 10.19 | 0.11 | 0 | 4.58 | 0 | 0 | 0 | 4.58 | 0 | 0 | 0
607 | 50990268 | 50991229 | 46148713 | 1 | 1 | 30570983 | 3 | 1.21-5-1655 | ТСН-2001.1 Доп. 67, Р. 21, о. 5, поз. 1655 | Перемычка гибкая, типа ПГС 50-280 | 1354 | 1010 | шт. | шт. | 1 | 0 | 1112018754 | 1 | 120.67 | 0 | 0 | 0 | 14.99 | 0 | 0 | 0 | 8.05 | 1 | 1 | 1 | 2 | 0 | 1 | 1 | 0 | 0 | 1 |  | 0 | 2 | 50991263 | 1 | 0 | 636 | 0 | 0 | 0 | 0 | 0 | 0 | 0 | 0 | 0 | 0 | 0 | 0 | 0 | 0 | 0 | 0 | 0 | 0 | 0 | 0 | 0 | 0 |  | 0 | 0 | 4 | 120.67 | 14.99 | 8.05 | 14.99 | 0 | 482.68 | 0 | 0 | 0 | 482.68 | 0 | 0 | 0
612 | 50990267 | 50991270 | 40404405 | 30570983 | 1 | 30570983 | 1 | 9999990008 |  | Трудозатраты рабочих | 1191 | 1013 | чел.-ч. | чел.-ч. | 1 | 0 | 476480486 | 1.072 | 0 | 0 | 0 | 0 | 0 | 0 | 0 | 0 | 1 | 1 | 1 | 1 | -2 | 0 | 1 | 1 | 0 | 0 | 1.34 | )*0,8 | 1 | 2 | 50991286 | 1 | 0 | 641 | 0 | 0 | 0 | 0 | 0 | 0 | 0 | 0 | 0 | 0 | 0 | 0 | 0 | 0 | 0 | 0 | 0 | 0 | 0 | 0 | 0 | 0 | 0 | 5.36 | 0 | 5.36 | 0 | 0 | 1 | 0 | 0 | 0 | 0 | 0 | 0 | 0 | 0 | 0 | 0
612 | 50990267 | 50991270 | 46170623 | 1 | 1 | 30570983 | 2 | 2.1-13-14 | ТСН-2001.2. Доп. 68. п.1-13-14 (136001) | Аппараты сварочные постоянного тока (выпрямители) для ручной дуговой сварки, сварочный ток до 500 А | 1368 | 1011 | маш.-ч | маш.-ч | 1 | 0 | 831184158 | 0.088 | 0 | 7.11 | 0 | 0 | 0 | 7.11 | 0 | 0 | 1 | 1 | 1 | 1 | -2 | 0 | 1 | 1 | 0 | 0 | 0.11 | )*0,8 | 0 | 2 | 50991287 | 1 | 0 | 642 | 0 | 0 | 0 | 0 | 0 | 0 | 0 | 0 | 0 | 0 | 0 | 0 | 0 | 0 | 0 | 0 | 0 | 0 | 0 | 0 | 0 | 0 |  | 0 | 0 | 0.44 | 7.11 | 7.11 | 1 | 0.624 | 0 | 0 | 3.13 | 0 | 0 | 3.13 | 0 | 0 | 0
612 | 50990267 | 50991270 | 46093437 | 1 | 1 | 30570983 | 2 | 2.1-30-96 | ТСН-2001.2. Доп. 64. п.1-30-96 (303703) | Дрели электрические, мощность до 200 Вт | 1368 | 1011 | маш.-ч | маш.-ч | 1 | 0 | 1144856659 | 0.024 | 0 | 0.35 | 0 | 0 | 0 | 0.35 | 0 | 0 | 1 | 1 | 1 | 1 | -2 | 0 | 1 | 1 | 0 | 0 | 0.03 | )*0,8 | 0 | 2 | 50991288 | 1 | 0 | 643 | 0 | 0 | 0 | 0 | 0 | 0 | 0 | 0 | 0 | 0 | 0 | 0 | 0 | 0 | 0 | 0 | 0 | 0 | 0 | 0 | 0 | 0 |  | 0 | 0 | 0.12 | 0.35 | 0.35 | 1 | 0.008 | 0 | 0 | 0.04 | 0 | 0 | 0.04 | 0 | 0 | 0
612 | 50990267 | 50991270 | 31111826 | 1 | 1 | 30570983 | 3 | 1.1-1-1473 | ТСН-2001.1. Доп. 1-42. Р. 1, о. 1, поз. 1473 | Шпагат пеньковый | 1346 | 1009 | кг | кг | 1 | 0 | -703736887 | 0.001 | 13.96 | 0 | 0 | 0 | 13.96 | 0 | 0 | 0 | 1 | 1 | 1 | 1 | -2 | 0 | 1 | 1 | 0 | 0 | 0.001 |  | 0 | 2 | 50991289 | 1 | 0 | 644 | 0 | 0 | 0 | 0 | 0 | 0 | 0 | 0 | 0 | 0 | 0 | 0 | 0 | 0 | 0 | 0 | 0 | 0 | 0 | 0 | 0 | 0 |  | 0 | 0 | 0.005 | 13.96 | 13.96 | 1 | 0.01 | 0 | 0.07 | 0 | 0 | 0 | 0.07 | 0 | 0 | 0
612 | 50990267 | 50991270 | 46136793 | 1 | 1 | 30570983 | 3 | 1.1-1-1577 | ТСН-2001.1 Доп. 67, Р. 1, о. 1, поз. 1577 | Эмаль пентафталевая, цветная, типа ПФ-115 | 1346 | 1009 | кг | кг | 1 | 0 | -23916938 | 0.036 | 29.9 | 0 | 0 | 0 | 29.9 | 0 | 0 | 0 | 1 | 1 | 1 | 1 | -2 | 0 | 1 | 1 | 0 | 0 | 0.036 |  | 0 | 2 | 50991290 | 1 | 0 | 645 | 0 | 0 | 0 | 0 | 0 | 0 | 0 | 0 | 0 | 0 | 0 | 0 | 0 | 0 | 0 | 0 | 0 | 0 | 0 | 0 | 0 | 0 |  | 0 | 0 | 0.18 | 29.9 | 29.9 | 1 | 1.08 | 0 | 5.38 | 0 | 0 | 0 | 5.38 | 0 | 0 | 0
612 | 50990267 | 50991270 | 46136840 | 1 | 1 | 30570983 | 3 | 1.1-1-1669 | ТСН-2001.1 Доп. 67, Р. 1, о. 1, поз. 1669 | Электроды, типа Э-42А, диаметр от 4 до 6 мм | 1348 | 1009 | т | т | 1000 | 0 | -2033265844 | 7e-05 | 8596.85 | 0 | 0 | 0 | 8596.85 | 0 | 0 | 0 | 1 | 1 | 1 | 1 | -2 | 0 | 1 | 1 | 0 | 0 | 7e-05 |  | 0 | 2 | 50991291 | 1 | 0 | 646 | 0 | 0 | 0 | 0 | 0 | 0 | 0 | 0 | 0 | 0 | 0 | 0 | 0 | 0 | 0 | 0 | 0 | 0 | 0 | 0 | 0 | 0 |  | 0 | 0 | 0.00035 | 8596.85 | 8596.85 | 1 | 0.6 | 0 | 3.01 | 0 | 0 | 0 | 3.01 | 0 | 0 | 0
612 | 50990267 | 50991270 | 46136870 | 1 | 1 | 30570983 | 3 | 1.1-1-1723 | ТСН-2001.1 Доп. 67, Р. 1, о. 1, поз. 1723 | Лента изоляционная, прорезиненная, односторонняя | 1346 | 1009 | кг | кг | 1 | 0 | -666633332 | 0.012 | 159.07 | 0 | 0 | 0 | 159.07 | 0 | 0 | 0 | 1 | 1 | 1 | 1 | -2 | 0 | 1 | 1 | 0 | 0 | 0.012 |  | 0 | 2 | 50991292 | 1 | 0 | 647 | 0 | 0 | 0 | 0 | 0 | 0 | 0 | 0 | 0 | 0 | 0 | 0 | 0 | 0 | 0 | 0 | 0 | 0 | 0 | 0 | 0 | 0 |  | 0 | 0 | 0.06 | 159.07 | 159.07 | 1 | 1.91 | 0 | 9.54 | 0 | 0 | 0 | 9.54 | 0 | 0 | 0
612 | 50990267 | 50991270 | 46136087 | 1 | 1 | 30570983 | 3 | 1.1-1-237 | ТСН-2001.1 Доп. 67, Р. 1, о. 1, поз. 237 | Дюбель с патроном | 1354 | 1010 | шт. | шт. | 1 | 0 | 1346064091 | 1.3 | 3.86 | 0 | 0 | 0 | 3.86 | 0 | 0 | 0 | 1 | 1 | 1 | 1 | -2 | 0 | 1 | 1 | 0 | 0 | 1.3 |  | 0 | 2 | 50991293 | 1 | 0 | 648 | 0 | 0 | 0 | 0 | 0 | 0 | 0 | 0 | 0 | 0 | 0 | 0 | 0 | 0 | 0 | 0 | 0 | 0 | 0 | 0 | 0 | 0 |  | 0 | 0 | 6.5 | 3.86 | 3.86 | 1 | 5.02 | 0 | 25.09 | 0 | 0 | 0 | 25.09 | 0 | 0 | 0
612 | 50990267 | 50991270 | 46136088 | 1 | 1 | 30570983 | 3 | 1.1-1-238 | ТСН-2001.1 Доп. 67, Р. 1, о. 1, поз. 238 | Дюбель пластмассовый | 1354 | 1010 | шт. | шт. | 1 | 0 | -934629768 | 1.4 | 0.89 | 0 | 0 | 0 | 0.89 | 0 | 0 | 0 | 1 | 1 | 1 | 1 | -2 | 0 | 1 | 1 | 0 | 0 | 1.4 |  | 0 | 2 | 50991294 | 1 | 0 | 649 | 0 | 0 | 0 | 0 | 0 | 0 | 0 | 0 | 0 | 0 | 0 | 0 | 0 | 0 | 0 | 0 | 0 | 0 | 0 | 0 | 0 | 0 |  | 0 | 0 | 7 | 0.89 | 0.89 | 1 | 1.25 | 0 | 6.23 | 0 | 0 | 0 | 6.23 | 0 | 0 | 0
612 | 50990267 | 50991270 | 46137340 | 1 | 1 | 30570983 | 3 | 1.1-1-2911 | ТСН-2001.1 Доп. 67, Р. 1, о. 1, поз. 2911 | Лак электроизоляционный меламиноалкидный, типа МЛ-92 | 1346 | 1009 | кг | кг | 1 | 0 | -1934992785 | 0.006 | 15.11 | 0 | 0 | 0 | 15.11 | 0 | 0 | 0 | 1 | 1 | 1 | 1 | -2 | 0 | 1 | 1 | 0 | 0 | 0.006 |  | 0 | 2 | 50991295 | 1 | 0 | 650 | 0 | 0 | 0 | 0 | 0 | 0 | 0 | 0 | 0 | 0 | 0 | 0 | 0 | 0 | 0 | 0 | 0 | 0 | 0 | 0 | 0 | 0 |  | 0 | 0 | 0.03 | 15.11 | 15.11 | 1 | 0.09 | 0 | 0.45 | 0 | 0 | 0 | 0.45 | 0 | 0 | 0
612 | 50990267 | 50991270 | 31113627 | 1 | 1 | 30570983 | 3 | 1.1-1-3539 | ТСН-2001.1. Доп. 1-42. Р. 1, о. 1, поз. 3539 | Вазелин технический (смазка консервационная) | 1346 | 1009 | кг | кг | 1 | 0 | -1357320227 | 0.006 | 23.12 | 0 | 0 | 0 | 23.12 | 0 | 0 | 0 | 1 | 1 | 1 | 1 | -2 | 0 | 1 | 1 | 0 | 0 | 0.006 |  | 0 | 2 | 50991296 | 1 | 0 | 651 | 0 | 0 | 0 | 0 | 0 | 0 | 0 | 0 | 0 | 0 | 0 | 0 | 0 | 0 | 0 | 0 | 0 | 0 | 0 | 0 | 0 | 0 |  | 0 | 0 | 0.03 | 23.12 | 23.12 | 1 | 0.14 | 0 | 0.69 | 0 | 0 | 0 | 0.69 | 0 | 0 | 0
612 | 50990267 | 50991270 | 31114144 | 1 | 1 | 30570983 | 3 | 1.1-2-63 | ТСН-2001.1. Доп. 1-42. Р. 1, о. 2, поз. 63 | Нитки суровые | 1349 | 1009 | г | г | 0.001 | 0 | 1880335342 | 1 | 0.07 | 0 | 0 | 0 | 0.07 | 0 | 0 | 0 | 1 | 1 | 1 | 1 | -2 | 0 | 1 | 1 | 0 | 0 | 1 |  | 0 | 2 | 50991297 | 1 | 0 | 652 | 0 | 0 | 0 | 0 | 0 | 0 | 0 | 0 | 0 | 0 | 0 | 0 | 0 | 0 | 0 | 0 | 0 | 0 | 0 | 0 | 0 | 0 |  | 0 | 0 | 5 | 0.07 | 0.07 | 1 | 0.07 | 0 | 0.35 | 0 | 0 | 0 | 0.35 | 0 | 0 | 0
612 | 50990267 | 50991270 | 46148417 | 1 | 1 | 30570983 | 3 | 1.21-5-1037 | ТСН-2001.1 Доп. 67, Р. 21, о. 5, поз. 1037 | Выключатель автоматический, однополюсный, типа S201, номинальный ток от 10 до 25 А | 1354 | 1010 | шт. | шт. | 1 | 0 | -797544188 | 1 | 77.01 | 0 | 0 | 0 | 77.01 | 0 | 0 | 0 | 1 | 1 | 1 | 1 | 0 | 0 | 0 | 1 | 0 | 0 | 1 |  | 0 | 1 | -1 | 0 | 0 |  | 0 | 0 | 0 | 0 | 0 | 0 | 0 | 0 | 0 | 0 | 0 | 0 | 0 | 0 | 0 | 0 | 0 | 0 | 0 | 0 | 0 | 0 |  | 0 | 0 | 5 | 77.01 | 77.01 | 1 | 77.01 | 0 | 385.05 | 0 | 0 | 0 | 385.05 | 0 | 0 | 0
612 | 50990267 | 50991270 | 46148554 | 1 | 1 | 30570983 | 3 | 1.21-5-1181 | ТСН-2001.1 Доп. 67, Р. 21, о. 5, поз. 1181 | Бирка маркировочная для кабелей и проводов, типа У153 У3,5 | 1356 | 1010 | 1000 шт. | 1000 шт. | 1000 | 0 | -380859890 | 0.002 | 56.17 | 0 | 0 | 0 | 56.17 | 0 | 0 | 0 | 1 | 1 | 1 | 1 | -2 | 0 | 1 | 1 | 0 | 0 | 0.002 |  | 0 | 2 | 50991298 | 1 | 0 | 653 | 0 | 0 | 0 | 0 | 0 | 0 | 0 | 0 | 0 | 0 | 0 | 0 | 0 | 0 | 0 | 0 | 0 | 0 | 0 | 0 | 0 | 0 |  | 0 | 0 | 0.01 | 56.17 | 56.17 | 1 | 0.11 | 0 | 0.56 | 0 | 0 | 0 | 0.56 | 0 | 0 | 0
612 | 50990267 | 50991270 | 46148713 | 1 | 1 | 30570983 | 3 | 1.21-5-1655 | ТСН-2001.1 Доп. 67, Р. 21, о. 5, поз. 1655 | Перемычка гибкая, типа ПГС 50-280 | 1354 | 1010 | шт. | шт. | 1 | 0 | 1112018754 | 1 | 14.99 | 0 | 0 | 0 | 14.99 | 0 | 0 | 0 | 1 | 1 | 1 | 1 | -2 | 0 | 1 | 1 | 0 | 0 | 1 |  | 0 | 2 | 50991299 | 1 | 0 | 654 | 0 | 0 | 0 | 0 | 0 | 0 | 0 | 0 | 0 | 0 | 0 | 0 | 0 | 0 | 0 | 0 | 0 | 0 | 0 | 0 | 0 | 0 |  | 0 | 0 | 5 | 14.99 | 14.99 | 1 | 14.99 | 0 | 74.95 | 0 | 0 | 0 | 74.95 | 0 | 0 | 0
613 | 50990268 | 50991270 | 40404405 | 30570983 | 1 | 30570983 | 1 | 9999990008 |  | Трудозатраты рабочих | 1191 | 1013 | чел.-ч. | чел.-ч. | 1 | 0 | 476480486 | 1.072 | 0 | 0 | 0 | 0 | 0 | 0 | 0 | 0 | 1 | 1 | 1 | 1 | 5 | 0 | 1 | 1 | 0 | 0 | 1.34 | )*0,8 | 1 | 2 | 50991286 | 1 | 0 | 659 | 0 | 0 | 0 | 0 | 0 | 0 | 0 | 0 | 0 | 0 | 0 | 0 | 0 | 0 | 0 | 0 | 0 | 0 | 0 | 0 | 0 | 0 | 0 | 5.36 | 0 | 5.36 | 0 | 0 | 1 | 0 | 0 | 0 | 0 | 0 | 0 | 0 | 0 | 0 | 0
613 | 50990268 | 50991270 | 46170623 | 1 | 1 | 30570983 | 2 | 2.1-13-14 | ТСН-2001.2. Доп. 68. п.1-13-14 (136001) | Аппараты сварочные постоянного тока (выпрямители) для ручной дуговой сварки, сварочный ток до 500 А | 1368 | 1011 | маш.-ч | маш.-ч | 1 | 0 | 831184158 | 0.088 | 0 | 80.32 | 0 | 0 | 0 | 7.11 | 0 | 0 | 1 | 10.79 | 34.09 | 1 | 2 | 0 | 1 | 1 | 0 | 0 | 0.11 | )*0,8 | 0 | 2 | 50991287 | 1 | 0 | 660 | 0 | 0 | 0 | 0 | 0 | 0 | 0 | 0 | 0 | 0 | 0 | 0 | 0 | 0 | 0 | 0 | 0 | 0 | 0 | 0 | 0 | 0 |  | 0 | 0 | 0.44 | 80.32 | 7.11 | 10.79 | 0.624 | 0 | 0 | 33.76 | 0 | 0 | 33.76 | 0 | 0 | 0
613 | 50990268 | 50991270 | 46093437 | 1 | 1 | 30570983 | 2 | 2.1-30-96 | ТСН-2001.2. Доп. 64. п.1-30-96 (303703) | Дрели электрические, мощность до 200 Вт | 1368 | 1011 | маш.-ч | маш.-ч | 1 | 0 | 1144856659 | 0.024 | 0 | 3.03 | 0 | 0 | 0 | 0.35 | 0 | 0 | 1 | 8.26 | 34.09 | 1 | 2 | 0 | 1 | 1 | 0 | 0 | 0.03 | )*0,8 | 0 | 2 | 50991288 | 1 | 0 | 661 | 0 | 0 | 0 | 0 | 0 | 0 | 0 | 0 | 0 | 0 | 0 | 0 | 0 | 0 | 0 | 0 | 0 | 0 | 0 | 0 | 0 | 0 |  | 0 | 0 | 0.12 | 3.03 | 0.35 | 8.26 | 0.008 | 0 | 0 | 0.35 | 0 | 0 | 0.35 | 0 | 0 | 0
613 | 50990268 | 50991270 | 31111826 | 1 | 1 | 30570983 | 3 | 1.1-1-1473 | ТСН-2001.1. Доп. 1-42. Р. 1, о. 1, поз. 1473 | Шпагат пеньковый | 1346 | 1009 | кг | кг | 1 | 0 | -703736887 | 0.001 | 184.27 | 0 | 0 | 0 | 13.96 | 0 | 0 | 0 | 13.2 | 1 | 1 | 1 | 2 | 0 | 1 | 1 | 0 | 0 | 0.001 |  | 0 | 2 | 50991289 | 1 | 0 | 662 | 0 | 0 | 0 | 0 | 0 | 0 | 0 | 0 | 0 | 0 | 0 | 0 | 0 | 0 | 0 | 0 | 0 | 0 | 0 | 0 | 0 | 0 |  | 0 | 0 | 0.005 | 184.27 | 13.96 | 13.2 | 0.01 | 0 | 0.92 | 0 | 0 | 0 | 0.92 | 0 | 0 | 0
613 | 50990268 | 50991270 | 46136793 | 1 | 1 | 30570983 | 3 | 1.1-1-1577 | ТСН-2001.1 Доп. 67, Р. 1, о. 1, поз. 1577 | Эмаль пентафталевая, цветная, типа ПФ-115 | 1346 | 1009 | кг | кг | 1 | 0 | -23916938 | 0.036 | 87.61 | 0 | 0 | 0 | 29.9 | 0 | 0 | 0 | 2.93 | 1 | 1 | 1 | 2 | 0 | 1 | 1 | 0 | 0 | 0.036 |  | 0 | 2 | 50991290 | 1 | 0 | 663 | 0 | 0 | 0 | 0 | 0 | 0 | 0 | 0 | 0 | 0 | 0 | 0 | 0 | 0 | 0 | 0 | 0 | 0 | 0 | 0 | 0 | 0 |  | 0 | 0 | 0.18 | 87.61 | 29.9 | 2.93 | 1.08 | 0 | 15.77 | 0 | 0 | 0 | 15.77 | 0 | 0 | 0
613 | 50990268 | 50991270 | 46136840 | 1 | 1 | 30570983 | 3 | 1.1-1-1669 | ТСН-2001.1 Доп. 67, Р. 1, о. 1, поз. 1669 | Электроды, типа Э-42А, диаметр от 4 до 6 мм | 1348 | 1009 | т | т | 1000 | 0 | -2033265844 | 7e-05 | 157580.26 | 0 | 0 | 0 | 8596.85 | 0 | 0 | 0 | 18.33 | 1 | 1 | 1 | 2 | 0 | 1 | 1 | 0 | 0 | 7e-05 |  | 0 | 2 | 50991291 | 1 | 0 | 664 | 0 | 0 | 0 | 0 | 0 | 0 | 0 | 0 | 0 | 0 | 0 | 0 | 0 | 0 | 0 | 0 | 0 | 0 | 0 | 0 | 0 | 0 |  | 0 | 0 | 0.00035 | 157580.26 | 8596.85 | 18.33 | 0.6 | 0 | 55.15 | 0 | 0 | 0 | 55.15 | 0 | 0 | 0
613 | 50990268 | 50991270 | 46136870 | 1 | 1 | 30570983 | 3 | 1.1-1-1723 | ТСН-2001.1 Доп. 67, Р. 1, о. 1, поз. 1723 | Лента изоляционная, прорезиненная, односторонняя | 1346 | 1009 | кг | кг | 1 | 0 | -666633332 | 0.012 | 270.42 | 0 | 0 | 0 | 159.07 | 0 | 0 | 0 | 1.7 | 1 | 1 | 1 | 2 | 0 | 1 | 1 | 0 | 0 | 0.012 |  | 0 | 2 | 50991292 | 1 | 0 | 665 | 0 | 0 | 0 | 0 | 0 | 0 | 0 | 0 | 0 | 0 | 0 | 0 | 0 | 0 | 0 | 0 | 0 | 0 | 0 | 0 | 0 | 0 |  | 0 | 0 | 0.06 | 270.42 | 159.07 | 1.7 | 1.91 | 0 | 16.23 | 0 | 0 | 0 | 16.23 | 0 | 0 | 0
613 | 50990268 | 50991270 | 46136087 | 1 | 1 | 30570983 | 3 | 1.1-1-237 | ТСН-2001.1 Доп. 67, Р. 1, о. 1, поз. 237 | Дюбель с патроном | 1354 | 1010 | шт. | шт. | 1 | 0 | 1346064091 | 1.3 | 8.76 | 0 | 0 | 0 | 3.86 | 0 | 0 | 0 | 2.27 | 1 | 1 | 1 | 2 | 0 | 1 | 1 | 0 | 0 | 1.3 |  | 0 | 2 | 50991293 | 1 | 0 | 666 | 0 | 0 | 0 | 0 | 0 | 0 | 0 | 0 | 0 | 0 | 0 | 0 | 0 | 0 | 0 | 0 | 0 | 0 | 0 | 0 | 0 | 0 |  | 0 | 0 | 6.5 | 8.76 | 3.86 | 2.27 | 5.02 | 0 | 56.94 | 0 | 0 | 0 | 56.94 | 0 | 0 | 0
613 | 50990268 | 50991270 | 46136088 | 1 | 1 | 30570983 | 3 | 1.1-1-238 | ТСН-2001.1 Доп. 67, Р. 1, о. 1, поз. 238 | Дюбель пластмассовый | 1354 | 1010 | шт. | шт. | 1 | 0 | -934629768 | 1.4 | 0.86 | 0 | 0 | 0 | 0.89 | 0 | 0 | 0 | 0.97 | 1 | 1 | 1 | 2 | 0 | 1 | 1 | 0 | 0 | 1.4 |  | 0 | 2 | 50991294 | 1 | 0 | 667 | 0 | 0 | 0 | 0 | 0 | 0 | 0 | 0 | 0 | 0 | 0 | 0 | 0 | 0 | 0 | 0 | 0 | 0 | 0 | 0 | 0 | 0 |  | 0 | 0 | 7 | 0.86 | 0.89 | 0.97 | 1.25 | 0 | 6.02 | 0 | 0 | 0 | 6.02 | 0 | 0 | 0
613 | 50990268 | 50991270 | 46137340 | 1 | 1 | 30570983 | 3 | 1.1-1-2911 | ТСН-2001.1 Доп. 67, Р. 1, о. 1, поз. 2911 | Лак электроизоляционный меламиноалкидный, типа МЛ-92 | 1346 | 1009 | кг | кг | 1 | 0 | -1934992785 | 0.006 | 194.62 | 0 | 0 | 0 | 15.11 | 0 | 0 | 0 | 12.88 | 1 | 1 | 1 | 2 | 0 | 1 | 1 | 0 | 0 | 0.006 |  | 0 | 2 | 50991295 | 1 | 0 | 668 | 0 | 0 | 0 | 0 | 0 | 0 | 0 | 0 | 0 | 0 | 0 | 0 | 0 | 0 | 0 | 0 | 0 | 0 | 0 | 0 | 0 | 0 |  | 0 | 0 | 0.03 | 194.62 | 15.11 | 12.88 | 0.09 | 0 | 5.84 | 0 | 0 | 0 | 5.84 | 0 | 0 | 0
613 | 50990268 | 50991270 | 31113627 | 1 | 1 | 30570983 | 3 | 1.1-1-3539 | ТСН-2001.1. Доп. 1-42. Р. 1, о. 1, поз. 3539 | Вазелин технический (смазка консервационная) | 1346 | 1009 | кг | кг | 1 | 0 | -1357320227 | 0.006 | 246.46 | 0 | 0 | 0 | 23.12 | 0 | 0 | 0 | 10.66 | 1 | 1 | 1 | 2 | 0 | 1 | 1 | 0 | 0 | 0.006 |  | 0 | 2 | 50991296 | 1 | 0 | 669 | 0 | 0 | 0 | 0 | 0 | 0 | 0 | 0 | 0 | 0 | 0 | 0 | 0 | 0 | 0 | 0 | 0 | 0 | 0 | 0 | 0 | 0 |  | 0 | 0 | 0.03 | 246.46 | 23.12 | 10.66 | 0.14 | 0 | 7.39 | 0 | 0 | 0 | 7.39 | 0 | 0 | 0
613 | 50990268 | 50991270 | 31114144 | 1 | 1 | 30570983 | 3 | 1.1-2-63 | ТСН-2001.1. Доп. 1-42. Р. 1, о. 2, поз. 63 | Нитки суровые | 1349 | 1009 | г | г | 0.001 | 0 | 1880335342 | 1 | 0.37 | 0 | 0 | 0 | 0.07 | 0 | 0 | 0 | 5.29 | 1 | 1 | 1 | 2 | 0 | 1 | 1 | 0 | 0 | 1 |  | 0 | 2 | 50991297 | 1 | 0 | 670 | 0 | 0 | 0 | 0 | 0 | 0 | 0 | 0 | 0 | 0 | 0 | 0 | 0 | 0 | 0 | 0 | 0 | 0 | 0 | 0 | 0 | 0 |  | 0 | 0 | 5 | 0.37 | 0.07 | 5.29 | 0.07 | 0 | 1.85 | 0 | 0 | 0 | 1.85 | 0 | 0 | 0
613 | 50990268 | 50991270 | 46148417 | 1 | 1 | 30570983 | 3 | 1.21-5-1037 | ТСН-2001.1 Доп. 67, Р. 21, о. 5, поз. 1037 | Выключатель автоматический, однополюсный, типа S201, номинальный ток от 10 до 25 А | 1354 | 1010 | шт. | шт. | 1 | 0 | -797544188 | 1 | 602.22 | 0 | 0 | 0 | 77.01 | 0 | 0 | 0 | 7.82 | 1 | 1 | 1 | 0 | 0 | 0 | 1 | 0 | 0 | 1 |  | 0 | 1 | -1 | 0 | 0 |  | 0 | 0 | 0 | 0 | 0 | 0 | 0 | 0 | 0 | 0 | 0 | 0 | 0 | 0 | 0 | 0 | 0 | 0 | 0 | 0 | 0 | 0 |  | 0 | 0 | 5 | 602.22 | 77.01 | 7.82 | 77.01 | 0 | 3011.1 | 0 | 0 | 0 | 3011.1 | 0 | 0 | 0
613 | 50990268 | 50991270 | 46148554 | 1 | 1 | 30570983 | 3 | 1.21-5-1181 | ТСН-2001.1 Доп. 67, Р. 21, о. 5, поз. 1181 | Бирка маркировочная для кабелей и проводов, типа У153 У3,5 | 1356 | 1010 | 1000 шт. | 1000 шт. | 1000 | 0 | -380859890 | 0.002 | 572.37 | 0 | 0 | 0 | 56.17 | 0 | 0 | 0 | 10.19 | 1 | 1 | 1 | 2 | 0 | 1 | 1 | 0 | 0 | 0.002 |  | 0 | 2 | 50991298 | 1 | 0 | 671 | 0 | 0 | 0 | 0 | 0 | 0 | 0 | 0 | 0 | 0 | 0 | 0 | 0 | 0 | 0 | 0 | 0 | 0 | 0 | 0 | 0 | 0 |  | 0 | 0 | 0.01 | 572.37 | 56.17 | 10.19 | 0.11 | 0 | 5.72 | 0 | 0 | 0 | 5.72 | 0 | 0 | 0
613 | 50990268 | 50991270 | 46148713 | 1 | 1 | 30570983 | 3 | 1.21-5-1655 | ТСН-2001.1 Доп. 67, Р. 21, о. 5, поз. 1655 | Перемычка гибкая, типа ПГС 50-280 | 1354 | 1010 | шт. | шт. | 1 | 0 | 1112018754 | 1 | 120.67 | 0 | 0 | 0 | 14.99 | 0 | 0 | 0 | 8.05 | 1 | 1 | 1 | 2 | 0 | 1 | 1 | 0 | 0 | 1 |  | 0 | 2 | 50991299 | 1 | 0 | 672 | 0 | 0 | 0 | 0 | 0 | 0 | 0 | 0 | 0 | 0 | 0 | 0 | 0 | 0 | 0 | 0 | 0 | 0 | 0 | 0 | 0 | 0 |  | 0 | 0 | 5 | 120.67 | 14.99 | 8.05 | 14.99 | 0 | 603.35 | 0 | 0 | 0 | 603.35 | 0 | 0 | 0
616 | 50990267 | 50991305 | 40404405 | 30570983 | 1 | 30570983 | 1 | 9999990008 |  | Трудозатраты рабочих | 1191 | 1013 | чел.-ч. | чел.-ч. | 1 | 0 | 476480486 | 34.1 | 0 | 0 | 0 | 0 | 0 | 0 | 0 | 0 | 1 | 1 | 1 | 1 | -2 | 0 | 1 | 1 | 0 | 0 | 34.1 |  | 1 | 2 | 50991313 | 1 | 0 | 677 | 0 | 0 | 0 | 0 | 0 | 0 | 0 | 0 | 0 | 0 | 0 | 0 | 0 | 0 | 0 | 0 | 0 | 0 | 0 | 0 | 0 | 0 | 0 | 0.682 | 0 | 0.682 | 0 | 0 | 1 | 0 | 0 | 0 | 0 | 0 | 0 | 0 | 0 | 0 | 0
616 | 50990267 | 50991305 | 46170867 | 1 | 1 | 30570983 | 2 | 2.1-18-7 | ТСН-2001.2. Доп. 68. п.1-18-7 (183001) | Автомобили грузовые бортовые, грузоподъемность до 5 т | 1368 | 1011 | маш.-ч | маш.-ч | 1 | 0 | -7781208 | 0.03 | 0 | 83.1 | 12.62 | 0 | 0 | 83.1 | 12.62 | 0 | 1 | 1 | 1 | 1 | -2 | 0 | 1 | 1 | 0 | 0 | 0.03 |  | 0 | 2 | 50991314 | 1 | 0 | 678 | 0 | 0 | 0 | 0 | 0 | 0 | 0 | 0 | 0 | 0 | 0 | 0 | 0 | 0 | 0 | 0 | 0 | 0 | 0 | 0 | 0 | 0 |  | 0 | 0 | 0.0006 | 83.1 | 83.1 | 1 | 2.49 | 0.38 | 0 | 0.05 | 0.01 | 0 | 0.05 | 0 | 0 | 0
616 | 50990267 | 50991305 | 46093437 | 1 | 1 | 30570983 | 2 | 2.1-30-96 | ТСН-2001.2. Доп. 64. п.1-30-96 (303703) | Дрели электрические, мощность до 200 Вт | 1368 | 1011 | маш.-ч | маш.-ч | 1 | 0 | 1144856659 | 4.1 | 0 | 0.35 | 0 | 0 | 0 | 0.35 | 0 | 0 | 1 | 1 | 1 | 1 | -2 | 0 | 1 | 1 | 0 | 0 | 4.1 |  | 0 | 2 | 50991315 | 1 | 0 | 679 | 0 | 0 | 0 | 0 | 0 | 0 | 0 | 0 | 0 | 0 | 0 | 0 | 0 | 0 | 0 | 0 | 0 | 0 | 0 | 0 | 0 | 0 |  | 0 | 0 | 0.082 | 0.35 | 0.35 | 1 | 1.44 | 0 | 0 | 0.03 | 0 | 0 | 0.03 | 0 | 0 | 0
616 | 50990267 | 50991305 | 46136870 | 1 | 1 | 30570983 | 3 | 1.1-1-1723 | ТСН-2001.1 Доп. 67, Р. 1, о. 1, поз. 1723 | Лента изоляционная, прорезиненная, односторонняя | 1346 | 1009 | кг | кг | 1 | 0 | -666633332 | 0.11 | 159.07 | 0 | 0 | 0 | 159.07 | 0 | 0 | 0 | 1 | 1 | 1 | 1 | -2 | 0 | 1 | 1 | 0 | 0 | 0.11 |  | 0 | 2 | 50991316 | 1 | 0 | 680 | 0 | 0 | 0 | 0 | 0 | 0 | 0 | 0 | 0 | 0 | 0 | 0 | 0 | 0 | 0 | 0 | 0 | 0 | 0 | 0 | 0 | 0 |  | 0 | 0 | 0.0022 | 159.07 | 159.07 | 1 | 17.5 | 0 | 0.35 | 0 | 0 | 0 | 0.35 | 0 | 0 | 0
616 | 50990267 | 50991305 | 46136088 | 1 | 1 | 30570983 | 3 | 1.1-1-238 | ТСН-2001.1 Доп. 67, Р. 1, о. 1, поз. 238 | Дюбель пластмассовый | 1354 | 1010 | шт. | шт. | 1 | 0 | -934629768 | 1.02 | 0.89 | 0 | 0 | 0 | 0.89 | 0 | 0 | 0 | 1 | 1 | 1 | 1 | -2 | 0 | 1 | 1 | 0 | 0 | 1.02 |  | 0 | 2 | 50991317 | 1 | 0 | 681 | 0 | 0 | 0 | 0 | 0 | 0 | 0 | 0 | 0 | 0 | 0 | 0 | 0 | 0 | 0 | 0 | 0 | 0 | 0 | 0 | 0 | 0 |  | 0 | 0 | 0.0204 | 0.89 | 0.89 | 1 | 0.91 | 0 | 0.02 | 0 | 0 | 0 | 0.02 | 0 | 0 | 0
616 | 50990267 | 50991305 | 31113688 | 1 | 1 | 30570983 | 3 | 1.1-1-3607 | ТСН-2001.1. Доп. 1-42. Р. 1, о. 1, поз. 3607 | Шурупы с полукруглой головкой, диаметр 4 мм, длина 40 мм | 1348 | 1009 | т | т | 1000 | 0 | 520105408 | 0.0003 | 10651.81 | 0 | 0 | 0 | 10651.81 | 0 | 0 | 0 | 1 | 1 | 1 | 1 | -2 | 0 | 1 | 1 | 0 | 0 | 0.0003 |  | 0 | 2 | 50991318 | 1 | 0 | 682 | 0 | 0 | 0 | 0 | 0 | 0 | 0 | 0 | 0 | 0 | 0 | 0 | 0 | 0 | 0 | 0 | 0 | 0 | 0 | 0 | 0 | 0 |  | 0 | 0 | 6e-06 | 10651.81 | 10651.81 | 1 | 3.2 | 0 | 0.06 | 0 | 0 | 0 | 0.06 | 0 | 0 | 0
616 | 50990267 | 50991305 | 46148440 | 1 | 1 | 30570983 | 3 | 1.21-5-1060 | ТСН-2001.1 Доп. 67, Р. 21, о. 5, поз. 1060 | Выключатель одноклавишный, открытой установки, типа ВА10-041, напряжение 250 В, сила тока 10 А | 1354 | 1010 | шт. | шт. | 1 | 0 | -588437384 | 100 | 31.42 | 0 | 0 | 0 | 31.42 | 0 | 0 | 0 | 1 | 1 | 1 | 1 | 0 | 0 | 0 | 1 | 0 | 0 | 100 |  | 0 | 1 | -1 | 0 | 0 |  | 0 | 0 | 0 | 0 | 0 | 0 | 0 | 0 | 0 | 0 | 0 | 0 | 0 | 0 | 0 | 0 | 0 | 0 | 0 | 0 | 0 | 0 |  | 0 | 0 | 2 | 31.42 | 31.42 | 1 | 3142 | 0 | 62.84 | 0 | 0 | 0 | 62.84 | 0 | 0 | 0
617 | 50990268 | 50991305 | 40404405 | 30570983 | 1 | 30570983 | 1 | 9999990008 |  | Трудозатраты рабочих | 1191 | 1013 | чел.-ч. | чел.-ч. | 1 | 0 | 476480486 | 34.1 | 0 | 0 | 0 | 0 | 0 | 0 | 0 | 0 | 1 | 1 | 1 | 1 | 5 | 0 | 1 | 1 | 0 | 0 | 34.1 |  | 1 | 2 | 50991313 | 1 | 0 | 685 | 0 | 0 | 0 | 0 | 0 | 0 | 0 | 0 | 0 | 0 | 0 | 0 | 0 | 0 | 0 | 0 | 0 | 0 | 0 | 0 | 0 | 0 | 0 | 0.682 | 0 | 0.682 | 0 | 0 | 1 | 0 | 0 | 0 | 0 | 0 | 0 | 0 | 0 | 0 | 0
617 | 50990268 | 50991305 | 46170867 | 1 | 1 | 30570983 | 2 | 2.1-18-7 | ТСН-2001.2. Доп. 68. п.1-18-7 (183001) | Автомобили грузовые бортовые, грузоподъемность до 5 т | 1368 | 1011 | маш.-ч | маш.-ч | 1 | 0 | -7781208 | 0.03 | 0 | 1106.71 | 450.44 | 0 | 0 | 83.1 | 12.62 | 0 | 1 | 12.72 | 34.09 | 1 | 2 | 0 | 1 | 1 | 0 | 0 | 0.03 |  | 0 | 2 | 50991314 | 1 | 0 | 686 | 0 | 0 | 0 | 0 | 0 | 0 | 0 | 0 | 0 | 0 | 0 | 0 | 0 | 0 | 0 | 0 | 0 | 0 | 0 | 0 | 0 | 0 |  | 0 | 0 | 0.0006 | 1106.71 | 83.1 | 12.72 | 2.49 | 0.38 | 0 | 0.63 | 0.26 | 0 | 0.63 | 0 | 0 | 0
617 | 50990268 | 50991305 | 46093437 | 1 | 1 | 30570983 | 2 | 2.1-30-96 | ТСН-2001.2. Доп. 64. п.1-30-96 (303703) | Дрели электрические, мощность до 200 Вт | 1368 | 1011 | маш.-ч | маш.-ч | 1 | 0 | 1144856659 | 4.1 | 0 | 3.03 | 0 | 0 | 0 | 0.35 | 0 | 0 | 1 | 8.26 | 34.09 | 1 | 2 | 0 | 1 | 1 | 0 | 0 | 4.1 |  | 0 | 2 | 50991315 | 1 | 0 | 687 | 0 | 0 | 0 | 0 | 0 | 0 | 0 | 0 | 0 | 0 | 0 | 0 | 0 | 0 | 0 | 0 | 0 | 0 | 0 | 0 | 0 | 0 |  | 0 | 0 | 0.082 | 3.03 | 0.35 | 8.26 | 1.44 | 0 | 0 | 0.24 | 0 | 0 | 0.24 | 0 | 0 | 0
617 | 50990268 | 50991305 | 46136870 | 1 | 1 | 30570983 | 3 | 1.1-1-1723 | ТСН-2001.1 Доп. 67, Р. 1, о. 1, поз. 1723 | Лента изоляционная, прорезиненная, односторонняя | 1346 | 1009 | кг | кг | 1 | 0 | -666633332 | 0.11 | 270.42 | 0 | 0 | 0 | 159.07 | 0 | 0 | 0 | 1.7 | 1 | 1 | 1 | 2 | 0 | 1 | 1 | 0 | 0 | 0.11 |  | 0 | 2 | 50991316 | 1 | 0 | 688 | 0 | 0 | 0 | 0 | 0 | 0 | 0 | 0 | 0 | 0 | 0 | 0 | 0 | 0 | 0 | 0 | 0 | 0 | 0 | 0 | 0 | 0 |  | 0 | 0 | 0.0022 | 270.42 | 159.07 | 1.7 | 17.5 | 0 | 0.59 | 0 | 0 | 0 | 0.59 | 0 | 0 | 0
617 | 50990268 | 50991305 | 46136088 | 1 | 1 | 30570983 | 3 | 1.1-1-238 | ТСН-2001.1 Доп. 67, Р. 1, о. 1, поз. 238 | Дюбель пластмассовый | 1354 | 1010 | шт. | шт. | 1 | 0 | -934629768 | 1.02 | 0.86 | 0 | 0 | 0 | 0.89 | 0 | 0 | 0 | 0.97 | 1 | 1 | 1 | 2 | 0 | 1 | 1 | 0 | 0 | 1.02 |  | 0 | 2 | 50991317 | 1 | 0 | 689 | 0 | 0 | 0 | 0 | 0 | 0 | 0 | 0 | 0 | 0 | 0 | 0 | 0 | 0 | 0 | 0 | 0 | 0 | 0 | 0 | 0 | 0 |  | 0 | 0 | 0.0204 | 0.86 | 0.89 | 0.97 | 0.91 | 0 | 0.02 | 0 | 0 | 0 | 0.02 | 0 | 0 | 0
617 | 50990268 | 50991305 | 31113688 | 1 | 1 | 30570983 | 3 | 1.1-1-3607 | ТСН-2001.1. Доп. 1-42. Р. 1, о. 1, поз. 3607 | Шурупы с полукруглой головкой, диаметр 4 мм, длина 40 мм | 1348 | 1009 | т | т | 1000 | 0 | 520105408 | 0.0003 | 141029.96 | 0 | 0 | 0 | 10651.81 | 0 | 0 | 0 | 13.24 | 1 | 1 | 1 | 2 | 0 | 1 | 1 | 0 | 0 | 0.0003 |  | 0 | 2 | 50991318 | 1 | 0 | 690 | 0 | 0 | 0 | 0 | 0 | 0 | 0 | 0 | 0 | 0 | 0 | 0 | 0 | 0 | 0 | 0 | 0 | 0 | 0 | 0 | 0 | 0 |  | 0 | 0 | 6e-06 | 141029.96 | 10651.81 | 13.24 | 3.2 | 0 | 0.85 | 0 | 0 | 0 | 0.85 | 0 | 0 | 0
617 | 50990268 | 50991305 | 46148440 | 1 | 1 | 30570983 | 3 | 1.21-5-1060 | ТСН-2001.1 Доп. 67, Р. 21, о. 5, поз. 1060 | Выключатель одноклавишный, открытой установки, типа ВА10-041, напряжение 250 В, сила тока 10 А | 1354 | 1010 | шт. | шт. | 1 | 0 | -588437384 | 100 | 175.32 | 0 | 0 | 0 | 31.42 | 0 | 0 | 0 | 5.58 | 1 | 1 | 1 | 0 | 0 | 0 | 1 | 0 | 0 | 100 |  | 0 | 1 | -1 | 0 | 0 |  | 0 | 0 | 0 | 0 | 0 | 0 | 0 | 0 | 0 | 0 | 0 | 0 | 0 | 0 | 0 | 0 | 0 | 0 | 0 | 0 | 0 | 0 |  | 0 | 0 | 2 | 175.32 | 31.42 | 5.58 | 3142 | 0 | 350.64 | 0 | 0 | 0 | 350.64 | 0 | 0 | 0
620 | 50990267 | 50991322 | 40404405 | 30570983 | 1 | 30570983 | 1 | 9999990008 |  | Трудозатраты рабочих | 1191 | 1013 | чел.-ч. | чел.-ч. | 1 | 0 | 476480486 | 70 | 0 | 0 | 0 | 0 | 0 | 0 | 0 | 0 | 1 | 1 | 1 | 1 | -2 | 0 | 1 | 1 | 0 | 0 | 70 |  | 1 | 2 | 50991331 | 1 | 0 | 693 | 0 | 0 | 0 | 0 | 0 | 0 | 0 | 0 | 0 | 0 | 0 | 0 | 0 | 0 | 0 | 0 | 0 | 0 | 0 | 0 | 0 | 0 | 0 | 0.7 | 0 | 0.7 | 0 | 0 | 1 | 0 | 0 | 0 | 0 | 0 | 0 | 0 | 0 | 0 | 0
620 | 50990267 | 50991322 | 46170623 | 1 | 1 | 30570983 | 2 | 2.1-13-14 | ТСН-2001.2. Доп. 68. п.1-13-14 (136001) | Аппараты сварочные постоянного тока (выпрямители) для ручной дуговой сварки, сварочный ток до 500 А | 1368 | 1011 | маш.-ч | маш.-ч | 1 | 0 | 831184158 | 4 | 0 | 7.11 | 0 | 0 | 0 | 7.11 | 0 | 0 | 1 | 1 | 1 | 1 | -2 | 0 | 1 | 1 | 0 | 0 | 4 |  | 0 | 2 | 50991332 | 1 | 0 | 694 | 0 | 0 | 0 | 0 | 0 | 0 | 0 | 0 | 0 | 0 | 0 | 0 | 0 | 0 | 0 | 0 | 0 | 0 | 0 | 0 | 0 | 0 |  | 0 | 0 | 0.04 | 7.11 | 7.11 | 1 | 28.44 | 0 | 0 | 0.28 | 0 | 0 | 0.28 | 0 | 0 | 0
620 | 50990267 | 50991322 | 46170867 | 1 | 1 | 30570983 | 2 | 2.1-18-7 | ТСН-2001.2. Доп. 68. п.1-18-7 (183001) | Автомобили грузовые бортовые, грузоподъемность до 5 т | 1368 | 1011 | маш.-ч | маш.-ч | 1 | 0 | -7781208 | 0.11 | 0 | 83.1 | 12.62 | 0 | 0 | 83.1 | 12.62 | 0 | 1 | 1 | 1 | 1 | -2 | 0 | 1 | 1 | 0 | 0 | 0.11 |  | 0 | 2 | 50991333 | 1 | 0 | 695 | 0 | 0 | 0 | 0 | 0 | 0 | 0 | 0 | 0 | 0 | 0 | 0 | 0 | 0 | 0 | 0 | 0 | 0 | 0 | 0 | 0 | 0 |  | 0 | 0 | 0.0011 | 83.1 | 83.1 | 1 | 9.14 | 1.39 | 0 | 0.09 | 0.01 | 0 | 0.09 | 0 | 0 | 0
620 | 50990267 | 50991322 | 42125394 | 1 | 1 | 30570983 | 3 | 1.1-1-1092 | ТСН-2001.1 Доп. 48, Р. 1, о. 1, поз. 1092 | Полоса из стали углеродистой обыкновенного качества, спокойной | 1348 | 1009 | т | т | 1000 | 0 | -2069217168 | 0.014 | 7254.88 | 0 | 0 | 0 | 7254.88 | 0 | 0 | 0 | 1 | 1 | 1 | 1 | -2 | 0 | 1 | 1 | 0 | 0 | 0.014 |  | 0 | 2 | 50991334 | 1 | 0 | 696 | 0 | 0 | 0 | 0 | 0 | 0 | 0 | 0 | 0 | 0 | 0 | 0 | 0 | 0 | 0 | 0 | 0 | 0 | 0 | 0 | 0 | 0 |  | 0 | 0 | 0.00014 | 7254.88 | 7254.88 | 1 | 101.57 | 0 | 1.02 | 0 | 0 | 0 | 1.02 | 0 | 0 | 0
620 | 50990267 | 50991322 | 46136840 | 1 | 1 | 30570983 | 3 | 1.1-1-1669 | ТСН-2001.1 Доп. 67, Р. 1, о. 1, поз. 1669 | Электроды, типа Э-42А, диаметр от 4 до 6 мм | 1348 | 1009 | т | т | 1000 | 0 | -2033265844 | 2.4e-05 | 8596.85 | 0 | 0 | 0 | 8596.85 | 0 | 0 | 0 | 1 | 1 | 1 | 1 | -2 | 0 | 1 | 1 | 0 | 0 | 2.4e-05 |  | 0 | 2 | 50991335 | 1 | 0 | 697 | 0 | 0 | 0 | 0 | 0 | 0 | 0 | 0 | 0 | 0 | 0 | 0 | 0 | 0 | 0 | 0 | 0 | 0 | 0 | 0 | 0 | 0 |  | 0 | 0 | 2.4e-07 | 8596.85 | 8596.85 | 1 | 0.21 | 0 | 0 | 0 | 0 | 0 | 0 | 0 | 0 | 0
620 | 50990267 | 50991322 | 46136087 | 1 | 1 | 30570983 | 3 | 1.1-1-237 | ТСН-2001.1 Доп. 67, Р. 1, о. 1, поз. 237 | Дюбель с патроном | 1354 | 1010 | шт. | шт. | 1 | 0 | 1346064091 | 97.6 | 3.86 | 0 | 0 | 0 | 3.86 | 0 | 0 | 0 | 1 | 1 | 1 | 1 | -2 | 0 | 1 | 1 | 0 | 0 | 97.6 |  | 0 | 2 | 50991336 | 1 | 0 | 698 | 0 | 0 | 0 | 0 | 0 | 0 | 0 | 0 | 0 | 0 | 0 | 0 | 0 | 0 | 0 | 0 | 0 | 0 | 0 | 0 | 0 | 0 |  | 0 | 0 | 0.976 | 3.86 | 3.86 | 1 | 376.74 | 0 | 3.77 | 0 | 0 | 0 | 3.77 | 0 | 0 | 0
620 | 50990267 | 50991322 | 46136206 | 1 | 1 | 30570983 | 3 | 1.1-1-491 | ТСН-2001.1 Доп. 67, Р. 1, о. 1, поз. 491 | Лак битумный, типа БТ-123 | 1348 | 1009 | т | т | 1000 | 0 | 975641442 | 0.0027 | 11242.42 | 0 | 0 | 0 | 11242.42 | 0 | 0 | 0 | 1 | 1 | 1 | 1 | -2 | 0 | 1 | 1 | 0 | 0 | 0.0027 |  | 0 | 2 | 50991337 | 1 | 0 | 699 | 0 | 0 | 0 | 0 | 0 | 0 | 0 | 0 | 0 | 0 | 0 | 0 | 0 | 0 | 0 | 0 | 0 | 0 | 0 | 0 | 0 | 0 |  | 0 | 0 | 2.7e-05 | 11242.42 | 11242.42 | 1 | 30.35 | 0 | 0.3 | 0 | 0 | 0 | 0.3 | 0 | 0 | 0
620 | 50990267 | 50991322 | 45561237 | 1 | 1 | 30570983 | 3 | 1.21-5-947 | ТСН-2001.1 Доп. 54, Р. 21, о. 5, поз. 947 | Розетка штепсельная силовая, открытой установки, с крышкой, 1-местная, 5 контактов (3P+N+E), номинальное напряжение 415 В, номинальный ток 32 А, степень защиты IP44, корпус из полиамида, цветовая кодировка "красный", с винтовыми зажимами, размер 121х164х85 мм | 1354 | 1010 | шт. | шт. | 1 | 0 | 1393415654 | 100 | 273.66 | 0 | 0 | 0 | 273.66 | 0 | 0 | 0 | 1 | 1 | 1 | 1 | 0 | 0 | 0 | 1 | 0 | 0 | 100 |  | 0 | 1 | -1 | 0 | 0 |  | 0 | 0 | 0 | 0 | 0 | 0 | 0 | 0 | 0 | 0 | 0 | 0 | 0 | 0 | 0 | 0 | 0 | 0 | 0 | 0 | 0 | 0 |  | 0 | 0 | 1 | 273.66 | 273.66 | 1 | 27366 | 0 | 273.66 | 0 | 0 | 0 | 273.66 | 0 | 0 | 0
621 | 50990268 | 50991322 | 40404405 | 30570983 | 1 | 30570983 | 1 | 9999990008 |  | Трудозатраты рабочих | 1191 | 1013 | чел.-ч. | чел.-ч. | 1 | 0 | 476480486 | 70 | 0 | 0 | 0 | 0 | 0 | 0 | 0 | 0 | 1 | 1 | 1 | 1 | 5 | 0 | 1 | 1 | 0 | 0 | 70 |  | 1 | 2 | 50991331 | 1 | 0 | 702 | 0 | 0 | 0 | 0 | 0 | 0 | 0 | 0 | 0 | 0 | 0 | 0 | 0 | 0 | 0 | 0 | 0 | 0 | 0 | 0 | 0 | 0 | 0 | 0.7 | 0 | 0.7 | 0 | 0 | 1 | 0 | 0 | 0 | 0 | 0 | 0 | 0 | 0 | 0 | 0
621 | 50990268 | 50991322 | 46170623 | 1 | 1 | 30570983 | 2 | 2.1-13-14 | ТСН-2001.2. Доп. 68. п.1-13-14 (136001) | Аппараты сварочные постоянного тока (выпрямители) для ручной дуговой сварки, сварочный ток до 500 А | 1368 | 1011 | маш.-ч | маш.-ч | 1 | 0 | 831184158 | 4 | 0 | 80.32 | 0 | 0 | 0 | 7.11 | 0 | 0 | 1 | 10.79 | 34.09 | 1 | 2 | 0 | 1 | 1 | 0 | 0 | 4 |  | 0 | 2 | 50991332 | 1 | 0 | 703 | 0 | 0 | 0 | 0 | 0 | 0 | 0 | 0 | 0 | 0 | 0 | 0 | 0 | 0 | 0 | 0 | 0 | 0 | 0 | 0 | 0 | 0 |  | 0 | 0 | 0.04 | 80.32 | 7.11 | 10.79 | 28.44 | 0 | 0 | 3.07 | 0 | 0 | 3.07 | 0 | 0 | 0
621 | 50990268 | 50991322 | 46170867 | 1 | 1 | 30570983 | 2 | 2.1-18-7 | ТСН-2001.2. Доп. 68. п.1-18-7 (183001) | Автомобили грузовые бортовые, грузоподъемность до 5 т | 1368 | 1011 | маш.-ч | маш.-ч | 1 | 0 | -7781208 | 0.11 | 0 | 1106.71 | 450.44 | 0 | 0 | 83.1 | 12.62 | 0 | 1 | 12.72 | 34.09 | 1 | 2 | 0 | 1 | 1 | 0 | 0 | 0.11 |  | 0 | 2 | 50991333 | 1 | 0 | 704 | 0 | 0 | 0 | 0 | 0 | 0 | 0 | 0 | 0 | 0 | 0 | 0 | 0 | 0 | 0 | 0 | 0 | 0 | 0 | 0 | 0 | 0 |  | 0 | 0 | 0.0011 | 1106.71 | 83.1 | 12.72 | 9.14 | 1.39 | 0 | 1.16 | 0.47 | 0 | 1.16 | 0 | 0 | 0
621 | 50990268 | 50991322 | 42125394 | 1 | 1 | 30570983 | 3 | 1.1-1-1092 | ТСН-2001.1 Доп. 48, Р. 1, о. 1, поз. 1092 | Полоса из стали углеродистой обыкновенного качества, спокойной | 1348 | 1009 | т | т | 1000 | 0 | -2069217168 | 0.014 | 67615.48 | 0 | 0 | 0 | 7254.88 | 0 | 0 | 0 | 9.32 | 1 | 1 | 1 | 2 | 0 | 1 | 1 | 0 | 0 | 0.014 |  | 0 | 2 | 50991334 | 1 | 0 | 705 | 0 | 0 | 0 | 0 | 0 | 0 | 0 | 0 | 0 | 0 | 0 | 0 | 0 | 0 | 0 | 0 | 0 | 0 | 0 | 0 | 0 | 0 |  | 0 | 0 | 0.00014 | 67615.48 | 7254.88 | 9.32 | 101.57 | 0 | 9.47 | 0 | 0 | 0 | 9.47 | 0 | 0 | 0
621 | 50990268 | 50991322 | 46136840 | 1 | 1 | 30570983 | 3 | 1.1-1-1669 | ТСН-2001.1 Доп. 67, Р. 1, о. 1, поз. 1669 | Электроды, типа Э-42А, диаметр от 4 до 6 мм | 1348 | 1009 | т | т | 1000 | 0 | -2033265844 | 2.4e-05 | 157580.26 | 0 | 0 | 0 | 8596.85 | 0 | 0 | 0 | 18.33 | 1 | 1 | 1 | 2 | 0 | 1 | 1 | 0 | 0 | 2.4e-05 |  | 0 | 2 | 50991335 | 1 | 0 | 706 | 0 | 0 | 0 | 0 | 0 | 0 | 0 | 0 | 0 | 0 | 0 | 0 | 0 | 0 | 0 | 0 | 0 | 0 | 0 | 0 | 0 | 0 |  | 0 | 0 | 2.4e-07 | 157580.26 | 8596.85 | 18.33 | 0.21 | 0 | 0.04 | 0 | 0 | 0 | 0.04 | 0 | 0 | 0
621 | 50990268 | 50991322 | 46136087 | 1 | 1 | 30570983 | 3 | 1.1-1-237 | ТСН-2001.1 Доп. 67, Р. 1, о. 1, поз. 237 | Дюбель с патроном | 1354 | 1010 | шт. | шт. | 1 | 0 | 1346064091 | 97.6 | 8.76 | 0 | 0 | 0 | 3.86 | 0 | 0 | 0 | 2.27 | 1 | 1 | 1 | 2 | 0 | 1 | 1 | 0 | 0 | 97.6 |  | 0 | 2 | 50991336 | 1 | 0 | 707 | 0 | 0 | 0 | 0 | 0 | 0 | 0 | 0 | 0 | 0 | 0 | 0 | 0 | 0 | 0 | 0 | 0 | 0 | 0 | 0 | 0 | 0 |  | 0 | 0 | 0.976 | 8.76 | 3.86 | 2.27 | 376.74 | 0 | 8.55 | 0 | 0 | 0 | 8.55 | 0 | 0 | 0
621 | 50990268 | 50991322 | 46136206 | 1 | 1 | 30570983 | 3 | 1.1-1-491 | ТСН-2001.1 Доп. 67, Р. 1, о. 1, поз. 491 | Лак битумный, типа БТ-123 | 1348 | 1009 | т | т | 1000 | 0 | 975641442 | 0.0027 | 77572.7 | 0 | 0 | 0 | 11242.42 | 0 | 0 | 0 | 6.9 | 1 | 1 | 1 | 2 | 0 | 1 | 1 | 0 | 0 | 0.0027 |  | 0 | 2 | 50991337 | 1 | 0 | 708 | 0 | 0 | 0 | 0 | 0 | 0 | 0 | 0 | 0 | 0 | 0 | 0 | 0 | 0 | 0 | 0 | 0 | 0 | 0 | 0 | 0 | 0 |  | 0 | 0 | 2.7e-05 | 77572.7 | 11242.42 | 6.9 | 30.35 | 0 | 2.09 | 0 | 0 | 0 | 2.09 | 0 | 0 | 0
621 | 50990268 | 50991322 | 45561237 | 1 | 1 | 30570983 | 3 | 1.21-5-947 | ТСН-2001.1 Доп. 54, Р. 21, о. 5, поз. 947 | Розетка штепсельная силовая, открытой установки, с крышкой, 1-местная, 5 контактов (3P+N+E), номинальное напряжение 415 В, номинальный ток 32 А, степень защиты IP44, корпус из полиамида, цветовая кодировка "красный", с винтовыми зажимами, размер 121х164х85 мм | 1354 | 1010 | шт. | шт. | 1 | 0 | 1393415654 | 100 | 1160.32 | 0 | 0 | 0 | 273.66 | 0 | 0 | 0 | 4.24 | 1 | 1 | 1 | 0 | 0 | 0 | 1 | 0 | 0 | 100 |  | 0 | 1 | -1 | 0 | 0 |  | 0 | 0 | 0 | 0 | 0 | 0 | 0 | 0 | 0 | 0 | 0 | 0 | 0 | 0 | 0 | 0 | 0 | 0 | 0 | 0 | 0 | 0 |  | 0 | 0 | 1 | 1160.32 | 273.66 | 4.24 | 27366 | 0 | 1160.32 | 0 | 0 | 0 | 1160.32 | 0 | 0 | 0
624 | 50990267 | 50991341 | 40404405 | 30570983 | 1 | 30570983 | 1 | 9999990008 |  | Трудозатраты рабочих | 1191 | 1013 | чел.-ч. | чел.-ч. | 1 | 0 | 476480486 | 155 | 0 | 0 | 0 | 0 | 0 | 0 | 0 | 0 | 1 | 1 | 1 | 1 | -2 | 0 | 1 | 1 | 0 | 0 | 155 |  | 1 | 2 | 50991348 | 1 | 0 | 711 | 0 | 0 | 0 | 0 | 0 | 0 | 0 | 0 | 0 | 0 | 0 | 0 | 0 | 0 | 0 | 0 | 0 | 0 | 0 | 0 | 0 | 0 | 0 | 15.5 | 0 | 15.5 | 0 | 0 | 1 | 0 | 0 | 0 | 0 | 0 | 0 | 0 | 0 | 0 | 0
624 | 50990267 | 50991341 | 46170867 | 1 | 1 | 30570983 | 2 | 2.1-18-7 | ТСН-2001.2. Доп. 68. п.1-18-7 (183001) | Автомобили грузовые бортовые, грузоподъемность до 5 т | 1368 | 1011 | маш.-ч | маш.-ч | 1 | 0 | -7781208 | 1.73 | 0 | 83.1 | 12.62 | 0 | 0 | 83.1 | 12.62 | 0 | 1 | 1 | 1 | 1 | -2 | 0 | 1 | 1 | 0 | 0 | 1.73 |  | 0 | 2 | 50991349 | 1 | 0 | 712 | 0 | 0 | 0 | 0 | 0 | 0 | 0 | 0 | 0 | 0 | 0 | 0 | 0 | 0 | 0 | 0 | 0 | 0 | 0 | 0 | 0 | 0 |  | 0 | 0 | 0.173 | 83.1 | 83.1 | 1 | 143.76 | 21.83 | 0 | 14.38 | 2.18 | 0 | 14.38 | 0 | 0 | 0
624 | 50990267 | 50991341 | 46136038 | 1 | 1 | 30570983 | 3 | 1.1-1-146 | ТСН-2001.1 Доп. 67, Р. 1, о. 1, поз. 146 | Гипс строительный | 1348 | 1009 | т | т | 1000 | 0 | 1092892968 | 0.00315 | 1227.38 | 0 | 0 | 0 | 1227.38 | 0 | 0 | 0 | 1 | 1 | 1 | 1 | -2 | 0 | 1 | 1 | 0 | 0 | 0.00315 |  | 0 | 2 | 50991350 | 1 | 0 | 713 | 0 | 0 | 0 | 0 | 0 | 0 | 0 | 0 | 0 | 0 | 0 | 0 | 0 | 0 | 0 | 0 | 0 | 0 | 0 | 0 | 0 | 0 |  | 0 | 0 | 0.000315 | 1227.38 | 1227.38 | 1 | 3.87 | 0 | 0.39 | 0 | 0 | 0 | 0.39 | 0 | 0 | 0
624 | 50990267 | 50991341 | 46148516 | 1 | 1 | 30570983 | 3 | 1.21-5-1141 | ТСН-2001.1 Доп. 67, Р. 21, о. 5, поз. 1141 | Трубка (кембрик) изоляционная из ПВХ пластиката, диаметр 5 мм | 1301 | 1003 | м | м | 1 | 0 | -2046478966 | 228.21 | 0.69 | 0 | 0 | 0 | 0.69 | 0 | 0 | 0 | 1 | 1 | 1 | 1 | -2 | 0 | 1 | 1 | 0 | 0 | 228.21 |  | 0 | 2 | 50991351 | 1 | 0 | 714 | 0 | 0 | 0 | 0 | 0 | 0 | 0 | 0 | 0 | 0 | 0 | 0 | 0 | 0 | 0 | 0 | 0 | 0 | 0 | 0 | 0 | 0 |  | 0 | 0 | 22.821 | 0.69 | 0.69 | 1 | 157.46 | 0 | 15.75 | 0 | 0 | 0 | 15.75 | 0 | 0 | 0
624 | 50990267 | 50991341 | 46147919 | 1 | 1 | 30570983 | 3 | 1.21-5-214 | ТСН-2001.1 Доп. 67, Р. 21, о. 5, поз. 214 | Крюк стальной для крепления светильников, типа У-625, размеры 155х80х20 мм | 1356 | 1010 | 1000 шт. | 1000 шт. | 1000 | 0 | -482083070 | 0.204 | 988.2 | 0 | 0 | 0 | 988.2 | 0 | 0 | 0 | 1 | 1 | 1 | 1 | -2 | 0 | 1 | 1 | 0 | 0 | 0.204 |  | 0 | 2 | 50991352 | 1 | 0 | 715 | 0 | 0 | 0 | 0 | 0 | 0 | 0 | 0 | 0 | 0 | 0 | 0 | 0 | 0 | 0 | 0 | 0 | 0 | 0 | 0 | 0 | 0 |  | 0 | 0 | 0.0204 | 988.2 | 988.2 | 1 | 201.59 | 0 | 20.16 | 0 | 0 | 0 | 20.16 | 0 | 0 | 0
624 | 50990267 | 50991341 | 46148809 | 1 | 1 | 30570983 | 3 | 1.22-2-145 | ТСН-2001.1 Доп. 67, Р. 22, о. 2, поз. 145 | Светильник потолочный, под две люминесцентные лампы с цоколем G13, мощность лампы 36 Вт, с ЭПРА, с рассеивателем и решеткой, типа ЛПО46-2х36-514 | 1354 | 1010 | шт. | шт. | 1 | 0 | 690969146 | 100 | 581.29 | 0 | 0 | 0 | 581.29 | 0 | 0 | 0 | 1 | 1 | 1 | 1 | 0 | 0 | 0 | 1 | 0 | 0 | 100 |  | 0 | 1 | -1 | 0 | 0 |  | 0 | 0 | 0 | 0 | 0 | 0 | 0 | 0 | 0 | 0 | 0 | 0 | 0 | 0 | 0 | 0 | 0 | 0 | 0 | 0 | 0 | 0 |  | 0 | 0 | 10 | 581.29 | 581.29 | 1 | 58129 | 0 | 5812.9 | 0 | 0 | 0 | 5812.9 | 0 | 0 | 0
625 | 50990268 | 50991341 | 40404405 | 30570983 | 1 | 30570983 | 1 | 9999990008 |  | Трудозатраты рабочих | 1191 | 1013 | чел.-ч. | чел.-ч. | 1 | 0 | 476480486 | 155 | 0 | 0 | 0 | 0 | 0 | 0 | 0 | 0 | 1 | 1 | 1 | 1 | 5 | 0 | 1 | 1 | 0 | 0 | 155 |  | 1 | 2 | 50991348 | 1 | 0 | 722 | 0 | 0 | 0 | 0 | 0 | 0 | 0 | 0 | 0 | 0 | 0 | 0 | 0 | 0 | 0 | 0 | 0 | 0 | 0 | 0 | 0 | 0 | 0 | 15.5 | 0 | 15.5 | 0 | 0 | 1 | 0 | 0 | 0 | 0 | 0 | 0 | 0 | 0 | 0 | 0
625 | 50990268 | 50991341 | 46170867 | 1 | 1 | 30570983 | 2 | 2.1-18-7 | ТСН-2001.2. Доп. 68. п.1-18-7 (183001) | Автомобили грузовые бортовые, грузоподъемность до 5 т | 1368 | 1011 | маш.-ч | маш.-ч | 1 | 0 | -7781208 | 1.73 | 0 | 1106.71 | 450.44 | 0 | 0 | 83.1 | 12.62 | 0 | 1 | 12.72 | 34.09 | 1 | 2 | 0 | 1 | 1 | 0 | 0 | 1.73 |  | 0 | 2 | 50991349 | 1 | 0 | 723 | 0 | 0 | 0 | 0 | 0 | 0 | 0 | 0 | 0 | 0 | 0 | 0 | 0 | 0 | 0 | 0 | 0 | 0 | 0 | 0 | 0 | 0 |  | 0 | 0 | 0.173 | 1106.71 | 83.1 | 12.72 | 143.76 | 21.83 | 0 | 182.87 | 74.43 | 0 | 182.87 | 0 | 0 | 0
625 | 50990268 | 50991341 | 46136038 | 1 | 1 | 30570983 | 3 | 1.1-1-146 | ТСН-2001.1 Доп. 67, Р. 1, о. 1, поз. 146 | Гипс строительный | 1348 | 1009 | т | т | 1000 | 0 | 1092892968 | 0.00315 | 6836.51 | 0 | 0 | 0 | 1227.38 | 0 | 0 | 0 | 5.57 | 1 | 1 | 1 | 2 | 0 | 1 | 1 | 0 | 0 | 0.00315 |  | 0 | 2 | 50991350 | 1 | 0 | 724 | 0 | 0 | 0 | 0 | 0 | 0 | 0 | 0 | 0 | 0 | 0 | 0 | 0 | 0 | 0 | 0 | 0 | 0 | 0 | 0 | 0 | 0 |  | 0 | 0 | 0.000315 | 6836.51 | 1227.38 | 5.57 | 3.87 | 0 | 2.15 | 0 | 0 | 0 | 2.15 | 0 | 0 | 0
625 | 50990268 | 50991341 | 46148516 | 1 | 1 | 30570983 | 3 | 1.21-5-1141 | ТСН-2001.1 Доп. 67, Р. 21, о. 5, поз. 1141 | Трубка (кембрик) изоляционная из ПВХ пластиката, диаметр 5 мм | 1301 | 1003 | м | м | 1 | 0 | -2046478966 | 228.21 | 4.53 | 0 | 0 | 0 | 0.69 | 0 | 0 | 0 | 6.57 | 1 | 1 | 1 | 2 | 0 | 1 | 1 | 0 | 0 | 228.21 |  | 0 | 2 | 50991351 | 1 | 0 | 725 | 0 | 0 | 0 | 0 | 0 | 0 | 0 | 0 | 0 | 0 | 0 | 0 | 0 | 0 | 0 | 0 | 0 | 0 | 0 | 0 | 0 | 0 |  | 0 | 0 | 22.821 | 4.53 | 0.69 | 6.57 | 157.46 | 0 | 103.38 | 0 | 0 | 0 | 103.38 | 0 | 0 | 0
625 | 50990268 | 50991341 | 46147919 | 1 | 1 | 30570983 | 3 | 1.21-5-214 | ТСН-2001.1 Доп. 67, Р. 21, о. 5, поз. 214 | Крюк стальной для крепления светильников, типа У-625, размеры 155х80х20 мм | 1356 | 1010 | 1000 шт. | 1000 шт. | 1000 | 0 | -482083070 | 0.204 | 19951.76 | 0 | 0 | 0 | 988.2 | 0 | 0 | 0 | 20.19 | 1 | 1 | 1 | 2 | 0 | 1 | 1 | 0 | 0 | 0.204 |  | 0 | 2 | 50991352 | 1 | 0 | 726 | 0 | 0 | 0 | 0 | 0 | 0 | 0 | 0 | 0 | 0 | 0 | 0 | 0 | 0 | 0 | 0 | 0 | 0 | 0 | 0 | 0 | 0 |  | 0 | 0 | 0.0204 | 19951.76 | 988.2 | 20.19 | 201.59 | 0 | 407.02 | 0 | 0 | 0 | 407.02 | 0 | 0 | 0
625 | 50990268 | 50991341 | 46148809 | 1 | 1 | 30570983 | 3 | 1.22-2-145 | ТСН-2001.1 Доп. 67, Р. 22, о. 2, поз. 145 | Светильник потолочный, под две люминесцентные лампы с цоколем G13, мощность лампы 36 Вт, с ЭПРА, с рассеивателем и решеткой, типа ЛПО46-2х36-514 | 1354 | 1010 | шт. | шт. | 1 | 0 | 690969146 | 100 | 4830.52 | 0 | 0 | 0 | 581.29 | 0 | 0 | 0 | 8.31 | 1 | 1 | 1 | 0 | 0 | 0 | 1 | 0 | 0 | 100 |  | 0 | 1 | -1 | 0 | 0 |  | 0 | 0 | 0 | 0 | 0 | 0 | 0 | 0 | 0 | 0 | 0 | 0 | 0 | 0 | 0 | 0 | 0 | 0 | 0 | 0 | 0 | 0 |  | 0 | 0 | 10 | 4830.52 | 581.29 | 8.31 | 58129 | 0 | 48305.2 | 0 | 0 | 0 | 48305.2 | 0 | 0 | 0
628 | 50990267 | 50991360 | 40404405 | 30570983 | 1 | 30570983 | 1 | 9999990008 |  | Трудозатраты рабочих | 1191 | 1013 | чел.-ч. | чел.-ч. | 1 | 0 | 476480486 | 2.94 | 0 | 0 | 0 | 0 | 0 | 0 | 0 | 0 | 1 | 1 | 1 | 1 | -2 | 0 | 1 | 1 | 0 | 0 | 2.94 |  | 1 | 2 | 50991363 | 1 | 0 | 733 | 0 | 0 | 0 | 0 | 0 | 0 | 0 | 0 | 0 | 0 | 0 | 0 | 0 | 0 | 0 | 0 | 0 | 0 | 0 | 0 | 0 | 0 | 0 | 8.82 | 0 | 8.82 | 0 | 0 | 1 | 0 | 0 | 0 | 0 | 0 | 0 | 0 | 0 | 0 | 0
628 | 50990267 | 50991360 | 46152953 | 1 | 1 | 30570983 | 3 | 1.24-5-112 | ТСН-2001.1 Доп. 67, Р. 24, о. 5, поз. 112 | Кронштейны стандартные, стальные, горячеоцинкованные, для крепления консольных и подвесных светильников наружного освещения на трубчатые опоры | 1346 | 1009 | кг | кг | 1 | 0 | -461681850 | 5 | 46.13 | 0 | 0 | 0 | 46.13 | 0 | 0 | 0 | 1 | 1 | 1 | 1 | 0 | 0 | 0 | 1 | 0 | 0 | 5 |  | 0 | 1 | -1 | 0 | 0 |  | 0 | 0 | 0 | 0 | 0 | 0 | 0 | 0 | 0 | 0 | 0 | 0 | 0 | 0 | 0 | 0 | 0 | 0 | 0 | 0 | 0 | 0 |  | 0 | 0 | 15 | 46.13 | 46.13 | 1 | 230.65 | 0 | 691.95 | 0 | 0 | 0 | 691.95 | 0 | 0 | 0
629 | 50990268 | 50991360 | 40404405 | 30570983 | 1 | 30570983 | 1 | 9999990008 |  | Трудозатраты рабочих | 1191 | 1013 | чел.-ч. | чел.-ч. | 1 | 0 | 476480486 | 2.94 | 0 | 0 | 0 | 0 | 0 | 0 | 0 | 0 | 1 | 1 | 1 | 1 | 5 | 0 | 1 | 1 | 0 | 0 | 2.94 |  | 1 | 2 | 50991363 | 1 | 0 | 734 | 0 | 0 | 0 | 0 | 0 | 0 | 0 | 0 | 0 | 0 | 0 | 0 | 0 | 0 | 0 | 0 | 0 | 0 | 0 | 0 | 0 | 0 | 0 | 8.82 | 0 | 8.82 | 0 | 0 | 1 | 0 | 0 | 0 | 0 | 0 | 0 | 0 | 0 | 0 | 0
629 | 50990268 | 50991360 | 46152953 | 1 | 1 | 30570983 | 3 | 1.24-5-112 | ТСН-2001.1 Доп. 67, Р. 24, о. 5, поз. 112 | Кронштейны стандартные, стальные, горячеоцинкованные, для крепления консольных и подвесных светильников наружного освещения на трубчатые опоры | 1346 | 1009 | кг | кг | 1 | 0 | -461681850 | 5 | 327.06 | 0 | 0 | 0 | 46.13 | 0 | 0 | 0 | 7.09 | 1 | 1 | 1 | 0 | 0 | 0 | 1 | 0 | 0 | 5 |  | 0 | 1 | -1 | 0 | 0 |  | 0 | 0 | 0 | 0 | 0 | 0 | 0 | 0 | 0 | 0 | 0 | 0 | 0 | 0 | 0 | 0 | 0 | 0 | 0 | 0 | 0 | 0 |  | 0 | 0 | 15 | 327.06 | 46.13 | 7.09 | 230.65 | 0 | 4905.9 | 0 | 0 | 0 | 4905.9 | 0 | 0 | 0
632 | 50990267 | 50991365 | 40404405 | 30570983 | 1 | 30570983 | 1 | 9999990008 |  | Трудозатраты рабочих | 1191 | 1013 | чел.-ч. | чел.-ч. | 1 | 0 | 476480486 | 155 | 0 | 0 | 0 | 0 | 0 | 0 | 0 | 0 | 1 | 1 | 1 | 1 | -2 | 0 | 1 | 1 | 0 | 0 | 155 |  | 1 | 2 | 50991372 | 1 | 0 | 735 | 0 | 0 | 0 | 0 | 0 | 0 | 0 | 0 | 0 | 0 | 0 | 0 | 0 | 0 | 0 | 0 | 0 | 0 | 0 | 0 | 0 | 0 | 0 | 3.1 | 0 | 3.1 | 0 | 0 | 1 | 0 | 0 | 0 | 0 | 0 | 0 | 0 | 0 | 0 | 0
632 | 50990267 | 50991365 | 46170867 | 1 | 1 | 30570983 | 2 | 2.1-18-7 | ТСН-2001.2. Доп. 68. п.1-18-7 (183001) | Автомобили грузовые бортовые, грузоподъемность до 5 т | 1368 | 1011 | маш.-ч | маш.-ч | 1 | 0 | -7781208 | 1.73 | 0 | 83.1 | 12.62 | 0 | 0 | 83.1 | 12.62 | 0 | 1 | 1 | 1 | 1 | -2 | 0 | 1 | 1 | 0 | 0 | 1.73 |  | 0 | 2 | 50991373 | 1 | 0 | 736 | 0 | 0 | 0 | 0 | 0 | 0 | 0 | 0 | 0 | 0 | 0 | 0 | 0 | 0 | 0 | 0 | 0 | 0 | 0 | 0 | 0 | 0 |  | 0 | 0 | 0.0346 | 83.1 | 83.1 | 1 | 143.76 | 21.83 | 0 | 2.88 | 0.44 | 0 | 2.88 | 0 | 0 | 0
632 | 50990267 | 50991365 | 46136038 | 1 | 1 | 30570983 | 3 | 1.1-1-146 | ТСН-2001.1 Доп. 67, Р. 1, о. 1, поз. 146 | Гипс строительный | 1348 | 1009 | т | т | 1000 | 0 | 1092892968 | 0.00315 | 1227.38 | 0 | 0 | 0 | 1227.38 | 0 | 0 | 0 | 1 | 1 | 1 | 1 | -2 | 0 | 1 | 1 | 0 | 0 | 0.00315 |  | 0 | 2 | 50991374 | 1 | 0 | 737 | 0 | 0 | 0 | 0 | 0 | 0 | 0 | 0 | 0 | 0 | 0 | 0 | 0 | 0 | 0 | 0 | 0 | 0 | 0 | 0 | 0 | 0 |  | 0 | 0 | 6.3e-05 | 1227.38 | 1227.38 | 1 | 3.87 | 0 | 0.08 | 0 | 0 | 0 | 0.08 | 0 | 0 | 0
632 | 50990267 | 50991365 | 46148516 | 1 | 1 | 30570983 | 3 | 1.21-5-1141 | ТСН-2001.1 Доп. 67, Р. 21, о. 5, поз. 1141 | Трубка (кембрик) изоляционная из ПВХ пластиката, диаметр 5 мм | 1301 | 1003 | м | м | 1 | 0 | -2046478966 | 228.21 | 0.69 | 0 | 0 | 0 | 0.69 | 0 | 0 | 0 | 1 | 1 | 1 | 1 | -2 | 0 | 1 | 1 | 0 | 0 | 228.21 |  | 0 | 2 | 50991375 | 1 | 0 | 738 | 0 | 0 | 0 | 0 | 0 | 0 | 0 | 0 | 0 | 0 | 0 | 0 | 0 | 0 | 0 | 0 | 0 | 0 | 0 | 0 | 0 | 0 |  | 0 | 0 | 4.5642 | 0.69 | 0.69 | 1 | 157.46 | 0 | 3.15 | 0 | 0 | 0 | 3.15 | 0 | 0 | 0
632 | 50990267 | 50991365 | 46147919 | 1 | 1 | 30570983 | 3 | 1.21-5-214 | ТСН-2001.1 Доп. 67, Р. 21, о. 5, поз. 214 | Крюк стальной для крепления светильников, типа У-625, размеры 155х80х20 мм | 1356 | 1010 | 1000 шт. | 1000 шт. | 1000 | 0 | -482083070 | 0.204 | 988.2 | 0 | 0 | 0 | 988.2 | 0 | 0 | 0 | 1 | 1 | 1 | 1 | -2 | 0 | 1 | 1 | 0 | 0 | 0.204 |  | 0 | 2 | 50991376 | 1 | 0 | 739 | 0 | 0 | 0 | 0 | 0 | 0 | 0 | 0 | 0 | 0 | 0 | 0 | 0 | 0 | 0 | 0 | 0 | 0 | 0 | 0 | 0 | 0 |  | 0 | 0 | 0.00408 | 988.2 | 988.2 | 1 | 201.59 | 0 | 4.03 | 0 | 0 | 0 | 4.03 | 0 | 0 | 0
632 | 50990267 | 50991365 | 46234754 | 1 | 1 | 30570983 | 3 | 1.22-8-10 | ТСН-2001.1 Доп. 70, Р. 22, о. 8, поз. 10 | Светильник светодиодный потолочный накладной, световой поток 9890 лм, цветовая температура от 3500 до 4500 К, мощность 80 Вт, степень защиты IP65, с микро-призматическим экраном, алюминиевый корпус с анодированным покрытием, размеры 1475х76х56 мм, для общественных зданий и наружного освещения | 1354 | 1010 | шт. | шт. | 1 | 0 | -1193386595 | 100 | 1806.99 | 0 | 0 | 0 | 1806.99 | 0 | 0 | 0 | 1 | 1 | 1 | 1 | 0 | 0 | 0 | 1 | 0 | 0 | 100 |  | 0 | 1 | -1 | 0 | 0 |  | 0 | 0 | 0 | 0 | 0 | 0 | 0 | 0 | 0 | 0 | 0 | 0 | 0 | 0 | 0 | 0 | 0 | 0 | 0 | 0 | 0 | 0 |  | 0 | 0 | 2 | 1806.99 | 1806.99 | 1 | 180699 | 0 | 3613.98 | 0 | 0 | 0 | 3613.98 | 0 | 0 | 0
633 | 50990268 | 50991365 | 40404405 | 30570983 | 1 | 30570983 | 1 | 9999990008 |  | Трудозатраты рабочих | 1191 | 1013 | чел.-ч. | чел.-ч. | 1 | 0 | 476480486 | 155 | 0 | 0 | 0 | 0 | 0 | 0 | 0 | 0 | 1 | 1 | 1 | 1 | 5 | 0 | 1 | 1 | 0 | 0 | 155 |  | 1 | 2 | 50991372 | 1 | 0 | 746 | 0 | 0 | 0 | 0 | 0 | 0 | 0 | 0 | 0 | 0 | 0 | 0 | 0 | 0 | 0 | 0 | 0 | 0 | 0 | 0 | 0 | 0 | 0 | 3.1 | 0 | 3.1 | 0 | 0 | 1 | 0 | 0 | 0 | 0 | 0 | 0 | 0 | 0 | 0 | 0
633 | 50990268 | 50991365 | 46170867 | 1 | 1 | 30570983 | 2 | 2.1-18-7 | ТСН-2001.2. Доп. 68. п.1-18-7 (183001) | Автомобили грузовые бортовые, грузоподъемность до 5 т | 1368 | 1011 | маш.-ч | маш.-ч | 1 | 0 | -7781208 | 1.73 | 0 | 1106.71 | 450.44 | 0 | 0 | 83.1 | 12.62 | 0 | 1 | 12.72 | 34.09 | 1 | 2 | 0 | 1 | 1 | 0 | 0 | 1.73 |  | 0 | 2 | 50991373 | 1 | 0 | 747 | 0 | 0 | 0 | 0 | 0 | 0 | 0 | 0 | 0 | 0 | 0 | 0 | 0 | 0 | 0 | 0 | 0 | 0 | 0 | 0 | 0 | 0 |  | 0 | 0 | 0.0346 | 1106.71 | 83.1 | 12.72 | 143.76 | 21.83 | 0 | 36.57 | 14.89 | 0 | 36.57 | 0 | 0 | 0
633 | 50990268 | 50991365 | 46136038 | 1 | 1 | 30570983 | 3 | 1.1-1-146 | ТСН-2001.1 Доп. 67, Р. 1, о. 1, поз. 146 | Гипс строительный | 1348 | 1009 | т | т | 1000 | 0 | 1092892968 | 0.00315 | 6836.51 | 0 | 0 | 0 | 1227.38 | 0 | 0 | 0 | 5.57 | 1 | 1 | 1 | 2 | 0 | 1 | 1 | 0 | 0 | 0.00315 |  | 0 | 2 | 50991374 | 1 | 0 | 748 | 0 | 0 | 0 | 0 | 0 | 0 | 0 | 0 | 0 | 0 | 0 | 0 | 0 | 0 | 0 | 0 | 0 | 0 | 0 | 0 | 0 | 0 |  | 0 | 0 | 6.3e-05 | 6836.51 | 1227.38 | 5.57 | 3.87 | 0 | 0.43 | 0 | 0 | 0 | 0.43 | 0 | 0 | 0
633 | 50990268 | 50991365 | 46148516 | 1 | 1 | 30570983 | 3 | 1.21-5-1141 | ТСН-2001.1 Доп. 67, Р. 21, о. 5, поз. 1141 | Трубка (кембрик) изоляционная из ПВХ пластиката, диаметр 5 мм | 1301 | 1003 | м | м | 1 | 0 | -2046478966 | 228.21 | 4.53 | 0 | 0 | 0 | 0.69 | 0 | 0 | 0 | 6.57 | 1 | 1 | 1 | 2 | 0 | 1 | 1 | 0 | 0 | 228.21 |  | 0 | 2 | 50991375 | 1 | 0 | 749 | 0 | 0 | 0 | 0 | 0 | 0 | 0 | 0 | 0 | 0 | 0 | 0 | 0 | 0 | 0 | 0 | 0 | 0 | 0 | 0 | 0 | 0 |  | 0 | 0 | 4.5642 | 4.53 | 0.69 | 6.57 | 157.46 | 0 | 20.68 | 0 | 0 | 0 | 20.68 | 0 | 0 | 0
633 | 50990268 | 50991365 | 46147919 | 1 | 1 | 30570983 | 3 | 1.21-5-214 | ТСН-2001.1 Доп. 67, Р. 21, о. 5, поз. 214 | Крюк стальной для крепления светильников, типа У-625, размеры 155х80х20 мм | 1356 | 1010 | 1000 шт. | 1000 шт. | 1000 | 0 | -482083070 | 0.204 | 19951.76 | 0 | 0 | 0 | 988.2 | 0 | 0 | 0 | 20.19 | 1 | 1 | 1 | 2 | 0 | 1 | 1 | 0 | 0 | 0.204 |  | 0 | 2 | 50991376 | 1 | 0 | 750 | 0 | 0 | 0 | 0 | 0 | 0 | 0 | 0 | 0 | 0 | 0 | 0 | 0 | 0 | 0 | 0 | 0 | 0 | 0 | 0 | 0 | 0 |  | 0 | 0 | 0.00408 | 19951.76 | 988.2 | 20.19 | 201.59 | 0 | 81.4 | 0 | 0 | 0 | 81.4 | 0 | 0 | 0
633 | 50990268 | 50991365 | 46234754 | 1 | 1 | 30570983 | 3 | 1.22-8-10 | ТСН-2001.1 Доп. 70, Р. 22, о. 8, поз. 10 | Светильник светодиодный потолочный накладной, световой поток 9890 лм, цветовая температура от 3500 до 4500 К, мощность 80 Вт, степень защиты IP65, с микро-призматическим экраном, алюминиевый корпус с анодированным покрытием, размеры 1475х76х56 мм, для общественных зданий и наружного освещения | 1354 | 1010 | шт. | шт. | 1 | 0 | -1193386595 | 100 | 11239.48 | 0 | 0 | 0 | 1806.99 | 0 | 0 | 0 | 6.22 | 1 | 1 | 1 | 0 | 0 | 0 | 1 | 0 | 0 | 100 |  | 0 | 1 | -1 | 0 | 0 |  | 0 | 0 | 0 | 0 | 0 | 0 | 0 | 0 | 0 | 0 | 0 | 0 | 0 | 0 | 0 | 0 | 0 | 0 | 0 | 0 | 0 | 0 |  | 0 | 0 | 2 | 11239.48 | 1806.99 | 6.22 | 180699 | 0 | 22478.96 | 0 | 0 | 0 | 22478.96 | 0 | 0 | 0
671 | 50990267 | 50992592 | 45897171 | 30570983 | 1 | 30570983 | 1 | 9999990008 |  | Трудозатраты рабочих | 1191 | 1013 | чел.-ч. | чел.-ч. | 1 | 0 | 476480486 | 9.27 | 0 | 0 | 0 | 0 | 0 | 0 | 0 | 0 | 1 | 1 | 1 | 1 | -2 | 0 | 1 | 1 | 0 | 0 | 9.27 |  | 1 | 2 | 50992593 | 1 | 0 | 757 | 0 | 0 | 0 | 0 | 0 | 0 | 0 | 0 | 0 | 0 | 0 | 0 | 0 | 0 | 0 | 0 | 0 | 0 | 0 | 0 | 0 | 0 | 0 | 0.927 | 0 | 0.927 | 0 | 0 | 1 | 0 | 0 | 0 | 0 | 0 | 0 | 0 | 0 | 0 | 0
671 | 50990267 | 50992592 | 46170623 | 1 | 1 | 30570983 | 2 | 2.1-13-14 | ТСН-2001.2. Доп. 68. п.1-13-14 (136001) | Аппараты сварочные постоянного тока (выпрямители) для ручной дуговой сварки, сварочный ток до 500 А | 1368 | 1011 | маш.-ч | маш.-ч | 1 | 0 | 831184158 | 1.51 | 0 | 7.11 | 0 | 0 | 0 | 7.11 | 0 | 0 | 1 | 1 | 1 | 1 | -2 | 0 | 1 | 1 | 0 | 0 | 1.51 |  | 0 | 2 | 50992594 | 1 | 0 | 758 | 0 | 0 | 0 | 0 | 0 | 0 | 0 | 0 | 0 | 0 | 0 | 0 | 0 | 0 | 0 | 0 | 0 | 0 | 0 | 0 | 0 | 0 |  | 0 | 0 | 0.151 | 7.11 | 7.11 | 1 | 10.74 | 0 | 0 | 1.07 | 0 | 0 | 1.07 | 0 | 0 | 0
671 | 50990267 | 50992592 | 46170867 | 1 | 1 | 30570983 | 2 | 2.1-18-7 | ТСН-2001.2. Доп. 68. п.1-18-7 (183001) | Автомобили грузовые бортовые, грузоподъемность до 5 т | 1368 | 1011 | маш.-ч | маш.-ч | 1 | 0 | -7781208 | 0.17 | 0 | 83.1 | 12.62 | 0 | 0 | 83.1 | 12.62 | 0 | 1 | 1 | 1 | 1 | -2 | 0 | 1 | 1 | 0 | 0 | 0.17 |  | 0 | 2 | 50992595 | 1 | 0 | 759 | 0 | 0 | 0 | 0 | 0 | 0 | 0 | 0 | 0 | 0 | 0 | 0 | 0 | 0 | 0 | 0 | 0 | 0 | 0 | 0 | 0 | 0 |  | 0 | 0 | 0.017 | 83.1 | 83.1 | 1 | 14.13 | 2.15 | 0 | 1.41 | 0.21 | 0 | 1.41 | 0 | 0 | 0
671 | 50990267 | 50992592 | 42125404 | 1 | 1 | 30570983 | 3 | 1.1-1-1102 | ТСН-2001.1 Доп. 48, Р. 1, о. 1, поз. 1102 | Прокат листовой, толщина более 4 мм, из стали углеродистой обыкновенного качества, кипящей | 1348 | 1009 | т | т | 1000 | 0 | -1060764293 | 0.025 | 7704.74 | 0 | 0 | 0 | 7704.74 | 0 | 0 | 0 | 1 | 1 | 1 | 1 | 0 | 0 | 0 | 1 | 0 | 0 | 0.025 |  | 0 | 1 | -1 | 0 | 0 |  | 0 | 0 | 0 | 0 | 0 | 0 | 0 | 0 | 0 | 0 | 0 | 0 | 0 | 0 | 0 | 0 | 0 | 0 | 0 | 0 | 0 | 0 |  | 0 | 0 | 0.0025 | 7704.74 | 7704.74 | 1 | 192.62 | 0 | 19.26 | 0 | 0 | 0 | 19.26 | 0 | 0 | 0
671 | 50990267 | 50992592 | 46136475 | 1 | 1 | 30570983 | 3 | 1.1-1-1123 | ТСН-2001.1 Доп. 67, Р. 1, о. 1, поз. 1123 | Уголок равнополочный из стали С255, для строительных стальных конструкций, ширина полки от 35 до 70 мм | 1348 | 1009 | т | т | 1000 | 0 | -660370592 | 0.075 | 10246.45 | 0 | 0 | 0 | 10246.45 | 0 | 0 | 0 | 1 | 1 | 1 | 1 | 0 | 0 | 0 | 1 | 0 | 0 | 0.075 |  | 0 | 1 | -1 | 0 | 0 |  | 0 | 0 | 0 | 0 | 0 | 0 | 0 | 0 | 0 | 0 | 0 | 0 | 0 | 0 | 0 | 0 | 0 | 0 | 0 | 0 | 0 | 0 |  | 0 | 0 | 0.0075 | 10246.45 | 10246.45 | 1 | 768.48 | 0 | 76.85 | 0 | 0 | 0 | 76.85 | 0 | 0 | 0
671 | 50990267 | 50992592 | 46136840 | 1 | 1 | 30570983 | 3 | 1.1-1-1669 | ТСН-2001.1 Доп. 67, Р. 1, о. 1, поз. 1669 | Электроды, типа Э-42А, диаметр от 4 до 6 мм | 1348 | 1009 | т | т | 1000 | 0 | -2033265844 | 0.00065 | 8596.85 | 0 | 0 | 0 | 8596.85 | 0 | 0 | 0 | 1 | 1 | 1 | 1 | -2 | 0 | 1 | 1 | 0 | 0 | 0.00065 |  | 0 | 2 | 50992597 | 1 | 0 | 761 | 0 | 0 | 0 | 0 | 0 | 0 | 0 | 0 | 0 | 0 | 0 | 0 | 0 | 0 | 0 | 0 | 0 | 0 | 0 | 0 | 0 | 0 |  | 0 | 0 | 6.5e-05 | 8596.85 | 8596.85 | 1 | 5.59 | 0 | 0.56 | 0 | 0 | 0 | 0.56 | 0 | 0 | 0
671 | 50990267 | 50992592 | 46136208 | 1 | 1 | 30570983 | 3 | 1.1-1-493 | ТСН-2001.1 Доп. 67, Р. 1, о. 1, поз. 493 | Лак битумный, типа БТ-577 | 1348 | 1009 | т | т | 1000 | 0 | 214910199 | 0.002 | 16189.08 | 0 | 0 | 0 | 16189.08 | 0 | 0 | 0 | 1 | 1 | 1 | 1 | -2 | 0 | 1 | 1 | 0 | 0 | 0.002 |  | 0 | 2 | 50992598 | 1 | 0 | 762 | 0 | 0 | 0 | 0 | 0 | 0 | 0 | 0 | 0 | 0 | 0 | 0 | 0 | 0 | 0 | 0 | 0 | 0 | 0 | 0 | 0 | 0 |  | 0 | 0 | 0.0002 | 16189.08 | 16189.08 | 1 | 32.38 | 0 | 3.24 | 0 | 0 | 0 | 3.24 | 0 | 0 | 0
672 | 50990268 | 50992592 | 45897171 | 30570983 | 1 | 30570983 | 1 | 9999990008 |  | Трудозатраты рабочих | 1191 | 1013 | чел.-ч. | чел.-ч. | 1 | 0 | 476480486 | 9.27 | 0 | 0 | 0 | 0 | 0 | 0 | 0 | 0 | 1 | 1 | 1 | 1 | 5 | 0 | 1 | 1 | 0 | 0 | 9.27 |  | 1 | 2 | 50992593 | 1 | 0 | 763 | 0 | 0 | 0 | 0 | 0 | 0 | 0 | 0 | 0 | 0 | 0 | 0 | 0 | 0 | 0 | 0 | 0 | 0 | 0 | 0 | 0 | 0 | 0 | 0.927 | 0 | 0.927 | 0 | 0 | 1 | 0 | 0 | 0 | 0 | 0 | 0 | 0 | 0 | 0 | 0
672 | 50990268 | 50992592 | 46170623 | 1 | 1 | 30570983 | 2 | 2.1-13-14 | ТСН-2001.2. Доп. 68. п.1-13-14 (136001) | Аппараты сварочные постоянного тока (выпрямители) для ручной дуговой сварки, сварочный ток до 500 А | 1368 | 1011 | маш.-ч | маш.-ч | 1 | 0 | 831184158 | 1.51 | 0 | 81.86 | 0 | 0 | 0 | 7.11 | 0 | 0 | 1 | 10.79 | 34.09 | 1 | 2 | 0 | 1 | 1 | 0 | 0 | 1.51 |  | 0 | 2 | 50992594 | 1 | 0 | 764 | 0 | 0 | 0 | 0 | 0 | 0 | 0 | 0 | 0 | 0 | 0 | 0 | 0 | 0 | 0 | 0 | 0 | 0 | 0 | 0 | 0 | 0 |  | 0 | 0 | 0.151 | 81.86 | 7.11 | 10.79 | 10.74 | 0 | 0 | 11.58 | 0 | 0 | 11.58 | 0 | 0 | 0
672 | 50990268 | 50992592 | 46170867 | 1 | 1 | 30570983 | 2 | 2.1-18-7 | ТСН-2001.2. Доп. 68. п.1-18-7 (183001) | Автомобили грузовые бортовые, грузоподъемность до 5 т | 1368 | 1011 | маш.-ч | маш.-ч | 1 | 0 | -7781208 | 0.17 | 0 | 1127.85 | 459.04 | 0 | 0 | 83.1 | 12.62 | 0 | 1 | 12.72 | 34.09 | 1 | 2 | 0 | 1 | 1 | 0 | 0 | 0.17 |  | 0 | 2 | 50992595 | 1 | 0 | 765 | 0 | 0 | 0 | 0 | 0 | 0 | 0 | 0 | 0 | 0 | 0 | 0 | 0 | 0 | 0 | 0 | 0 | 0 | 0 | 0 | 0 | 0 |  | 0 | 0 | 0.017 | 1127.85 | 83.1 | 12.72 | 14.13 | 2.15 | 0 | 17.97 | 7.31 | 0 | 17.97 | 0 | 0 | 0
672 | 50990268 | 50992592 | 42125404 | 1 | 1 | 30570983 | 3 | 1.1-1-1102 | ТСН-2001.1 Доп. 48, Р. 1, о. 1, поз. 1102 | Прокат листовой, толщина более 4 мм, из стали углеродистой обыкновенного качества, кипящей | 1348 | 1009 | т | т | 1000 | 0 | -1060764293 | 0.025 | 28734.44 | 0 | 0 | 0 | 7704.74 | 0 | 0 | 0 | 3.45 | 1 | 1 | 1 | 0 | 0 | 0 | 1 | 0 | 0 | 0.025 |  | 0 | 1 | -1 | 0 | 0 |  | 0 | 0 | 0 | 0 | 0 | 0 | 0 | 0 | 0 | 0 | 0 | 0 | 0 | 0 | 0 | 0 | 0 | 0 | 0 | 0 | 0 | 0 |  | 0 | 0 | 0.0025 | 28734.44 | 7704.74 | 3.45 | 192.62 | 0 | 66.45 | 0 | 0 | 0 | 66.45 | 0 | 0 | 0
672 | 50990268 | 50992592 | 46136475 | 1 | 1 | 30570983 | 3 | 1.1-1-1123 | ТСН-2001.1 Доп. 67, Р. 1, о. 1, поз. 1123 | Уголок равнополочный из стали С255, для строительных стальных конструкций, ширина полки от 35 до 70 мм | 1348 | 1009 | т | т | 1000 | 0 | -660370592 | 0.075 | 60809.5 | 0 | 0 | 0 | 10246.45 | 0 | 0 | 0 | 5.49 | 1 | 1 | 1 | 0 | 0 | 0 | 1 | 0 | 0 | 0.075 |  | 0 | 1 | -1 | 0 | 0 |  | 0 | 0 | 0 | 0 | 0 | 0 | 0 | 0 | 0 | 0 | 0 | 0 | 0 | 0 | 0 | 0 | 0 | 0 | 0 | 0 | 0 | 0 |  | 0 | 0 | 0.0075 | 60809.5 | 10246.45 | 5.49 | 768.48 | 0 | 421.9 | 0 | 0 | 0 | 421.9 | 0 | 0 | 0
672 | 50990268 | 50992592 | 46136840 | 1 | 1 | 30570983 | 3 | 1.1-1-1669 | ТСН-2001.1 Доп. 67, Р. 1, о. 1, поз. 1669 | Электроды, типа Э-42А, диаметр от 4 до 6 мм | 1348 | 1009 | т | т | 1000 | 0 | -2033265844 | 0.00065 | 170344.26 | 0 | 0 | 0 | 8596.85 | 0 | 0 | 0 | 18.33 | 1 | 1 | 1 | 2 | 0 | 1 | 1 | 0 | 0 | 0.00065 |  | 0 | 2 | 50992597 | 1 | 0 | 767 | 0 | 0 | 0 | 0 | 0 | 0 | 0 | 0 | 0 | 0 | 0 | 0 | 0 | 0 | 0 | 0 | 0 | 0 | 0 | 0 | 0 | 0 |  | 0 | 0 | 6.5e-05 | 170344.26 | 8596.85 | 18.33 | 5.59 | 0 | 10.24 | 0 | 0 | 0 | 10.24 | 0 | 0 | 0
672 | 50990268 | 50992592 | 46136208 | 1 | 1 | 30570983 | 3 | 1.1-1-493 | ТСН-2001.1 Доп. 67, Р. 1, о. 1, поз. 493 | Лак битумный, типа БТ-577 | 1348 | 1009 | т | т | 1000 | 0 | 214910199 | 0.002 | 52501.19 | 0 | 0 | 0 | 16189.08 | 0 | 0 | 0 | 3 | 1 | 1 | 1 | 2 | 0 | 1 | 1 | 0 | 0 | 0.002 |  | 0 | 2 | 50992598 | 1 | 0 | 768 | 0 | 0 | 0 | 0 | 0 | 0 | 0 | 0 | 0 | 0 | 0 | 0 | 0 | 0 | 0 | 0 | 0 | 0 | 0 | 0 | 0 | 0 |  | 0 | 0 | 0.0002 | 52501.19 | 16189.08 | 3 | 32.38 | 0 | 9.71 | 0 | 0 | 0 | 9.71 | 0 | 0 | 0
677 | 50990267 | 50992602 | 45897171 | 30570983 | 1 | 30570983 | 1 | 9999990008 |  | Трудозатраты рабочих | 1191 | 1013 | чел.-ч. | чел.-ч. | 1 | 0 | 476480486 | 14.4 | 0 | 0 | 0 | 0 | 0 | 0 | 0 | 0 | 1 | 1 | 1 | 1 | -2 | 0 | 1 | 1 | 0 | 0 | 14.4 |  | 1 | 2 | 50992603 | 1 | 0 | 769 | 0 | 0 | 0 | 0 | 0 | 0 | 0 | 0 | 0 | 0 | 0 | 0 | 0 | 0 | 0 | 0 | 0 | 0 | 0 | 0 | 0 | 0 | 0 | 0.864 | 0 | 0.864 | 0 | 0 | 1 | 0 | 0 | 0 | 0 | 0 | 0 | 0 | 0 | 0 | 0
677 | 50990267 | 50992602 | 46170623 | 1 | 1 | 30570983 | 2 | 2.1-13-14 | ТСН-2001.2. Доп. 68. п.1-13-14 (136001) | Аппараты сварочные постоянного тока (выпрямители) для ручной дуговой сварки, сварочный ток до 500 А | 1368 | 1011 | маш.-ч | маш.-ч | 1 | 0 | 831184158 | 2.7 | 0 | 7.11 | 0 | 0 | 0 | 7.11 | 0 | 0 | 1 | 1 | 1 | 1 | -2 | 0 | 1 | 1 | 0 | 0 | 2.7 |  | 0 | 2 | 50992604 | 1 | 0 | 770 | 0 | 0 | 0 | 0 | 0 | 0 | 0 | 0 | 0 | 0 | 0 | 0 | 0 | 0 | 0 | 0 | 0 | 0 | 0 | 0 | 0 | 0 |  | 0 | 0 | 0.162 | 7.11 | 7.11 | 1 | 19.2 | 0 | 0 | 1.15 | 0 | 0 | 1.15 | 0 | 0 | 0
677 | 50990267 | 50992602 | 46170867 | 1 | 1 | 30570983 | 2 | 2.1-18-7 | ТСН-2001.2. Доп. 68. п.1-18-7 (183001) | Автомобили грузовые бортовые, грузоподъемность до 5 т | 1368 | 1011 | маш.-ч | маш.-ч | 1 | 0 | -7781208 | 0.2 | 0 | 83.1 | 12.62 | 0 | 0 | 83.1 | 12.62 | 0 | 1 | 1 | 1 | 1 | -2 | 0 | 1 | 1 | 0 | 0 | 0.2 |  | 0 | 2 | 50992605 | 1 | 0 | 771 | 0 | 0 | 0 | 0 | 0 | 0 | 0 | 0 | 0 | 0 | 0 | 0 | 0 | 0 | 0 | 0 | 0 | 0 | 0 | 0 | 0 | 0 |  | 0 | 0 | 0.012 | 83.1 | 83.1 | 1 | 16.62 | 2.52 | 0 | 1 | 0.15 | 0 | 1 | 0 | 0 | 0
677 | 50990267 | 50992602 | 42125393 | 1 | 1 | 30570983 | 3 | 1.1-1-1091 | ТСН-2001.1 Доп. 48, Р. 1, о. 1, поз. 1091 | Полоса из стали углеродистой обыкновенного качества, полуспокойной | 1348 | 1009 | т | т | 1000 | 0 | 1755830793 | 0.1 | 7133 | 0 | 0 | 0 | 7133 | 0 | 0 | 0 | 1 | 1 | 1 | 1 | 0 | 0 | 0 | 1 | 0 | 0 | 0.1 |  | 0 | 1 | -1 | 0 | 0 |  | 0 | 0 | 0 | 0 | 0 | 0 | 0 | 0 | 0 | 0 | 0 | 0 | 0 | 0 | 0 | 0 | 0 | 0 | 0 | 0 | 0 | 0 |  | 0 | 0 | 0.006 | 7133 | 7133 | 1 | 713.3 | 0 | 42.8 | 0 | 0 | 0 | 42.8 | 0 | 0 | 0
677 | 50990267 | 50992602 | 46136840 | 1 | 1 | 30570983 | 3 | 1.1-1-1669 | ТСН-2001.1 Доп. 67, Р. 1, о. 1, поз. 1669 | Электроды, типа Э-42А, диаметр от 4 до 6 мм | 1348 | 1009 | т | т | 1000 | 0 | -2033265844 | 0.0009 | 8596.85 | 0 | 0 | 0 | 8596.85 | 0 | 0 | 0 | 1 | 1 | 1 | 1 | -2 | 0 | 1 | 1 | 0 | 0 | 0.0009 |  | 0 | 2 | 50992607 | 1 | 0 | 773 | 0 | 0 | 0 | 0 | 0 | 0 | 0 | 0 | 0 | 0 | 0 | 0 | 0 | 0 | 0 | 0 | 0 | 0 | 0 | 0 | 0 | 0 |  | 0 | 0 | 5.4e-05 | 8596.85 | 8596.85 | 1 | 7.74 | 0 | 0.46 | 0 | 0 | 0 | 0.46 | 0 | 0 | 0
677 | 50990267 | 50992602 | 46136208 | 1 | 1 | 30570983 | 3 | 1.1-1-493 | ТСН-2001.1 Доп. 67, Р. 1, о. 1, поз. 493 | Лак битумный, типа БТ-577 | 1348 | 1009 | т | т | 1000 | 0 | 214910199 | 0.0037 | 16189.08 | 0 | 0 | 0 | 16189.08 | 0 | 0 | 0 | 1 | 1 | 1 | 1 | -2 | 0 | 1 | 1 | 0 | 0 | 0.0037 |  | 0 | 2 | 50992608 | 1 | 0 | 774 | 0 | 0 | 0 | 0 | 0 | 0 | 0 | 0 | 0 | 0 | 0 | 0 | 0 | 0 | 0 | 0 | 0 | 0 | 0 | 0 | 0 | 0 |  | 0 | 0 | 0.000222 | 16189.08 | 16189.08 | 1 | 59.9 | 0 | 3.59 | 0 | 0 | 0 | 3.59 | 0 | 0 | 0
678 | 50990268 | 50992602 | 45897171 | 30570983 | 1 | 30570983 | 1 | 9999990008 |  | Трудозатраты рабочих | 1191 | 1013 | чел.-ч. | чел.-ч. | 1 | 0 | 476480486 | 14.4 | 0 | 0 | 0 | 0 | 0 | 0 | 0 | 0 | 1 | 1 | 1 | 1 | 5 | 0 | 1 | 1 | 0 | 0 | 14.4 |  | 1 | 2 | 50992603 | 1 | 0 | 775 | 0 | 0 | 0 | 0 | 0 | 0 | 0 | 0 | 0 | 0 | 0 | 0 | 0 | 0 | 0 | 0 | 0 | 0 | 0 | 0 | 0 | 0 | 0 | 0.864 | 0 | 0.864 | 0 | 0 | 1 | 0 | 0 | 0 | 0 | 0 | 0 | 0 | 0 | 0 | 0
678 | 50990268 | 50992602 | 46170623 | 1 | 1 | 30570983 | 2 | 2.1-13-14 | ТСН-2001.2. Доп. 68. п.1-13-14 (136001) | Аппараты сварочные постоянного тока (выпрямители) для ручной дуговой сварки, сварочный ток до 500 А | 1368 | 1011 | маш.-ч | маш.-ч | 1 | 0 | 831184158 | 2.7 | 0 | 81.86 | 0 | 0 | 0 | 7.11 | 0 | 0 | 1 | 10.79 | 34.09 | 1 | 2 | 0 | 1 | 1 | 0 | 0 | 2.7 |  | 0 | 2 | 50992604 | 1 | 0 | 776 | 0 | 0 | 0 | 0 | 0 | 0 | 0 | 0 | 0 | 0 | 0 | 0 | 0 | 0 | 0 | 0 | 0 | 0 | 0 | 0 | 0 | 0 |  | 0 | 0 | 0.162 | 81.86 | 7.11 | 10.79 | 19.2 | 0 | 0 | 12.43 | 0 | 0 | 12.43 | 0 | 0 | 0
678 | 50990268 | 50992602 | 46170867 | 1 | 1 | 30570983 | 2 | 2.1-18-7 | ТСН-2001.2. Доп. 68. п.1-18-7 (183001) | Автомобили грузовые бортовые, грузоподъемность до 5 т | 1368 | 1011 | маш.-ч | маш.-ч | 1 | 0 | -7781208 | 0.2 | 0 | 1127.85 | 459.04 | 0 | 0 | 83.1 | 12.62 | 0 | 1 | 12.72 | 34.09 | 1 | 2 | 0 | 1 | 1 | 0 | 0 | 0.2 |  | 0 | 2 | 50992605 | 1 | 0 | 777 | 0 | 0 | 0 | 0 | 0 | 0 | 0 | 0 | 0 | 0 | 0 | 0 | 0 | 0 | 0 | 0 | 0 | 0 | 0 | 0 | 0 | 0 |  | 0 | 0 | 0.012 | 1127.85 | 83.1 | 12.72 | 16.62 | 2.52 | 0 | 12.68 | 5.16 | 0 | 12.68 | 0 | 0 | 0
678 | 50990268 | 50992602 | 42125393 | 1 | 1 | 30570983 | 3 | 1.1-1-1091 | ТСН-2001.1 Доп. 48, Р. 1, о. 1, поз. 1091 | Полоса из стали углеродистой обыкновенного качества, полуспокойной | 1348 | 1009 | т | т | 1000 | 0 | 1755830793 | 0.1 | 73098.13 | 0 | 0 | 0 | 7133 | 0 | 0 | 0 | 9.48 | 1 | 1 | 1 | 0 | 0 | 0 | 1 | 0 | 0 | 0.1 |  | 0 | 1 | -1 | 0 | 0 |  | 0 | 0 | 0 | 0 | 0 | 0 | 0 | 0 | 0 | 0 | 0 | 0 | 0 | 0 | 0 | 0 | 0 | 0 | 0 | 0 | 0 | 0 |  | 0 | 0 | 0.006 | 73098.13 | 7133 | 9.48 | 713.3 | 0 | 405.73 | 0 | 0 | 0 | 405.73 | 0 | 0 | 0
678 | 50990268 | 50992602 | 46136840 | 1 | 1 | 30570983 | 3 | 1.1-1-1669 | ТСН-2001.1 Доп. 67, Р. 1, о. 1, поз. 1669 | Электроды, типа Э-42А, диаметр от 4 до 6 мм | 1348 | 1009 | т | т | 1000 | 0 | -2033265844 | 0.0009 | 170344.26 | 0 | 0 | 0 | 8596.85 | 0 | 0 | 0 | 18.33 | 1 | 1 | 1 | 2 | 0 | 1 | 1 | 0 | 0 | 0.0009 |  | 0 | 2 | 50992607 | 1 | 0 | 779 | 0 | 0 | 0 | 0 | 0 | 0 | 0 | 0 | 0 | 0 | 0 | 0 | 0 | 0 | 0 | 0 | 0 | 0 | 0 | 0 | 0 | 0 |  | 0 | 0 | 5.4e-05 | 170344.26 | 8596.85 | 18.33 | 7.74 | 0 | 8.51 | 0 | 0 | 0 | 8.51 | 0 | 0 | 0
678 | 50990268 | 50992602 | 46136208 | 1 | 1 | 30570983 | 3 | 1.1-1-493 | ТСН-2001.1 Доп. 67, Р. 1, о. 1, поз. 493 | Лак битумный, типа БТ-577 | 1348 | 1009 | т | т | 1000 | 0 | 214910199 | 0.0037 | 52501.19 | 0 | 0 | 0 | 16189.08 | 0 | 0 | 0 | 3 | 1 | 1 | 1 | 2 | 0 | 1 | 1 | 0 | 0 | 0.0037 |  | 0 | 2 | 50992608 | 1 | 0 | 780 | 0 | 0 | 0 | 0 | 0 | 0 | 0 | 0 | 0 | 0 | 0 | 0 | 0 | 0 | 0 | 0 | 0 | 0 | 0 | 0 | 0 | 0 |  | 0 | 0 | 0.000222 | 52501.19 | 16189.08 | 3 | 59.9 | 0 | 10.78 | 0 | 0 | 0 | 10.78 | 0 | 0 | 0
681 | 50990267 | 50992610 | 45897171 | 30570983 | 1 | 30570983 | 1 | 9999990008 |  | Трудозатраты рабочих | 1191 | 1013 | чел.-ч. | чел.-ч. | 1 | 0 | 476480486 | 13.4 | 0 | 0 | 0 | 0 | 0 | 0 | 0 | 0 | 1 | 1 | 1 | 1 | -2 | 0 | 1 | 1 | 0 | 0 | 13.4 |  | 1 | 2 | 50992611 | 1 | 0 | 781 | 0 | 0 | 0 | 0 | 0 | 0 | 0 | 0 | 0 | 0 | 0 | 0 | 0 | 0 | 0 | 0 | 0 | 0 | 0 | 0 | 0 | 0 | 0 | 0.268 | 0 | 0.268 | 0 | 0 | 1 | 0 | 0 | 0 | 0 | 0 | 0 | 0 | 0 | 0 | 0
681 | 50990267 | 50992610 | 46170623 | 1 | 1 | 30570983 | 2 | 2.1-13-14 | ТСН-2001.2. Доп. 68. п.1-13-14 (136001) | Аппараты сварочные постоянного тока (выпрямители) для ручной дуговой сварки, сварочный ток до 500 А | 1368 | 1011 | маш.-ч | маш.-ч | 1 | 0 | 831184158 | 6.2 | 0 | 7.11 | 0 | 0 | 0 | 7.11 | 0 | 0 | 1 | 1 | 1 | 1 | -2 | 0 | 1 | 1 | 0 | 0 | 6.2 |  | 0 | 2 | 50992612 | 1 | 0 | 782 | 0 | 0 | 0 | 0 | 0 | 0 | 0 | 0 | 0 | 0 | 0 | 0 | 0 | 0 | 0 | 0 | 0 | 0 | 0 | 0 | 0 | 0 |  | 0 | 0 | 0.124 | 7.11 | 7.11 | 1 | 44.08 | 0 | 0 | 0.88 | 0 | 0 | 0.88 | 0 | 0 | 0
681 | 50990267 | 50992610 | 46170867 | 1 | 1 | 30570983 | 2 | 2.1-18-7 | ТСН-2001.2. Доп. 68. п.1-18-7 (183001) | Автомобили грузовые бортовые, грузоподъемность до 5 т | 1368 | 1011 | маш.-ч | маш.-ч | 1 | 0 | -7781208 | 0.5 | 0 | 83.1 | 12.62 | 0 | 0 | 83.1 | 12.62 | 0 | 1 | 1 | 1 | 1 | -2 | 0 | 1 | 1 | 0 | 0 | 0.5 |  | 0 | 2 | 50992613 | 1 | 0 | 783 | 0 | 0 | 0 | 0 | 0 | 0 | 0 | 0 | 0 | 0 | 0 | 0 | 0 | 0 | 0 | 0 | 0 | 0 | 0 | 0 | 0 | 0 |  | 0 | 0 | 0.01 | 83.1 | 83.1 | 1 | 41.55 | 6.31 | 0 | 0.83 | 0.13 | 0 | 0.83 | 0 | 0 | 0
681 | 50990267 | 50992610 | 42125393 | 1 | 1 | 30570983 | 3 | 1.1-1-1091 | ТСН-2001.1 Доп. 48, Р. 1, о. 1, поз. 1091 | Полоса из стали углеродистой обыкновенного качества, полуспокойной | 1348 | 1009 | т | т | 1000 | 0 | 1755830793 | 0.13615 | 7133 | 0 | 0 | 0 | 7133 | 0 | 0 | 0 | 1 | 1 | 1 | 1 | 0 | 0 | 0 | 1 | 0 | 0 | 0.13615 |  | 0 | 1 | -1 | 0 | 0 |  | 0 | 0 | 0 | 0 | 0 | 0 | 0 | 0 | 0 | 0 | 0 | 0 | 0 | 0 | 0 | 0 | 0 | 0 | 0 | 0 | 0 | 0 |  | 0 | 0 | 0.002723 | 7133 | 7133 | 1 | 971.16 | 0 | 19.42 | 0 | 0 | 0 | 19.42 | 0 | 0 | 0
681 | 50990267 | 50992610 | 46136840 | 1 | 1 | 30570983 | 3 | 1.1-1-1669 | ТСН-2001.1 Доп. 67, Р. 1, о. 1, поз. 1669 | Электроды, типа Э-42А, диаметр от 4 до 6 мм | 1348 | 1009 | т | т | 1000 | 0 | -2033265844 | 0.0016 | 8596.85 | 0 | 0 | 0 | 8596.85 | 0 | 0 | 0 | 1 | 1 | 1 | 1 | -2 | 0 | 1 | 1 | 0 | 0 | 0.0016 |  | 0 | 2 | 50992615 | 1 | 0 | 785 | 0 | 0 | 0 | 0 | 0 | 0 | 0 | 0 | 0 | 0 | 0 | 0 | 0 | 0 | 0 | 0 | 0 | 0 | 0 | 0 | 0 | 0 |  | 0 | 0 | 3.2e-05 | 8596.85 | 8596.85 | 1 | 13.75 | 0 | 0.28 | 0 | 0 | 0 | 0.28 | 0 | 0 | 0
681 | 50990267 | 50992610 | 46136208 | 1 | 1 | 30570983 | 3 | 1.1-1-493 | ТСН-2001.1 Доп. 67, Р. 1, о. 1, поз. 493 | Лак битумный, типа БТ-577 | 1348 | 1009 | т | т | 1000 | 0 | 214910199 | 0.0037 | 16189.08 | 0 | 0 | 0 | 16189.08 | 0 | 0 | 0 | 1 | 1 | 1 | 1 | -2 | 0 | 1 | 1 | 0 | 0 | 0.0037 |  | 0 | 2 | 50992616 | 1 | 0 | 786 | 0 | 0 | 0 | 0 | 0 | 0 | 0 | 0 | 0 | 0 | 0 | 0 | 0 | 0 | 0 | 0 | 0 | 0 | 0 | 0 | 0 | 0 |  | 0 | 0 | 7.4e-05 | 16189.08 | 16189.08 | 1 | 59.9 | 0 | 1.2 | 0 | 0 | 0 | 1.2 | 0 | 0 | 0
681 | 50990267 | 50992610 | 31111343 | 1 | 1 | 30570983 | 3 | 1.1-1-966 | ТСН-2001.1. Доп. 1-42. Р. 1, о. 1, поз. 966 | Проволока стальная низкоуглеродистая общего назначения оцинкованная, диаметр 1,1 мм | 1348 | 1009 | т | т | 1000 | 0 | 1463260493 | 0.0005 | 9376.81 | 0 | 0 | 0 | 9376.81 | 0 | 0 | 0 | 1 | 1 | 1 | 1 | -2 | 0 | 1 | 1 | 0 | 0 | 0.0005 |  | 0 | 2 | 50992617 | 1 | 0 | 787 | 0 | 0 | 0 | 0 | 0 | 0 | 0 | 0 | 0 | 0 | 0 | 0 | 0 | 0 | 0 | 0 | 0 | 0 | 0 | 0 | 0 | 0 |  | 0 | 0 | 1e-05 | 9376.81 | 9376.81 | 1 | 4.69 | 0 | 0.09 | 0 | 0 | 0 | 0.09 | 0 | 0 | 0
682 | 50990268 | 50992610 | 45897171 | 30570983 | 1 | 30570983 | 1 | 9999990008 |  | Трудозатраты рабочих | 1191 | 1013 | чел.-ч. | чел.-ч. | 1 | 0 | 476480486 | 13.4 | 0 | 0 | 0 | 0 | 0 | 0 | 0 | 0 | 1 | 1 | 1 | 1 | 5 | 0 | 1 | 1 | 0 | 0 | 13.4 |  | 1 | 2 | 50992611 | 1 | 0 | 788 | 0 | 0 | 0 | 0 | 0 | 0 | 0 | 0 | 0 | 0 | 0 | 0 | 0 | 0 | 0 | 0 | 0 | 0 | 0 | 0 | 0 | 0 | 0 | 0.268 | 0 | 0.268 | 0 | 0 | 1 | 0 | 0 | 0 | 0 | 0 | 0 | 0 | 0 | 0 | 0
682 | 50990268 | 50992610 | 46170623 | 1 | 1 | 30570983 | 2 | 2.1-13-14 | ТСН-2001.2. Доп. 68. п.1-13-14 (136001) | Аппараты сварочные постоянного тока (выпрямители) для ручной дуговой сварки, сварочный ток до 500 А | 1368 | 1011 | маш.-ч | маш.-ч | 1 | 0 | 831184158 | 6.2 | 0 | 81.86 | 0 | 0 | 0 | 7.11 | 0 | 0 | 1 | 10.79 | 34.09 | 1 | 2 | 0 | 1 | 1 | 0 | 0 | 6.2 |  | 0 | 2 | 50992612 | 1 | 0 | 789 | 0 | 0 | 0 | 0 | 0 | 0 | 0 | 0 | 0 | 0 | 0 | 0 | 0 | 0 | 0 | 0 | 0 | 0 | 0 | 0 | 0 | 0 |  | 0 | 0 | 0.124 | 81.86 | 7.11 | 10.79 | 44.08 | 0 | 0 | 9.51 | 0 | 0 | 9.51 | 0 | 0 | 0
682 | 50990268 | 50992610 | 46170867 | 1 | 1 | 30570983 | 2 | 2.1-18-7 | ТСН-2001.2. Доп. 68. п.1-18-7 (183001) | Автомобили грузовые бортовые, грузоподъемность до 5 т | 1368 | 1011 | маш.-ч | маш.-ч | 1 | 0 | -7781208 | 0.5 | 0 | 1127.85 | 459.04 | 0 | 0 | 83.1 | 12.62 | 0 | 1 | 12.72 | 34.09 | 1 | 2 | 0 | 1 | 1 | 0 | 0 | 0.5 |  | 0 | 2 | 50992613 | 1 | 0 | 790 | 0 | 0 | 0 | 0 | 0 | 0 | 0 | 0 | 0 | 0 | 0 | 0 | 0 | 0 | 0 | 0 | 0 | 0 | 0 | 0 | 0 | 0 |  | 0 | 0 | 0.01 | 1127.85 | 83.1 | 12.72 | 41.55 | 6.31 | 0 | 10.57 | 4.3 | 0 | 10.57 | 0 | 0 | 0
682 | 50990268 | 50992610 | 42125393 | 1 | 1 | 30570983 | 3 | 1.1-1-1091 | ТСН-2001.1 Доп. 48, Р. 1, о. 1, поз. 1091 | Полоса из стали углеродистой обыкновенного качества, полуспокойной | 1348 | 1009 | т | т | 1000 | 0 | 1755830793 | 0.13615 | 73098.13 | 0 | 0 | 0 | 7133 | 0 | 0 | 0 | 9.48 | 1 | 1 | 1 | 0 | 0 | 0 | 1 | 0 | 0 | 0.13615 |  | 0 | 1 | -1 | 0 | 0 |  | 0 | 0 | 0 | 0 | 0 | 0 | 0 | 0 | 0 | 0 | 0 | 0 | 0 | 0 | 0 | 0 | 0 | 0 | 0 | 0 | 0 | 0 |  | 0 | 0 | 0.002723 | 73098.13 | 7133 | 9.48 | 971.16 | 0 | 184.13 | 0 | 0 | 0 | 184.13 | 0 | 0 | 0
682 | 50990268 | 50992610 | 46136840 | 1 | 1 | 30570983 | 3 | 1.1-1-1669 | ТСН-2001.1 Доп. 67, Р. 1, о. 1, поз. 1669 | Электроды, типа Э-42А, диаметр от 4 до 6 мм | 1348 | 1009 | т | т | 1000 | 0 | -2033265844 | 0.0016 | 170344.26 | 0 | 0 | 0 | 8596.85 | 0 | 0 | 0 | 18.33 | 1 | 1 | 1 | 2 | 0 | 1 | 1 | 0 | 0 | 0.0016 |  | 0 | 2 | 50992615 | 1 | 0 | 792 | 0 | 0 | 0 | 0 | 0 | 0 | 0 | 0 | 0 | 0 | 0 | 0 | 0 | 0 | 0 | 0 | 0 | 0 | 0 | 0 | 0 | 0 |  | 0 | 0 | 3.2e-05 | 170344.26 | 8596.85 | 18.33 | 13.75 | 0 | 5.04 | 0 | 0 | 0 | 5.04 | 0 | 0 | 0
682 | 50990268 | 50992610 | 46136208 | 1 | 1 | 30570983 | 3 | 1.1-1-493 | ТСН-2001.1 Доп. 67, Р. 1, о. 1, поз. 493 | Лак битумный, типа БТ-577 | 1348 | 1009 | т | т | 1000 | 0 | 214910199 | 0.0037 | 52501.19 | 0 | 0 | 0 | 16189.08 | 0 | 0 | 0 | 3 | 1 | 1 | 1 | 2 | 0 | 1 | 1 | 0 | 0 | 0.0037 |  | 0 | 2 | 50992616 | 1 | 0 | 793 | 0 | 0 | 0 | 0 | 0 | 0 | 0 | 0 | 0 | 0 | 0 | 0 | 0 | 0 | 0 | 0 | 0 | 0 | 0 | 0 | 0 | 0 |  | 0 | 0 | 7.4e-05 | 52501.19 | 16189.08 | 3 | 59.9 | 0 | 3.59 | 0 | 0 | 0 | 3.59 | 0 | 0 | 0
682 | 50990268 | 50992610 | 31111343 | 1 | 1 | 30570983 | 3 | 1.1-1-966 | ТСН-2001.1. Доп. 1-42. Р. 1, о. 1, поз. 966 | Проволока стальная низкоуглеродистая общего назначения оцинкованная, диаметр 1,1 мм | 1348 | 1009 | т | т | 1000 | 0 | 1463260493 | 0.0005 | 130049.13 | 0 | 0 | 0 | 9376.81 | 0 | 0 | 0 | 12.83 | 1 | 1 | 1 | 2 | 0 | 1 | 1 | 0 | 0 | 0.0005 |  | 0 | 2 | 50992617 | 1 | 0 | 794 | 0 | 0 | 0 | 0 | 0 | 0 | 0 | 0 | 0 | 0 | 0 | 0 | 0 | 0 | 0 | 0 | 0 | 0 | 0 | 0 | 0 | 0 |  | 0 | 0 | 1e-05 | 130049.13 | 9376.81 | 12.83 | 4.69 | 0 | 1.2 | 0 | 0 | 0 | 1.2 | 0 | 0 | 0
720 | 50990267 | 50992677 | 45897171 | 30570983 | 1 | 30570983 | 1 | 9999990008 |  | Трудозатраты рабочих | 1191 | 1013 | чел.-ч. | чел.-ч. | 1 | 0 | 476480486 | 2.9 | 0 | 0 | 0 | 0 | 0 | 0 | 0 | 0 | 1 | 1 | 1 | 1 | -2 | 0 | 1 | 1 | 0 | 0 | 2.9 |  | 1 | 2 | 50992678 | 1 | 0 | 795 | 0 | 0 | 0 | 0 | 0 | 0 | 0 | 0 | 0 | 0 | 0 | 0 | 0 | 0 | 0 | 0 | 0 | 0 | 0 | 0 | 0 | 0 | 0 | 2.9 | 0 | 2.9 | 0 | 0 | 1 | 0 | 0 | 0 | 0 | 0 | 0 | 0 | 0 | 0 | 0
720 | 50990267 | 50992677 | 46170867 | 1 | 1 | 30570983 | 2 | 2.1-18-7 | ТСН-2001.2. Доп. 68. п.1-18-7 (183001) | Автомобили грузовые бортовые, грузоподъемность до 5 т | 1368 | 1011 | маш.-ч | маш.-ч | 1 | 0 | -7781208 | 0.01 | 0 | 83.1 | 12.62 | 0 | 0 | 83.1 | 12.62 | 0 | 1 | 1 | 1 | 1 | -2 | 0 | 1 | 1 | 0 | 0 | 0.01 |  | 0 | 2 | 50992679 | 1 | 0 | 796 | 0 | 0 | 0 | 0 | 0 | 0 | 0 | 0 | 0 | 0 | 0 | 0 | 0 | 0 | 0 | 0 | 0 | 0 | 0 | 0 | 0 | 0 |  | 0 | 0 | 0.01 | 83.1 | 83.1 | 1 | 0.83 | 0.13 | 0 | 0.83 | 0.13 | 0 | 0.83 | 0 | 0 | 0
720 | 50990267 | 50992677 | 46170978 | 1 | 1 | 30570983 | 2 | 2.1-30-103 | ТСН-2001.2. Доп. 68. п.1-30-103 (304104) | Перфораторы, мощность до 1,2 кВт | 1368 | 1011 | маш.-ч | маш.-ч | 1 | 0 | 1418724707 | 0.44 | 0 | 1.11 | 0 | 0 | 0 | 1.11 | 0 | 0 | 1 | 1 | 1 | 1 | -2 | 0 | 1 | 1 | 0 | 0 | 0.44 |  | 0 | 2 | 50992680 | 1 | 0 | 797 | 0 | 0 | 0 | 0 | 0 | 0 | 0 | 0 | 0 | 0 | 0 | 0 | 0 | 0 | 0 | 0 | 0 | 0 | 0 | 0 | 0 | 0 |  | 0 | 0 | 0.44 | 1.11 | 1.11 | 1 | 0.49 | 0 | 0 | 0.49 | 0 | 0 | 0.49 | 0 | 0 | 0
720 | 50990267 | 50992677 | 46136870 | 1 | 1 | 30570983 | 3 | 1.1-1-1723 | ТСН-2001.1 Доп. 67, Р. 1, о. 1, поз. 1723 | Лента изоляционная, прорезиненная, односторонняя | 1346 | 1009 | кг | кг | 1 | 0 | -666633332 | 0.016 | 159.07 | 0 | 0 | 0 | 159.07 | 0 | 0 | 0 | 1 | 1 | 1 | 1 | -2 | 0 | 1 | 1 | 0 | 0 | 0.016 |  | 0 | 2 | 50992681 | 1 | 0 | 798 | 0 | 0 | 0 | 0 | 0 | 0 | 0 | 0 | 0 | 0 | 0 | 0 | 0 | 0 | 0 | 0 | 0 | 0 | 0 | 0 | 0 | 0 |  | 0 | 0 | 0.016 | 159.07 | 159.07 | 1 | 2.55 | 0 | 2.55 | 0 | 0 | 0 | 2.55 | 0 | 0 | 0
720 | 50990267 | 50992677 | 46136088 | 1 | 1 | 30570983 | 3 | 1.1-1-238 | ТСН-2001.1 Доп. 67, Р. 1, о. 1, поз. 238 | Дюбель пластмассовый | 1354 | 1010 | шт. | шт. | 1 | 0 | -934629768 | 4 | 0.89 | 0 | 0 | 0 | 0.89 | 0 | 0 | 0 | 1 | 1 | 1 | 1 | -2 | 0 | 1 | 1 | 0 | 0 | 4 |  | 0 | 2 | 50992682 | 1 | 0 | 799 | 0 | 0 | 0 | 0 | 0 | 0 | 0 | 0 | 0 | 0 | 0 | 0 | 0 | 0 | 0 | 0 | 0 | 0 | 0 | 0 | 0 | 0 |  | 0 | 0 | 4 | 0.89 | 0.89 | 1 | 3.56 | 0 | 3.56 | 0 | 0 | 0 | 3.56 | 0 | 0 | 0
720 | 50990267 | 50992677 | 45560486 | 1 | 1 | 30570983 | 3 | 1.1-1-35 | ТСН-2001.1 Доп. 54, Р. 1, о. 1, поз. 35 | Краска масляная белая (белила цинковые), типа МА-25, для внутренних работ | 1348 | 1009 | т | т | 1000 | 0 | -1293511550 | 0.0001 | 23418.79 | 0 | 0 | 0 | 23418.79 | 0 | 0 | 0 | 1 | 1 | 1 | 1 | -2 | 0 | 1 | 1 | 0 | 0 | 0.0001 |  | 0 | 2 | 50992683 | 1 | 0 | 800 | 0 | 0 | 0 | 0 | 0 | 0 | 0 | 0 | 0 | 0 | 0 | 0 | 0 | 0 | 0 | 0 | 0 | 0 | 0 | 0 | 0 | 0 |  | 0 | 0 | 0.0001 | 23418.79 | 23418.79 | 1 | 2.34 | 0 | 2.34 | 0 | 0 | 0 | 2.34 | 0 | 0 | 0
720 | 50990267 | 50992677 | 46147805 | 1 | 1 | 30570983 | 3 | 1.21-4-256 | ТСН-2001.1 Доп. 67, Р. 21, о. 4, поз. 256 | Щит групповой, навесной, 12 модулей, степень защиты IР40, размер 190х280х93 мм, из АБС-пластика, с дверцей, с монтажной рейкой, с шинами N и PE, без аппаратов | 1354 | 1010 | шт. | шт. | 1 | 0 | -1857039467 | 1 | 80.4 | 0 | 0 | 0 | 80.4 | 0 | 0 | 0 | 1 | 1 | 1 | 1 | 0 | 0 | 0 | 1 | 0 | 0 | 1 |  | 0 | 1 | -1 | 0 | 0 |  | 0 | 0 | 0 | 0 | 0 | 0 | 0 | 0 | 0 | 0 | 0 | 0 | 0 | 0 | 0 | 0 | 0 | 0 | 0 | 0 | 0 | 0 |  | 0 | 0 | 1 | 80.4 | 80.4 | 1 | 80.4 | 0 | 80.4 | 0 | 0 | 0 | 80.4 | 0 | 0 | 0
720 | 50990267 | 50992677 | 46148516 | 1 | 1 | 30570983 | 3 | 1.21-5-1141 | ТСН-2001.1 Доп. 67, Р. 21, о. 5, поз. 1141 | Трубка (кембрик) изоляционная из ПВХ пластиката, диаметр 5 мм | 1301 | 1003 | м | м | 1 | 0 | -2046478966 | 9.16 | 0.69 | 0 | 0 | 0 | 0.69 | 0 | 0 | 0 | 1 | 1 | 1 | 1 | -2 | 0 | 1 | 1 | 0 | 0 | 9.16 |  | 0 | 2 | 50992684 | 1 | 0 | 801 | 0 | 0 | 0 | 0 | 0 | 0 | 0 | 0 | 0 | 0 | 0 | 0 | 0 | 0 | 0 | 0 | 0 | 0 | 0 | 0 | 0 | 0 |  | 0 | 0 | 9.16 | 0.69 | 0.69 | 1 | 6.32 | 0 | 6.32 | 0 | 0 | 0 | 6.32 | 0 | 0 | 0
720 | 50990267 | 50992677 | 46148553 | 1 | 1 | 30570983 | 3 | 1.21-5-1180 | ТСН-2001.1 Доп. 67, Р. 21, о. 5, поз. 1180 | Бирка маркировочная для кабелей и проводов, типа У134 У3,5 | 1356 | 1010 | 1000 шт. | 1000 шт. | 1000 | 0 | -1862568020 | 0.002 | 226.68 | 0 | 0 | 0 | 226.68 | 0 | 0 | 0 | 1 | 1 | 1 | 1 | -2 | 0 | 1 | 1 | 0 | 0 | 0.002 |  | 0 | 2 | 50992685 | 1 | 0 | 802 | 0 | 0 | 0 | 0 | 0 | 0 | 0 | 0 | 0 | 0 | 0 | 0 | 0 | 0 | 0 | 0 | 0 | 0 | 0 | 0 | 0 | 0 |  | 0 | 0 | 0.002 | 226.68 | 226.68 | 1 | 0.45 | 0 | 0.45 | 0 | 0 | 0 | 0.45 | 0 | 0 | 0
720 | 50990267 | 50992677 | 46148713 | 1 | 1 | 30570983 | 3 | 1.21-5-1655 | ТСН-2001.1 Доп. 67, Р. 21, о. 5, поз. 1655 | Перемычка гибкая, типа ПГС 50-280 | 1354 | 1010 | шт. | шт. | 1 | 0 | 1112018754 | 1 | 14.99 | 0 | 0 | 0 | 14.99 | 0 | 0 | 0 | 1 | 1 | 1 | 1 | -2 | 0 | 1 | 1 | 0 | 0 | 1 |  | 0 | 2 | 50992686 | 1 | 0 | 803 | 0 | 0 | 0 | 0 | 0 | 0 | 0 | 0 | 0 | 0 | 0 | 0 | 0 | 0 | 0 | 0 | 0 | 0 | 0 | 0 | 0 | 0 |  | 0 | 0 | 1 | 14.99 | 14.99 | 1 | 14.99 | 0 | 14.99 | 0 | 0 | 0 | 14.99 | 0 | 0 | 0
721 | 50990268 | 50992677 | 45897171 | 30570983 | 1 | 30570983 | 1 | 9999990008 |  | Трудозатраты рабочих | 1191 | 1013 | чел.-ч. | чел.-ч. | 1 | 0 | 476480486 | 2.9 | 0 | 0 | 0 | 0 | 0 | 0 | 0 | 0 | 1 | 1 | 1 | 1 | 5 | 0 | 1 | 1 | 0 | 0 | 2.9 |  | 1 | 2 | 50992678 | 1 | 0 | 807 | 0 | 0 | 0 | 0 | 0 | 0 | 0 | 0 | 0 | 0 | 0 | 0 | 0 | 0 | 0 | 0 | 0 | 0 | 0 | 0 | 0 | 0 | 0 | 2.9 | 0 | 2.9 | 0 | 0 | 1 | 0 | 0 | 0 | 0 | 0 | 0 | 0 | 0 | 0 | 0
721 | 50990268 | 50992677 | 46170867 | 1 | 1 | 30570983 | 2 | 2.1-18-7 | ТСН-2001.2. Доп. 68. п.1-18-7 (183001) | Автомобили грузовые бортовые, грузоподъемность до 5 т | 1368 | 1011 | маш.-ч | маш.-ч | 1 | 0 | -7781208 | 0.01 | 0 | 1106.71 | 450.44 | 0 | 0 | 83.1 | 12.62 | 0 | 1 | 12.72 | 34.09 | 1 | 2 | 0 | 1 | 1 | 0 | 0 | 0.01 |  | 0 | 2 | 50992679 | 1 | 0 | 808 | 0 | 0 | 0 | 0 | 0 | 0 | 0 | 0 | 0 | 0 | 0 | 0 | 0 | 0 | 0 | 0 | 0 | 0 | 0 | 0 | 0 | 0 |  | 0 | 0 | 0.01 | 1106.71 | 83.1 | 12.72 | 0.83 | 0.13 | 0 | 10.57 | 4.3 | 0 | 10.57 | 0 | 0 | 0
721 | 50990268 | 50992677 | 46170978 | 1 | 1 | 30570983 | 2 | 2.1-30-103 | ТСН-2001.2. Доп. 68. п.1-30-103 (304104) | Перфораторы, мощность до 1,2 кВт | 1368 | 1011 | маш.-ч | маш.-ч | 1 | 0 | 1418724707 | 0.44 | 0 | 9.86 | 0 | 0 | 0 | 1.11 | 0 | 0 | 1 | 8.48 | 34.09 | 1 | 2 | 0 | 1 | 1 | 0 | 0 | 0.44 |  | 0 | 2 | 50992680 | 1 | 0 | 809 | 0 | 0 | 0 | 0 | 0 | 0 | 0 | 0 | 0 | 0 | 0 | 0 | 0 | 0 | 0 | 0 | 0 | 0 | 0 | 0 | 0 | 0 |  | 0 | 0 | 0.44 | 9.86 | 1.11 | 8.48 | 0.49 | 0 | 0 | 4.14 | 0 | 0 | 4.14 | 0 | 0 | 0
721 | 50990268 | 50992677 | 46136870 | 1 | 1 | 30570983 | 3 | 1.1-1-1723 | ТСН-2001.1 Доп. 67, Р. 1, о. 1, поз. 1723 | Лента изоляционная, прорезиненная, односторонняя | 1346 | 1009 | кг | кг | 1 | 0 | -666633332 | 0.016 | 270.42 | 0 | 0 | 0 | 159.07 | 0 | 0 | 0 | 1.7 | 1 | 1 | 1 | 2 | 0 | 1 | 1 | 0 | 0 | 0.016 |  | 0 | 2 | 50992681 | 1 | 0 | 810 | 0 | 0 | 0 | 0 | 0 | 0 | 0 | 0 | 0 | 0 | 0 | 0 | 0 | 0 | 0 | 0 | 0 | 0 | 0 | 0 | 0 | 0 |  | 0 | 0 | 0.016 | 270.42 | 159.07 | 1.7 | 2.55 | 0 | 4.33 | 0 | 0 | 0 | 4.33 | 0 | 0 | 0
721 | 50990268 | 50992677 | 46136088 | 1 | 1 | 30570983 | 3 | 1.1-1-238 | ТСН-2001.1 Доп. 67, Р. 1, о. 1, поз. 238 | Дюбель пластмассовый | 1354 | 1010 | шт. | шт. | 1 | 0 | -934629768 | 4 | 0.86 | 0 | 0 | 0 | 0.89 | 0 | 0 | 0 | 0.97 | 1 | 1 | 1 | 2 | 0 | 1 | 1 | 0 | 0 | 4 |  | 0 | 2 | 50992682 | 1 | 0 | 811 | 0 | 0 | 0 | 0 | 0 | 0 | 0 | 0 | 0 | 0 | 0 | 0 | 0 | 0 | 0 | 0 | 0 | 0 | 0 | 0 | 0 | 0 |  | 0 | 0 | 4 | 0.86 | 0.89 | 0.97 | 3.56 | 0 | 3.44 | 0 | 0 | 0 | 3.44 | 0 | 0 | 0
721 | 50990268 | 50992677 | 45560486 | 1 | 1 | 30570983 | 3 | 1.1-1-35 | ТСН-2001.1 Доп. 54, Р. 1, о. 1, поз. 35 | Краска масляная белая (белила цинковые), типа МА-25, для внутренних работ | 1348 | 1009 | т | т | 1000 | 0 | -1293511550 | 0.0001 | 56205.1 | 0 | 0 | 0 | 23418.79 | 0 | 0 | 0 | 2.4 | 1 | 1 | 1 | 2 | 0 | 1 | 1 | 0 | 0 | 0.0001 |  | 0 | 2 | 50992683 | 1 | 0 | 812 | 0 | 0 | 0 | 0 | 0 | 0 | 0 | 0 | 0 | 0 | 0 | 0 | 0 | 0 | 0 | 0 | 0 | 0 | 0 | 0 | 0 | 0 |  | 0 | 0 | 0.0001 | 56205.1 | 23418.79 | 2.4 | 2.34 | 0 | 5.62 | 0 | 0 | 0 | 5.62 | 0 | 0 | 0
721 | 50990268 | 50992677 | 46147805 | 1 | 1 | 30570983 | 3 | 1.21-4-256 | ТСН-2001.1 Доп. 67, Р. 21, о. 4, поз. 256 | Щит групповой, навесной, 12 модулей, степень защиты IР40, размер 190х280х93 мм, из АБС-пластика, с дверцей, с монтажной рейкой, с шинами N и PE, без аппаратов | 1354 | 1010 | шт. | шт. | 1 | 0 | -1857039467 | 1 | 716.36 | 0 | 0 | 0 | 80.4 | 0 | 0 | 0 | 8.91 | 1 | 1 | 1 | 0 | 0 | 0 | 1 | 0 | 0 | 1 |  | 0 | 1 | -1 | 0 | 0 |  | 0 | 0 | 0 | 0 | 0 | 0 | 0 | 0 | 0 | 0 | 0 | 0 | 0 | 0 | 0 | 0 | 0 | 0 | 0 | 0 | 0 | 0 |  | 0 | 0 | 1 | 716.36 | 80.4 | 8.91 | 80.4 | 0 | 716.36 | 0 | 0 | 0 | 716.36 | 0 | 0 | 0
721 | 50990268 | 50992677 | 46148516 | 1 | 1 | 30570983 | 3 | 1.21-5-1141 | ТСН-2001.1 Доп. 67, Р. 21, о. 5, поз. 1141 | Трубка (кембрик) изоляционная из ПВХ пластиката, диаметр 5 мм | 1301 | 1003 | м | м | 1 | 0 | -2046478966 | 9.16 | 4.53 | 0 | 0 | 0 | 0.69 | 0 | 0 | 0 | 6.57 | 1 | 1 | 1 | 2 | 0 | 1 | 1 | 0 | 0 | 9.16 |  | 0 | 2 | 50992684 | 1 | 0 | 813 | 0 | 0 | 0 | 0 | 0 | 0 | 0 | 0 | 0 | 0 | 0 | 0 | 0 | 0 | 0 | 0 | 0 | 0 | 0 | 0 | 0 | 0 |  | 0 | 0 | 9.16 | 4.53 | 0.69 | 6.57 | 6.32 | 0 | 41.49 | 0 | 0 | 0 | 41.49 | 0 | 0 | 0
721 | 50990268 | 50992677 | 46148553 | 1 | 1 | 30570983 | 3 | 1.21-5-1180 | ТСН-2001.1 Доп. 67, Р. 21, о. 5, поз. 1180 | Бирка маркировочная для кабелей и проводов, типа У134 У3,5 | 1356 | 1010 | 1000 шт. | 1000 шт. | 1000 | 0 | -1862568020 | 0.002 | 1251.27 | 0 | 0 | 0 | 226.68 | 0 | 0 | 0 | 5.52 | 1 | 1 | 1 | 2 | 0 | 1 | 1 | 0 | 0 | 0.002 |  | 0 | 2 | 50992685 | 1 | 0 | 814 | 0 | 0 | 0 | 0 | 0 | 0 | 0 | 0 | 0 | 0 | 0 | 0 | 0 | 0 | 0 | 0 | 0 | 0 | 0 | 0 | 0 | 0 |  | 0 | 0 | 0.002 | 1251.27 | 226.68 | 5.52 | 0.45 | 0 | 2.5 | 0 | 0 | 0 | 2.5 | 0 | 0 | 0
721 | 50990268 | 50992677 | 46148713 | 1 | 1 | 30570983 | 3 | 1.21-5-1655 | ТСН-2001.1 Доп. 67, Р. 21, о. 5, поз. 1655 | Перемычка гибкая, типа ПГС 50-280 | 1354 | 1010 | шт. | шт. | 1 | 0 | 1112018754 | 1 | 120.67 | 0 | 0 | 0 | 14.99 | 0 | 0 | 0 | 8.05 | 1 | 1 | 1 | 2 | 0 | 1 | 1 | 0 | 0 | 1 |  | 0 | 2 | 50992686 | 1 | 0 | 815 | 0 | 0 | 0 | 0 | 0 | 0 | 0 | 0 | 0 | 0 | 0 | 0 | 0 | 0 | 0 | 0 | 0 | 0 | 0 | 0 | 0 | 0 |  | 0 | 0 | 1 | 120.67 | 14.99 | 8.05 | 14.99 | 0 | 120.67 | 0 | 0 | 0 | 120.67 | 0 | 0 | 0
724 | 50990267 | 50992693 | 45897171 | 30570983 | 1 | 30570983 | 1 | 9999990008 |  | Трудозатраты рабочих | 1191 | 1013 | чел.-ч. | чел.-ч. | 1 | 0 | 476480486 | 1.072 | 0 | 0 | 0 | 0 | 0 | 0 | 0 | 0 | 1 | 1 | 1 | 1 | -2 | 0 | 1 | 1 | 0 | 0 | 1.34 | )*0,8 | 1 | 2 | 50992694 | 1 | 0 | 819 | 0 | 0 | 0 | 0 | 0 | 0 | 0 | 0 | 0 | 0 | 0 | 0 | 0 | 0 | 0 | 0 | 0 | 0 | 0 | 0 | 0 | 0 | 0 | 2.144 | 0 | 2.144 | 0 | 0 | 1 | 0 | 0 | 0 | 0 | 0 | 0 | 0 | 0 | 0 | 0
724 | 50990267 | 50992693 | 46170623 | 1 | 1 | 30570983 | 2 | 2.1-13-14 | ТСН-2001.2. Доп. 68. п.1-13-14 (136001) | Аппараты сварочные постоянного тока (выпрямители) для ручной дуговой сварки, сварочный ток до 500 А | 1368 | 1011 | маш.-ч | маш.-ч | 1 | 0 | 831184158 | 0.088 | 0 | 7.11 | 0 | 0 | 0 | 7.11 | 0 | 0 | 1 | 1 | 1 | 1 | -2 | 0 | 1 | 1 | 0 | 0 | 0.11 | )*0,8 | 0 | 2 | 50992695 | 1 | 0 | 820 | 0 | 0 | 0 | 0 | 0 | 0 | 0 | 0 | 0 | 0 | 0 | 0 | 0 | 0 | 0 | 0 | 0 | 0 | 0 | 0 | 0 | 0 |  | 0 | 0 | 0.176 | 7.11 | 7.11 | 1 | 0.624 | 0 | 0 | 1.25 | 0 | 0 | 1.25 | 0 | 0 | 0
724 | 50990267 | 50992693 | 46093437 | 1 | 1 | 30570983 | 2 | 2.1-30-96 | ТСН-2001.2. Доп. 64. п.1-30-96 (303703) | Дрели электрические, мощность до 200 Вт | 1368 | 1011 | маш.-ч | маш.-ч | 1 | 0 | 1144856659 | 0.024 | 0 | 0.35 | 0 | 0 | 0 | 0.35 | 0 | 0 | 1 | 1 | 1 | 1 | -2 | 0 | 1 | 1 | 0 | 0 | 0.03 | )*0,8 | 0 | 2 | 50992696 | 1 | 0 | 821 | 0 | 0 | 0 | 0 | 0 | 0 | 0 | 0 | 0 | 0 | 0 | 0 | 0 | 0 | 0 | 0 | 0 | 0 | 0 | 0 | 0 | 0 |  | 0 | 0 | 0.048 | 0.35 | 0.35 | 1 | 0.008 | 0 | 0 | 0.02 | 0 | 0 | 0.02 | 0 | 0 | 0
724 | 50990267 | 50992693 | 31111826 | 1 | 1 | 30570983 | 3 | 1.1-1-1473 | ТСН-2001.1. Доп. 1-42. Р. 1, о. 1, поз. 1473 | Шпагат пеньковый | 1346 | 1009 | кг | кг | 1 | 0 | -703736887 | 0.001 | 13.96 | 0 | 0 | 0 | 13.96 | 0 | 0 | 0 | 1 | 1 | 1 | 1 | -2 | 0 | 1 | 1 | 0 | 0 | 0.001 |  | 0 | 2 | 50992697 | 1 | 0 | 822 | 0 | 0 | 0 | 0 | 0 | 0 | 0 | 0 | 0 | 0 | 0 | 0 | 0 | 0 | 0 | 0 | 0 | 0 | 0 | 0 | 0 | 0 |  | 0 | 0 | 0.002 | 13.96 | 13.96 | 1 | 0.01 | 0 | 0.03 | 0 | 0 | 0 | 0.03 | 0 | 0 | 0
724 | 50990267 | 50992693 | 46136793 | 1 | 1 | 30570983 | 3 | 1.1-1-1577 | ТСН-2001.1 Доп. 67, Р. 1, о. 1, поз. 1577 | Эмаль пентафталевая, цветная, типа ПФ-115 | 1346 | 1009 | кг | кг | 1 | 0 | -23916938 | 0.036 | 29.9 | 0 | 0 | 0 | 29.9 | 0 | 0 | 0 | 1 | 1 | 1 | 1 | -2 | 0 | 1 | 1 | 0 | 0 | 0.036 |  | 0 | 2 | 50992698 | 1 | 0 | 823 | 0 | 0 | 0 | 0 | 0 | 0 | 0 | 0 | 0 | 0 | 0 | 0 | 0 | 0 | 0 | 0 | 0 | 0 | 0 | 0 | 0 | 0 |  | 0 | 0 | 0.072 | 29.9 | 29.9 | 1 | 1.08 | 0 | 2.15 | 0 | 0 | 0 | 2.15 | 0 | 0 | 0
724 | 50990267 | 50992693 | 46136840 | 1 | 1 | 30570983 | 3 | 1.1-1-1669 | ТСН-2001.1 Доп. 67, Р. 1, о. 1, поз. 1669 | Электроды, типа Э-42А, диаметр от 4 до 6 мм | 1348 | 1009 | т | т | 1000 | 0 | -2033265844 | 7e-05 | 8596.85 | 0 | 0 | 0 | 8596.85 | 0 | 0 | 0 | 1 | 1 | 1 | 1 | -2 | 0 | 1 | 1 | 0 | 0 | 7e-05 |  | 0 | 2 | 50992699 | 1 | 0 | 824 | 0 | 0 | 0 | 0 | 0 | 0 | 0 | 0 | 0 | 0 | 0 | 0 | 0 | 0 | 0 | 0 | 0 | 0 | 0 | 0 | 0 | 0 |  | 0 | 0 | 0.00014 | 8596.85 | 8596.85 | 1 | 0.6 | 0 | 1.2 | 0 | 0 | 0 | 1.2 | 0 | 0 | 0
724 | 50990267 | 50992693 | 46136870 | 1 | 1 | 30570983 | 3 | 1.1-1-1723 | ТСН-2001.1 Доп. 67, Р. 1, о. 1, поз. 1723 | Лента изоляционная, прорезиненная, односторонняя | 1346 | 1009 | кг | кг | 1 | 0 | -666633332 | 0.012 | 159.07 | 0 | 0 | 0 | 159.07 | 0 | 0 | 0 | 1 | 1 | 1 | 1 | -2 | 0 | 1 | 1 | 0 | 0 | 0.012 |  | 0 | 2 | 50992700 | 1 | 0 | 825 | 0 | 0 | 0 | 0 | 0 | 0 | 0 | 0 | 0 | 0 | 0 | 0 | 0 | 0 | 0 | 0 | 0 | 0 | 0 | 0 | 0 | 0 |  | 0 | 0 | 0.024 | 159.07 | 159.07 | 1 | 1.91 | 0 | 3.82 | 0 | 0 | 0 | 3.82 | 0 | 0 | 0
724 | 50990267 | 50992693 | 46136087 | 1 | 1 | 30570983 | 3 | 1.1-1-237 | ТСН-2001.1 Доп. 67, Р. 1, о. 1, поз. 237 | Дюбель с патроном | 1354 | 1010 | шт. | шт. | 1 | 0 | 1346064091 | 1.3 | 3.86 | 0 | 0 | 0 | 3.86 | 0 | 0 | 0 | 1 | 1 | 1 | 1 | -2 | 0 | 1 | 1 | 0 | 0 | 1.3 |  | 0 | 2 | 50992701 | 1 | 0 | 826 | 0 | 0 | 0 | 0 | 0 | 0 | 0 | 0 | 0 | 0 | 0 | 0 | 0 | 0 | 0 | 0 | 0 | 0 | 0 | 0 | 0 | 0 |  | 0 | 0 | 2.6 | 3.86 | 3.86 | 1 | 5.02 | 0 | 10.04 | 0 | 0 | 0 | 10.04 | 0 | 0 | 0
724 | 50990267 | 50992693 | 46136088 | 1 | 1 | 30570983 | 3 | 1.1-1-238 | ТСН-2001.1 Доп. 67, Р. 1, о. 1, поз. 238 | Дюбель пластмассовый | 1354 | 1010 | шт. | шт. | 1 | 0 | -934629768 | 1.4 | 0.89 | 0 | 0 | 0 | 0.89 | 0 | 0 | 0 | 1 | 1 | 1 | 1 | -2 | 0 | 1 | 1 | 0 | 0 | 1.4 |  | 0 | 2 | 50992702 | 1 | 0 | 827 | 0 | 0 | 0 | 0 | 0 | 0 | 0 | 0 | 0 | 0 | 0 | 0 | 0 | 0 | 0 | 0 | 0 | 0 | 0 | 0 | 0 | 0 |  | 0 | 0 | 2.8 | 0.89 | 0.89 | 1 | 1.25 | 0 | 2.49 | 0 | 0 | 0 | 2.49 | 0 | 0 | 0
724 | 50990267 | 50992693 | 46137340 | 1 | 1 | 30570983 | 3 | 1.1-1-2911 | ТСН-2001.1 Доп. 67, Р. 1, о. 1, поз. 2911 | Лак электроизоляционный меламиноалкидный, типа МЛ-92 | 1346 | 1009 | кг | кг | 1 | 0 | -1934992785 | 0.006 | 15.11 | 0 | 0 | 0 | 15.11 | 0 | 0 | 0 | 1 | 1 | 1 | 1 | -2 | 0 | 1 | 1 | 0 | 0 | 0.006 |  | 0 | 2 | 50992703 | 1 | 0 | 828 | 0 | 0 | 0 | 0 | 0 | 0 | 0 | 0 | 0 | 0 | 0 | 0 | 0 | 0 | 0 | 0 | 0 | 0 | 0 | 0 | 0 | 0 |  | 0 | 0 | 0.012 | 15.11 | 15.11 | 1 | 0.09 | 0 | 0.18 | 0 | 0 | 0 | 0.18 | 0 | 0 | 0
724 | 50990267 | 50992693 | 31113627 | 1 | 1 | 30570983 | 3 | 1.1-1-3539 | ТСН-2001.1. Доп. 1-42. Р. 1, о. 1, поз. 3539 | Вазелин технический (смазка консервационная) | 1346 | 1009 | кг | кг | 1 | 0 | -1357320227 | 0.006 | 23.12 | 0 | 0 | 0 | 23.12 | 0 | 0 | 0 | 1 | 1 | 1 | 1 | -2 | 0 | 1 | 1 | 0 | 0 | 0.006 |  | 0 | 2 | 50992704 | 1 | 0 | 829 | 0 | 0 | 0 | 0 | 0 | 0 | 0 | 0 | 0 | 0 | 0 | 0 | 0 | 0 | 0 | 0 | 0 | 0 | 0 | 0 | 0 | 0 |  | 0 | 0 | 0.012 | 23.12 | 23.12 | 1 | 0.14 | 0 | 0.28 | 0 | 0 | 0 | 0.28 | 0 | 0 | 0
724 | 50990267 | 50992693 | 31114144 | 1 | 1 | 30570983 | 3 | 1.1-2-63 | ТСН-2001.1. Доп. 1-42. Р. 1, о. 2, поз. 63 | Нитки суровые | 1349 | 1009 | г | г | 0.001 | 0 | 1880335342 | 1 | 0.07 | 0 | 0 | 0 | 0.07 | 0 | 0 | 0 | 1 | 1 | 1 | 1 | -2 | 0 | 1 | 1 | 0 | 0 | 1 |  | 0 | 2 | 50992705 | 1 | 0 | 830 | 0 | 0 | 0 | 0 | 0 | 0 | 0 | 0 | 0 | 0 | 0 | 0 | 0 | 0 | 0 | 0 | 0 | 0 | 0 | 0 | 0 | 0 |  | 0 | 0 | 2 | 0.07 | 0.07 | 1 | 0.07 | 0 | 0.14 | 0 | 0 | 0 | 0.14 | 0 | 0 | 0
724 | 50990267 | 50992693 | 46148554 | 1 | 1 | 30570983 | 3 | 1.21-5-1181 | ТСН-2001.1 Доп. 67, Р. 21, о. 5, поз. 1181 | Бирка маркировочная для кабелей и проводов, типа У153 У3,5 | 1356 | 1010 | 1000 шт. | 1000 шт. | 1000 | 0 | -380859890 | 0.002 | 56.17 | 0 | 0 | 0 | 56.17 | 0 | 0 | 0 | 1 | 1 | 1 | 1 | -2 | 0 | 1 | 1 | 0 | 0 | 0.002 |  | 0 | 2 | 50992706 | 1 | 0 | 831 | 0 | 0 | 0 | 0 | 0 | 0 | 0 | 0 | 0 | 0 | 0 | 0 | 0 | 0 | 0 | 0 | 0 | 0 | 0 | 0 | 0 | 0 |  | 0 | 0 | 0.004 | 56.17 | 56.17 | 1 | 0.11 | 0 | 0.22 | 0 | 0 | 0 | 0.22 | 0 | 0 | 0
724 | 50990267 | 50992693 | 46148713 | 1 | 1 | 30570983 | 3 | 1.21-5-1655 | ТСН-2001.1 Доп. 67, Р. 21, о. 5, поз. 1655 | Перемычка гибкая, типа ПГС 50-280 | 1354 | 1010 | шт. | шт. | 1 | 0 | 1112018754 | 1 | 14.99 | 0 | 0 | 0 | 14.99 | 0 | 0 | 0 | 1 | 1 | 1 | 1 | -2 | 0 | 1 | 1 | 0 | 0 | 1 |  | 0 | 2 | 50992707 | 1 | 0 | 832 | 0 | 0 | 0 | 0 | 0 | 0 | 0 | 0 | 0 | 0 | 0 | 0 | 0 | 0 | 0 | 0 | 0 | 0 | 0 | 0 | 0 | 0 |  | 0 | 0 | 2 | 14.99 | 14.99 | 1 | 14.99 | 0 | 29.98 | 0 | 0 | 0 | 29.98 | 0 | 0 | 0
724 | 50990267 | 50992693 | 46147826 | 1 | 1 | 30570983 | 3 | 1.21-5-34 | ТСН-2001.1 Доп. 67, Р. 21, о. 5, поз. 34 | Выключатель автоматический, однополюсный, модульный, номинальный ток от 16 до 40 А, отключающая способность 6 кА, типа АЕ1031 | 1354 | 1010 | шт. | шт. | 1 | 0 | -1819099308 | 0.5 | 36.77 | 0 | 0 | 0 | 36.77 | 0 | 0 | 0 | 1 | 1 | 1 | 1 | 0 | 0 | 0 | 1 | 0 | 0 | 0.5 |  | 0 | 1 | -1 | 0 | 0 |  | 0 | 0 | 0 | 0 | 0 | 0 | 0 | 0 | 0 | 0 | 0 | 0 | 0 | 0 | 0 | 0 | 0 | 0 | 0 | 0 | 0 | 0 |  | 0 | 0 | 1 | 36.77 | 36.77 | 1 | 18.39 | 0 | 36.77 | 0 | 0 | 0 | 36.77 | 0 | 0 | 0
724 | 50990267 | 50992693 | 46234191 | 1 | 1 | 30570983 | 3 | 1.21-5-930 | ТСН-2001.1 Доп. 70, Р. 21, о. 5, поз. 930 | Выключатель автоматический, управляемый дифференциальным током, без защиты от сверхтоков (УЗО), 2 полюса, модульный, характеристика срабатывания А, номинальный ток/номинальный отключающий дифференциальный ток 16 А/10 мА; 25 А, 32 А, 40 А/30 мА | 1354 | 1010 | шт. | шт. | 1 | 0 | 512268580 | 0.5 | 917.23 | 0 | 0 | 0 | 917.23 | 0 | 0 | 0 | 1 | 1 | 1 | 1 | 0 | 0 | 0 | 1 | 0 | 0 | 0.5 |  | 0 | 1 | -1 | 0 | 0 |  | 0 | 0 | 0 | 0 | 0 | 0 | 0 | 0 | 0 | 0 | 0 | 0 | 0 | 0 | 0 | 0 | 0 | 0 | 0 | 0 | 0 | 0 |  | 0 | 0 | 1 | 917.23 | 917.23 | 1 | 458.62 | 0 | 917.23 | 0 | 0 | 0 | 917.23 | 0 | 0 | 0
725 | 50990268 | 50992693 | 45897171 | 30570983 | 1 | 30570983 | 1 | 9999990008 |  | Трудозатраты рабочих | 1191 | 1013 | чел.-ч. | чел.-ч. | 1 | 0 | 476480486 | 1.072 | 0 | 0 | 0 | 0 | 0 | 0 | 0 | 0 | 1 | 1 | 1 | 1 | 5 | 0 | 1 | 1 | 0 | 0 | 1.34 | )*0,8 | 1 | 2 | 50992694 | 1 | 0 | 837 | 0 | 0 | 0 | 0 | 0 | 0 | 0 | 0 | 0 | 0 | 0 | 0 | 0 | 0 | 0 | 0 | 0 | 0 | 0 | 0 | 0 | 0 | 0 | 2.144 | 0 | 2.144 | 0 | 0 | 1 | 0 | 0 | 0 | 0 | 0 | 0 | 0 | 0 | 0 | 0
725 | 50990268 | 50992693 | 46170623 | 1 | 1 | 30570983 | 2 | 2.1-13-14 | ТСН-2001.2. Доп. 68. п.1-13-14 (136001) | Аппараты сварочные постоянного тока (выпрямители) для ручной дуговой сварки, сварочный ток до 500 А | 1368 | 1011 | маш.-ч | маш.-ч | 1 | 0 | 831184158 | 0.088 | 0 | 80.32 | 0 | 0 | 0 | 7.11 | 0 | 0 | 1 | 10.79 | 34.09 | 1 | 2 | 0 | 1 | 1 | 0 | 0 | 0.11 | )*0,8 | 0 | 2 | 50992695 | 1 | 0 | 838 | 0 | 0 | 0 | 0 | 0 | 0 | 0 | 0 | 0 | 0 | 0 | 0 | 0 | 0 | 0 | 0 | 0 | 0 | 0 | 0 | 0 | 0 |  | 0 | 0 | 0.176 | 80.32 | 7.11 | 10.79 | 0.624 | 0 | 0 | 13.5 | 0 | 0 | 13.5 | 0 | 0 | 0
725 | 50990268 | 50992693 | 46093437 | 1 | 1 | 30570983 | 2 | 2.1-30-96 | ТСН-2001.2. Доп. 64. п.1-30-96 (303703) | Дрели электрические, мощность до 200 Вт | 1368 | 1011 | маш.-ч | маш.-ч | 1 | 0 | 1144856659 | 0.024 | 0 | 3.03 | 0 | 0 | 0 | 0.35 | 0 | 0 | 1 | 8.26 | 34.09 | 1 | 2 | 0 | 1 | 1 | 0 | 0 | 0.03 | )*0,8 | 0 | 2 | 50992696 | 1 | 0 | 839 | 0 | 0 | 0 | 0 | 0 | 0 | 0 | 0 | 0 | 0 | 0 | 0 | 0 | 0 | 0 | 0 | 0 | 0 | 0 | 0 | 0 | 0 |  | 0 | 0 | 0.048 | 3.03 | 0.35 | 8.26 | 0.008 | 0 | 0 | 0.14 | 0 | 0 | 0.14 | 0 | 0 | 0
725 | 50990268 | 50992693 | 31111826 | 1 | 1 | 30570983 | 3 | 1.1-1-1473 | ТСН-2001.1. Доп. 1-42. Р. 1, о. 1, поз. 1473 | Шпагат пеньковый | 1346 | 1009 | кг | кг | 1 | 0 | -703736887 | 0.001 | 184.27 | 0 | 0 | 0 | 13.96 | 0 | 0 | 0 | 13.2 | 1 | 1 | 1 | 2 | 0 | 1 | 1 | 0 | 0 | 0.001 |  | 0 | 2 | 50992697 | 1 | 0 | 840 | 0 | 0 | 0 | 0 | 0 | 0 | 0 | 0 | 0 | 0 | 0 | 0 | 0 | 0 | 0 | 0 | 0 | 0 | 0 | 0 | 0 | 0 |  | 0 | 0 | 0.002 | 184.27 | 13.96 | 13.2 | 0.01 | 0 | 0.37 | 0 | 0 | 0 | 0.37 | 0 | 0 | 0
725 | 50990268 | 50992693 | 46136793 | 1 | 1 | 30570983 | 3 | 1.1-1-1577 | ТСН-2001.1 Доп. 67, Р. 1, о. 1, поз. 1577 | Эмаль пентафталевая, цветная, типа ПФ-115 | 1346 | 1009 | кг | кг | 1 | 0 | -23916938 | 0.036 | 87.61 | 0 | 0 | 0 | 29.9 | 0 | 0 | 0 | 2.93 | 1 | 1 | 1 | 2 | 0 | 1 | 1 | 0 | 0 | 0.036 |  | 0 | 2 | 50992698 | 1 | 0 | 841 | 0 | 0 | 0 | 0 | 0 | 0 | 0 | 0 | 0 | 0 | 0 | 0 | 0 | 0 | 0 | 0 | 0 | 0 | 0 | 0 | 0 | 0 |  | 0 | 0 | 0.072 | 87.61 | 29.9 | 2.93 | 1.08 | 0 | 6.31 | 0 | 0 | 0 | 6.31 | 0 | 0 | 0
725 | 50990268 | 50992693 | 46136840 | 1 | 1 | 30570983 | 3 | 1.1-1-1669 | ТСН-2001.1 Доп. 67, Р. 1, о. 1, поз. 1669 | Электроды, типа Э-42А, диаметр от 4 до 6 мм | 1348 | 1009 | т | т | 1000 | 0 | -2033265844 | 7e-05 | 157580.26 | 0 | 0 | 0 | 8596.85 | 0 | 0 | 0 | 18.33 | 1 | 1 | 1 | 2 | 0 | 1 | 1 | 0 | 0 | 7e-05 |  | 0 | 2 | 50992699 | 1 | 0 | 842 | 0 | 0 | 0 | 0 | 0 | 0 | 0 | 0 | 0 | 0 | 0 | 0 | 0 | 0 | 0 | 0 | 0 | 0 | 0 | 0 | 0 | 0 |  | 0 | 0 | 0.00014 | 157580.26 | 8596.85 | 18.33 | 0.6 | 0 | 22.06 | 0 | 0 | 0 | 22.06 | 0 | 0 | 0
725 | 50990268 | 50992693 | 46136870 | 1 | 1 | 30570983 | 3 | 1.1-1-1723 | ТСН-2001.1 Доп. 67, Р. 1, о. 1, поз. 1723 | Лента изоляционная, прорезиненная, односторонняя | 1346 | 1009 | кг | кг | 1 | 0 | -666633332 | 0.012 | 270.42 | 0 | 0 | 0 | 159.07 | 0 | 0 | 0 | 1.7 | 1 | 1 | 1 | 2 | 0 | 1 | 1 | 0 | 0 | 0.012 |  | 0 | 2 | 50992700 | 1 | 0 | 843 | 0 | 0 | 0 | 0 | 0 | 0 | 0 | 0 | 0 | 0 | 0 | 0 | 0 | 0 | 0 | 0 | 0 | 0 | 0 | 0 | 0 | 0 |  | 0 | 0 | 0.024 | 270.42 | 159.07 | 1.7 | 1.91 | 0 | 6.49 | 0 | 0 | 0 | 6.49 | 0 | 0 | 0
725 | 50990268 | 50992693 | 46136087 | 1 | 1 | 30570983 | 3 | 1.1-1-237 | ТСН-2001.1 Доп. 67, Р. 1, о. 1, поз. 237 | Дюбель с патроном | 1354 | 1010 | шт. | шт. | 1 | 0 | 1346064091 | 1.3 | 8.76 | 0 | 0 | 0 | 3.86 | 0 | 0 | 0 | 2.27 | 1 | 1 | 1 | 2 | 0 | 1 | 1 | 0 | 0 | 1.3 |  | 0 | 2 | 50992701 | 1 | 0 | 844 | 0 | 0 | 0 | 0 | 0 | 0 | 0 | 0 | 0 | 0 | 0 | 0 | 0 | 0 | 0 | 0 | 0 | 0 | 0 | 0 | 0 | 0 |  | 0 | 0 | 2.6 | 8.76 | 3.86 | 2.27 | 5.02 | 0 | 22.78 | 0 | 0 | 0 | 22.78 | 0 | 0 | 0
725 | 50990268 | 50992693 | 46136088 | 1 | 1 | 30570983 | 3 | 1.1-1-238 | ТСН-2001.1 Доп. 67, Р. 1, о. 1, поз. 238 | Дюбель пластмассовый | 1354 | 1010 | шт. | шт. | 1 | 0 | -934629768 | 1.4 | 0.86 | 0 | 0 | 0 | 0.89 | 0 | 0 | 0 | 0.97 | 1 | 1 | 1 | 2 | 0 | 1 | 1 | 0 | 0 | 1.4 |  | 0 | 2 | 50992702 | 1 | 0 | 845 | 0 | 0 | 0 | 0 | 0 | 0 | 0 | 0 | 0 | 0 | 0 | 0 | 0 | 0 | 0 | 0 | 0 | 0 | 0 | 0 | 0 | 0 |  | 0 | 0 | 2.8 | 0.86 | 0.89 | 0.97 | 1.25 | 0 | 2.41 | 0 | 0 | 0 | 2.41 | 0 | 0 | 0
725 | 50990268 | 50992693 | 46137340 | 1 | 1 | 30570983 | 3 | 1.1-1-2911 | ТСН-2001.1 Доп. 67, Р. 1, о. 1, поз. 2911 | Лак электроизоляционный меламиноалкидный, типа МЛ-92 | 1346 | 1009 | кг | кг | 1 | 0 | -1934992785 | 0.006 | 194.62 | 0 | 0 | 0 | 15.11 | 0 | 0 | 0 | 12.88 | 1 | 1 | 1 | 2 | 0 | 1 | 1 | 0 | 0 | 0.006 |  | 0 | 2 | 50992703 | 1 | 0 | 846 | 0 | 0 | 0 | 0 | 0 | 0 | 0 | 0 | 0 | 0 | 0 | 0 | 0 | 0 | 0 | 0 | 0 | 0 | 0 | 0 | 0 | 0 |  | 0 | 0 | 0.012 | 194.62 | 15.11 | 12.88 | 0.09 | 0 | 2.34 | 0 | 0 | 0 | 2.34 | 0 | 0 | 0
725 | 50990268 | 50992693 | 31113627 | 1 | 1 | 30570983 | 3 | 1.1-1-3539 | ТСН-2001.1. Доп. 1-42. Р. 1, о. 1, поз. 3539 | Вазелин технический (смазка консервационная) | 1346 | 1009 | кг | кг | 1 | 0 | -1357320227 | 0.006 | 246.46 | 0 | 0 | 0 | 23.12 | 0 | 0 | 0 | 10.66 | 1 | 1 | 1 | 2 | 0 | 1 | 1 | 0 | 0 | 0.006 |  | 0 | 2 | 50992704 | 1 | 0 | 847 | 0 | 0 | 0 | 0 | 0 | 0 | 0 | 0 | 0 | 0 | 0 | 0 | 0 | 0 | 0 | 0 | 0 | 0 | 0 | 0 | 0 | 0 |  | 0 | 0 | 0.012 | 246.46 | 23.12 | 10.66 | 0.14 | 0 | 2.96 | 0 | 0 | 0 | 2.96 | 0 | 0 | 0
725 | 50990268 | 50992693 | 31114144 | 1 | 1 | 30570983 | 3 | 1.1-2-63 | ТСН-2001.1. Доп. 1-42. Р. 1, о. 2, поз. 63 | Нитки суровые | 1349 | 1009 | г | г | 0.001 | 0 | 1880335342 | 1 | 0.37 | 0 | 0 | 0 | 0.07 | 0 | 0 | 0 | 5.29 | 1 | 1 | 1 | 2 | 0 | 1 | 1 | 0 | 0 | 1 |  | 0 | 2 | 50992705 | 1 | 0 | 848 | 0 | 0 | 0 | 0 | 0 | 0 | 0 | 0 | 0 | 0 | 0 | 0 | 0 | 0 | 0 | 0 | 0 | 0 | 0 | 0 | 0 | 0 |  | 0 | 0 | 2 | 0.37 | 0.07 | 5.29 | 0.07 | 0 | 0.74 | 0 | 0 | 0 | 0.74 | 0 | 0 | 0
725 | 50990268 | 50992693 | 46148554 | 1 | 1 | 30570983 | 3 | 1.21-5-1181 | ТСН-2001.1 Доп. 67, Р. 21, о. 5, поз. 1181 | Бирка маркировочная для кабелей и проводов, типа У153 У3,5 | 1356 | 1010 | 1000 шт. | 1000 шт. | 1000 | 0 | -380859890 | 0.002 | 572.37 | 0 | 0 | 0 | 56.17 | 0 | 0 | 0 | 10.19 | 1 | 1 | 1 | 2 | 0 | 1 | 1 | 0 | 0 | 0.002 |  | 0 | 2 | 50992706 | 1 | 0 | 849 | 0 | 0 | 0 | 0 | 0 | 0 | 0 | 0 | 0 | 0 | 0 | 0 | 0 | 0 | 0 | 0 | 0 | 0 | 0 | 0 | 0 | 0 |  | 0 | 0 | 0.004 | 572.37 | 56.17 | 10.19 | 0.11 | 0 | 2.29 | 0 | 0 | 0 | 2.29 | 0 | 0 | 0
725 | 50990268 | 50992693 | 46148713 | 1 | 1 | 30570983 | 3 | 1.21-5-1655 | ТСН-2001.1 Доп. 67, Р. 21, о. 5, поз. 1655 | Перемычка гибкая, типа ПГС 50-280 | 1354 | 1010 | шт. | шт. | 1 | 0 | 1112018754 | 1 | 120.67 | 0 | 0 | 0 | 14.99 | 0 | 0 | 0 | 8.05 | 1 | 1 | 1 | 2 | 0 | 1 | 1 | 0 | 0 | 1 |  | 0 | 2 | 50992707 | 1 | 0 | 850 | 0 | 0 | 0 | 0 | 0 | 0 | 0 | 0 | 0 | 0 | 0 | 0 | 0 | 0 | 0 | 0 | 0 | 0 | 0 | 0 | 0 | 0 |  | 0 | 0 | 2 | 120.67 | 14.99 | 8.05 | 14.99 | 0 | 241.34 | 0 | 0 | 0 | 241.34 | 0 | 0 | 0
725 | 50990268 | 50992693 | 46147826 | 1 | 1 | 30570983 | 3 | 1.21-5-34 | ТСН-2001.1 Доп. 67, Р. 21, о. 5, поз. 34 | Выключатель автоматический, однополюсный, модульный, номинальный ток от 16 до 40 А, отключающая способность 6 кА, типа АЕ1031 | 1354 | 1010 | шт. | шт. | 1 | 0 | -1819099308 | 0.5 | 120.97 | 0 | 0 | 0 | 36.77 | 0 | 0 | 0 | 3.29 | 1 | 1 | 1 | 0 | 0 | 0 | 1 | 0 | 0 | 0.5 |  | 0 | 1 | -1 | 0 | 0 |  | 0 | 0 | 0 | 0 | 0 | 0 | 0 | 0 | 0 | 0 | 0 | 0 | 0 | 0 | 0 | 0 | 0 | 0 | 0 | 0 | 0 | 0 |  | 0 | 0 | 1 | 120.97 | 36.77 | 3.29 | 18.39 | 0 | 120.97 | 0 | 0 | 0 | 120.97 | 0 | 0 | 0
725 | 50990268 | 50992693 | 46234191 | 1 | 1 | 30570983 | 3 | 1.21-5-930 | ТСН-2001.1 Доп. 70, Р. 21, о. 5, поз. 930 | Выключатель автоматический, управляемый дифференциальным током, без защиты от сверхтоков (УЗО), 2 полюса, модульный, характеристика срабатывания А, номинальный ток/номинальный отключающий дифференциальный ток 16 А/10 мА; 25 А, 32 А, 40 А/30 мА | 1354 | 1010 | шт. | шт. | 1 | 0 | 512268580 | 0.5 | 5622.62 | 0 | 0 | 0 | 917.23 | 0 | 0 | 0 | 6.13 | 1 | 1 | 1 | 0 | 0 | 0 | 1 | 0 | 0 | 0.5 |  | 0 | 1 | -1 | 0 | 0 |  | 0 | 0 | 0 | 0 | 0 | 0 | 0 | 0 | 0 | 0 | 0 | 0 | 0 | 0 | 0 | 0 | 0 | 0 | 0 | 0 | 0 | 0 |  | 0 | 0 | 1 | 5622.62 | 917.23 | 6.13 | 458.62 | 0 | 5622.62 | 0 | 0 | 0 | 5622.62 | 0 | 0 | 0
730 | 50990267 | 51752979 | 45895822 | 30570983 | 1 | 30570983 | 1 | 9999990008 |  | Трудозатраты рабочих | 1191 | 1013 | чел.-ч. | чел.-ч. | 1 | 0 | 476480486 | 34.1 | 0 | 0 | 0 | 0 | 0 | 0 | 0 | 0 | 1 | 1 | 1 | 1 | -2 | 0 | 1 | 1 | 0 | 0 | 34.1 |  | 1 | 2 | 51752980 | 1 | 0 | 855 | 0 | 0 | 0 | 0 | 0 | 0 | 0 | 0 | 0 | 0 | 0 | 0 | 0 | 0 | 0 | 0 | 0 | 0 | 0 | 0 | 0 | 0 | 0 | 0.682 | 0 | 0.682 | 0 | 0 | 1 | 0 | 0 | 0 | 0 | 0 | 0 | 0 | 0 | 0 | 0
730 | 50990267 | 51752979 | 46170867 | 1 | 1 | 30570983 | 2 | 2.1-18-7 | ТСН-2001.2. Доп. 68. п.1-18-7 (183001) | Автомобили грузовые бортовые, грузоподъемность до 5 т | 1368 | 1011 | маш.-ч | маш.-ч | 1 | 0 | -7781208 | 0.03 | 0 | 83.1 | 12.62 | 0 | 0 | 83.1 | 12.62 | 0 | 1 | 1 | 1 | 1 | -2 | 0 | 1 | 1 | 0 | 0 | 0.03 |  | 0 | 2 | 51752981 | 1 | 0 | 856 | 0 | 0 | 0 | 0 | 0 | 0 | 0 | 0 | 0 | 0 | 0 | 0 | 0 | 0 | 0 | 0 | 0 | 0 | 0 | 0 | 0 | 0 |  | 0 | 0 | 0.0006 | 83.1 | 83.1 | 1 | 2.49 | 0.38 | 0 | 0.05 | 0.01 | 0 | 0.05 | 0 | 0 | 0
730 | 50990267 | 51752979 | 46093437 | 1 | 1 | 30570983 | 2 | 2.1-30-96 | ТСН-2001.2. Доп. 64. п.1-30-96 (303703) | Дрели электрические, мощность до 200 Вт | 1368 | 1011 | маш.-ч | маш.-ч | 1 | 0 | 1144856659 | 4.1 | 0 | 0.35 | 0 | 0 | 0 | 0.35 | 0 | 0 | 1 | 1 | 1 | 1 | -2 | 0 | 1 | 1 | 0 | 0 | 4.1 |  | 0 | 2 | 51752982 | 1 | 0 | 857 | 0 | 0 | 0 | 0 | 0 | 0 | 0 | 0 | 0 | 0 | 0 | 0 | 0 | 0 | 0 | 0 | 0 | 0 | 0 | 0 | 0 | 0 |  | 0 | 0 | 0.082 | 0.35 | 0.35 | 1 | 1.44 | 0 | 0 | 0.03 | 0 | 0 | 0.03 | 0 | 0 | 0
730 | 50990267 | 51752979 | 46136870 | 1 | 1 | 30570983 | 3 | 1.1-1-1723 | ТСН-2001.1 Доп. 67, Р. 1, о. 1, поз. 1723 | Лента изоляционная, прорезиненная, односторонняя | 1346 | 1009 | кг | кг | 1 | 0 | -666633332 | 0.11 | 159.07 | 0 | 0 | 0 | 159.07 | 0 | 0 | 0 | 1 | 1 | 1 | 1 | -2 | 0 | 1 | 1 | 0 | 0 | 0.11 |  | 0 | 2 | 51752983 | 1 | 0 | 858 | 0 | 0 | 0 | 0 | 0 | 0 | 0 | 0 | 0 | 0 | 0 | 0 | 0 | 0 | 0 | 0 | 0 | 0 | 0 | 0 | 0 | 0 |  | 0 | 0 | 0.0022 | 159.07 | 159.07 | 1 | 17.5 | 0 | 0.35 | 0 | 0 | 0 | 0.35 | 0 | 0 | 0
730 | 50990267 | 51752979 | 46136088 | 1 | 1 | 30570983 | 3 | 1.1-1-238 | ТСН-2001.1 Доп. 67, Р. 1, о. 1, поз. 238 | Дюбель пластмассовый | 1354 | 1010 | шт. | шт. | 1 | 0 | -934629768 | 1.02 | 0.89 | 0 | 0 | 0 | 0.89 | 0 | 0 | 0 | 1 | 1 | 1 | 1 | -2 | 0 | 1 | 1 | 0 | 0 | 1.02 |  | 0 | 2 | 51752984 | 1 | 0 | 859 | 0 | 0 | 0 | 0 | 0 | 0 | 0 | 0 | 0 | 0 | 0 | 0 | 0 | 0 | 0 | 0 | 0 | 0 | 0 | 0 | 0 | 0 |  | 0 | 0 | 0.0204 | 0.89 | 0.89 | 1 | 0.91 | 0 | 0.02 | 0 | 0 | 0 | 0.02 | 0 | 0 | 0
730 | 50990267 | 51752979 | 46205593 | 1 | 1 | 30570983 | 3 | 1.1-1-3607 | ТСН-2001.1 Доп. 69, Р. 1, о. 1, поз. 3607 | Шурупы с полукруглой головкой, диаметр 4 мм, длина 40 мм | 1348 | 1009 | т | т | 1000 | 0 | 1381232315 | 0.0003 | 10651.81 | 0 | 0 | 0 | 10651.81 | 0 | 0 | 0 | 1 | 1 | 1 | 1 | -2 | 0 | 1 | 1 | 0 | 0 | 0.0003 |  | 0 | 2 | 51752985 | 1 | 0 | 860 | 0 | 0 | 0 | 0 | 0 | 0 | 0 | 0 | 0 | 0 | 0 | 0 | 0 | 0 | 0 | 0 | 0 | 0 | 0 | 0 | 0 | 0 |  | 0 | 0 | 6e-06 | 10651.81 | 10651.81 | 1 | 3.2 | 0 | 0.06 | 0 | 0 | 0 | 0.06 | 0 | 0 | 0
730 | 50990267 | 51752979 | 46147845 | 1 | 1 | 30570983 | 3 | 1.21-5-60 | ТСН-2001.1 Доп. 67, Р. 21, о. 5, поз. 60 | Выключатель одноклавишный, открытой установки, напряжение 250 В, номинальный ток 10 А, степень защиты IP44 | 1354 | 1010 | шт. | шт. | 1 | 0 | -515256667 | 100 | 25.58 | 0 | 0 | 0 | 25.58 | 0 | 0 | 0 | 1 | 1 | 1 | 1 | 0 | 0 | 0 | 1 | 0 | 0 | 100 |  | 0 | 1 | -1 | 0 | 0 |  | 0 | 0 | 0 | 0 | 0 | 0 | 0 | 0 | 0 | 0 | 0 | 0 | 0 | 0 | 0 | 0 | 0 | 0 | 0 | 0 | 0 | 0 |  | 0 | 0 | 2 | 25.58 | 25.58 | 1 | 2558 | 0 | 51.16 | 0 | 0 | 0 | 51.16 | 0 | 0 | 0
731 | 50990268 | 51752979 | 45895822 | 30570983 | 1 | 30570983 | 1 | 9999990008 |  | Трудозатраты рабочих | 1191 | 1013 | чел.-ч. | чел.-ч. | 1 | 0 | 476480486 | 34.1 | 0 | 0 | 0 | 0 | 0 | 0 | 0 | 0 | 1 | 1 | 1 | 1 | 5 | 0 | 1 | 1 | 0 | 0 | 34.1 |  | 1 | 2 | 51752980 | 1 | 0 | 863 | 0 | 0 | 0 | 0 | 0 | 0 | 0 | 0 | 0 | 0 | 0 | 0 | 0 | 0 | 0 | 0 | 0 | 0 | 0 | 0 | 0 | 0 | 0 | 0.682 | 0 | 0.682 | 0 | 0 | 1 | 0 | 0 | 0 | 0 | 0 | 0 | 0 | 0 | 0 | 0
731 | 50990268 | 51752979 | 46170867 | 1 | 1 | 30570983 | 2 | 2.1-18-7 | ТСН-2001.2. Доп. 68. п.1-18-7 (183001) | Автомобили грузовые бортовые, грузоподъемность до 5 т | 1368 | 1011 | маш.-ч | маш.-ч | 1 | 0 | -7781208 | 0.03 | 0 | 1106.71 | 450.44 | 0 | 0 | 83.1 | 12.62 | 0 | 1 | 12.72 | 34.09 | 1 | 2 | 0 | 1 | 1 | 0 | 0 | 0.03 |  | 0 | 2 | 51752981 | 1 | 0 | 864 | 0 | 0 | 0 | 0 | 0 | 0 | 0 | 0 | 0 | 0 | 0 | 0 | 0 | 0 | 0 | 0 | 0 | 0 | 0 | 0 | 0 | 0 |  | 0 | 0 | 0.0006 | 1106.71 | 83.1 | 12.72 | 2.49 | 0.38 | 0 | 0.63 | 0.26 | 0 | 0.63 | 0 | 0 | 0
731 | 50990268 | 51752979 | 46093437 | 1 | 1 | 30570983 | 2 | 2.1-30-96 | ТСН-2001.2. Доп. 64. п.1-30-96 (303703) | Дрели электрические, мощность до 200 Вт | 1368 | 1011 | маш.-ч | маш.-ч | 1 | 0 | 1144856659 | 4.1 | 0 | 3.03 | 0 | 0 | 0 | 0.35 | 0 | 0 | 1 | 8.26 | 34.09 | 1 | 2 | 0 | 1 | 1 | 0 | 0 | 4.1 |  | 0 | 2 | 51752982 | 1 | 0 | 865 | 0 | 0 | 0 | 0 | 0 | 0 | 0 | 0 | 0 | 0 | 0 | 0 | 0 | 0 | 0 | 0 | 0 | 0 | 0 | 0 | 0 | 0 |  | 0 | 0 | 0.082 | 3.03 | 0.35 | 8.26 | 1.44 | 0 | 0 | 0.24 | 0 | 0 | 0.24 | 0 | 0 | 0
731 | 50990268 | 51752979 | 46136870 | 1 | 1 | 30570983 | 3 | 1.1-1-1723 | ТСН-2001.1 Доп. 67, Р. 1, о. 1, поз. 1723 | Лента изоляционная, прорезиненная, односторонняя | 1346 | 1009 | кг | кг | 1 | 0 | -666633332 | 0.11 | 270.42 | 0 | 0 | 0 | 159.07 | 0 | 0 | 0 | 1.7 | 1 | 1 | 1 | 2 | 0 | 1 | 1 | 0 | 0 | 0.11 |  | 0 | 2 | 51752983 | 1 | 0 | 866 | 0 | 0 | 0 | 0 | 0 | 0 | 0 | 0 | 0 | 0 | 0 | 0 | 0 | 0 | 0 | 0 | 0 | 0 | 0 | 0 | 0 | 0 |  | 0 | 0 | 0.0022 | 270.42 | 159.07 | 1.7 | 17.5 | 0 | 0.59 | 0 | 0 | 0 | 0.59 | 0 | 0 | 0
731 | 50990268 | 51752979 | 46136088 | 1 | 1 | 30570983 | 3 | 1.1-1-238 | ТСН-2001.1 Доп. 67, Р. 1, о. 1, поз. 238 | Дюбель пластмассовый | 1354 | 1010 | шт. | шт. | 1 | 0 | -934629768 | 1.02 | 0.86 | 0 | 0 | 0 | 0.89 | 0 | 0 | 0 | 0.97 | 1 | 1 | 1 | 2 | 0 | 1 | 1 | 0 | 0 | 1.02 |  | 0 | 2 | 51752984 | 1 | 0 | 867 | 0 | 0 | 0 | 0 | 0 | 0 | 0 | 0 | 0 | 0 | 0 | 0 | 0 | 0 | 0 | 0 | 0 | 0 | 0 | 0 | 0 | 0 |  | 0 | 0 | 0.0204 | 0.86 | 0.89 | 0.97 | 0.91 | 0 | 0.02 | 0 | 0 | 0 | 0.02 | 0 | 0 | 0
731 | 50990268 | 51752979 | 46205593 | 1 | 1 | 30570983 | 3 | 1.1-1-3607 | ТСН-2001.1 Доп. 69, Р. 1, о. 1, поз. 3607 | Шурупы с полукруглой головкой, диаметр 4 мм, длина 40 мм | 1348 | 1009 | т | т | 1000 | 0 | 1381232315 | 0.0003 | 141029.96 | 0 | 0 | 0 | 10651.81 | 0 | 0 | 0 | 13.24 | 1 | 1 | 1 | 2 | 0 | 1 | 1 | 0 | 0 | 0.0003 |  | 0 | 2 | 51752985 | 1 | 0 | 868 | 0 | 0 | 0 | 0 | 0 | 0 | 0 | 0 | 0 | 0 | 0 | 0 | 0 | 0 | 0 | 0 | 0 | 0 | 0 | 0 | 0 | 0 |  | 0 | 0 | 6e-06 | 141029.96 | 10651.81 | 13.24 | 3.2 | 0 | 0.85 | 0 | 0 | 0 | 0.85 | 0 | 0 | 0
731 | 50990268 | 51752979 | 46147845 | 1 | 1 | 30570983 | 3 | 1.21-5-60 | ТСН-2001.1 Доп. 67, Р. 21, о. 5, поз. 60 | Выключатель одноклавишный, открытой установки, напряжение 250 В, номинальный ток 10 А, степень защиты IP44 | 1354 | 1010 | шт. | шт. | 1 | 0 | -515256667 | 100 | 109.23 | 0 | 0 | 0 | 25.58 | 0 | 0 | 0 | 4.27 | 1 | 1 | 1 | 0 | 0 | 0 | 1 | 0 | 0 | 100 |  | 0 | 1 | -1 | 0 | 0 |  | 0 | 0 | 0 | 0 | 0 | 0 | 0 | 0 | 0 | 0 | 0 | 0 | 0 | 0 | 0 | 0 | 0 | 0 | 0 | 0 | 0 | 0 |  | 0 | 0 | 2 | 109.23 | 25.58 | 4.27 | 2558 | 0 | 218.46 | 0 | 0 | 0 | 218.46 | 0 | 0 | 0
734 | 50990267 | 50992716 | 45897171 | 30570983 | 1 | 30570983 | 1 | 9999990008 |  | Трудозатраты рабочих | 1191 | 1013 | чел.-ч. | чел.-ч. | 1 | 0 | 476480486 | 67.37 | 0 | 0 | 0 | 0 | 0 | 0 | 0 | 0 | 1 | 1 | 1 | 1 | -2 | 0 | 1 | 1 | 0 | 0 | 67.37 |  | 1 | 2 | 50992717 | 1 | 0 | 871 | 0 | 0 | 0 | 0 | 0 | 0 | 0 | 0 | 0 | 0 | 0 | 0 | 0 | 0 | 0 | 0 | 0 | 0 | 0 | 0 | 0 | 0 | 0 | 5.3896 | 0 | 5.3896 | 0 | 0 | 1 | 0 | 0 | 0 | 0 | 0 | 0 | 0 | 0 | 0 | 0
734 | 50990267 | 50992716 | 46170867 | 1 | 1 | 30570983 | 2 | 2.1-18-7 | ТСН-2001.2. Доп. 68. п.1-18-7 (183001) | Автомобили грузовые бортовые, грузоподъемность до 5 т | 1368 | 1011 | маш.-ч | маш.-ч | 1 | 0 | -7781208 | 0.11 | 0 | 83.1 | 12.62 | 0 | 0 | 83.1 | 12.62 | 0 | 1 | 1 | 1 | 1 | -2 | 0 | 1 | 1 | 0 | 0 | 0.11 |  | 0 | 2 | 50992718 | 1 | 0 | 872 | 0 | 0 | 0 | 0 | 0 | 0 | 0 | 0 | 0 | 0 | 0 | 0 | 0 | 0 | 0 | 0 | 0 | 0 | 0 | 0 | 0 | 0 |  | 0 | 0 | 0.0088 | 83.1 | 83.1 | 1 | 9.14 | 1.39 | 0 | 0.73 | 0.11 | 0 | 0.73 | 0 | 0 | 0
734 | 50990267 | 50992716 | 42125394 | 1 | 1 | 30570983 | 3 | 1.1-1-1092 | ТСН-2001.1 Доп. 48, Р. 1, о. 1, поз. 1092 | Полоса из стали углеродистой обыкновенного качества, спокойной | 1348 | 1009 | т | т | 1000 | 0 | -2069217168 | 0.0096 | 7254.88 | 0 | 0 | 0 | 7254.88 | 0 | 0 | 0 | 1 | 1 | 1 | 1 | -2 | 0 | 1 | 1 | 0 | 0 | 0.0096 |  | 0 | 2 | 50992719 | 1 | 0 | 873 | 0 | 0 | 0 | 0 | 0 | 0 | 0 | 0 | 0 | 0 | 0 | 0 | 0 | 0 | 0 | 0 | 0 | 0 | 0 | 0 | 0 | 0 |  | 0 | 0 | 0.000768 | 7254.88 | 7254.88 | 1 | 69.65 | 0 | 5.57 | 0 | 0 | 0 | 5.57 | 0 | 0 | 0
734 | 50990267 | 50992716 | 46136087 | 1 | 1 | 30570983 | 3 | 1.1-1-237 | ТСН-2001.1 Доп. 67, Р. 1, о. 1, поз. 237 | Дюбель с патроном | 1354 | 1010 | шт. | шт. | 1 | 0 | 1346064091 | 204 | 3.86 | 0 | 0 | 0 | 3.86 | 0 | 0 | 0 | 1 | 1 | 1 | 1 | -2 | 0 | 1 | 1 | 0 | 0 | 204 |  | 0 | 2 | 50992720 | 1 | 0 | 874 | 0 | 0 | 0 | 0 | 0 | 0 | 0 | 0 | 0 | 0 | 0 | 0 | 0 | 0 | 0 | 0 | 0 | 0 | 0 | 0 | 0 | 0 |  | 0 | 0 | 16.32 | 3.86 | 3.86 | 1 | 787.44 | 0 | 63 | 0 | 0 | 0 | 63 | 0 | 0 | 0
734 | 50990267 | 50992716 | 46148623 | 1 | 1 | 30570983 | 3 | 1.21-5-1281 | ТСН-2001.1 Доп. 67, Р. 21, о. 5, поз. 1281 | Розетка штепсельная, скрытой установки, двухполюсная, одноместная, с боковым заземляющим контактом, брызгозащищенной и защитной шторкой, напряжение 250 В, номинальный ток 16 А, типа РС16-426 | 1354 | 1010 | шт. | шт. | 1 | 0 | -291774308 | 100 | 16.46 | 0 | 0 | 0 | 16.46 | 0 | 0 | 0 | 1 | 1 | 1 | 1 | 0 | 0 | 0 | 1 | 0 | 0 | 100 |  | 0 | 1 | -1 | 0 | 0 |  | 0 | 0 | 0 | 0 | 0 | 0 | 0 | 0 | 0 | 0 | 0 | 0 | 0 | 0 | 0 | 0 | 0 | 0 | 0 | 0 | 0 | 0 |  | 0 | 0 | 8 | 16.46 | 16.46 | 1 | 1646 | 0 | 131.68 | 0 | 0 | 0 | 131.68 | 0 | 0 | 0
735 | 50990268 | 50992716 | 45897171 | 30570983 | 1 | 30570983 | 1 | 9999990008 |  | Трудозатраты рабочих | 1191 | 1013 | чел.-ч. | чел.-ч. | 1 | 0 | 476480486 | 67.37 | 0 | 0 | 0 | 0 | 0 | 0 | 0 | 0 | 1 | 1 | 1 | 1 | 5 | 0 | 1 | 1 | 0 | 0 | 67.37 |  | 1 | 2 | 50992717 | 1 | 0 | 876 | 0 | 0 | 0 | 0 | 0 | 0 | 0 | 0 | 0 | 0 | 0 | 0 | 0 | 0 | 0 | 0 | 0 | 0 | 0 | 0 | 0 | 0 | 0 | 5.3896 | 0 | 5.3896 | 0 | 0 | 1 | 0 | 0 | 0 | 0 | 0 | 0 | 0 | 0 | 0 | 0
735 | 50990268 | 50992716 | 46170867 | 1 | 1 | 30570983 | 2 | 2.1-18-7 | ТСН-2001.2. Доп. 68. п.1-18-7 (183001) | Автомобили грузовые бортовые, грузоподъемность до 5 т | 1368 | 1011 | маш.-ч | маш.-ч | 1 | 0 | -7781208 | 0.11 | 0 | 1106.71 | 450.44 | 0 | 0 | 83.1 | 12.62 | 0 | 1 | 12.72 | 34.09 | 1 | 2 | 0 | 1 | 1 | 0 | 0 | 0.11 |  | 0 | 2 | 50992718 | 1 | 0 | 877 | 0 | 0 | 0 | 0 | 0 | 0 | 0 | 0 | 0 | 0 | 0 | 0 | 0 | 0 | 0 | 0 | 0 | 0 | 0 | 0 | 0 | 0 |  | 0 | 0 | 0.0088 | 1106.71 | 83.1 | 12.72 | 9.14 | 1.39 | 0 | 9.3 | 3.79 | 0 | 9.3 | 0 | 0 | 0
735 | 50990268 | 50992716 | 42125394 | 1 | 1 | 30570983 | 3 | 1.1-1-1092 | ТСН-2001.1 Доп. 48, Р. 1, о. 1, поз. 1092 | Полоса из стали углеродистой обыкновенного качества, спокойной | 1348 | 1009 | т | т | 1000 | 0 | -2069217168 | 0.0096 | 67615.48 | 0 | 0 | 0 | 7254.88 | 0 | 0 | 0 | 9.32 | 1 | 1 | 1 | 2 | 0 | 1 | 1 | 0 | 0 | 0.0096 |  | 0 | 2 | 50992719 | 1 | 0 | 878 | 0 | 0 | 0 | 0 | 0 | 0 | 0 | 0 | 0 | 0 | 0 | 0 | 0 | 0 | 0 | 0 | 0 | 0 | 0 | 0 | 0 | 0 |  | 0 | 0 | 0.000768 | 67615.48 | 7254.88 | 9.32 | 69.65 | 0 | 51.93 | 0 | 0 | 0 | 51.93 | 0 | 0 | 0
735 | 50990268 | 50992716 | 46136087 | 1 | 1 | 30570983 | 3 | 1.1-1-237 | ТСН-2001.1 Доп. 67, Р. 1, о. 1, поз. 237 | Дюбель с патроном | 1354 | 1010 | шт. | шт. | 1 | 0 | 1346064091 | 204 | 8.76 | 0 | 0 | 0 | 3.86 | 0 | 0 | 0 | 2.27 | 1 | 1 | 1 | 2 | 0 | 1 | 1 | 0 | 0 | 204 |  | 0 | 2 | 50992720 | 1 | 0 | 879 | 0 | 0 | 0 | 0 | 0 | 0 | 0 | 0 | 0 | 0 | 0 | 0 | 0 | 0 | 0 | 0 | 0 | 0 | 0 | 0 | 0 | 0 |  | 0 | 0 | 16.32 | 8.76 | 3.86 | 2.27 | 787.44 | 0 | 142.96 | 0 | 0 | 0 | 142.96 | 0 | 0 | 0
735 | 50990268 | 50992716 | 46148623 | 1 | 1 | 30570983 | 3 | 1.21-5-1281 | ТСН-2001.1 Доп. 67, Р. 21, о. 5, поз. 1281 | Розетка штепсельная, скрытой установки, двухполюсная, одноместная, с боковым заземляющим контактом, брызгозащищенной и защитной шторкой, напряжение 250 В, номинальный ток 16 А, типа РС16-426 | 1354 | 1010 | шт. | шт. | 1 | 0 | -291774308 | 100 | 90.2 | 0 | 0 | 0 | 16.46 | 0 | 0 | 0 | 5.48 | 1 | 1 | 1 | 0 | 0 | 0 | 1 | 0 | 0 | 100 |  | 0 | 1 | -1 | 0 | 0 |  | 0 | 0 | 0 | 0 | 0 | 0 | 0 | 0 | 0 | 0 | 0 | 0 | 0 | 0 | 0 | 0 | 0 | 0 | 0 | 0 | 0 | 0 |  | 0 | 0 | 8 | 90.2 | 16.46 | 5.48 | 1646 | 0 | 721.6 | 0 | 0 | 0 | 721.6 | 0 | 0 | 0
738 | 50990267 | 50992723 | 45897171 | 30570983 | 1 | 30570983 | 1 | 9999990008 |  | Трудозатраты рабочих | 1191 | 1013 | чел.-ч. | чел.-ч. | 1 | 0 | 476480486 | 2.06 | 0 | 0 | 0 | 0 | 0 | 0 | 0 | 0 | 1 | 1 | 1 | 1 | -2 | 0 | 1 | 1 | 0 | 0 | 2.06 |  | 1 | 2 | 50992724 | 1 | 0 | 881 | 0 | 0 | 0 | 0 | 0 | 0 | 0 | 0 | 0 | 0 | 0 | 0 | 0 | 0 | 0 | 0 | 0 | 0 | 0 | 0 | 0 | 0 | 0 | 2.06 | 0 | 2.06 | 0 | 0 | 1 | 0 | 0 | 0 | 0 | 0 | 0 | 0 | 0 | 0 | 0
738 | 50990267 | 50992723 | 46170867 | 1 | 1 | 30570983 | 2 | 2.1-18-7 | ТСН-2001.2. Доп. 68. п.1-18-7 (183001) | Автомобили грузовые бортовые, грузоподъемность до 5 т | 1368 | 1011 | маш.-ч | маш.-ч | 1 | 0 | -7781208 | 0.01 | 0 | 83.1 | 12.62 | 0 | 0 | 83.1 | 12.62 | 0 | 1 | 1 | 1 | 1 | -2 | 0 | 1 | 1 | 0 | 0 | 0.01 |  | 0 | 2 | 50992725 | 1 | 0 | 882 | 0 | 0 | 0 | 0 | 0 | 0 | 0 | 0 | 0 | 0 | 0 | 0 | 0 | 0 | 0 | 0 | 0 | 0 | 0 | 0 | 0 | 0 |  | 0 | 0 | 0.01 | 83.1 | 83.1 | 1 | 0.83 | 0.13 | 0 | 0.83 | 0.13 | 0 | 0.83 | 0 | 0 | 0
738 | 50990267 | 50992723 | 46093437 | 1 | 1 | 30570983 | 2 | 2.1-30-96 | ТСН-2001.2. Доп. 64. п.1-30-96 (303703) | Дрели электрические, мощность до 200 Вт | 1368 | 1011 | маш.-ч | маш.-ч | 1 | 0 | 1144856659 | 0.02 | 0 | 0.35 | 0 | 0 | 0 | 0.35 | 0 | 0 | 1 | 1 | 1 | 1 | -2 | 0 | 1 | 1 | 0 | 0 | 0.02 |  | 0 | 2 | 50992726 | 1 | 0 | 883 | 0 | 0 | 0 | 0 | 0 | 0 | 0 | 0 | 0 | 0 | 0 | 0 | 0 | 0 | 0 | 0 | 0 | 0 | 0 | 0 | 0 | 0 |  | 0 | 0 | 0.02 | 0.35 | 0.35 | 1 | 0.01 | 0 | 0 | 0.01 | 0 | 0 | 0.01 | 0 | 0 | 0
738 | 50990267 | 50992723 | 0 | 0 | 1 | 30570983 | 3 | Цена поставщика |  | Электрокалорифер 2 Квт настенный | 1354 | 1010 | шт. | шт. | 1 | 0 | 1673525909 | 1 | 219.02 | 0 | 0 | 0 | 219.02 | 0 | 0 | 0 | 1 | 1 | 1 | 1 | 0 | 0 | 0 | 1 | 0 | 0 | 1 |  | 0 | 1 | -1 | 0 | 0 |  | 0 | 0 | 0 | 0 | 0 | 0 | 0 | 0 | 0 | 0 | 0 | 0 | 0 | 0 | 0 | 0 | 0 | 0 | 0 | 0 | 0 | 0 |  | 0 | 0 | 1 | 219.02 | 219.02 | 1 | 219.02 | 0 | 219.02 | 0 | 0 | 0 | 219.02 | 0 | 0 | 0
739 | 50990268 | 50992723 | 45897171 | 30570983 | 1 | 30570983 | 1 | 9999990008 |  | Трудозатраты рабочих | 1191 | 1013 | чел.-ч. | чел.-ч. | 1 | 0 | 476480486 | 2.06 | 0 | 0 | 0 | 0 | 0 | 0 | 0 | 0 | 1 | 1 | 1 | 1 | 5 | 0 | 1 | 1 | 0 | 0 | 2.06 |  | 1 | 2 | 50992724 | 1 | 0 | 885 | 0 | 0 | 0 | 0 | 0 | 0 | 0 | 0 | 0 | 0 | 0 | 0 | 0 | 0 | 0 | 0 | 0 | 0 | 0 | 0 | 0 | 0 | 0 | 2.06 | 0 | 2.06 | 0 | 0 | 1 | 0 | 0 | 0 | 0 | 0 | 0 | 0 | 0 | 0 | 0
739 | 50990268 | 50992723 | 46170867 | 1 | 1 | 30570983 | 2 | 2.1-18-7 | ТСН-2001.2. Доп. 68. п.1-18-7 (183001) | Автомобили грузовые бортовые, грузоподъемность до 5 т | 1368 | 1011 | маш.-ч | маш.-ч | 1 | 0 | -7781208 | 0.01 | 0 | 1106.71 | 450.44 | 0 | 0 | 83.1 | 12.62 | 0 | 1 | 12.72 | 34.09 | 1 | 2 | 0 | 1 | 1 | 0 | 0 | 0.01 |  | 0 | 2 | 50992725 | 1 | 0 | 886 | 0 | 0 | 0 | 0 | 0 | 0 | 0 | 0 | 0 | 0 | 0 | 0 | 0 | 0 | 0 | 0 | 0 | 0 | 0 | 0 | 0 | 0 |  | 0 | 0 | 0.01 | 1106.71 | 83.1 | 12.72 | 0.83 | 0.13 | 0 | 10.57 | 4.3 | 0 | 10.57 | 0 | 0 | 0
739 | 50990268 | 50992723 | 46093437 | 1 | 1 | 30570983 | 2 | 2.1-30-96 | ТСН-2001.2. Доп. 64. п.1-30-96 (303703) | Дрели электрические, мощность до 200 Вт | 1368 | 1011 | маш.-ч | маш.-ч | 1 | 0 | 1144856659 | 0.02 | 0 | 3.03 | 0 | 0 | 0 | 0.35 | 0 | 0 | 1 | 8.26 | 34.09 | 1 | 2 | 0 | 1 | 1 | 0 | 0 | 0.02 |  | 0 | 2 | 50992726 | 1 | 0 | 887 | 0 | 0 | 0 | 0 | 0 | 0 | 0 | 0 | 0 | 0 | 0 | 0 | 0 | 0 | 0 | 0 | 0 | 0 | 0 | 0 | 0 | 0 |  | 0 | 0 | 0.02 | 3.03 | 0.35 | 8.26 | 0.01 | 0 | 0 | 0.06 | 0 | 0 | 0.06 | 0 | 0 | 0
739 | 50990268 | 50992723 | 0 | 0 | 1 | 30570983 | 3 | Цена поставщика |  | Электрокалорифер 2 Квт настенный | 1354 | 1010 | шт. | шт. | 1 | 0 | 1673525909 | 1 | 2111.35 | 0 | 0 | 0 | 219.02 | 0 | 0 | 0 | 9.64 | 1 | 1 | 1 | 0 | 0 | 0 | 1 | 0 | 0 | 1 |  | 0 | 1 | -1 | 0 | 0 |  | 0 | 0 | 0 | 0 | 0 | 0 | 0 | 0 | 0 | 0 | 0 | 0 | 0 | 0 | 0 | 0 | 0 | 0 | 0 | 0 | 0 | 0 |  | 0 | 0 | 1 | 2111.35 | 219.02 | 9.64 | 219.02 | 0 | 2111.35 | 0 | 0 | 0 | 2111.35 | 0 | 0 | 0
742 | 50990267 | 50992730 | 45897171 | 30570983 | 1 | 30570983 | 1 | 9999990008 |  | Трудозатраты рабочих | 1191 | 1013 | чел.-ч. | чел.-ч. | 1 | 0 | 476480486 | 155 | 0 | 0 | 0 | 0 | 0 | 0 | 0 | 0 | 1 | 1 | 1 | 1 | -2 | 0 | 1 | 1 | 0 | 0 | 155 |  | 1 | 2 | 50992731 | 1 | 0 | 889 | 0 | 0 | 0 | 0 | 0 | 0 | 0 | 0 | 0 | 0 | 0 | 0 | 0 | 0 | 0 | 0 | 0 | 0 | 0 | 0 | 0 | 0 | 0 | 12.4 | 0 | 12.4 | 0 | 0 | 1 | 0 | 0 | 0 | 0 | 0 | 0 | 0 | 0 | 0 | 0
742 | 50990267 | 50992730 | 46170867 | 1 | 1 | 30570983 | 2 | 2.1-18-7 | ТСН-2001.2. Доп. 68. п.1-18-7 (183001) | Автомобили грузовые бортовые, грузоподъемность до 5 т | 1368 | 1011 | маш.-ч | маш.-ч | 1 | 0 | -7781208 | 1.73 | 0 | 83.1 | 12.62 | 0 | 0 | 83.1 | 12.62 | 0 | 1 | 1 | 1 | 1 | -2 | 0 | 1 | 1 | 0 | 0 | 1.73 |  | 0 | 2 | 50992732 | 1 | 0 | 890 | 0 | 0 | 0 | 0 | 0 | 0 | 0 | 0 | 0 | 0 | 0 | 0 | 0 | 0 | 0 | 0 | 0 | 0 | 0 | 0 | 0 | 0 |  | 0 | 0 | 0.1384 | 83.1 | 83.1 | 1 | 143.76 | 21.83 | 0 | 11.5 | 1.75 | 0 | 11.5 | 0 | 0 | 0
742 | 50990267 | 50992730 | 46136038 | 1 | 1 | 30570983 | 3 | 1.1-1-146 | ТСН-2001.1 Доп. 67, Р. 1, о. 1, поз. 146 | Гипс строительный | 1348 | 1009 | т | т | 1000 | 0 | 1092892968 | 0.00315 | 1227.38 | 0 | 0 | 0 | 1227.38 | 0 | 0 | 0 | 1 | 1 | 1 | 1 | -2 | 0 | 1 | 1 | 0 | 0 | 0.00315 |  | 0 | 2 | 50992733 | 1 | 0 | 891 | 0 | 0 | 0 | 0 | 0 | 0 | 0 | 0 | 0 | 0 | 0 | 0 | 0 | 0 | 0 | 0 | 0 | 0 | 0 | 0 | 0 | 0 |  | 0 | 0 | 0.000252 | 1227.38 | 1227.38 | 1 | 3.87 | 0 | 0.31 | 0 | 0 | 0 | 0.31 | 0 | 0 | 0
742 | 50990267 | 50992730 | 46148516 | 1 | 1 | 30570983 | 3 | 1.21-5-1141 | ТСН-2001.1 Доп. 67, Р. 21, о. 5, поз. 1141 | Трубка (кембрик) изоляционная из ПВХ пластиката, диаметр 5 мм | 1301 | 1003 | м | м | 1 | 0 | -2046478966 | 228.21 | 0.69 | 0 | 0 | 0 | 0.69 | 0 | 0 | 0 | 1 | 1 | 1 | 1 | -2 | 0 | 1 | 1 | 0 | 0 | 228.21 |  | 0 | 2 | 50992734 | 1 | 0 | 892 | 0 | 0 | 0 | 0 | 0 | 0 | 0 | 0 | 0 | 0 | 0 | 0 | 0 | 0 | 0 | 0 | 0 | 0 | 0 | 0 | 0 | 0 |  | 0 | 0 | 18.2568 | 0.69 | 0.69 | 1 | 157.46 | 0 | 12.6 | 0 | 0 | 0 | 12.6 | 0 | 0 | 0
742 | 50990267 | 50992730 | 46147919 | 1 | 1 | 30570983 | 3 | 1.21-5-214 | ТСН-2001.1 Доп. 67, Р. 21, о. 5, поз. 214 | Крюк стальной для крепления светильников, типа У-625, размеры 155х80х20 мм | 1356 | 1010 | 1000 шт. | 1000 шт. | 1000 | 0 | -482083070 | 0.204 | 988.2 | 0 | 0 | 0 | 988.2 | 0 | 0 | 0 | 1 | 1 | 1 | 1 | -2 | 0 | 1 | 1 | 0 | 0 | 0.204 |  | 0 | 2 | 50992735 | 1 | 0 | 893 | 0 | 0 | 0 | 0 | 0 | 0 | 0 | 0 | 0 | 0 | 0 | 0 | 0 | 0 | 0 | 0 | 0 | 0 | 0 | 0 | 0 | 0 |  | 0 | 0 | 0.01632 | 988.2 | 988.2 | 1 | 201.59 | 0 | 16.13 | 0 | 0 | 0 | 16.13 | 0 | 0 | 0
742 | 50990267 | 50992730 | 46148809 | 1 | 1 | 30570983 | 3 | 1.22-2-145 | ТСН-2001.1 Доп. 67, Р. 22, о. 2, поз. 145 | Светильник потолочный, под две люминесцентные лампы с цоколем G13, мощность лампы 36 Вт, с ЭПРА, с рассеивателем и решеткой, типа ЛПО46-2х36-514 | 1354 | 1010 | шт. | шт. | 1 | 0 | 690969146 | 100 | 581.29 | 0 | 0 | 0 | 581.29 | 0 | 0 | 0 | 1 | 1 | 1 | 1 | 0 | 0 | 0 | 1 | 0 | 0 | 100 |  | 0 | 1 | -1 | 0 | 0 |  | 0 | 0 | 0 | 0 | 0 | 0 | 0 | 0 | 0 | 0 | 0 | 0 | 0 | 0 | 0 | 0 | 0 | 0 | 0 | 0 | 0 | 0 |  | 0 | 0 | 8 | 581.29 | 581.29 | 1 | 58129 | 0 | 4650.32 | 0 | 0 | 0 | 4650.32 | 0 | 0 | 0
742 | 50990267 | 50992730 | 46148884 | 1 | 1 | 30570983 | 3 | 1.22-6-77 | ТСН-2001.1 Доп. 67, Р. 22, о. 6, поз. 77 | Лампа люминесцентная, компактная, мощность 36 Вт, световой поток 2900 лм, длина 411 мм, цоколь 2G11 | 1358 | 1010 | 10 шт. | 10 шт. | 10 | 0 | 1948571507 | 200 | 453.56 | 0 | 0 | 0 | 453.56 | 0 | 0 | 0 | 1 | 1 | 1 | 1 | 0 | 0 | 0 | 1 | 0 | 0 | 200 |  | 0 | 1 | -1 | 0 | 0 |  | 0 | 0 | 0 | 0 | 0 | 0 | 0 | 0 | 0 | 0 | 0 | 0 | 0 | 0 | 0 | 0 | 0 | 0 | 0 | 0 | 0 | 0 |  | 0 | 0 | 16 | 453.56 | 453.56 | 1 | 90712 | 0 | 7256.96 | 0 | 0 | 0 | 7256.96 | 0 | 0 | 0
743 | 50990268 | 50992730 | 45897171 | 30570983 | 1 | 30570983 | 1 | 9999990008 |  | Трудозатраты рабочих | 1191 | 1013 | чел.-ч. | чел.-ч. | 1 | 0 | 476480486 | 155 | 0 | 0 | 0 | 0 | 0 | 0 | 0 | 0 | 1 | 1 | 1 | 1 | 5 | 0 | 1 | 1 | 0 | 0 | 155 |  | 1 | 2 | 50992731 | 1 | 0 | 900 | 0 | 0 | 0 | 0 | 0 | 0 | 0 | 0 | 0 | 0 | 0 | 0 | 0 | 0 | 0 | 0 | 0 | 0 | 0 | 0 | 0 | 0 | 0 | 12.4 | 0 | 12.4 | 0 | 0 | 1 | 0 | 0 | 0 | 0 | 0 | 0 | 0 | 0 | 0 | 0
743 | 50990268 | 50992730 | 46170867 | 1 | 1 | 30570983 | 2 | 2.1-18-7 | ТСН-2001.2. Доп. 68. п.1-18-7 (183001) | Автомобили грузовые бортовые, грузоподъемность до 5 т | 1368 | 1011 | маш.-ч | маш.-ч | 1 | 0 | -7781208 | 1.73 | 0 | 1106.71 | 450.44 | 0 | 0 | 83.1 | 12.62 | 0 | 1 | 12.72 | 34.09 | 1 | 2 | 0 | 1 | 1 | 0 | 0 | 1.73 |  | 0 | 2 | 50992732 | 1 | 0 | 901 | 0 | 0 | 0 | 0 | 0 | 0 | 0 | 0 | 0 | 0 | 0 | 0 | 0 | 0 | 0 | 0 | 0 | 0 | 0 | 0 | 0 | 0 |  | 0 | 0 | 0.1384 | 1106.71 | 83.1 | 12.72 | 143.76 | 21.83 | 0 | 146.29 | 59.54 | 0 | 146.29 | 0 | 0 | 0
743 | 50990268 | 50992730 | 46136038 | 1 | 1 | 30570983 | 3 | 1.1-1-146 | ТСН-2001.1 Доп. 67, Р. 1, о. 1, поз. 146 | Гипс строительный | 1348 | 1009 | т | т | 1000 | 0 | 1092892968 | 0.00315 | 6836.51 | 0 | 0 | 0 | 1227.38 | 0 | 0 | 0 | 5.57 | 1 | 1 | 1 | 2 | 0 | 1 | 1 | 0 | 0 | 0.00315 |  | 0 | 2 | 50992733 | 1 | 0 | 902 | 0 | 0 | 0 | 0 | 0 | 0 | 0 | 0 | 0 | 0 | 0 | 0 | 0 | 0 | 0 | 0 | 0 | 0 | 0 | 0 | 0 | 0 |  | 0 | 0 | 0.000252 | 6836.51 | 1227.38 | 5.57 | 3.87 | 0 | 1.72 | 0 | 0 | 0 | 1.72 | 0 | 0 | 0
743 | 50990268 | 50992730 | 46148516 | 1 | 1 | 30570983 | 3 | 1.21-5-1141 | ТСН-2001.1 Доп. 67, Р. 21, о. 5, поз. 1141 | Трубка (кембрик) изоляционная из ПВХ пластиката, диаметр 5 мм | 1301 | 1003 | м | м | 1 | 0 | -2046478966 | 228.21 | 4.53 | 0 | 0 | 0 | 0.69 | 0 | 0 | 0 | 6.57 | 1 | 1 | 1 | 2 | 0 | 1 | 1 | 0 | 0 | 228.21 |  | 0 | 2 | 50992734 | 1 | 0 | 903 | 0 | 0 | 0 | 0 | 0 | 0 | 0 | 0 | 0 | 0 | 0 | 0 | 0 | 0 | 0 | 0 | 0 | 0 | 0 | 0 | 0 | 0 |  | 0 | 0 | 18.2568 | 4.53 | 0.69 | 6.57 | 157.46 | 0 | 82.7 | 0 | 0 | 0 | 82.7 | 0 | 0 | 0
743 | 50990268 | 50992730 | 46147919 | 1 | 1 | 30570983 | 3 | 1.21-5-214 | ТСН-2001.1 Доп. 67, Р. 21, о. 5, поз. 214 | Крюк стальной для крепления светильников, типа У-625, размеры 155х80х20 мм | 1356 | 1010 | 1000 шт. | 1000 шт. | 1000 | 0 | -482083070 | 0.204 | 19951.76 | 0 | 0 | 0 | 988.2 | 0 | 0 | 0 | 20.19 | 1 | 1 | 1 | 2 | 0 | 1 | 1 | 0 | 0 | 0.204 |  | 0 | 2 | 50992735 | 1 | 0 | 904 | 0 | 0 | 0 | 0 | 0 | 0 | 0 | 0 | 0 | 0 | 0 | 0 | 0 | 0 | 0 | 0 | 0 | 0 | 0 | 0 | 0 | 0 |  | 0 | 0 | 0.01632 | 19951.76 | 988.2 | 20.19 | 201.59 | 0 | 325.61 | 0 | 0 | 0 | 325.61 | 0 | 0 | 0
743 | 50990268 | 50992730 | 46148809 | 1 | 1 | 30570983 | 3 | 1.22-2-145 | ТСН-2001.1 Доп. 67, Р. 22, о. 2, поз. 145 | Светильник потолочный, под две люминесцентные лампы с цоколем G13, мощность лампы 36 Вт, с ЭПРА, с рассеивателем и решеткой, типа ЛПО46-2х36-514 | 1354 | 1010 | шт. | шт. | 1 | 0 | 690969146 | 100 | 4830.52 | 0 | 0 | 0 | 581.29 | 0 | 0 | 0 | 8.31 | 1 | 1 | 1 | 0 | 0 | 0 | 1 | 0 | 0 | 100 |  | 0 | 1 | -1 | 0 | 0 |  | 0 | 0 | 0 | 0 | 0 | 0 | 0 | 0 | 0 | 0 | 0 | 0 | 0 | 0 | 0 | 0 | 0 | 0 | 0 | 0 | 0 | 0 |  | 0 | 0 | 8 | 4830.52 | 581.29 | 8.31 | 58129 | 0 | 38644.16 | 0 | 0 | 0 | 38644.16 | 0 | 0 | 0
743 | 50990268 | 50992730 | 46148884 | 1 | 1 | 30570983 | 3 | 1.22-6-77 | ТСН-2001.1 Доп. 67, Р. 22, о. 6, поз. 77 | Лампа люминесцентная, компактная, мощность 36 Вт, световой поток 2900 лм, длина 411 мм, цоколь 2G11 | 1358 | 1010 | 10 шт. | 10 шт. | 10 | 0 | 1948571507 | 200 | 3583.12 | 0 | 0 | 0 | 453.56 | 0 | 0 | 0 | 7.9 | 1 | 1 | 1 | 0 | 0 | 0 | 1 | 0 | 0 | 200 |  | 0 | 1 | -1 | 0 | 0 |  | 0 | 0 | 0 | 0 | 0 | 0 | 0 | 0 | 0 | 0 | 0 | 0 | 0 | 0 | 0 | 0 | 0 | 0 | 0 | 0 | 0 | 0 |  | 0 | 0 | 16 | 3583.12 | 453.56 | 7.9 | 90712 | 0 | 57329.92 | 0 | 0 | 0 | 57329.92 | 0 | 0 | 0
748 | 50990267 | 50992749 | 40404405 | 30570983 | 1 | 30570983 | 1 | 9999990008 |  | Трудозатраты рабочих | 1191 | 1013 | чел.-ч. | чел.-ч. | 1 | 0 | 476480486 | 155 | 0 | 0 | 0 | 0 | 0 | 0 | 0 | 0 | 1 | 1 | 1 | 1 | -2 | 0 | 1 | 1 | 0 | 0 | 155 |  | 1 | 2 | 50992757 | 1 | 0 | 911 | 0 | 0 | 0 | 0 | 0 | 0 | 0 | 0 | 0 | 0 | 0 | 0 | 0 | 0 | 0 | 0 | 0 | 0 | 0 | 0 | 0 | 0 | 0 | 3.1 | 0 | 3.1 | 0 | 0 | 1 | 0 | 0 | 0 | 0 | 0 | 0 | 0 | 0 | 0 | 0
748 | 50990267 | 50992749 | 46170867 | 1 | 1 | 30570983 | 2 | 2.1-18-7 | ТСН-2001.2. Доп. 68. п.1-18-7 (183001) | Автомобили грузовые бортовые, грузоподъемность до 5 т | 1368 | 1011 | маш.-ч | маш.-ч | 1 | 0 | -7781208 | 1.73 | 0 | 83.1 | 12.62 | 0 | 0 | 83.1 | 12.62 | 0 | 1 | 1 | 1 | 1 | -2 | 0 | 1 | 1 | 0 | 0 | 1.73 |  | 0 | 2 | 50992758 | 1 | 0 | 912 | 0 | 0 | 0 | 0 | 0 | 0 | 0 | 0 | 0 | 0 | 0 | 0 | 0 | 0 | 0 | 0 | 0 | 0 | 0 | 0 | 0 | 0 |  | 0 | 0 | 0.0346 | 83.1 | 83.1 | 1 | 143.76 | 21.83 | 0 | 2.88 | 0.44 | 0 | 2.88 | 0 | 0 | 0
748 | 50990267 | 50992749 | 46136038 | 1 | 1 | 30570983 | 3 | 1.1-1-146 | ТСН-2001.1 Доп. 67, Р. 1, о. 1, поз. 146 | Гипс строительный | 1348 | 1009 | т | т | 1000 | 0 | 1092892968 | 0.00315 | 1227.38 | 0 | 0 | 0 | 1227.38 | 0 | 0 | 0 | 1 | 1 | 1 | 1 | -2 | 0 | 1 | 1 | 0 | 0 | 0.00315 |  | 0 | 2 | 50992759 | 1 | 0 | 913 | 0 | 0 | 0 | 0 | 0 | 0 | 0 | 0 | 0 | 0 | 0 | 0 | 0 | 0 | 0 | 0 | 0 | 0 | 0 | 0 | 0 | 0 |  | 0 | 0 | 6.3e-05 | 1227.38 | 1227.38 | 1 | 3.87 | 0 | 0.08 | 0 | 0 | 0 | 0.08 | 0 | 0 | 0
748 | 50990267 | 50992749 | 46148516 | 1 | 1 | 30570983 | 3 | 1.21-5-1141 | ТСН-2001.1 Доп. 67, Р. 21, о. 5, поз. 1141 | Трубка (кембрик) изоляционная из ПВХ пластиката, диаметр 5 мм | 1301 | 1003 | м | м | 1 | 0 | -2046478966 | 228.21 | 0.69 | 0 | 0 | 0 | 0.69 | 0 | 0 | 0 | 1 | 1 | 1 | 1 | -2 | 0 | 1 | 1 | 0 | 0 | 228.21 |  | 0 | 2 | 50992760 | 1 | 0 | 914 | 0 | 0 | 0 | 0 | 0 | 0 | 0 | 0 | 0 | 0 | 0 | 0 | 0 | 0 | 0 | 0 | 0 | 0 | 0 | 0 | 0 | 0 |  | 0 | 0 | 4.5642 | 0.69 | 0.69 | 1 | 157.46 | 0 | 3.15 | 0 | 0 | 0 | 3.15 | 0 | 0 | 0
748 | 50990267 | 50992749 | 46147919 | 1 | 1 | 30570983 | 3 | 1.21-5-214 | ТСН-2001.1 Доп. 67, Р. 21, о. 5, поз. 214 | Крюк стальной для крепления светильников, типа У-625, размеры 155х80х20 мм | 1356 | 1010 | 1000 шт. | 1000 шт. | 1000 | 0 | -482083070 | 0.204 | 988.2 | 0 | 0 | 0 | 988.2 | 0 | 0 | 0 | 1 | 1 | 1 | 1 | -2 | 0 | 1 | 1 | 0 | 0 | 0.204 |  | 0 | 2 | 50992761 | 1 | 0 | 915 | 0 | 0 | 0 | 0 | 0 | 0 | 0 | 0 | 0 | 0 | 0 | 0 | 0 | 0 | 0 | 0 | 0 | 0 | 0 | 0 | 0 | 0 |  | 0 | 0 | 0.00408 | 988.2 | 988.2 | 1 | 201.59 | 0 | 4.03 | 0 | 0 | 0 | 4.03 | 0 | 0 | 0
748 | 50990267 | 50992749 | 46148810 | 1 | 1 | 30570983 | 3 | 1.22-2-149 | ТСН-2001.1 Доп. 67, Р. 22, о. 2, поз. 149 | Светильник потолочный, накладной, под люминесцентную лампу с цоколем G13, мощность 18 Вт, с ЭПРА, степень защиты IP20, с призматическим рассеивателем, с корпусом из листовой стали с полимерным покрытием, белые торцевые крышки из АВS - пластика, размеры не менее 624х77х78 мм, для общественных зданий | 1354 | 1010 | шт. | шт. | 1 | 0 | -2063307452 | 100 | 214.51 | 0 | 0 | 0 | 214.51 | 0 | 0 | 0 | 1 | 1 | 1 | 1 | 0 | 0 | 0 | 1 | 0 | 0 | 100 |  | 0 | 1 | -1 | 0 | 0 |  | 0 | 0 | 0 | 0 | 0 | 0 | 0 | 0 | 0 | 0 | 0 | 0 | 0 | 0 | 0 | 0 | 0 | 0 | 0 | 0 | 0 | 0 |  | 0 | 0 | 2 | 214.51 | 214.51 | 1 | 21451 | 0 | 429.02 | 0 | 0 | 0 | 429.02 | 0 | 0 | 0
749 | 50990268 | 50992749 | 40404405 | 30570983 | 1 | 30570983 | 1 | 9999990008 |  | Трудозатраты рабочих | 1191 | 1013 | чел.-ч. | чел.-ч. | 1 | 0 | 476480486 | 155 | 0 | 0 | 0 | 0 | 0 | 0 | 0 | 0 | 1 | 1 | 1 | 1 | 5 | 0 | 1 | 1 | 0 | 0 | 155 |  | 1 | 2 | 50992757 | 1 | 0 | 922 | 0 | 0 | 0 | 0 | 0 | 0 | 0 | 0 | 0 | 0 | 0 | 0 | 0 | 0 | 0 | 0 | 0 | 0 | 0 | 0 | 0 | 0 | 0 | 3.1 | 0 | 3.1 | 0 | 0 | 1 | 0 | 0 | 0 | 0 | 0 | 0 | 0 | 0 | 0 | 0
749 | 50990268 | 50992749 | 46170867 | 1 | 1 | 30570983 | 2 | 2.1-18-7 | ТСН-2001.2. Доп. 68. п.1-18-7 (183001) | Автомобили грузовые бортовые, грузоподъемность до 5 т | 1368 | 1011 | маш.-ч | маш.-ч | 1 | 0 | -7781208 | 1.73 | 0 | 1106.71 | 450.44 | 0 | 0 | 83.1 | 12.62 | 0 | 1 | 12.72 | 34.09 | 1 | 2 | 0 | 1 | 1 | 0 | 0 | 1.73 |  | 0 | 2 | 50992758 | 1 | 0 | 923 | 0 | 0 | 0 | 0 | 0 | 0 | 0 | 0 | 0 | 0 | 0 | 0 | 0 | 0 | 0 | 0 | 0 | 0 | 0 | 0 | 0 | 0 |  | 0 | 0 | 0.0346 | 1106.71 | 83.1 | 12.72 | 143.76 | 21.83 | 0 | 36.57 | 14.89 | 0 | 36.57 | 0 | 0 | 0
749 | 50990268 | 50992749 | 46136038 | 1 | 1 | 30570983 | 3 | 1.1-1-146 | ТСН-2001.1 Доп. 67, Р. 1, о. 1, поз. 146 | Гипс строительный | 1348 | 1009 | т | т | 1000 | 0 | 1092892968 | 0.00315 | 6836.51 | 0 | 0 | 0 | 1227.38 | 0 | 0 | 0 | 5.57 | 1 | 1 | 1 | 2 | 0 | 1 | 1 | 0 | 0 | 0.00315 |  | 0 | 2 | 50992759 | 1 | 0 | 924 | 0 | 0 | 0 | 0 | 0 | 0 | 0 | 0 | 0 | 0 | 0 | 0 | 0 | 0 | 0 | 0 | 0 | 0 | 0 | 0 | 0 | 0 |  | 0 | 0 | 6.3e-05 | 6836.51 | 1227.38 | 5.57 | 3.87 | 0 | 0.43 | 0 | 0 | 0 | 0.43 | 0 | 0 | 0
749 | 50990268 | 50992749 | 46148516 | 1 | 1 | 30570983 | 3 | 1.21-5-1141 | ТСН-2001.1 Доп. 67, Р. 21, о. 5, поз. 1141 | Трубка (кембрик) изоляционная из ПВХ пластиката, диаметр 5 мм | 1301 | 1003 | м | м | 1 | 0 | -2046478966 | 228.21 | 4.53 | 0 | 0 | 0 | 0.69 | 0 | 0 | 0 | 6.57 | 1 | 1 | 1 | 2 | 0 | 1 | 1 | 0 | 0 | 228.21 |  | 0 | 2 | 50992760 | 1 | 0 | 925 | 0 | 0 | 0 | 0 | 0 | 0 | 0 | 0 | 0 | 0 | 0 | 0 | 0 | 0 | 0 | 0 | 0 | 0 | 0 | 0 | 0 | 0 |  | 0 | 0 | 4.5642 | 4.53 | 0.69 | 6.57 | 157.46 | 0 | 20.68 | 0 | 0 | 0 | 20.68 | 0 | 0 | 0
749 | 50990268 | 50992749 | 46147919 | 1 | 1 | 30570983 | 3 | 1.21-5-214 | ТСН-2001.1 Доп. 67, Р. 21, о. 5, поз. 214 | Крюк стальной для крепления светильников, типа У-625, размеры 155х80х20 мм | 1356 | 1010 | 1000 шт. | 1000 шт. | 1000 | 0 | -482083070 | 0.204 | 19951.76 | 0 | 0 | 0 | 988.2 | 0 | 0 | 0 | 20.19 | 1 | 1 | 1 | 2 | 0 | 1 | 1 | 0 | 0 | 0.204 |  | 0 | 2 | 50992761 | 1 | 0 | 926 | 0 | 0 | 0 | 0 | 0 | 0 | 0 | 0 | 0 | 0 | 0 | 0 | 0 | 0 | 0 | 0 | 0 | 0 | 0 | 0 | 0 | 0 |  | 0 | 0 | 0.00408 | 19951.76 | 988.2 | 20.19 | 201.59 | 0 | 81.4 | 0 | 0 | 0 | 81.4 | 0 | 0 | 0
749 | 50990268 | 50992749 | 46148810 | 1 | 1 | 30570983 | 3 | 1.22-2-149 | ТСН-2001.1 Доп. 67, Р. 22, о. 2, поз. 149 | Светильник потолочный, накладной, под люминесцентную лампу с цоколем G13, мощность 18 Вт, с ЭПРА, степень защиты IP20, с призматическим рассеивателем, с корпусом из листовой стали с полимерным покрытием, белые торцевые крышки из АВS - пластика, размеры не менее 624х77х78 мм, для общественных зданий | 1354 | 1010 | шт. | шт. | 1 | 0 | -2063307452 | 100 | 2441.12 | 0 | 0 | 0 | 214.51 | 0 | 0 | 0 | 11.38 | 1 | 1 | 1 | 0 | 0 | 0 | 1 | 0 | 0 | 100 |  | 0 | 1 | -1 | 0 | 0 |  | 0 | 0 | 0 | 0 | 0 | 0 | 0 | 0 | 0 | 0 | 0 | 0 | 0 | 0 | 0 | 0 | 0 | 0 | 0 | 0 | 0 | 0 |  | 0 | 0 | 2 | 2441.12 | 214.51 | 11.38 | 21451 | 0 | 4882.24 | 0 | 0 | 0 | 4882.24 | 0 | 0 | 0
752 | 50990267 | 50992748 | 45513432 | 30570983 | 1 | 30570983 | 1 | 9999990008 |  | Трудозатраты рабочих | 1191 | 1013 | чел.-ч. | чел.-ч. | 1 | 0 | 476480486 | 15 | 0 | 0 | 0 | 0 | 0 | 0 | 0 | 0 | 1 | 1 | 1 | 1 | -2 | 0 | 1 | 1 | 0 | 0 | 15 |  | 1 | 2 | 50992770 | 1 | 0 | 933 | 0 | 0 | 0 | 0 | 0 | 0 | 0 | 0 | 0 | 0 | 0 | 0 | 0 | 0 | 0 | 0 | 0 | 0 | 0 | 0 | 0 | 0 | 0 | 15 | 0 | 15 | 0 | 0 | 1 | 0 | 0 | 0 | 0 | 0 | 0 | 0 | 0 | 0 | 0
752 | 50990267 | 50992748 | 46141993 | 1 | 1 | 30570983 | 3 | 1.12-5-372 | ТСН-2001.1 Доп. 67, Р. 12, о. 5, поз. 372 | Трубы электротехнические, гофрированные, из ПВХ, негорючие, с зондом, наружный диаметр 20 мм | 1301 | 1003 | м | м | 1 | 0 | -549681316 | 102 | 3.45 | 0 | 0 | 0 | 3.45 | 0 | 0 | 0 | 1 | 1 | 1 | 1 | 0 | 0 | 0 | 1 | 0 | 0 | 102 |  | 0 | 1 | -1 | 0 | 0 |  | 0 | 0 | 0 | 0 | 0 | 0 | 0 | 0 | 0 | 0 | 0 | 0 | 0 | 0 | 0 | 0 | 0 | 0 | 0 | 0 | 0 | 0 |  | 0 | 0 | 102 | 3.45 | 3.45 | 1 | 351.9 | 0 | 351.9 | 0 | 0 | 0 | 351.9 | 0 | 0 | 0
752 | 50990267 | 50992748 | 46148442 | 1 | 1 | 30570983 | 3 | 1.21-5-1062 | ТСН-2001.1 Доп. 67, Р. 21, о. 5, поз. 1062 | Коробка типа КП-1 УЗ, для протяжки и разветвления проводов, размеры 80х80х51 мм | 1354 | 1010 | шт. | шт. | 1 | 0 | 1954828086 | 8 | 35.02 | 0 | 0 | 0 | 35.02 | 0 | 0 | 0 | 1 | 1 | 1 | 1 | 0 | 0 | 0 | 1 | 0 | 0 | 8 |  | 0 | 1 | -1 | 0 | 0 |  | 0 | 0 | 0 | 0 | 0 | 0 | 0 | 0 | 0 | 0 | 0 | 0 | 0 | 0 | 0 | 0 | 0 | 0 | 0 | 0 | 0 | 0 |  | 0 | 0 | 8 | 35.02 | 35.02 | 1 | 280.16 | 0 | 280.16 | 0 | 0 | 0 | 280.16 | 0 | 0 | 0
752 | 50990267 | 50992748 | 46148511 | 1 | 1 | 30570983 | 3 | 1.21-5-1136 | ТСН-2001.1 Доп. 67, Р. 21, о. 5, поз. 1136 | Держатель пластиковый с защелкой для крепления труб, рукавов и гибких вводов диаметром 20 мм | 1355 | 1010 | 100 шт. | 100 шт. | 100 | 0 | 224461537 | 0.2 | 146.89 | 0 | 0 | 0 | 146.89 | 0 | 0 | 0 | 1 | 1 | 1 | 1 | 0 | 0 | 0 | 1 | 0 | 0 | 0.2 |  | 0 | 1 | -1 | 0 | 0 |  | 0 | 0 | 0 | 0 | 0 | 0 | 0 | 0 | 0 | 0 | 0 | 0 | 0 | 0 | 0 | 0 | 0 | 0 | 0 | 0 | 0 | 0 |  | 0 | 0 | 0.2 | 146.89 | 146.89 | 1 | 29.38 | 0 | 29.38 | 0 | 0 | 0 | 29.38 | 0 | 0 | 0
753 | 50990268 | 50992748 | 45513432 | 30570983 | 1 | 30570983 | 1 | 9999990008 |  | Трудозатраты рабочих | 1191 | 1013 | чел.-ч. | чел.-ч. | 1 | 0 | 476480486 | 15 | 0 | 0 | 0 | 0 | 0 | 0 | 0 | 0 | 1 | 1 | 1 | 1 | 5 | 0 | 1 | 1 | 0 | 0 | 15 |  | 1 | 2 | 50992770 | 1 | 0 | 937 | 0 | 0 | 0 | 0 | 0 | 0 | 0 | 0 | 0 | 0 | 0 | 0 | 0 | 0 | 0 | 0 | 0 | 0 | 0 | 0 | 0 | 0 | 0 | 15 | 0 | 15 | 0 | 0 | 1 | 0 | 0 | 0 | 0 | 0 | 0 | 0 | 0 | 0 | 0
753 | 50990268 | 50992748 | 46141993 | 1 | 1 | 30570983 | 3 | 1.12-5-372 | ТСН-2001.1 Доп. 67, Р. 12, о. 5, поз. 372 | Трубы электротехнические, гофрированные, из ПВХ, негорючие, с зондом, наружный диаметр 20 мм | 1301 | 1003 | м | м | 1 | 0 | -549681316 | 102 | 18.66 | 0 | 0 | 0 | 3.45 | 0 | 0 | 0 | 5.41 | 1 | 1 | 1 | 0 | 0 | 0 | 1 | 0 | 0 | 102 |  | 0 | 1 | -1 | 0 | 0 |  | 0 | 0 | 0 | 0 | 0 | 0 | 0 | 0 | 0 | 0 | 0 | 0 | 0 | 0 | 0 | 0 | 0 | 0 | 0 | 0 | 0 | 0 |  | 0 | 0 | 102 | 18.66 | 3.45 | 5.41 | 351.9 | 0 | 1903.32 | 0 | 0 | 0 | 1903.32 | 0 | 0 | 0
753 | 50990268 | 50992748 | 46148442 | 1 | 1 | 30570983 | 3 | 1.21-5-1062 | ТСН-2001.1 Доп. 67, Р. 21, о. 5, поз. 1062 | Коробка типа КП-1 УЗ, для протяжки и разветвления проводов, размеры 80х80х51 мм | 1354 | 1010 | шт. | шт. | 1 | 0 | 1954828086 | 8 | 175.45 | 0 | 0 | 0 | 35.02 | 0 | 0 | 0 | 5.01 | 1 | 1 | 1 | 0 | 0 | 0 | 1 | 0 | 0 | 8 |  | 0 | 1 | -1 | 0 | 0 |  | 0 | 0 | 0 | 0 | 0 | 0 | 0 | 0 | 0 | 0 | 0 | 0 | 0 | 0 | 0 | 0 | 0 | 0 | 0 | 0 | 0 | 0 |  | 0 | 0 | 8 | 175.45 | 35.02 | 5.01 | 280.16 | 0 | 1403.6 | 0 | 0 | 0 | 1403.6 | 0 | 0 | 0
753 | 50990268 | 50992748 | 46148511 | 1 | 1 | 30570983 | 3 | 1.21-5-1136 | ТСН-2001.1 Доп. 67, Р. 21, о. 5, поз. 1136 | Держатель пластиковый с защелкой для крепления труб, рукавов и гибких вводов диаметром 20 мм | 1355 | 1010 | 100 шт. | 100 шт. | 100 | 0 | 224461537 | 0.2 | 277.62 | 0 | 0 | 0 | 146.89 | 0 | 0 | 0 | 1.89 | 1 | 1 | 1 | 0 | 0 | 0 | 1 | 0 | 0 | 0.2 |  | 0 | 1 | -1 | 0 | 0 |  | 0 | 0 | 0 | 0 | 0 | 0 | 0 | 0 | 0 | 0 | 0 | 0 | 0 | 0 | 0 | 0 | 0 | 0 | 0 | 0 | 0 | 0 |  | 0 | 0 | 0.2 | 277.62 | 146.89 | 1.89 | 29.38 | 0 | 55.52 | 0 | 0 | 0 | 55.52 | 0 | 0 | 0
760 | 50990267 | 50992777 | 40404405 | 30570983 | 1 | 30570983 | 1 | 9999990008 |  | Трудозатраты рабочих | 1191 | 1013 | чел.-ч. | чел.-ч. | 1 | 0 | 476480486 | 33.79 | 0 | 0 | 0 | 0 | 0 | 0 | 0 | 0 | 1 | 1 | 1 | 1 | -2 | 0 | 1 | 1 | 0 | 0 | 33.79 |  | 1 | 2 | 50992778 | 1 | 0 | 941 | 0 | 0 | 0 | 0 | 0 | 0 | 0 | 0 | 0 | 0 | 0 | 0 | 0 | 0 | 0 | 0 | 0 | 0 | 0 | 0 | 0 | 0 | 0 | 4.0548 | 0 | 4.0548 | 0 | 0 | 1 | 0 | 0 | 0 | 0 | 0 | 0 | 0 | 0 | 0 | 0
760 | 50990267 | 50992777 | 46136097 | 1 | 1 | 30570983 | 3 | 1.1-1-283 | ТСН-2001.1 Доп. 67, Р. 1, о. 1, поз. 283 | Кабель-канал, размер 20х10 мм | 1301 | 1003 | м | м | 1 | 0 | 1477984400 | 100 | 6.22 | 0 | 0 | 0 | 6.22 | 0 | 0 | 0 | 1 | 1 | 1 | 1 | 0 | 0 | 0 | 1 | 0 | 0 | 100 |  | 0 | 1 | -1 | 0 | 0 |  | 0 | 0 | 0 | 0 | 0 | 0 | 0 | 0 | 0 | 0 | 0 | 0 | 0 | 0 | 0 | 0 | 0 | 0 | 0 | 0 | 0 | 0 |  | 0 | 0 | 12 | 6.22 | 6.22 | 1 | 622 | 0 | 74.64 | 0 | 0 | 0 | 74.64 | 0 | 0 | 0
760 | 50990267 | 50992777 | 46137614 | 1 | 1 | 30570983 | 3 | 1.1-1-3500 | ТСН-2001.1 Доп. 67, Р. 1, о. 1, поз. 3500 | Кабель-канал, размер 20х10 мм, угол внутренний | 1354 | 1010 | шт. | шт. | 1 | 0 | -1747345603 | 33.3333 | 2.81 | 0 | 0 | 0 | 2.81 | 0 | 0 | 0 | 1 | 1 | 1 | 1 | 0 | 0 | 0 | 1 | 0 | 0 | 33.3333 |  | 0 | 1 | -1 | 0 | 0 |  | 0 | 0 | 0 | 0 | 0 | 0 | 0 | 0 | 0 | 0 | 0 | 0 | 0 | 0 | 0 | 0 | 0 | 0 | 0 | 0 | 0 | 0 |  | 0 | 0 | 4 | 2.81 | 2.81 | 1 | 93.67 | 0 | 11.24 | 0 | 0 | 0 | 11.24 | 0 | 0 | 0
760 | 50990267 | 50992777 | 46137617 | 1 | 1 | 30570983 | 3 | 1.1-1-3503 | ТСН-2001.1 Доп. 67, Р. 1, о. 1, поз. 3503 | Кабель-канал, размер 20х10 мм, ответвление Т-образное | 1354 | 1010 | шт. | шт. | 1 | 0 | 1065073390 | 33.3333 | 2.86 | 0 | 0 | 0 | 2.86 | 0 | 0 | 0 | 1 | 1 | 1 | 1 | 0 | 0 | 0 | 1 | 0 | 0 | 33.3333 |  | 0 | 1 | -1 | 0 | 0 |  | 0 | 0 | 0 | 0 | 0 | 0 | 0 | 0 | 0 | 0 | 0 | 0 | 0 | 0 | 0 | 0 | 0 | 0 | 0 | 0 | 0 | 0 |  | 0 | 0 | 4 | 2.86 | 2.86 | 1 | 95.33 | 0 | 11.44 | 0 | 0 | 0 | 11.44 | 0 | 0 | 0
760 | 50990267 | 50992777 | 46137618 | 1 | 1 | 30570983 | 3 | 1.1-1-3504 | ТСН-2001.1 Доп. 67, Р. 1, о. 1, поз. 3504 | Кабель-канал, размер 20х10 мм, заглушка | 1354 | 1010 | шт. | шт. | 1 | 0 | 2019641913 | 33.3333 | 2.74 | 0 | 0 | 0 | 2.74 | 0 | 0 | 0 | 1 | 1 | 1 | 1 | 0 | 0 | 0 | 1 | 0 | 0 | 33.3333 |  | 0 | 1 | -1 | 0 | 0 |  | 0 | 0 | 0 | 0 | 0 | 0 | 0 | 0 | 0 | 0 | 0 | 0 | 0 | 0 | 0 | 0 | 0 | 0 | 0 | 0 | 0 | 0 |  | 0 | 0 | 4 | 2.74 | 2.74 | 1 | 91.33 | 0 | 10.96 | 0 | 0 | 0 | 10.96 | 0 | 0 | 0
760 | 50990267 | 50992777 | 46137619 | 1 | 1 | 30570983 | 3 | 1.1-1-3505 | ТСН-2001.1 Доп. 67, Р. 1, о. 1, поз. 3505 | Кабель-канал, размер 20х10 мм, накладка стыковая | 1354 | 1010 | шт. | шт. | 1 | 0 | -5140642 | 33.3333 | 2.7 | 0 | 0 | 0 | 2.7 | 0 | 0 | 0 | 1 | 1 | 1 | 1 | 0 | 0 | 0 | 1 | 0 | 0 | 33.3333 |  | 0 | 1 | -1 | 0 | 0 |  | 0 | 0 | 0 | 0 | 0 | 0 | 0 | 0 | 0 | 0 | 0 | 0 | 0 | 0 | 0 | 0 | 0 | 0 | 0 | 0 | 0 | 0 |  | 0 | 0 | 4 | 2.7 | 2.7 | 1 | 90 | 0 | 10.8 | 0 | 0 | 0 | 10.8 | 0 | 0 | 0
761 | 50990268 | 50992777 | 40404405 | 30570983 | 1 | 30570983 | 1 | 9999990008 |  | Трудозатраты рабочих | 1191 | 1013 | чел.-ч. | чел.-ч. | 1 | 0 | 476480486 | 33.79 | 0 | 0 | 0 | 0 | 0 | 0 | 0 | 0 | 1 | 1 | 1 | 1 | 5 | 0 | 1 | 1 | 0 | 0 | 33.79 |  | 1 | 2 | 50992778 | 1 | 0 | 949 | 0 | 0 | 0 | 0 | 0 | 0 | 0 | 0 | 0 | 0 | 0 | 0 | 0 | 0 | 0 | 0 | 0 | 0 | 0 | 0 | 0 | 0 | 0 | 4.0548 | 0 | 4.0548 | 0 | 0 | 1 | 0 | 0 | 0 | 0 | 0 | 0 | 0 | 0 | 0 | 0
761 | 50990268 | 50992777 | 46136097 | 1 | 1 | 30570983 | 3 | 1.1-1-283 | ТСН-2001.1 Доп. 67, Р. 1, о. 1, поз. 283 | Кабель-канал, размер 20х10 мм | 1301 | 1003 | м | м | 1 | 0 | 1477984400 | 100 | 31.6 | 0 | 0 | 0 | 6.22 | 0 | 0 | 0 | 5.08 | 1 | 1 | 1 | 0 | 0 | 0 | 1 | 0 | 0 | 100 |  | 0 | 1 | -1 | 0 | 0 |  | 0 | 0 | 0 | 0 | 0 | 0 | 0 | 0 | 0 | 0 | 0 | 0 | 0 | 0 | 0 | 0 | 0 | 0 | 0 | 0 | 0 | 0 |  | 0 | 0 | 12 | 31.6 | 6.22 | 5.08 | 622 | 0 | 379.2 | 0 | 0 | 0 | 379.2 | 0 | 0 | 0
761 | 50990268 | 50992777 | 46137614 | 1 | 1 | 30570983 | 3 | 1.1-1-3500 | ТСН-2001.1 Доп. 67, Р. 1, о. 1, поз. 3500 | Кабель-канал, размер 20х10 мм, угол внутренний | 1354 | 1010 | шт. | шт. | 1 | 0 | -1747345603 | 33.3333 | 7.87 | 0 | 0 | 0 | 2.81 | 0 | 0 | 0 | 2.8 | 1 | 1 | 1 | 0 | 0 | 0 | 1 | 0 | 0 | 33.3333 |  | 0 | 1 | -1 | 0 | 0 |  | 0 | 0 | 0 | 0 | 0 | 0 | 0 | 0 | 0 | 0 | 0 | 0 | 0 | 0 | 0 | 0 | 0 | 0 | 0 | 0 | 0 | 0 |  | 0 | 0 | 4 | 7.87 | 2.81 | 2.8 | 93.67 | 0 | 31.48 | 0 | 0 | 0 | 31.48 | 0 | 0 | 0
761 | 50990268 | 50992777 | 46137617 | 1 | 1 | 30570983 | 3 | 1.1-1-3503 | ТСН-2001.1 Доп. 67, Р. 1, о. 1, поз. 3503 | Кабель-канал, размер 20х10 мм, ответвление Т-образное | 1354 | 1010 | шт. | шт. | 1 | 0 | 1065073390 | 33.3333 | 12.21 | 0 | 0 | 0 | 2.86 | 0 | 0 | 0 | 4.27 | 1 | 1 | 1 | 0 | 0 | 0 | 1 | 0 | 0 | 33.3333 |  | 0 | 1 | -1 | 0 | 0 |  | 0 | 0 | 0 | 0 | 0 | 0 | 0 | 0 | 0 | 0 | 0 | 0 | 0 | 0 | 0 | 0 | 0 | 0 | 0 | 0 | 0 | 0 |  | 0 | 0 | 4 | 12.21 | 2.86 | 4.27 | 95.33 | 0 | 48.84 | 0 | 0 | 0 | 48.84 | 0 | 0 | 0
761 | 50990268 | 50992777 | 46137618 | 1 | 1 | 30570983 | 3 | 1.1-1-3504 | ТСН-2001.1 Доп. 67, Р. 1, о. 1, поз. 3504 | Кабель-канал, размер 20х10 мм, заглушка | 1354 | 1010 | шт. | шт. | 1 | 0 | 2019641913 | 33.3333 | 6 | 0 | 0 | 0 | 2.74 | 0 | 0 | 0 | 2.19 | 1 | 1 | 1 | 0 | 0 | 0 | 1 | 0 | 0 | 33.3333 |  | 0 | 1 | -1 | 0 | 0 |  | 0 | 0 | 0 | 0 | 0 | 0 | 0 | 0 | 0 | 0 | 0 | 0 | 0 | 0 | 0 | 0 | 0 | 0 | 0 | 0 | 0 | 0 |  | 0 | 0 | 4 | 6 | 2.74 | 2.19 | 91.33 | 0 | 24 | 0 | 0 | 0 | 24 | 0 | 0 | 0
761 | 50990268 | 50992777 | 46137619 | 1 | 1 | 30570983 | 3 | 1.1-1-3505 | ТСН-2001.1 Доп. 67, Р. 1, о. 1, поз. 3505 | Кабель-канал, размер 20х10 мм, накладка стыковая | 1354 | 1010 | шт. | шт. | 1 | 0 | -5140642 | 33.3333 | 8.61 | 0 | 0 | 0 | 2.7 | 0 | 0 | 0 | 3.19 | 1 | 1 | 1 | 0 | 0 | 0 | 1 | 0 | 0 | 33.3333 |  | 0 | 1 | -1 | 0 | 0 |  | 0 | 0 | 0 | 0 | 0 | 0 | 0 | 0 | 0 | 0 | 0 | 0 | 0 | 0 | 0 | 0 | 0 | 0 | 0 | 0 | 0 | 0 |  | 0 | 0 | 4 | 8.61 | 2.7 | 3.19 | 90 | 0 | 34.44 | 0 | 0 | 0 | 34.44 | 0 | 0 | 0
772 | 50990267 | 50992793 | 45895822 | 30570983 | 1 | 30570983 | 1 | 9999990008 |  | Трудозатраты рабочих | 1191 | 1013 | чел.-ч. | чел.-ч. | 1 | 0 | 476480486 | 10.7 | 0 | 0 | 0 | 0 | 0 | 0 | 0 | 0 | 1 | 1 | 1 | 1 | -2 | 0 | 1 | 1 | 0 | 0 | 10.7 |  | 1 | 2 | 50992794 | 1 | 0 | 957 | 0 | 0 | 0 | 0 | 0 | 0 | 0 | 0 | 0 | 0 | 0 | 0 | 0 | 0 | 0 | 0 | 0 | 0 | 0 | 0 | 0 | 0 | 0 | 9.844 | 0 | 9.844 | 0 | 0 | 1 | 0 | 0 | 0 | 0 | 0 | 0 | 0 | 0 | 0 | 0
772 | 50990267 | 50992793 | 46170867 | 1 | 1 | 30570983 | 2 | 2.1-18-7 | ТСН-2001.2. Доп. 68. п.1-18-7 (183001) | Автомобили грузовые бортовые, грузоподъемность до 5 т | 1368 | 1011 | маш.-ч | маш.-ч | 1 | 0 | -7781208 | 0.35 | 0 | 83.1 | 12.62 | 0 | 0 | 83.1 | 12.62 | 0 | 1 | 1 | 1 | 1 | -2 | 0 | 1 | 1 | 0 | 0 | 0.35 |  | 0 | 2 | 50992795 | 1 | 0 | 958 | 0 | 0 | 0 | 0 | 0 | 0 | 0 | 0 | 0 | 0 | 0 | 0 | 0 | 0 | 0 | 0 | 0 | 0 | 0 | 0 | 0 | 0 |  | 0 | 0 | 0.322 | 83.1 | 83.1 | 1 | 29.09 | 4.42 | 0 | 26.76 | 4.06 | 0 | 26.76 | 0 | 0 | 0
772 | 50990267 | 50992793 | 46170296 | 1 | 1 | 30570983 | 2 | 2.1-4-31 | ТСН-2001.2. Доп. 68. п.1-4-31 (042903) | Лебедки электрические, тяговое усилие до 14,71 кН (1,5 тс) | 1368 | 1011 | маш.-ч | маш.-ч | 1 | 0 | -1386352920 | 2.4 | 0 | 2.27 | 0 | 0 | 0 | 2.27 | 0 | 0 | 1 | 1 | 1 | 1 | -2 | 0 | 1 | 1 | 0 | 0 | 2.4 |  | 0 | 2 | 50992796 | 1 | 0 | 959 | 0 | 0 | 0 | 0 | 0 | 0 | 0 | 0 | 0 | 0 | 0 | 0 | 0 | 0 | 0 | 0 | 0 | 0 | 0 | 0 | 0 | 0 |  | 0 | 0 | 2.208 | 2.27 | 2.27 | 1 | 5.45 | 0 | 0 | 5.01 | 0 | 0 | 5.01 | 0 | 0 | 0
772 | 50990267 | 50992793 | 46170306 | 1 | 1 | 30570983 | 2 | 2.1-4-45 | ТСН-2001.2. Доп. 68. п.1-4-45 (043403) | Домкраты гидравлические, грузоподъемность до 100 т | 1368 | 1011 | маш.-ч | маш.-ч | 1 | 0 | 1766156404 | 2.5 | 0 | 0.73 | 0 | 0 | 0 | 0.73 | 0 | 0 | 1 | 1 | 1 | 1 | -2 | 0 | 1 | 1 | 0 | 0 | 2.5 |  | 0 | 2 | 50992797 | 1 | 0 | 960 | 0 | 0 | 0 | 0 | 0 | 0 | 0 | 0 | 0 | 0 | 0 | 0 | 0 | 0 | 0 | 0 | 0 | 0 | 0 | 0 | 0 | 0 |  | 0 | 0 | 2.3 | 0.73 | 0.73 | 1 | 1.83 | 0 | 0 | 1.68 | 0 | 0 | 1.68 | 0 | 0 | 0
772 | 50990267 | 50992793 | 46136206 | 1 | 1 | 30570983 | 3 | 1.1-1-491 | ТСН-2001.1 Доп. 67, Р. 1, о. 1, поз. 491 | Лак битумный, типа БТ-123 | 1348 | 1009 | т | т | 1000 | 0 | 975641442 | 6e-05 | 11242.42 | 0 | 0 | 0 | 11242.42 | 0 | 0 | 0 | 1 | 1 | 1 | 1 | -2 | 0 | 1 | 1 | 0 | 0 | 6e-05 |  | 0 | 2 | 50992798 | 1 | 0 | 961 | 0 | 0 | 0 | 0 | 0 | 0 | 0 | 0 | 0 | 0 | 0 | 0 | 0 | 0 | 0 | 0 | 0 | 0 | 0 | 0 | 0 | 0 |  | 0 | 0 | 5.52e-05 | 11242.42 | 11242.42 | 1 | 0.67 | 0 | 0.62 | 0 | 0 | 0 | 0.62 | 0 | 0 | 0
772 | 50990267 | 50992793 | 46119647 | 1 | 1 | 30570983 | 3 | 1.1-1-8031 | ТСН-2001.1 Доп. 66, Р. 1, о. 1, поз. 8031 | Роль свинцовая, марка С1, толщина от 1 до 1,5 мм | 1346 | 1009 | кг | кг | 1 | 0 | 1533725368 | 0.8 | 25.8 | 0 | 0 | 0 | 25.8 | 0 | 0 | 0 | 1 | 1 | 1 | 1 | -2 | 0 | 1 | 1 | 0 | 0 | 0.8 |  | 0 | 2 | 50992799 | 1 | 0 | 962 | 0 | 0 | 0 | 0 | 0 | 0 | 0 | 0 | 0 | 0 | 0 | 0 | 0 | 0 | 0 | 0 | 0 | 0 | 0 | 0 | 0 | 0 |  | 0 | 0 | 0.736 | 25.8 | 25.8 | 1 | 20.64 | 0 | 18.99 | 0 | 0 | 0 | 18.99 | 0 | 0 | 0
772 | 50990267 | 50992793 | 46136397 | 1 | 1 | 30570983 | 3 | 1.1-1-944 | ТСН-2001.1 Доп. 67, Р. 1, о. 1, поз. 944 | Припой оловянно-свинцовый, в прутках, диаметр 8 мм, типа ПОС-30 | 1348 | 1009 | т | т | 1000 | 0 | -1817633629 | 0.0005 | 60966 | 0 | 0 | 0 | 60966 | 0 | 0 | 0 | 1 | 1 | 1 | 1 | -2 | 0 | 1 | 1 | 0 | 0 | 0.0005 |  | 0 | 2 | 50992800 | 1 | 0 | 963 | 0 | 0 | 0 | 0 | 0 | 0 | 0 | 0 | 0 | 0 | 0 | 0 | 0 | 0 | 0 | 0 | 0 | 0 | 0 | 0 | 0 | 0 |  | 0 | 0 | 0.00046 | 60966 | 60966 | 1 | 30.48 | 0 | 28.04 | 0 | 0 | 0 | 28.04 | 0 | 0 | 0
772 | 50990267 | 50992793 | 46136412 | 1 | 1 | 30570983 | 3 | 1.1-1-967 | ТСН-2001.1 Доп. 67, Р. 1, о. 1, поз. 967 | Проволока стальная низкоуглеродистая общего назначения оцинкованная, диаметр от 1,6 до 3,0 мм | 1348 | 1009 | т | т | 1000 | 0 | 1862018911 | 4e-05 | 7982.5 | 0 | 0 | 0 | 7982.5 | 0 | 0 | 0 | 1 | 1 | 1 | 1 | -2 | 0 | 1 | 1 | 0 | 0 | 4e-05 |  | 0 | 2 | 50992801 | 1 | 0 | 964 | 0 | 0 | 0 | 0 | 0 | 0 | 0 | 0 | 0 | 0 | 0 | 0 | 0 | 0 | 0 | 0 | 0 | 0 | 0 | 0 | 0 | 0 |  | 0 | 0 | 3.68e-05 | 7982.5 | 7982.5 | 1 | 0.32 | 0 | 0.29 | 0 | 0 | 0 | 0.29 | 0 | 0 | 0
772 | 50990267 | 50992793 | 46148553 | 1 | 1 | 30570983 | 3 | 1.21-5-1180 | ТСН-2001.1 Доп. 67, Р. 21, о. 5, поз. 1180 | Бирка маркировочная для кабелей и проводов, типа У134 У3,5 | 1356 | 1010 | 1000 шт. | 1000 шт. | 1000 | 0 | -1862568020 | 0.00041 | 226.68 | 0 | 0 | 0 | 226.68 | 0 | 0 | 0 | 1 | 1 | 1 | 1 | -2 | 0 | 1 | 1 | 0 | 0 | 0.00041 |  | 0 | 2 | 50992802 | 1 | 0 | 965 | 0 | 0 | 0 | 0 | 0 | 0 | 0 | 0 | 0 | 0 | 0 | 0 | 0 | 0 | 0 | 0 | 0 | 0 | 0 | 0 | 0 | 0 |  | 0 | 0 | 0.0003772 | 226.68 | 226.68 | 1 | 0.09 | 0 | 0.09 | 0 | 0 | 0 | 0.09 | 0 | 0 | 0
772 | 50990267 | 50992793 | 46148214 | 1 | 1 | 30570983 | 3 | 1.21-5-798 | ТСН-2001.1 Доп. 67, Р. 21, о. 5, поз. 798 | Лента монтажная, типа ЛМ-5 | 1301 | 1003 | м | м | 1 | 0 | 1159735927 | 0.96 | 0.7 | 0 | 0 | 0 | 0.7 | 0 | 0 | 0 | 1 | 1 | 1 | 1 | -2 | 0 | 1 | 1 | 0 | 0 | 0.96 |  | 0 | 2 | 50992803 | 1 | 0 | 966 | 0 | 0 | 0 | 0 | 0 | 0 | 0 | 0 | 0 | 0 | 0 | 0 | 0 | 0 | 0 | 0 | 0 | 0 | 0 | 0 | 0 | 0 |  | 0 | 0 | 0.8832 | 0.7 | 0.7 | 1 | 0.67 | 0 | 0.62 | 0 | 0 | 0 | 0.62 | 0 | 0 | 0
772 | 50990267 | 50992793 | 46148216 | 1 | 1 | 30570983 | 3 | 1.21-5-800 | ТСН-2001.1 Доп. 67, Р. 21, о. 5, поз. 800 | Кнопка для ленты ЛМ, типа 3,5 | 1356 | 1010 | 1000 шт. | 1000 шт. | 1000 | 0 | 1674776227 | 0.00832 | 6.44 | 0 | 0 | 0 | 6.44 | 0 | 0 | 0 | 1 | 1 | 1 | 1 | -2 | 0 | 1 | 1 | 0 | 0 | 0.00832 |  | 0 | 2 | 50992804 | 1 | 0 | 967 | 0 | 0 | 0 | 0 | 0 | 0 | 0 | 0 | 0 | 0 | 0 | 0 | 0 | 0 | 0 | 0 | 0 | 0 | 0 | 0 | 0 | 0 |  | 0 | 0 | 0.0076544 | 6.44 | 6.44 | 1 | 0.05 | 0 | 0.05 | 0 | 0 | 0 | 0.05 | 0 | 0 | 0
772 | 50990267 | 50992793 | 46151399 | 1 | 1 | 30570983 | 3 | 1.23-8-389 | ТСН-2001.1 Доп. 67, Р. 23, о. 8, поз. 389 | Кабель силовой с медными жилами, с изоляцией и оболочкой из ПВХ композиций пониженной пожароопасности, с пониженным дымо- и газовыделением, марка ВВГнг(А)-LS, напряжение 660 В, число жил и сечение 3х1,5 мм2 | 1303 | 1003 | км | км | 1000 | 0 | 1021763859 | 0.069445 | 6747.27 | 0 | 0 | 0 | 6747.27 | 0 | 0 | 0 | 1 | 1 | 1 | 1 | 0 | 0 | 0 | 1 | 0 | 0 | 0.069445 |  | 0 | 1 | -1 | 0 | 0 |  | 0 | 0 | 0 | 0 | 0 | 0 | 0 | 0 | 0 | 0 | 0 | 0 | 0 | 0 | 0 | 0 | 0 | 0 | 0 | 0 | 0 | 0 |  | 0 | 0 | 0.063889 | 6747.27 | 6747.27 | 1 | 468.56 | 0 | 431.08 | 0 | 0 | 0 | 431.08 | 0 | 0 | 0
772 | 50990267 | 50992793 | 46151400 | 1 | 1 | 30570983 | 3 | 1.23-8-390 | ТСН-2001.1 Доп. 67, Р. 23, о. 8, поз. 390 | Кабель силовой с медными жилами, с изоляцией и оболочкой из ПВХ композиций пониженной пожароопасности, с пониженным дымо- и газовыделением, марка ВВГнг(А)-LS, напряжение 660 В, число жил и сечение 3х2,5 мм2 | 1303 | 1003 | км | км | 1000 | 0 | 379268250 | 0.030555 | 11394.78 | 0 | 0 | 0 | 11394.78 | 0 | 0 | 0 | 1 | 1 | 1 | 1 | 0 | 0 | 0 | 1 | 0 | 0 | 0.030555 |  | 0 | 1 | -1 | 0 | 0 |  | 0 | 0 | 0 | 0 | 0 | 0 | 0 | 0 | 0 | 0 | 0 | 0 | 0 | 0 | 0 | 0 | 0 | 0 | 0 | 0 | 0 | 0 |  | 0 | 0 | 0.028111 | 11394.78 | 11394.78 | 1 | 348.17 | 0 | 320.31 | 0 | 0 | 0 | 320.31 | 0 | 0 | 0
773 | 50990268 | 50992793 | 45895822 | 30570983 | 1 | 30570983 | 1 | 9999990008 |  | Трудозатраты рабочих | 1191 | 1013 | чел.-ч. | чел.-ч. | 1 | 0 | 476480486 | 10.7 | 0 | 0 | 0 | 0 | 0 | 0 | 0 | 0 | 1 | 1 | 1 | 1 | 5 | 0 | 1 | 1 | 0 | 0 | 10.7 |  | 1 | 2 | 50992794 | 1 | 0 | 970 | 0 | 0 | 0 | 0 | 0 | 0 | 0 | 0 | 0 | 0 | 0 | 0 | 0 | 0 | 0 | 0 | 0 | 0 | 0 | 0 | 0 | 0 | 0 | 9.844 | 0 | 9.844 | 0 | 0 | 1 | 0 | 0 | 0 | 0 | 0 | 0 | 0 | 0 | 0 | 0
773 | 50990268 | 50992793 | 46170867 | 1 | 1 | 30570983 | 2 | 2.1-18-7 | ТСН-2001.2. Доп. 68. п.1-18-7 (183001) | Автомобили грузовые бортовые, грузоподъемность до 5 т | 1368 | 1011 | маш.-ч | маш.-ч | 1 | 0 | -7781208 | 0.35 | 0 | 1127.85 | 459.04 | 0 | 0 | 83.1 | 12.62 | 0 | 1 | 12.72 | 34.09 | 1 | 2 | 0 | 1 | 1 | 0 | 0 | 0.35 |  | 0 | 2 | 50992795 | 1 | 0 | 971 | 0 | 0 | 0 | 0 | 0 | 0 | 0 | 0 | 0 | 0 | 0 | 0 | 0 | 0 | 0 | 0 | 0 | 0 | 0 | 0 | 0 | 0 |  | 0 | 0 | 0.322 | 1127.85 | 83.1 | 12.72 | 29.09 | 4.42 | 0 | 340.36 | 138.53 | 0 | 340.36 | 0 | 0 | 0
773 | 50990268 | 50992793 | 46170296 | 1 | 1 | 30570983 | 2 | 2.1-4-31 | ТСН-2001.2. Доп. 68. п.1-4-31 (042903) | Лебедки электрические, тяговое усилие до 14,71 кН (1,5 тс) | 1368 | 1011 | маш.-ч | маш.-ч | 1 | 0 | -1386352920 | 2.4 | 0 | 21.41 | 0 | 0 | 0 | 2.27 | 0 | 0 | 1 | 8.84 | 34.09 | 1 | 2 | 0 | 1 | 1 | 0 | 0 | 2.4 |  | 0 | 2 | 50992796 | 1 | 0 | 972 | 0 | 0 | 0 | 0 | 0 | 0 | 0 | 0 | 0 | 0 | 0 | 0 | 0 | 0 | 0 | 0 | 0 | 0 | 0 | 0 | 0 | 0 |  | 0 | 0 | 2.208 | 21.41 | 2.27 | 8.84 | 5.45 | 0 | 0 | 44.31 | 0 | 0 | 44.31 | 0 | 0 | 0
773 | 50990268 | 50992793 | 46170306 | 1 | 1 | 30570983 | 2 | 2.1-4-45 | ТСН-2001.2. Доп. 68. п.1-4-45 (043403) | Домкраты гидравлические, грузоподъемность до 100 т | 1368 | 1011 | маш.-ч | маш.-ч | 1 | 0 | 1766156404 | 2.5 | 0 | 6.51 | 0 | 0 | 0 | 0.73 | 0 | 0 | 1 | 8.36 | 34.09 | 1 | 2 | 0 | 1 | 1 | 0 | 0 | 2.5 |  | 0 | 2 | 50992797 | 1 | 0 | 973 | 0 | 0 | 0 | 0 | 0 | 0 | 0 | 0 | 0 | 0 | 0 | 0 | 0 | 0 | 0 | 0 | 0 | 0 | 0 | 0 | 0 | 0 |  | 0 | 0 | 2.3 | 6.51 | 0.73 | 8.36 | 1.83 | 0 | 0 | 14.03 | 0 | 0 | 14.03 | 0 | 0 | 0
773 | 50990268 | 50992793 | 46136206 | 1 | 1 | 30570983 | 3 | 1.1-1-491 | ТСН-2001.1 Доп. 67, Р. 1, о. 1, поз. 491 | Лак битумный, типа БТ-123 | 1348 | 1009 | т | т | 1000 | 0 | 975641442 | 6e-05 | 83856.09 | 0 | 0 | 0 | 11242.42 | 0 | 0 | 0 | 6.9 | 1 | 1 | 1 | 2 | 0 | 1 | 1 | 0 | 0 | 6e-05 |  | 0 | 2 | 50992798 | 1 | 0 | 974 | 0 | 0 | 0 | 0 | 0 | 0 | 0 | 0 | 0 | 0 | 0 | 0 | 0 | 0 | 0 | 0 | 0 | 0 | 0 | 0 | 0 | 0 |  | 0 | 0 | 5.52e-05 | 83856.09 | 11242.42 | 6.9 | 0.67 | 0 | 4.28 | 0 | 0 | 0 | 4.28 | 0 | 0 | 0
773 | 50990268 | 50992793 | 46119647 | 1 | 1 | 30570983 | 3 | 1.1-1-8031 | ТСН-2001.1 Доп. 66, Р. 1, о. 1, поз. 8031 | Роль свинцовая, марка С1, толщина от 1 до 1,5 мм | 1346 | 1009 | кг | кг | 1 | 0 | 1533725368 | 0.8 | 211.96 | 0 | 0 | 0 | 25.8 | 0 | 0 | 0 | 7.6 | 1 | 1 | 1 | 2 | 0 | 1 | 1 | 0 | 0 | 0.8 |  | 0 | 2 | 50992799 | 1 | 0 | 975 | 0 | 0 | 0 | 0 | 0 | 0 | 0 | 0 | 0 | 0 | 0 | 0 | 0 | 0 | 0 | 0 | 0 | 0 | 0 | 0 | 0 | 0 |  | 0 | 0 | 0.736 | 211.96 | 25.8 | 7.6 | 20.64 | 0 | 144.31 | 0 | 0 | 0 | 144.31 | 0 | 0 | 0
773 | 50990268 | 50992793 | 46136397 | 1 | 1 | 30570983 | 3 | 1.1-1-944 | ТСН-2001.1 Доп. 67, Р. 1, о. 1, поз. 944 | Припой оловянно-свинцовый, в прутках, диаметр 8 мм, типа ПОС-30 | 1348 | 1009 | т | т | 1000 | 0 | -1817633629 | 0.0005 | 1617949.24 | 0 | 0 | 0 | 60966 | 0 | 0 | 0 | 24.55 | 1 | 1 | 1 | 2 | 0 | 1 | 1 | 0 | 0 | 0.0005 |  | 0 | 2 | 50992800 | 1 | 0 | 976 | 0 | 0 | 0 | 0 | 0 | 0 | 0 | 0 | 0 | 0 | 0 | 0 | 0 | 0 | 0 | 0 | 0 | 0 | 0 | 0 | 0 | 0 |  | 0 | 0 | 0.00046 | 1617949.24 | 60966 | 24.55 | 30.48 | 0 | 688.49 | 0 | 0 | 0 | 688.49 | 0 | 0 | 0
773 | 50990268 | 50992793 | 46136412 | 1 | 1 | 30570983 | 3 | 1.1-1-967 | ТСН-2001.1 Доп. 67, Р. 1, о. 1, поз. 967 | Проволока стальная низкоуглеродистая общего назначения оцинкованная, диаметр от 1,6 до 3,0 мм | 1348 | 1009 | т | т | 1000 | 0 | 1862018911 | 4e-05 | 90864.24 | 0 | 0 | 0 | 7982.5 | 0 | 0 | 0 | 10.53 | 1 | 1 | 1 | 2 | 0 | 1 | 1 | 0 | 0 | 4e-05 |  | 0 | 2 | 50992801 | 1 | 0 | 977 | 0 | 0 | 0 | 0 | 0 | 0 | 0 | 0 | 0 | 0 | 0 | 0 | 0 | 0 | 0 | 0 | 0 | 0 | 0 | 0 | 0 | 0 |  | 0 | 0 | 3.68e-05 | 90864.24 | 7982.5 | 10.53 | 0.32 | 0 | 3.09 | 0 | 0 | 0 | 3.09 | 0 | 0 | 0
773 | 50990268 | 50992793 | 46148553 | 1 | 1 | 30570983 | 3 | 1.21-5-1180 | ТСН-2001.1 Доп. 67, Р. 21, о. 5, поз. 1180 | Бирка маркировочная для кабелей и проводов, типа У134 У3,5 | 1356 | 1010 | 1000 шт. | 1000 шт. | 1000 | 0 | -1862568020 | 0.00041 | 1352.63 | 0 | 0 | 0 | 226.68 | 0 | 0 | 0 | 5.52 | 1 | 1 | 1 | 2 | 0 | 1 | 1 | 0 | 0 | 0.00041 |  | 0 | 2 | 50992802 | 1 | 0 | 978 | 0 | 0 | 0 | 0 | 0 | 0 | 0 | 0 | 0 | 0 | 0 | 0 | 0 | 0 | 0 | 0 | 0 | 0 | 0 | 0 | 0 | 0 |  | 0 | 0 | 0.0003772 | 1352.63 | 226.68 | 5.52 | 0.09 | 0 | 0.47 | 0 | 0 | 0 | 0.47 | 0 | 0 | 0
773 | 50990268 | 50992793 | 46148214 | 1 | 1 | 30570983 | 3 | 1.21-5-798 | ТСН-2001.1 Доп. 67, Р. 21, о. 5, поз. 798 | Лента монтажная, типа ЛМ-5 | 1301 | 1003 | м | м | 1 | 0 | 1159735927 | 0.96 | 5.1 | 0 | 0 | 0 | 0.7 | 0 | 0 | 0 | 6.74 | 1 | 1 | 1 | 2 | 0 | 1 | 1 | 0 | 0 | 0.96 |  | 0 | 2 | 50992803 | 1 | 0 | 979 | 0 | 0 | 0 | 0 | 0 | 0 | 0 | 0 | 0 | 0 | 0 | 0 | 0 | 0 | 0 | 0 | 0 | 0 | 0 | 0 | 0 | 0 |  | 0 | 0 | 0.8832 | 5.1 | 0.7 | 6.74 | 0.67 | 0 | 4.17 | 0 | 0 | 0 | 4.17 | 0 | 0 | 0
773 | 50990268 | 50992793 | 46148216 | 1 | 1 | 30570983 | 3 | 1.21-5-800 | ТСН-2001.1 Доп. 67, Р. 21, о. 5, поз. 800 | Кнопка для ленты ЛМ, типа 3,5 | 1356 | 1010 | 1000 шт. | 1000 шт. | 1000 | 0 | 1674776227 | 0.00832 | 229.8 | 0 | 0 | 0 | 6.44 | 0 | 0 | 0 | 33.01 | 1 | 1 | 1 | 2 | 0 | 1 | 1 | 0 | 0 | 0.00832 |  | 0 | 2 | 50992804 | 1 | 0 | 980 | 0 | 0 | 0 | 0 | 0 | 0 | 0 | 0 | 0 | 0 | 0 | 0 | 0 | 0 | 0 | 0 | 0 | 0 | 0 | 0 | 0 | 0 |  | 0 | 0 | 0.0076544 | 229.8 | 6.44 | 33.01 | 0.05 | 0 | 1.63 | 0 | 0 | 0 | 1.63 | 0 | 0 | 0
773 | 50990268 | 50992793 | 46151399 | 1 | 1 | 30570983 | 3 | 1.23-8-389 | ТСН-2001.1 Доп. 67, Р. 23, о. 8, поз. 389 | Кабель силовой с медными жилами, с изоляцией и оболочкой из ПВХ композиций пониженной пожароопасности, с пониженным дымо- и газовыделением, марка ВВГнг(А)-LS, напряжение 660 В, число жил и сечение 3х1,5 мм2 | 1303 | 1003 | км | км | 1000 | 0 | 1021763859 | 0.069445 | 53025.92 | 0 | 0 | 0 | 6747.27 | 0 | 0 | 0 | 7.27 | 1 | 1 | 1 | 0 | 0 | 0 | 1 | 0 | 0 | 0.069445 |  | 0 | 1 | -1 | 0 | 0 |  | 0 | 0 | 0 | 0 | 0 | 0 | 0 | 0 | 0 | 0 | 0 | 0 | 0 | 0 | 0 | 0 | 0 | 0 | 0 | 0 | 0 | 0 |  | 0 | 0 | 0.063889 | 53025.92 | 6747.27 | 7.27 | 468.56 | 0 | 3133.94 | 0 | 0 | 0 | 3133.94 | 0 | 0 | 0
773 | 50990268 | 50992793 | 46151400 | 1 | 1 | 30570983 | 3 | 1.23-8-390 | ТСН-2001.1 Доп. 67, Р. 23, о. 8, поз. 390 | Кабель силовой с медными жилами, с изоляцией и оболочкой из ПВХ композиций пониженной пожароопасности, с пониженным дымо- и газовыделением, марка ВВГнг(А)-LS, напряжение 660 В, число жил и сечение 3х2,5 мм2 | 1303 | 1003 | км | км | 1000 | 0 | 379268250 | 0.030555 | 79449.53 | 0 | 0 | 0 | 11394.78 | 0 | 0 | 0 | 6.45 | 1 | 1 | 1 | 0 | 0 | 0 | 1 | 0 | 0 | 0.030555 |  | 0 | 1 | -1 | 0 | 0 |  | 0 | 0 | 0 | 0 | 0 | 0 | 0 | 0 | 0 | 0 | 0 | 0 | 0 | 0 | 0 | 0 | 0 | 0 | 0 | 0 | 0 | 0 |  | 0 | 0 | 0.028111 | 79449.53 | 11394.78 | 6.45 | 348.17 | 0 | 2066.03 | 0 | 0 | 0 | 2066.03 | 0 | 0 | 0
783 | 50990267 | 50991384 | 40404405 | 30570983 | 1 | 30570983 | 1 | 9999990008 |  | Трудозатраты рабочих | 1191 | 1013 | чел.-ч. | чел.-ч. | 1 | 0 | 476480486 | 6.48 | 0 | 0 | 0 | 0 | 0 | 0 | 0 | 0 | 1 | 1 | 1 | 1 | -2 | 0 | 1 | 1 | 0 | 0 | 8.1 | )*0,8 | 1 | 2 | 50991386 | 1 | 0 | 983 | 0 | 0 | 0 | 0 | 0 | 0 | 0 | 0 | 0 | 0 | 0 | 0 | 0 | 0 | 0 | 0 | 0 | 0 | 0 | 0 | 0 | 0 | 0 | 6.48 | 0 | 6.48 | 0 | 0 | 1 | 0 | 0 | 0 | 0 | 0 | 0 | 0 | 0 | 0 | 0
784 | 50990268 | 50991384 | 40404405 | 30570983 | 1 | 30570983 | 1 | 9999990008 |  | Трудозатраты рабочих | 1191 | 1013 | чел.-ч. | чел.-ч. | 1 | 0 | 476480486 | 6.48 | 0 | 0 | 0 | 0 | 0 | 0 | 0 | 0 | 1 | 1 | 1 | 1 | 5 | 0 | 1 | 1 | 0 | 0 | 8.1 | )*0,8 | 1 | 2 | 50991386 | 1 | 0 | 984 | 0 | 0 | 0 | 0 | 0 | 0 | 0 | 0 | 0 | 0 | 0 | 0 | 0 | 0 | 0 | 0 | 0 | 0 | 0 | 0 | 0 | 0 | 0 | 6.48 | 0 | 6.48 | 0 | 0 | 1 | 0 | 0 | 0 | 0 | 0 | 0 | 0 | 0 | 0 | 0
785 | 50990267 | 50991387 | 40404405 | 30570983 | 1 | 30570983 | 1 | 9999990008 |  | Трудозатраты рабочих | 1191 | 1013 | чел.-ч. | чел.-ч. | 1 | 0 | 476480486 | 0.288 | 0 | 0 | 0 | 0 | 0 | 0 | 0 | 0 | 1 | 1 | 1 | 1 | -2 | 0 | 1 | 1 | 0 | 0 | 0.36 | )*0,8 | 1 | 2 | 50991389 | 1 | 0 | 985 | 0 | 0 | 0 | 0 | 0 | 0 | 0 | 0 | 0 | 0 | 0 | 0 | 0 | 0 | 0 | 0 | 0 | 0 | 0 | 0 | 0 | 0 | 0 | 2.88 | 0 | 2.88 | 0 | 0 | 1 | 0 | 0 | 0 | 0 | 0 | 0 | 0 | 0 | 0 | 0
786 | 50990268 | 50991387 | 40404405 | 30570983 | 1 | 30570983 | 1 | 9999990008 |  | Трудозатраты рабочих | 1191 | 1013 | чел.-ч. | чел.-ч. | 1 | 0 | 476480486 | 0.288 | 0 | 0 | 0 | 0 | 0 | 0 | 0 | 0 | 1 | 1 | 1 | 1 | 5 | 0 | 1 | 1 | 0 | 0 | 0.36 | )*0,8 | 1 | 2 | 50991389 | 1 | 0 | 986 | 0 | 0 | 0 | 0 | 0 | 0 | 0 | 0 | 0 | 0 | 0 | 0 | 0 | 0 | 0 | 0 | 0 | 0 | 0 | 0 | 0 | 0 | 0 | 2.88 | 0 | 2.88 | 0 | 0 | 1 | 0 | 0 | 0 | 0 | 0 | 0 | 0 | 0 | 0 | 0
787 | 50990267 | 50991390 | 40404405 | 30570983 | 1 | 30570983 | 1 | 9999990008 |  | Трудозатраты рабочих | 1191 | 1013 | чел.-ч. | чел.-ч. | 1 | 0 | 476480486 | 11.2 | 0 | 0 | 0 | 0 | 0 | 0 | 0 | 0 | 1 | 1 | 1 | 1 | -2 | 0 | 1 | 1 | 0 | 0 | 14 | )*0,8 | 1 | 2 | 50991392 | 1 | 0 | 987 | 0 | 0 | 0 | 0 | 0 | 0 | 0 | 0 | 0 | 0 | 0 | 0 | 0 | 0 | 0 | 0 | 0 | 0 | 0 | 0 | 0 | 0 | 0 | 11.2 | 0 | 11.2 | 0 | 0 | 1 | 0 | 0 | 0 | 0 | 0 | 0 | 0 | 0 | 0 | 0
788 | 50990268 | 50991390 | 40404405 | 30570983 | 1 | 30570983 | 1 | 9999990008 |  | Трудозатраты рабочих | 1191 | 1013 | чел.-ч. | чел.-ч. | 1 | 0 | 476480486 | 11.2 | 0 | 0 | 0 | 0 | 0 | 0 | 0 | 0 | 1 | 1 | 1 | 1 | 5 | 0 | 1 | 1 | 0 | 0 | 14 | )*0,8 | 1 | 2 | 50991392 | 1 | 0 | 988 | 0 | 0 | 0 | 0 | 0 | 0 | 0 | 0 | 0 | 0 | 0 | 0 | 0 | 0 | 0 | 0 | 0 | 0 | 0 | 0 | 0 | 0 | 0 | 11.2 | 0 | 11.2 | 0 | 0 | 1 | 0 | 0 | 0 | 0 | 0 | 0 | 0 | 0 | 0 | 0
789 | 50990267 | 50991393 | 40404405 | 30570983 | 1 | 30570983 | 1 | 9999990008 |  | Трудозатраты рабочих | 1191 | 1013 | чел.-ч. | чел.-ч. | 1 | 0 | 476480486 | 0.8 | 0 | 0 | 0 | 0 | 0 | 0 | 0 | 0 | 1 | 1 | 1 | 1 | -2 | 0 | 1 | 1 | 0 | 0 | 1 | )*0,8 | 1 | 2 | 50991395 | 1 | 0 | 989 | 0 | 0 | 0 | 0 | 0 | 0 | 0 | 0 | 0 | 0 | 0 | 0 | 0 | 0 | 0 | 0 | 0 | 0 | 0 | 0 | 0 | 0 | 0 | 8 | 0 | 8 | 0 | 0 | 1 | 0 | 0 | 0 | 0 | 0 | 0 | 0 | 0 | 0 | 0
790 | 50990268 | 50991393 | 40404405 | 30570983 | 1 | 30570983 | 1 | 9999990008 |  | Трудозатраты рабочих | 1191 | 1013 | чел.-ч. | чел.-ч. | 1 | 0 | 476480486 | 0.8 | 0 | 0 | 0 | 0 | 0 | 0 | 0 | 0 | 1 | 1 | 1 | 1 | 5 | 0 | 1 | 1 | 0 | 0 | 1 | )*0,8 | 1 | 2 | 50991395 | 1 | 0 | 990 | 0 | 0 | 0 | 0 | 0 | 0 | 0 | 0 | 0 | 0 | 0 | 0 | 0 | 0 | 0 | 0 | 0 | 0 | 0 | 0 | 0 | 0 | 0 | 8 | 0 | 8 | 0 | 0 | 1 | 0 | 0 | 0 | 0 | 0 | 0 | 0 | 0 | 0 | 0
791 | 50990267 | 50991396 | 40404405 | 30570983 | 1 | 30570983 | 1 | 9999990008 |  | Трудозатраты рабочих | 1191 | 1013 | чел.-ч. | чел.-ч. | 1 | 0 | 476480486 | 0.288 | 0 | 0 | 0 | 0 | 0 | 0 | 0 | 0 | 1 | 1 | 1 | 1 | -2 | 0 | 1 | 1 | 0 | 0 | 0.36 | )*0,8 | 1 | 2 | 50991398 | 1 | 0 | 991 | 0 | 0 | 0 | 0 | 0 | 0 | 0 | 0 | 0 | 0 | 0 | 0 | 0 | 0 | 0 | 0 | 0 | 0 | 0 | 0 | 0 | 0 | 0 | 2.88 | 0 | 2.88 | 0 | 0 | 1 | 0 | 0 | 0 | 0 | 0 | 0 | 0 | 0 | 0 | 0
792 | 50990268 | 50991396 | 40404405 | 30570983 | 1 | 30570983 | 1 | 9999990008 |  | Трудозатраты рабочих | 1191 | 1013 | чел.-ч. | чел.-ч. | 1 | 0 | 476480486 | 0.288 | 0 | 0 | 0 | 0 | 0 | 0 | 0 | 0 | 1 | 1 | 1 | 1 | 5 | 0 | 1 | 1 | 0 | 0 | 0.36 | )*0,8 | 1 | 2 | 50991398 | 1 | 0 | 992 | 0 | 0 | 0 | 0 | 0 | 0 | 0 | 0 | 0 | 0 | 0 | 0 | 0 | 0 | 0 | 0 | 0 | 0 | 0 | 0 | 0 | 0 | 0 | 2.88 | 0 | 2.88 | 0 | 0 | 1 | 0 | 0 | 0 | 0 | 0 | 0 | 0 | 0 | 0 | 0
793 | 50990267 | 50991399 | 40404405 | 30570983 | 1 | 30570983 | 1 | 9999990008 |  | Трудозатраты рабочих | 1191 | 1013 | чел.-ч. | чел.-ч. | 1 | 0 | 476480486 | 1 | 0 | 0 | 0 | 0 | 0 | 0 | 0 | 0 | 1 | 1 | 1 | 1 | -2 | 0 | 1 | 1 | 0 | 0 | 1 |  | 1 | 2 | 50991401 | 1 | 0 | 993 | 0 | 0 | 0 | 0 | 0 | 0 | 0 | 0 | 0 | 0 | 0 | 0 | 0 | 0 | 0 | 0 | 0 | 0 | 0 | 0 | 0 | 0 | 0 | 1 | 0 | 1 | 0 | 0 | 1 | 0 | 0 | 0 | 0 | 0 | 0 | 0 | 0 | 0 | 0
794 | 50990268 | 50991399 | 40404405 | 30570983 | 1 | 30570983 | 1 | 9999990008 |  | Трудозатраты рабочих | 1191 | 1013 | чел.-ч. | чел.-ч. | 1 | 0 | 476480486 | 1 | 0 | 0 | 0 | 0 | 0 | 0 | 0 | 0 | 1 | 1 | 1 | 1 | 5 | 0 | 1 | 1 | 0 | 0 | 1 |  | 1 | 2 | 50991401 | 1 | 0 | 994 | 0 | 0 | 0 | 0 | 0 | 0 | 0 | 0 | 0 | 0 | 0 | 0 | 0 | 0 | 0 | 0 | 0 | 0 | 0 | 0 | 0 | 0 | 0 | 1 | 0 | 1 | 0 | 0 | 1 | 0 | 0 | 0 | 0 | 0 | 0 | 0 | 0 | 0 | 0
795 | 50990267 | 50991402 | 40404405 | 30570983 | 1 | 30570983 | 1 | 9999990008 |  | Трудозатраты рабочих | 1191 | 1013 | чел.-ч. | чел.-ч. | 1 | 0 | 476480486 | 0.12 | 0 | 0 | 0 | 0 | 0 | 0 | 0 | 0 | 1 | 1 | 1 | 1 | -2 | 0 | 1 | 1 | 0 | 0 | 0.15 | )*0,8 | 1 | 2 | 50991404 | 1 | 0 | 995 | 0 | 0 | 0 | 0 | 0 | 0 | 0 | 0 | 0 | 0 | 0 | 0 | 0 | 0 | 0 | 0 | 0 | 0 | 0 | 0 | 0 | 0 | 0 | 0.12 | 0 | 0.12 | 0 | 0 | 1 | 0 | 0 | 0 | 0 | 0 | 0 | 0 | 0 | 0 | 0
796 | 50990268 | 50991402 | 40404405 | 30570983 | 1 | 30570983 | 1 | 9999990008 |  | Трудозатраты рабочих | 1191 | 1013 | чел.-ч. | чел.-ч. | 1 | 0 | 476480486 | 0.12 | 0 | 0 | 0 | 0 | 0 | 0 | 0 | 0 | 1 | 1 | 1 | 1 | 5 | 0 | 1 | 1 | 0 | 0 | 0.15 | )*0,8 | 1 | 2 | 50991404 | 1 | 0 | 996 | 0 | 0 | 0 | 0 | 0 | 0 | 0 | 0 | 0 | 0 | 0 | 0 | 0 | 0 | 0 | 0 | 0 | 0 | 0 | 0 | 0 | 0 | 0 | 0.12 | 0 | 0.12 | 0 | 0 | 1 | 0 | 0 | 0 | 0 | 0 | 0 | 0 | 0 | 0 | 0
0

## EtalonRes
28 | 50991979 | 50990797 | 45897171 | 30570983 | 1 | 30570983 | 1 | 9999990008 |  | Трудозатраты рабочих | 1191 | 1013 | чел.-ч. | чел.-ч. | 1 | 155 | 0 | 0 | 0 | 0 | 0 | 1 | 1 |  | 155 | 2 | 50991979 | 1 | 0 | 0 | 0 | 0 | 0 | 0 | 0 | 0
28 | 50991980 | 50990797 | 46170529 | 1 | 1 | 30570983 | 2 | 2.1-10-1 | ТСН-2001.2. Доп. 68. п.1-10-1 (100101) | Компрессоры передвижные с двигателем внутреннего сгорания, давление до 7 ат, производительность до 5 м3/мин | 1368 | 1011 | маш.-ч | маш.-ч | 1 | 37.5 | 0 | 41.45 | 12.62 | 0 | 0 | 1 | 0 |  | 37.5 | 2 | 50991980 | 2 | 0 | 0 | 0 | 0 | 0 | 0 | 0 | 0
28 | 50991981 | 50990797 | 46170942 | 1 | 1 | 30570983 | 2 | 2.1-30-54 | ТСН-2001.2. Доп. 68. п.1-30-54 (308901) | Молотки отбойные пневматические | 1368 | 1011 | маш.-ч | маш.-ч | 1 | 75 | 0 | 0.5 | 0 | 0 | 0 | 1 | 0 |  | 75 | 2 | 50991981 | 3 | 0 | 0 | 0 | 0 | 0 | 0 | 0 | 0
28 | 50991982 | 50990797 | 46170381 | 1 | 1 | 30570983 | 2 | 2.1-5-48 | ТСН-2001.2. Доп. 68. п.1-5-48 (056003) | Автогрейдеры, мощность до 147 кВт (200 л.с.) | 1368 | 1011 | маш.-ч | маш.-ч | 1 | 1.55 | 0 | 219.56 | 18.62 | 0 | 0 | 1 | 0 |  | 1.55 | 2 | 50991982 | 4 | 0 | 0 | 0 | 0 | 0 | 0 | 0 | 0
28 | 50991983 | 50990797 | 45898358 | 30570983 | 1 | 30570983 | 2 | 9999990007 |  | Стоимость прочих машин (ЭСН) | 1344 | 1008 | руб. | руб. | 1 | 3.74 | 0 | 1 | 0 | 0 | 0 | 1 | 0 |  | 3.74 | 2 | 50991983 | 5 | 0 | 0 | 0 | 0 | 0 | 0 | 0 | 0
29 | 50991979 | 50990797 | 45897171 | 30570983 | 1 | 30570983 | 1 | 9999990008 |  | Трудозатраты рабочих | 1191 | 1013 | чел.-ч. | чел.-ч. | 1 | 155 | 0 | 0 | 0 | 0 | 0 | 1 | 1 |  | 155 | 2 | 50991979 | 6 | 0 | 0 | 0 | 0 | 0 | 0 | 0 | 0
29 | 50991980 | 50990797 | 46170529 | 1 | 1 | 30570983 | 2 | 2.1-10-1 | ТСН-2001.2. Доп. 68. п.1-10-1 (100101) | Компрессоры передвижные с двигателем внутреннего сгорания, давление до 7 ат, производительность до 5 м3/мин | 1368 | 1011 | маш.-ч | маш.-ч | 1 | 37.5 | 0 | 41.45 | 12.62 | 0 | 0 | 1 | 0 |  | 37.5 | 2 | 50991980 | 7 | 0 | 0 | 0 | 0 | 0 | 0 | 0 | 0
29 | 50991981 | 50990797 | 46170942 | 1 | 1 | 30570983 | 2 | 2.1-30-54 | ТСН-2001.2. Доп. 68. п.1-30-54 (308901) | Молотки отбойные пневматические | 1368 | 1011 | маш.-ч | маш.-ч | 1 | 75 | 0 | 0.5 | 0 | 0 | 0 | 1 | 0 |  | 75 | 2 | 50991981 | 8 | 0 | 0 | 0 | 0 | 0 | 0 | 0 | 0
29 | 50991982 | 50990797 | 46170381 | 1 | 1 | 30570983 | 2 | 2.1-5-48 | ТСН-2001.2. Доп. 68. п.1-5-48 (056003) | Автогрейдеры, мощность до 147 кВт (200 л.с.) | 1368 | 1011 | маш.-ч | маш.-ч | 1 | 1.55 | 0 | 219.56 | 18.62 | 0 | 0 | 1 | 0 |  | 1.55 | 2 | 50991982 | 9 | 0 | 0 | 0 | 0 | 0 | 0 | 0 | 0
29 | 50991983 | 50990797 | 45898358 | 30570983 | 1 | 30570983 | 2 | 9999990007 |  | Стоимость прочих машин (ЭСН) | 1344 | 1008 | руб. | руб. | 1 | 3.74 | 0 | 1 | 0 | 0 | 0 | 1 | 0 |  | 3.74 | 2 | 50991983 | 10 | 0 | 0 | 0 | 0 | 0 | 0 | 0 | 0
30 | 50991984 | 50990810 | 45897171 | 30570983 | 1 | 30570983 | 1 | 9999990008 |  | Трудозатраты рабочих | 1191 | 1013 | чел.-ч. | чел.-ч. | 1 | 49.5 | 0 | 0 | 0 | 0 | 0 | 1 | 1 |  | 49.5 | 2 | 50991984 | 11 | 0 | 0 | 0 | 0 | 0 | 0 | 0 | 0
30 | 50991985 | 50990810 | 46170161 | 1 | 1 | 30570983 | 2 | 2.1-1-43 | ТСН-2001.2. Доп. 68. п.1-1-43 (012102) | Бульдозеры гусеничные, мощность до 59 кВт (80 л.с.) | 1368 | 1011 | маш.-ч | маш.-ч | 1 | 2.87 | 0 | 145.59 | 14.54 | 0 | 0 | 1 | 0 |  | 2.87 | 2 | 50991985 | 12 | 0 | 0 | 0 | 0 | 0 | 0 | 0 | 0
30 | 50991986 | 50990810 | 46170144 | 1 | 1 | 30570983 | 2 | 2.1-1-5 | ТСН-2001.2. Доп. 68. п.1-1-5 (010109) | Экскаваторы на гусеничном ходу гидравлические, объем ковша до 0,65 м3 | 1368 | 1011 | маш.-ч | маш.-ч | 1 | 7.86 | 0 | 245.8 | 16.93 | 0 | 0 | 1 | 0 |  | 7.86 | 2 | 50991986 | 13 | 0 | 0 | 0 | 0 | 0 | 0 | 0 | 0
30 | 50991987 | 50990810 | 45898358 | 30570983 | 1 | 30570983 | 2 | 9999990007 |  | Стоимость прочих машин (ЭСН) | 1344 | 1008 | руб. | руб. | 1 | 5.21 | 0 | 1 | 0 | 0 | 0 | 1 | 0 |  | 5.21 | 2 | 50991987 | 14 | 0 | 0 | 0 | 0 | 0 | 0 | 0 | 0
31 | 50991984 | 50990810 | 45897171 | 30570983 | 1 | 30570983 | 1 | 9999990008 |  | Трудозатраты рабочих | 1191 | 1013 | чел.-ч. | чел.-ч. | 1 | 49.5 | 0 | 0 | 0 | 0 | 0 | 1 | 1 |  | 49.5 | 2 | 50991984 | 15 | 0 | 0 | 0 | 0 | 0 | 0 | 0 | 0
31 | 50991985 | 50990810 | 46170161 | 1 | 1 | 30570983 | 2 | 2.1-1-43 | ТСН-2001.2. Доп. 68. п.1-1-43 (012102) | Бульдозеры гусеничные, мощность до 59 кВт (80 л.с.) | 1368 | 1011 | маш.-ч | маш.-ч | 1 | 2.87 | 0 | 145.59 | 14.54 | 0 | 0 | 1 | 0 |  | 2.87 | 2 | 50991985 | 16 | 0 | 0 | 0 | 0 | 0 | 0 | 0 | 0
31 | 50991986 | 50990810 | 46170144 | 1 | 1 | 30570983 | 2 | 2.1-1-5 | ТСН-2001.2. Доп. 68. п.1-1-5 (010109) | Экскаваторы на гусеничном ходу гидравлические, объем ковша до 0,65 м3 | 1368 | 1011 | маш.-ч | маш.-ч | 1 | 7.86 | 0 | 245.8 | 16.93 | 0 | 0 | 1 | 0 |  | 7.86 | 2 | 50991986 | 17 | 0 | 0 | 0 | 0 | 0 | 0 | 0 | 0
31 | 50991987 | 50990810 | 45898358 | 30570983 | 1 | 30570983 | 2 | 9999990007 |  | Стоимость прочих машин (ЭСН) | 1344 | 1008 | руб. | руб. | 1 | 5.21 | 0 | 1 | 0 | 0 | 0 | 1 | 0 |  | 5.21 | 2 | 50991987 | 18 | 0 | 0 | 0 | 0 | 0 | 0 | 0 | 0
32 | 50990824 | 50990819 | 40404405 | 30570983 | 1 | 30570983 | 1 | 9999990008 |  | Трудозатраты рабочих | 1191 | 1013 | чел.-ч. | чел.-ч. | 1 | 11.7 | 0 | 0 | 0 | 0 | 0 | 1 | 1 |  | 11.7 | 2 | 50990820 | 19 | 0 | 0 | 0 | 0 | 0 | 0 | 0 | 0
32 | 50990825 | 50990819 | 46170180 | 1 | 1 | 30570983 | 2 | 2.1-2-1 | ТСН-2001.2. Доп. 68. п.1-2-1 (020101) | Тракторы на гусеничном ходу, мощность до 60 кВт (81 л.с.) | 1368 | 1011 | маш.-ч | маш.-ч | 1 | 1.26 | 0 | 120.32 | 12.62 | 0 | 0 | 1 | 0 |  | 1.26 | 2 | 50990821 | 20 | 0 | 0 | 0 | 0 | 0 | 0 | 0 | 0
32 | 50990826 | 50990819 | 46170381 | 1 | 1 | 30570983 | 2 | 2.1-5-48 | ТСН-2001.2. Доп. 68. п.1-5-48 (056003) | Автогрейдеры, мощность до 147 кВт (200 л.с.) | 1368 | 1011 | маш.-ч | маш.-ч | 1 | 1.7 | 0 | 219.56 | 18.62 | 0 | 0 | 1 | 0 |  | 1.7 | 2 | 50990822 | 21 | 0 | 0 | 0 | 0 | 0 | 0 | 0 | 0
32 | 50990827 | 50990819 | 40406154 | 30570983 | 1 | 30570983 | 2 | 9999990007 |  | Стоимость прочих машин (ЭСН) | 1344 | 1008 | руб. | руб. | 1 | 42.41 | 0 | 1 | 0 | 0 | 0 | 1 | 0 |  | 42.41 | 2 | 50990823 | 22 | 0 | 0 | 0 | 0 | 0 | 0 | 0 | 0
33 | 50990824 | 50990819 | 40404405 | 30570983 | 1 | 30570983 | 1 | 9999990008 |  | Трудозатраты рабочих | 1191 | 1013 | чел.-ч. | чел.-ч. | 1 | 11.7 | 0 | 0 | 0 | 0 | 0 | 1 | 1 |  | 11.7 | 2 | 50990820 | 23 | 0 | 0 | 0 | 0 | 0 | 0 | 0 | 0
33 | 50990825 | 50990819 | 46170180 | 1 | 1 | 30570983 | 2 | 2.1-2-1 | ТСН-2001.2. Доп. 68. п.1-2-1 (020101) | Тракторы на гусеничном ходу, мощность до 60 кВт (81 л.с.) | 1368 | 1011 | маш.-ч | маш.-ч | 1 | 1.26 | 0 | 120.32 | 12.62 | 0 | 0 | 1 | 0 |  | 1.26 | 2 | 50990821 | 24 | 0 | 0 | 0 | 0 | 0 | 0 | 0 | 0
33 | 50990826 | 50990819 | 46170381 | 1 | 1 | 30570983 | 2 | 2.1-5-48 | ТСН-2001.2. Доп. 68. п.1-5-48 (056003) | Автогрейдеры, мощность до 147 кВт (200 л.с.) | 1368 | 1011 | маш.-ч | маш.-ч | 1 | 1.7 | 0 | 219.56 | 18.62 | 0 | 0 | 1 | 0 |  | 1.7 | 2 | 50990822 | 25 | 0 | 0 | 0 | 0 | 0 | 0 | 0 | 0
33 | 50990827 | 50990819 | 40406154 | 30570983 | 1 | 30570983 | 2 | 9999990007 |  | Стоимость прочих машин (ЭСН) | 1344 | 1008 | руб. | руб. | 1 | 42.41 | 0 | 1 | 0 | 0 | 0 | 1 | 0 |  | 42.41 | 2 | 50990823 | 26 | 0 | 0 | 0 | 0 | 0 | 0 | 0 | 0
34 | 50990830 | 50990828 | 40406154 | 30570983 | 1 | 30570983 | 2 | 9999990007 |  | Стоимость прочих машин (ЭСН) | 1344 | 1008 | руб. | руб. | 1 | 8.86 | 0 | 1 | 0 | 0 | 0 | 1 | 0 |  | 8.86 | 2 | 50990829 | 27 | 0 | 0 | 0 | 0 | 0 | 0 | 0 | 0
35 | 50990830 | 50990828 | 40406154 | 30570983 | 1 | 30570983 | 2 | 9999990007 |  | Стоимость прочих машин (ЭСН) | 1344 | 1008 | руб. | руб. | 1 | 8.86 | 0 | 1 | 0 | 0 | 0 | 1 | 0 |  | 8.86 | 2 | 50990829 | 28 | 0 | 0 | 0 | 0 | 0 | 0 | 0 | 0
36 | 50991989 | 50991988 | 40404405 | 30570983 | 1 | 30570983 | 1 | 9999990008 |  | Трудозатраты рабочих | 1191 | 1013 | чел.-ч. | чел.-ч. | 1 | 1.02 | 0 | 0 | 0 | 0 | 0 | 1 | 1 |  | 1.02 | 2 | 50991989 | 29 | 0 | 0 | 0 | 0 | 0 | 0 | 0 | 0
37 | 50991989 | 50991988 | 40404405 | 30570983 | 1 | 30570983 | 1 | 9999990008 |  | Трудозатраты рабочих | 1191 | 1013 | чел.-ч. | чел.-ч. | 1 | 1.02 | 0 | 0 | 0 | 0 | 0 | 1 | 1 |  | 1.02 | 2 | 50991989 | 30 | 0 | 0 | 0 | 0 | 0 | 0 | 0 | 0
38 | 50991991 | 50991990 | 45898358 | 30570983 | 1 | 30570983 | 2 | 9999990007 |  | Стоимость прочих машин (ЭСН) | 1344 | 1008 | руб. | руб. | 1 | 60.73 | 0 | 1 | 0 | 0 | 0 | 1 | 0 |  | 60.73 | 2 | 50991991 | 31 | 0 | 0 | 0 | 0 | 0 | 0 | 0 | 0
39 | 50991991 | 50991990 | 45898358 | 30570983 | 1 | 30570983 | 2 | 9999990007 |  | Стоимость прочих машин (ЭСН) | 1344 | 1008 | руб. | руб. | 1 | 60.73 | 0 | 1 | 0 | 0 | 0 | 1 | 0 |  | 60.73 | 2 | 50991991 | 32 | 0 | 0 | 0 | 0 | 0 | 0 | 0 | 0
40 | 50990833 | 50990831 | 40406154 | 30570983 | 1 | 30570983 | 2 | 9999990007 |  | Стоимость прочих машин (ЭСН) | 1344 | 1008 | руб. | руб. | 1 | 42.72 | 0 | 1 | 0 | 0 | 0 | 1 | 0 |  | 42.72 | 2 | 50990832 | 33 | 0 | 0 | 0 | 0 | 0 | 0 | 0 | 0
41 | 50990833 | 50990831 | 40406154 | 30570983 | 1 | 30570983 | 2 | 9999990007 |  | Стоимость прочих машин (ЭСН) | 1344 | 1008 | руб. | руб. | 1 | 42.72 | 0 | 1 | 0 | 0 | 0 | 1 | 0 |  | 42.72 | 2 | 50990832 | 34 | 0 | 0 | 0 | 0 | 0 | 0 | 0 | 0
42 | 50990836 | 50990834 | 40406154 | 30570983 | 1 | 30570983 | 2 | 9999990007 |  | Стоимость прочих машин (ЭСН) | 1344 | 1008 | руб. | руб. | 1 | 54.61 | 0 | 1 | 0 | 0 | 0 | 1 | 0 |  | 54.61 | 2 | 50990835 | 35 | 0 | 0 | 0 | 0 | 0 | 0 | 0 | 0
43 | 50990836 | 50990834 | 40406154 | 30570983 | 1 | 30570983 | 2 | 9999990007 |  | Стоимость прочих машин (ЭСН) | 1344 | 1008 | руб. | руб. | 1 | 54.61 | 0 | 1 | 0 | 0 | 0 | 1 | 0 |  | 54.61 | 2 | 50990835 | 36 | 0 | 0 | 0 | 0 | 0 | 0 | 0 | 0
44 | 50990839 | 50990837 | 40406154 | 30570983 | 1 | 30570983 | 2 | 9999990007 |  | Стоимость прочих машин (ЭСН) | 1344 | 1008 | руб. | руб. | 1 | 31.95 | 0 | 1 | 0 | 0 | 0 | 1 | 0 |  | 31.95 | 2 | 50990838 | 37 | 0 | 0 | 0 | 0 | 0 | 0 | 0 | 0
45 | 50990839 | 50990837 | 40406154 | 30570983 | 1 | 30570983 | 2 | 9999990007 |  | Стоимость прочих машин (ЭСН) | 1344 | 1008 | руб. | руб. | 1 | 31.95 | 0 | 1 | 0 | 0 | 0 | 1 | 0 |  | 31.95 | 2 | 50990838 | 38 | 0 | 0 | 0 | 0 | 0 | 0 | 0 | 0
46 | 50990842 | 50990840 | 40406154 | 30570983 | 1 | 30570983 | 2 | 9999990007 |  | Стоимость прочих машин (ЭСН) | 1344 | 1008 | руб. | руб. | 1 | 36.59 | 0 | 1 | 0 | 0 | 0 | 1 | 0 |  | 36.59 | 2 | 50990841 | 39 | 0 | 0 | 0 | 0 | 0 | 0 | 0 | 0
47 | 50990842 | 50990840 | 40406154 | 30570983 | 1 | 30570983 | 2 | 9999990007 |  | Стоимость прочих машин (ЭСН) | 1344 | 1008 | руб. | руб. | 1 | 36.59 | 0 | 1 | 0 | 0 | 0 | 1 | 0 |  | 36.59 | 2 | 50990841 | 40 | 0 | 0 | 0 | 0 | 0 | 0 | 0 | 0
83 | 50990845 | 50990843 | 40404405 | 30570983 | 1 | 30570983 | 1 | 9999990008 |  | Трудозатраты рабочих | 1191 | 1013 | чел.-ч. | чел.-ч. | 1 | 1.02 | 0 | 0 | 0 | 0 | 0 | 1 | 1 |  | 1.02 | 2 | 50990844 | 41 | 0 | 0 | 0 | 0 | 0 | 0 | 0 | 0
84 | 50990845 | 50990843 | 40404405 | 30570983 | 1 | 30570983 | 1 | 9999990008 |  | Трудозатраты рабочих | 1191 | 1013 | чел.-ч. | чел.-ч. | 1 | 1.02 | 0 | 0 | 0 | 0 | 0 | 1 | 1 |  | 1.02 | 2 | 50990844 | 42 | 0 | 0 | 0 | 0 | 0 | 0 | 0 | 0
85 | 50990850 | 50990846 | 40404405 | 30570983 | 1 | 30570983 | 1 | 9999990008 |  | Трудозатраты рабочих | 1191 | 1013 | чел.-ч. | чел.-ч. | 1 | 1.38 | 0 | 0 | 0 | 0 | 0 | 1 | 1 | )*1,2 | 1.656 | 2 | 50990847 | 43 | 0 | 0 | 0 | 0 | 0 | 0 | 0 | 0
85 | 50990851 | 50990846 | 46170143 | 1 | 1 | 30570983 | 2 | 2.1-1-4 | ТСН-2001.2. Доп. 68. п.1-1-4 (010105) | Экскаваторы на гусеничном ходу гидравлические, объем ковша до 0,5 м3 | 1368 | 1011 | маш.-ч | маш.-ч | 1 | 3.9875 | 0 | 207.85 | 16.93 | 0 | 0 | 1 | 0 | )*1,2 | 4.785 | 2 | 50990848 | 44 | 0 | 0 | 0 | 0 | 0 | 0 | 0 | 0
85 | 50990852 | 50990846 | 46170162 | 1 | 1 | 30570983 | 2 | 2.1-1-44 | ТСН-2001.2. Доп. 68. п.1-1-44 (012103) | Бульдозеры гусеничные, мощность до 79 кВт (108 л.с.) | 1368 | 1011 | маш.-ч | маш.-ч | 1 | 0.997 | 0 | 166.1 | 16.93 | 0 | 0 | 1 | 0 | )*1,2 | 1.1964 | 2 | 50990849 | 45 | 0 | 0 | 0 | 0 | 0 | 0 | 0 | 0
86 | 50990850 | 50990846 | 40404405 | 30570983 | 1 | 30570983 | 1 | 9999990008 |  | Трудозатраты рабочих | 1191 | 1013 | чел.-ч. | чел.-ч. | 1 | 1.38 | 0 | 0 | 0 | 0 | 0 | 1 | 1 | )*1,2 | 1.656 | 2 | 50990847 | 46 | 0 | 0 | 0 | 0 | 0 | 0 | 0 | 0
86 | 50990851 | 50990846 | 46170143 | 1 | 1 | 30570983 | 2 | 2.1-1-4 | ТСН-2001.2. Доп. 68. п.1-1-4 (010105) | Экскаваторы на гусеничном ходу гидравлические, объем ковша до 0,5 м3 | 1368 | 1011 | маш.-ч | маш.-ч | 1 | 3.9875 | 0 | 207.85 | 16.93 | 0 | 0 | 1 | 0 | )*1,2 | 4.785 | 2 | 50990848 | 47 | 0 | 0 | 0 | 0 | 0 | 0 | 0 | 0
86 | 50990852 | 50990846 | 46170162 | 1 | 1 | 30570983 | 2 | 2.1-1-44 | ТСН-2001.2. Доп. 68. п.1-1-44 (012103) | Бульдозеры гусеничные, мощность до 79 кВт (108 л.с.) | 1368 | 1011 | маш.-ч | маш.-ч | 1 | 0.997 | 0 | 166.1 | 16.93 | 0 | 0 | 1 | 0 | )*1,2 | 1.1964 | 2 | 50990849 | 48 | 0 | 0 | 0 | 0 | 0 | 0 | 0 | 0
87 | 50990855 | 50990853 | 40404405 | 30570983 | 1 | 30570983 | 1 | 9999990008 |  | Трудозатраты рабочих | 1191 | 1013 | чел.-ч. | чел.-ч. | 1 | 272.7 | 0 | 0 | 0 | 0 | 0 | 1 | 1 | )*1,2 | 327.24 | 2 | 50990854 | 49 | 0 | 0 | 0 | 0 | 0 | 0 | 0 | 0
88 | 50990855 | 50990853 | 40404405 | 30570983 | 1 | 30570983 | 1 | 9999990008 |  | Трудозатраты рабочих | 1191 | 1013 | чел.-ч. | чел.-ч. | 1 | 272.7 | 0 | 0 | 0 | 0 | 0 | 1 | 1 | )*1,2 | 327.24 | 2 | 50990854 | 50 | 0 | 0 | 0 | 0 | 0 | 0 | 0 | 0
89 | 50991993 | 50991992 | 40404405 | 30570983 | 1 | 30570983 | 1 | 9999990008 |  | Трудозатраты рабочих | 1191 | 1013 | чел.-ч. | чел.-ч. | 1 | 83 | 0 | 0 | 0 | 0 | 0 | 1 | 1 |  | 83 | 2 | 50991993 | 51 | 0 | 0 | 0 | 0 | 0 | 0 | 0 | 0
90 | 50991993 | 50991992 | 40404405 | 30570983 | 1 | 30570983 | 1 | 9999990008 |  | Трудозатраты рабочих | 1191 | 1013 | чел.-ч. | чел.-ч. | 1 | 83 | 0 | 0 | 0 | 0 | 0 | 1 | 1 |  | 83 | 2 | 50991993 | 52 | 0 | 0 | 0 | 0 | 0 | 0 | 0 | 0
91 | 50990858 | 50990856 | 40406154 | 30570983 | 1 | 30570983 | 2 | 9999990007 |  | Стоимость прочих машин (ЭСН) | 1344 | 1008 | руб. | руб. | 1 | 49.19 | 0 | 1 | 0 | 0 | 0 | 1 | 0 |  | 49.19 | 2 | 50990857 | 53 | 0 | 0 | 0 | 0 | 0 | 0 | 0 | 0
92 | 50990858 | 50990856 | 40406154 | 30570983 | 1 | 30570983 | 2 | 9999990007 |  | Стоимость прочих машин (ЭСН) | 1344 | 1008 | руб. | руб. | 1 | 49.19 | 0 | 1 | 0 | 0 | 0 | 1 | 0 |  | 49.19 | 2 | 50990857 | 54 | 0 | 0 | 0 | 0 | 0 | 0 | 0 | 0
93 | 50990861 | 50990859 | 40406154 | 30570983 | 1 | 30570983 | 2 | 9999990007 |  | Стоимость прочих машин (ЭСН) | 1344 | 1008 | руб. | руб. | 1 | 21.13 | 0 | 1 | 0 | 0 | 0 | 1 | 0 |  | 21.13 | 2 | 50990860 | 55 | 0 | 0 | 0 | 0 | 0 | 0 | 0 | 0
94 | 50990861 | 50990859 | 40406154 | 30570983 | 1 | 30570983 | 2 | 9999990007 |  | Стоимость прочих машин (ЭСН) | 1344 | 1008 | руб. | руб. | 1 | 21.13 | 0 | 1 | 0 | 0 | 0 | 1 | 0 |  | 21.13 | 2 | 50990860 | 56 | 0 | 0 | 0 | 0 | 0 | 0 | 0 | 0
148 | 50990923 | 50990915 | 40404405 | 30570983 | 1 | 30570983 | 1 | 9999990008 |  | Трудозатраты рабочих | 1191 | 1013 | чел.-ч. | чел.-ч. | 1 | 0.85 | 0 | 0 | 0 | 0 | 0 | 1 | 1 |  | 0.85 | 2 | 50990916 | 57 | 0 | 0 | 0 | 0 | 0 | 0 | 0 | 0
148 | 50990924 | 50990915 | 46170532 | 1 | 1 | 30570983 | 2 | 2.1-10-4 | ТСН-2001.2. Доп. 68. п.1-10-4 (101001) | Компрессоры передвижные с двигателем внутреннего сгорания, давление до 7 ат, производительность до 2,5 м3/мин | 1368 | 1011 | маш.-ч | маш.-ч | 1 | 0.2 | 0 | 34.48 | 12.62 | 0 | 0 | 1 | 0 |  | 0.2 | 2 | 50990917 | 58 | 0 | 0 | 0 | 0 | 0 | 0 | 0 | 0
148 | 50990925 | 50990915 | 46170907 | 1 | 1 | 30570983 | 2 | 2.1-30-1 | ТСН-2001.2. Доп. 68. п.1-30-1 (301201) | Трамбовки пневматические | 1368 | 1011 | маш.-ч | маш.-ч | 1 | 0.4 | 0 | 0.2 | 0 | 0 | 0 | 1 | 0 |  | 0.4 | 2 | 50990918 | 59 | 0 | 0 | 0 | 0 | 0 | 0 | 0 | 0
148 | 50990926 | 50990915 | 46170279 | 1 | 1 | 30570983 | 2 | 2.1-4-3 | ТСН-2001.2. Доп. 68. п.1-4-3 (040103) | Погрузчики фронтальные одноковшовые, грузоподъемность до 3 т | 1368 | 1011 | маш.-ч | маш.-ч | 1 | 0.07 | 0 | 153.95 | 14.54 | 0 | 0 | 1 | 0 |  | 0.07 | 2 | 50990919 | 60 | 0 | 0 | 0 | 0 | 0 | 0 | 0 | 0
148 | 50990927 | 50990915 | 40406154 | 30570983 | 1 | 30570983 | 2 | 9999990007 |  | Стоимость прочих машин (ЭСН) | 1344 | 1008 | руб. | руб. | 1 | 0.02 | 0 | 1 | 0 | 0 | 0 | 1 | 0 |  | 0.02 | 2 | 50990920 | 61 | 0 | 0 | 0 | 0 | 0 | 0 | 0 | 0
148 | 50990928 | 50990915 | 31110605 | 1 | 1 | 30570983 | 3 | 1.1-1-118 | ТСН-2001.1. Доп. 1-42. Р. 1, о. 1, поз. 118 | Вода | 1339 | 1007 | м3 | м3 | 1 | 0.15 | 7.07 | 0 | 0 | 0 | 0 | 1 | 0 |  | 0.15 | 2 | 50990921 | 62 | 0 | 0 | 0 | 0 | 0 | 0 | 0 | 0
148 | 50990929 | 50990915 | 40426167 | 30570983 | 1 | 30570983 | 3 | 5711130000 |  | Щебень | 1339 | 1007 | м3 | м3 | 1 | 1.15 | 0 | 0 | 0 | 0 | 0 | 0 | 0 |  | 1.15 | 3 | -1 |  | 0 | 0 | 0 | 0 | 0 | 0 | 0 | 0
149 | 50990923 | 50990915 | 40404405 | 30570983 | 1 | 30570983 | 1 | 9999990008 |  | Трудозатраты рабочих | 1191 | 1013 | чел.-ч. | чел.-ч. | 1 | 0.85 | 0 | 0 | 0 | 0 | 0 | 1 | 1 |  | 0.85 | 2 | 50990916 | 65 | 0 | 0 | 0 | 0 | 0 | 0 | 0 | 0
149 | 50990924 | 50990915 | 46170532 | 1 | 1 | 30570983 | 2 | 2.1-10-4 | ТСН-2001.2. Доп. 68. п.1-10-4 (101001) | Компрессоры передвижные с двигателем внутреннего сгорания, давление до 7 ат, производительность до 2,5 м3/мин | 1368 | 1011 | маш.-ч | маш.-ч | 1 | 0.2 | 0 | 34.48 | 12.62 | 0 | 0 | 1 | 0 |  | 0.2 | 2 | 50990917 | 66 | 0 | 0 | 0 | 0 | 0 | 0 | 0 | 0
149 | 50990925 | 50990915 | 46170907 | 1 | 1 | 30570983 | 2 | 2.1-30-1 | ТСН-2001.2. Доп. 68. п.1-30-1 (301201) | Трамбовки пневматические | 1368 | 1011 | маш.-ч | маш.-ч | 1 | 0.4 | 0 | 0.2 | 0 | 0 | 0 | 1 | 0 |  | 0.4 | 2 | 50990918 | 67 | 0 | 0 | 0 | 0 | 0 | 0 | 0 | 0
149 | 50990926 | 50990915 | 46170279 | 1 | 1 | 30570983 | 2 | 2.1-4-3 | ТСН-2001.2. Доп. 68. п.1-4-3 (040103) | Погрузчики фронтальные одноковшовые, грузоподъемность до 3 т | 1368 | 1011 | маш.-ч | маш.-ч | 1 | 0.07 | 0 | 153.95 | 14.54 | 0 | 0 | 1 | 0 |  | 0.07 | 2 | 50990919 | 68 | 0 | 0 | 0 | 0 | 0 | 0 | 0 | 0
149 | 50990927 | 50990915 | 40406154 | 30570983 | 1 | 30570983 | 2 | 9999990007 |  | Стоимость прочих машин (ЭСН) | 1344 | 1008 | руб. | руб. | 1 | 0.02 | 0 | 1 | 0 | 0 | 0 | 1 | 0 |  | 0.02 | 2 | 50990920 | 69 | 0 | 0 | 0 | 0 | 0 | 0 | 0 | 0
149 | 50990928 | 50990915 | 31110605 | 1 | 1 | 30570983 | 3 | 1.1-1-118 | ТСН-2001.1. Доп. 1-42. Р. 1, о. 1, поз. 118 | Вода | 1339 | 1007 | м3 | м3 | 1 | 0.15 | 7.07 | 0 | 0 | 0 | 0 | 1 | 0 |  | 0.15 | 2 | 50990921 | 70 | 0 | 0 | 0 | 0 | 0 | 0 | 0 | 0
149 | 50990929 | 50990915 | 40426167 | 30570983 | 1 | 30570983 | 3 | 5711130000 |  | Щебень | 1339 | 1007 | м3 | м3 | 1 | 1.15 | 0 | 0 | 0 | 0 | 0 | 0 | 0 |  | 1.15 | 3 | -1 |  | 0 | 0 | 0 | 0 | 0 | 0 | 0 | 0
178 | 50991995 | 50991994 | 30515951 | 30515945 | 1 | 30570983 | 1 | 9999990008 |  | Трудозатраты рабочих | 1191 | 1013 | чел.-ч. | чел.-ч. | 1 | 289 | 0 | 0 | 0 | 0 | 0 | 1 | 1 |  | 289 | 2 | 50991995 | 79 | 0 | 0 | 0 | 0 | 0 | 0 | 0 | 0
178 | 50991996 | 50991994 | 30596074 | 1 | 1 | 30570983 | 2 | 2.1-18-7 | ТСН-2001.2. Доп. 68. п.1-18-7 (183001) | Автомобили грузовые бортовые, грузоподъемность до 5 т | 1368 | 1011 | маш.-ч | маш.-ч | 1 | 0.34 | 0 | 83.1 | 12.62 | 0 | 0 | 1 | 0 |  | 0.34 | 2 | 50991996 | 80 | 0 | 0 | 0 | 0 | 0 | 0 | 0 | 0
178 | 50991997 | 50991994 | 30595321 | 1 | 1 | 30570983 | 2 | 2.1-3-38 | ТСН-2001.2. Доп. 68. п.1-3-38 (032009) | Краны на автомобильном ходу, грузоподъемность до 16 т | 1368 | 1011 | маш.-ч | маш.-ч | 1 | 0.12 | 0 | 179.17 | 16.93 | 0 | 0 | 1 | 0 |  | 0.12 | 2 | 50991997 | 81 | 0 | 0 | 0 | 0 | 0 | 0 | 0 | 0
178 | 50991998 | 50991994 | 30532785 | 30515945 | 1 | 30570983 | 3 | 1297020000 |  | Болты анкерные | 1348 | 1009 | т | т | 1000 | 1 | 0 | 0 | 0 | 0 | 0 | 0 | 0 |  | 1 | 3 | -1 |  | 0 | 0 | 0 | 0 | 0 | 0 | 0 | 0
178 | 50991999 | 50991994 | 45879805 | 30515945 | 1 | 30570983 | 3 | 5225240000 |  | Кондукторы инвентарные металлические | 1354 | 1010 | шт. | шт. | 1 | 0 | 0 | 0 | 0 | 0 | 0 | 0 | 0 |  | 0 | 3 | -1 |  | 0 | 0 | 0 | 0 | 0 | 0 | 0 | 0
179 | 50991995 | 50991994 | 30515951 | 30515945 | 1 | 30570983 | 1 | 9999990008 |  | Трудозатраты рабочих | 1191 | 1013 | чел.-ч. | чел.-ч. | 1 | 289 | 0 | 0 | 0 | 0 | 0 | 1 | 1 |  | 289 | 2 | 50991995 | 83 | 0 | 0 | 0 | 0 | 0 | 0 | 0 | 0
179 | 50991996 | 50991994 | 30596074 | 1 | 1 | 30570983 | 2 | 2.1-18-7 | ТСН-2001.2. Доп. 68. п.1-18-7 (183001) | Автомобили грузовые бортовые, грузоподъемность до 5 т | 1368 | 1011 | маш.-ч | маш.-ч | 1 | 0.34 | 0 | 83.1 | 12.62 | 0 | 0 | 1 | 0 |  | 0.34 | 2 | 50991996 | 84 | 0 | 0 | 0 | 0 | 0 | 0 | 0 | 0
179 | 50991997 | 50991994 | 30595321 | 1 | 1 | 30570983 | 2 | 2.1-3-38 | ТСН-2001.2. Доп. 68. п.1-3-38 (032009) | Краны на автомобильном ходу, грузоподъемность до 16 т | 1368 | 1011 | маш.-ч | маш.-ч | 1 | 0.12 | 0 | 179.17 | 16.93 | 0 | 0 | 1 | 0 |  | 0.12 | 2 | 50991997 | 85 | 0 | 0 | 0 | 0 | 0 | 0 | 0 | 0
179 | 50991998 | 50991994 | 30532785 | 30515945 | 1 | 30570983 | 3 | 1297020000 |  | Болты анкерные | 1348 | 1009 | т | т | 1000 | 1 | 0 | 0 | 0 | 0 | 0 | 0 | 0 |  | 1 | 3 | -1 |  | 0 | 0 | 0 | 0 | 0 | 0 | 0 | 0
179 | 50991999 | 50991994 | 45879805 | 30515945 | 1 | 30570983 | 3 | 5225240000 |  | Кондукторы инвентарные металлические | 1354 | 1010 | шт. | шт. | 1 | 0 | 0 | 0 | 0 | 0 | 0 | 0 | 0 |  | 0 | 3 | -1 |  | 0 | 0 | 0 | 0 | 0 | 0 | 0 | 0
182 | 50992003 | 50992002 | 45909883 | 30570983 | 1 | 30570983 | 1 | 9999990008 |  | Трудозатраты рабочих | 1191 | 1013 | чел.-ч. | чел.-ч. | 1 | 21.2 | 0 | 0 | 0 | 0 | 0 | 1 | 1 |  | 21.2 | 2 | 50992003 | 87 | 0 | 0 | 0 | 0 | 0 | 0 | 0 | 0
182 | 50992004 | 50992002 | 46170867 | 1 | 1 | 30570983 | 2 | 2.1-18-7 | ТСН-2001.2. Доп. 68. п.1-18-7 (183001) | Автомобили грузовые бортовые, грузоподъемность до 5 т | 1368 | 1011 | маш.-ч | маш.-ч | 1 | 0.2 | 0 | 83.1 | 12.62 | 0 | 0 | 1 | 0 |  | 0.2 | 2 | 50992004 | 88 | 0 | 0 | 0 | 0 | 0 | 0 | 0 | 0
182 | 50992005 | 50992002 | 46170387 | 1 | 1 | 30570983 | 2 | 2.1-5-63 | ТСН-2001.2. Доп. 68. п.1-5-63 (059001) | Котлы битумоварочные электрические, емкость до 500 л, мощность до 20 кВт | 1368 | 1011 | маш.-ч | маш.-ч | 1 | 1.95 | 0 | 12.32 | 0 | 0 | 0 | 1 | 0 |  | 1.95 | 2 | 50992005 | 89 | 0 | 0 | 0 | 0 | 0 | 0 | 0 | 0
182 | 50992006 | 50992002 | 31110602 | 1 | 1 | 30570983 | 3 | 1.1-1-115 | ТСН-2001.1. Доп. 1-42. Р. 1, о. 1, поз. 115 | Ветошь | 1346 | 1009 | кг | кг | 1 | 0.1 | 1.61 | 0 | 0 | 0 | 0 | 1 | 0 |  | 0.1 | 2 | 50992006 | 90 | 0 | 0 | 0 | 0 | 0 | 0 | 0 | 0
182 | 50992007 | 50992002 | 31110826 | 1 | 1 | 30570983 | 3 | 1.1-1-348 | ТСН-2001.1. Доп. 1-42. Р. 1, о. 1, поз. 348 | Керосин | 1348 | 1009 | т | т | 1000 | 0.024 | 7359.71 | 0 | 0 | 0 | 0 | 1 | 0 |  | 0.024 | 2 | 50992007 | 91 | 0 | 0 | 0 | 0 | 0 | 0 | 0 | 0
182 | 50992008 | 50992002 | 46231008 | 1 | 1 | 30570983 | 3 | 1.1-1-51 | ТСН-2001.1 Доп. 70, Р. 1, о. 1, поз. 51 | Битум нефтяной кровельный, марка БНК-90/40 | 1348 | 1009 | т | т | 1000 | 0.016 | 3806.03 | 0 | 0 | 0 | 0 | 1 | 0 |  | 0.016 | 2 | 50992008 | 92 | 0 | 0 | 0 | 0 | 0 | 0 | 0 | 0
182 | 50992009 | 50992002 | 40428603 | 30570983 | 1 | 30570983 | 3 | 5775340000 |  | Мастика клеящая морозостойкая битумно-масляная МБ-50 | 1348 | 1009 | т | т | 1000 | 0.24 | 0 | 0 | 0 | 0 | 0 | 0 | 0 |  | 0.24 | 3 | -1 |  | 0 | 0 | 0 | 0 | 0 | 0 | 0 | 0
183 | 50992003 | 50992002 | 45909883 | 30570983 | 1 | 30570983 | 1 | 9999990008 |  | Трудозатраты рабочих | 1191 | 1013 | чел.-ч. | чел.-ч. | 1 | 21.2 | 0 | 0 | 0 | 0 | 0 | 1 | 1 |  | 21.2 | 2 | 50992003 | 94 | 0 | 0 | 0 | 0 | 0 | 0 | 0 | 0
183 | 50992004 | 50992002 | 46170867 | 1 | 1 | 30570983 | 2 | 2.1-18-7 | ТСН-2001.2. Доп. 68. п.1-18-7 (183001) | Автомобили грузовые бортовые, грузоподъемность до 5 т | 1368 | 1011 | маш.-ч | маш.-ч | 1 | 0.2 | 0 | 83.1 | 12.62 | 0 | 0 | 1 | 0 |  | 0.2 | 2 | 50992004 | 95 | 0 | 0 | 0 | 0 | 0 | 0 | 0 | 0
183 | 50992005 | 50992002 | 46170387 | 1 | 1 | 30570983 | 2 | 2.1-5-63 | ТСН-2001.2. Доп. 68. п.1-5-63 (059001) | Котлы битумоварочные электрические, емкость до 500 л, мощность до 20 кВт | 1368 | 1011 | маш.-ч | маш.-ч | 1 | 1.95 | 0 | 12.32 | 0 | 0 | 0 | 1 | 0 |  | 1.95 | 2 | 50992005 | 96 | 0 | 0 | 0 | 0 | 0 | 0 | 0 | 0
183 | 50992006 | 50992002 | 31110602 | 1 | 1 | 30570983 | 3 | 1.1-1-115 | ТСН-2001.1. Доп. 1-42. Р. 1, о. 1, поз. 115 | Ветошь | 1346 | 1009 | кг | кг | 1 | 0.1 | 1.61 | 0 | 0 | 0 | 0 | 1 | 0 |  | 0.1 | 2 | 50992006 | 97 | 0 | 0 | 0 | 0 | 0 | 0 | 0 | 0
183 | 50992007 | 50992002 | 31110826 | 1 | 1 | 30570983 | 3 | 1.1-1-348 | ТСН-2001.1. Доп. 1-42. Р. 1, о. 1, поз. 348 | Керосин | 1348 | 1009 | т | т | 1000 | 0.024 | 7359.71 | 0 | 0 | 0 | 0 | 1 | 0 |  | 0.024 | 2 | 50992007 | 98 | 0 | 0 | 0 | 0 | 0 | 0 | 0 | 0
183 | 50992008 | 50992002 | 46231008 | 1 | 1 | 30570983 | 3 | 1.1-1-51 | ТСН-2001.1 Доп. 70, Р. 1, о. 1, поз. 51 | Битум нефтяной кровельный, марка БНК-90/40 | 1348 | 1009 | т | т | 1000 | 0.016 | 3806.03 | 0 | 0 | 0 | 0 | 1 | 0 |  | 0.016 | 2 | 50992008 | 99 | 0 | 0 | 0 | 0 | 0 | 0 | 0 | 0
183 | 50992009 | 50992002 | 40428603 | 30570983 | 1 | 30570983 | 3 | 5775340000 |  | Мастика клеящая морозостойкая битумно-масляная МБ-50 | 1348 | 1009 | т | т | 1000 | 0.24 | 0 | 0 | 0 | 0 | 0 | 0 | 0 |  | 0.24 | 3 | -1 |  | 0 | 0 | 0 | 0 | 0 | 0 | 0 | 0
241 | 50992012 | 50992011 | 45897171 | 30570983 | 1 | 30570983 | 1 | 9999990008 |  | Трудозатраты рабочих | 1191 | 1013 | чел.-ч. | чел.-ч. | 1 | 91 | 0 | 0 | 0 | 0 | 0 | 1 | 1 |  | 91 | 2 | 50992012 | 105 | 0 | 0 | 0 | 0 | 0 | 0 | 0 | 0
241 | 50992013 | 50992011 | 46170623 | 1 | 1 | 30570983 | 2 | 2.1-13-14 | ТСН-2001.2. Доп. 68. п.1-13-14 (136001) | Аппараты сварочные постоянного тока (выпрямители) для ручной дуговой сварки, сварочный ток до 500 А | 1368 | 1011 | маш.-ч | маш.-ч | 1 | 27.3 | 0 | 7.11 | 0 | 0 | 0 | 1 | 0 |  | 27.3 | 2 | 50992013 | 106 | 0 | 0 | 0 | 0 | 0 | 0 | 0 | 0
241 | 50992014 | 50992011 | 46170624 | 1 | 1 | 30570983 | 2 | 2.1-13-16 | ТСН-2001.2. Доп. 68. п.1-13-16 (136301) | Аппараты для газовой сварки и резки (комплект оборудования) | 1368 | 1011 | маш.-ч | маш.-ч | 1 | 1 | 0 | 0.28 | 0 | 0 | 0 | 1 | 0 |  | 1 | 2 | 50992014 | 107 | 0 | 0 | 0 | 0 | 0 | 0 | 0 | 0
241 | 50992015 | 50992011 | 46170977 | 1 | 1 | 30570983 | 2 | 2.1-30-102 | ТСН-2001.2. Доп. 68. п.1-30-102 (303704) | Дрели, мощность до 800 Вт | 1368 | 1011 | маш.-ч | маш.-ч | 1 | 0.3 | 0 | 0.8 | 0 | 0 | 0 | 1 | 0 |  | 0.3 | 2 | 50992015 | 108 | 0 | 0 | 0 | 0 | 0 | 0 | 0 | 0
241 | 50992016 | 50992011 | 46170920 | 1 | 1 | 30570983 | 2 | 2.1-30-19 | ТСН-2001.2. Доп. 68. п.1-30-19 (305001) | Машины шлифовальные электрические, мощность до 1700 Вт | 1368 | 1011 | маш.-ч | маш.-ч | 1 | 1.1 | 0 | 0.42 | 0 | 0 | 0 | 1 | 0 |  | 1.1 | 2 | 50992016 | 109 | 0 | 0 | 0 | 0 | 0 | 0 | 0 | 0
241 | 50992017 | 50992011 | 46170950 | 1 | 1 | 30570983 | 2 | 2.1-30-64 | ТСН-2001.2. Доп. 68. п.1-30-64 (331001) | Пресс-ножницы комбинированные | 1368 | 1011 | маш.-ч | маш.-ч | 1 | 0.84 | 0 | 22.7 | 11.18 | 0 | 0 | 1 | 0 |  | 0.84 | 2 | 50992017 | 110 | 0 | 0 | 0 | 0 | 0 | 0 | 0 | 0
241 | 50992018 | 50992011 | 45898358 | 30570983 | 1 | 30570983 | 2 | 9999990007 |  | Стоимость прочих машин (ЭСН) | 1344 | 1008 | руб. | руб. | 1 | 37.23 | 0 | 1 | 0 | 0 | 0 | 1 | 0 |  | 37.23 | 2 | 50992018 | 111 | 0 | 0 | 0 | 0 | 0 | 0 | 0 | 0
241 | 50992019 | 50992011 | 45897191 | 30570983 | 1 | 30570983 | 3 | 0272310000 |  | Пропан-бутан | 1339 | 1007 | м3 | м3 | 1 | 0.5 | 0 | 0 | 0 | 0 | 0 | 0 | 0 |  | 0.5 | 3 | -1 |  | 0 | 0 | 0 | 0 | 0 | 0 | 0 | 0
241 | 50992020 | 50992011 | 45898304 | 30570983 | 1 | 30570983 | 3 | 0930110000 |  | Металл для изготовления конструкций | 1348 | 1009 | т | т | 1000 | 1.032 | 0 | 0 | 0 | 0 | 0 | 0 | 0 |  | 1.032 | 3 | -1 |  | 0 | 0 | 0 | 0 | 0 | 0 | 0 | 0
241 | 50992021 | 50992011 | 46136783 | 1 | 1 | 30570983 | 3 | 1.1-1-1566 | ТСН-2001.1 Доп. 67, Р. 1, о. 1, поз. 1566 | Электроды, типа Э-42, Э-46, Э-50, диаметр от 4 до 6 мм | 1348 | 1009 | т | т | 1000 | 0.0215 | 7191.81 | 0 | 0 | 0 | 0 | 1 | 0 |  | 0.0215 | 2 | 50992021 | 114 | 0 | 0 | 0 | 0 | 0 | 0 | 0 | 0
241 | 50992022 | 50992011 | 40408825 | 30570983 | 1 | 30570983 | 3 | 2114110000 |  | Кислород | 1339 | 1007 | м3 | м3 | 1 | 2.6 | 0 | 0 | 0 | 0 | 0 | 0 | 0 |  | 2.6 | 3 | -1 |  | 0 | 0 | 0 | 0 | 0 | 0 | 0 | 0
242 | 50992012 | 50992011 | 45897171 | 30570983 | 1 | 30570983 | 1 | 9999990008 |  | Трудозатраты рабочих | 1191 | 1013 | чел.-ч. | чел.-ч. | 1 | 91 | 0 | 0 | 0 | 0 | 0 | 1 | 1 |  | 91 | 2 | 50992012 | 118 | 0 | 0 | 0 | 0 | 0 | 0 | 0 | 0
242 | 50992013 | 50992011 | 46170623 | 1 | 1 | 30570983 | 2 | 2.1-13-14 | ТСН-2001.2. Доп. 68. п.1-13-14 (136001) | Аппараты сварочные постоянного тока (выпрямители) для ручной дуговой сварки, сварочный ток до 500 А | 1368 | 1011 | маш.-ч | маш.-ч | 1 | 27.3 | 0 | 7.11 | 0 | 0 | 0 | 1 | 0 |  | 27.3 | 2 | 50992013 | 119 | 0 | 0 | 0 | 0 | 0 | 0 | 0 | 0
242 | 50992014 | 50992011 | 46170624 | 1 | 1 | 30570983 | 2 | 2.1-13-16 | ТСН-2001.2. Доп. 68. п.1-13-16 (136301) | Аппараты для газовой сварки и резки (комплект оборудования) | 1368 | 1011 | маш.-ч | маш.-ч | 1 | 1 | 0 | 0.28 | 0 | 0 | 0 | 1 | 0 |  | 1 | 2 | 50992014 | 120 | 0 | 0 | 0 | 0 | 0 | 0 | 0 | 0
242 | 50992015 | 50992011 | 46170977 | 1 | 1 | 30570983 | 2 | 2.1-30-102 | ТСН-2001.2. Доп. 68. п.1-30-102 (303704) | Дрели, мощность до 800 Вт | 1368 | 1011 | маш.-ч | маш.-ч | 1 | 0.3 | 0 | 0.8 | 0 | 0 | 0 | 1 | 0 |  | 0.3 | 2 | 50992015 | 121 | 0 | 0 | 0 | 0 | 0 | 0 | 0 | 0
242 | 50992016 | 50992011 | 46170920 | 1 | 1 | 30570983 | 2 | 2.1-30-19 | ТСН-2001.2. Доп. 68. п.1-30-19 (305001) | Машины шлифовальные электрические, мощность до 1700 Вт | 1368 | 1011 | маш.-ч | маш.-ч | 1 | 1.1 | 0 | 0.42 | 0 | 0 | 0 | 1 | 0 |  | 1.1 | 2 | 50992016 | 122 | 0 | 0 | 0 | 0 | 0 | 0 | 0 | 0
242 | 50992017 | 50992011 | 46170950 | 1 | 1 | 30570983 | 2 | 2.1-30-64 | ТСН-2001.2. Доп. 68. п.1-30-64 (331001) | Пресс-ножницы комбинированные | 1368 | 1011 | маш.-ч | маш.-ч | 1 | 0.84 | 0 | 22.7 | 11.18 | 0 | 0 | 1 | 0 |  | 0.84 | 2 | 50992017 | 123 | 0 | 0 | 0 | 0 | 0 | 0 | 0 | 0
242 | 50992018 | 50992011 | 45898358 | 30570983 | 1 | 30570983 | 2 | 9999990007 |  | Стоимость прочих машин (ЭСН) | 1344 | 1008 | руб. | руб. | 1 | 37.23 | 0 | 1 | 0 | 0 | 0 | 1 | 0 |  | 37.23 | 2 | 50992018 | 124 | 0 | 0 | 0 | 0 | 0 | 0 | 0 | 0
242 | 50992019 | 50992011 | 45897191 | 30570983 | 1 | 30570983 | 3 | 0272310000 |  | Пропан-бутан | 1339 | 1007 | м3 | м3 | 1 | 0.5 | 0 | 0 | 0 | 0 | 0 | 0 | 0 |  | 0.5 | 3 | -1 |  | 0 | 0 | 0 | 0 | 0 | 0 | 0 | 0
242 | 50992020 | 50992011 | 45898304 | 30570983 | 1 | 30570983 | 3 | 0930110000 |  | Металл для изготовления конструкций | 1348 | 1009 | т | т | 1000 | 1.032 | 0 | 0 | 0 | 0 | 0 | 0 | 0 |  | 1.032 | 3 | -1 |  | 0 | 0 | 0 | 0 | 0 | 0 | 0 | 0
242 | 50992021 | 50992011 | 46136783 | 1 | 1 | 30570983 | 3 | 1.1-1-1566 | ТСН-2001.1 Доп. 67, Р. 1, о. 1, поз. 1566 | Электроды, типа Э-42, Э-46, Э-50, диаметр от 4 до 6 мм | 1348 | 1009 | т | т | 1000 | 0.0215 | 7191.81 | 0 | 0 | 0 | 0 | 1 | 0 |  | 0.0215 | 2 | 50992021 | 127 | 0 | 0 | 0 | 0 | 0 | 0 | 0 | 0
242 | 50992022 | 50992011 | 40408825 | 30570983 | 1 | 30570983 | 3 | 2114110000 |  | Кислород | 1339 | 1007 | м3 | м3 | 1 | 2.6 | 0 | 0 | 0 | 0 | 0 | 0 | 0 |  | 2.6 | 3 | -1 |  | 0 | 0 | 0 | 0 | 0 | 0 | 0 | 0
253 | 50992031 | 50992030 | 45895822 | 30570983 | 1 | 30570983 | 1 | 9999990008 |  | Трудозатраты рабочих | 1191 | 1013 | чел.-ч. | чел.-ч. | 1 | 28.6 | 0 | 0 | 0 | 0 | 0 | 1 | 1 |  | 28.6 | 2 | 50992031 | 131 | 0 | 0 | 0 | 0 | 0 | 0 | 0 | 0
253 | 50992032 | 50992030 | 46170180 | 1 | 1 | 30570983 | 2 | 2.1-2-1 | ТСН-2001.2. Доп. 68. п.1-2-1 (020101) | Тракторы на гусеничном ходу, мощность до 60 кВт (81 л.с.) | 1368 | 1011 | маш.-ч | маш.-ч | 1 | 0.18 | 0 | 120.32 | 12.62 | 0 | 0 | 1 | 0 |  | 0.18 | 2 | 50992032 | 132 | 0 | 0 | 0 | 0 | 0 | 0 | 0 | 0
253 | 50992033 | 50992030 | 46170181 | 1 | 1 | 30570983 | 2 | 2.1-2-2 | ТСН-2001.2. Доп. 68. п.1-2-2 (020103) | Тракторы гусеничные, мощность до 75 кВт (100 л.с.) | 1368 | 1011 | маш.-ч | маш.-ч | 1 | 0.12 | 0 | 124.7 | 12.62 | 0 | 0 | 1 | 0 |  | 0.12 | 2 | 50992033 | 133 | 0 | 0 | 0 | 0 | 0 | 0 | 0 | 0
253 | 50992035 | 50992030 | 31135548 | 1 | 1 | 30570983 | 2 | 2.1-30-46 | ТСН-2001.2. Доп. 1-42, п. 1-30-46 (308001) | Преобразователи частоты тока до 500 А | 1367 | 1011 | маш.-ч. | маш.-ч. | 1 | 1.78 | 0 | 2.58 | 0.04 | 0 | 0 | 1 | 0 |  | 1.78 | 2 | 50992035 | 134 | 0 | 0 | 0 | 0 | 0 | 0 | 0 | 0
253 | 50992034 | 50992030 | 46170215 | 1 | 1 | 30570983 | 2 | 2.1-3-38 | ТСН-2001.2. Доп. 68. п.1-3-38 (032009) | Краны на автомобильном ходу, грузоподъемность до 16 т | 1368 | 1011 | маш.-ч | маш.-ч | 1 | 4.45 | 0 | 179.17 | 16.93 | 0 | 0 | 1 | 0 |  | 4.45 | 2 | 50992034 | 135 | 0 | 0 | 0 | 0 | 0 | 0 | 0 | 0
253 | 50992036 | 50992030 | 45896649 | 30570983 | 1 | 30570983 | 2 | 9999990007 |  | Стоимость прочих машин (ЭСН) | 1344 | 1008 | руб. | руб. | 1 | 80.75 | 0 | 1 | 0 | 0 | 0 | 1 | 0 |  | 80.75 | 2 | 50992036 | 136 | 0 | 0 | 0 | 0 | 0 | 0 | 0 | 0
253 | 50992037 | 50992030 | 46136783 | 1 | 1 | 30570983 | 3 | 1.1-1-1566 | ТСН-2001.1 Доп. 67, Р. 1, о. 1, поз. 1566 | Электроды, типа Э-42, Э-46, Э-50, диаметр от 4 до 6 мм | 1348 | 1009 | т | т | 1000 | 0.002 | 7191.81 | 0 | 0 | 0 | 0 | 1 | 0 |  | 0.002 | 2 | 50992037 | 137 | 0 | 0 | 0 | 0 | 0 | 0 | 0 | 0
253 | 50992038 | 50992030 | 46135994 | 1 | 1 | 30570983 | 3 | 1.1-1-57 | ТСН-2001.1 Доп. 67, Р. 1, о. 1, поз. 57 | Болты строительные с гайками и шайбами, черные, М10х100 мм | 1348 | 1009 | т | т | 1000 | 0.003 | 17876.91 | 0 | 0 | 0 | 0 | 1 | 0 |  | 0.003 | 2 | 50992038 | 138 | 0 | 0 | 0 | 0 | 0 | 0 | 0 | 0
253 | 50992039 | 50992030 | 46139584 | 1 | 1 | 30570983 | 3 | 1.6-1-270 | ТСН-2001.1 Доп. 67, Р. 6, о. 1, поз. 270 | Элементы отдельные конструктивные с преобладанием горячекатаных профилей, средняя масса сборочной единицы от 0,051 до 0,1 т | 1348 | 1009 | т | т | 1000 | 0.016 | 12654.07 | 0 | 0 | 0 | 0 | 1 | 0 |  | 0.016 | 2 | 50992039 | 139 | 0 | 0 | 0 | 0 | 0 | 0 | 0 | 0
253 | 50992040 | 50992030 | 40423733 | 30570983 | 1 | 30570983 | 3 | 5263200000 |  | Стальные конструкции | 1348 | 1009 | т | т | 1000 | 1 | 0 | 0 | 0 | 0 | 0 | 0 | 0 |  | 1 | 3 | -1 |  | 0 | 0 | 0 | 0 | 0 | 0 | 0 | 0
254 | 50992031 | 50992030 | 45895822 | 30570983 | 1 | 30570983 | 1 | 9999990008 |  | Трудозатраты рабочих | 1191 | 1013 | чел.-ч. | чел.-ч. | 1 | 28.6 | 0 | 0 | 0 | 0 | 0 | 1 | 1 |  | 28.6 | 2 | 50992031 | 140 | 0 | 0 | 0 | 0 | 0 | 0 | 0 | 0
254 | 50992032 | 50992030 | 46170180 | 1 | 1 | 30570983 | 2 | 2.1-2-1 | ТСН-2001.2. Доп. 68. п.1-2-1 (020101) | Тракторы на гусеничном ходу, мощность до 60 кВт (81 л.с.) | 1368 | 1011 | маш.-ч | маш.-ч | 1 | 0.18 | 0 | 120.32 | 12.62 | 0 | 0 | 1 | 0 |  | 0.18 | 2 | 50992032 | 141 | 0 | 0 | 0 | 0 | 0 | 0 | 0 | 0
254 | 50992033 | 50992030 | 46170181 | 1 | 1 | 30570983 | 2 | 2.1-2-2 | ТСН-2001.2. Доп. 68. п.1-2-2 (020103) | Тракторы гусеничные, мощность до 75 кВт (100 л.с.) | 1368 | 1011 | маш.-ч | маш.-ч | 1 | 0.12 | 0 | 124.7 | 12.62 | 0 | 0 | 1 | 0 |  | 0.12 | 2 | 50992033 | 142 | 0 | 0 | 0 | 0 | 0 | 0 | 0 | 0
254 | 50992035 | 50992030 | 31135548 | 1 | 1 | 30570983 | 2 | 2.1-30-46 | ТСН-2001.2. Доп. 1-42, п. 1-30-46 (308001) | Преобразователи частоты тока до 500 А | 1367 | 1011 | маш.-ч. | маш.-ч. | 1 | 1.78 | 0 | 2.58 | 0.04 | 0 | 0 | 1 | 0 |  | 1.78 | 2 | 50992035 | 143 | 0 | 0 | 0 | 0 | 0 | 0 | 0 | 0
254 | 50992034 | 50992030 | 46170215 | 1 | 1 | 30570983 | 2 | 2.1-3-38 | ТСН-2001.2. Доп. 68. п.1-3-38 (032009) | Краны на автомобильном ходу, грузоподъемность до 16 т | 1368 | 1011 | маш.-ч | маш.-ч | 1 | 4.45 | 0 | 179.17 | 16.93 | 0 | 0 | 1 | 0 |  | 4.45 | 2 | 50992034 | 144 | 0 | 0 | 0 | 0 | 0 | 0 | 0 | 0
254 | 50992036 | 50992030 | 45896649 | 30570983 | 1 | 30570983 | 2 | 9999990007 |  | Стоимость прочих машин (ЭСН) | 1344 | 1008 | руб. | руб. | 1 | 80.75 | 0 | 1 | 0 | 0 | 0 | 1 | 0 |  | 80.75 | 2 | 50992036 | 145 | 0 | 0 | 0 | 0 | 0 | 0 | 0 | 0
254 | 50992037 | 50992030 | 46136783 | 1 | 1 | 30570983 | 3 | 1.1-1-1566 | ТСН-2001.1 Доп. 67, Р. 1, о. 1, поз. 1566 | Электроды, типа Э-42, Э-46, Э-50, диаметр от 4 до 6 мм | 1348 | 1009 | т | т | 1000 | 0.002 | 7191.81 | 0 | 0 | 0 | 0 | 1 | 0 |  | 0.002 | 2 | 50992037 | 146 | 0 | 0 | 0 | 0 | 0 | 0 | 0 | 0
254 | 50992038 | 50992030 | 46135994 | 1 | 1 | 30570983 | 3 | 1.1-1-57 | ТСН-2001.1 Доп. 67, Р. 1, о. 1, поз. 57 | Болты строительные с гайками и шайбами, черные, М10х100 мм | 1348 | 1009 | т | т | 1000 | 0.003 | 17876.91 | 0 | 0 | 0 | 0 | 1 | 0 |  | 0.003 | 2 | 50992038 | 147 | 0 | 0 | 0 | 0 | 0 | 0 | 0 | 0
254 | 50992039 | 50992030 | 46139584 | 1 | 1 | 30570983 | 3 | 1.6-1-270 | ТСН-2001.1 Доп. 67, Р. 6, о. 1, поз. 270 | Элементы отдельные конструктивные с преобладанием горячекатаных профилей, средняя масса сборочной единицы от 0,051 до 0,1 т | 1348 | 1009 | т | т | 1000 | 0.016 | 12654.07 | 0 | 0 | 0 | 0 | 1 | 0 |  | 0.016 | 2 | 50992039 | 148 | 0 | 0 | 0 | 0 | 0 | 0 | 0 | 0
254 | 50992040 | 50992030 | 40423733 | 30570983 | 1 | 30570983 | 3 | 5263200000 |  | Стальные конструкции | 1348 | 1009 | т | т | 1000 | 1 | 0 | 0 | 0 | 0 | 0 | 0 | 0 |  | 1 | 3 | -1 |  | 0 | 0 | 0 | 0 | 0 | 0 | 0 | 0
255 | 50992042 | 50991031 | 45897171 | 30570983 | 1 | 30570983 | 1 | 9999990008 |  | Трудозатраты рабочих | 1191 | 1013 | чел.-ч. | чел.-ч. | 1 | 14.48 | 0 | 0 | 0 | 0 | 0 | 1 | 1 |  | 14.48 | 2 | 50992042 | 149 | 0 | 0 | 0 | 0 | 0 | 0 | 0 | 0
255 | 50992043 | 50991031 | 46170867 | 1 | 1 | 30570983 | 2 | 2.1-18-7 | ТСН-2001.2. Доп. 68. п.1-18-7 (183001) | Автомобили грузовые бортовые, грузоподъемность до 5 т | 1368 | 1011 | маш.-ч | маш.-ч | 1 | 0.01 | 0 | 83.1 | 12.62 | 0 | 0 | 1 | 0 |  | 0.01 | 2 | 50992043 | 150 | 0 | 0 | 0 | 0 | 0 | 0 | 0 | 0
255 | 50992044 | 50991031 | 40411121 | 30570983 | 1 | 30570983 | 3 | 2316910000 |  | Краски и грунтовки водно-дисперсионные акриловые | 1348 | 1009 | т | т | 1000 | 0.0139 | 0 | 0 | 0 | 0 | 0 | 0 | 0 |  | 0.0139 | 3 | -1 |  | 0 | 0 | 0 | 0 | 0 | 0 | 0 | 0
256 | 50992042 | 50991031 | 45897171 | 30570983 | 1 | 30570983 | 1 | 9999990008 |  | Трудозатраты рабочих | 1191 | 1013 | чел.-ч. | чел.-ч. | 1 | 14.48 | 0 | 0 | 0 | 0 | 0 | 1 | 1 |  | 14.48 | 2 | 50992042 | 152 | 0 | 0 | 0 | 0 | 0 | 0 | 0 | 0
256 | 50992043 | 50991031 | 46170867 | 1 | 1 | 30570983 | 2 | 2.1-18-7 | ТСН-2001.2. Доп. 68. п.1-18-7 (183001) | Автомобили грузовые бортовые, грузоподъемность до 5 т | 1368 | 1011 | маш.-ч | маш.-ч | 1 | 0.01 | 0 | 83.1 | 12.62 | 0 | 0 | 1 | 0 |  | 0.01 | 2 | 50992043 | 153 | 0 | 0 | 0 | 0 | 0 | 0 | 0 | 0
256 | 50992044 | 50991031 | 40411121 | 30570983 | 1 | 30570983 | 3 | 2316910000 |  | Краски и грунтовки водно-дисперсионные акриловые | 1348 | 1009 | т | т | 1000 | 0.0139 | 0 | 0 | 0 | 0 | 0 | 0 | 0 |  | 0.0139 | 3 | -1 |  | 0 | 0 | 0 | 0 | 0 | 0 | 0 | 0
259 | 50992046 | 50991048 | 45909883 | 30570983 | 1 | 30570983 | 1 | 9999990008 |  | Трудозатраты рабочих | 1191 | 1013 | чел.-ч. | чел.-ч. | 1 | 36.9 | 0 | 0 | 0 | 0 | 0 | 1 | 1 |  | 36.9 | 2 | 50992046 | 155 | 0 | 0 | 0 | 0 | 0 | 0 | 0 | 0
259 | 50992047 | 50991048 | 46170867 | 1 | 1 | 30570983 | 2 | 2.1-18-7 | ТСН-2001.2. Доп. 68. п.1-18-7 (183001) | Автомобили грузовые бортовые, грузоподъемность до 5 т | 1368 | 1011 | маш.-ч | маш.-ч | 1 | 0.03 | 0 | 83.1 | 12.62 | 0 | 0 | 1 | 0 |  | 0.03 | 2 | 50992047 | 156 | 0 | 0 | 0 | 0 | 0 | 0 | 0 | 0
259 | 50992048 | 50991048 | 31110602 | 1 | 1 | 30570983 | 3 | 1.1-1-115 | ТСН-2001.1. Доп. 1-42. Р. 1, о. 1, поз. 115 | Ветошь | 1346 | 1009 | кг | кг | 1 | 0.3 | 1.61 | 0 | 0 | 0 | 0 | 1 | 0 |  | 0.3 | 2 | 50992048 | 157 | 0 | 0 | 0 | 0 | 0 | 0 | 0 | 0
259 | 50992049 | 50991048 | 40411140 | 30570983 | 1 | 30570983 | 3 | 2317220000 |  | Краски масляные готовые к применению (сурик) | 1348 | 1009 | т | т | 1000 | 0.0253 | 0 | 0 | 0 | 0 | 0 | 0 | 0 |  | 0.0253 | 3 | -1 |  | 0 | 0 | 0 | 0 | 0 | 0 | 0 | 0
259 | 50992050 | 50991048 | 40411164 | 30570983 | 1 | 30570983 | 3 | 2318320000 |  | Олифа натуральная | 1346 | 1009 | кг | кг | 1 | 2.7 | 0 | 0 | 0 | 0 | 0 | 0 | 0 |  | 2.7 | 3 | -1 |  | 0 | 0 | 0 | 0 | 0 | 0 | 0 | 0
260 | 50992046 | 50991048 | 45909883 | 30570983 | 1 | 30570983 | 1 | 9999990008 |  | Трудозатраты рабочих | 1191 | 1013 | чел.-ч. | чел.-ч. | 1 | 36.9 | 0 | 0 | 0 | 0 | 0 | 1 | 1 |  | 36.9 | 2 | 50992046 | 160 | 0 | 0 | 0 | 0 | 0 | 0 | 0 | 0
260 | 50992047 | 50991048 | 46170867 | 1 | 1 | 30570983 | 2 | 2.1-18-7 | ТСН-2001.2. Доп. 68. п.1-18-7 (183001) | Автомобили грузовые бортовые, грузоподъемность до 5 т | 1368 | 1011 | маш.-ч | маш.-ч | 1 | 0.03 | 0 | 83.1 | 12.62 | 0 | 0 | 1 | 0 |  | 0.03 | 2 | 50992047 | 161 | 0 | 0 | 0 | 0 | 0 | 0 | 0 | 0
260 | 50992048 | 50991048 | 31110602 | 1 | 1 | 30570983 | 3 | 1.1-1-115 | ТСН-2001.1. Доп. 1-42. Р. 1, о. 1, поз. 115 | Ветошь | 1346 | 1009 | кг | кг | 1 | 0.3 | 1.61 | 0 | 0 | 0 | 0 | 1 | 0 |  | 0.3 | 2 | 50992048 | 162 | 0 | 0 | 0 | 0 | 0 | 0 | 0 | 0
260 | 50992049 | 50991048 | 40411140 | 30570983 | 1 | 30570983 | 3 | 2317220000 |  | Краски масляные готовые к применению (сурик) | 1348 | 1009 | т | т | 1000 | 0.0253 | 0 | 0 | 0 | 0 | 0 | 0 | 0 |  | 0.0253 | 3 | -1 |  | 0 | 0 | 0 | 0 | 0 | 0 | 0 | 0
260 | 50992050 | 50991048 | 40411164 | 30570983 | 1 | 30570983 | 3 | 2318320000 |  | Олифа натуральная | 1346 | 1009 | кг | кг | 1 | 2.7 | 0 | 0 | 0 | 0 | 0 | 0 | 0 |  | 2.7 | 3 | -1 |  | 0 | 0 | 0 | 0 | 0 | 0 | 0 | 0
300 | 50992112 | 50992111 | 45897171 | 30570983 | 1 | 30570983 | 1 | 9999990008 |  | Трудозатраты рабочих | 1191 | 1013 | чел.-ч. | чел.-ч. | 1 | 35.9 | 0 | 0 | 0 | 0 | 0 | 1 | 1 |  | 35.9 | 2 | 50992112 | 165 | 0 | 0 | 0 | 0 | 0 | 0 | 0 | 0
300 | 50992113 | 50992111 | 46170627 | 1 | 1 | 30570983 | 2 | 2.1-13-21 | ТСН-2001.2. Доп. 68. п.1-13-21 (138501) | Печи электрические для сушки сварочных материалов | 1368 | 1011 | маш.-ч | маш.-ч | 1 | 0.34 | 0 | 1.29 | 0 | 0 | 0 | 1 | 0 |  | 0.34 | 2 | 50992113 | 166 | 0 | 0 | 0 | 0 | 0 | 0 | 0 | 0
300 | 50992115 | 50992111 | 31135548 | 1 | 1 | 30570983 | 2 | 2.1-30-46 | ТСН-2001.2. Доп. 1-42, п. 1-30-46 (308001) | Преобразователи частоты тока до 500 А | 1367 | 1011 | маш.-ч. | маш.-ч. | 1 | 6.16 | 0 | 2.58 | 0.04 | 0 | 0 | 1 | 0 |  | 6.16 | 2 | 50992115 | 167 | 0 | 0 | 0 | 0 | 0 | 0 | 0 | 0
300 | 50992114 | 50992111 | 46170215 | 1 | 1 | 30570983 | 2 | 2.1-3-38 | ТСН-2001.2. Доп. 68. п.1-3-38 (032009) | Краны на автомобильном ходу, грузоподъемность до 16 т | 1368 | 1011 | маш.-ч | маш.-ч | 1 | 4.13 | 0 | 179.17 | 16.93 | 0 | 0 | 1 | 0 |  | 4.13 | 2 | 50992114 | 168 | 0 | 0 | 0 | 0 | 0 | 0 | 0 | 0
300 | 50992116 | 50992111 | 46170306 | 1 | 1 | 30570983 | 2 | 2.1-4-45 | ТСН-2001.2. Доп. 68. п.1-4-45 (043403) | Домкраты гидравлические, грузоподъемность до 100 т | 1368 | 1011 | маш.-ч | маш.-ч | 1 | 3.17 | 0 | 0.73 | 0 | 0 | 0 | 1 | 0 |  | 3.17 | 2 | 50992116 | 169 | 0 | 0 | 0 | 0 | 0 | 0 | 0 | 0
300 | 50992117 | 50992111 | 45898358 | 30570983 | 1 | 30570983 | 2 | 9999990007 |  | Стоимость прочих машин (ЭСН) | 1344 | 1008 | руб. | руб. | 1 | 37.41 | 0 | 1 | 0 | 0 | 0 | 1 | 0 |  | 37.41 | 2 | 50992117 | 170 | 0 | 0 | 0 | 0 | 0 | 0 | 0 | 0
300 | 50992118 | 50992111 | 46136783 | 1 | 1 | 30570983 | 3 | 1.1-1-1566 | ТСН-2001.1 Доп. 67, Р. 1, о. 1, поз. 1566 | Электроды, типа Э-42, Э-46, Э-50, диаметр от 4 до 6 мм | 1348 | 1009 | т | т | 1000 | 0.004 | 7191.81 | 0 | 0 | 0 | 0 | 1 | 0 |  | 0.004 | 2 | 50992118 | 171 | 0 | 0 | 0 | 0 | 0 | 0 | 0 | 0
300 | 50992119 | 50992111 | 46139585 | 1 | 1 | 30570983 | 3 | 1.6-1-271 | ТСН-2001.1 Доп. 67, Р. 6, о. 1, поз. 271 | Элементы отдельные конструктивные с преобладанием горячекатаных профилей, средняя масса сборочной единицы от 0,11 до 0,5 т | 1348 | 1009 | т | т | 1000 | 0.001 | 12654.07 | 0 | 0 | 0 | 0 | 1 | 0 |  | 0.001 | 2 | 50992119 | 174 | 0 | 0 | 0 | 0 | 0 | 0 | 0 | 0
300 | 50992120 | 50992111 | 40406112 | 30570983 | 1 | 30570983 | 3 | 1297020000 |  | Болты строительные с гайками и шайбами | 1348 | 1009 | т | т | 1000 | 0 | 0 | 0 | 0 | 0 | 0 | 0 | 0 |  | 0 | 3 | -1 |  | 0 | 0 | 0 | 0 | 0 | 0 | 0 | 0
300 | 50992121 | 50992111 | 40423567 | 30570983 | 1 | 30570983 | 3 | 5262420000 |  | Стальные конструкции лестниц и площадок | 1348 | 1009 | т | т | 1000 | 1 | 0 | 0 | 0 | 0 | 0 | 0 | 0 |  | 1 | 3 | -1 |  | 0 | 0 | 0 | 0 | 0 | 0 | 0 | 0
301 | 50992112 | 50992111 | 45897171 | 30570983 | 1 | 30570983 | 1 | 9999990008 |  | Трудозатраты рабочих | 1191 | 1013 | чел.-ч. | чел.-ч. | 1 | 35.9 | 0 | 0 | 0 | 0 | 0 | 1 | 1 |  | 35.9 | 2 | 50992112 | 176 | 0 | 0 | 0 | 0 | 0 | 0 | 0 | 0
301 | 50992113 | 50992111 | 46170627 | 1 | 1 | 30570983 | 2 | 2.1-13-21 | ТСН-2001.2. Доп. 68. п.1-13-21 (138501) | Печи электрические для сушки сварочных материалов | 1368 | 1011 | маш.-ч | маш.-ч | 1 | 0.34 | 0 | 1.29 | 0 | 0 | 0 | 1 | 0 |  | 0.34 | 2 | 50992113 | 177 | 0 | 0 | 0 | 0 | 0 | 0 | 0 | 0
301 | 50992115 | 50992111 | 31135548 | 1 | 1 | 30570983 | 2 | 2.1-30-46 | ТСН-2001.2. Доп. 1-42, п. 1-30-46 (308001) | Преобразователи частоты тока до 500 А | 1367 | 1011 | маш.-ч. | маш.-ч. | 1 | 6.16 | 0 | 2.58 | 0.04 | 0 | 0 | 1 | 0 |  | 6.16 | 2 | 50992115 | 178 | 0 | 0 | 0 | 0 | 0 | 0 | 0 | 0
301 | 50992114 | 50992111 | 46170215 | 1 | 1 | 30570983 | 2 | 2.1-3-38 | ТСН-2001.2. Доп. 68. п.1-3-38 (032009) | Краны на автомобильном ходу, грузоподъемность до 16 т | 1368 | 1011 | маш.-ч | маш.-ч | 1 | 4.13 | 0 | 179.17 | 16.93 | 0 | 0 | 1 | 0 |  | 4.13 | 2 | 50992114 | 179 | 0 | 0 | 0 | 0 | 0 | 0 | 0 | 0
301 | 50992116 | 50992111 | 46170306 | 1 | 1 | 30570983 | 2 | 2.1-4-45 | ТСН-2001.2. Доп. 68. п.1-4-45 (043403) | Домкраты гидравлические, грузоподъемность до 100 т | 1368 | 1011 | маш.-ч | маш.-ч | 1 | 3.17 | 0 | 0.73 | 0 | 0 | 0 | 1 | 0 |  | 3.17 | 2 | 50992116 | 180 | 0 | 0 | 0 | 0 | 0 | 0 | 0 | 0
301 | 50992117 | 50992111 | 45898358 | 30570983 | 1 | 30570983 | 2 | 9999990007 |  | Стоимость прочих машин (ЭСН) | 1344 | 1008 | руб. | руб. | 1 | 37.41 | 0 | 1 | 0 | 0 | 0 | 1 | 0 |  | 37.41 | 2 | 50992117 | 181 | 0 | 0 | 0 | 0 | 0 | 0 | 0 | 0
301 | 50992118 | 50992111 | 46136783 | 1 | 1 | 30570983 | 3 | 1.1-1-1566 | ТСН-2001.1 Доп. 67, Р. 1, о. 1, поз. 1566 | Электроды, типа Э-42, Э-46, Э-50, диаметр от 4 до 6 мм | 1348 | 1009 | т | т | 1000 | 0.004 | 7191.81 | 0 | 0 | 0 | 0 | 1 | 0 |  | 0.004 | 2 | 50992118 | 182 | 0 | 0 | 0 | 0 | 0 | 0 | 0 | 0
301 | 50992119 | 50992111 | 46139585 | 1 | 1 | 30570983 | 3 | 1.6-1-271 | ТСН-2001.1 Доп. 67, Р. 6, о. 1, поз. 271 | Элементы отдельные конструктивные с преобладанием горячекатаных профилей, средняя масса сборочной единицы от 0,11 до 0,5 т | 1348 | 1009 | т | т | 1000 | 0.001 | 12654.07 | 0 | 0 | 0 | 0 | 1 | 0 |  | 0.001 | 2 | 50992119 | 185 | 0 | 0 | 0 | 0 | 0 | 0 | 0 | 0
301 | 50992120 | 50992111 | 40406112 | 30570983 | 1 | 30570983 | 3 | 1297020000 |  | Болты строительные с гайками и шайбами | 1348 | 1009 | т | т | 1000 | 0 | 0 | 0 | 0 | 0 | 0 | 0 | 0 |  | 0 | 3 | -1 |  | 0 | 0 | 0 | 0 | 0 | 0 | 0 | 0
301 | 50992121 | 50992111 | 40423567 | 30570983 | 1 | 30570983 | 3 | 5262420000 |  | Стальные конструкции лестниц и площадок | 1348 | 1009 | т | т | 1000 | 1 | 0 | 0 | 0 | 0 | 0 | 0 | 0 |  | 1 | 3 | -1 |  | 0 | 0 | 0 | 0 | 0 | 0 | 0 | 0
308 | 50992127 | 50992126 | 45909883 | 30570983 | 1 | 30570983 | 1 | 9999990008 |  | Трудозатраты рабочих | 1191 | 1013 | чел.-ч. | чел.-ч. | 1 | 4.64 | 0 | 0 | 0 | 0 | 0 | 1 | 1 |  | 4.64 | 2 | 50992127 | 187 | 0 | 0 | 0 | 0 | 0 | 0 | 0 | 0
308 | 50992128 | 50992126 | 46170535 | 1 | 1 | 30570983 | 2 | 2.1-10-12 | ТСН-2001.2. Доп. 68. п.1-10-12 (105001) | Компрессоры передвижные электрические, давление до 10 ат, производительность до 3,5 м3/мин | 1368 | 1011 | маш.-ч | маш.-ч | 1 | 1.12 | 0 | 10.4 | 0 | 0 | 0 | 1 | 0 |  | 1.12 | 2 | 50992128 | 188 | 0 | 0 | 0 | 0 | 0 | 0 | 0 | 0
308 | 50992129 | 50992126 | 46170867 | 1 | 1 | 30570983 | 2 | 2.1-18-7 | ТСН-2001.2. Доп. 68. п.1-18-7 (183001) | Автомобили грузовые бортовые, грузоподъемность до 5 т | 1368 | 1011 | маш.-ч | маш.-ч | 1 | 0.01 | 0 | 83.1 | 12.62 | 0 | 0 | 1 | 0 |  | 0.01 | 2 | 50992129 | 189 | 0 | 0 | 0 | 0 | 0 | 0 | 0 | 0
308 | 50992130 | 50992126 | 46170283 | 1 | 1 | 30570983 | 2 | 2.1-4-12 | ТСН-2001.2. Доп. 68. п.1-4-12 (040205) | Автопогрузчики вилочные, грузоподъемность до 5 т | 1368 | 1011 | маш.-ч | маш.-ч | 1 | 0.01 | 0 | 114.83 | 12.62 | 0 | 0 | 1 | 0 |  | 0.01 | 2 | 50992130 | 190 | 0 | 0 | 0 | 0 | 0 | 0 | 0 | 0
308 | 50992131 | 50992126 | 46170295 | 1 | 1 | 30570983 | 2 | 2.1-4-30 | ТСН-2001.2. Доп. 68. п.1-4-30 (042901) | Лебедки электрические, тяговое усилие до 4,9 кН (0,5 тс) | 1368 | 1011 | маш.-ч | маш.-ч | 1 | 0.01 | 0 | 0.77 | 0 | 0 | 0 | 1 | 0 |  | 0.01 | 2 | 50992131 | 191 | 0 | 0 | 0 | 0 | 0 | 0 | 0 | 0
308 | 50992132 | 50992126 | 46136328 | 1 | 1 | 30570983 | 3 | 1.1-1-738 | ТСН-2001.1 Доп. 67, Р. 1, о. 1, поз. 738 | Отвердитель масляной краски | 1346 | 1009 | кг | кг | 1 | 1 | 61.49 | 0 | 0 | 0 | 0 | 1 | 0 |  | 1 | 2 | 50992132 | 193 | 0 | 0 | 0 | 0 | 0 | 0 | 0 | 0
308 | 50992133 | 50992126 | 46136426 | 1 | 1 | 30570983 | 3 | 1.1-1-995 | ТСН-2001.1 Доп. 67, Р. 1, о. 1, поз. 995 | Растворитель типа Р-4 | 1348 | 1009 | т | т | 1000 | 0.0023 | 8595.42 | 0 | 0 | 0 | 0 | 1 | 0 |  | 0.0023 | 2 | 50992133 | 194 | 0 | 0 | 0 | 0 | 0 | 0 | 0 | 0
308 | 50992134 | 50992126 | 40410947 | 30570983 | 1 | 30570983 | 3 | 2312540000 |  | Шпатлевка эпоксидная ЭП-0010 красно-коричневая | 1346 | 1009 | кг | кг | 1 | 11.3 | 0 | 0 | 0 | 0 | 0 | 0 | 0 |  | 11.3 | 3 | -1 |  | 0 | 0 | 0 | 0 | 0 | 0 | 0 | 0
309 | 50992127 | 50992126 | 45909883 | 30570983 | 1 | 30570983 | 1 | 9999990008 |  | Трудозатраты рабочих | 1191 | 1013 | чел.-ч. | чел.-ч. | 1 | 4.64 | 0 | 0 | 0 | 0 | 0 | 1 | 1 |  | 4.64 | 2 | 50992127 | 195 | 0 | 0 | 0 | 0 | 0 | 0 | 0 | 0
309 | 50992128 | 50992126 | 46170535 | 1 | 1 | 30570983 | 2 | 2.1-10-12 | ТСН-2001.2. Доп. 68. п.1-10-12 (105001) | Компрессоры передвижные электрические, давление до 10 ат, производительность до 3,5 м3/мин | 1368 | 1011 | маш.-ч | маш.-ч | 1 | 1.12 | 0 | 10.4 | 0 | 0 | 0 | 1 | 0 |  | 1.12 | 2 | 50992128 | 196 | 0 | 0 | 0 | 0 | 0 | 0 | 0 | 0
309 | 50992129 | 50992126 | 46170867 | 1 | 1 | 30570983 | 2 | 2.1-18-7 | ТСН-2001.2. Доп. 68. п.1-18-7 (183001) | Автомобили грузовые бортовые, грузоподъемность до 5 т | 1368 | 1011 | маш.-ч | маш.-ч | 1 | 0.01 | 0 | 83.1 | 12.62 | 0 | 0 | 1 | 0 |  | 0.01 | 2 | 50992129 | 197 | 0 | 0 | 0 | 0 | 0 | 0 | 0 | 0
309 | 50992130 | 50992126 | 46170283 | 1 | 1 | 30570983 | 2 | 2.1-4-12 | ТСН-2001.2. Доп. 68. п.1-4-12 (040205) | Автопогрузчики вилочные, грузоподъемность до 5 т | 1368 | 1011 | маш.-ч | маш.-ч | 1 | 0.01 | 0 | 114.83 | 12.62 | 0 | 0 | 1 | 0 |  | 0.01 | 2 | 50992130 | 198 | 0 | 0 | 0 | 0 | 0 | 0 | 0 | 0
309 | 50992131 | 50992126 | 46170295 | 1 | 1 | 30570983 | 2 | 2.1-4-30 | ТСН-2001.2. Доп. 68. п.1-4-30 (042901) | Лебедки электрические, тяговое усилие до 4,9 кН (0,5 тс) | 1368 | 1011 | маш.-ч | маш.-ч | 1 | 0.01 | 0 | 0.77 | 0 | 0 | 0 | 1 | 0 |  | 0.01 | 2 | 50992131 | 199 | 0 | 0 | 0 | 0 | 0 | 0 | 0 | 0
309 | 50992132 | 50992126 | 46136328 | 1 | 1 | 30570983 | 3 | 1.1-1-738 | ТСН-2001.1 Доп. 67, Р. 1, о. 1, поз. 738 | Отвердитель масляной краски | 1346 | 1009 | кг | кг | 1 | 1 | 61.49 | 0 | 0 | 0 | 0 | 1 | 0 |  | 1 | 2 | 50992132 | 201 | 0 | 0 | 0 | 0 | 0 | 0 | 0 | 0
309 | 50992133 | 50992126 | 46136426 | 1 | 1 | 30570983 | 3 | 1.1-1-995 | ТСН-2001.1 Доп. 67, Р. 1, о. 1, поз. 995 | Растворитель типа Р-4 | 1348 | 1009 | т | т | 1000 | 0.0023 | 8595.42 | 0 | 0 | 0 | 0 | 1 | 0 |  | 0.0023 | 2 | 50992133 | 202 | 0 | 0 | 0 | 0 | 0 | 0 | 0 | 0
309 | 50992134 | 50992126 | 40410947 | 30570983 | 1 | 30570983 | 3 | 2312540000 |  | Шпатлевка эпоксидная ЭП-0010 красно-коричневая | 1346 | 1009 | кг | кг | 1 | 11.3 | 0 | 0 | 0 | 0 | 0 | 0 | 0 |  | 11.3 | 3 | -1 |  | 0 | 0 | 0 | 0 | 0 | 0 | 0 | 0
312 | 50992137 | 50992136 | 45909883 | 30570983 | 1 | 30570983 | 1 | 9999990008 |  | Трудозатраты рабочих | 1191 | 1013 | чел.-ч. | чел.-ч. | 1 | 2.48 | 0 | 0 | 0 | 0 | 0 | 1 | 1 |  | 2.48 | 2 | 50992137 | 203 | 0 | 0 | 0 | 0 | 0 | 0 | 0 | 0
312 | 50992138 | 50992136 | 46170535 | 1 | 1 | 30570983 | 2 | 2.1-10-12 | ТСН-2001.2. Доп. 68. п.1-10-12 (105001) | Компрессоры передвижные электрические, давление до 10 ат, производительность до 3,5 м3/мин | 1368 | 1011 | маш.-ч | маш.-ч | 1 | 1.12 | 0 | 10.4 | 0 | 0 | 0 | 1 | 0 |  | 1.12 | 2 | 50992138 | 204 | 0 | 0 | 0 | 0 | 0 | 0 | 0 | 0
312 | 50992139 | 50992136 | 46170867 | 1 | 1 | 30570983 | 2 | 2.1-18-7 | ТСН-2001.2. Доп. 68. п.1-18-7 (183001) | Автомобили грузовые бортовые, грузоподъемность до 5 т | 1368 | 1011 | маш.-ч | маш.-ч | 1 | 0.01 | 0 | 83.1 | 12.62 | 0 | 0 | 1 | 0 |  | 0.01 | 2 | 50992139 | 205 | 0 | 0 | 0 | 0 | 0 | 0 | 0 | 0
312 | 50992140 | 50992136 | 46170283 | 1 | 1 | 30570983 | 2 | 2.1-4-12 | ТСН-2001.2. Доп. 68. п.1-4-12 (040205) | Автопогрузчики вилочные, грузоподъемность до 5 т | 1368 | 1011 | маш.-ч | маш.-ч | 1 | 0.01 | 0 | 114.83 | 12.62 | 0 | 0 | 1 | 0 |  | 0.01 | 2 | 50992140 | 206 | 0 | 0 | 0 | 0 | 0 | 0 | 0 | 0
312 | 50992141 | 50992136 | 46170295 | 1 | 1 | 30570983 | 2 | 2.1-4-30 | ТСН-2001.2. Доп. 68. п.1-4-30 (042901) | Лебедки электрические, тяговое усилие до 4,9 кН (0,5 тс) | 1368 | 1011 | маш.-ч | маш.-ч | 1 | 0.01 | 0 | 0.77 | 0 | 0 | 0 | 1 | 0 |  | 0.01 | 2 | 50992141 | 207 | 0 | 0 | 0 | 0 | 0 | 0 | 0 | 0
312 | 50992142 | 50992136 | 46136427 | 1 | 1 | 30570983 | 3 | 1.1-1-996 | ТСН-2001.1 Доп. 67, Р. 1, о. 1, поз. 996 | Растворитель типа Р-5 | 1348 | 1009 | т | т | 1000 | 0.002 | 14325.7 | 0 | 0 | 0 | 0 | 1 | 0 |  | 0.002 | 2 | 50992142 | 209 | 0 | 0 | 0 | 0 | 0 | 0 | 0 | 0
312 | 50992143 | 50992136 | 31114102 | 1 | 1 | 30570983 | 3 | 1.1-2-17 | ТСН-2001.1. Доп. 1-42. Р. 1, о. 2, поз. 17 | Отвердитель №2 | 1346 | 1009 | кг | кг | 1 | 4.33 | 93.3 | 0 | 0 | 0 | 0 | 1 | 0 |  | 4.33 | 2 | 50992143 | 210 | 0 | 0 | 0 | 0 | 0 | 0 | 0 | 0
312 | 50992144 | 50992136 | 40410926 | 30570983 | 1 | 30570983 | 3 | 2312520000 |  | Эмаль ЭП-140 | 1346 | 1009 | кг | кг | 1 | 13 | 0 | 0 | 0 | 0 | 0 | 0 | 0 |  | 13 | 3 | -1 |  | 0 | 0 | 0 | 0 | 0 | 0 | 0 | 0
313 | 50992137 | 50992136 | 45909883 | 30570983 | 1 | 30570983 | 1 | 9999990008 |  | Трудозатраты рабочих | 1191 | 1013 | чел.-ч. | чел.-ч. | 1 | 2.48 | 0 | 0 | 0 | 0 | 0 | 1 | 1 |  | 2.48 | 2 | 50992137 | 211 | 0 | 0 | 0 | 0 | 0 | 0 | 0 | 0
313 | 50992138 | 50992136 | 46170535 | 1 | 1 | 30570983 | 2 | 2.1-10-12 | ТСН-2001.2. Доп. 68. п.1-10-12 (105001) | Компрессоры передвижные электрические, давление до 10 ат, производительность до 3,5 м3/мин | 1368 | 1011 | маш.-ч | маш.-ч | 1 | 1.12 | 0 | 10.4 | 0 | 0 | 0 | 1 | 0 |  | 1.12 | 2 | 50992138 | 212 | 0 | 0 | 0 | 0 | 0 | 0 | 0 | 0
313 | 50992139 | 50992136 | 46170867 | 1 | 1 | 30570983 | 2 | 2.1-18-7 | ТСН-2001.2. Доп. 68. п.1-18-7 (183001) | Автомобили грузовые бортовые, грузоподъемность до 5 т | 1368 | 1011 | маш.-ч | маш.-ч | 1 | 0.01 | 0 | 83.1 | 12.62 | 0 | 0 | 1 | 0 |  | 0.01 | 2 | 50992139 | 213 | 0 | 0 | 0 | 0 | 0 | 0 | 0 | 0
313 | 50992140 | 50992136 | 46170283 | 1 | 1 | 30570983 | 2 | 2.1-4-12 | ТСН-2001.2. Доп. 68. п.1-4-12 (040205) | Автопогрузчики вилочные, грузоподъемность до 5 т | 1368 | 1011 | маш.-ч | маш.-ч | 1 | 0.01 | 0 | 114.83 | 12.62 | 0 | 0 | 1 | 0 |  | 0.01 | 2 | 50992140 | 214 | 0 | 0 | 0 | 0 | 0 | 0 | 0 | 0
313 | 50992141 | 50992136 | 46170295 | 1 | 1 | 30570983 | 2 | 2.1-4-30 | ТСН-2001.2. Доп. 68. п.1-4-30 (042901) | Лебедки электрические, тяговое усилие до 4,9 кН (0,5 тс) | 1368 | 1011 | маш.-ч | маш.-ч | 1 | 0.01 | 0 | 0.77 | 0 | 0 | 0 | 1 | 0 |  | 0.01 | 2 | 50992141 | 215 | 0 | 0 | 0 | 0 | 0 | 0 | 0 | 0
313 | 50992142 | 50992136 | 46136427 | 1 | 1 | 30570983 | 3 | 1.1-1-996 | ТСН-2001.1 Доп. 67, Р. 1, о. 1, поз. 996 | Растворитель типа Р-5 | 1348 | 1009 | т | т | 1000 | 0.002 | 14325.7 | 0 | 0 | 0 | 0 | 1 | 0 |  | 0.002 | 2 | 50992142 | 217 | 0 | 0 | 0 | 0 | 0 | 0 | 0 | 0
313 | 50992143 | 50992136 | 31114102 | 1 | 1 | 30570983 | 3 | 1.1-2-17 | ТСН-2001.1. Доп. 1-42. Р. 1, о. 2, поз. 17 | Отвердитель №2 | 1346 | 1009 | кг | кг | 1 | 4.33 | 93.3 | 0 | 0 | 0 | 0 | 1 | 0 |  | 4.33 | 2 | 50992143 | 218 | 0 | 0 | 0 | 0 | 0 | 0 | 0 | 0
313 | 50992144 | 50992136 | 40410926 | 30570983 | 1 | 30570983 | 3 | 2312520000 |  | Эмаль ЭП-140 | 1346 | 1009 | кг | кг | 1 | 13 | 0 | 0 | 0 | 0 | 0 | 0 | 0 |  | 13 | 3 | -1 |  | 0 | 0 | 0 | 0 | 0 | 0 | 0 | 0
316 | 50992147 | 50992146 | 45897171 | 30570983 | 1 | 30570983 | 1 | 9999990008 |  | Трудозатраты рабочих | 1191 | 1013 | чел.-ч. | чел.-ч. | 1 | 11.6 | 0 | 0 | 0 | 0 | 0 | 1 | 1 |  | 11.6 | 2 | 50992147 | 219 | 0 | 0 | 0 | 0 | 0 | 0 | 0 | 0
316 | 50992148 | 50992146 | 46170867 | 1 | 1 | 30570983 | 2 | 2.1-18-7 | ТСН-2001.2. Доп. 68. п.1-18-7 (183001) | Автомобили грузовые бортовые, грузоподъемность до 5 т | 1368 | 1011 | маш.-ч | маш.-ч | 1 | 0.2 | 0 | 83.1 | 12.62 | 0 | 0 | 1 | 0 |  | 0.2 | 2 | 50992148 | 220 | 0 | 0 | 0 | 0 | 0 | 0 | 0 | 0
316 | 50992149 | 50992146 | 46170215 | 1 | 1 | 30570983 | 2 | 2.1-3-38 | ТСН-2001.2. Доп. 68. п.1-3-38 (032009) | Краны на автомобильном ходу, грузоподъемность до 16 т | 1368 | 1011 | маш.-ч | маш.-ч | 1 | 0.15 | 0 | 179.17 | 16.93 | 0 | 0 | 1 | 0 |  | 0.15 | 2 | 50992149 | 221 | 0 | 0 | 0 | 0 | 0 | 0 | 0 | 0
316 | 50992150 | 50992146 | 45898254 | 30570983 | 1 | 30570983 | 3 | 0930110000 |  | Арматура | 1348 | 1009 | т | т | 1000 | 1 | 0 | 0 | 0 | 0 | 0 | 0 | 0 |  | 1 | 3 | -1 |  | 0 | 0 | 0 | 0 | 0 | 0 | 0 | 0
316 | 50992151 | 50992146 | 31111339 | 1 | 1 | 30570983 | 3 | 1.1-1-962 | ТСН-2001.1. Доп. 1-42. Р. 1, о. 1, поз. 962 | Проволока стальная низкоуглеродистая общего назначения, диаметр 1,1 мм | 1348 | 1009 | т | т | 1000 | 0.028 | 9246.96 | 0 | 0 | 0 | 0 | 1 | 0 |  | 0.028 | 2 | 50992151 | 222 | 0 | 0 | 0 | 0 | 0 | 0 | 0 | 0
317 | 50992147 | 50992146 | 45897171 | 30570983 | 1 | 30570983 | 1 | 9999990008 |  | Трудозатраты рабочих | 1191 | 1013 | чел.-ч. | чел.-ч. | 1 | 11.6 | 0 | 0 | 0 | 0 | 0 | 1 | 1 |  | 11.6 | 2 | 50992147 | 224 | 0 | 0 | 0 | 0 | 0 | 0 | 0 | 0
317 | 50992148 | 50992146 | 46170867 | 1 | 1 | 30570983 | 2 | 2.1-18-7 | ТСН-2001.2. Доп. 68. п.1-18-7 (183001) | Автомобили грузовые бортовые, грузоподъемность до 5 т | 1368 | 1011 | маш.-ч | маш.-ч | 1 | 0.2 | 0 | 83.1 | 12.62 | 0 | 0 | 1 | 0 |  | 0.2 | 2 | 50992148 | 225 | 0 | 0 | 0 | 0 | 0 | 0 | 0 | 0
317 | 50992149 | 50992146 | 46170215 | 1 | 1 | 30570983 | 2 | 2.1-3-38 | ТСН-2001.2. Доп. 68. п.1-3-38 (032009) | Краны на автомобильном ходу, грузоподъемность до 16 т | 1368 | 1011 | маш.-ч | маш.-ч | 1 | 0.15 | 0 | 179.17 | 16.93 | 0 | 0 | 1 | 0 |  | 0.15 | 2 | 50992149 | 226 | 0 | 0 | 0 | 0 | 0 | 0 | 0 | 0
317 | 50992150 | 50992146 | 45898254 | 30570983 | 1 | 30570983 | 3 | 0930110000 |  | Арматура | 1348 | 1009 | т | т | 1000 | 1 | 0 | 0 | 0 | 0 | 0 | 0 | 0 |  | 1 | 3 | -1 |  | 0 | 0 | 0 | 0 | 0 | 0 | 0 | 0
317 | 50992151 | 50992146 | 31111339 | 1 | 1 | 30570983 | 3 | 1.1-1-962 | ТСН-2001.1. Доп. 1-42. Р. 1, о. 1, поз. 962 | Проволока стальная низкоуглеродистая общего назначения, диаметр 1,1 мм | 1348 | 1009 | т | т | 1000 | 0.028 | 9246.96 | 0 | 0 | 0 | 0 | 1 | 0 |  | 0.028 | 2 | 50992151 | 227 | 0 | 0 | 0 | 0 | 0 | 0 | 0 | 0
320 | 50992154 | 50992153 | 45897171 | 30570983 | 1 | 30570983 | 1 | 9999990008 |  | Трудозатраты рабочих | 1191 | 1013 | чел.-ч. | чел.-ч. | 1 | 20.2 | 0 | 0 | 0 | 0 | 0 | 1 | 1 |  | 20.2 | 2 | 50992154 | 229 | 0 | 0 | 0 | 0 | 0 | 0 | 0 | 0
320 | 50992155 | 50992153 | 46170867 | 1 | 1 | 30570983 | 2 | 2.1-18-7 | ТСН-2001.2. Доп. 68. п.1-18-7 (183001) | Автомобили грузовые бортовые, грузоподъемность до 5 т | 1368 | 1011 | маш.-ч | маш.-ч | 1 | 0.27 | 0 | 83.1 | 12.62 | 0 | 0 | 1 | 0 |  | 0.27 | 2 | 50992155 | 230 | 0 | 0 | 0 | 0 | 0 | 0 | 0 | 0
320 | 50992156 | 50992153 | 46170448 | 1 | 1 | 30570983 | 2 | 2.1-6-51 | ТСН-2001.2. Доп. 68. п.1-6-51 (069401) | Вибраторы поверхностные | 1368 | 1011 | маш.-ч | маш.-ч | 1 | 1 | 0 | 0.23 | 0 | 0 | 0 | 1 | 0 |  | 1 | 2 | 50992156 | 231 | 0 | 0 | 0 | 0 | 0 | 0 | 0 | 0
320 | 50992157 | 50992153 | 31110618 | 1 | 1 | 30570983 | 3 | 1.1-1-132 | ТСН-2001.1. Доп. 1-42. Р. 1, о. 1, поз. 132 | Гвозди строительные | 1348 | 1009 | т | т | 1000 | 0.0012 | 6521.42 | 0 | 0 | 0 | 0 | 1 | 0 |  | 0.0012 | 2 | 50992157 | 232 | 0 | 0 | 0 | 0 | 0 | 0 | 0 | 0
320 | 50992158 | 50992153 | 46136081 | 1 | 1 | 30570983 | 3 | 1.1-1-226 | ТСН-2001.1 Доп. 67, Р. 1, о. 1, поз. 226 | Пиломатериал (доска) обрезной хвойных пород естественной влажности, сорт III, толщина 25 мм, ширина от 100 до 200 мм | 1339 | 1007 | м3 | м3 | 1 | 0.081 | 1828.56 | 0 | 0 | 0 | 0 | 1 | 0 |  | 0.081 | 2 | 50992158 | 233 | 0 | 0 | 0 | 0 | 0 | 0 | 0 | 0
320 | 50992159 | 50992153 | 40427091 | 30570983 | 1 | 30570983 | 3 | 5745010000 |  | Смеси бетонные, БСГ, тяжелого бетона | 1339 | 1007 | м3 | м3 | 1 | 10.2 | 0 | 0 | 0 | 0 | 0 | 0 | 0 |  | 10.2 | 3 | -1 |  | 0 | 0 | 0 | 0 | 0 | 0 | 0 | 0
321 | 50992154 | 50992153 | 45897171 | 30570983 | 1 | 30570983 | 1 | 9999990008 |  | Трудозатраты рабочих | 1191 | 1013 | чел.-ч. | чел.-ч. | 1 | 20.2 | 0 | 0 | 0 | 0 | 0 | 1 | 1 |  | 20.2 | 2 | 50992154 | 235 | 0 | 0 | 0 | 0 | 0 | 0 | 0 | 0
321 | 50992155 | 50992153 | 46170867 | 1 | 1 | 30570983 | 2 | 2.1-18-7 | ТСН-2001.2. Доп. 68. п.1-18-7 (183001) | Автомобили грузовые бортовые, грузоподъемность до 5 т | 1368 | 1011 | маш.-ч | маш.-ч | 1 | 0.27 | 0 | 83.1 | 12.62 | 0 | 0 | 1 | 0 |  | 0.27 | 2 | 50992155 | 236 | 0 | 0 | 0 | 0 | 0 | 0 | 0 | 0
321 | 50992156 | 50992153 | 46170448 | 1 | 1 | 30570983 | 2 | 2.1-6-51 | ТСН-2001.2. Доп. 68. п.1-6-51 (069401) | Вибраторы поверхностные | 1368 | 1011 | маш.-ч | маш.-ч | 1 | 1 | 0 | 0.23 | 0 | 0 | 0 | 1 | 0 |  | 1 | 2 | 50992156 | 237 | 0 | 0 | 0 | 0 | 0 | 0 | 0 | 0
321 | 50992157 | 50992153 | 31110618 | 1 | 1 | 30570983 | 3 | 1.1-1-132 | ТСН-2001.1. Доп. 1-42. Р. 1, о. 1, поз. 132 | Гвозди строительные | 1348 | 1009 | т | т | 1000 | 0.0012 | 6521.42 | 0 | 0 | 0 | 0 | 1 | 0 |  | 0.0012 | 2 | 50992157 | 238 | 0 | 0 | 0 | 0 | 0 | 0 | 0 | 0
321 | 50992158 | 50992153 | 46136081 | 1 | 1 | 30570983 | 3 | 1.1-1-226 | ТСН-2001.1 Доп. 67, Р. 1, о. 1, поз. 226 | Пиломатериал (доска) обрезной хвойных пород естественной влажности, сорт III, толщина 25 мм, ширина от 100 до 200 мм | 1339 | 1007 | м3 | м3 | 1 | 0.081 | 1828.56 | 0 | 0 | 0 | 0 | 1 | 0 |  | 0.081 | 2 | 50992158 | 239 | 0 | 0 | 0 | 0 | 0 | 0 | 0 | 0
321 | 50992159 | 50992153 | 40427091 | 30570983 | 1 | 30570983 | 3 | 5745010000 |  | Смеси бетонные, БСГ, тяжелого бетона | 1339 | 1007 | м3 | м3 | 1 | 10.2 | 0 | 0 | 0 | 0 | 0 | 0 | 0 |  | 10.2 | 3 | -1 |  | 0 | 0 | 0 | 0 | 0 | 0 | 0 | 0
359 | 50992220 | 50992219 | 45909883 | 30570983 | 1 | 30570983 | 1 | 9999990008 |  | Трудозатраты рабочих | 1191 | 1013 | чел.-ч. | чел.-ч. | 1 | 90 | 0 | 0 | 0 | 0 | 0 | 1 | 1 |  | 90 | 2 | 50992220 | 241 | 0 | 0 | 0 | 0 | 0 | 0 | 0 | 0
359 | 50992221 | 50992219 | 46170867 | 1 | 1 | 30570983 | 2 | 2.1-18-7 | ТСН-2001.2. Доп. 68. п.1-18-7 (183001) | Автомобили грузовые бортовые, грузоподъемность до 5 т | 1368 | 1011 | маш.-ч | маш.-ч | 1 | 0.04 | 0 | 83.1 | 12.62 | 0 | 0 | 1 | 0 |  | 0.04 | 2 | 50992221 | 242 | 0 | 0 | 0 | 0 | 0 | 0 | 0 | 0
359 | 50992222 | 50992219 | 46170283 | 1 | 1 | 30570983 | 2 | 2.1-4-12 | ТСН-2001.2. Доп. 68. п.1-4-12 (040205) | Автопогрузчики вилочные, грузоподъемность до 5 т | 1368 | 1011 | маш.-ч | маш.-ч | 1 | 0.12 | 0 | 114.83 | 12.62 | 0 | 0 | 1 | 0 |  | 0.12 | 2 | 50992222 | 243 | 0 | 0 | 0 | 0 | 0 | 0 | 0 | 0
359 | 50992223 | 50992219 | 46170434 | 1 | 1 | 30570983 | 2 | 2.1-6-27 | ТСН-2001.2. Доп. 68. п.1-6-27 (067104) | Растворосмесители передвижные, емкость до 150 л | 1368 | 1011 | маш.-ч | маш.-ч | 1 | 2.25 | 0 | 13.71 | 11.18 | 0 | 0 | 1 | 0 |  | 2.25 | 2 | 50992223 | 244 | 0 | 0 | 0 | 0 | 0 | 0 | 0 | 0
359 | 50992224 | 50992219 | 46170448 | 1 | 1 | 30570983 | 2 | 2.1-6-51 | ТСН-2001.2. Доп. 68. п.1-6-51 (069401) | Вибраторы поверхностные | 1368 | 1011 | маш.-ч | маш.-ч | 1 | 7.5 | 0 | 0.23 | 0 | 0 | 0 | 1 | 0 |  | 7.5 | 2 | 50992224 | 245 | 0 | 0 | 0 | 0 | 0 | 0 | 0 | 0
359 | 50992225 | 50992219 | 31110602 | 1 | 1 | 30570983 | 3 | 1.1-1-115 | ТСН-2001.1. Доп. 1-42. Р. 1, о. 1, поз. 115 | Ветошь | 1346 | 1009 | кг | кг | 1 | 0.5 | 1.61 | 0 | 0 | 0 | 0 | 1 | 0 |  | 0.5 | 2 | 50992225 | 246 | 0 | 0 | 0 | 0 | 0 | 0 | 0 | 0
359 | 50992226 | 50992219 | 31110605 | 1 | 1 | 30570983 | 3 | 1.1-1-118 | ТСН-2001.1. Доп. 1-42. Р. 1, о. 1, поз. 118 | Вода | 1339 | 1007 | м3 | м3 | 1 | 0.452 | 7.07 | 0 | 0 | 0 | 0 | 1 | 0 |  | 0.452 | 2 | 50992226 | 247 | 0 | 0 | 0 | 0 | 0 | 0 | 0 | 0
359 | 50992227 | 50992219 | 46136057 | 1 | 1 | 30570983 | 3 | 1.1-1-181 | ТСН-2001.1 Доп. 67, Р. 1, о. 1, поз. 181 | Дисперсия поливинилацетатная, гомополимерная, грубодисперсная, пластифицированная, (эмульсия поливинилацетатная), типа ДБ | 1348 | 1009 | т | т | 1000 | 0.0138 | 39052.85 | 0 | 0 | 0 | 0 | 1 | 0 |  | 0.0138 | 2 | 50992227 | 248 | 0 | 0 | 0 | 0 | 0 | 0 | 0 | 0
359 | 50992228 | 50992219 | 40427276 | 30570983 | 1 | 30570983 | 3 | 5745110000 |  | Смеси сухие цементно-песчаные | 1348 | 1009 | т | т | 1000 | 2.1 | 0 | 0 | 0 | 0 | 0 | 0 | 0 |  | 2.1 | 3 | -1 |  | 0 | 0 | 0 | 0 | 0 | 0 | 0 | 0
360 | 50992220 | 50992219 | 45909883 | 30570983 | 1 | 30570983 | 1 | 9999990008 |  | Трудозатраты рабочих | 1191 | 1013 | чел.-ч. | чел.-ч. | 1 | 90 | 0 | 0 | 0 | 0 | 0 | 1 | 1 |  | 90 | 2 | 50992220 | 250 | 0 | 0 | 0 | 0 | 0 | 0 | 0 | 0
360 | 50992221 | 50992219 | 46170867 | 1 | 1 | 30570983 | 2 | 2.1-18-7 | ТСН-2001.2. Доп. 68. п.1-18-7 (183001) | Автомобили грузовые бортовые, грузоподъемность до 5 т | 1368 | 1011 | маш.-ч | маш.-ч | 1 | 0.04 | 0 | 83.1 | 12.62 | 0 | 0 | 1 | 0 |  | 0.04 | 2 | 50992221 | 251 | 0 | 0 | 0 | 0 | 0 | 0 | 0 | 0
360 | 50992222 | 50992219 | 46170283 | 1 | 1 | 30570983 | 2 | 2.1-4-12 | ТСН-2001.2. Доп. 68. п.1-4-12 (040205) | Автопогрузчики вилочные, грузоподъемность до 5 т | 1368 | 1011 | маш.-ч | маш.-ч | 1 | 0.12 | 0 | 114.83 | 12.62 | 0 | 0 | 1 | 0 |  | 0.12 | 2 | 50992222 | 252 | 0 | 0 | 0 | 0 | 0 | 0 | 0 | 0
360 | 50992223 | 50992219 | 46170434 | 1 | 1 | 30570983 | 2 | 2.1-6-27 | ТСН-2001.2. Доп. 68. п.1-6-27 (067104) | Растворосмесители передвижные, емкость до 150 л | 1368 | 1011 | маш.-ч | маш.-ч | 1 | 2.25 | 0 | 13.71 | 11.18 | 0 | 0 | 1 | 0 |  | 2.25 | 2 | 50992223 | 253 | 0 | 0 | 0 | 0 | 0 | 0 | 0 | 0
360 | 50992224 | 50992219 | 46170448 | 1 | 1 | 30570983 | 2 | 2.1-6-51 | ТСН-2001.2. Доп. 68. п.1-6-51 (069401) | Вибраторы поверхностные | 1368 | 1011 | маш.-ч | маш.-ч | 1 | 7.5 | 0 | 0.23 | 0 | 0 | 0 | 1 | 0 |  | 7.5 | 2 | 50992224 | 254 | 0 | 0 | 0 | 0 | 0 | 0 | 0 | 0
360 | 50992225 | 50992219 | 31110602 | 1 | 1 | 30570983 | 3 | 1.1-1-115 | ТСН-2001.1. Доп. 1-42. Р. 1, о. 1, поз. 115 | Ветошь | 1346 | 1009 | кг | кг | 1 | 0.5 | 1.61 | 0 | 0 | 0 | 0 | 1 | 0 |  | 0.5 | 2 | 50992225 | 255 | 0 | 0 | 0 | 0 | 0 | 0 | 0 | 0
360 | 50992226 | 50992219 | 31110605 | 1 | 1 | 30570983 | 3 | 1.1-1-118 | ТСН-2001.1. Доп. 1-42. Р. 1, о. 1, поз. 118 | Вода | 1339 | 1007 | м3 | м3 | 1 | 0.452 | 7.07 | 0 | 0 | 0 | 0 | 1 | 0 |  | 0.452 | 2 | 50992226 | 256 | 0 | 0 | 0 | 0 | 0 | 0 | 0 | 0
360 | 50992227 | 50992219 | 46136057 | 1 | 1 | 30570983 | 3 | 1.1-1-181 | ТСН-2001.1 Доп. 67, Р. 1, о. 1, поз. 181 | Дисперсия поливинилацетатная, гомополимерная, грубодисперсная, пластифицированная, (эмульсия поливинилацетатная), типа ДБ | 1348 | 1009 | т | т | 1000 | 0.0138 | 39052.85 | 0 | 0 | 0 | 0 | 1 | 0 |  | 0.0138 | 2 | 50992227 | 257 | 0 | 0 | 0 | 0 | 0 | 0 | 0 | 0
360 | 50992228 | 50992219 | 40427276 | 30570983 | 1 | 30570983 | 3 | 5745110000 |  | Смеси сухие цементно-песчаные | 1348 | 1009 | т | т | 1000 | 2.1 | 0 | 0 | 0 | 0 | 0 | 0 | 0 |  | 2.1 | 3 | -1 |  | 0 | 0 | 0 | 0 | 0 | 0 | 0 | 0
363 | 50992231 | 50992230 | 45909883 | 30570983 | 1 | 30570983 | 1 | 9999990008 |  | Трудозатраты рабочих | 1191 | 1013 | чел.-ч. | чел.-ч. | 1 | 3 | 0 | 0 | 0 | 0 | 0 | 1 | 1 | )*15 | 45 | 2 | 50992231 | 259 | 0 | 0 | 0 | 0 | 0 | 0 | 0 | 0
363 | 50992232 | 50992230 | 46170283 | 1 | 1 | 30570983 | 2 | 2.1-4-12 | ТСН-2001.2. Доп. 68. п.1-4-12 (040205) | Автопогрузчики вилочные, грузоподъемность до 5 т | 1368 | 1011 | маш.-ч | маш.-ч | 1 | 0.01 | 0 | 114.83 | 12.62 | 0 | 0 | 1 | 0 | )*15 | 0.15 | 2 | 50992232 | 260 | 0 | 0 | 0 | 0 | 0 | 0 | 0 | 0
363 | 50992233 | 50992230 | 46170434 | 1 | 1 | 30570983 | 2 | 2.1-6-27 | ТСН-2001.2. Доп. 68. п.1-6-27 (067104) | Растворосмесители передвижные, емкость до 150 л | 1368 | 1011 | маш.-ч | маш.-ч | 1 | 0.15 | 0 | 13.71 | 11.18 | 0 | 0 | 1 | 0 | )*15 | 2.25 | 2 | 50992233 | 261 | 0 | 0 | 0 | 0 | 0 | 0 | 0 | 0
363 | 50992234 | 50992230 | 46170448 | 1 | 1 | 30570983 | 2 | 2.1-6-51 | ТСН-2001.2. Доп. 68. п.1-6-51 (069401) | Вибраторы поверхностные | 1368 | 1011 | маш.-ч | маш.-ч | 1 | 0.4 | 0 | 0.23 | 0 | 0 | 0 | 1 | 0 | )*15 | 6 | 2 | 50992234 | 262 | 0 | 0 | 0 | 0 | 0 | 0 | 0 | 0
363 | 50992235 | 50992230 | 31110605 | 1 | 1 | 30570983 | 3 | 1.1-1-118 | ТСН-2001.1. Доп. 1-42. Р. 1, о. 1, поз. 118 | Вода | 1339 | 1007 | м3 | м3 | 1 | 0.03 | 7.07 | 0 | 0 | 0 | 0 | 1 | 0 | )*15 | 0.45 | 2 | 50992235 | 263 | 0 | 0 | 0 | 0 | 0 | 0 | 0 | 0
363 | 50992236 | 50992230 | 46136057 | 1 | 1 | 30570983 | 3 | 1.1-1-181 | ТСН-2001.1 Доп. 67, Р. 1, о. 1, поз. 181 | Дисперсия поливинилацетатная, гомополимерная, грубодисперсная, пластифицированная, (эмульсия поливинилацетатная), типа ДБ | 1348 | 1009 | т | т | 1000 | 0.00092 | 39052.85 | 0 | 0 | 0 | 0 | 1 | 0 | )*15 | 0.0138 | 2 | 50992236 | 264 | 0 | 0 | 0 | 0 | 0 | 0 | 0 | 0
363 | 50992237 | 50992230 | 40427276 | 30570983 | 1 | 30570983 | 3 | 5745110000 |  | Смеси сухие цементно-песчаные | 1348 | 1009 | т | т | 1000 | 0.14 | 0 | 0 | 0 | 0 | 0 | 0 | 0 | )*15 | 2.1 | 3 | -1 |  | 0 | 0 | 0 | 0 | 0 | 0 | 0 | 0
364 | 50992231 | 50992230 | 45909883 | 30570983 | 1 | 30570983 | 1 | 9999990008 |  | Трудозатраты рабочих | 1191 | 1013 | чел.-ч. | чел.-ч. | 1 | 3 | 0 | 0 | 0 | 0 | 0 | 1 | 1 | )*15 | 45 | 2 | 50992231 | 266 | 0 | 0 | 0 | 0 | 0 | 0 | 0 | 0
364 | 50992232 | 50992230 | 46170283 | 1 | 1 | 30570983 | 2 | 2.1-4-12 | ТСН-2001.2. Доп. 68. п.1-4-12 (040205) | Автопогрузчики вилочные, грузоподъемность до 5 т | 1368 | 1011 | маш.-ч | маш.-ч | 1 | 0.01 | 0 | 114.83 | 12.62 | 0 | 0 | 1 | 0 | )*15 | 0.15 | 2 | 50992232 | 267 | 0 | 0 | 0 | 0 | 0 | 0 | 0 | 0
364 | 50992233 | 50992230 | 46170434 | 1 | 1 | 30570983 | 2 | 2.1-6-27 | ТСН-2001.2. Доп. 68. п.1-6-27 (067104) | Растворосмесители передвижные, емкость до 150 л | 1368 | 1011 | маш.-ч | маш.-ч | 1 | 0.15 | 0 | 13.71 | 11.18 | 0 | 0 | 1 | 0 | )*15 | 2.25 | 2 | 50992233 | 268 | 0 | 0 | 0 | 0 | 0 | 0 | 0 | 0
364 | 50992234 | 50992230 | 46170448 | 1 | 1 | 30570983 | 2 | 2.1-6-51 | ТСН-2001.2. Доп. 68. п.1-6-51 (069401) | Вибраторы поверхностные | 1368 | 1011 | маш.-ч | маш.-ч | 1 | 0.4 | 0 | 0.23 | 0 | 0 | 0 | 1 | 0 | )*15 | 6 | 2 | 50992234 | 269 | 0 | 0 | 0 | 0 | 0 | 0 | 0 | 0
364 | 50992235 | 50992230 | 31110605 | 1 | 1 | 30570983 | 3 | 1.1-1-118 | ТСН-2001.1. Доп. 1-42. Р. 1, о. 1, поз. 118 | Вода | 1339 | 1007 | м3 | м3 | 1 | 0.03 | 7.07 | 0 | 0 | 0 | 0 | 1 | 0 | )*15 | 0.45 | 2 | 50992235 | 270 | 0 | 0 | 0 | 0 | 0 | 0 | 0 | 0
364 | 50992236 | 50992230 | 46136057 | 1 | 1 | 30570983 | 3 | 1.1-1-181 | ТСН-2001.1 Доп. 67, Р. 1, о. 1, поз. 181 | Дисперсия поливинилацетатная, гомополимерная, грубодисперсная, пластифицированная, (эмульсия поливинилацетатная), типа ДБ | 1348 | 1009 | т | т | 1000 | 0.00092 | 39052.85 | 0 | 0 | 0 | 0 | 1 | 0 | )*15 | 0.0138 | 2 | 50992236 | 271 | 0 | 0 | 0 | 0 | 0 | 0 | 0 | 0
364 | 50992237 | 50992230 | 40427276 | 30570983 | 1 | 30570983 | 3 | 5745110000 |  | Смеси сухие цементно-песчаные | 1348 | 1009 | т | т | 1000 | 0.14 | 0 | 0 | 0 | 0 | 0 | 0 | 0 | )*15 | 2.1 | 3 | -1 |  | 0 | 0 | 0 | 0 | 0 | 0 | 0 | 0
367 | 50992240 | 50992239 | 45909883 | 30570983 | 1 | 30570983 | 1 | 9999990008 |  | Трудозатраты рабочих | 1191 | 1013 | чел.-ч. | чел.-ч. | 1 | 106 | 0 | 0 | 0 | 0 | 0 | 1 | 1 |  | 106 | 2 | 50992240 | 273 | 0 | 0 | 0 | 0 | 0 | 0 | 0 | 0
367 | 50992241 | 50992239 | 46170867 | 1 | 1 | 30570983 | 2 | 2.1-18-7 | ТСН-2001.2. Доп. 68. п.1-18-7 (183001) | Автомобили грузовые бортовые, грузоподъемность до 5 т | 1368 | 1011 | маш.-ч | маш.-ч | 1 | 0.28 | 0 | 83.1 | 12.62 | 0 | 0 | 1 | 0 |  | 0.28 | 2 | 50992241 | 274 | 0 | 0 | 0 | 0 | 0 | 0 | 0 | 0
367 | 50992242 | 50992239 | 46170283 | 1 | 1 | 30570983 | 2 | 2.1-4-12 | ТСН-2001.2. Доп. 68. п.1-4-12 (040205) | Автопогрузчики вилочные, грузоподъемность до 5 т | 1368 | 1011 | маш.-ч | маш.-ч | 1 | 0.36 | 0 | 114.83 | 12.62 | 0 | 0 | 1 | 0 |  | 0.36 | 2 | 50992242 | 275 | 0 | 0 | 0 | 0 | 0 | 0 | 0 | 0
367 | 50992243 | 50992239 | 31110605 | 1 | 1 | 30570983 | 3 | 1.1-1-118 | ТСН-2001.1. Доп. 1-42. Р. 1, о. 1, поз. 118 | Вода | 1339 | 1007 | м3 | м3 | 1 | 3.85 | 7.07 | 0 | 0 | 0 | 0 | 1 | 0 |  | 3.85 | 2 | 50992243 | 276 | 0 | 0 | 0 | 0 | 0 | 0 | 0 | 0
367 | 50992244 | 50992239 | 31111142 | 1 | 1 | 30570983 | 3 | 1.1-1-736 | ТСН-2001.1. Доп. 1-42. Р. 1, о. 1, поз. 736 | Опилки древесные | 1339 | 1007 | м3 | м3 | 1 | 3.06 | 62.77 | 0 | 0 | 0 | 0 | 1 | 0 |  | 3.06 | 2 | 50992244 | 278 | 0 | 0 | 0 | 0 | 0 | 0 | 0 | 0
367 | 50992245 | 50992239 | 46138573 | 1 | 1 | 30570983 | 3 | 1.3-2-6 | ТСН-2001.1 Доп. 67, Р. 3, о. 2, поз. 6 | Раствор цементный, марка М150 | 1339 | 1007 | м3 | м3 | 1 | 2.54 | 478.96 | 0 | 0 | 0 | 0 | 1 | 0 |  | 2.54 | 2 | 50992245 | 279 | 0 | 0 | 0 | 0 | 0 | 0 | 0 | 0
367 | 50992246 | 50992239 | 40427643 | 30570983 | 1 | 30570983 | 3 | 5752420000 |  | Плитки керамические для полов | 1327 | 1005 | м2 | м2 | 1 | 102 | 0 | 0 | 0 | 0 | 0 | 0 | 0 |  | 102 | 3 | -1 |  | 0 | 0 | 0 | 0 | 0 | 0 | 0 | 0
368 | 50992240 | 50992239 | 45909883 | 30570983 | 1 | 30570983 | 1 | 9999990008 |  | Трудозатраты рабочих | 1191 | 1013 | чел.-ч. | чел.-ч. | 1 | 106 | 0 | 0 | 0 | 0 | 0 | 1 | 1 |  | 106 | 2 | 50992240 | 280 | 0 | 0 | 0 | 0 | 0 | 0 | 0 | 0
368 | 50992241 | 50992239 | 46170867 | 1 | 1 | 30570983 | 2 | 2.1-18-7 | ТСН-2001.2. Доп. 68. п.1-18-7 (183001) | Автомобили грузовые бортовые, грузоподъемность до 5 т | 1368 | 1011 | маш.-ч | маш.-ч | 1 | 0.28 | 0 | 83.1 | 12.62 | 0 | 0 | 1 | 0 |  | 0.28 | 2 | 50992241 | 281 | 0 | 0 | 0 | 0 | 0 | 0 | 0 | 0
368 | 50992242 | 50992239 | 46170283 | 1 | 1 | 30570983 | 2 | 2.1-4-12 | ТСН-2001.2. Доп. 68. п.1-4-12 (040205) | Автопогрузчики вилочные, грузоподъемность до 5 т | 1368 | 1011 | маш.-ч | маш.-ч | 1 | 0.36 | 0 | 114.83 | 12.62 | 0 | 0 | 1 | 0 |  | 0.36 | 2 | 50992242 | 282 | 0 | 0 | 0 | 0 | 0 | 0 | 0 | 0
368 | 50992243 | 50992239 | 31110605 | 1 | 1 | 30570983 | 3 | 1.1-1-118 | ТСН-2001.1. Доп. 1-42. Р. 1, о. 1, поз. 118 | Вода | 1339 | 1007 | м3 | м3 | 1 | 3.85 | 7.07 | 0 | 0 | 0 | 0 | 1 | 0 |  | 3.85 | 2 | 50992243 | 283 | 0 | 0 | 0 | 0 | 0 | 0 | 0 | 0
368 | 50992244 | 50992239 | 31111142 | 1 | 1 | 30570983 | 3 | 1.1-1-736 | ТСН-2001.1. Доп. 1-42. Р. 1, о. 1, поз. 736 | Опилки древесные | 1339 | 1007 | м3 | м3 | 1 | 3.06 | 62.77 | 0 | 0 | 0 | 0 | 1 | 0 |  | 3.06 | 2 | 50992244 | 285 | 0 | 0 | 0 | 0 | 0 | 0 | 0 | 0
368 | 50992245 | 50992239 | 46138573 | 1 | 1 | 30570983 | 3 | 1.3-2-6 | ТСН-2001.1 Доп. 67, Р. 3, о. 2, поз. 6 | Раствор цементный, марка М150 | 1339 | 1007 | м3 | м3 | 1 | 2.54 | 478.96 | 0 | 0 | 0 | 0 | 1 | 0 |  | 2.54 | 2 | 50992245 | 286 | 0 | 0 | 0 | 0 | 0 | 0 | 0 | 0
368 | 50992246 | 50992239 | 40427643 | 30570983 | 1 | 30570983 | 3 | 5752420000 |  | Плитки керамические для полов | 1327 | 1005 | м2 | м2 | 1 | 102 | 0 | 0 | 0 | 0 | 0 | 0 | 0 |  | 102 | 3 | -1 |  | 0 | 0 | 0 | 0 | 0 | 0 | 0 | 0
371 | 50992249 | 50992248 | 45909883 | 30570983 | 1 | 30570983 | 1 | 9999990008 |  | Трудозатраты рабочих | 1191 | 1013 | чел.-ч. | чел.-ч. | 1 | 8.99 | 0 | 0 | 0 | 0 | 0 | 1 | 1 |  | 8.99 | 2 | 50992249 | 287 | 0 | 0 | 0 | 0 | 0 | 0 | 0 | 0
371 | 50992250 | 50992248 | 46170867 | 1 | 1 | 30570983 | 2 | 2.1-18-7 | ТСН-2001.2. Доп. 68. п.1-18-7 (183001) | Автомобили грузовые бортовые, грузоподъемность до 5 т | 1368 | 1011 | маш.-ч | маш.-ч | 1 | 0.03 | 0 | 83.1 | 12.62 | 0 | 0 | 1 | 0 |  | 0.03 | 2 | 50992250 | 288 | 0 | 0 | 0 | 0 | 0 | 0 | 0 | 0
371 | 50992251 | 50992248 | 40411515 | 30570983 | 1 | 30570983 | 3 | 2513110000 |  | Клей-мастика КН-2 (резиновый) | 1346 | 1009 | кг | кг | 1 | 5.15 | 0 | 0 | 0 | 0 | 0 | 0 | 0 |  | 5.15 | 3 | -1 |  | 0 | 0 | 0 | 0 | 0 | 0 | 0 | 0
371 | 50992252 | 50992248 | 40428185 | 30570983 | 1 | 30570983 | 3 | 5772112000 |  | Плинтусы ПВХ | 1301 | 1003 | м | м | 1 | 101 | 0 | 0 | 0 | 0 | 0 | 0 | 0 |  | 101 | 3 | -1 |  | 0 | 0 | 0 | 0 | 0 | 0 | 0 | 0
372 | 50992249 | 50992248 | 45909883 | 30570983 | 1 | 30570983 | 1 | 9999990008 |  | Трудозатраты рабочих | 1191 | 1013 | чел.-ч. | чел.-ч. | 1 | 8.99 | 0 | 0 | 0 | 0 | 0 | 1 | 1 |  | 8.99 | 2 | 50992249 | 291 | 0 | 0 | 0 | 0 | 0 | 0 | 0 | 0
372 | 50992250 | 50992248 | 46170867 | 1 | 1 | 30570983 | 2 | 2.1-18-7 | ТСН-2001.2. Доп. 68. п.1-18-7 (183001) | Автомобили грузовые бортовые, грузоподъемность до 5 т | 1368 | 1011 | маш.-ч | маш.-ч | 1 | 0.03 | 0 | 83.1 | 12.62 | 0 | 0 | 1 | 0 |  | 0.03 | 2 | 50992250 | 292 | 0 | 0 | 0 | 0 | 0 | 0 | 0 | 0
372 | 50992251 | 50992248 | 40411515 | 30570983 | 1 | 30570983 | 3 | 2513110000 |  | Клей-мастика КН-2 (резиновый) | 1346 | 1009 | кг | кг | 1 | 5.15 | 0 | 0 | 0 | 0 | 0 | 0 | 0 |  | 5.15 | 3 | -1 |  | 0 | 0 | 0 | 0 | 0 | 0 | 0 | 0
372 | 50992252 | 50992248 | 40428185 | 30570983 | 1 | 30570983 | 3 | 5772112000 |  | Плинтусы ПВХ | 1301 | 1003 | м | м | 1 | 101 | 0 | 0 | 0 | 0 | 0 | 0 | 0 |  | 101 | 3 | -1 |  | 0 | 0 | 0 | 0 | 0 | 0 | 0 | 0
412 | 50992314 | 50992313 | 45909883 | 30570983 | 1 | 30570983 | 1 | 9999990008 |  | Трудозатраты рабочих | 1191 | 1013 | чел.-ч. | чел.-ч. | 1 | 33.02 | 0 | 0 | 0 | 0 | 0 | 1 | 1 |  | 33.02 | 2 | 50992314 | 295 | 0 | 0 | 0 | 0 | 0 | 0 | 0 | 0
412 | 50992315 | 50992313 | 46170655 | 1 | 1 | 30570983 | 2 | 2.1-14-13 | ТСН-2001.2. Доп. 68. п.1-14-13 (148501) | Пылесосы строительные (промышленные) | 1368 | 1011 | маш.-ч | маш.-ч | 1 | 2.4 | 0 | 4.69 | 0 | 0 | 0 | 1 | 0 |  | 2.4 | 2 | 50992315 | 296 | 0 | 0 | 0 | 0 | 0 | 0 | 0 | 0
412 | 50992316 | 50992313 | 46170867 | 1 | 1 | 30570983 | 2 | 2.1-18-7 | ТСН-2001.2. Доп. 68. п.1-18-7 (183001) | Автомобили грузовые бортовые, грузоподъемность до 5 т | 1368 | 1011 | маш.-ч | маш.-ч | 1 | 0.47 | 0 | 83.1 | 12.62 | 0 | 0 | 1 | 0 |  | 0.47 | 2 | 50992316 | 297 | 0 | 0 | 0 | 0 | 0 | 0 | 0 | 0
412 | 50992317 | 50992313 | 46170978 | 1 | 1 | 30570983 | 2 | 2.1-30-103 | ТСН-2001.2. Доп. 68. п.1-30-103 (304104) | Перфораторы, мощность до 1,2 кВт | 1368 | 1011 | маш.-ч | маш.-ч | 1 | 3.32 | 0 | 1.11 | 0 | 0 | 0 | 1 | 0 |  | 3.32 | 2 | 50992317 | 298 | 0 | 0 | 0 | 0 | 0 | 0 | 0 | 0
412 | 50992318 | 50992313 | 46170280 | 1 | 1 | 30570983 | 2 | 2.1-4-8 | ТСН-2001.2. Доп. 68. п.1-4-8 (040201) | Автопогрузчики вилочные, грузоподъемность до 1 т | 1368 | 1011 | маш.-ч | маш.-ч | 1 | 0.02 | 0 | 53.9 | 12.62 | 0 | 0 | 1 | 0 |  | 0.02 | 2 | 50992318 | 299 | 0 | 0 | 0 | 0 | 0 | 0 | 0 | 0
412 | 50992319 | 50992313 | 31110605 | 1 | 1 | 30570983 | 3 | 1.1-1-118 | ТСН-2001.1. Доп. 1-42. Р. 1, о. 1, поз. 118 | Вода | 1339 | 1007 | м3 | м3 | 1 | 0.302 | 7.07 | 0 | 0 | 0 | 0 | 1 | 0 |  | 0.302 | 2 | 50992319 | 300 | 0 | 0 | 0 | 0 | 0 | 0 | 0 | 0
412 | 50992320 | 50992313 | 31112729 | 1 | 1 | 30570983 | 3 | 1.1-1-2492 | ТСН-2001.1. Доп. 1-42. Р. 1, о. 1, поз. 2492 | Пленка полиэтиленовая, толщина 80 мкм | 1327 | 1005 | м2 | м2 | 1 | 10 | 2.31 | 0 | 0 | 0 | 0 | 1 | 0 |  | 10 | 2 | 50992320 | 301 | 0 | 0 | 0 | 0 | 0 | 0 | 0 | 0
412 | 50992321 | 50992313 | 40411058 | 30570983 | 1 | 30570983 | 3 | 2316215000 |  | Грунтовка | 1346 | 1009 | кг | кг | 1 | 20 | 0 | 0 | 0 | 0 | 0 | 0 | 0 |  | 20 | 3 | -1 |  | 0 | 0 | 0 | 0 | 0 | 0 | 0 | 0
412 | 50992322 | 50992313 | 40427378 | 30570983 | 1 | 30570983 | 3 | 5745130000 |  | Смеси сухие самовыравнивающиеся | 1348 | 1009 | т | т | 1000 | 0.842 | 0 | 0 | 0 | 0 | 0 | 0 | 0 |  | 0.842 | 3 | -1 |  | 0 | 0 | 0 | 0 | 0 | 0 | 0 | 0
413 | 50992314 | 50992313 | 45909883 | 30570983 | 1 | 30570983 | 1 | 9999990008 |  | Трудозатраты рабочих | 1191 | 1013 | чел.-ч. | чел.-ч. | 1 | 33.02 | 0 | 0 | 0 | 0 | 0 | 1 | 1 |  | 33.02 | 2 | 50992314 | 304 | 0 | 0 | 0 | 0 | 0 | 0 | 0 | 0
413 | 50992315 | 50992313 | 46170655 | 1 | 1 | 30570983 | 2 | 2.1-14-13 | ТСН-2001.2. Доп. 68. п.1-14-13 (148501) | Пылесосы строительные (промышленные) | 1368 | 1011 | маш.-ч | маш.-ч | 1 | 2.4 | 0 | 4.69 | 0 | 0 | 0 | 1 | 0 |  | 2.4 | 2 | 50992315 | 305 | 0 | 0 | 0 | 0 | 0 | 0 | 0 | 0
413 | 50992316 | 50992313 | 46170867 | 1 | 1 | 30570983 | 2 | 2.1-18-7 | ТСН-2001.2. Доп. 68. п.1-18-7 (183001) | Автомобили грузовые бортовые, грузоподъемность до 5 т | 1368 | 1011 | маш.-ч | маш.-ч | 1 | 0.47 | 0 | 83.1 | 12.62 | 0 | 0 | 1 | 0 |  | 0.47 | 2 | 50992316 | 306 | 0 | 0 | 0 | 0 | 0 | 0 | 0 | 0
413 | 50992317 | 50992313 | 46170978 | 1 | 1 | 30570983 | 2 | 2.1-30-103 | ТСН-2001.2. Доп. 68. п.1-30-103 (304104) | Перфораторы, мощность до 1,2 кВт | 1368 | 1011 | маш.-ч | маш.-ч | 1 | 3.32 | 0 | 1.11 | 0 | 0 | 0 | 1 | 0 |  | 3.32 | 2 | 50992317 | 307 | 0 | 0 | 0 | 0 | 0 | 0 | 0 | 0
413 | 50992318 | 50992313 | 46170280 | 1 | 1 | 30570983 | 2 | 2.1-4-8 | ТСН-2001.2. Доп. 68. п.1-4-8 (040201) | Автопогрузчики вилочные, грузоподъемность до 1 т | 1368 | 1011 | маш.-ч | маш.-ч | 1 | 0.02 | 0 | 53.9 | 12.62 | 0 | 0 | 1 | 0 |  | 0.02 | 2 | 50992318 | 308 | 0 | 0 | 0 | 0 | 0 | 0 | 0 | 0
413 | 50992319 | 50992313 | 31110605 | 1 | 1 | 30570983 | 3 | 1.1-1-118 | ТСН-2001.1. Доп. 1-42. Р. 1, о. 1, поз. 118 | Вода | 1339 | 1007 | м3 | м3 | 1 | 0.302 | 7.07 | 0 | 0 | 0 | 0 | 1 | 0 |  | 0.302 | 2 | 50992319 | 309 | 0 | 0 | 0 | 0 | 0 | 0 | 0 | 0
413 | 50992320 | 50992313 | 31112729 | 1 | 1 | 30570983 | 3 | 1.1-1-2492 | ТСН-2001.1. Доп. 1-42. Р. 1, о. 1, поз. 2492 | Пленка полиэтиленовая, толщина 80 мкм | 1327 | 1005 | м2 | м2 | 1 | 10 | 2.31 | 0 | 0 | 0 | 0 | 1 | 0 |  | 10 | 2 | 50992320 | 310 | 0 | 0 | 0 | 0 | 0 | 0 | 0 | 0
413 | 50992321 | 50992313 | 40411058 | 30570983 | 1 | 30570983 | 3 | 2316215000 |  | Грунтовка | 1346 | 1009 | кг | кг | 1 | 20 | 0 | 0 | 0 | 0 | 0 | 0 | 0 |  | 20 | 3 | -1 |  | 0 | 0 | 0 | 0 | 0 | 0 | 0 | 0
413 | 50992322 | 50992313 | 40427378 | 30570983 | 1 | 30570983 | 3 | 5745130000 |  | Смеси сухие самовыравнивающиеся | 1348 | 1009 | т | т | 1000 | 0.842 | 0 | 0 | 0 | 0 | 0 | 0 | 0 |  | 0.842 | 3 | -1 |  | 0 | 0 | 0 | 0 | 0 | 0 | 0 | 0
418 | 50992326 | 50992325 | 45897171 | 30570983 | 1 | 30570983 | 1 | 9999990008 |  | Трудозатраты рабочих | 1191 | 1013 | чел.-ч. | чел.-ч. | 1 | 25.73 | 0 | 0 | 0 | 0 | 0 | 1 | 1 |  | 25.73 | 2 | 50992326 | 313 | 0 | 0 | 0 | 0 | 0 | 0 | 0 | 0
418 | 50992327 | 50992325 | 46170655 | 1 | 1 | 30570983 | 2 | 2.1-14-13 | ТСН-2001.2. Доп. 68. п.1-14-13 (148501) | Пылесосы строительные (промышленные) | 1368 | 1011 | маш.-ч | маш.-ч | 1 | 5.31 | 0 | 4.69 | 0 | 0 | 0 | 1 | 0 |  | 5.31 | 2 | 50992327 | 314 | 0 | 0 | 0 | 0 | 0 | 0 | 0 | 0
418 | 50992328 | 50992325 | 46170867 | 1 | 1 | 30570983 | 2 | 2.1-18-7 | ТСН-2001.2. Доп. 68. п.1-18-7 (183001) | Автомобили грузовые бортовые, грузоподъемность до 5 т | 1368 | 1011 | маш.-ч | маш.-ч | 1 | 0.07 | 0 | 83.1 | 12.62 | 0 | 0 | 1 | 0 |  | 0.07 | 2 | 50992328 | 315 | 0 | 0 | 0 | 0 | 0 | 0 | 0 | 0
418 | 50992329 | 50992325 | 45898358 | 30570983 | 1 | 30570983 | 2 | 9999990007 |  | Стоимость прочих машин (ЭСН) | 1344 | 1008 | руб. | руб. | 1 | 0.01 | 0 | 1 | 0 | 0 | 0 | 1 | 0 |  | 0.01 | 2 | 50992329 | 316 | 0 | 0 | 0 | 0 | 0 | 0 | 0 | 0
418 | 50992330 | 50992325 | 31113360 | 1 | 1 | 30570983 | 3 | 1.1-1-3257 | ТСН-2001.1. Доп. 1-42. Р. 1, о. 1, поз. 3257 | Грунтовка водно-дисперсионная высококонцентрированная глубокопроникающая универсальная | 1346 | 1009 | кг | кг | 1 | 10.3 | 17.31 | 0 | 0 | 0 | 0 | 1 | 0 |  | 10.3 | 2 | 50992330 | 317 | 0 | 0 | 0 | 0 | 0 | 0 | 0 | 0
418 | 50992331 | 50992325 | 40409061 | 30570983 | 1 | 30570983 | 3 | 2242322000 |  | Клей акриловый универсальный | 1346 | 1009 | кг | кг | 1 | 30.9 | 0 | 0 | 0 | 0 | 0 | 0 | 0 |  | 30.9 | 3 | -1 |  | 0 | 0 | 0 | 0 | 0 | 0 | 0 | 0
418 | 50992332 | 50992325 | 40428107 | 30570983 | 1 | 30570983 | 3 | 5768693000 |  | Листы из пенополиуретана, изолон (224411) | 1327 | 1005 | м2 | м2 | 1 | 103 | 0 | 0 | 0 | 0 | 0 | 0 | 0 |  | 103 | 3 | -1 |  | 0 | 0 | 0 | 0 | 0 | 0 | 0 | 0
419 | 50992326 | 50992325 | 45897171 | 30570983 | 1 | 30570983 | 1 | 9999990008 |  | Трудозатраты рабочих | 1191 | 1013 | чел.-ч. | чел.-ч. | 1 | 25.73 | 0 | 0 | 0 | 0 | 0 | 1 | 1 |  | 25.73 | 2 | 50992326 | 320 | 0 | 0 | 0 | 0 | 0 | 0 | 0 | 0
419 | 50992327 | 50992325 | 46170655 | 1 | 1 | 30570983 | 2 | 2.1-14-13 | ТСН-2001.2. Доп. 68. п.1-14-13 (148501) | Пылесосы строительные (промышленные) | 1368 | 1011 | маш.-ч | маш.-ч | 1 | 5.31 | 0 | 4.69 | 0 | 0 | 0 | 1 | 0 |  | 5.31 | 2 | 50992327 | 321 | 0 | 0 | 0 | 0 | 0 | 0 | 0 | 0
419 | 50992328 | 50992325 | 46170867 | 1 | 1 | 30570983 | 2 | 2.1-18-7 | ТСН-2001.2. Доп. 68. п.1-18-7 (183001) | Автомобили грузовые бортовые, грузоподъемность до 5 т | 1368 | 1011 | маш.-ч | маш.-ч | 1 | 0.07 | 0 | 83.1 | 12.62 | 0 | 0 | 1 | 0 |  | 0.07 | 2 | 50992328 | 322 | 0 | 0 | 0 | 0 | 0 | 0 | 0 | 0
419 | 50992329 | 50992325 | 45898358 | 30570983 | 1 | 30570983 | 2 | 9999990007 |  | Стоимость прочих машин (ЭСН) | 1344 | 1008 | руб. | руб. | 1 | 0.01 | 0 | 1 | 0 | 0 | 0 | 1 | 0 |  | 0.01 | 2 | 50992329 | 323 | 0 | 0 | 0 | 0 | 0 | 0 | 0 | 0
419 | 50992330 | 50992325 | 31113360 | 1 | 1 | 30570983 | 3 | 1.1-1-3257 | ТСН-2001.1. Доп. 1-42. Р. 1, о. 1, поз. 3257 | Грунтовка водно-дисперсионная высококонцентрированная глубокопроникающая универсальная | 1346 | 1009 | кг | кг | 1 | 10.3 | 17.31 | 0 | 0 | 0 | 0 | 1 | 0 |  | 10.3 | 2 | 50992330 | 324 | 0 | 0 | 0 | 0 | 0 | 0 | 0 | 0
419 | 50992331 | 50992325 | 40409061 | 30570983 | 1 | 30570983 | 3 | 2242322000 |  | Клей акриловый универсальный | 1346 | 1009 | кг | кг | 1 | 30.9 | 0 | 0 | 0 | 0 | 0 | 0 | 0 |  | 30.9 | 3 | -1 |  | 0 | 0 | 0 | 0 | 0 | 0 | 0 | 0
419 | 50992332 | 50992325 | 40428107 | 30570983 | 1 | 30570983 | 3 | 5768693000 |  | Листы из пенополиуретана, изолон (224411) | 1327 | 1005 | м2 | м2 | 1 | 103 | 0 | 0 | 0 | 0 | 0 | 0 | 0 |  | 103 | 3 | -1 |  | 0 | 0 | 0 | 0 | 0 | 0 | 0 | 0
424 | 50992336 | 50992335 | 45909883 | 30570983 | 1 | 30570983 | 1 | 9999990008 |  | Трудозатраты рабочих | 1191 | 1013 | чел.-ч. | чел.-ч. | 1 | 22.55 | 0 | 0 | 0 | 0 | 0 | 1 | 1 |  | 22.55 | 2 | 50992336 | 327 | 0 | 0 | 0 | 0 | 0 | 0 | 0 | 0
424 | 50992337 | 50992335 | 46170867 | 1 | 1 | 30570983 | 2 | 2.1-18-7 | ТСН-2001.2. Доп. 68. п.1-18-7 (183001) | Автомобили грузовые бортовые, грузоподъемность до 5 т | 1368 | 1011 | маш.-ч | маш.-ч | 1 | 0.77 | 0 | 83.1 | 12.62 | 0 | 0 | 1 | 0 |  | 0.77 | 2 | 50992337 | 328 | 0 | 0 | 0 | 0 | 0 | 0 | 0 | 0
424 | 50992338 | 50992335 | 46170927 | 1 | 1 | 30570983 | 2 | 2.1-30-27 | ТСН-2001.2. Доп. 68. п.1-30-27 (306101) | Пилы дисковые электрические | 1368 | 1011 | маш.-ч | маш.-ч | 1 | 0.83 | 0 | 0.36 | 0 | 0 | 0 | 1 | 0 |  | 0.83 | 2 | 50992338 | 329 | 0 | 0 | 0 | 0 | 0 | 0 | 0 | 0
424 | 50992339 | 50992335 | 31110602 | 1 | 1 | 30570983 | 3 | 1.1-1-115 | ТСН-2001.1. Доп. 1-42. Р. 1, о. 1, поз. 115 | Ветошь | 1346 | 1009 | кг | кг | 1 | 0.5 | 1.61 | 0 | 0 | 0 | 0 | 1 | 0 |  | 0.5 | 2 | 50992339 | 330 | 0 | 0 | 0 | 0 | 0 | 0 | 0 | 0
424 | 50992340 | 50992335 | 46137142 | 1 | 1 | 30570983 | 3 | 1.1-1-2468 | ТСН-2001.1 Доп. 67, Р. 1, о. 1, поз. 2468 | Материал рулонный, из несшитого пенополиэтилена, газонаполненный, неокрашенный, толщина 2 мм | 1327 | 1005 | м2 | м2 | 1 | 105 | 2.55 | 0 | 0 | 0 | 0 | 1 | 0 |  | 105 | 2 | 50992340 | 331 | 0 | 0 | 0 | 0 | 0 | 0 | 0 | 0
424 | 50992341 | 50992335 | 40425889 | 30570983 | 1 | 30570983 | 3 | 5361850000 |  | Паркет ламинированный | 1327 | 1005 | м2 | м2 | 1 | 102.5 | 0 | 0 | 0 | 0 | 0 | 0 | 0 |  | 102.5 | 3 | -1 |  | 0 | 0 | 0 | 0 | 0 | 0 | 0 | 0
425 | 50992336 | 50992335 | 45909883 | 30570983 | 1 | 30570983 | 1 | 9999990008 |  | Трудозатраты рабочих | 1191 | 1013 | чел.-ч. | чел.-ч. | 1 | 22.55 | 0 | 0 | 0 | 0 | 0 | 1 | 1 |  | 22.55 | 2 | 50992336 | 333 | 0 | 0 | 0 | 0 | 0 | 0 | 0 | 0
425 | 50992337 | 50992335 | 46170867 | 1 | 1 | 30570983 | 2 | 2.1-18-7 | ТСН-2001.2. Доп. 68. п.1-18-7 (183001) | Автомобили грузовые бортовые, грузоподъемность до 5 т | 1368 | 1011 | маш.-ч | маш.-ч | 1 | 0.77 | 0 | 83.1 | 12.62 | 0 | 0 | 1 | 0 |  | 0.77 | 2 | 50992337 | 334 | 0 | 0 | 0 | 0 | 0 | 0 | 0 | 0
425 | 50992338 | 50992335 | 46170927 | 1 | 1 | 30570983 | 2 | 2.1-30-27 | ТСН-2001.2. Доп. 68. п.1-30-27 (306101) | Пилы дисковые электрические | 1368 | 1011 | маш.-ч | маш.-ч | 1 | 0.83 | 0 | 0.36 | 0 | 0 | 0 | 1 | 0 |  | 0.83 | 2 | 50992338 | 335 | 0 | 0 | 0 | 0 | 0 | 0 | 0 | 0
425 | 50992339 | 50992335 | 31110602 | 1 | 1 | 30570983 | 3 | 1.1-1-115 | ТСН-2001.1. Доп. 1-42. Р. 1, о. 1, поз. 115 | Ветошь | 1346 | 1009 | кг | кг | 1 | 0.5 | 1.61 | 0 | 0 | 0 | 0 | 1 | 0 |  | 0.5 | 2 | 50992339 | 336 | 0 | 0 | 0 | 0 | 0 | 0 | 0 | 0
425 | 50992340 | 50992335 | 46137142 | 1 | 1 | 30570983 | 3 | 1.1-1-2468 | ТСН-2001.1 Доп. 67, Р. 1, о. 1, поз. 2468 | Материал рулонный, из несшитого пенополиэтилена, газонаполненный, неокрашенный, толщина 2 мм | 1327 | 1005 | м2 | м2 | 1 | 105 | 2.55 | 0 | 0 | 0 | 0 | 1 | 0 |  | 105 | 2 | 50992340 | 337 | 0 | 0 | 0 | 0 | 0 | 0 | 0 | 0
425 | 50992341 | 50992335 | 40425889 | 30570983 | 1 | 30570983 | 3 | 5361850000 |  | Паркет ламинированный | 1327 | 1005 | м2 | м2 | 1 | 102.5 | 0 | 0 | 0 | 0 | 0 | 0 | 0 |  | 102.5 | 3 | -1 |  | 0 | 0 | 0 | 0 | 0 | 0 | 0 | 0
428 | 50992344 | 50992343 | 45909883 | 30570983 | 1 | 30570983 | 1 | 9999990008 |  | Трудозатраты рабочих | 1191 | 1013 | чел.-ч. | чел.-ч. | 1 | 8.99 | 0 | 0 | 0 | 0 | 0 | 1 | 1 |  | 8.99 | 2 | 50992344 | 339 | 0 | 0 | 0 | 0 | 0 | 0 | 0 | 0
428 | 50992345 | 50992343 | 46170867 | 1 | 1 | 30570983 | 2 | 2.1-18-7 | ТСН-2001.2. Доп. 68. п.1-18-7 (183001) | Автомобили грузовые бортовые, грузоподъемность до 5 т | 1368 | 1011 | маш.-ч | маш.-ч | 1 | 0.03 | 0 | 83.1 | 12.62 | 0 | 0 | 1 | 0 |  | 0.03 | 2 | 50992345 | 340 | 0 | 0 | 0 | 0 | 0 | 0 | 0 | 0
428 | 50992346 | 50992343 | 40411515 | 30570983 | 1 | 30570983 | 3 | 2513110000 |  | Клей-мастика КН-2 (резиновый) | 1346 | 1009 | кг | кг | 1 | 5.15 | 0 | 0 | 0 | 0 | 0 | 0 | 0 |  | 5.15 | 3 | -1 |  | 0 | 0 | 0 | 0 | 0 | 0 | 0 | 0
428 | 50992347 | 50992343 | 40428185 | 30570983 | 1 | 30570983 | 3 | 5772112000 |  | Плинтусы ПВХ | 1301 | 1003 | м | м | 1 | 101 | 0 | 0 | 0 | 0 | 0 | 0 | 0 |  | 101 | 3 | -1 |  | 0 | 0 | 0 | 0 | 0 | 0 | 0 | 0
429 | 50992344 | 50992343 | 45909883 | 30570983 | 1 | 30570983 | 1 | 9999990008 |  | Трудозатраты рабочих | 1191 | 1013 | чел.-ч. | чел.-ч. | 1 | 8.99 | 0 | 0 | 0 | 0 | 0 | 1 | 1 |  | 8.99 | 2 | 50992344 | 343 | 0 | 0 | 0 | 0 | 0 | 0 | 0 | 0
429 | 50992345 | 50992343 | 46170867 | 1 | 1 | 30570983 | 2 | 2.1-18-7 | ТСН-2001.2. Доп. 68. п.1-18-7 (183001) | Автомобили грузовые бортовые, грузоподъемность до 5 т | 1368 | 1011 | маш.-ч | маш.-ч | 1 | 0.03 | 0 | 83.1 | 12.62 | 0 | 0 | 1 | 0 |  | 0.03 | 2 | 50992345 | 344 | 0 | 0 | 0 | 0 | 0 | 0 | 0 | 0
429 | 50992346 | 50992343 | 40411515 | 30570983 | 1 | 30570983 | 3 | 2513110000 |  | Клей-мастика КН-2 (резиновый) | 1346 | 1009 | кг | кг | 1 | 5.15 | 0 | 0 | 0 | 0 | 0 | 0 | 0 |  | 5.15 | 3 | -1 |  | 0 | 0 | 0 | 0 | 0 | 0 | 0 | 0
429 | 50992347 | 50992343 | 40428185 | 30570983 | 1 | 30570983 | 3 | 5772112000 |  | Плинтусы ПВХ | 1301 | 1003 | м | м | 1 | 101 | 0 | 0 | 0 | 0 | 0 | 0 | 0 |  | 101 | 3 | -1 |  | 0 | 0 | 0 | 0 | 0 | 0 | 0 | 0
434 | 50992351 | 50992350 | 45909883 | 30570983 | 1 | 30570983 | 1 | 9999990008 |  | Трудозатраты рабочих | 1191 | 1013 | чел.-ч. | чел.-ч. | 1 | 16.64 | 0 | 0 | 0 | 0 | 0 | 1 | 1 |  | 16.64 | 2 | 50992351 | 347 | 0 | 0 | 0 | 0 | 0 | 0 | 0 | 0
434 | 50992352 | 50992350 | 46170867 | 1 | 1 | 30570983 | 2 | 2.1-18-7 | ТСН-2001.2. Доп. 68. п.1-18-7 (183001) | Автомобили грузовые бортовые, грузоподъемность до 5 т | 1368 | 1011 | маш.-ч | маш.-ч | 1 | 0.02 | 0 | 83.1 | 12.62 | 0 | 0 | 1 | 0 |  | 0.02 | 2 | 50992352 | 348 | 0 | 0 | 0 | 0 | 0 | 0 | 0 | 0
434 | 50992353 | 50992350 | 46170977 | 1 | 1 | 30570983 | 2 | 2.1-30-102 | ТСН-2001.2. Доп. 68. п.1-30-102 (303704) | Дрели, мощность до 800 Вт | 1368 | 1011 | маш.-ч | маш.-ч | 1 | 4.29 | 0 | 0.8 | 0 | 0 | 0 | 1 | 0 |  | 4.29 | 2 | 50992353 | 349 | 0 | 0 | 0 | 0 | 0 | 0 | 0 | 0
434 | 50992354 | 50992350 | 46170927 | 1 | 1 | 30570983 | 2 | 2.1-30-27 | ТСН-2001.2. Доп. 68. п.1-30-27 (306101) | Пилы дисковые электрические | 1368 | 1011 | маш.-ч | маш.-ч | 1 | 0.36 | 0 | 0.36 | 0 | 0 | 0 | 1 | 0 |  | 0.36 | 2 | 50992354 | 350 | 0 | 0 | 0 | 0 | 0 | 0 | 0 | 0
434 | 50992355 | 50992350 | 46170944 | 1 | 1 | 30570983 | 2 | 2.1-30-56 | ТСН-2001.2. Доп. 68. п.1-30-56 (309101) | Шуруповерты | 1368 | 1011 | маш.-ч | маш.-ч | 1 | 5.84 | 0 | 0.47 | 0 | 0 | 0 | 1 | 0 |  | 5.84 | 2 | 50992355 | 351 | 0 | 0 | 0 | 0 | 0 | 0 | 0 | 0
434 | 50992356 | 50992350 | 46231016 | 1 | 1 | 30570983 | 3 | 1.1-1-116 | ТСН-2001.1 Доп. 70, Р. 1, о. 1, поз. 116 | Винты самонарезающие, оцинкованные, с потайной головкой, двухзаходная резьба, длина 25 мм | 1346 | 1009 | кг | кг | 1 | 0.94 | 48.15 | 0 | 0 | 0 | 0 | 1 | 0 |  | 0.94 | 2 | 50992356 | 352 | 0 | 0 | 0 | 0 | 0 | 0 | 0 | 0
434 | 50992357 | 50992350 | 40424303 | 30570983 | 1 | 30570983 | 3 | 5275220000 |  | Планка накладная (профиль СПА) | 1301 | 1003 | м | м | 1 | 105 | 0 | 0 | 0 | 0 | 0 | 0 | 0 |  | 105 | 3 | -1 |  | 0 | 0 | 0 | 0 | 0 | 0 | 0 | 0
435 | 50992351 | 50992350 | 45909883 | 30570983 | 1 | 30570983 | 1 | 9999990008 |  | Трудозатраты рабочих | 1191 | 1013 | чел.-ч. | чел.-ч. | 1 | 16.64 | 0 | 0 | 0 | 0 | 0 | 1 | 1 |  | 16.64 | 2 | 50992351 | 354 | 0 | 0 | 0 | 0 | 0 | 0 | 0 | 0
435 | 50992352 | 50992350 | 46170867 | 1 | 1 | 30570983 | 2 | 2.1-18-7 | ТСН-2001.2. Доп. 68. п.1-18-7 (183001) | Автомобили грузовые бортовые, грузоподъемность до 5 т | 1368 | 1011 | маш.-ч | маш.-ч | 1 | 0.02 | 0 | 83.1 | 12.62 | 0 | 0 | 1 | 0 |  | 0.02 | 2 | 50992352 | 355 | 0 | 0 | 0 | 0 | 0 | 0 | 0 | 0
435 | 50992353 | 50992350 | 46170977 | 1 | 1 | 30570983 | 2 | 2.1-30-102 | ТСН-2001.2. Доп. 68. п.1-30-102 (303704) | Дрели, мощность до 800 Вт | 1368 | 1011 | маш.-ч | маш.-ч | 1 | 4.29 | 0 | 0.8 | 0 | 0 | 0 | 1 | 0 |  | 4.29 | 2 | 50992353 | 356 | 0 | 0 | 0 | 0 | 0 | 0 | 0 | 0
435 | 50992354 | 50992350 | 46170927 | 1 | 1 | 30570983 | 2 | 2.1-30-27 | ТСН-2001.2. Доп. 68. п.1-30-27 (306101) | Пилы дисковые электрические | 1368 | 1011 | маш.-ч | маш.-ч | 1 | 0.36 | 0 | 0.36 | 0 | 0 | 0 | 1 | 0 |  | 0.36 | 2 | 50992354 | 357 | 0 | 0 | 0 | 0 | 0 | 0 | 0 | 0
435 | 50992355 | 50992350 | 46170944 | 1 | 1 | 30570983 | 2 | 2.1-30-56 | ТСН-2001.2. Доп. 68. п.1-30-56 (309101) | Шуруповерты | 1368 | 1011 | маш.-ч | маш.-ч | 1 | 5.84 | 0 | 0.47 | 0 | 0 | 0 | 1 | 0 |  | 5.84 | 2 | 50992355 | 358 | 0 | 0 | 0 | 0 | 0 | 0 | 0 | 0
435 | 50992356 | 50992350 | 46231016 | 1 | 1 | 30570983 | 3 | 1.1-1-116 | ТСН-2001.1 Доп. 70, Р. 1, о. 1, поз. 116 | Винты самонарезающие, оцинкованные, с потайной головкой, двухзаходная резьба, длина 25 мм | 1346 | 1009 | кг | кг | 1 | 0.94 | 48.15 | 0 | 0 | 0 | 0 | 1 | 0 |  | 0.94 | 2 | 50992356 | 359 | 0 | 0 | 0 | 0 | 0 | 0 | 0 | 0
435 | 50992357 | 50992350 | 40424303 | 30570983 | 1 | 30570983 | 3 | 5275220000 |  | Планка накладная (профиль СПА) | 1301 | 1003 | м | м | 1 | 105 | 0 | 0 | 0 | 0 | 0 | 0 | 0 |  | 105 | 3 | -1 |  | 0 | 0 | 0 | 0 | 0 | 0 | 0 | 0
473 | 50992418 | 50992417 | 45897171 | 30570983 | 1 | 30570983 | 1 | 9999990008 |  | Трудозатраты рабочих | 1191 | 1013 | чел.-ч. | чел.-ч. | 1 | 214.09 | 0 | 0 | 0 | 0 | 0 | 1 | 1 |  | 214.09 | 2 | 50992418 | 361 | 0 | 0 | 0 | 0 | 0 | 0 | 0 | 0
473 | 50992419 | 50992417 | 46170867 | 1 | 1 | 30570983 | 2 | 2.1-18-7 | ТСН-2001.2. Доп. 68. п.1-18-7 (183001) | Автомобили грузовые бортовые, грузоподъемность до 5 т | 1368 | 1011 | маш.-ч | маш.-ч | 1 | 3.28 | 0 | 83.1 | 12.62 | 0 | 0 | 1 | 0 |  | 3.28 | 2 | 50992419 | 362 | 0 | 0 | 0 | 0 | 0 | 0 | 0 | 0
473 | 50992420 | 50992417 | 46170914 | 1 | 1 | 30570983 | 2 | 2.1-30-10 | ТСН-2001.2. Доп. 68. п.1-30-10 (304101) | Перфораторы, мощность до 800 Вт | 1368 | 1011 | маш.-ч | маш.-ч | 1 | 35.27 | 0 | 0.77 | 0 | 0 | 0 | 1 | 0 |  | 35.27 | 2 | 50992420 | 363 | 0 | 0 | 0 | 0 | 0 | 0 | 0 | 0
473 | 50992421 | 50992417 | 46170944 | 1 | 1 | 30570983 | 2 | 2.1-30-56 | ТСН-2001.2. Доп. 68. п.1-30-56 (309101) | Шуруповерты | 1368 | 1011 | маш.-ч | маш.-ч | 1 | 22.89 | 0 | 0.47 | 0 | 0 | 0 | 1 | 0 |  | 22.89 | 2 | 50992421 | 364 | 0 | 0 | 0 | 0 | 0 | 0 | 0 | 0
473 | 50992422 | 50992417 | 45898358 | 30570983 | 1 | 30570983 | 2 | 9999990007 |  | Стоимость прочих машин (ЭСН) | 1344 | 1008 | руб. | руб. | 1 | 0.02 | 0 | 1 | 0 | 0 | 0 | 1 | 0 |  | 0.02 | 2 | 50992422 | 365 | 0 | 0 | 0 | 0 | 0 | 0 | 0 | 0
473 | 50992423 | 50992417 | 46137144 | 1 | 1 | 30570983 | 3 | 1.1-1-2471 | ТСН-2001.1 Доп. 67, Р. 1, о. 1, поз. 2471 | Дюбель рамный, металлический, диаметр 10 мм, длина 182 мм | 1354 | 1010 | шт. | шт. | 1 | 300 | 9.6 | 0 | 0 | 0 | 0 | 1 | 0 |  | 300 | 2 | 50992423 | 367 | 0 | 0 | 0 | 0 | 0 | 0 | 0 | 0
473 | 50992424 | 50992417 | 31111160 | 1 | 1 | 30570983 | 3 | 1.1-1-760 | ТСН-2001.1. Доп. 1-42. Р. 1, о. 1, поз. 760 | Пена монтажная | 1296 | 1002 | л | л | 1 | 85.5 | 54.7 | 0 | 0 | 0 | 0 | 1 | 0 |  | 85.5 | 2 | 50992424 | 370 | 0 | 0 | 0 | 0 | 0 | 0 | 0 | 0
473 | 50992425 | 50992417 | 40409214 | 30570983 | 1 | 30570983 | 3 | 2245291000 |  | Лента бутиловая диффузионная | 1301 | 1003 | м | м | 1 | 67 | 0 | 0 | 0 | 0 | 0 | 0 | 0 |  | 67 | 3 | -1 |  | 0 | 0 | 0 | 0 | 0 | 0 | 0 | 0
473 | 50992426 | 50992417 | 40409215 | 30570983 | 1 | 30570983 | 3 | 2245291000 |  | Лента бутиловая для внутренней пароизоляции | 1301 | 1003 | м | м | 1 | 429 | 0 | 0 | 0 | 0 | 0 | 0 | 0 |  | 429 | 3 | -1 |  | 0 | 0 | 0 | 0 | 0 | 0 | 0 | 0
473 | 50992427 | 50992417 | 40410406 | 30570983 | 1 | 30570983 | 3 | 2291380000 |  | Блоки оконные из ПВХ профилей | 1327 | 1005 | м2 | м2 | 1 | 100 | 0 | 0 | 0 | 0 | 0 | 0 | 0 |  | 100 | 3 | -1 |  | 0 | 0 | 0 | 0 | 0 | 0 | 0 | 0
473 | 50992428 | 50992417 | 40428751 | 30570983 | 1 | 30570983 | 3 | 5775520000 |  | Лента бутиловая ПСУЛ | 1301 | 1003 | м | м | 1 | 271 | 0 | 0 | 0 | 0 | 0 | 0 | 0 |  | 271 | 3 | -1 |  | 0 | 0 | 0 | 0 | 0 | 0 | 0 | 0
474 | 50992418 | 50992417 | 45897171 | 30570983 | 1 | 30570983 | 1 | 9999990008 |  | Трудозатраты рабочих | 1191 | 1013 | чел.-ч. | чел.-ч. | 1 | 214.09 | 0 | 0 | 0 | 0 | 0 | 1 | 1 |  | 214.09 | 2 | 50992418 | 372 | 0 | 0 | 0 | 0 | 0 | 0 | 0 | 0
474 | 50992419 | 50992417 | 46170867 | 1 | 1 | 30570983 | 2 | 2.1-18-7 | ТСН-2001.2. Доп. 68. п.1-18-7 (183001) | Автомобили грузовые бортовые, грузоподъемность до 5 т | 1368 | 1011 | маш.-ч | маш.-ч | 1 | 3.28 | 0 | 83.1 | 12.62 | 0 | 0 | 1 | 0 |  | 3.28 | 2 | 50992419 | 373 | 0 | 0 | 0 | 0 | 0 | 0 | 0 | 0
474 | 50992420 | 50992417 | 46170914 | 1 | 1 | 30570983 | 2 | 2.1-30-10 | ТСН-2001.2. Доп. 68. п.1-30-10 (304101) | Перфораторы, мощность до 800 Вт | 1368 | 1011 | маш.-ч | маш.-ч | 1 | 35.27 | 0 | 0.77 | 0 | 0 | 0 | 1 | 0 |  | 35.27 | 2 | 50992420 | 374 | 0 | 0 | 0 | 0 | 0 | 0 | 0 | 0
474 | 50992421 | 50992417 | 46170944 | 1 | 1 | 30570983 | 2 | 2.1-30-56 | ТСН-2001.2. Доп. 68. п.1-30-56 (309101) | Шуруповерты | 1368 | 1011 | маш.-ч | маш.-ч | 1 | 22.89 | 0 | 0.47 | 0 | 0 | 0 | 1 | 0 |  | 22.89 | 2 | 50992421 | 375 | 0 | 0 | 0 | 0 | 0 | 0 | 0 | 0
474 | 50992422 | 50992417 | 45898358 | 30570983 | 1 | 30570983 | 2 | 9999990007 |  | Стоимость прочих машин (ЭСН) | 1344 | 1008 | руб. | руб. | 1 | 0.02 | 0 | 1 | 0 | 0 | 0 | 1 | 0 |  | 0.02 | 2 | 50992422 | 376 | 0 | 0 | 0 | 0 | 0 | 0 | 0 | 0
474 | 50992423 | 50992417 | 46137144 | 1 | 1 | 30570983 | 3 | 1.1-1-2471 | ТСН-2001.1 Доп. 67, Р. 1, о. 1, поз. 2471 | Дюбель рамный, металлический, диаметр 10 мм, длина 182 мм | 1354 | 1010 | шт. | шт. | 1 | 300 | 9.6 | 0 | 0 | 0 | 0 | 1 | 0 |  | 300 | 2 | 50992423 | 378 | 0 | 0 | 0 | 0 | 0 | 0 | 0 | 0
474 | 50992424 | 50992417 | 31111160 | 1 | 1 | 30570983 | 3 | 1.1-1-760 | ТСН-2001.1. Доп. 1-42. Р. 1, о. 1, поз. 760 | Пена монтажная | 1296 | 1002 | л | л | 1 | 85.5 | 54.7 | 0 | 0 | 0 | 0 | 1 | 0 |  | 85.5 | 2 | 50992424 | 381 | 0 | 0 | 0 | 0 | 0 | 0 | 0 | 0
474 | 50992425 | 50992417 | 40409214 | 30570983 | 1 | 30570983 | 3 | 2245291000 |  | Лента бутиловая диффузионная | 1301 | 1003 | м | м | 1 | 67 | 0 | 0 | 0 | 0 | 0 | 0 | 0 |  | 67 | 3 | -1 |  | 0 | 0 | 0 | 0 | 0 | 0 | 0 | 0
474 | 50992426 | 50992417 | 40409215 | 30570983 | 1 | 30570983 | 3 | 2245291000 |  | Лента бутиловая для внутренней пароизоляции | 1301 | 1003 | м | м | 1 | 429 | 0 | 0 | 0 | 0 | 0 | 0 | 0 |  | 429 | 3 | -1 |  | 0 | 0 | 0 | 0 | 0 | 0 | 0 | 0
474 | 50992427 | 50992417 | 40410406 | 30570983 | 1 | 30570983 | 3 | 2291380000 |  | Блоки оконные из ПВХ профилей | 1327 | 1005 | м2 | м2 | 1 | 100 | 0 | 0 | 0 | 0 | 0 | 0 | 0 |  | 100 | 3 | -1 |  | 0 | 0 | 0 | 0 | 0 | 0 | 0 | 0
474 | 50992428 | 50992417 | 40428751 | 30570983 | 1 | 30570983 | 3 | 5775520000 |  | Лента бутиловая ПСУЛ | 1301 | 1003 | м | м | 1 | 271 | 0 | 0 | 0 | 0 | 0 | 0 | 0 |  | 271 | 3 | -1 |  | 0 | 0 | 0 | 0 | 0 | 0 | 0 | 0
483 | 50992434 | 50992433 | 45909883 | 30570983 | 1 | 30570983 | 1 | 9999990008 |  | Трудозатраты рабочих | 1191 | 1013 | чел.-ч. | чел.-ч. | 1 | 100.55 | 0 | 0 | 0 | 0 | 0 | 1 | 1 |  | 100.55 | 2 | 50992434 | 383 | 0 | 0 | 0 | 0 | 0 | 0 | 0 | 0
483 | 50992435 | 50992433 | 46170867 | 1 | 1 | 30570983 | 2 | 2.1-18-7 | ТСН-2001.2. Доп. 68. п.1-18-7 (183001) | Автомобили грузовые бортовые, грузоподъемность до 5 т | 1368 | 1011 | маш.-ч | маш.-ч | 1 | 0.32 | 0 | 83.1 | 12.62 | 0 | 0 | 1 | 0 |  | 0.32 | 2 | 50992435 | 384 | 0 | 0 | 0 | 0 | 0 | 0 | 0 | 0
483 | 50992436 | 50992433 | 46170977 | 1 | 1 | 30570983 | 2 | 2.1-30-102 | ТСН-2001.2. Доп. 68. п.1-30-102 (303704) | Дрели, мощность до 800 Вт | 1368 | 1011 | маш.-ч | маш.-ч | 1 | 20.45 | 0 | 0.8 | 0 | 0 | 0 | 1 | 0 |  | 20.45 | 2 | 50992436 | 385 | 0 | 0 | 0 | 0 | 0 | 0 | 0 | 0
483 | 50992437 | 50992433 | 46170981 | 1 | 1 | 30570983 | 2 | 2.1-30-107 | ТСН-2001.2. Доп. 68. п.1-30-107 (301501) | Заклепочники, мощность до 600 Вт | 1368 | 1011 | маш.-ч | маш.-ч | 1 | 20.45 | 0 | 0.64 | 0 | 0 | 0 | 1 | 0 |  | 20.45 | 2 | 50992437 | 386 | 0 | 0 | 0 | 0 | 0 | 0 | 0 | 0
483 | 50992438 | 50992433 | 46170920 | 1 | 1 | 30570983 | 2 | 2.1-30-19 | ТСН-2001.2. Доп. 68. п.1-30-19 (305001) | Машины шлифовальные электрические, мощность до 1700 Вт | 1368 | 1011 | маш.-ч | маш.-ч | 1 | 22.73 | 0 | 0.42 | 0 | 0 | 0 | 1 | 0 |  | 22.73 | 2 | 50992438 | 387 | 0 | 0 | 0 | 0 | 0 | 0 | 0 | 0
483 | 50992439 | 50992433 | 46170944 | 1 | 1 | 30570983 | 2 | 2.1-30-56 | ТСН-2001.2. Доп. 68. п.1-30-56 (309101) | Шуруповерты | 1368 | 1011 | маш.-ч | маш.-ч | 1 | 5.68 | 0 | 0.47 | 0 | 0 | 0 | 1 | 0 |  | 5.68 | 2 | 50992439 | 388 | 0 | 0 | 0 | 0 | 0 | 0 | 0 | 0
483 | 50992440 | 50992433 | 45514573 | 30570983 | 1 | 30570983 | 3 | 3912630000 |  | Бур с наконечником из твердого сплава | 1354 | 1010 | шт. | шт. | 1 | 0 | 0 | 0 | 0 | 0 | 0 | 0 | 0 |  | 0 | 3 | -1 |  | 0 | 0 | 0 | 0 | 0 | 0 | 0 | 0
483 | 50992441 | 50992433 | 45514570 | 30570983 | 1 | 30570983 | 3 | 3971790000 |  | Диски отрезные | 1354 | 1010 | шт. | шт. | 1 | 0 | 0 | 0 | 0 | 0 | 0 | 0 | 0 |  | 0 | 3 | -1 |  | 0 | 0 | 0 | 0 | 0 | 0 | 0 | 0
483 | 50992442 | 50992433 | 45514575 | 30570983 | 1 | 30570983 | 3 | 3972282000 |  | Сверла для сверления алюминия, нержавеющей стали, углеродистой стали и чугуна | 1354 | 1010 | шт. | шт. | 1 | 0 | 0 | 0 | 0 | 0 | 0 | 0 | 0 |  | 0 | 3 | -1 |  | 0 | 0 | 0 | 0 | 0 | 0 | 0 | 0
483 | 50992443 | 50992433 | 45514562 | 30570983 | 1 | 30570983 | 3 | 4596800000 |  | Шурупы оцинкованные для крепления конструкций | 1355 | 1010 | 100 шт. | 100 шт. | 100 | 6.8864 | 0 | 0 | 0 | 0 | 0 | 0 | 0 |  | 6.8864 | 3 | -1 |  | 0 | 0 | 0 | 0 | 0 | 0 | 0 | 0
483 | 50992444 | 50992433 | 45514572 | 30570983 | 1 | 30570983 | 3 | 4597400000 |  | Заклепки для навесных вентилируемых фасадов | 1355 | 1010 | 100 шт. | 100 шт. | 100 | 0 | 0 | 0 | 0 | 0 | 0 | 0 | 0 |  | 0 | 3 | -1 |  | 0 | 0 | 0 | 0 | 0 | 0 | 0 | 0
483 | 50992445 | 50992433 | 45514577 | 30570983 | 1 | 30570983 | 3 | 5262010000 |  | Сливы подоконные из оцинкованной стали с полимерно-порошковым покрытием | 1327 | 1005 | м2 | м2 | 1 | 110.227 | 0 | 0 | 0 | 0 | 0 | 0 | 0 |  | 110.227 | 3 | -1 |  | 0 | 0 | 0 | 0 | 0 | 0 | 0 | 0
483 | 50992446 | 50992433 | 45514576 | 30570983 | 1 | 30570983 | 3 | 5262902000 |  | Элементы погонажные стальные для вентилируемых фасадов | 1461 | 1013 | П.М. | П.М. | 1 | 0 | 0 | 0 | 0 | 0 | 0 | 0 | 0 |  | 0 | 3 | -1 |  | 0 | 0 | 0 | 0 | 0 | 0 | 0 | 0
484 | 50992434 | 50992433 | 45909883 | 30570983 | 1 | 30570983 | 1 | 9999990008 |  | Трудозатраты рабочих | 1191 | 1013 | чел.-ч. | чел.-ч. | 1 | 100.55 | 0 | 0 | 0 | 0 | 0 | 1 | 1 |  | 100.55 | 2 | 50992434 | 391 | 0 | 0 | 0 | 0 | 0 | 0 | 0 | 0
484 | 50992435 | 50992433 | 46170867 | 1 | 1 | 30570983 | 2 | 2.1-18-7 | ТСН-2001.2. Доп. 68. п.1-18-7 (183001) | Автомобили грузовые бортовые, грузоподъемность до 5 т | 1368 | 1011 | маш.-ч | маш.-ч | 1 | 0.32 | 0 | 83.1 | 12.62 | 0 | 0 | 1 | 0 |  | 0.32 | 2 | 50992435 | 392 | 0 | 0 | 0 | 0 | 0 | 0 | 0 | 0
484 | 50992436 | 50992433 | 46170977 | 1 | 1 | 30570983 | 2 | 2.1-30-102 | ТСН-2001.2. Доп. 68. п.1-30-102 (303704) | Дрели, мощность до 800 Вт | 1368 | 1011 | маш.-ч | маш.-ч | 1 | 20.45 | 0 | 0.8 | 0 | 0 | 0 | 1 | 0 |  | 20.45 | 2 | 50992436 | 393 | 0 | 0 | 0 | 0 | 0 | 0 | 0 | 0
484 | 50992437 | 50992433 | 46170981 | 1 | 1 | 30570983 | 2 | 2.1-30-107 | ТСН-2001.2. Доп. 68. п.1-30-107 (301501) | Заклепочники, мощность до 600 Вт | 1368 | 1011 | маш.-ч | маш.-ч | 1 | 20.45 | 0 | 0.64 | 0 | 0 | 0 | 1 | 0 |  | 20.45 | 2 | 50992437 | 394 | 0 | 0 | 0 | 0 | 0 | 0 | 0 | 0
484 | 50992438 | 50992433 | 46170920 | 1 | 1 | 30570983 | 2 | 2.1-30-19 | ТСН-2001.2. Доп. 68. п.1-30-19 (305001) | Машины шлифовальные электрические, мощность до 1700 Вт | 1368 | 1011 | маш.-ч | маш.-ч | 1 | 22.73 | 0 | 0.42 | 0 | 0 | 0 | 1 | 0 |  | 22.73 | 2 | 50992438 | 395 | 0 | 0 | 0 | 0 | 0 | 0 | 0 | 0
484 | 50992439 | 50992433 | 46170944 | 1 | 1 | 30570983 | 2 | 2.1-30-56 | ТСН-2001.2. Доп. 68. п.1-30-56 (309101) | Шуруповерты | 1368 | 1011 | маш.-ч | маш.-ч | 1 | 5.68 | 0 | 0.47 | 0 | 0 | 0 | 1 | 0 |  | 5.68 | 2 | 50992439 | 396 | 0 | 0 | 0 | 0 | 0 | 0 | 0 | 0
484 | 50992440 | 50992433 | 45514573 | 30570983 | 1 | 30570983 | 3 | 3912630000 |  | Бур с наконечником из твердого сплава | 1354 | 1010 | шт. | шт. | 1 | 0 | 0 | 0 | 0 | 0 | 0 | 0 | 0 |  | 0 | 3 | -1 |  | 0 | 0 | 0 | 0 | 0 | 0 | 0 | 0
484 | 50992441 | 50992433 | 45514570 | 30570983 | 1 | 30570983 | 3 | 3971790000 |  | Диски отрезные | 1354 | 1010 | шт. | шт. | 1 | 0 | 0 | 0 | 0 | 0 | 0 | 0 | 0 |  | 0 | 3 | -1 |  | 0 | 0 | 0 | 0 | 0 | 0 | 0 | 0
484 | 50992442 | 50992433 | 45514575 | 30570983 | 1 | 30570983 | 3 | 3972282000 |  | Сверла для сверления алюминия, нержавеющей стали, углеродистой стали и чугуна | 1354 | 1010 | шт. | шт. | 1 | 0 | 0 | 0 | 0 | 0 | 0 | 0 | 0 |  | 0 | 3 | -1 |  | 0 | 0 | 0 | 0 | 0 | 0 | 0 | 0
484 | 50992443 | 50992433 | 45514562 | 30570983 | 1 | 30570983 | 3 | 4596800000 |  | Шурупы оцинкованные для крепления конструкций | 1355 | 1010 | 100 шт. | 100 шт. | 100 | 6.8864 | 0 | 0 | 0 | 0 | 0 | 0 | 0 |  | 6.8864 | 3 | -1 |  | 0 | 0 | 0 | 0 | 0 | 0 | 0 | 0
484 | 50992444 | 50992433 | 45514572 | 30570983 | 1 | 30570983 | 3 | 4597400000 |  | Заклепки для навесных вентилируемых фасадов | 1355 | 1010 | 100 шт. | 100 шт. | 100 | 0 | 0 | 0 | 0 | 0 | 0 | 0 | 0 |  | 0 | 3 | -1 |  | 0 | 0 | 0 | 0 | 0 | 0 | 0 | 0
484 | 50992445 | 50992433 | 45514577 | 30570983 | 1 | 30570983 | 3 | 5262010000 |  | Сливы подоконные из оцинкованной стали с полимерно-порошковым покрытием | 1327 | 1005 | м2 | м2 | 1 | 110.227 | 0 | 0 | 0 | 0 | 0 | 0 | 0 |  | 110.227 | 3 | -1 |  | 0 | 0 | 0 | 0 | 0 | 0 | 0 | 0
484 | 50992446 | 50992433 | 45514576 | 30570983 | 1 | 30570983 | 3 | 5262902000 |  | Элементы погонажные стальные для вентилируемых фасадов | 1461 | 1013 | П.М. | П.М. | 1 | 0 | 0 | 0 | 0 | 0 | 0 | 0 | 0 |  | 0 | 3 | -1 |  | 0 | 0 | 0 | 0 | 0 | 0 | 0 | 0
489 | 50992455 | 50992454 | 45897171 | 30570983 | 1 | 30570983 | 1 | 9999990008 |  | Трудозатраты рабочих | 1191 | 1013 | чел.-ч. | чел.-ч. | 1 | 56.18 | 0 | 0 | 0 | 0 | 0 | 1 | 1 |  | 56.18 | 2 | 50992455 | 399 | 0 | 0 | 0 | 0 | 0 | 0 | 0 | 0
489 | 50992456 | 50992454 | 46170867 | 1 | 1 | 30570983 | 2 | 2.1-18-7 | ТСН-2001.2. Доп. 68. п.1-18-7 (183001) | Автомобили грузовые бортовые, грузоподъемность до 5 т | 1368 | 1011 | маш.-ч | маш.-ч | 1 | 0.19 | 0 | 83.1 | 12.62 | 0 | 0 | 1 | 0 |  | 0.19 | 2 | 50992456 | 400 | 0 | 0 | 0 | 0 | 0 | 0 | 0 | 0
489 | 50992457 | 50992454 | 46170978 | 1 | 1 | 30570983 | 2 | 2.1-30-103 | ТСН-2001.2. Доп. 68. п.1-30-103 (304104) | Перфораторы, мощность до 1,2 кВт | 1368 | 1011 | маш.-ч | маш.-ч | 1 | 3.6 | 0 | 1.11 | 0 | 0 | 0 | 1 | 0 |  | 3.6 | 2 | 50992457 | 401 | 0 | 0 | 0 | 0 | 0 | 0 | 0 | 0
489 | 50992458 | 50992454 | 46170927 | 1 | 1 | 30570983 | 2 | 2.1-30-27 | ТСН-2001.2. Доп. 68. п.1-30-27 (306101) | Пилы дисковые электрические | 1368 | 1011 | маш.-ч | маш.-ч | 1 | 0.3 | 0 | 0.36 | 0 | 0 | 0 | 1 | 0 |  | 0.3 | 2 | 50992458 | 402 | 0 | 0 | 0 | 0 | 0 | 0 | 0 | 0
489 | 50992459 | 50992454 | 45898358 | 30570983 | 1 | 30570983 | 2 | 9999990007 |  | Стоимость прочих машин (ЭСН) | 1344 | 1008 | руб. | руб. | 1 | 0.02 | 0 | 1 | 0 | 0 | 0 | 1 | 0 |  | 0.02 | 2 | 50992459 | 403 | 0 | 0 | 0 | 0 | 0 | 0 | 0 | 0
489 | 50992460 | 50992454 | 46137143 | 1 | 1 | 30570983 | 3 | 1.1-1-2470 | ТСН-2001.1 Доп. 67, Р. 1, о. 1, поз. 2470 | Герметик акриловый, пластоэластичный, для наружных работ, диапазон температур эксплуатации от -20 до +75°С, предел прочности при растяжении не менее 0,5 МПа, для уплотнения соединений между строительными конструкциями | 1296 | 1002 | л | л | 1 | 2.6 | 177.8 | 0 | 0 | 0 | 0 | 1 | 0 |  | 2.6 | 2 | 50992460 | 404 | 0 | 0 | 0 | 0 | 0 | 0 | 0 | 0
489 | 50992461 | 50992454 | 31113653 | 1 | 1 | 30570983 | 3 | 1.1-1-3571 | ТСН-2001.1. Доп. 1-42. Р. 1, о. 1, поз. 3571 | Пена монтажная противопожарная, обеспечивающая акустическую и термическую изоляцию, предел огнестойкости ЕI 60 | 1296 | 1002 | л | л | 1 | 6.1 | 125.73 | 0 | 0 | 0 | 0 | 1 | 0 |  | 6.1 | 2 | 50992461 | 405 | 0 | 0 | 0 | 0 | 0 | 0 | 0 | 0
489 | 50992462 | 50992454 | 46136010 | 1 | 1 | 30570983 | 3 | 1.1-1-79 | ТСН-2001.1 Доп. 67, Р. 1, о. 1, поз. 79 | Пиломатериал (брусок) обрезной хвойных пород естественной влажности, сорт III, толщина 50 мм, ширина 50 мм | 1339 | 1007 | м3 | м3 | 1 | 0.0016 | 2472.13 | 0 | 0 | 0 | 0 | 1 | 0 |  | 0.0016 | 2 | 50992462 | 406 | 0 | 0 | 0 | 0 | 0 | 0 | 0 | 0
489 | 50992463 | 50992454 | 46138573 | 1 | 1 | 30570983 | 3 | 1.3-2-6 | ТСН-2001.1 Доп. 67, Р. 3, о. 2, поз. 6 | Раствор цементный, марка М150 | 1339 | 1007 | м3 | м3 | 1 | 0.01 | 478.96 | 0 | 0 | 0 | 0 | 1 | 0 |  | 0.01 | 2 | 50992463 | 407 | 0 | 0 | 0 | 0 | 0 | 0 | 0 | 0
489 | 50992464 | 50992454 | 38798849 | 1 | 1 | 30570983 | 3 | 1.7-3-122 | ТСН-2001.1 Доп. 44, Р. 7, о. 3, поз. 122 | Бур с наконечником из твердого сплава, с хвостовиком SDS-plus, диаметр 10 мм, длина 260 мм | 1354 | 1010 | шт. | шт. | 1 | 0.6 | 14.23 | 0 | 0 | 0 | 0 | 1 | 0 |  | 0.6 | 2 | 50992464 | 409 | 0 | 0 | 0 | 0 | 0 | 0 | 0 | 0
489 | 50992465 | 50992454 | 42125588 | 1 | 1 | 30570983 | 3 | 1.7-5-155 | ТСН-2001.1 Доп. 48, Р. 7, о. 5, поз. 155 | Анкер-шпилька распорный, высокоэффективный, с шестигранной гайкой и шайбой, из оцинкованной стали, для использования в бетоне с трещинами, диаметр 10 мм, длина 110 мм, толщина прикрепляемой детали минимальная/максимальная 30/50 мм | 1354 | 1010 | шт. | шт. | 1 | 60 | 25.33 | 0 | 0 | 0 | 0 | 1 | 0 |  | 60 | 2 | 50992465 | 410 | 0 | 0 | 0 | 0 | 0 | 0 | 0 | 0
489 | 50992466 | 50992454 | 40423531 | 30570983 | 1 | 30570983 | 3 | 5262178000 |  | Блоки дверные металлические противопожарные | 1354 | 1010 | шт. | шт. | 1 | 10 | 0 | 0 | 0 | 0 | 0 | 0 | 0 |  | 10 | 3 | -1 |  | 0 | 0 | 0 | 0 | 0 | 0 | 0 | 0
490 | 50992455 | 50992454 | 45897171 | 30570983 | 1 | 30570983 | 1 | 9999990008 |  | Трудозатраты рабочих | 1191 | 1013 | чел.-ч. | чел.-ч. | 1 | 56.18 | 0 | 0 | 0 | 0 | 0 | 1 | 1 |  | 56.18 | 2 | 50992455 | 411 | 0 | 0 | 0 | 0 | 0 | 0 | 0 | 0
490 | 50992456 | 50992454 | 46170867 | 1 | 1 | 30570983 | 2 | 2.1-18-7 | ТСН-2001.2. Доп. 68. п.1-18-7 (183001) | Автомобили грузовые бортовые, грузоподъемность до 5 т | 1368 | 1011 | маш.-ч | маш.-ч | 1 | 0.19 | 0 | 83.1 | 12.62 | 0 | 0 | 1 | 0 |  | 0.19 | 2 | 50992456 | 412 | 0 | 0 | 0 | 0 | 0 | 0 | 0 | 0
490 | 50992457 | 50992454 | 46170978 | 1 | 1 | 30570983 | 2 | 2.1-30-103 | ТСН-2001.2. Доп. 68. п.1-30-103 (304104) | Перфораторы, мощность до 1,2 кВт | 1368 | 1011 | маш.-ч | маш.-ч | 1 | 3.6 | 0 | 1.11 | 0 | 0 | 0 | 1 | 0 |  | 3.6 | 2 | 50992457 | 413 | 0 | 0 | 0 | 0 | 0 | 0 | 0 | 0
490 | 50992458 | 50992454 | 46170927 | 1 | 1 | 30570983 | 2 | 2.1-30-27 | ТСН-2001.2. Доп. 68. п.1-30-27 (306101) | Пилы дисковые электрические | 1368 | 1011 | маш.-ч | маш.-ч | 1 | 0.3 | 0 | 0.36 | 0 | 0 | 0 | 1 | 0 |  | 0.3 | 2 | 50992458 | 414 | 0 | 0 | 0 | 0 | 0 | 0 | 0 | 0
490 | 50992459 | 50992454 | 45898358 | 30570983 | 1 | 30570983 | 2 | 9999990007 |  | Стоимость прочих машин (ЭСН) | 1344 | 1008 | руб. | руб. | 1 | 0.02 | 0 | 1 | 0 | 0 | 0 | 1 | 0 |  | 0.02 | 2 | 50992459 | 415 | 0 | 0 | 0 | 0 | 0 | 0 | 0 | 0
490 | 50992460 | 50992454 | 46137143 | 1 | 1 | 30570983 | 3 | 1.1-1-2470 | ТСН-2001.1 Доп. 67, Р. 1, о. 1, поз. 2470 | Герметик акриловый, пластоэластичный, для наружных работ, диапазон температур эксплуатации от -20 до +75°С, предел прочности при растяжении не менее 0,5 МПа, для уплотнения соединений между строительными конструкциями | 1296 | 1002 | л | л | 1 | 2.6 | 177.8 | 0 | 0 | 0 | 0 | 1 | 0 |  | 2.6 | 2 | 50992460 | 416 | 0 | 0 | 0 | 0 | 0 | 0 | 0 | 0
490 | 50992461 | 50992454 | 31113653 | 1 | 1 | 30570983 | 3 | 1.1-1-3571 | ТСН-2001.1. Доп. 1-42. Р. 1, о. 1, поз. 3571 | Пена монтажная противопожарная, обеспечивающая акустическую и термическую изоляцию, предел огнестойкости ЕI 60 | 1296 | 1002 | л | л | 1 | 6.1 | 125.73 | 0 | 0 | 0 | 0 | 1 | 0 |  | 6.1 | 2 | 50992461 | 417 | 0 | 0 | 0 | 0 | 0 | 0 | 0 | 0
490 | 50992462 | 50992454 | 46136010 | 1 | 1 | 30570983 | 3 | 1.1-1-79 | ТСН-2001.1 Доп. 67, Р. 1, о. 1, поз. 79 | Пиломатериал (брусок) обрезной хвойных пород естественной влажности, сорт III, толщина 50 мм, ширина 50 мм | 1339 | 1007 | м3 | м3 | 1 | 0.0016 | 2472.13 | 0 | 0 | 0 | 0 | 1 | 0 |  | 0.0016 | 2 | 50992462 | 418 | 0 | 0 | 0 | 0 | 0 | 0 | 0 | 0
490 | 50992463 | 50992454 | 46138573 | 1 | 1 | 30570983 | 3 | 1.3-2-6 | ТСН-2001.1 Доп. 67, Р. 3, о. 2, поз. 6 | Раствор цементный, марка М150 | 1339 | 1007 | м3 | м3 | 1 | 0.01 | 478.96 | 0 | 0 | 0 | 0 | 1 | 0 |  | 0.01 | 2 | 50992463 | 419 | 0 | 0 | 0 | 0 | 0 | 0 | 0 | 0
490 | 50992464 | 50992454 | 38798849 | 1 | 1 | 30570983 | 3 | 1.7-3-122 | ТСН-2001.1 Доп. 44, Р. 7, о. 3, поз. 122 | Бур с наконечником из твердого сплава, с хвостовиком SDS-plus, диаметр 10 мм, длина 260 мм | 1354 | 1010 | шт. | шт. | 1 | 0.6 | 14.23 | 0 | 0 | 0 | 0 | 1 | 0 |  | 0.6 | 2 | 50992464 | 421 | 0 | 0 | 0 | 0 | 0 | 0 | 0 | 0
490 | 50992465 | 50992454 | 42125588 | 1 | 1 | 30570983 | 3 | 1.7-5-155 | ТСН-2001.1 Доп. 48, Р. 7, о. 5, поз. 155 | Анкер-шпилька распорный, высокоэффективный, с шестигранной гайкой и шайбой, из оцинкованной стали, для использования в бетоне с трещинами, диаметр 10 мм, длина 110 мм, толщина прикрепляемой детали минимальная/максимальная 30/50 мм | 1354 | 1010 | шт. | шт. | 1 | 60 | 25.33 | 0 | 0 | 0 | 0 | 1 | 0 |  | 60 | 2 | 50992465 | 422 | 0 | 0 | 0 | 0 | 0 | 0 | 0 | 0
490 | 50992466 | 50992454 | 40423531 | 30570983 | 1 | 30570983 | 3 | 5262178000 |  | Блоки дверные металлические противопожарные | 1354 | 1010 | шт. | шт. | 1 | 10 | 0 | 0 | 0 | 0 | 0 | 0 | 0 |  | 10 | 3 | -1 |  | 0 | 0 | 0 | 0 | 0 | 0 | 0 | 0
493 | 50992469 | 50992468 | 45897171 | 30570983 | 1 | 30570983 | 1 | 9999990008 |  | Трудозатраты рабочих | 1191 | 1013 | чел.-ч. | чел.-ч. | 1 | 1.11 | 0 | 0 | 0 | 0 | 0 | 1 | 1 |  | 1.11 | 2 | 50992469 | 423 | 0 | 0 | 0 | 0 | 0 | 0 | 0 | 0
493 | 50992470 | 50992468 | 46170623 | 1 | 1 | 30570983 | 2 | 2.1-13-14 | ТСН-2001.2. Доп. 68. п.1-13-14 (136001) | Аппараты сварочные постоянного тока (выпрямители) для ручной дуговой сварки, сварочный ток до 500 А | 1368 | 1011 | маш.-ч | маш.-ч | 1 | 0.26 | 0 | 7.11 | 0 | 0 | 0 | 1 | 0 |  | 0.26 | 2 | 50992470 | 424 | 0 | 0 | 0 | 0 | 0 | 0 | 0 | 0
493 | 50992471 | 50992468 | 46170977 | 1 | 1 | 30570983 | 2 | 2.1-30-102 | ТСН-2001.2. Доп. 68. п.1-30-102 (303704) | Дрели, мощность до 800 Вт | 1368 | 1011 | маш.-ч | маш.-ч | 1 | 0.11 | 0 | 0.8 | 0 | 0 | 0 | 1 | 0 |  | 0.11 | 2 | 50992471 | 425 | 0 | 0 | 0 | 0 | 0 | 0 | 0 | 0
493 | 50992472 | 50992468 | 46170920 | 1 | 1 | 30570983 | 2 | 2.1-30-19 | ТСН-2001.2. Доп. 68. п.1-30-19 (305001) | Машины шлифовальные электрические, мощность до 1700 Вт | 1368 | 1011 | маш.-ч | маш.-ч | 1 | 0.02 | 0 | 0.42 | 0 | 0 | 0 | 1 | 0 |  | 0.02 | 2 | 50992472 | 426 | 0 | 0 | 0 | 0 | 0 | 0 | 0 | 0
493 | 50992473 | 50992468 | 46170944 | 1 | 1 | 30570983 | 2 | 2.1-30-56 | ТСН-2001.2. Доп. 68. п.1-30-56 (309101) | Шуруповерты | 1368 | 1011 | маш.-ч | маш.-ч | 1 | 0.15 | 0 | 0.47 | 0 | 0 | 0 | 1 | 0 |  | 0.15 | 2 | 50992473 | 427 | 0 | 0 | 0 | 0 | 0 | 0 | 0 | 0
493 | 50992474 | 50992468 | 46137227 | 1 | 1 | 30570983 | 3 | 1.1-1-2627 | ТСН-2001.1 Доп. 67, Р. 1, о. 1, поз. 2627 | Винты самонарезающие, для металла, диаметр 5 мм, длина 40 мм | 1346 | 1009 | кг | кг | 1 | 0.02 | 20.63 | 0 | 0 | 0 | 0 | 1 | 0 |  | 0.02 | 2 | 50992474 | 428 | 0 | 0 | 0 | 0 | 0 | 0 | 0 | 0
493 | 50992475 | 50992468 | 40422296 | 30570983 | 1 | 30570983 | 3 | 4985110000 |  | Доводчик дверной (4987110000) | 1354 | 1010 | шт. | шт. | 1 | 1 | 0 | 0 | 0 | 0 | 0 | 0 | 0 |  | 1 | 3 | -1 |  | 0 | 0 | 0 | 0 | 0 | 0 | 0 | 0
494 | 50992469 | 50992468 | 45897171 | 30570983 | 1 | 30570983 | 1 | 9999990008 |  | Трудозатраты рабочих | 1191 | 1013 | чел.-ч. | чел.-ч. | 1 | 1.11 | 0 | 0 | 0 | 0 | 0 | 1 | 1 |  | 1.11 | 2 | 50992469 | 430 | 0 | 0 | 0 | 0 | 0 | 0 | 0 | 0
494 | 50992470 | 50992468 | 46170623 | 1 | 1 | 30570983 | 2 | 2.1-13-14 | ТСН-2001.2. Доп. 68. п.1-13-14 (136001) | Аппараты сварочные постоянного тока (выпрямители) для ручной дуговой сварки, сварочный ток до 500 А | 1368 | 1011 | маш.-ч | маш.-ч | 1 | 0.26 | 0 | 7.11 | 0 | 0 | 0 | 1 | 0 |  | 0.26 | 2 | 50992470 | 431 | 0 | 0 | 0 | 0 | 0 | 0 | 0 | 0
494 | 50992471 | 50992468 | 46170977 | 1 | 1 | 30570983 | 2 | 2.1-30-102 | ТСН-2001.2. Доп. 68. п.1-30-102 (303704) | Дрели, мощность до 800 Вт | 1368 | 1011 | маш.-ч | маш.-ч | 1 | 0.11 | 0 | 0.8 | 0 | 0 | 0 | 1 | 0 |  | 0.11 | 2 | 50992471 | 432 | 0 | 0 | 0 | 0 | 0 | 0 | 0 | 0
494 | 50992472 | 50992468 | 46170920 | 1 | 1 | 30570983 | 2 | 2.1-30-19 | ТСН-2001.2. Доп. 68. п.1-30-19 (305001) | Машины шлифовальные электрические, мощность до 1700 Вт | 1368 | 1011 | маш.-ч | маш.-ч | 1 | 0.02 | 0 | 0.42 | 0 | 0 | 0 | 1 | 0 |  | 0.02 | 2 | 50992472 | 433 | 0 | 0 | 0 | 0 | 0 | 0 | 0 | 0
494 | 50992473 | 50992468 | 46170944 | 1 | 1 | 30570983 | 2 | 2.1-30-56 | ТСН-2001.2. Доп. 68. п.1-30-56 (309101) | Шуруповерты | 1368 | 1011 | маш.-ч | маш.-ч | 1 | 0.15 | 0 | 0.47 | 0 | 0 | 0 | 1 | 0 |  | 0.15 | 2 | 50992473 | 434 | 0 | 0 | 0 | 0 | 0 | 0 | 0 | 0
494 | 50992474 | 50992468 | 46137227 | 1 | 1 | 30570983 | 3 | 1.1-1-2627 | ТСН-2001.1 Доп. 67, Р. 1, о. 1, поз. 2627 | Винты самонарезающие, для металла, диаметр 5 мм, длина 40 мм | 1346 | 1009 | кг | кг | 1 | 0.02 | 20.63 | 0 | 0 | 0 | 0 | 1 | 0 |  | 0.02 | 2 | 50992474 | 435 | 0 | 0 | 0 | 0 | 0 | 0 | 0 | 0
494 | 50992475 | 50992468 | 40422296 | 30570983 | 1 | 30570983 | 3 | 4985110000 |  | Доводчик дверной (4987110000) | 1354 | 1010 | шт. | шт. | 1 | 1 | 0 | 0 | 0 | 0 | 0 | 0 | 0 |  | 1 | 3 | -1 |  | 0 | 0 | 0 | 0 | 0 | 0 | 0 | 0
497 | 50992478 | 50992477 | 45897171 | 30570983 | 1 | 30570983 | 1 | 9999990008 |  | Трудозатраты рабочих | 1191 | 1013 | чел.-ч. | чел.-ч. | 1 | 115 | 0 | 0 | 0 | 0 | 0 | 1 | 1 |  | 115 | 2 | 50992478 | 437 | 0 | 0 | 0 | 0 | 0 | 0 | 0 | 0
497 | 50992479 | 50992477 | 46170867 | 1 | 1 | 30570983 | 2 | 2.1-18-7 | ТСН-2001.2. Доп. 68. п.1-18-7 (183001) | Автомобили грузовые бортовые, грузоподъемность до 5 т | 1368 | 1011 | маш.-ч | маш.-ч | 1 | 3.58 | 0 | 83.1 | 12.62 | 0 | 0 | 1 | 0 |  | 3.58 | 2 | 50992479 | 438 | 0 | 0 | 0 | 0 | 0 | 0 | 0 | 0
497 | 50992480 | 50992477 | 31110618 | 1 | 1 | 30570983 | 3 | 1.1-1-132 | ТСН-2001.1. Доп. 1-42. Р. 1, о. 1, поз. 132 | Гвозди строительные | 1348 | 1009 | т | т | 1000 | 0.01012 | 6521.42 | 0 | 0 | 0 | 0 | 1 | 0 |  | 0.01012 | 2 | 50992480 | 439 | 0 | 0 | 0 | 0 | 0 | 0 | 0 | 0
497 | 50992481 | 50992477 | 46136081 | 1 | 1 | 30570983 | 3 | 1.1-1-226 | ТСН-2001.1 Доп. 67, Р. 1, о. 1, поз. 226 | Пиломатериал (доска) обрезной хвойных пород естественной влажности, сорт III, толщина 25 мм, ширина от 100 до 200 мм | 1339 | 1007 | м3 | м3 | 1 | 0.08 | 1828.56 | 0 | 0 | 0 | 0 | 1 | 0 |  | 0.08 | 2 | 50992481 | 440 | 0 | 0 | 0 | 0 | 0 | 0 | 0 | 0
497 | 50992482 | 50992477 | 31111145 | 1 | 1 | 30570983 | 3 | 1.1-1-740 | ТСН-2001.1. Доп. 1-42. Р. 1, о. 1, поз. 740 | Пакля пропитанная | 1346 | 1009 | кг | кг | 1 | 108 | 9.86 | 0 | 0 | 0 | 0 | 1 | 0 |  | 108 | 2 | 50992482 | 441 | 0 | 0 | 0 | 0 | 0 | 0 | 0 | 0
497 | 50992483 | 50992477 | 42342956 | 30570983 | 1 | 30570983 | 3 | 4980000000 |  | Скобяные изделия | 1391 | 1013 | КОМПЛЕКТ | КОМПЛЕКТ | 1 | 0 | 0 | 0 | 0 | 0 | 0 | 0 | 0 |  | 0 | 3 | -1 |  | 0 | 0 | 0 | 0 | 0 | 0 | 0 | 0
497 | 50992484 | 50992477 | 40425376 | 30570983 | 1 | 30570983 | 3 | 5361110000 |  | Блоки дверные | 1327 | 1005 | м2 | м2 | 1 | 100 | 0 | 0 | 0 | 0 | 0 | 0 | 0 |  | 100 | 3 | -1 |  | 0 | 0 | 0 | 0 | 0 | 0 | 0 | 0
497 | 50992485 | 50992477 | 40425781 | 30570983 | 1 | 30570983 | 3 | 5361720000 |  | Наличники | 1301 | 1003 | м | м | 1 | 540 | 0 | 0 | 0 | 0 | 0 | 0 | 0 |  | 540 | 3 | -1 |  | 0 | 0 | 0 | 0 | 0 | 0 | 0 | 0
498 | 50992478 | 50992477 | 45897171 | 30570983 | 1 | 30570983 | 1 | 9999990008 |  | Трудозатраты рабочих | 1191 | 1013 | чел.-ч. | чел.-ч. | 1 | 115 | 0 | 0 | 0 | 0 | 0 | 1 | 1 |  | 115 | 2 | 50992478 | 446 | 0 | 0 | 0 | 0 | 0 | 0 | 0 | 0
498 | 50992479 | 50992477 | 46170867 | 1 | 1 | 30570983 | 2 | 2.1-18-7 | ТСН-2001.2. Доп. 68. п.1-18-7 (183001) | Автомобили грузовые бортовые, грузоподъемность до 5 т | 1368 | 1011 | маш.-ч | маш.-ч | 1 | 3.58 | 0 | 83.1 | 12.62 | 0 | 0 | 1 | 0 |  | 3.58 | 2 | 50992479 | 447 | 0 | 0 | 0 | 0 | 0 | 0 | 0 | 0
498 | 50992480 | 50992477 | 31110618 | 1 | 1 | 30570983 | 3 | 1.1-1-132 | ТСН-2001.1. Доп. 1-42. Р. 1, о. 1, поз. 132 | Гвозди строительные | 1348 | 1009 | т | т | 1000 | 0.01012 | 6521.42 | 0 | 0 | 0 | 0 | 1 | 0 |  | 0.01012 | 2 | 50992480 | 448 | 0 | 0 | 0 | 0 | 0 | 0 | 0 | 0
498 | 50992481 | 50992477 | 46136081 | 1 | 1 | 30570983 | 3 | 1.1-1-226 | ТСН-2001.1 Доп. 67, Р. 1, о. 1, поз. 226 | Пиломатериал (доска) обрезной хвойных пород естественной влажности, сорт III, толщина 25 мм, ширина от 100 до 200 мм | 1339 | 1007 | м3 | м3 | 1 | 0.08 | 1828.56 | 0 | 0 | 0 | 0 | 1 | 0 |  | 0.08 | 2 | 50992481 | 449 | 0 | 0 | 0 | 0 | 0 | 0 | 0 | 0
498 | 50992482 | 50992477 | 31111145 | 1 | 1 | 30570983 | 3 | 1.1-1-740 | ТСН-2001.1. Доп. 1-42. Р. 1, о. 1, поз. 740 | Пакля пропитанная | 1346 | 1009 | кг | кг | 1 | 108 | 9.86 | 0 | 0 | 0 | 0 | 1 | 0 |  | 108 | 2 | 50992482 | 450 | 0 | 0 | 0 | 0 | 0 | 0 | 0 | 0
498 | 50992483 | 50992477 | 42342956 | 30570983 | 1 | 30570983 | 3 | 4980000000 |  | Скобяные изделия | 1391 | 1013 | КОМПЛЕКТ | КОМПЛЕКТ | 1 | 0 | 0 | 0 | 0 | 0 | 0 | 0 | 0 |  | 0 | 3 | -1 |  | 0 | 0 | 0 | 0 | 0 | 0 | 0 | 0
498 | 50992484 | 50992477 | 40425376 | 30570983 | 1 | 30570983 | 3 | 5361110000 |  | Блоки дверные | 1327 | 1005 | м2 | м2 | 1 | 100 | 0 | 0 | 0 | 0 | 0 | 0 | 0 |  | 100 | 3 | -1 |  | 0 | 0 | 0 | 0 | 0 | 0 | 0 | 0
498 | 50992485 | 50992477 | 40425781 | 30570983 | 1 | 30570983 | 3 | 5361720000 |  | Наличники | 1301 | 1003 | м | м | 1 | 540 | 0 | 0 | 0 | 0 | 0 | 0 | 0 |  | 540 | 3 | -1 |  | 0 | 0 | 0 | 0 | 0 | 0 | 0 | 0
507 | 50992492 | 50992491 | 45897171 | 30570983 | 1 | 30570983 | 1 | 9999990008 |  | Трудозатраты рабочих | 1191 | 1013 | чел.-ч. | чел.-ч. | 1 | 104.36 | 0 | 0 | 0 | 0 | 0 | 1 | 1 |  | 104.36 | 2 | 50992492 | 455 | 0 | 0 | 0 | 0 | 0 | 0 | 0 | 0
507 | 50992493 | 50992491 | 46170867 | 1 | 1 | 30570983 | 2 | 2.1-18-7 | ТСН-2001.2. Доп. 68. п.1-18-7 (183001) | Автомобили грузовые бортовые, грузоподъемность до 5 т | 1368 | 1011 | маш.-ч | маш.-ч | 1 | 0.34 | 0 | 83.1 | 12.62 | 0 | 0 | 1 | 0 |  | 0.34 | 2 | 50992493 | 456 | 0 | 0 | 0 | 0 | 0 | 0 | 0 | 0
507 | 50992494 | 50992491 | 46170977 | 1 | 1 | 30570983 | 2 | 2.1-30-102 | ТСН-2001.2. Доп. 68. п.1-30-102 (303704) | Дрели, мощность до 800 Вт | 1368 | 1011 | маш.-ч | маш.-ч | 1 | 18.54 | 0 | 0.8 | 0 | 0 | 0 | 1 | 0 |  | 18.54 | 2 | 50992494 | 457 | 0 | 0 | 0 | 0 | 0 | 0 | 0 | 0
507 | 50992495 | 50992491 | 46170978 | 1 | 1 | 30570983 | 2 | 2.1-30-103 | ТСН-2001.2. Доп. 68. п.1-30-103 (304104) | Перфораторы, мощность до 1,2 кВт | 1368 | 1011 | маш.-ч | маш.-ч | 1 | 13.7 | 0 | 1.11 | 0 | 0 | 0 | 1 | 0 |  | 13.7 | 2 | 50992495 | 458 | 0 | 0 | 0 | 0 | 0 | 0 | 0 | 0
507 | 50992496 | 50992491 | 46170981 | 1 | 1 | 30570983 | 2 | 2.1-30-107 | ТСН-2001.2. Доп. 68. п.1-30-107 (301501) | Заклепочники, мощность до 600 Вт | 1368 | 1011 | маш.-ч | маш.-ч | 1 | 17.35 | 0 | 0.64 | 0 | 0 | 0 | 1 | 0 |  | 17.35 | 2 | 50992496 | 459 | 0 | 0 | 0 | 0 | 0 | 0 | 0 | 0
507 | 50992497 | 50992491 | 46170920 | 1 | 1 | 30570983 | 2 | 2.1-30-19 | ТСН-2001.2. Доп. 68. п.1-30-19 (305001) | Машины шлифовальные электрические, мощность до 1700 Вт | 1368 | 1011 | маш.-ч | маш.-ч | 1 | 16.44 | 0 | 0.42 | 0 | 0 | 0 | 1 | 0 |  | 16.44 | 2 | 50992497 | 460 | 0 | 0 | 0 | 0 | 0 | 0 | 0 | 0
507 | 50992498 | 50992491 | 46170944 | 1 | 1 | 30570983 | 2 | 2.1-30-56 | ТСН-2001.2. Доп. 68. п.1-30-56 (309101) | Шуруповерты | 1368 | 1011 | маш.-ч | маш.-ч | 1 | 13.7 | 0 | 0.47 | 0 | 0 | 0 | 1 | 0 |  | 13.7 | 2 | 50992498 | 461 | 0 | 0 | 0 | 0 | 0 | 0 | 0 | 0
507 | 50992499 | 50992491 | 46136463 | 1 | 1 | 30570983 | 3 | 1.1-1-1087 | ТСН-2001.1 Доп. 67, Р. 1, о. 1, поз. 1087 | Лист стальной, оцинкованный, толщина от 0,7 до 0,8 мм | 1348 | 1009 | т | т | 1000 | 0.6256 | 11791.78 | 0 | 0 | 0 | 0 | 1 | 0 |  | 0.6256 | 2 | 50992499 | 462 | 0 | 0 | 0 | 0 | 0 | 0 | 0 | 0
507 | 50992500 | 50992491 | 43770727 | 1 | 1 | 30570983 | 3 | 1.1-1-3856 | ТСН-2001.1 Доп. 53, Р. 1, о. 1, поз. 3856 | Дюбель-гвоздь пластиковый с цилиндрическим бортиком, с оцинкованным шурупом, шлиц PZ2, диаметр 6 мм, длина 60 мм | 1355 | 1010 | 100 шт. | 100 шт. | 100 | 11.9909 | 84.84 | 0 | 0 | 0 | 0 | 1 | 0 |  | 11.9909 | 2 | 50992500 | 463 | 0 | 0 | 0 | 0 | 0 | 0 | 0 | 0
507 | 50992501 | 50992491 | 45514573 | 30570983 | 1 | 30570983 | 3 | 3912630000 |  | Бур с наконечником из твердого сплава | 1354 | 1010 | шт. | шт. | 1 | 0 | 0 | 0 | 0 | 0 | 0 | 0 | 0 |  | 0 | 3 | -1 |  | 0 | 0 | 0 | 0 | 0 | 0 | 0 | 0
507 | 50992502 | 50992491 | 45514570 | 30570983 | 1 | 30570983 | 3 | 3971790000 |  | Диски отрезные | 1354 | 1010 | шт. | шт. | 1 | 0 | 0 | 0 | 0 | 0 | 0 | 0 | 0 |  | 0 | 3 | -1 |  | 0 | 0 | 0 | 0 | 0 | 0 | 0 | 0
507 | 50992503 | 50992491 | 45514575 | 30570983 | 1 | 30570983 | 3 | 3972282000 |  | Сверла для сверления алюминия, нержавеющей стали, углеродистой стали и чугуна | 1354 | 1010 | шт. | шт. | 1 | 0 | 0 | 0 | 0 | 0 | 0 | 0 | 0 |  | 0 | 3 | -1 |  | 0 | 0 | 0 | 0 | 0 | 0 | 0 | 0
507 | 50992504 | 50992491 | 45514572 | 30570983 | 1 | 30570983 | 3 | 4597400000 |  | Заклепки для навесных вентилируемых фасадов | 1355 | 1010 | 100 шт. | 100 шт. | 100 | 0 | 0 | 0 | 0 | 0 | 0 | 0 | 0 |  | 0 | 3 | -1 |  | 0 | 0 | 0 | 0 | 0 | 0 | 0 | 0
507 | 50992505 | 50992491 | 45514571 | 30570983 | 1 | 30570983 | 3 | 5262903000 |  | Элементы штучные стальные для вентилируемых фасадов | 1354 | 1010 | шт. | шт. | 1 | 0 | 0 | 0 | 0 | 0 | 0 | 0 | 0 |  | 0 | 3 | -1 |  | 0 | 0 | 0 | 0 | 0 | 0 | 0 | 0
508 | 50992492 | 50992491 | 45897171 | 30570983 | 1 | 30570983 | 1 | 9999990008 |  | Трудозатраты рабочих | 1191 | 1013 | чел.-ч. | чел.-ч. | 1 | 104.36 | 0 | 0 | 0 | 0 | 0 | 1 | 1 |  | 104.36 | 2 | 50992492 | 464 | 0 | 0 | 0 | 0 | 0 | 0 | 0 | 0
508 | 50992493 | 50992491 | 46170867 | 1 | 1 | 30570983 | 2 | 2.1-18-7 | ТСН-2001.2. Доп. 68. п.1-18-7 (183001) | Автомобили грузовые бортовые, грузоподъемность до 5 т | 1368 | 1011 | маш.-ч | маш.-ч | 1 | 0.34 | 0 | 83.1 | 12.62 | 0 | 0 | 1 | 0 |  | 0.34 | 2 | 50992493 | 465 | 0 | 0 | 0 | 0 | 0 | 0 | 0 | 0
508 | 50992494 | 50992491 | 46170977 | 1 | 1 | 30570983 | 2 | 2.1-30-102 | ТСН-2001.2. Доп. 68. п.1-30-102 (303704) | Дрели, мощность до 800 Вт | 1368 | 1011 | маш.-ч | маш.-ч | 1 | 18.54 | 0 | 0.8 | 0 | 0 | 0 | 1 | 0 |  | 18.54 | 2 | 50992494 | 466 | 0 | 0 | 0 | 0 | 0 | 0 | 0 | 0
508 | 50992495 | 50992491 | 46170978 | 1 | 1 | 30570983 | 2 | 2.1-30-103 | ТСН-2001.2. Доп. 68. п.1-30-103 (304104) | Перфораторы, мощность до 1,2 кВт | 1368 | 1011 | маш.-ч | маш.-ч | 1 | 13.7 | 0 | 1.11 | 0 | 0 | 0 | 1 | 0 |  | 13.7 | 2 | 50992495 | 467 | 0 | 0 | 0 | 0 | 0 | 0 | 0 | 0
508 | 50992496 | 50992491 | 46170981 | 1 | 1 | 30570983 | 2 | 2.1-30-107 | ТСН-2001.2. Доп. 68. п.1-30-107 (301501) | Заклепочники, мощность до 600 Вт | 1368 | 1011 | маш.-ч | маш.-ч | 1 | 17.35 | 0 | 0.64 | 0 | 0 | 0 | 1 | 0 |  | 17.35 | 2 | 50992496 | 468 | 0 | 0 | 0 | 0 | 0 | 0 | 0 | 0
508 | 50992497 | 50992491 | 46170920 | 1 | 1 | 30570983 | 2 | 2.1-30-19 | ТСН-2001.2. Доп. 68. п.1-30-19 (305001) | Машины шлифовальные электрические, мощность до 1700 Вт | 1368 | 1011 | маш.-ч | маш.-ч | 1 | 16.44 | 0 | 0.42 | 0 | 0 | 0 | 1 | 0 |  | 16.44 | 2 | 50992497 | 469 | 0 | 0 | 0 | 0 | 0 | 0 | 0 | 0
508 | 50992498 | 50992491 | 46170944 | 1 | 1 | 30570983 | 2 | 2.1-30-56 | ТСН-2001.2. Доп. 68. п.1-30-56 (309101) | Шуруповерты | 1368 | 1011 | маш.-ч | маш.-ч | 1 | 13.7 | 0 | 0.47 | 0 | 0 | 0 | 1 | 0 |  | 13.7 | 2 | 50992498 | 470 | 0 | 0 | 0 | 0 | 0 | 0 | 0 | 0
508 | 50992499 | 50992491 | 46136463 | 1 | 1 | 30570983 | 3 | 1.1-1-1087 | ТСН-2001.1 Доп. 67, Р. 1, о. 1, поз. 1087 | Лист стальной, оцинкованный, толщина от 0,7 до 0,8 мм | 1348 | 1009 | т | т | 1000 | 0.6256 | 11791.78 | 0 | 0 | 0 | 0 | 1 | 0 |  | 0.6256 | 2 | 50992499 | 471 | 0 | 0 | 0 | 0 | 0 | 0 | 0 | 0
508 | 50992500 | 50992491 | 43770727 | 1 | 1 | 30570983 | 3 | 1.1-1-3856 | ТСН-2001.1 Доп. 53, Р. 1, о. 1, поз. 3856 | Дюбель-гвоздь пластиковый с цилиндрическим бортиком, с оцинкованным шурупом, шлиц PZ2, диаметр 6 мм, длина 60 мм | 1355 | 1010 | 100 шт. | 100 шт. | 100 | 11.9909 | 84.84 | 0 | 0 | 0 | 0 | 1 | 0 |  | 11.9909 | 2 | 50992500 | 472 | 0 | 0 | 0 | 0 | 0 | 0 | 0 | 0
508 | 50992501 | 50992491 | 45514573 | 30570983 | 1 | 30570983 | 3 | 3912630000 |  | Бур с наконечником из твердого сплава | 1354 | 1010 | шт. | шт. | 1 | 0 | 0 | 0 | 0 | 0 | 0 | 0 | 0 |  | 0 | 3 | -1 |  | 0 | 0 | 0 | 0 | 0 | 0 | 0 | 0
508 | 50992502 | 50992491 | 45514570 | 30570983 | 1 | 30570983 | 3 | 3971790000 |  | Диски отрезные | 1354 | 1010 | шт. | шт. | 1 | 0 | 0 | 0 | 0 | 0 | 0 | 0 | 0 |  | 0 | 3 | -1 |  | 0 | 0 | 0 | 0 | 0 | 0 | 0 | 0
508 | 50992503 | 50992491 | 45514575 | 30570983 | 1 | 30570983 | 3 | 3972282000 |  | Сверла для сверления алюминия, нержавеющей стали, углеродистой стали и чугуна | 1354 | 1010 | шт. | шт. | 1 | 0 | 0 | 0 | 0 | 0 | 0 | 0 | 0 |  | 0 | 3 | -1 |  | 0 | 0 | 0 | 0 | 0 | 0 | 0 | 0
508 | 50992504 | 50992491 | 45514572 | 30570983 | 1 | 30570983 | 3 | 4597400000 |  | Заклепки для навесных вентилируемых фасадов | 1355 | 1010 | 100 шт. | 100 шт. | 100 | 0 | 0 | 0 | 0 | 0 | 0 | 0 | 0 |  | 0 | 3 | -1 |  | 0 | 0 | 0 | 0 | 0 | 0 | 0 | 0
508 | 50992505 | 50992491 | 45514571 | 30570983 | 1 | 30570983 | 3 | 5262903000 |  | Элементы штучные стальные для вентилируемых фасадов | 1354 | 1010 | шт. | шт. | 1 | 0 | 0 | 0 | 0 | 0 | 0 | 0 | 0 |  | 0 | 3 | -1 |  | 0 | 0 | 0 | 0 | 0 | 0 | 0 | 0
574 | 50992512 | 50992511 | 45897171 | 30570983 | 1 | 30570983 | 1 | 9999990008 |  | Трудозатраты рабочих | 1191 | 1013 | чел.-ч. | чел.-ч. | 1 | 11.04 | 0 | 0 | 0 | 0 | 0 | 1 | 1 |  | 11.04 | 2 | 50992512 | 473 | 0 | 0 | 0 | 0 | 0 | 0 | 0 | 0
574 | 50992513 | 50992511 | 46170914 | 1 | 1 | 30570983 | 2 | 2.1-30-10 | ТСН-2001.2. Доп. 68. п.1-30-10 (304101) | Перфораторы, мощность до 800 Вт | 1368 | 1011 | маш.-ч | маш.-ч | 1 | 11.04 | 0 | 0.77 | 0 | 0 | 0 | 1 | 0 |  | 11.04 | 2 | 50992513 | 474 | 0 | 0 | 0 | 0 | 0 | 0 | 0 | 0
574 | 50992514 | 50992511 | 40419023 | 30570983 | 1 | 30570983 | 3 | 3972280000 |  | Сверла победитовые | 1354 | 1010 | шт. | шт. | 1 | 10 | 0 | 0 | 0 | 0 | 0 | 0 | 0 |  | 10 | 3 | -1 |  | 0 | 0 | 0 | 0 | 0 | 0 | 0 | 0
575 | 50992512 | 50992511 | 45897171 | 30570983 | 1 | 30570983 | 1 | 9999990008 |  | Трудозатраты рабочих | 1191 | 1013 | чел.-ч. | чел.-ч. | 1 | 11.04 | 0 | 0 | 0 | 0 | 0 | 1 | 1 |  | 11.04 | 2 | 50992512 | 476 | 0 | 0 | 0 | 0 | 0 | 0 | 0 | 0
575 | 50992513 | 50992511 | 46170914 | 1 | 1 | 30570983 | 2 | 2.1-30-10 | ТСН-2001.2. Доп. 68. п.1-30-10 (304101) | Перфораторы, мощность до 800 Вт | 1368 | 1011 | маш.-ч | маш.-ч | 1 | 11.04 | 0 | 0.77 | 0 | 0 | 0 | 1 | 0 |  | 11.04 | 2 | 50992513 | 477 | 0 | 0 | 0 | 0 | 0 | 0 | 0 | 0
575 | 50992514 | 50992511 | 40419023 | 30570983 | 1 | 30570983 | 3 | 3972280000 |  | Сверла победитовые | 1354 | 1010 | шт. | шт. | 1 | 10 | 0 | 0 | 0 | 0 | 0 | 0 | 0 |  | 10 | 3 | -1 |  | 0 | 0 | 0 | 0 | 0 | 0 | 0 | 0
578 | 50992517 | 50992516 | 45897171 | 30570983 | 1 | 30570983 | 1 | 9999990008 |  | Трудозатраты рабочих | 1191 | 1013 | чел.-ч. | чел.-ч. | 1 | 3.7 | 0 | 0 | 0 | 0 | 0 | 1 | 1 | )*2 | 7.4 | 2 | 50992517 | 479 | 0 | 0 | 0 | 0 | 0 | 0 | 0 | 0
578 | 50992518 | 50992516 | 46170914 | 1 | 1 | 30570983 | 2 | 2.1-30-10 | ТСН-2001.2. Доп. 68. п.1-30-10 (304101) | Перфораторы, мощность до 800 Вт | 1368 | 1011 | маш.-ч | маш.-ч | 1 | 3.7 | 0 | 0.77 | 0 | 0 | 0 | 1 | 0 | )*2 | 7.4 | 2 | 50992518 | 480 | 0 | 0 | 0 | 0 | 0 | 0 | 0 | 0
579 | 50992517 | 50992516 | 45897171 | 30570983 | 1 | 30570983 | 1 | 9999990008 |  | Трудозатраты рабочих | 1191 | 1013 | чел.-ч. | чел.-ч. | 1 | 3.7 | 0 | 0 | 0 | 0 | 0 | 1 | 1 | )*2 | 7.4 | 2 | 50992517 | 481 | 0 | 0 | 0 | 0 | 0 | 0 | 0 | 0
579 | 50992518 | 50992516 | 46170914 | 1 | 1 | 30570983 | 2 | 2.1-30-10 | ТСН-2001.2. Доп. 68. п.1-30-10 (304101) | Перфораторы, мощность до 800 Вт | 1368 | 1011 | маш.-ч | маш.-ч | 1 | 3.7 | 0 | 0.77 | 0 | 0 | 0 | 1 | 0 | )*2 | 7.4 | 2 | 50992518 | 482 | 0 | 0 | 0 | 0 | 0 | 0 | 0 | 0
580 | 50991121 | 50991108 | 40404405 | 30570983 | 1 | 30570983 | 1 | 9999990008 |  | Трудозатраты рабочих | 1191 | 1013 | чел.-ч. | чел.-ч. | 1 | 30.9 | 0 | 0 | 0 | 0 | 0 | 1 | 1 |  | 30.9 | 2 | 50991109 | 483 | 0 | 0 | 0 | 0 | 0 | 0 | 0 | 0
580 | 50991122 | 50991108 | 46170623 | 1 | 1 | 30570983 | 2 | 2.1-13-14 | ТСН-2001.2. Доп. 68. п.1-13-14 (136001) | Аппараты сварочные постоянного тока (выпрямители) для ручной дуговой сварки, сварочный ток до 500 А | 1368 | 1011 | маш.-ч | маш.-ч | 1 | 15.4 | 0 | 7.11 | 0 | 0 | 0 | 1 | 0 |  | 15.4 | 2 | 50991110 | 484 | 0 | 0 | 0 | 0 | 0 | 0 | 0 | 0
580 | 50991123 | 50991108 | 46170867 | 1 | 1 | 30570983 | 2 | 2.1-18-7 | ТСН-2001.2. Доп. 68. п.1-18-7 (183001) | Автомобили грузовые бортовые, грузоподъемность до 5 т | 1368 | 1011 | маш.-ч | маш.-ч | 1 | 0.3 | 0 | 83.1 | 12.62 | 0 | 0 | 1 | 0 |  | 0.3 | 2 | 50991111 | 485 | 0 | 0 | 0 | 0 | 0 | 0 | 0 | 0
580 | 50991124 | 50991108 | 46170914 | 1 | 1 | 30570983 | 2 | 2.1-30-10 | ТСН-2001.2. Доп. 68. п.1-30-10 (304101) | Перфораторы, мощность до 800 Вт | 1368 | 1011 | маш.-ч | маш.-ч | 1 | 4 | 0 | 0.77 | 0 | 0 | 0 | 1 | 0 |  | 4 | 2 | 50991112 | 486 | 0 | 0 | 0 | 0 | 0 | 0 | 0 | 0
580 | 50991125 | 50991108 | 42125394 | 1 | 1 | 30570983 | 3 | 1.1-1-1092 | ТСН-2001.1 Доп. 48, Р. 1, о. 1, поз. 1092 | Полоса из стали углеродистой обыкновенного качества, спокойной | 1348 | 1009 | т | т | 1000 | 0.0515 | 7254.88 | 0 | 0 | 0 | 0 | 1 | 0 |  | 0.0515 | 2 | 50991113 | 487 | 0 | 0 | 0 | 0 | 0 | 0 | 0 | 0
580 | 50991126 | 50991108 | 46136840 | 1 | 1 | 30570983 | 3 | 1.1-1-1669 | ТСН-2001.1 Доп. 67, Р. 1, о. 1, поз. 1669 | Электроды, типа Э-42А, диаметр от 4 до 6 мм | 1348 | 1009 | т | т | 1000 | 0.00105 | 8596.85 | 0 | 0 | 0 | 0 | 1 | 0 |  | 0.00105 | 2 | 50991114 | 488 | 0 | 0 | 0 | 0 | 0 | 0 | 0 | 0
580 | 50991127 | 50991108 | 46136087 | 1 | 1 | 30570983 | 3 | 1.1-1-237 | ТСН-2001.1 Доп. 67, Р. 1, о. 1, поз. 237 | Дюбель с патроном | 1354 | 1010 | шт. | шт. | 1 | 218 | 3.86 | 0 | 0 | 0 | 0 | 1 | 0 |  | 218 | 2 | 50991115 | 489 | 0 | 0 | 0 | 0 | 0 | 0 | 0 | 0
580 | 50991128 | 50991108 | 46231172 | 1 | 1 | 30570983 | 3 | 1.1-1-2381 | ТСН-2001.1 Доп. 70, Р. 1, о. 1, поз. 2381 | Винты с полукруглой головкой, М6х10 | 1348 | 1009 | т | т | 1000 | 0.00218 | 14336.14 | 0 | 0 | 0 | 0 | 1 | 0 |  | 0.00218 | 2 | 50991116 | 490 | 0 | 0 | 0 | 0 | 0 | 0 | 0 | 0
580 | 50991129 | 50991108 | 46136412 | 1 | 1 | 30570983 | 3 | 1.1-1-967 | ТСН-2001.1 Доп. 67, Р. 1, о. 1, поз. 967 | Проволока стальная низкоуглеродистая общего назначения оцинкованная, диаметр от 1,6 до 3,0 мм | 1348 | 1009 | т | т | 1000 | 0.003 | 7982.5 | 0 | 0 | 0 | 0 | 1 | 0 |  | 0.003 | 2 | 50991117 | 491 | 0 | 0 | 0 | 0 | 0 | 0 | 0 | 0
580 | 50991130 | 50991108 | 46148713 | 1 | 1 | 30570983 | 3 | 1.21-5-1655 | ТСН-2001.1 Доп. 67, Р. 21, о. 5, поз. 1655 | Перемычка гибкая, типа ПГС 50-280 | 1354 | 1010 | шт. | шт. | 1 | 5 | 14.99 | 0 | 0 | 0 | 0 | 1 | 0 |  | 5 | 2 | 50991118 | 492 | 0 | 0 | 0 | 0 | 0 | 0 | 0 | 0
580 | 50991131 | 50991108 | 46148276 | 1 | 1 | 30570983 | 3 | 1.21-5-873 | ТСН-2001.1 Доп. 67, Р. 21, о. 5, поз. 873 | Скоба двухлапковая стальная оцинкованная, для кабелей диаметром от 48 до 50 мм | 1356 | 1010 | 1000 шт. | 1000 шт. | 1000 | 0.2 | 1640 | 0 | 0 | 0 | 0 | 1 | 0 |  | 0.2 | 2 | 50991119 | 494 | 0 | 0 | 0 | 0 | 0 | 0 | 0 | 0
580 | 50991132 | 50991108 | 45900179 | 30570983 | 1 | 30570983 | 3 | 3449650000 |  | Рукава металлические (2559370000, 3148630000, 4833852000) | 1301 | 1003 | м | м | 1 | 103 | 0 | 0 | 0 | 0 | 0 | 0 | 0 |  | 103 | 3 | -1 |  | 0 | 0 | 0 | 0 | 0 | 0 | 0 | 0
580 | 50991133 | 50991108 | 45900179 | 30570983 | 1 | 30570983 | 3 | 3449650000 |  | Муфты соединительные для металлорукавов (2559370000) | 1354 | 1010 | шт. | шт. | 1 | 10 | 0 | 0 | 0 | 0 | 0 | 0 | 0 |  | 10 | 3 | -1 |  | 0 | 0 | 0 | 0 | 0 | 0 | 0 | 0
580 | 50991134 | 50991108 | 45900179 | 30570983 | 1 | 30570983 | 3 | 3449650000 |  | Патрубки (2248208000) | 1354 | 1010 | шт. | шт. | 1 | 10 | 0 | 0 | 0 | 0 | 0 | 0 | 0 |  | 10 | 3 | -1 |  | 0 | 0 | 0 | 0 | 0 | 0 | 0 | 0
580 | 50991135 | 50991108 | 45915277 | 30570983 | 1 | 30570983 | 3 | 3449652000 |  | Втулки изолирующие | 1356 | 1010 | 1000 шт. | 1000 шт. | 1000 | 0.01 | 0 | 0 | 0 | 0 | 0 | 0 | 0 |  | 0.01 | 3 | -1 |  | 0 | 0 | 0 | 0 | 0 | 0 | 0 | 0
580 | 50991136 | 50991108 | 45917306 | 30570983 | 1 | 30570983 | 3 | 3464740000 |  | Коробки для соединения проводов (3434200000) | 1354 | 1010 | шт. | шт. | 1 | 0 | 0 | 0 | 0 | 0 | 0 | 0 | 0 |  | 0 | 3 | -1 |  | 0 | 0 | 0 | 0 | 0 | 0 | 0 | 0
581 | 50991121 | 50991108 | 40404405 | 30570983 | 1 | 30570983 | 1 | 9999990008 |  | Трудозатраты рабочих | 1191 | 1013 | чел.-ч. | чел.-ч. | 1 | 30.9 | 0 | 0 | 0 | 0 | 0 | 1 | 1 |  | 30.9 | 2 | 50991109 | 495 | 0 | 0 | 0 | 0 | 0 | 0 | 0 | 0
581 | 50991122 | 50991108 | 46170623 | 1 | 1 | 30570983 | 2 | 2.1-13-14 | ТСН-2001.2. Доп. 68. п.1-13-14 (136001) | Аппараты сварочные постоянного тока (выпрямители) для ручной дуговой сварки, сварочный ток до 500 А | 1368 | 1011 | маш.-ч | маш.-ч | 1 | 15.4 | 0 | 7.11 | 0 | 0 | 0 | 1 | 0 |  | 15.4 | 2 | 50991110 | 496 | 0 | 0 | 0 | 0 | 0 | 0 | 0 | 0
581 | 50991123 | 50991108 | 46170867 | 1 | 1 | 30570983 | 2 | 2.1-18-7 | ТСН-2001.2. Доп. 68. п.1-18-7 (183001) | Автомобили грузовые бортовые, грузоподъемность до 5 т | 1368 | 1011 | маш.-ч | маш.-ч | 1 | 0.3 | 0 | 83.1 | 12.62 | 0 | 0 | 1 | 0 |  | 0.3 | 2 | 50991111 | 497 | 0 | 0 | 0 | 0 | 0 | 0 | 0 | 0
581 | 50991124 | 50991108 | 46170914 | 1 | 1 | 30570983 | 2 | 2.1-30-10 | ТСН-2001.2. Доп. 68. п.1-30-10 (304101) | Перфораторы, мощность до 800 Вт | 1368 | 1011 | маш.-ч | маш.-ч | 1 | 4 | 0 | 0.77 | 0 | 0 | 0 | 1 | 0 |  | 4 | 2 | 50991112 | 498 | 0 | 0 | 0 | 0 | 0 | 0 | 0 | 0
581 | 50991125 | 50991108 | 42125394 | 1 | 1 | 30570983 | 3 | 1.1-1-1092 | ТСН-2001.1 Доп. 48, Р. 1, о. 1, поз. 1092 | Полоса из стали углеродистой обыкновенного качества, спокойной | 1348 | 1009 | т | т | 1000 | 0.0515 | 7254.88 | 0 | 0 | 0 | 0 | 1 | 0 |  | 0.0515 | 2 | 50991113 | 499 | 0 | 0 | 0 | 0 | 0 | 0 | 0 | 0
581 | 50991126 | 50991108 | 46136840 | 1 | 1 | 30570983 | 3 | 1.1-1-1669 | ТСН-2001.1 Доп. 67, Р. 1, о. 1, поз. 1669 | Электроды, типа Э-42А, диаметр от 4 до 6 мм | 1348 | 1009 | т | т | 1000 | 0.00105 | 8596.85 | 0 | 0 | 0 | 0 | 1 | 0 |  | 0.00105 | 2 | 50991114 | 500 | 0 | 0 | 0 | 0 | 0 | 0 | 0 | 0
581 | 50991127 | 50991108 | 46136087 | 1 | 1 | 30570983 | 3 | 1.1-1-237 | ТСН-2001.1 Доп. 67, Р. 1, о. 1, поз. 237 | Дюбель с патроном | 1354 | 1010 | шт. | шт. | 1 | 218 | 3.86 | 0 | 0 | 0 | 0 | 1 | 0 |  | 218 | 2 | 50991115 | 501 | 0 | 0 | 0 | 0 | 0 | 0 | 0 | 0
581 | 50991128 | 50991108 | 46231172 | 1 | 1 | 30570983 | 3 | 1.1-1-2381 | ТСН-2001.1 Доп. 70, Р. 1, о. 1, поз. 2381 | Винты с полукруглой головкой, М6х10 | 1348 | 1009 | т | т | 1000 | 0.00218 | 14336.14 | 0 | 0 | 0 | 0 | 1 | 0 |  | 0.00218 | 2 | 50991116 | 502 | 0 | 0 | 0 | 0 | 0 | 0 | 0 | 0
581 | 50991129 | 50991108 | 46136412 | 1 | 1 | 30570983 | 3 | 1.1-1-967 | ТСН-2001.1 Доп. 67, Р. 1, о. 1, поз. 967 | Проволока стальная низкоуглеродистая общего назначения оцинкованная, диаметр от 1,6 до 3,0 мм | 1348 | 1009 | т | т | 1000 | 0.003 | 7982.5 | 0 | 0 | 0 | 0 | 1 | 0 |  | 0.003 | 2 | 50991117 | 503 | 0 | 0 | 0 | 0 | 0 | 0 | 0 | 0
581 | 50991130 | 50991108 | 46148713 | 1 | 1 | 30570983 | 3 | 1.21-5-1655 | ТСН-2001.1 Доп. 67, Р. 21, о. 5, поз. 1655 | Перемычка гибкая, типа ПГС 50-280 | 1354 | 1010 | шт. | шт. | 1 | 5 | 14.99 | 0 | 0 | 0 | 0 | 1 | 0 |  | 5 | 2 | 50991118 | 504 | 0 | 0 | 0 | 0 | 0 | 0 | 0 | 0
581 | 50991131 | 50991108 | 46148276 | 1 | 1 | 30570983 | 3 | 1.21-5-873 | ТСН-2001.1 Доп. 67, Р. 21, о. 5, поз. 873 | Скоба двухлапковая стальная оцинкованная, для кабелей диаметром от 48 до 50 мм | 1356 | 1010 | 1000 шт. | 1000 шт. | 1000 | 0.2 | 1640 | 0 | 0 | 0 | 0 | 1 | 0 |  | 0.2 | 2 | 50991119 | 506 | 0 | 0 | 0 | 0 | 0 | 0 | 0 | 0
581 | 50991132 | 50991108 | 45900179 | 30570983 | 1 | 30570983 | 3 | 3449650000 |  | Рукава металлические (2559370000, 3148630000, 4833852000) | 1301 | 1003 | м | м | 1 | 103 | 0 | 0 | 0 | 0 | 0 | 0 | 0 |  | 103 | 3 | -1 |  | 0 | 0 | 0 | 0 | 0 | 0 | 0 | 0
581 | 50991133 | 50991108 | 45900179 | 30570983 | 1 | 30570983 | 3 | 3449650000 |  | Муфты соединительные для металлорукавов (2559370000) | 1354 | 1010 | шт. | шт. | 1 | 10 | 0 | 0 | 0 | 0 | 0 | 0 | 0 |  | 10 | 3 | -1 |  | 0 | 0 | 0 | 0 | 0 | 0 | 0 | 0
581 | 50991134 | 50991108 | 45900179 | 30570983 | 1 | 30570983 | 3 | 3449650000 |  | Патрубки (2248208000) | 1354 | 1010 | шт. | шт. | 1 | 10 | 0 | 0 | 0 | 0 | 0 | 0 | 0 |  | 10 | 3 | -1 |  | 0 | 0 | 0 | 0 | 0 | 0 | 0 | 0
581 | 50991135 | 50991108 | 45915277 | 30570983 | 1 | 30570983 | 3 | 3449652000 |  | Втулки изолирующие | 1356 | 1010 | 1000 шт. | 1000 шт. | 1000 | 0.01 | 0 | 0 | 0 | 0 | 0 | 0 | 0 |  | 0.01 | 3 | -1 |  | 0 | 0 | 0 | 0 | 0 | 0 | 0 | 0
581 | 50991136 | 50991108 | 45917306 | 30570983 | 1 | 30570983 | 3 | 3464740000 |  | Коробки для соединения проводов (3434200000) | 1354 | 1010 | шт. | шт. | 1 | 0 | 0 | 0 | 0 | 0 | 0 | 0 | 0 |  | 0 | 3 | -1 |  | 0 | 0 | 0 | 0 | 0 | 0 | 0 | 0
584 | 50992519 | 50991138 | 45895822 | 30570983 | 1 | 30570983 | 1 | 9999990008 |  | Трудозатраты рабочих | 1191 | 1013 | чел.-ч. | чел.-ч. | 1 | 10.7 | 0 | 0 | 0 | 0 | 0 | 1 | 1 |  | 10.7 | 2 | 50992519 | 507 | 0 | 0 | 0 | 0 | 0 | 0 | 0 | 0
584 | 50992520 | 50991138 | 46170867 | 1 | 1 | 30570983 | 2 | 2.1-18-7 | ТСН-2001.2. Доп. 68. п.1-18-7 (183001) | Автомобили грузовые бортовые, грузоподъемность до 5 т | 1368 | 1011 | маш.-ч | маш.-ч | 1 | 0.35 | 0 | 83.1 | 12.62 | 0 | 0 | 1 | 0 |  | 0.35 | 2 | 50992520 | 508 | 0 | 0 | 0 | 0 | 0 | 0 | 0 | 0
584 | 50992521 | 50991138 | 46170296 | 1 | 1 | 30570983 | 2 | 2.1-4-31 | ТСН-2001.2. Доп. 68. п.1-4-31 (042903) | Лебедки электрические, тяговое усилие до 14,71 кН (1,5 тс) | 1368 | 1011 | маш.-ч | маш.-ч | 1 | 2.4 | 0 | 2.27 | 0 | 0 | 0 | 1 | 0 |  | 2.4 | 2 | 50992521 | 509 | 0 | 0 | 0 | 0 | 0 | 0 | 0 | 0
584 | 50992522 | 50991138 | 46170306 | 1 | 1 | 30570983 | 2 | 2.1-4-45 | ТСН-2001.2. Доп. 68. п.1-4-45 (043403) | Домкраты гидравлические, грузоподъемность до 100 т | 1368 | 1011 | маш.-ч | маш.-ч | 1 | 2.5 | 0 | 0.73 | 0 | 0 | 0 | 1 | 0 |  | 2.5 | 2 | 50992522 | 510 | 0 | 0 | 0 | 0 | 0 | 0 | 0 | 0
584 | 50992523 | 50991138 | 46136206 | 1 | 1 | 30570983 | 3 | 1.1-1-491 | ТСН-2001.1 Доп. 67, Р. 1, о. 1, поз. 491 | Лак битумный, типа БТ-123 | 1348 | 1009 | т | т | 1000 | 6e-05 | 11242.42 | 0 | 0 | 0 | 0 | 1 | 0 |  | 6e-05 | 2 | 50992523 | 511 | 0 | 0 | 0 | 0 | 0 | 0 | 0 | 0
584 | 50992524 | 50991138 | 46119647 | 1 | 1 | 30570983 | 3 | 1.1-1-8031 | ТСН-2001.1 Доп. 66, Р. 1, о. 1, поз. 8031 | Роль свинцовая, марка С1, толщина от 1 до 1,5 мм | 1346 | 1009 | кг | кг | 1 | 0.8 | 25.8 | 0 | 0 | 0 | 0 | 1 | 0 |  | 0.8 | 2 | 50992524 | 512 | 0 | 0 | 0 | 0 | 0 | 0 | 0 | 0
584 | 50992525 | 50991138 | 46136397 | 1 | 1 | 30570983 | 3 | 1.1-1-944 | ТСН-2001.1 Доп. 67, Р. 1, о. 1, поз. 944 | Припой оловянно-свинцовый, в прутках, диаметр 8 мм, типа ПОС-30 | 1348 | 1009 | т | т | 1000 | 0.0005 | 60966 | 0 | 0 | 0 | 0 | 1 | 0 |  | 0.0005 | 2 | 50992525 | 513 | 0 | 0 | 0 | 0 | 0 | 0 | 0 | 0
584 | 50992526 | 50991138 | 46136412 | 1 | 1 | 30570983 | 3 | 1.1-1-967 | ТСН-2001.1 Доп. 67, Р. 1, о. 1, поз. 967 | Проволока стальная низкоуглеродистая общего назначения оцинкованная, диаметр от 1,6 до 3,0 мм | 1348 | 1009 | т | т | 1000 | 4e-05 | 7982.5 | 0 | 0 | 0 | 0 | 1 | 0 |  | 4e-05 | 2 | 50992526 | 514 | 0 | 0 | 0 | 0 | 0 | 0 | 0 | 0
584 | 50992527 | 50991138 | 46148553 | 1 | 1 | 30570983 | 3 | 1.21-5-1180 | ТСН-2001.1 Доп. 67, Р. 21, о. 5, поз. 1180 | Бирка маркировочная для кабелей и проводов, типа У134 У3,5 | 1356 | 1010 | 1000 шт. | 1000 шт. | 1000 | 0.00041 | 226.68 | 0 | 0 | 0 | 0 | 1 | 0 |  | 0.00041 | 2 | 50992527 | 515 | 0 | 0 | 0 | 0 | 0 | 0 | 0 | 0
584 | 50992528 | 50991138 | 46148214 | 1 | 1 | 30570983 | 3 | 1.21-5-798 | ТСН-2001.1 Доп. 67, Р. 21, о. 5, поз. 798 | Лента монтажная, типа ЛМ-5 | 1301 | 1003 | м | м | 1 | 0.96 | 0.7 | 0 | 0 | 0 | 0 | 1 | 0 |  | 0.96 | 2 | 50992528 | 516 | 0 | 0 | 0 | 0 | 0 | 0 | 0 | 0
584 | 50992529 | 50991138 | 46148216 | 1 | 1 | 30570983 | 3 | 1.21-5-800 | ТСН-2001.1 Доп. 67, Р. 21, о. 5, поз. 800 | Кнопка для ленты ЛМ, типа 3,5 | 1356 | 1010 | 1000 шт. | 1000 шт. | 1000 | 0.00832 | 6.44 | 0 | 0 | 0 | 0 | 1 | 0 |  | 0.00832 | 2 | 50992529 | 517 | 0 | 0 | 0 | 0 | 0 | 0 | 0 | 0
584 | 50992530 | 50991138 | 45917586 | 30570983 | 1 | 30570983 | 3 | 3500000000 |  | Кабели напряжением до 35 кВ | 1303 | 1003 | км | км | 1000 | 0.102 | 0 | 0 | 0 | 0 | 0 | 0 | 0 |  | 0.102 | 3 | -1 |  | 0 | 0 | 0 | 0 | 0 | 0 | 0 | 0
584 | 50992531 | 50991138 | 45922506 | 30570983 | 1 | 30570983 | 3 | 3599190000 |  | Оконцеватели (капы) термоусаживаемые | 1354 | 1010 | шт. | шт. | 1 | 0 | 0 | 0 | 0 | 0 | 0 | 0 | 0 |  | 0 | 3 | -1 |  | 0 | 0 | 0 | 0 | 0 | 0 | 0 | 0
585 | 50992519 | 50991138 | 45895822 | 30570983 | 1 | 30570983 | 1 | 9999990008 |  | Трудозатраты рабочих | 1191 | 1013 | чел.-ч. | чел.-ч. | 1 | 10.7 | 0 | 0 | 0 | 0 | 0 | 1 | 1 |  | 10.7 | 2 | 50992519 | 519 | 0 | 0 | 0 | 0 | 0 | 0 | 0 | 0
585 | 50992520 | 50991138 | 46170867 | 1 | 1 | 30570983 | 2 | 2.1-18-7 | ТСН-2001.2. Доп. 68. п.1-18-7 (183001) | Автомобили грузовые бортовые, грузоподъемность до 5 т | 1368 | 1011 | маш.-ч | маш.-ч | 1 | 0.35 | 0 | 83.1 | 12.62 | 0 | 0 | 1 | 0 |  | 0.35 | 2 | 50992520 | 520 | 0 | 0 | 0 | 0 | 0 | 0 | 0 | 0
585 | 50992521 | 50991138 | 46170296 | 1 | 1 | 30570983 | 2 | 2.1-4-31 | ТСН-2001.2. Доп. 68. п.1-4-31 (042903) | Лебедки электрические, тяговое усилие до 14,71 кН (1,5 тс) | 1368 | 1011 | маш.-ч | маш.-ч | 1 | 2.4 | 0 | 2.27 | 0 | 0 | 0 | 1 | 0 |  | 2.4 | 2 | 50992521 | 521 | 0 | 0 | 0 | 0 | 0 | 0 | 0 | 0
585 | 50992522 | 50991138 | 46170306 | 1 | 1 | 30570983 | 2 | 2.1-4-45 | ТСН-2001.2. Доп. 68. п.1-4-45 (043403) | Домкраты гидравлические, грузоподъемность до 100 т | 1368 | 1011 | маш.-ч | маш.-ч | 1 | 2.5 | 0 | 0.73 | 0 | 0 | 0 | 1 | 0 |  | 2.5 | 2 | 50992522 | 522 | 0 | 0 | 0 | 0 | 0 | 0 | 0 | 0
585 | 50992523 | 50991138 | 46136206 | 1 | 1 | 30570983 | 3 | 1.1-1-491 | ТСН-2001.1 Доп. 67, Р. 1, о. 1, поз. 491 | Лак битумный, типа БТ-123 | 1348 | 1009 | т | т | 1000 | 6e-05 | 11242.42 | 0 | 0 | 0 | 0 | 1 | 0 |  | 6e-05 | 2 | 50992523 | 523 | 0 | 0 | 0 | 0 | 0 | 0 | 0 | 0
585 | 50992524 | 50991138 | 46119647 | 1 | 1 | 30570983 | 3 | 1.1-1-8031 | ТСН-2001.1 Доп. 66, Р. 1, о. 1, поз. 8031 | Роль свинцовая, марка С1, толщина от 1 до 1,5 мм | 1346 | 1009 | кг | кг | 1 | 0.8 | 25.8 | 0 | 0 | 0 | 0 | 1 | 0 |  | 0.8 | 2 | 50992524 | 524 | 0 | 0 | 0 | 0 | 0 | 0 | 0 | 0
585 | 50992525 | 50991138 | 46136397 | 1 | 1 | 30570983 | 3 | 1.1-1-944 | ТСН-2001.1 Доп. 67, Р. 1, о. 1, поз. 944 | Припой оловянно-свинцовый, в прутках, диаметр 8 мм, типа ПОС-30 | 1348 | 1009 | т | т | 1000 | 0.0005 | 60966 | 0 | 0 | 0 | 0 | 1 | 0 |  | 0.0005 | 2 | 50992525 | 525 | 0 | 0 | 0 | 0 | 0 | 0 | 0 | 0
585 | 50992526 | 50991138 | 46136412 | 1 | 1 | 30570983 | 3 | 1.1-1-967 | ТСН-2001.1 Доп. 67, Р. 1, о. 1, поз. 967 | Проволока стальная низкоуглеродистая общего назначения оцинкованная, диаметр от 1,6 до 3,0 мм | 1348 | 1009 | т | т | 1000 | 4e-05 | 7982.5 | 0 | 0 | 0 | 0 | 1 | 0 |  | 4e-05 | 2 | 50992526 | 526 | 0 | 0 | 0 | 0 | 0 | 0 | 0 | 0
585 | 50992527 | 50991138 | 46148553 | 1 | 1 | 30570983 | 3 | 1.21-5-1180 | ТСН-2001.1 Доп. 67, Р. 21, о. 5, поз. 1180 | Бирка маркировочная для кабелей и проводов, типа У134 У3,5 | 1356 | 1010 | 1000 шт. | 1000 шт. | 1000 | 0.00041 | 226.68 | 0 | 0 | 0 | 0 | 1 | 0 |  | 0.00041 | 2 | 50992527 | 527 | 0 | 0 | 0 | 0 | 0 | 0 | 0 | 0
585 | 50992528 | 50991138 | 46148214 | 1 | 1 | 30570983 | 3 | 1.21-5-798 | ТСН-2001.1 Доп. 67, Р. 21, о. 5, поз. 798 | Лента монтажная, типа ЛМ-5 | 1301 | 1003 | м | м | 1 | 0.96 | 0.7 | 0 | 0 | 0 | 0 | 1 | 0 |  | 0.96 | 2 | 50992528 | 528 | 0 | 0 | 0 | 0 | 0 | 0 | 0 | 0
585 | 50992529 | 50991138 | 46148216 | 1 | 1 | 30570983 | 3 | 1.21-5-800 | ТСН-2001.1 Доп. 67, Р. 21, о. 5, поз. 800 | Кнопка для ленты ЛМ, типа 3,5 | 1356 | 1010 | 1000 шт. | 1000 шт. | 1000 | 0.00832 | 6.44 | 0 | 0 | 0 | 0 | 1 | 0 |  | 0.00832 | 2 | 50992529 | 529 | 0 | 0 | 0 | 0 | 0 | 0 | 0 | 0
585 | 50992530 | 50991138 | 45917586 | 30570983 | 1 | 30570983 | 3 | 3500000000 |  | Кабели напряжением до 35 кВ | 1303 | 1003 | км | км | 1000 | 0.102 | 0 | 0 | 0 | 0 | 0 | 0 | 0 |  | 0.102 | 3 | -1 |  | 0 | 0 | 0 | 0 | 0 | 0 | 0 | 0
585 | 50992531 | 50991138 | 45922506 | 30570983 | 1 | 30570983 | 3 | 3599190000 |  | Оконцеватели (капы) термоусаживаемые | 1354 | 1010 | шт. | шт. | 1 | 0 | 0 | 0 | 0 | 0 | 0 | 0 | 0 |  | 0 | 3 | -1 |  | 0 | 0 | 0 | 0 | 0 | 0 | 0 | 0
588 | 50991170 | 50991165 | 40404405 | 30570983 | 1 | 30570983 | 1 | 9999990008 |  | Трудозатраты рабочих | 1191 | 1013 | чел.-ч. | чел.-ч. | 1 | 15.93 | 0 | 0 | 0 | 0 | 0 | 1 | 1 |  | 15.93 | 2 | 50991166 | 531 | 0 | 0 | 0 | 0 | 0 | 0 | 0 | 0
588 | 50991171 | 50991165 | 40410081 | 30570983 | 1 | 30570983 | 3 | 2248200000 |  | Трубы поливинилхлоридные гофрированные | 1301 | 1003 | м | м | 1 | 102 | 0 | 0 | 0 | 0 | 0 | 0 | 0 |  | 102 | 3 | -1 |  | 0 | 0 | 0 | 0 | 0 | 0 | 0 | 0
588 | 50991172 | 50991165 | 40412492 | 30570983 | 1 | 30570983 | 3 | 3434200000 |  | Коробки соединительные | 1354 | 1010 | шт. | шт. | 1 | 0 | 0 | 0 | 0 | 0 | 0 | 0 | 0 |  | 0 | 3 | -1 |  | 0 | 0 | 0 | 0 | 0 | 0 | 0 | 0
588 | 50991173 | 50991165 | 40413022 | 30570983 | 1 | 30570983 | 3 | 3449651000 |  | Держатели пластиковые для труб | 1354 | 1010 | шт. | шт. | 1 | 0 | 0 | 0 | 0 | 0 | 0 | 0 | 0 |  | 0 | 3 | -1 |  | 0 | 0 | 0 | 0 | 0 | 0 | 0 | 0
589 | 50991170 | 50991165 | 40404405 | 30570983 | 1 | 30570983 | 1 | 9999990008 |  | Трудозатраты рабочих | 1191 | 1013 | чел.-ч. | чел.-ч. | 1 | 15.93 | 0 | 0 | 0 | 0 | 0 | 1 | 1 |  | 15.93 | 2 | 50991166 | 535 | 0 | 0 | 0 | 0 | 0 | 0 | 0 | 0
589 | 50991171 | 50991165 | 40410081 | 30570983 | 1 | 30570983 | 3 | 2248200000 |  | Трубы поливинилхлоридные гофрированные | 1301 | 1003 | м | м | 1 | 102 | 0 | 0 | 0 | 0 | 0 | 0 | 0 |  | 102 | 3 | -1 |  | 0 | 0 | 0 | 0 | 0 | 0 | 0 | 0
589 | 50991172 | 50991165 | 40412492 | 30570983 | 1 | 30570983 | 3 | 3434200000 |  | Коробки соединительные | 1354 | 1010 | шт. | шт. | 1 | 0 | 0 | 0 | 0 | 0 | 0 | 0 | 0 |  | 0 | 3 | -1 |  | 0 | 0 | 0 | 0 | 0 | 0 | 0 | 0
589 | 50991173 | 50991165 | 40413022 | 30570983 | 1 | 30570983 | 3 | 3449651000 |  | Держатели пластиковые для труб | 1354 | 1010 | шт. | шт. | 1 | 0 | 0 | 0 | 0 | 0 | 0 | 0 | 0 |  | 0 | 3 | -1 |  | 0 | 0 | 0 | 0 | 0 | 0 | 0 | 0
596 | 50991191 | 50991177 | 40404405 | 30570983 | 1 | 30570983 | 1 | 9999990008 |  | Трудозатраты рабочих | 1191 | 1013 | чел.-ч. | чел.-ч. | 1 | 10.7 | 0 | 0 | 0 | 0 | 0 | 1 | 1 |  | 10.7 | 2 | 50991178 | 539 | 0 | 0 | 0 | 0 | 0 | 0 | 0 | 0
596 | 50991192 | 50991177 | 46170867 | 1 | 1 | 30570983 | 2 | 2.1-18-7 | ТСН-2001.2. Доп. 68. п.1-18-7 (183001) | Автомобили грузовые бортовые, грузоподъемность до 5 т | 1368 | 1011 | маш.-ч | маш.-ч | 1 | 0.35 | 0 | 83.1 | 12.62 | 0 | 0 | 1 | 0 |  | 0.35 | 2 | 50991179 | 540 | 0 | 0 | 0 | 0 | 0 | 0 | 0 | 0
596 | 50991193 | 50991177 | 46170296 | 1 | 1 | 30570983 | 2 | 2.1-4-31 | ТСН-2001.2. Доп. 68. п.1-4-31 (042903) | Лебедки электрические, тяговое усилие до 14,71 кН (1,5 тс) | 1368 | 1011 | маш.-ч | маш.-ч | 1 | 2.4 | 0 | 2.27 | 0 | 0 | 0 | 1 | 0 |  | 2.4 | 2 | 50991180 | 541 | 0 | 0 | 0 | 0 | 0 | 0 | 0 | 0
596 | 50991194 | 50991177 | 46170306 | 1 | 1 | 30570983 | 2 | 2.1-4-45 | ТСН-2001.2. Доп. 68. п.1-4-45 (043403) | Домкраты гидравлические, грузоподъемность до 100 т | 1368 | 1011 | маш.-ч | маш.-ч | 1 | 2.5 | 0 | 0.73 | 0 | 0 | 0 | 1 | 0 |  | 2.5 | 2 | 50991181 | 542 | 0 | 0 | 0 | 0 | 0 | 0 | 0 | 0
596 | 50991195 | 50991177 | 46136206 | 1 | 1 | 30570983 | 3 | 1.1-1-491 | ТСН-2001.1 Доп. 67, Р. 1, о. 1, поз. 491 | Лак битумный, типа БТ-123 | 1348 | 1009 | т | т | 1000 | 6e-05 | 11242.42 | 0 | 0 | 0 | 0 | 1 | 0 |  | 6e-05 | 2 | 50991182 | 543 | 0 | 0 | 0 | 0 | 0 | 0 | 0 | 0
596 | 50991196 | 50991177 | 46119647 | 1 | 1 | 30570983 | 3 | 1.1-1-8031 | ТСН-2001.1 Доп. 66, Р. 1, о. 1, поз. 8031 | Роль свинцовая, марка С1, толщина от 1 до 1,5 мм | 1346 | 1009 | кг | кг | 1 | 0.8 | 25.8 | 0 | 0 | 0 | 0 | 1 | 0 |  | 0.8 | 2 | 50991183 | 544 | 0 | 0 | 0 | 0 | 0 | 0 | 0 | 0
596 | 50991197 | 50991177 | 46136397 | 1 | 1 | 30570983 | 3 | 1.1-1-944 | ТСН-2001.1 Доп. 67, Р. 1, о. 1, поз. 944 | Припой оловянно-свинцовый, в прутках, диаметр 8 мм, типа ПОС-30 | 1348 | 1009 | т | т | 1000 | 0.0005 | 60966 | 0 | 0 | 0 | 0 | 1 | 0 |  | 0.0005 | 2 | 50991184 | 545 | 0 | 0 | 0 | 0 | 0 | 0 | 0 | 0
596 | 50991198 | 50991177 | 46136412 | 1 | 1 | 30570983 | 3 | 1.1-1-967 | ТСН-2001.1 Доп. 67, Р. 1, о. 1, поз. 967 | Проволока стальная низкоуглеродистая общего назначения оцинкованная, диаметр от 1,6 до 3,0 мм | 1348 | 1009 | т | т | 1000 | 4e-05 | 7982.5 | 0 | 0 | 0 | 0 | 1 | 0 |  | 4e-05 | 2 | 50991185 | 546 | 0 | 0 | 0 | 0 | 0 | 0 | 0 | 0
596 | 50991199 | 50991177 | 46148553 | 1 | 1 | 30570983 | 3 | 1.21-5-1180 | ТСН-2001.1 Доп. 67, Р. 21, о. 5, поз. 1180 | Бирка маркировочная для кабелей и проводов, типа У134 У3,5 | 1356 | 1010 | 1000 шт. | 1000 шт. | 1000 | 0.00041 | 226.68 | 0 | 0 | 0 | 0 | 1 | 0 |  | 0.00041 | 2 | 50991186 | 547 | 0 | 0 | 0 | 0 | 0 | 0 | 0 | 0
596 | 50991200 | 50991177 | 46148214 | 1 | 1 | 30570983 | 3 | 1.21-5-798 | ТСН-2001.1 Доп. 67, Р. 21, о. 5, поз. 798 | Лента монтажная, типа ЛМ-5 | 1301 | 1003 | м | м | 1 | 0.96 | 0.7 | 0 | 0 | 0 | 0 | 1 | 0 |  | 0.96 | 2 | 50991187 | 548 | 0 | 0 | 0 | 0 | 0 | 0 | 0 | 0
596 | 50991201 | 50991177 | 46148216 | 1 | 1 | 30570983 | 3 | 1.21-5-800 | ТСН-2001.1 Доп. 67, Р. 21, о. 5, поз. 800 | Кнопка для ленты ЛМ, типа 3,5 | 1356 | 1010 | 1000 шт. | 1000 шт. | 1000 | 0.00832 | 6.44 | 0 | 0 | 0 | 0 | 1 | 0 |  | 0.00832 | 2 | 50991188 | 549 | 0 | 0 | 0 | 0 | 0 | 0 | 0 | 0
596 | 50991202 | 50991177 | 40414383 | 30570983 | 1 | 30570983 | 3 | 3500000000 |  | Кабели напряжением до 35 кВ | 1303 | 1003 | км | км | 1000 | 0.102 | 0 | 0 | 0 | 0 | 0 | 0 | 0 |  | 0.102 | 3 | -1 |  | 0 | 0 | 0 | 0 | 0 | 0 | 0 | 0
596 | 50991203 | 50991177 | 45922506 | 30570983 | 1 | 30570983 | 3 | 3599190000 |  | Оконцеватели (капы) термоусаживаемые | 1354 | 1010 | шт. | шт. | 1 | 0 | 0 | 0 | 0 | 0 | 0 | 0 | 0 |  | 0 | 3 | -1 |  | 0 | 0 | 0 | 0 | 0 | 0 | 0 | 0
597 | 50991191 | 50991177 | 40404405 | 30570983 | 1 | 30570983 | 1 | 9999990008 |  | Трудозатраты рабочих | 1191 | 1013 | чел.-ч. | чел.-ч. | 1 | 10.7 | 0 | 0 | 0 | 0 | 0 | 1 | 1 |  | 10.7 | 2 | 50991178 | 552 | 0 | 0 | 0 | 0 | 0 | 0 | 0 | 0
597 | 50991192 | 50991177 | 46170867 | 1 | 1 | 30570983 | 2 | 2.1-18-7 | ТСН-2001.2. Доп. 68. п.1-18-7 (183001) | Автомобили грузовые бортовые, грузоподъемность до 5 т | 1368 | 1011 | маш.-ч | маш.-ч | 1 | 0.35 | 0 | 83.1 | 12.62 | 0 | 0 | 1 | 0 |  | 0.35 | 2 | 50991179 | 553 | 0 | 0 | 0 | 0 | 0 | 0 | 0 | 0
597 | 50991193 | 50991177 | 46170296 | 1 | 1 | 30570983 | 2 | 2.1-4-31 | ТСН-2001.2. Доп. 68. п.1-4-31 (042903) | Лебедки электрические, тяговое усилие до 14,71 кН (1,5 тс) | 1368 | 1011 | маш.-ч | маш.-ч | 1 | 2.4 | 0 | 2.27 | 0 | 0 | 0 | 1 | 0 |  | 2.4 | 2 | 50991180 | 554 | 0 | 0 | 0 | 0 | 0 | 0 | 0 | 0
597 | 50991194 | 50991177 | 46170306 | 1 | 1 | 30570983 | 2 | 2.1-4-45 | ТСН-2001.2. Доп. 68. п.1-4-45 (043403) | Домкраты гидравлические, грузоподъемность до 100 т | 1368 | 1011 | маш.-ч | маш.-ч | 1 | 2.5 | 0 | 0.73 | 0 | 0 | 0 | 1 | 0 |  | 2.5 | 2 | 50991181 | 555 | 0 | 0 | 0 | 0 | 0 | 0 | 0 | 0
597 | 50991195 | 50991177 | 46136206 | 1 | 1 | 30570983 | 3 | 1.1-1-491 | ТСН-2001.1 Доп. 67, Р. 1, о. 1, поз. 491 | Лак битумный, типа БТ-123 | 1348 | 1009 | т | т | 1000 | 6e-05 | 11242.42 | 0 | 0 | 0 | 0 | 1 | 0 |  | 6e-05 | 2 | 50991182 | 556 | 0 | 0 | 0 | 0 | 0 | 0 | 0 | 0
597 | 50991196 | 50991177 | 46119647 | 1 | 1 | 30570983 | 3 | 1.1-1-8031 | ТСН-2001.1 Доп. 66, Р. 1, о. 1, поз. 8031 | Роль свинцовая, марка С1, толщина от 1 до 1,5 мм | 1346 | 1009 | кг | кг | 1 | 0.8 | 25.8 | 0 | 0 | 0 | 0 | 1 | 0 |  | 0.8 | 2 | 50991183 | 557 | 0 | 0 | 0 | 0 | 0 | 0 | 0 | 0
597 | 50991197 | 50991177 | 46136397 | 1 | 1 | 30570983 | 3 | 1.1-1-944 | ТСН-2001.1 Доп. 67, Р. 1, о. 1, поз. 944 | Припой оловянно-свинцовый, в прутках, диаметр 8 мм, типа ПОС-30 | 1348 | 1009 | т | т | 1000 | 0.0005 | 60966 | 0 | 0 | 0 | 0 | 1 | 0 |  | 0.0005 | 2 | 50991184 | 558 | 0 | 0 | 0 | 0 | 0 | 0 | 0 | 0
597 | 50991198 | 50991177 | 46136412 | 1 | 1 | 30570983 | 3 | 1.1-1-967 | ТСН-2001.1 Доп. 67, Р. 1, о. 1, поз. 967 | Проволока стальная низкоуглеродистая общего назначения оцинкованная, диаметр от 1,6 до 3,0 мм | 1348 | 1009 | т | т | 1000 | 4e-05 | 7982.5 | 0 | 0 | 0 | 0 | 1 | 0 |  | 4e-05 | 2 | 50991185 | 559 | 0 | 0 | 0 | 0 | 0 | 0 | 0 | 0
597 | 50991199 | 50991177 | 46148553 | 1 | 1 | 30570983 | 3 | 1.21-5-1180 | ТСН-2001.1 Доп. 67, Р. 21, о. 5, поз. 1180 | Бирка маркировочная для кабелей и проводов, типа У134 У3,5 | 1356 | 1010 | 1000 шт. | 1000 шт. | 1000 | 0.00041 | 226.68 | 0 | 0 | 0 | 0 | 1 | 0 |  | 0.00041 | 2 | 50991186 | 560 | 0 | 0 | 0 | 0 | 0 | 0 | 0 | 0
597 | 50991200 | 50991177 | 46148214 | 1 | 1 | 30570983 | 3 | 1.21-5-798 | ТСН-2001.1 Доп. 67, Р. 21, о. 5, поз. 798 | Лента монтажная, типа ЛМ-5 | 1301 | 1003 | м | м | 1 | 0.96 | 0.7 | 0 | 0 | 0 | 0 | 1 | 0 |  | 0.96 | 2 | 50991187 | 561 | 0 | 0 | 0 | 0 | 0 | 0 | 0 | 0
597 | 50991201 | 50991177 | 46148216 | 1 | 1 | 30570983 | 3 | 1.21-5-800 | ТСН-2001.1 Доп. 67, Р. 21, о. 5, поз. 800 | Кнопка для ленты ЛМ, типа 3,5 | 1356 | 1010 | 1000 шт. | 1000 шт. | 1000 | 0.00832 | 6.44 | 0 | 0 | 0 | 0 | 1 | 0 |  | 0.00832 | 2 | 50991188 | 562 | 0 | 0 | 0 | 0 | 0 | 0 | 0 | 0
597 | 50991202 | 50991177 | 40414383 | 30570983 | 1 | 30570983 | 3 | 3500000000 |  | Кабели напряжением до 35 кВ | 1303 | 1003 | км | км | 1000 | 0.102 | 0 | 0 | 0 | 0 | 0 | 0 | 0 |  | 0.102 | 3 | -1 |  | 0 | 0 | 0 | 0 | 0 | 0 | 0 | 0
597 | 50991203 | 50991177 | 45922506 | 30570983 | 1 | 30570983 | 3 | 3599190000 |  | Оконцеватели (капы) термоусаживаемые | 1354 | 1010 | шт. | шт. | 1 | 0 | 0 | 0 | 0 | 0 | 0 | 0 | 0 |  | 0 | 3 | -1 |  | 0 | 0 | 0 | 0 | 0 | 0 | 0 | 0
602 | 50991217 | 50991206 | 40404405 | 30570983 | 1 | 30570983 | 1 | 9999990008 |  | Трудозатраты рабочих | 1191 | 1013 | чел.-ч. | чел.-ч. | 1 | 2 | 0 | 0 | 0 | 0 | 0 | 1 | 1 |  | 2 | 2 | 50991207 | 565 | 0 | 0 | 0 | 0 | 0 | 0 | 0 | 0
602 | 50991218 | 50991206 | 46170867 | 1 | 1 | 30570983 | 2 | 2.1-18-7 | ТСН-2001.2. Доп. 68. п.1-18-7 (183001) | Автомобили грузовые бортовые, грузоподъемность до 5 т | 1368 | 1011 | маш.-ч | маш.-ч | 1 | 0.01 | 0 | 83.1 | 12.62 | 0 | 0 | 1 | 0 |  | 0.01 | 2 | 50991208 | 566 | 0 | 0 | 0 | 0 | 0 | 0 | 0 | 0
602 | 50991219 | 50991206 | 46170978 | 1 | 1 | 30570983 | 2 | 2.1-30-103 | ТСН-2001.2. Доп. 68. п.1-30-103 (304104) | Перфораторы, мощность до 1,2 кВт | 1368 | 1011 | маш.-ч | маш.-ч | 1 | 0.2 | 0 | 1.11 | 0 | 0 | 0 | 1 | 0 |  | 0.2 | 2 | 50991209 | 567 | 0 | 0 | 0 | 0 | 0 | 0 | 0 | 0
602 | 50991220 | 50991206 | 46136870 | 1 | 1 | 30570983 | 3 | 1.1-1-1723 | ТСН-2001.1 Доп. 67, Р. 1, о. 1, поз. 1723 | Лента изоляционная, прорезиненная, односторонняя | 1346 | 1009 | кг | кг | 1 | 0.016 | 159.07 | 0 | 0 | 0 | 0 | 1 | 0 |  | 0.016 | 2 | 50991210 | 568 | 0 | 0 | 0 | 0 | 0 | 0 | 0 | 0
602 | 50991221 | 50991206 | 46136088 | 1 | 1 | 30570983 | 3 | 1.1-1-238 | ТСН-2001.1 Доп. 67, Р. 1, о. 1, поз. 238 | Дюбель пластмассовый | 1354 | 1010 | шт. | шт. | 1 | 4 | 0.89 | 0 | 0 | 0 | 0 | 1 | 0 |  | 4 | 2 | 50991211 | 569 | 0 | 0 | 0 | 0 | 0 | 0 | 0 | 0
602 | 50991222 | 50991206 | 45560486 | 1 | 1 | 30570983 | 3 | 1.1-1-35 | ТСН-2001.1 Доп. 54, Р. 1, о. 1, поз. 35 | Краска масляная белая (белила цинковые), типа МА-25, для внутренних работ | 1348 | 1009 | т | т | 1000 | 0.0001 | 23418.79 | 0 | 0 | 0 | 0 | 1 | 0 |  | 0.0001 | 2 | 50991212 | 570 | 0 | 0 | 0 | 0 | 0 | 0 | 0 | 0
602 | 50991223 | 50991206 | 46148516 | 1 | 1 | 30570983 | 3 | 1.21-5-1141 | ТСН-2001.1 Доп. 67, Р. 21, о. 5, поз. 1141 | Трубка (кембрик) изоляционная из ПВХ пластиката, диаметр 5 мм | 1301 | 1003 | м | м | 1 | 9.16 | 0.69 | 0 | 0 | 0 | 0 | 1 | 0 |  | 9.16 | 2 | 50991214 | 572 | 0 | 0 | 0 | 0 | 0 | 0 | 0 | 0
602 | 50991224 | 50991206 | 46148553 | 1 | 1 | 30570983 | 3 | 1.21-5-1180 | ТСН-2001.1 Доп. 67, Р. 21, о. 5, поз. 1180 | Бирка маркировочная для кабелей и проводов, типа У134 У3,5 | 1356 | 1010 | 1000 шт. | 1000 шт. | 1000 | 0.002 | 226.68 | 0 | 0 | 0 | 0 | 1 | 0 |  | 0.002 | 2 | 50991215 | 573 | 0 | 0 | 0 | 0 | 0 | 0 | 0 | 0
602 | 50991225 | 50991206 | 46148713 | 1 | 1 | 30570983 | 3 | 1.21-5-1655 | ТСН-2001.1 Доп. 67, Р. 21, о. 5, поз. 1655 | Перемычка гибкая, типа ПГС 50-280 | 1354 | 1010 | шт. | шт. | 1 | 1 | 14.99 | 0 | 0 | 0 | 0 | 1 | 0 |  | 1 | 2 | 50991216 | 574 | 0 | 0 | 0 | 0 | 0 | 0 | 0 | 0
602 | 50991226 | 50991206 | 45914479 | 30570983 | 1 | 30570983 | 3 | 3434150000 |  | Щитки осветительные | 1354 | 1010 | шт. | шт. | 1 | 1.02 | 0 | 0 | 0 | 0 | 0 | 0 | 0 |  | 1.02 | 3 | -1 |  | 0 | 0 | 0 | 0 | 0 | 0 | 0 | 0
602 | 50991227 | 50991206 | 40413288 | 30570983 | 1 | 30570983 | 3 | 3449950000 |  | Сжимы ответвительные | 1355 | 1010 | 100 шт. | 100 шт. | 100 | 0.04 | 0 | 0 | 0 | 0 | 0 | 0 | 0 |  | 0.04 | 3 | -1 |  | 0 | 0 | 0 | 0 | 0 | 0 | 0 | 0
603 | 50991217 | 50991206 | 40404405 | 30570983 | 1 | 30570983 | 1 | 9999990008 |  | Трудозатраты рабочих | 1191 | 1013 | чел.-ч. | чел.-ч. | 1 | 2 | 0 | 0 | 0 | 0 | 0 | 1 | 1 |  | 2 | 2 | 50991207 | 575 | 0 | 0 | 0 | 0 | 0 | 0 | 0 | 0
603 | 50991218 | 50991206 | 46170867 | 1 | 1 | 30570983 | 2 | 2.1-18-7 | ТСН-2001.2. Доп. 68. п.1-18-7 (183001) | Автомобили грузовые бортовые, грузоподъемность до 5 т | 1368 | 1011 | маш.-ч | маш.-ч | 1 | 0.01 | 0 | 83.1 | 12.62 | 0 | 0 | 1 | 0 |  | 0.01 | 2 | 50991208 | 576 | 0 | 0 | 0 | 0 | 0 | 0 | 0 | 0
603 | 50991219 | 50991206 | 46170978 | 1 | 1 | 30570983 | 2 | 2.1-30-103 | ТСН-2001.2. Доп. 68. п.1-30-103 (304104) | Перфораторы, мощность до 1,2 кВт | 1368 | 1011 | маш.-ч | маш.-ч | 1 | 0.2 | 0 | 1.11 | 0 | 0 | 0 | 1 | 0 |  | 0.2 | 2 | 50991209 | 577 | 0 | 0 | 0 | 0 | 0 | 0 | 0 | 0
603 | 50991220 | 50991206 | 46136870 | 1 | 1 | 30570983 | 3 | 1.1-1-1723 | ТСН-2001.1 Доп. 67, Р. 1, о. 1, поз. 1723 | Лента изоляционная, прорезиненная, односторонняя | 1346 | 1009 | кг | кг | 1 | 0.016 | 159.07 | 0 | 0 | 0 | 0 | 1 | 0 |  | 0.016 | 2 | 50991210 | 578 | 0 | 0 | 0 | 0 | 0 | 0 | 0 | 0
603 | 50991221 | 50991206 | 46136088 | 1 | 1 | 30570983 | 3 | 1.1-1-238 | ТСН-2001.1 Доп. 67, Р. 1, о. 1, поз. 238 | Дюбель пластмассовый | 1354 | 1010 | шт. | шт. | 1 | 4 | 0.89 | 0 | 0 | 0 | 0 | 1 | 0 |  | 4 | 2 | 50991211 | 579 | 0 | 0 | 0 | 0 | 0 | 0 | 0 | 0
603 | 50991222 | 50991206 | 45560486 | 1 | 1 | 30570983 | 3 | 1.1-1-35 | ТСН-2001.1 Доп. 54, Р. 1, о. 1, поз. 35 | Краска масляная белая (белила цинковые), типа МА-25, для внутренних работ | 1348 | 1009 | т | т | 1000 | 0.0001 | 23418.79 | 0 | 0 | 0 | 0 | 1 | 0 |  | 0.0001 | 2 | 50991212 | 580 | 0 | 0 | 0 | 0 | 0 | 0 | 0 | 0
603 | 50991223 | 50991206 | 46148516 | 1 | 1 | 30570983 | 3 | 1.21-5-1141 | ТСН-2001.1 Доп. 67, Р. 21, о. 5, поз. 1141 | Трубка (кембрик) изоляционная из ПВХ пластиката, диаметр 5 мм | 1301 | 1003 | м | м | 1 | 9.16 | 0.69 | 0 | 0 | 0 | 0 | 1 | 0 |  | 9.16 | 2 | 50991214 | 582 | 0 | 0 | 0 | 0 | 0 | 0 | 0 | 0
603 | 50991224 | 50991206 | 46148553 | 1 | 1 | 30570983 | 3 | 1.21-5-1180 | ТСН-2001.1 Доп. 67, Р. 21, о. 5, поз. 1180 | Бирка маркировочная для кабелей и проводов, типа У134 У3,5 | 1356 | 1010 | 1000 шт. | 1000 шт. | 1000 | 0.002 | 226.68 | 0 | 0 | 0 | 0 | 1 | 0 |  | 0.002 | 2 | 50991215 | 583 | 0 | 0 | 0 | 0 | 0 | 0 | 0 | 0
603 | 50991225 | 50991206 | 46148713 | 1 | 1 | 30570983 | 3 | 1.21-5-1655 | ТСН-2001.1 Доп. 67, Р. 21, о. 5, поз. 1655 | Перемычка гибкая, типа ПГС 50-280 | 1354 | 1010 | шт. | шт. | 1 | 1 | 14.99 | 0 | 0 | 0 | 0 | 1 | 0 |  | 1 | 2 | 50991216 | 584 | 0 | 0 | 0 | 0 | 0 | 0 | 0 | 0
603 | 50991226 | 50991206 | 45914479 | 30570983 | 1 | 30570983 | 3 | 3434150000 |  | Щитки осветительные | 1354 | 1010 | шт. | шт. | 1 | 1.02 | 0 | 0 | 0 | 0 | 0 | 0 | 0 |  | 1.02 | 3 | -1 |  | 0 | 0 | 0 | 0 | 0 | 0 | 0 | 0
603 | 50991227 | 50991206 | 40413288 | 30570983 | 1 | 30570983 | 3 | 3449950000 |  | Сжимы ответвительные | 1355 | 1010 | 100 шт. | 100 шт. | 100 | 0.04 | 0 | 0 | 0 | 0 | 0 | 0 | 0 |  | 0.04 | 3 | -1 |  | 0 | 0 | 0 | 0 | 0 | 0 | 0 | 0
606 | 50991248 | 50991229 | 40404405 | 30570983 | 1 | 30570983 | 1 | 9999990008 |  | Трудозатраты рабочих | 1191 | 1013 | чел.-ч. | чел.-ч. | 1 | 2 | 0 | 0 | 0 | 0 | 0 | 1 | 1 | )*0,8 | 1.6 | 2 | 50991230 | 585 | 0 | 0 | 0 | 0 | 0 | 0 | 0 | 0
606 | 50991249 | 50991229 | 46170623 | 1 | 1 | 30570983 | 2 | 2.1-13-14 | ТСН-2001.2. Доп. 68. п.1-13-14 (136001) | Аппараты сварочные постоянного тока (выпрямители) для ручной дуговой сварки, сварочный ток до 500 А | 1368 | 1011 | маш.-ч | маш.-ч | 1 | 0.11 | 0 | 7.11 | 0 | 0 | 0 | 1 | 0 | )*0,8 | 0.088 | 2 | 50991231 | 586 | 0 | 0 | 0 | 0 | 0 | 0 | 0 | 0
606 | 50991250 | 50991229 | 46170867 | 1 | 1 | 30570983 | 2 | 2.1-18-7 | ТСН-2001.2. Доп. 68. п.1-18-7 (183001) | Автомобили грузовые бортовые, грузоподъемность до 5 т | 1368 | 1011 | маш.-ч | маш.-ч | 1 | 0.01 | 0 | 83.1 | 12.62 | 0 | 0 | 1 | 0 | )*0,8 | 0.008 | 2 | 50991232 | 587 | 0 | 0 | 0 | 0 | 0 | 0 | 0 | 0
606 | 50991251 | 50991229 | 46170951 | 1 | 1 | 30570983 | 2 | 2.1-30-67 | ТСН-2001.2. Доп. 68. п.1-30-67 (340201) | Прессы гидравлические с электроприводом | 1368 | 1011 | маш.-ч | маш.-ч | 1 | 0.18 | 0 | 1.4 | 0 | 0 | 0 | 1 | 0 | )*0,8 | 0.144 | 2 | 50991233 | 588 | 0 | 0 | 0 | 0 | 0 | 0 | 0 | 0
606 | 50991252 | 50991229 | 46093437 | 1 | 1 | 30570983 | 2 | 2.1-30-96 | ТСН-2001.2. Доп. 64. п.1-30-96 (303703) | Дрели электрические, мощность до 200 Вт | 1368 | 1011 | маш.-ч | маш.-ч | 1 | 0.03 | 0 | 0.35 | 0 | 0 | 0 | 1 | 0 | )*0,8 | 0.024 | 2 | 50991234 | 589 | 0 | 0 | 0 | 0 | 0 | 0 | 0 | 0
606 | 50991253 | 50991229 | 31111826 | 1 | 1 | 30570983 | 3 | 1.1-1-1473 | ТСН-2001.1. Доп. 1-42. Р. 1, о. 1, поз. 1473 | Шпагат пеньковый | 1346 | 1009 | кг | кг | 1 | 0.004 | 13.96 | 0 | 0 | 0 | 0 | 1 | 0 |  | 0.004 | 2 | 50991235 | 590 | 0 | 0 | 0 | 0 | 0 | 0 | 0 | 0
606 | 50991254 | 50991229 | 46136793 | 1 | 1 | 30570983 | 3 | 1.1-1-1577 | ТСН-2001.1 Доп. 67, Р. 1, о. 1, поз. 1577 | Эмаль пентафталевая, цветная, типа ПФ-115 | 1346 | 1009 | кг | кг | 1 | 0.047 | 29.9 | 0 | 0 | 0 | 0 | 1 | 0 |  | 0.047 | 2 | 50991236 | 591 | 0 | 0 | 0 | 0 | 0 | 0 | 0 | 0
606 | 50991255 | 50991229 | 46136840 | 1 | 1 | 30570983 | 3 | 1.1-1-1669 | ТСН-2001.1 Доп. 67, Р. 1, о. 1, поз. 1669 | Электроды, типа Э-42А, диаметр от 4 до 6 мм | 1348 | 1009 | т | т | 1000 | 7e-05 | 8596.85 | 0 | 0 | 0 | 0 | 1 | 0 |  | 7e-05 | 2 | 50991237 | 592 | 0 | 0 | 0 | 0 | 0 | 0 | 0 | 0
606 | 50991256 | 50991229 | 46136870 | 1 | 1 | 30570983 | 3 | 1.1-1-1723 | ТСН-2001.1 Доп. 67, Р. 1, о. 1, поз. 1723 | Лента изоляционная, прорезиненная, односторонняя | 1346 | 1009 | кг | кг | 1 | 0.036 | 159.07 | 0 | 0 | 0 | 0 | 1 | 0 |  | 0.036 | 2 | 50991238 | 593 | 0 | 0 | 0 | 0 | 0 | 0 | 0 | 0
606 | 50991257 | 50991229 | 46136087 | 1 | 1 | 30570983 | 3 | 1.1-1-237 | ТСН-2001.1 Доп. 67, Р. 1, о. 1, поз. 237 | Дюбель с патроном | 1354 | 1010 | шт. | шт. | 1 | 1.3 | 3.86 | 0 | 0 | 0 | 0 | 1 | 0 |  | 1.3 | 2 | 50991239 | 594 | 0 | 0 | 0 | 0 | 0 | 0 | 0 | 0
606 | 50991258 | 50991229 | 46136088 | 1 | 1 | 30570983 | 3 | 1.1-1-238 | ТСН-2001.1 Доп. 67, Р. 1, о. 1, поз. 238 | Дюбель пластмассовый | 1354 | 1010 | шт. | шт. | 1 | 1.4 | 0.89 | 0 | 0 | 0 | 0 | 1 | 0 |  | 1.4 | 2 | 50991240 | 595 | 0 | 0 | 0 | 0 | 0 | 0 | 0 | 0
606 | 50991259 | 50991229 | 46137340 | 1 | 1 | 30570983 | 3 | 1.1-1-2911 | ТСН-2001.1 Доп. 67, Р. 1, о. 1, поз. 2911 | Лак электроизоляционный меламиноалкидный, типа МЛ-92 | 1346 | 1009 | кг | кг | 1 | 0.014 | 15.11 | 0 | 0 | 0 | 0 | 1 | 0 |  | 0.014 | 2 | 50991241 | 596 | 0 | 0 | 0 | 0 | 0 | 0 | 0 | 0
606 | 50991260 | 50991229 | 31113627 | 1 | 1 | 30570983 | 3 | 1.1-1-3539 | ТСН-2001.1. Доп. 1-42. Р. 1, о. 1, поз. 3539 | Вазелин технический (смазка консервационная) | 1346 | 1009 | кг | кг | 1 | 0.009 | 23.12 | 0 | 0 | 0 | 0 | 1 | 0 |  | 0.009 | 2 | 50991242 | 597 | 0 | 0 | 0 | 0 | 0 | 0 | 0 | 0
606 | 50991261 | 50991229 | 31114144 | 1 | 1 | 30570983 | 3 | 1.1-2-63 | ТСН-2001.1. Доп. 1-42. Р. 1, о. 2, поз. 63 | Нитки суровые | 1349 | 1009 | г | г | 0.001 | 2 | 0.07 | 0 | 0 | 0 | 0 | 1 | 0 |  | 2 | 2 | 50991243 | 598 | 0 | 0 | 0 | 0 | 0 | 0 | 0 | 0
606 | 50991262 | 50991229 | 46148554 | 1 | 1 | 30570983 | 3 | 1.21-5-1181 | ТСН-2001.1 Доп. 67, Р. 21, о. 5, поз. 1181 | Бирка маркировочная для кабелей и проводов, типа У153 У3,5 | 1356 | 1010 | 1000 шт. | 1000 шт. | 1000 | 0.002 | 56.17 | 0 | 0 | 0 | 0 | 1 | 0 |  | 0.002 | 2 | 50991246 | 601 | 0 | 0 | 0 | 0 | 0 | 0 | 0 | 0
606 | 50991263 | 50991229 | 46148713 | 1 | 1 | 30570983 | 3 | 1.21-5-1655 | ТСН-2001.1 Доп. 67, Р. 21, о. 5, поз. 1655 | Перемычка гибкая, типа ПГС 50-280 | 1354 | 1010 | шт. | шт. | 1 | 1 | 14.99 | 0 | 0 | 0 | 0 | 1 | 0 |  | 1 | 2 | 50991247 | 602 | 0 | 0 | 0 | 0 | 0 | 0 | 0 | 0
606 | 50991264 | 50991229 | 40406100 | 30570983 | 1 | 30570983 | 3 | 1297020000 |  | Болты строительные с гайками и шайбами (1297030000, 1610000000, 1620000000, 1680000000) | 1346 | 1009 | кг | кг | 1 | 0.38 | 0 | 0 | 0 | 0 | 0 | 0 | 0 |  | 0.38 | 3 | -1 |  | 0 | 0 | 0 | 0 | 0 | 0 | 0 | 0
606 | 50991265 | 50991229 | 45913806 | 30570983 | 1 | 30570983 | 3 | 3422000000 |  | Выключатели автоматические одно-, двух-, трехполюсные, на ток до 100 А | 1354 | 1010 | шт. | шт. | 1 | 1 | 0 | 0 | 0 | 0 | 0 | 0 | 0 |  | 1 | 3 | -1 |  | 0 | 0 | 0 | 0 | 0 | 0 | 0 | 0
606 | 50991266 | 50991229 | 45915805 | 30570983 | 1 | 30570983 | 3 | 3449800000 |  | Наконечники кабельные | 1354 | 1010 | шт. | шт. | 1 | 6.1 | 0 | 0 | 0 | 0 | 0 | 0 | 0 |  | 6.1 | 3 | -1 |  | 0 | 0 | 0 | 0 | 0 | 0 | 0 | 0
606 | 50991267 | 50991229 | 40424682 | 30570983 | 1 | 30570983 | 3 | 5290900000 |  | Конструкции опорные индивидуальные сварные, из сталей мелких профилей | 1348 | 1009 | т | т | 1000 | 0.002 | 0 | 0 | 0 | 0 | 0 | 0 | 0 |  | 0.002 | 3 | -1 |  | 0 | 0 | 0 | 0 | 0 | 0 | 0 | 0
607 | 50991248 | 50991229 | 40404405 | 30570983 | 1 | 30570983 | 1 | 9999990008 |  | Трудозатраты рабочих | 1191 | 1013 | чел.-ч. | чел.-ч. | 1 | 2 | 0 | 0 | 0 | 0 | 0 | 1 | 1 | )*0,8 | 1.6 | 2 | 50991230 | 603 | 0 | 0 | 0 | 0 | 0 | 0 | 0 | 0
607 | 50991249 | 50991229 | 46170623 | 1 | 1 | 30570983 | 2 | 2.1-13-14 | ТСН-2001.2. Доп. 68. п.1-13-14 (136001) | Аппараты сварочные постоянного тока (выпрямители) для ручной дуговой сварки, сварочный ток до 500 А | 1368 | 1011 | маш.-ч | маш.-ч | 1 | 0.11 | 0 | 7.11 | 0 | 0 | 0 | 1 | 0 | )*0,8 | 0.088 | 2 | 50991231 | 604 | 0 | 0 | 0 | 0 | 0 | 0 | 0 | 0
607 | 50991250 | 50991229 | 46170867 | 1 | 1 | 30570983 | 2 | 2.1-18-7 | ТСН-2001.2. Доп. 68. п.1-18-7 (183001) | Автомобили грузовые бортовые, грузоподъемность до 5 т | 1368 | 1011 | маш.-ч | маш.-ч | 1 | 0.01 | 0 | 83.1 | 12.62 | 0 | 0 | 1 | 0 | )*0,8 | 0.008 | 2 | 50991232 | 605 | 0 | 0 | 0 | 0 | 0 | 0 | 0 | 0
607 | 50991251 | 50991229 | 46170951 | 1 | 1 | 30570983 | 2 | 2.1-30-67 | ТСН-2001.2. Доп. 68. п.1-30-67 (340201) | Прессы гидравлические с электроприводом | 1368 | 1011 | маш.-ч | маш.-ч | 1 | 0.18 | 0 | 1.4 | 0 | 0 | 0 | 1 | 0 | )*0,8 | 0.144 | 2 | 50991233 | 606 | 0 | 0 | 0 | 0 | 0 | 0 | 0 | 0
607 | 50991252 | 50991229 | 46093437 | 1 | 1 | 30570983 | 2 | 2.1-30-96 | ТСН-2001.2. Доп. 64. п.1-30-96 (303703) | Дрели электрические, мощность до 200 Вт | 1368 | 1011 | маш.-ч | маш.-ч | 1 | 0.03 | 0 | 0.35 | 0 | 0 | 0 | 1 | 0 | )*0,8 | 0.024 | 2 | 50991234 | 607 | 0 | 0 | 0 | 0 | 0 | 0 | 0 | 0
607 | 50991253 | 50991229 | 31111826 | 1 | 1 | 30570983 | 3 | 1.1-1-1473 | ТСН-2001.1. Доп. 1-42. Р. 1, о. 1, поз. 1473 | Шпагат пеньковый | 1346 | 1009 | кг | кг | 1 | 0.004 | 13.96 | 0 | 0 | 0 | 0 | 1 | 0 |  | 0.004 | 2 | 50991235 | 608 | 0 | 0 | 0 | 0 | 0 | 0 | 0 | 0
607 | 50991254 | 50991229 | 46136793 | 1 | 1 | 30570983 | 3 | 1.1-1-1577 | ТСН-2001.1 Доп. 67, Р. 1, о. 1, поз. 1577 | Эмаль пентафталевая, цветная, типа ПФ-115 | 1346 | 1009 | кг | кг | 1 | 0.047 | 29.9 | 0 | 0 | 0 | 0 | 1 | 0 |  | 0.047 | 2 | 50991236 | 609 | 0 | 0 | 0 | 0 | 0 | 0 | 0 | 0
607 | 50991255 | 50991229 | 46136840 | 1 | 1 | 30570983 | 3 | 1.1-1-1669 | ТСН-2001.1 Доп. 67, Р. 1, о. 1, поз. 1669 | Электроды, типа Э-42А, диаметр от 4 до 6 мм | 1348 | 1009 | т | т | 1000 | 7e-05 | 8596.85 | 0 | 0 | 0 | 0 | 1 | 0 |  | 7e-05 | 2 | 50991237 | 610 | 0 | 0 | 0 | 0 | 0 | 0 | 0 | 0
607 | 50991256 | 50991229 | 46136870 | 1 | 1 | 30570983 | 3 | 1.1-1-1723 | ТСН-2001.1 Доп. 67, Р. 1, о. 1, поз. 1723 | Лента изоляционная, прорезиненная, односторонняя | 1346 | 1009 | кг | кг | 1 | 0.036 | 159.07 | 0 | 0 | 0 | 0 | 1 | 0 |  | 0.036 | 2 | 50991238 | 611 | 0 | 0 | 0 | 0 | 0 | 0 | 0 | 0
607 | 50991257 | 50991229 | 46136087 | 1 | 1 | 30570983 | 3 | 1.1-1-237 | ТСН-2001.1 Доп. 67, Р. 1, о. 1, поз. 237 | Дюбель с патроном | 1354 | 1010 | шт. | шт. | 1 | 1.3 | 3.86 | 0 | 0 | 0 | 0 | 1 | 0 |  | 1.3 | 2 | 50991239 | 612 | 0 | 0 | 0 | 0 | 0 | 0 | 0 | 0
607 | 50991258 | 50991229 | 46136088 | 1 | 1 | 30570983 | 3 | 1.1-1-238 | ТСН-2001.1 Доп. 67, Р. 1, о. 1, поз. 238 | Дюбель пластмассовый | 1354 | 1010 | шт. | шт. | 1 | 1.4 | 0.89 | 0 | 0 | 0 | 0 | 1 | 0 |  | 1.4 | 2 | 50991240 | 613 | 0 | 0 | 0 | 0 | 0 | 0 | 0 | 0
607 | 50991259 | 50991229 | 46137340 | 1 | 1 | 30570983 | 3 | 1.1-1-2911 | ТСН-2001.1 Доп. 67, Р. 1, о. 1, поз. 2911 | Лак электроизоляционный меламиноалкидный, типа МЛ-92 | 1346 | 1009 | кг | кг | 1 | 0.014 | 15.11 | 0 | 0 | 0 | 0 | 1 | 0 |  | 0.014 | 2 | 50991241 | 614 | 0 | 0 | 0 | 0 | 0 | 0 | 0 | 0
607 | 50991260 | 50991229 | 31113627 | 1 | 1 | 30570983 | 3 | 1.1-1-3539 | ТСН-2001.1. Доп. 1-42. Р. 1, о. 1, поз. 3539 | Вазелин технический (смазка консервационная) | 1346 | 1009 | кг | кг | 1 | 0.009 | 23.12 | 0 | 0 | 0 | 0 | 1 | 0 |  | 0.009 | 2 | 50991242 | 615 | 0 | 0 | 0 | 0 | 0 | 0 | 0 | 0
607 | 50991261 | 50991229 | 31114144 | 1 | 1 | 30570983 | 3 | 1.1-2-63 | ТСН-2001.1. Доп. 1-42. Р. 1, о. 2, поз. 63 | Нитки суровые | 1349 | 1009 | г | г | 0.001 | 2 | 0.07 | 0 | 0 | 0 | 0 | 1 | 0 |  | 2 | 2 | 50991243 | 616 | 0 | 0 | 0 | 0 | 0 | 0 | 0 | 0
607 | 50991262 | 50991229 | 46148554 | 1 | 1 | 30570983 | 3 | 1.21-5-1181 | ТСН-2001.1 Доп. 67, Р. 21, о. 5, поз. 1181 | Бирка маркировочная для кабелей и проводов, типа У153 У3,5 | 1356 | 1010 | 1000 шт. | 1000 шт. | 1000 | 0.002 | 56.17 | 0 | 0 | 0 | 0 | 1 | 0 |  | 0.002 | 2 | 50991246 | 619 | 0 | 0 | 0 | 0 | 0 | 0 | 0 | 0
607 | 50991263 | 50991229 | 46148713 | 1 | 1 | 30570983 | 3 | 1.21-5-1655 | ТСН-2001.1 Доп. 67, Р. 21, о. 5, поз. 1655 | Перемычка гибкая, типа ПГС 50-280 | 1354 | 1010 | шт. | шт. | 1 | 1 | 14.99 | 0 | 0 | 0 | 0 | 1 | 0 |  | 1 | 2 | 50991247 | 620 | 0 | 0 | 0 | 0 | 0 | 0 | 0 | 0
607 | 50991264 | 50991229 | 40406100 | 30570983 | 1 | 30570983 | 3 | 1297020000 |  | Болты строительные с гайками и шайбами (1297030000, 1610000000, 1620000000, 1680000000) | 1346 | 1009 | кг | кг | 1 | 0.38 | 0 | 0 | 0 | 0 | 0 | 0 | 0 |  | 0.38 | 3 | -1 |  | 0 | 0 | 0 | 0 | 0 | 0 | 0 | 0
607 | 50991265 | 50991229 | 45913806 | 30570983 | 1 | 30570983 | 3 | 3422000000 |  | Выключатели автоматические одно-, двух-, трехполюсные, на ток до 100 А | 1354 | 1010 | шт. | шт. | 1 | 1 | 0 | 0 | 0 | 0 | 0 | 0 | 0 |  | 1 | 3 | -1 |  | 0 | 0 | 0 | 0 | 0 | 0 | 0 | 0
607 | 50991266 | 50991229 | 45915805 | 30570983 | 1 | 30570983 | 3 | 3449800000 |  | Наконечники кабельные | 1354 | 1010 | шт. | шт. | 1 | 6.1 | 0 | 0 | 0 | 0 | 0 | 0 | 0 |  | 6.1 | 3 | -1 |  | 0 | 0 | 0 | 0 | 0 | 0 | 0 | 0
607 | 50991267 | 50991229 | 40424682 | 30570983 | 1 | 30570983 | 3 | 5290900000 |  | Конструкции опорные индивидуальные сварные, из сталей мелких профилей | 1348 | 1009 | т | т | 1000 | 0.002 | 0 | 0 | 0 | 0 | 0 | 0 | 0 |  | 0.002 | 3 | -1 |  | 0 | 0 | 0 | 0 | 0 | 0 | 0 | 0
612 | 50991286 | 50991270 | 40404405 | 30570983 | 1 | 30570983 | 1 | 9999990008 |  | Трудозатраты рабочих | 1191 | 1013 | чел.-ч. | чел.-ч. | 1 | 1.34 | 0 | 0 | 0 | 0 | 0 | 1 | 1 | )*0,8 | 1.072 | 2 | 50991271 | 621 | 0 | 0 | 0 | 0 | 0 | 0 | 0 | 0
612 | 50991287 | 50991270 | 46170623 | 1 | 1 | 30570983 | 2 | 2.1-13-14 | ТСН-2001.2. Доп. 68. п.1-13-14 (136001) | Аппараты сварочные постоянного тока (выпрямители) для ручной дуговой сварки, сварочный ток до 500 А | 1368 | 1011 | маш.-ч | маш.-ч | 1 | 0.11 | 0 | 7.11 | 0 | 0 | 0 | 1 | 0 | )*0,8 | 0.088 | 2 | 50991272 | 622 | 0 | 0 | 0 | 0 | 0 | 0 | 0 | 0
612 | 50991288 | 50991270 | 46093437 | 1 | 1 | 30570983 | 2 | 2.1-30-96 | ТСН-2001.2. Доп. 64. п.1-30-96 (303703) | Дрели электрические, мощность до 200 Вт | 1368 | 1011 | маш.-ч | маш.-ч | 1 | 0.03 | 0 | 0.35 | 0 | 0 | 0 | 1 | 0 | )*0,8 | 0.024 | 2 | 50991273 | 623 | 0 | 0 | 0 | 0 | 0 | 0 | 0 | 0
612 | 50991289 | 50991270 | 31111826 | 1 | 1 | 30570983 | 3 | 1.1-1-1473 | ТСН-2001.1. Доп. 1-42. Р. 1, о. 1, поз. 1473 | Шпагат пеньковый | 1346 | 1009 | кг | кг | 1 | 0.001 | 13.96 | 0 | 0 | 0 | 0 | 1 | 0 |  | 0.001 | 2 | 50991274 | 624 | 0 | 0 | 0 | 0 | 0 | 0 | 0 | 0
612 | 50991290 | 50991270 | 46136793 | 1 | 1 | 30570983 | 3 | 1.1-1-1577 | ТСН-2001.1 Доп. 67, Р. 1, о. 1, поз. 1577 | Эмаль пентафталевая, цветная, типа ПФ-115 | 1346 | 1009 | кг | кг | 1 | 0.036 | 29.9 | 0 | 0 | 0 | 0 | 1 | 0 |  | 0.036 | 2 | 50991275 | 625 | 0 | 0 | 0 | 0 | 0 | 0 | 0 | 0
612 | 50991291 | 50991270 | 46136840 | 1 | 1 | 30570983 | 3 | 1.1-1-1669 | ТСН-2001.1 Доп. 67, Р. 1, о. 1, поз. 1669 | Электроды, типа Э-42А, диаметр от 4 до 6 мм | 1348 | 1009 | т | т | 1000 | 7e-05 | 8596.85 | 0 | 0 | 0 | 0 | 1 | 0 |  | 7e-05 | 2 | 50991276 | 626 | 0 | 0 | 0 | 0 | 0 | 0 | 0 | 0
612 | 50991292 | 50991270 | 46136870 | 1 | 1 | 30570983 | 3 | 1.1-1-1723 | ТСН-2001.1 Доп. 67, Р. 1, о. 1, поз. 1723 | Лента изоляционная, прорезиненная, односторонняя | 1346 | 1009 | кг | кг | 1 | 0.012 | 159.07 | 0 | 0 | 0 | 0 | 1 | 0 |  | 0.012 | 2 | 50991277 | 627 | 0 | 0 | 0 | 0 | 0 | 0 | 0 | 0
612 | 50991293 | 50991270 | 46136087 | 1 | 1 | 30570983 | 3 | 1.1-1-237 | ТСН-2001.1 Доп. 67, Р. 1, о. 1, поз. 237 | Дюбель с патроном | 1354 | 1010 | шт. | шт. | 1 | 1.3 | 3.86 | 0 | 0 | 0 | 0 | 1 | 0 |  | 1.3 | 2 | 50991278 | 628 | 0 | 0 | 0 | 0 | 0 | 0 | 0 | 0
612 | 50991294 | 50991270 | 46136088 | 1 | 1 | 30570983 | 3 | 1.1-1-238 | ТСН-2001.1 Доп. 67, Р. 1, о. 1, поз. 238 | Дюбель пластмассовый | 1354 | 1010 | шт. | шт. | 1 | 1.4 | 0.89 | 0 | 0 | 0 | 0 | 1 | 0 |  | 1.4 | 2 | 50991279 | 629 | 0 | 0 | 0 | 0 | 0 | 0 | 0 | 0
612 | 50991295 | 50991270 | 46137340 | 1 | 1 | 30570983 | 3 | 1.1-1-2911 | ТСН-2001.1 Доп. 67, Р. 1, о. 1, поз. 2911 | Лак электроизоляционный меламиноалкидный, типа МЛ-92 | 1346 | 1009 | кг | кг | 1 | 0.006 | 15.11 | 0 | 0 | 0 | 0 | 1 | 0 |  | 0.006 | 2 | 50991280 | 630 | 0 | 0 | 0 | 0 | 0 | 0 | 0 | 0
612 | 50991296 | 50991270 | 31113627 | 1 | 1 | 30570983 | 3 | 1.1-1-3539 | ТСН-2001.1. Доп. 1-42. Р. 1, о. 1, поз. 3539 | Вазелин технический (смазка консервационная) | 1346 | 1009 | кг | кг | 1 | 0.006 | 23.12 | 0 | 0 | 0 | 0 | 1 | 0 |  | 0.006 | 2 | 50991281 | 631 | 0 | 0 | 0 | 0 | 0 | 0 | 0 | 0
612 | 50991297 | 50991270 | 31114144 | 1 | 1 | 30570983 | 3 | 1.1-2-63 | ТСН-2001.1. Доп. 1-42. Р. 1, о. 2, поз. 63 | Нитки суровые | 1349 | 1009 | г | г | 0.001 | 1 | 0.07 | 0 | 0 | 0 | 0 | 1 | 0 |  | 1 | 2 | 50991282 | 632 | 0 | 0 | 0 | 0 | 0 | 0 | 0 | 0
612 | 50991298 | 50991270 | 46148554 | 1 | 1 | 30570983 | 3 | 1.21-5-1181 | ТСН-2001.1 Доп. 67, Р. 21, о. 5, поз. 1181 | Бирка маркировочная для кабелей и проводов, типа У153 У3,5 | 1356 | 1010 | 1000 шт. | 1000 шт. | 1000 | 0.002 | 56.17 | 0 | 0 | 0 | 0 | 1 | 0 |  | 0.002 | 2 | 50991284 | 634 | 0 | 0 | 0 | 0 | 0 | 0 | 0 | 0
612 | 50991299 | 50991270 | 46148713 | 1 | 1 | 30570983 | 3 | 1.21-5-1655 | ТСН-2001.1 Доп. 67, Р. 21, о. 5, поз. 1655 | Перемычка гибкая, типа ПГС 50-280 | 1354 | 1010 | шт. | шт. | 1 | 1 | 14.99 | 0 | 0 | 0 | 0 | 1 | 0 |  | 1 | 2 | 50991285 | 635 | 0 | 0 | 0 | 0 | 0 | 0 | 0 | 0
612 | 50991300 | 50991270 | 40406100 | 30570983 | 1 | 30570983 | 3 | 1297020000 |  | Болты строительные с гайками и шайбами (1297030000, 1610000000, 1620000000, 1680000000) | 1346 | 1009 | кг | кг | 1 | 0.049 | 0 | 0 | 0 | 0 | 0 | 0 | 0 |  | 0.049 | 3 | -1 |  | 0 | 0 | 0 | 0 | 0 | 0 | 0 | 0
612 | 50991301 | 50991270 | 45913806 | 30570983 | 1 | 30570983 | 3 | 3422000000 |  | Выключатели автоматические одно-, двух-, трехполюсные, на ток до 25 А | 1354 | 1010 | шт. | шт. | 1 | 1 | 0 | 0 | 0 | 0 | 0 | 0 | 0 |  | 1 | 3 | -1 |  | 0 | 0 | 0 | 0 | 0 | 0 | 0 | 0
612 | 50991302 | 50991270 | 45915805 | 30570983 | 1 | 30570983 | 3 | 3449800000 |  | Наконечники кабельные | 1354 | 1010 | шт. | шт. | 1 | 6.1 | 0 | 0 | 0 | 0 | 0 | 0 | 0 |  | 6.1 | 3 | -1 |  | 0 | 0 | 0 | 0 | 0 | 0 | 0 | 0
612 | 50991303 | 50991270 | 40424682 | 30570983 | 1 | 30570983 | 3 | 5290900000 |  | Конструкции опорные индивидуальные сварные, из сталей мелких профилей | 1348 | 1009 | т | т | 1000 | 0.001 | 0 | 0 | 0 | 0 | 0 | 0 | 0 |  | 0.001 | 3 | -1 |  | 0 | 0 | 0 | 0 | 0 | 0 | 0 | 0
613 | 50991286 | 50991270 | 40404405 | 30570983 | 1 | 30570983 | 1 | 9999990008 |  | Трудозатраты рабочих | 1191 | 1013 | чел.-ч. | чел.-ч. | 1 | 1.34 | 0 | 0 | 0 | 0 | 0 | 1 | 1 | )*0,8 | 1.072 | 2 | 50991271 | 636 | 0 | 0 | 0 | 0 | 0 | 0 | 0 | 0
613 | 50991287 | 50991270 | 46170623 | 1 | 1 | 30570983 | 2 | 2.1-13-14 | ТСН-2001.2. Доп. 68. п.1-13-14 (136001) | Аппараты сварочные постоянного тока (выпрямители) для ручной дуговой сварки, сварочный ток до 500 А | 1368 | 1011 | маш.-ч | маш.-ч | 1 | 0.11 | 0 | 7.11 | 0 | 0 | 0 | 1 | 0 | )*0,8 | 0.088 | 2 | 50991272 | 637 | 0 | 0 | 0 | 0 | 0 | 0 | 0 | 0
613 | 50991288 | 50991270 | 46093437 | 1 | 1 | 30570983 | 2 | 2.1-30-96 | ТСН-2001.2. Доп. 64. п.1-30-96 (303703) | Дрели электрические, мощность до 200 Вт | 1368 | 1011 | маш.-ч | маш.-ч | 1 | 0.03 | 0 | 0.35 | 0 | 0 | 0 | 1 | 0 | )*0,8 | 0.024 | 2 | 50991273 | 638 | 0 | 0 | 0 | 0 | 0 | 0 | 0 | 0
613 | 50991289 | 50991270 | 31111826 | 1 | 1 | 30570983 | 3 | 1.1-1-1473 | ТСН-2001.1. Доп. 1-42. Р. 1, о. 1, поз. 1473 | Шпагат пеньковый | 1346 | 1009 | кг | кг | 1 | 0.001 | 13.96 | 0 | 0 | 0 | 0 | 1 | 0 |  | 0.001 | 2 | 50991274 | 639 | 0 | 0 | 0 | 0 | 0 | 0 | 0 | 0
613 | 50991290 | 50991270 | 46136793 | 1 | 1 | 30570983 | 3 | 1.1-1-1577 | ТСН-2001.1 Доп. 67, Р. 1, о. 1, поз. 1577 | Эмаль пентафталевая, цветная, типа ПФ-115 | 1346 | 1009 | кг | кг | 1 | 0.036 | 29.9 | 0 | 0 | 0 | 0 | 1 | 0 |  | 0.036 | 2 | 50991275 | 640 | 0 | 0 | 0 | 0 | 0 | 0 | 0 | 0
613 | 50991291 | 50991270 | 46136840 | 1 | 1 | 30570983 | 3 | 1.1-1-1669 | ТСН-2001.1 Доп. 67, Р. 1, о. 1, поз. 1669 | Электроды, типа Э-42А, диаметр от 4 до 6 мм | 1348 | 1009 | т | т | 1000 | 7e-05 | 8596.85 | 0 | 0 | 0 | 0 | 1 | 0 |  | 7e-05 | 2 | 50991276 | 641 | 0 | 0 | 0 | 0 | 0 | 0 | 0 | 0
613 | 50991292 | 50991270 | 46136870 | 1 | 1 | 30570983 | 3 | 1.1-1-1723 | ТСН-2001.1 Доп. 67, Р. 1, о. 1, поз. 1723 | Лента изоляционная, прорезиненная, односторонняя | 1346 | 1009 | кг | кг | 1 | 0.012 | 159.07 | 0 | 0 | 0 | 0 | 1 | 0 |  | 0.012 | 2 | 50991277 | 642 | 0 | 0 | 0 | 0 | 0 | 0 | 0 | 0
613 | 50991293 | 50991270 | 46136087 | 1 | 1 | 30570983 | 3 | 1.1-1-237 | ТСН-2001.1 Доп. 67, Р. 1, о. 1, поз. 237 | Дюбель с патроном | 1354 | 1010 | шт. | шт. | 1 | 1.3 | 3.86 | 0 | 0 | 0 | 0 | 1 | 0 |  | 1.3 | 2 | 50991278 | 643 | 0 | 0 | 0 | 0 | 0 | 0 | 0 | 0
613 | 50991294 | 50991270 | 46136088 | 1 | 1 | 30570983 | 3 | 1.1-1-238 | ТСН-2001.1 Доп. 67, Р. 1, о. 1, поз. 238 | Дюбель пластмассовый | 1354 | 1010 | шт. | шт. | 1 | 1.4 | 0.89 | 0 | 0 | 0 | 0 | 1 | 0 |  | 1.4 | 2 | 50991279 | 644 | 0 | 0 | 0 | 0 | 0 | 0 | 0 | 0
613 | 50991295 | 50991270 | 46137340 | 1 | 1 | 30570983 | 3 | 1.1-1-2911 | ТСН-2001.1 Доп. 67, Р. 1, о. 1, поз. 2911 | Лак электроизоляционный меламиноалкидный, типа МЛ-92 | 1346 | 1009 | кг | кг | 1 | 0.006 | 15.11 | 0 | 0 | 0 | 0 | 1 | 0 |  | 0.006 | 2 | 50991280 | 645 | 0 | 0 | 0 | 0 | 0 | 0 | 0 | 0
613 | 50991296 | 50991270 | 31113627 | 1 | 1 | 30570983 | 3 | 1.1-1-3539 | ТСН-2001.1. Доп. 1-42. Р. 1, о. 1, поз. 3539 | Вазелин технический (смазка консервационная) | 1346 | 1009 | кг | кг | 1 | 0.006 | 23.12 | 0 | 0 | 0 | 0 | 1 | 0 |  | 0.006 | 2 | 50991281 | 646 | 0 | 0 | 0 | 0 | 0 | 0 | 0 | 0
613 | 50991297 | 50991270 | 31114144 | 1 | 1 | 30570983 | 3 | 1.1-2-63 | ТСН-2001.1. Доп. 1-42. Р. 1, о. 2, поз. 63 | Нитки суровые | 1349 | 1009 | г | г | 0.001 | 1 | 0.07 | 0 | 0 | 0 | 0 | 1 | 0 |  | 1 | 2 | 50991282 | 647 | 0 | 0 | 0 | 0 | 0 | 0 | 0 | 0
613 | 50991298 | 50991270 | 46148554 | 1 | 1 | 30570983 | 3 | 1.21-5-1181 | ТСН-2001.1 Доп. 67, Р. 21, о. 5, поз. 1181 | Бирка маркировочная для кабелей и проводов, типа У153 У3,5 | 1356 | 1010 | 1000 шт. | 1000 шт. | 1000 | 0.002 | 56.17 | 0 | 0 | 0 | 0 | 1 | 0 |  | 0.002 | 2 | 50991284 | 649 | 0 | 0 | 0 | 0 | 0 | 0 | 0 | 0
613 | 50991299 | 50991270 | 46148713 | 1 | 1 | 30570983 | 3 | 1.21-5-1655 | ТСН-2001.1 Доп. 67, Р. 21, о. 5, поз. 1655 | Перемычка гибкая, типа ПГС 50-280 | 1354 | 1010 | шт. | шт. | 1 | 1 | 14.99 | 0 | 0 | 0 | 0 | 1 | 0 |  | 1 | 2 | 50991285 | 650 | 0 | 0 | 0 | 0 | 0 | 0 | 0 | 0
613 | 50991300 | 50991270 | 40406100 | 30570983 | 1 | 30570983 | 3 | 1297020000 |  | Болты строительные с гайками и шайбами (1297030000, 1610000000, 1620000000, 1680000000) | 1346 | 1009 | кг | кг | 1 | 0.049 | 0 | 0 | 0 | 0 | 0 | 0 | 0 |  | 0.049 | 3 | -1 |  | 0 | 0 | 0 | 0 | 0 | 0 | 0 | 0
613 | 50991301 | 50991270 | 45913806 | 30570983 | 1 | 30570983 | 3 | 3422000000 |  | Выключатели автоматические одно-, двух-, трехполюсные, на ток до 25 А | 1354 | 1010 | шт. | шт. | 1 | 1 | 0 | 0 | 0 | 0 | 0 | 0 | 0 |  | 1 | 3 | -1 |  | 0 | 0 | 0 | 0 | 0 | 0 | 0 | 0
613 | 50991302 | 50991270 | 45915805 | 30570983 | 1 | 30570983 | 3 | 3449800000 |  | Наконечники кабельные | 1354 | 1010 | шт. | шт. | 1 | 6.1 | 0 | 0 | 0 | 0 | 0 | 0 | 0 |  | 6.1 | 3 | -1 |  | 0 | 0 | 0 | 0 | 0 | 0 | 0 | 0
613 | 50991303 | 50991270 | 40424682 | 30570983 | 1 | 30570983 | 3 | 5290900000 |  | Конструкции опорные индивидуальные сварные, из сталей мелких профилей | 1348 | 1009 | т | т | 1000 | 0.001 | 0 | 0 | 0 | 0 | 0 | 0 | 0 |  | 0.001 | 3 | -1 |  | 0 | 0 | 0 | 0 | 0 | 0 | 0 | 0
616 | 50991313 | 50991305 | 40404405 | 30570983 | 1 | 30570983 | 1 | 9999990008 |  | Трудозатраты рабочих | 1191 | 1013 | чел.-ч. | чел.-ч. | 1 | 34.1 | 0 | 0 | 0 | 0 | 0 | 1 | 1 |  | 34.1 | 2 | 50991306 | 651 | 0 | 0 | 0 | 0 | 0 | 0 | 0 | 0
616 | 50991314 | 50991305 | 46170867 | 1 | 1 | 30570983 | 2 | 2.1-18-7 | ТСН-2001.2. Доп. 68. п.1-18-7 (183001) | Автомобили грузовые бортовые, грузоподъемность до 5 т | 1368 | 1011 | маш.-ч | маш.-ч | 1 | 0.03 | 0 | 83.1 | 12.62 | 0 | 0 | 1 | 0 |  | 0.03 | 2 | 50991307 | 652 | 0 | 0 | 0 | 0 | 0 | 0 | 0 | 0
616 | 50991315 | 50991305 | 46093437 | 1 | 1 | 30570983 | 2 | 2.1-30-96 | ТСН-2001.2. Доп. 64. п.1-30-96 (303703) | Дрели электрические, мощность до 200 Вт | 1368 | 1011 | маш.-ч | маш.-ч | 1 | 4.1 | 0 | 0.35 | 0 | 0 | 0 | 1 | 0 |  | 4.1 | 2 | 50991308 | 653 | 0 | 0 | 0 | 0 | 0 | 0 | 0 | 0
616 | 50991316 | 50991305 | 46136870 | 1 | 1 | 30570983 | 3 | 1.1-1-1723 | ТСН-2001.1 Доп. 67, Р. 1, о. 1, поз. 1723 | Лента изоляционная, прорезиненная, односторонняя | 1346 | 1009 | кг | кг | 1 | 0.11 | 159.07 | 0 | 0 | 0 | 0 | 1 | 0 |  | 0.11 | 2 | 50991309 | 654 | 0 | 0 | 0 | 0 | 0 | 0 | 0 | 0
616 | 50991317 | 50991305 | 46136088 | 1 | 1 | 30570983 | 3 | 1.1-1-238 | ТСН-2001.1 Доп. 67, Р. 1, о. 1, поз. 238 | Дюбель пластмассовый | 1354 | 1010 | шт. | шт. | 1 | 1.02 | 0.89 | 0 | 0 | 0 | 0 | 1 | 0 |  | 1.02 | 2 | 50991310 | 655 | 0 | 0 | 0 | 0 | 0 | 0 | 0 | 0
616 | 50991318 | 50991305 | 31113688 | 1 | 1 | 30570983 | 3 | 1.1-1-3607 | ТСН-2001.1. Доп. 1-42. Р. 1, о. 1, поз. 3607 | Шурупы с полукруглой головкой, диаметр 4 мм, длина 40 мм | 1348 | 1009 | т | т | 1000 | 0.0003 | 10651.81 | 0 | 0 | 0 | 0 | 1 | 0 |  | 0.0003 | 2 | 50991311 | 656 | 0 | 0 | 0 | 0 | 0 | 0 | 0 | 0
616 | 50991319 | 50991305 | 45916950 | 30570983 | 1 | 30570983 | 3 | 3464210000 |  | Выключатели одноклавишные, открытого типа | 1354 | 1010 | шт. | шт. | 1 | 102 | 0 | 0 | 0 | 0 | 0 | 0 | 0 |  | 102 | 3 | -1 |  | 0 | 0 | 0 | 0 | 0 | 0 | 0 | 0
616 | 50991320 | 50991305 | 45917306 | 30570983 | 1 | 30570983 | 3 | 3464740000 |  | Коробки для установки выключателей и штепсельных розеток | 1354 | 1010 | шт. | шт. | 1 | 102 | 0 | 0 | 0 | 0 | 0 | 0 | 0 |  | 102 | 3 | -1 |  | 0 | 0 | 0 | 0 | 0 | 0 | 0 | 0
617 | 50991313 | 50991305 | 40404405 | 30570983 | 1 | 30570983 | 1 | 9999990008 |  | Трудозатраты рабочих | 1191 | 1013 | чел.-ч. | чел.-ч. | 1 | 34.1 | 0 | 0 | 0 | 0 | 0 | 1 | 1 |  | 34.1 | 2 | 50991306 | 658 | 0 | 0 | 0 | 0 | 0 | 0 | 0 | 0
617 | 50991314 | 50991305 | 46170867 | 1 | 1 | 30570983 | 2 | 2.1-18-7 | ТСН-2001.2. Доп. 68. п.1-18-7 (183001) | Автомобили грузовые бортовые, грузоподъемность до 5 т | 1368 | 1011 | маш.-ч | маш.-ч | 1 | 0.03 | 0 | 83.1 | 12.62 | 0 | 0 | 1 | 0 |  | 0.03 | 2 | 50991307 | 659 | 0 | 0 | 0 | 0 | 0 | 0 | 0 | 0
617 | 50991315 | 50991305 | 46093437 | 1 | 1 | 30570983 | 2 | 2.1-30-96 | ТСН-2001.2. Доп. 64. п.1-30-96 (303703) | Дрели электрические, мощность до 200 Вт | 1368 | 1011 | маш.-ч | маш.-ч | 1 | 4.1 | 0 | 0.35 | 0 | 0 | 0 | 1 | 0 |  | 4.1 | 2 | 50991308 | 660 | 0 | 0 | 0 | 0 | 0 | 0 | 0 | 0
617 | 50991316 | 50991305 | 46136870 | 1 | 1 | 30570983 | 3 | 1.1-1-1723 | ТСН-2001.1 Доп. 67, Р. 1, о. 1, поз. 1723 | Лента изоляционная, прорезиненная, односторонняя | 1346 | 1009 | кг | кг | 1 | 0.11 | 159.07 | 0 | 0 | 0 | 0 | 1 | 0 |  | 0.11 | 2 | 50991309 | 661 | 0 | 0 | 0 | 0 | 0 | 0 | 0 | 0
617 | 50991317 | 50991305 | 46136088 | 1 | 1 | 30570983 | 3 | 1.1-1-238 | ТСН-2001.1 Доп. 67, Р. 1, о. 1, поз. 238 | Дюбель пластмассовый | 1354 | 1010 | шт. | шт. | 1 | 1.02 | 0.89 | 0 | 0 | 0 | 0 | 1 | 0 |  | 1.02 | 2 | 50991310 | 662 | 0 | 0 | 0 | 0 | 0 | 0 | 0 | 0
617 | 50991318 | 50991305 | 31113688 | 1 | 1 | 30570983 | 3 | 1.1-1-3607 | ТСН-2001.1. Доп. 1-42. Р. 1, о. 1, поз. 3607 | Шурупы с полукруглой головкой, диаметр 4 мм, длина 40 мм | 1348 | 1009 | т | т | 1000 | 0.0003 | 10651.81 | 0 | 0 | 0 | 0 | 1 | 0 |  | 0.0003 | 2 | 50991311 | 663 | 0 | 0 | 0 | 0 | 0 | 0 | 0 | 0
617 | 50991319 | 50991305 | 45916950 | 30570983 | 1 | 30570983 | 3 | 3464210000 |  | Выключатели одноклавишные, открытого типа | 1354 | 1010 | шт. | шт. | 1 | 102 | 0 | 0 | 0 | 0 | 0 | 0 | 0 |  | 102 | 3 | -1 |  | 0 | 0 | 0 | 0 | 0 | 0 | 0 | 0
617 | 50991320 | 50991305 | 45917306 | 30570983 | 1 | 30570983 | 3 | 3464740000 |  | Коробки для установки выключателей и штепсельных розеток | 1354 | 1010 | шт. | шт. | 1 | 102 | 0 | 0 | 0 | 0 | 0 | 0 | 0 |  | 102 | 3 | -1 |  | 0 | 0 | 0 | 0 | 0 | 0 | 0 | 0
620 | 50991331 | 50991322 | 40404405 | 30570983 | 1 | 30570983 | 1 | 9999990008 |  | Трудозатраты рабочих | 1191 | 1013 | чел.-ч. | чел.-ч. | 1 | 70 | 0 | 0 | 0 | 0 | 0 | 1 | 1 |  | 70 | 2 | 50991323 | 665 | 0 | 0 | 0 | 0 | 0 | 0 | 0 | 0
620 | 50991332 | 50991322 | 46170623 | 1 | 1 | 30570983 | 2 | 2.1-13-14 | ТСН-2001.2. Доп. 68. п.1-13-14 (136001) | Аппараты сварочные постоянного тока (выпрямители) для ручной дуговой сварки, сварочный ток до 500 А | 1368 | 1011 | маш.-ч | маш.-ч | 1 | 4 | 0 | 7.11 | 0 | 0 | 0 | 1 | 0 |  | 4 | 2 | 50991324 | 666 | 0 | 0 | 0 | 0 | 0 | 0 | 0 | 0
620 | 50991333 | 50991322 | 46170867 | 1 | 1 | 30570983 | 2 | 2.1-18-7 | ТСН-2001.2. Доп. 68. п.1-18-7 (183001) | Автомобили грузовые бортовые, грузоподъемность до 5 т | 1368 | 1011 | маш.-ч | маш.-ч | 1 | 0.11 | 0 | 83.1 | 12.62 | 0 | 0 | 1 | 0 |  | 0.11 | 2 | 50991325 | 667 | 0 | 0 | 0 | 0 | 0 | 0 | 0 | 0
620 | 50991334 | 50991322 | 42125394 | 1 | 1 | 30570983 | 3 | 1.1-1-1092 | ТСН-2001.1 Доп. 48, Р. 1, о. 1, поз. 1092 | Полоса из стали углеродистой обыкновенного качества, спокойной | 1348 | 1009 | т | т | 1000 | 0.014 | 7254.88 | 0 | 0 | 0 | 0 | 1 | 0 |  | 0.014 | 2 | 50991326 | 668 | 0 | 0 | 0 | 0 | 0 | 0 | 0 | 0
620 | 50991335 | 50991322 | 46136840 | 1 | 1 | 30570983 | 3 | 1.1-1-1669 | ТСН-2001.1 Доп. 67, Р. 1, о. 1, поз. 1669 | Электроды, типа Э-42А, диаметр от 4 до 6 мм | 1348 | 1009 | т | т | 1000 | 2.4e-05 | 8596.85 | 0 | 0 | 0 | 0 | 1 | 0 |  | 2.4e-05 | 2 | 50991327 | 669 | 0 | 0 | 0 | 0 | 0 | 0 | 0 | 0
620 | 50991336 | 50991322 | 46136087 | 1 | 1 | 30570983 | 3 | 1.1-1-237 | ТСН-2001.1 Доп. 67, Р. 1, о. 1, поз. 237 | Дюбель с патроном | 1354 | 1010 | шт. | шт. | 1 | 97.6 | 3.86 | 0 | 0 | 0 | 0 | 1 | 0 |  | 97.6 | 2 | 50991328 | 670 | 0 | 0 | 0 | 0 | 0 | 0 | 0 | 0
620 | 50991337 | 50991322 | 46136206 | 1 | 1 | 30570983 | 3 | 1.1-1-491 | ТСН-2001.1 Доп. 67, Р. 1, о. 1, поз. 491 | Лак битумный, типа БТ-123 | 1348 | 1009 | т | т | 1000 | 0.0027 | 11242.42 | 0 | 0 | 0 | 0 | 1 | 0 |  | 0.0027 | 2 | 50991329 | 671 | 0 | 0 | 0 | 0 | 0 | 0 | 0 | 0
620 | 50991338 | 50991322 | 40406100 | 30570983 | 1 | 30570983 | 3 | 1297020000 |  | Болты строительные с гайками и шайбами (1297030000, 1610000000, 1620000000, 1680000000) | 1346 | 1009 | кг | кг | 1 | 2.7 | 0 | 0 | 0 | 0 | 0 | 0 | 0 |  | 2.7 | 3 | -1 |  | 0 | 0 | 0 | 0 | 0 | 0 | 0 | 0
620 | 50991339 | 50991322 | 45917072 | 30570983 | 1 | 30570983 | 3 | 3464450000 |  | Розетки штепсельные брызгозащищенные и струезащищенные | 1354 | 1010 | шт. | шт. | 1 | 102 | 0 | 0 | 0 | 0 | 0 | 0 | 0 |  | 102 | 3 | -1 |  | 0 | 0 | 0 | 0 | 0 | 0 | 0 | 0
621 | 50991331 | 50991322 | 40404405 | 30570983 | 1 | 30570983 | 1 | 9999990008 |  | Трудозатраты рабочих | 1191 | 1013 | чел.-ч. | чел.-ч. | 1 | 70 | 0 | 0 | 0 | 0 | 0 | 1 | 1 |  | 70 | 2 | 50991323 | 673 | 0 | 0 | 0 | 0 | 0 | 0 | 0 | 0
621 | 50991332 | 50991322 | 46170623 | 1 | 1 | 30570983 | 2 | 2.1-13-14 | ТСН-2001.2. Доп. 68. п.1-13-14 (136001) | Аппараты сварочные постоянного тока (выпрямители) для ручной дуговой сварки, сварочный ток до 500 А | 1368 | 1011 | маш.-ч | маш.-ч | 1 | 4 | 0 | 7.11 | 0 | 0 | 0 | 1 | 0 |  | 4 | 2 | 50991324 | 674 | 0 | 0 | 0 | 0 | 0 | 0 | 0 | 0
621 | 50991333 | 50991322 | 46170867 | 1 | 1 | 30570983 | 2 | 2.1-18-7 | ТСН-2001.2. Доп. 68. п.1-18-7 (183001) | Автомобили грузовые бортовые, грузоподъемность до 5 т | 1368 | 1011 | маш.-ч | маш.-ч | 1 | 0.11 | 0 | 83.1 | 12.62 | 0 | 0 | 1 | 0 |  | 0.11 | 2 | 50991325 | 675 | 0 | 0 | 0 | 0 | 0 | 0 | 0 | 0
621 | 50991334 | 50991322 | 42125394 | 1 | 1 | 30570983 | 3 | 1.1-1-1092 | ТСН-2001.1 Доп. 48, Р. 1, о. 1, поз. 1092 | Полоса из стали углеродистой обыкновенного качества, спокойной | 1348 | 1009 | т | т | 1000 | 0.014 | 7254.88 | 0 | 0 | 0 | 0 | 1 | 0 |  | 0.014 | 2 | 50991326 | 676 | 0 | 0 | 0 | 0 | 0 | 0 | 0 | 0
621 | 50991335 | 50991322 | 46136840 | 1 | 1 | 30570983 | 3 | 1.1-1-1669 | ТСН-2001.1 Доп. 67, Р. 1, о. 1, поз. 1669 | Электроды, типа Э-42А, диаметр от 4 до 6 мм | 1348 | 1009 | т | т | 1000 | 2.4e-05 | 8596.85 | 0 | 0 | 0 | 0 | 1 | 0 |  | 2.4e-05 | 2 | 50991327 | 677 | 0 | 0 | 0 | 0 | 0 | 0 | 0 | 0
621 | 50991336 | 50991322 | 46136087 | 1 | 1 | 30570983 | 3 | 1.1-1-237 | ТСН-2001.1 Доп. 67, Р. 1, о. 1, поз. 237 | Дюбель с патроном | 1354 | 1010 | шт. | шт. | 1 | 97.6 | 3.86 | 0 | 0 | 0 | 0 | 1 | 0 |  | 97.6 | 2 | 50991328 | 678 | 0 | 0 | 0 | 0 | 0 | 0 | 0 | 0
621 | 50991337 | 50991322 | 46136206 | 1 | 1 | 30570983 | 3 | 1.1-1-491 | ТСН-2001.1 Доп. 67, Р. 1, о. 1, поз. 491 | Лак битумный, типа БТ-123 | 1348 | 1009 | т | т | 1000 | 0.0027 | 11242.42 | 0 | 0 | 0 | 0 | 1 | 0 |  | 0.0027 | 2 | 50991329 | 679 | 0 | 0 | 0 | 0 | 0 | 0 | 0 | 0
621 | 50991338 | 50991322 | 40406100 | 30570983 | 1 | 30570983 | 3 | 1297020000 |  | Болты строительные с гайками и шайбами (1297030000, 1610000000, 1620000000, 1680000000) | 1346 | 1009 | кг | кг | 1 | 2.7 | 0 | 0 | 0 | 0 | 0 | 0 | 0 |  | 2.7 | 3 | -1 |  | 0 | 0 | 0 | 0 | 0 | 0 | 0 | 0
621 | 50991339 | 50991322 | 45917072 | 30570983 | 1 | 30570983 | 3 | 3464450000 |  | Розетки штепсельные брызгозащищенные и струезащищенные | 1354 | 1010 | шт. | шт. | 1 | 102 | 0 | 0 | 0 | 0 | 0 | 0 | 0 |  | 102 | 3 | -1 |  | 0 | 0 | 0 | 0 | 0 | 0 | 0 | 0
624 | 50991348 | 50991341 | 40404405 | 30570983 | 1 | 30570983 | 1 | 9999990008 |  | Трудозатраты рабочих | 1191 | 1013 | чел.-ч. | чел.-ч. | 1 | 155 | 0 | 0 | 0 | 0 | 0 | 1 | 1 |  | 155 | 2 | 50991342 | 681 | 0 | 0 | 0 | 0 | 0 | 0 | 0 | 0
624 | 50991349 | 50991341 | 46170867 | 1 | 1 | 30570983 | 2 | 2.1-18-7 | ТСН-2001.2. Доп. 68. п.1-18-7 (183001) | Автомобили грузовые бортовые, грузоподъемность до 5 т | 1368 | 1011 | маш.-ч | маш.-ч | 1 | 1.73 | 0 | 83.1 | 12.62 | 0 | 0 | 1 | 0 |  | 1.73 | 2 | 50991343 | 682 | 0 | 0 | 0 | 0 | 0 | 0 | 0 | 0
624 | 50991350 | 50991341 | 46136038 | 1 | 1 | 30570983 | 3 | 1.1-1-146 | ТСН-2001.1 Доп. 67, Р. 1, о. 1, поз. 146 | Гипс строительный | 1348 | 1009 | т | т | 1000 | 0.00315 | 1227.38 | 0 | 0 | 0 | 0 | 1 | 0 |  | 0.00315 | 2 | 50991344 | 683 | 0 | 0 | 0 | 0 | 0 | 0 | 0 | 0
624 | 50991351 | 50991341 | 46148516 | 1 | 1 | 30570983 | 3 | 1.21-5-1141 | ТСН-2001.1 Доп. 67, Р. 21, о. 5, поз. 1141 | Трубка (кембрик) изоляционная из ПВХ пластиката, диаметр 5 мм | 1301 | 1003 | м | м | 1 | 228.21 | 0.69 | 0 | 0 | 0 | 0 | 1 | 0 |  | 228.21 | 2 | 50991345 | 684 | 0 | 0 | 0 | 0 | 0 | 0 | 0 | 0
624 | 50991352 | 50991341 | 46147919 | 1 | 1 | 30570983 | 3 | 1.21-5-214 | ТСН-2001.1 Доп. 67, Р. 21, о. 5, поз. 214 | Крюк стальной для крепления светильников, типа У-625, размеры 155х80х20 мм | 1356 | 1010 | 1000 шт. | 1000 шт. | 1000 | 0.204 | 988.2 | 0 | 0 | 0 | 0 | 1 | 0 |  | 0.204 | 2 | 50991346 | 685 | 0 | 0 | 0 | 0 | 0 | 0 | 0 | 0
624 | 50991353 | 50991341 | 40413751 | 30570983 | 1 | 30570983 | 3 | 3461600000 |  | Светильники для люминесцентных ламп отдельно устанавливаемые | 1354 | 1010 | шт. | шт. | 1 | 100 | 0 | 0 | 0 | 0 | 0 | 0 | 0 |  | 100 | 3 | -1 |  | 0 | 0 | 0 | 0 | 0 | 0 | 0 | 0
624 | 50991354 | 50991341 | 45916704 | 30570983 | 1 | 30570983 | 3 | 3461700000 |  | Пускорегулирующие аппараты, стартеры | 1354 | 1010 | шт. | шт. | 1 | 100 | 0 | 0 | 0 | 0 | 0 | 0 | 0 |  | 100 | 3 | -1 |  | 0 | 0 | 0 | 0 | 0 | 0 | 0 | 0
624 | 50991355 | 50991341 | 45916747 | 30570983 | 1 | 30570983 | 3 | 3464000000 |  | Розетки потолочные | 1354 | 1010 | шт. | шт. | 1 | 204 | 0 | 0 | 0 | 0 | 0 | 0 | 0 |  | 204 | 3 | -1 |  | 0 | 0 | 0 | 0 | 0 | 0 | 0 | 0
624 | 50991356 | 50991341 | 45917196 | 30570983 | 1 | 30570983 | 3 | 3464730000 |  | Кронштейны для крепления светильников | 1354 | 1010 | шт. | шт. | 1 | 0 | 0 | 0 | 0 | 0 | 0 | 0 | 0 |  | 0 | 3 | -1 |  | 0 | 0 | 0 | 0 | 0 | 0 | 0 | 0
624 | 50991357 | 50991341 | 40414265 | 30570983 | 1 | 30570983 | 3 | 3467100000 |  | Лампы люминесцентные общего назначения | 1358 | 1010 | 10 шт. | 10 шт. | 10 | 0 | 0 | 0 | 0 | 0 | 0 | 0 | 0 |  | 0 | 3 | -1 |  | 0 | 0 | 0 | 0 | 0 | 0 | 0 | 0
624 | 50991358 | 50991341 | 40414383 | 30570983 | 1 | 30570983 | 3 | 3500000000 |  | Провода (марка и сечение по проекту) | 1301 | 1003 | м | м | 1 | 0 | 0 | 0 | 0 | 0 | 0 | 0 | 0 |  | 0 | 3 | -1 |  | 0 | 0 | 0 | 0 | 0 | 0 | 0 | 0
625 | 50991348 | 50991341 | 40404405 | 30570983 | 1 | 30570983 | 1 | 9999990008 |  | Трудозатраты рабочих | 1191 | 1013 | чел.-ч. | чел.-ч. | 1 | 155 | 0 | 0 | 0 | 0 | 0 | 1 | 1 |  | 155 | 2 | 50991342 | 687 | 0 | 0 | 0 | 0 | 0 | 0 | 0 | 0
625 | 50991349 | 50991341 | 46170867 | 1 | 1 | 30570983 | 2 | 2.1-18-7 | ТСН-2001.2. Доп. 68. п.1-18-7 (183001) | Автомобили грузовые бортовые, грузоподъемность до 5 т | 1368 | 1011 | маш.-ч | маш.-ч | 1 | 1.73 | 0 | 83.1 | 12.62 | 0 | 0 | 1 | 0 |  | 1.73 | 2 | 50991343 | 688 | 0 | 0 | 0 | 0 | 0 | 0 | 0 | 0
625 | 50991350 | 50991341 | 46136038 | 1 | 1 | 30570983 | 3 | 1.1-1-146 | ТСН-2001.1 Доп. 67, Р. 1, о. 1, поз. 146 | Гипс строительный | 1348 | 1009 | т | т | 1000 | 0.00315 | 1227.38 | 0 | 0 | 0 | 0 | 1 | 0 |  | 0.00315 | 2 | 50991344 | 689 | 0 | 0 | 0 | 0 | 0 | 0 | 0 | 0
625 | 50991351 | 50991341 | 46148516 | 1 | 1 | 30570983 | 3 | 1.21-5-1141 | ТСН-2001.1 Доп. 67, Р. 21, о. 5, поз. 1141 | Трубка (кембрик) изоляционная из ПВХ пластиката, диаметр 5 мм | 1301 | 1003 | м | м | 1 | 228.21 | 0.69 | 0 | 0 | 0 | 0 | 1 | 0 |  | 228.21 | 2 | 50991345 | 690 | 0 | 0 | 0 | 0 | 0 | 0 | 0 | 0
625 | 50991352 | 50991341 | 46147919 | 1 | 1 | 30570983 | 3 | 1.21-5-214 | ТСН-2001.1 Доп. 67, Р. 21, о. 5, поз. 214 | Крюк стальной для крепления светильников, типа У-625, размеры 155х80х20 мм | 1356 | 1010 | 1000 шт. | 1000 шт. | 1000 | 0.204 | 988.2 | 0 | 0 | 0 | 0 | 1 | 0 |  | 0.204 | 2 | 50991346 | 691 | 0 | 0 | 0 | 0 | 0 | 0 | 0 | 0
625 | 50991353 | 50991341 | 40413751 | 30570983 | 1 | 30570983 | 3 | 3461600000 |  | Светильники для люминесцентных ламп отдельно устанавливаемые | 1354 | 1010 | шт. | шт. | 1 | 100 | 0 | 0 | 0 | 0 | 0 | 0 | 0 |  | 100 | 3 | -1 |  | 0 | 0 | 0 | 0 | 0 | 0 | 0 | 0
625 | 50991354 | 50991341 | 45916704 | 30570983 | 1 | 30570983 | 3 | 3461700000 |  | Пускорегулирующие аппараты, стартеры | 1354 | 1010 | шт. | шт. | 1 | 100 | 0 | 0 | 0 | 0 | 0 | 0 | 0 |  | 100 | 3 | -1 |  | 0 | 0 | 0 | 0 | 0 | 0 | 0 | 0
625 | 50991355 | 50991341 | 45916747 | 30570983 | 1 | 30570983 | 3 | 3464000000 |  | Розетки потолочные | 1354 | 1010 | шт. | шт. | 1 | 204 | 0 | 0 | 0 | 0 | 0 | 0 | 0 |  | 204 | 3 | -1 |  | 0 | 0 | 0 | 0 | 0 | 0 | 0 | 0
625 | 50991356 | 50991341 | 45917196 | 30570983 | 1 | 30570983 | 3 | 3464730000 |  | Кронштейны для крепления светильников | 1354 | 1010 | шт. | шт. | 1 | 0 | 0 | 0 | 0 | 0 | 0 | 0 | 0 |  | 0 | 3 | -1 |  | 0 | 0 | 0 | 0 | 0 | 0 | 0 | 0
625 | 50991357 | 50991341 | 40414265 | 30570983 | 1 | 30570983 | 3 | 3467100000 |  | Лампы люминесцентные общего назначения | 1358 | 1010 | 10 шт. | 10 шт. | 10 | 0 | 0 | 0 | 0 | 0 | 0 | 0 | 0 |  | 0 | 3 | -1 |  | 0 | 0 | 0 | 0 | 0 | 0 | 0 | 0
625 | 50991358 | 50991341 | 40414383 | 30570983 | 1 | 30570983 | 3 | 3500000000 |  | Провода (марка и сечение по проекту) | 1301 | 1003 | м | м | 1 | 0 | 0 | 0 | 0 | 0 | 0 | 0 | 0 |  | 0 | 3 | -1 |  | 0 | 0 | 0 | 0 | 0 | 0 | 0 | 0
628 | 50991363 | 50991360 | 40404405 | 30570983 | 1 | 30570983 | 1 | 9999990008 |  | Трудозатраты рабочих | 1191 | 1013 | чел.-ч. | чел.-ч. | 1 | 2.94 | 0 | 0 | 0 | 0 | 0 | 1 | 1 |  | 2.94 | 2 | 50991361 | 693 | 0 | 0 | 0 | 0 | 0 | 0 | 0 | 0
629 | 50991363 | 50991360 | 40404405 | 30570983 | 1 | 30570983 | 1 | 9999990008 |  | Трудозатраты рабочих | 1191 | 1013 | чел.-ч. | чел.-ч. | 1 | 2.94 | 0 | 0 | 0 | 0 | 0 | 1 | 1 |  | 2.94 | 2 | 50991361 | 695 | 0 | 0 | 0 | 0 | 0 | 0 | 0 | 0
632 | 50991372 | 50991365 | 40404405 | 30570983 | 1 | 30570983 | 1 | 9999990008 |  | Трудозатраты рабочих | 1191 | 1013 | чел.-ч. | чел.-ч. | 1 | 155 | 0 | 0 | 0 | 0 | 0 | 1 | 1 |  | 155 | 2 | 50991366 | 697 | 0 | 0 | 0 | 0 | 0 | 0 | 0 | 0
632 | 50991373 | 50991365 | 46170867 | 1 | 1 | 30570983 | 2 | 2.1-18-7 | ТСН-2001.2. Доп. 68. п.1-18-7 (183001) | Автомобили грузовые бортовые, грузоподъемность до 5 т | 1368 | 1011 | маш.-ч | маш.-ч | 1 | 1.73 | 0 | 83.1 | 12.62 | 0 | 0 | 1 | 0 |  | 1.73 | 2 | 50991367 | 698 | 0 | 0 | 0 | 0 | 0 | 0 | 0 | 0
632 | 50991374 | 50991365 | 46136038 | 1 | 1 | 30570983 | 3 | 1.1-1-146 | ТСН-2001.1 Доп. 67, Р. 1, о. 1, поз. 146 | Гипс строительный | 1348 | 1009 | т | т | 1000 | 0.00315 | 1227.38 | 0 | 0 | 0 | 0 | 1 | 0 |  | 0.00315 | 2 | 50991368 | 699 | 0 | 0 | 0 | 0 | 0 | 0 | 0 | 0
632 | 50991375 | 50991365 | 46148516 | 1 | 1 | 30570983 | 3 | 1.21-5-1141 | ТСН-2001.1 Доп. 67, Р. 21, о. 5, поз. 1141 | Трубка (кембрик) изоляционная из ПВХ пластиката, диаметр 5 мм | 1301 | 1003 | м | м | 1 | 228.21 | 0.69 | 0 | 0 | 0 | 0 | 1 | 0 |  | 228.21 | 2 | 50991369 | 700 | 0 | 0 | 0 | 0 | 0 | 0 | 0 | 0
632 | 50991376 | 50991365 | 46147919 | 1 | 1 | 30570983 | 3 | 1.21-5-214 | ТСН-2001.1 Доп. 67, Р. 21, о. 5, поз. 214 | Крюк стальной для крепления светильников, типа У-625, размеры 155х80х20 мм | 1356 | 1010 | 1000 шт. | 1000 шт. | 1000 | 0.204 | 988.2 | 0 | 0 | 0 | 0 | 1 | 0 |  | 0.204 | 2 | 50991370 | 701 | 0 | 0 | 0 | 0 | 0 | 0 | 0 | 0
632 | 50991377 | 50991365 | 40413751 | 30570983 | 1 | 30570983 | 3 | 3461600000 |  | Светильники для люминесцентных ламп отдельно устанавливаемые | 1354 | 1010 | шт. | шт. | 1 | 100 | 0 | 0 | 0 | 0 | 0 | 0 | 0 |  | 100 | 3 | -1 |  | 0 | 0 | 0 | 0 | 0 | 0 | 0 | 0
632 | 50991378 | 50991365 | 45916704 | 30570983 | 1 | 30570983 | 3 | 3461700000 |  | Пускорегулирующие аппараты, стартеры | 1354 | 1010 | шт. | шт. | 1 | 100 | 0 | 0 | 0 | 0 | 0 | 0 | 0 |  | 100 | 3 | -1 |  | 0 | 0 | 0 | 0 | 0 | 0 | 0 | 0
632 | 50991379 | 50991365 | 45916747 | 30570983 | 1 | 30570983 | 3 | 3464000000 |  | Розетки потолочные | 1354 | 1010 | шт. | шт. | 1 | 204 | 0 | 0 | 0 | 0 | 0 | 0 | 0 |  | 204 | 3 | -1 |  | 0 | 0 | 0 | 0 | 0 | 0 | 0 | 0
632 | 50991380 | 50991365 | 45917196 | 30570983 | 1 | 30570983 | 3 | 3464730000 |  | Кронштейны для крепления светильников | 1354 | 1010 | шт. | шт. | 1 | 0 | 0 | 0 | 0 | 0 | 0 | 0 | 0 |  | 0 | 3 | -1 |  | 0 | 0 | 0 | 0 | 0 | 0 | 0 | 0
632 | 50991381 | 50991365 | 40414265 | 30570983 | 1 | 30570983 | 3 | 3467100000 |  | Лампы люминесцентные общего назначения | 1358 | 1010 | 10 шт. | 10 шт. | 10 | 0 | 0 | 0 | 0 | 0 | 0 | 0 | 0 |  | 0 | 3 | -1 |  | 0 | 0 | 0 | 0 | 0 | 0 | 0 | 0
632 | 50991382 | 50991365 | 40414383 | 30570983 | 1 | 30570983 | 3 | 3500000000 |  | Провода (марка и сечение по проекту) | 1301 | 1003 | м | м | 1 | 0 | 0 | 0 | 0 | 0 | 0 | 0 | 0 |  | 0 | 3 | -1 |  | 0 | 0 | 0 | 0 | 0 | 0 | 0 | 0
633 | 50991372 | 50991365 | 40404405 | 30570983 | 1 | 30570983 | 1 | 9999990008 |  | Трудозатраты рабочих | 1191 | 1013 | чел.-ч. | чел.-ч. | 1 | 155 | 0 | 0 | 0 | 0 | 0 | 1 | 1 |  | 155 | 2 | 50991366 | 703 | 0 | 0 | 0 | 0 | 0 | 0 | 0 | 0
633 | 50991373 | 50991365 | 46170867 | 1 | 1 | 30570983 | 2 | 2.1-18-7 | ТСН-2001.2. Доп. 68. п.1-18-7 (183001) | Автомобили грузовые бортовые, грузоподъемность до 5 т | 1368 | 1011 | маш.-ч | маш.-ч | 1 | 1.73 | 0 | 83.1 | 12.62 | 0 | 0 | 1 | 0 |  | 1.73 | 2 | 50991367 | 704 | 0 | 0 | 0 | 0 | 0 | 0 | 0 | 0
633 | 50991374 | 50991365 | 46136038 | 1 | 1 | 30570983 | 3 | 1.1-1-146 | ТСН-2001.1 Доп. 67, Р. 1, о. 1, поз. 146 | Гипс строительный | 1348 | 1009 | т | т | 1000 | 0.00315 | 1227.38 | 0 | 0 | 0 | 0 | 1 | 0 |  | 0.00315 | 2 | 50991368 | 705 | 0 | 0 | 0 | 0 | 0 | 0 | 0 | 0
633 | 50991375 | 50991365 | 46148516 | 1 | 1 | 30570983 | 3 | 1.21-5-1141 | ТСН-2001.1 Доп. 67, Р. 21, о. 5, поз. 1141 | Трубка (кембрик) изоляционная из ПВХ пластиката, диаметр 5 мм | 1301 | 1003 | м | м | 1 | 228.21 | 0.69 | 0 | 0 | 0 | 0 | 1 | 0 |  | 228.21 | 2 | 50991369 | 706 | 0 | 0 | 0 | 0 | 0 | 0 | 0 | 0
633 | 50991376 | 50991365 | 46147919 | 1 | 1 | 30570983 | 3 | 1.21-5-214 | ТСН-2001.1 Доп. 67, Р. 21, о. 5, поз. 214 | Крюк стальной для крепления светильников, типа У-625, размеры 155х80х20 мм | 1356 | 1010 | 1000 шт. | 1000 шт. | 1000 | 0.204 | 988.2 | 0 | 0 | 0 | 0 | 1 | 0 |  | 0.204 | 2 | 50991370 | 707 | 0 | 0 | 0 | 0 | 0 | 0 | 0 | 0
633 | 50991377 | 50991365 | 40413751 | 30570983 | 1 | 30570983 | 3 | 3461600000 |  | Светильники для люминесцентных ламп отдельно устанавливаемые | 1354 | 1010 | шт. | шт. | 1 | 100 | 0 | 0 | 0 | 0 | 0 | 0 | 0 |  | 100 | 3 | -1 |  | 0 | 0 | 0 | 0 | 0 | 0 | 0 | 0
633 | 50991378 | 50991365 | 45916704 | 30570983 | 1 | 30570983 | 3 | 3461700000 |  | Пускорегулирующие аппараты, стартеры | 1354 | 1010 | шт. | шт. | 1 | 100 | 0 | 0 | 0 | 0 | 0 | 0 | 0 |  | 100 | 3 | -1 |  | 0 | 0 | 0 | 0 | 0 | 0 | 0 | 0
633 | 50991379 | 50991365 | 45916747 | 30570983 | 1 | 30570983 | 3 | 3464000000 |  | Розетки потолочные | 1354 | 1010 | шт. | шт. | 1 | 204 | 0 | 0 | 0 | 0 | 0 | 0 | 0 |  | 204 | 3 | -1 |  | 0 | 0 | 0 | 0 | 0 | 0 | 0 | 0
633 | 50991380 | 50991365 | 45917196 | 30570983 | 1 | 30570983 | 3 | 3464730000 |  | Кронштейны для крепления светильников | 1354 | 1010 | шт. | шт. | 1 | 0 | 0 | 0 | 0 | 0 | 0 | 0 | 0 |  | 0 | 3 | -1 |  | 0 | 0 | 0 | 0 | 0 | 0 | 0 | 0
633 | 50991381 | 50991365 | 40414265 | 30570983 | 1 | 30570983 | 3 | 3467100000 |  | Лампы люминесцентные общего назначения | 1358 | 1010 | 10 шт. | 10 шт. | 10 | 0 | 0 | 0 | 0 | 0 | 0 | 0 | 0 |  | 0 | 3 | -1 |  | 0 | 0 | 0 | 0 | 0 | 0 | 0 | 0
633 | 50991382 | 50991365 | 40414383 | 30570983 | 1 | 30570983 | 3 | 3500000000 |  | Провода (марка и сечение по проекту) | 1301 | 1003 | м | м | 1 | 0 | 0 | 0 | 0 | 0 | 0 | 0 | 0 |  | 0 | 3 | -1 |  | 0 | 0 | 0 | 0 | 0 | 0 | 0 | 0
671 | 50992593 | 50992592 | 45897171 | 30570983 | 1 | 30570983 | 1 | 9999990008 |  | Трудозатраты рабочих | 1191 | 1013 | чел.-ч. | чел.-ч. | 1 | 9.27 | 0 | 0 | 0 | 0 | 0 | 1 | 1 |  | 9.27 | 2 | 50992593 | 709 | 0 | 0 | 0 | 0 | 0 | 0 | 0 | 0
671 | 50992594 | 50992592 | 46170623 | 1 | 1 | 30570983 | 2 | 2.1-13-14 | ТСН-2001.2. Доп. 68. п.1-13-14 (136001) | Аппараты сварочные постоянного тока (выпрямители) для ручной дуговой сварки, сварочный ток до 500 А | 1368 | 1011 | маш.-ч | маш.-ч | 1 | 1.51 | 0 | 7.11 | 0 | 0 | 0 | 1 | 0 |  | 1.51 | 2 | 50992594 | 710 | 0 | 0 | 0 | 0 | 0 | 0 | 0 | 0
671 | 50992595 | 50992592 | 46170867 | 1 | 1 | 30570983 | 2 | 2.1-18-7 | ТСН-2001.2. Доп. 68. п.1-18-7 (183001) | Автомобили грузовые бортовые, грузоподъемность до 5 т | 1368 | 1011 | маш.-ч | маш.-ч | 1 | 0.17 | 0 | 83.1 | 12.62 | 0 | 0 | 1 | 0 |  | 0.17 | 2 | 50992595 | 711 | 0 | 0 | 0 | 0 | 0 | 0 | 0 | 0
671 | 50992596 | 50992592 | 45899294 | 30570983 | 1 | 30570983 | 3 | 0930113000 |  | Сталь угловая шириной полки 50 мм | 1348 | 1009 | т | т | 1000 | 0.116 | 0 | 0 | 0 | 0 | 0 | 0 | 0 |  | 0.116 | 3 | -1 |  | 0 | 0 | 0 | 0 | 0 | 0 | 0 | 0
671 | 50992597 | 50992592 | 46136840 | 1 | 1 | 30570983 | 3 | 1.1-1-1669 | ТСН-2001.1 Доп. 67, Р. 1, о. 1, поз. 1669 | Электроды, типа Э-42А, диаметр от 4 до 6 мм | 1348 | 1009 | т | т | 1000 | 0.00065 | 8596.85 | 0 | 0 | 0 | 0 | 1 | 0 |  | 0.00065 | 2 | 50992597 | 714 | 0 | 0 | 0 | 0 | 0 | 0 | 0 | 0
671 | 50992598 | 50992592 | 46136208 | 1 | 1 | 30570983 | 3 | 1.1-1-493 | ТСН-2001.1 Доп. 67, Р. 1, о. 1, поз. 493 | Лак битумный, типа БТ-577 | 1348 | 1009 | т | т | 1000 | 0.002 | 16189.08 | 0 | 0 | 0 | 0 | 1 | 0 |  | 0.002 | 2 | 50992598 | 715 | 0 | 0 | 0 | 0 | 0 | 0 | 0 | 0
672 | 50992593 | 50992592 | 45897171 | 30570983 | 1 | 30570983 | 1 | 9999990008 |  | Трудозатраты рабочих | 1191 | 1013 | чел.-ч. | чел.-ч. | 1 | 9.27 | 0 | 0 | 0 | 0 | 0 | 1 | 1 |  | 9.27 | 2 | 50992593 | 716 | 0 | 0 | 0 | 0 | 0 | 0 | 0 | 0
672 | 50992594 | 50992592 | 46170623 | 1 | 1 | 30570983 | 2 | 2.1-13-14 | ТСН-2001.2. Доп. 68. п.1-13-14 (136001) | Аппараты сварочные постоянного тока (выпрямители) для ручной дуговой сварки, сварочный ток до 500 А | 1368 | 1011 | маш.-ч | маш.-ч | 1 | 1.51 | 0 | 7.11 | 0 | 0 | 0 | 1 | 0 |  | 1.51 | 2 | 50992594 | 717 | 0 | 0 | 0 | 0 | 0 | 0 | 0 | 0
672 | 50992595 | 50992592 | 46170867 | 1 | 1 | 30570983 | 2 | 2.1-18-7 | ТСН-2001.2. Доп. 68. п.1-18-7 (183001) | Автомобили грузовые бортовые, грузоподъемность до 5 т | 1368 | 1011 | маш.-ч | маш.-ч | 1 | 0.17 | 0 | 83.1 | 12.62 | 0 | 0 | 1 | 0 |  | 0.17 | 2 | 50992595 | 718 | 0 | 0 | 0 | 0 | 0 | 0 | 0 | 0
672 | 50992596 | 50992592 | 45899294 | 30570983 | 1 | 30570983 | 3 | 0930113000 |  | Сталь угловая шириной полки 50 мм | 1348 | 1009 | т | т | 1000 | 0.116 | 0 | 0 | 0 | 0 | 0 | 0 | 0 |  | 0.116 | 3 | -1 |  | 0 | 0 | 0 | 0 | 0 | 0 | 0 | 0
672 | 50992597 | 50992592 | 46136840 | 1 | 1 | 30570983 | 3 | 1.1-1-1669 | ТСН-2001.1 Доп. 67, Р. 1, о. 1, поз. 1669 | Электроды, типа Э-42А, диаметр от 4 до 6 мм | 1348 | 1009 | т | т | 1000 | 0.00065 | 8596.85 | 0 | 0 | 0 | 0 | 1 | 0 |  | 0.00065 | 2 | 50992597 | 721 | 0 | 0 | 0 | 0 | 0 | 0 | 0 | 0
672 | 50992598 | 50992592 | 46136208 | 1 | 1 | 30570983 | 3 | 1.1-1-493 | ТСН-2001.1 Доп. 67, Р. 1, о. 1, поз. 493 | Лак битумный, типа БТ-577 | 1348 | 1009 | т | т | 1000 | 0.002 | 16189.08 | 0 | 0 | 0 | 0 | 1 | 0 |  | 0.002 | 2 | 50992598 | 722 | 0 | 0 | 0 | 0 | 0 | 0 | 0 | 0
677 | 50992603 | 50992602 | 45897171 | 30570983 | 1 | 30570983 | 1 | 9999990008 |  | Трудозатраты рабочих | 1191 | 1013 | чел.-ч. | чел.-ч. | 1 | 14.4 | 0 | 0 | 0 | 0 | 0 | 1 | 1 |  | 14.4 | 2 | 50992603 | 723 | 0 | 0 | 0 | 0 | 0 | 0 | 0 | 0
677 | 50992604 | 50992602 | 46170623 | 1 | 1 | 30570983 | 2 | 2.1-13-14 | ТСН-2001.2. Доп. 68. п.1-13-14 (136001) | Аппараты сварочные постоянного тока (выпрямители) для ручной дуговой сварки, сварочный ток до 500 А | 1368 | 1011 | маш.-ч | маш.-ч | 1 | 2.7 | 0 | 7.11 | 0 | 0 | 0 | 1 | 0 |  | 2.7 | 2 | 50992604 | 724 | 0 | 0 | 0 | 0 | 0 | 0 | 0 | 0
677 | 50992605 | 50992602 | 46170867 | 1 | 1 | 30570983 | 2 | 2.1-18-7 | ТСН-2001.2. Доп. 68. п.1-18-7 (183001) | Автомобили грузовые бортовые, грузоподъемность до 5 т | 1368 | 1011 | маш.-ч | маш.-ч | 1 | 0.2 | 0 | 83.1 | 12.62 | 0 | 0 | 1 | 0 |  | 0.2 | 2 | 50992605 | 725 | 0 | 0 | 0 | 0 | 0 | 0 | 0 | 0
677 | 50992606 | 50992602 | 45897563 | 30570983 | 1 | 30570983 | 3 | 0902110000 |  | Сталь полосовая сечением 160 мм2 | 1348 | 1009 | т | т | 1000 | 0.13 | 0 | 0 | 0 | 0 | 0 | 0 | 0 |  | 0.13 | 3 | -1 |  | 0 | 0 | 0 | 0 | 0 | 0 | 0 | 0
677 | 50992607 | 50992602 | 46136840 | 1 | 1 | 30570983 | 3 | 1.1-1-1669 | ТСН-2001.1 Доп. 67, Р. 1, о. 1, поз. 1669 | Электроды, типа Э-42А, диаметр от 4 до 6 мм | 1348 | 1009 | т | т | 1000 | 0.0009 | 8596.85 | 0 | 0 | 0 | 0 | 1 | 0 |  | 0.0009 | 2 | 50992607 | 727 | 0 | 0 | 0 | 0 | 0 | 0 | 0 | 0
677 | 50992608 | 50992602 | 46136208 | 1 | 1 | 30570983 | 3 | 1.1-1-493 | ТСН-2001.1 Доп. 67, Р. 1, о. 1, поз. 493 | Лак битумный, типа БТ-577 | 1348 | 1009 | т | т | 1000 | 0.0037 | 16189.08 | 0 | 0 | 0 | 0 | 1 | 0 |  | 0.0037 | 2 | 50992608 | 728 | 0 | 0 | 0 | 0 | 0 | 0 | 0 | 0
678 | 50992603 | 50992602 | 45897171 | 30570983 | 1 | 30570983 | 1 | 9999990008 |  | Трудозатраты рабочих | 1191 | 1013 | чел.-ч. | чел.-ч. | 1 | 14.4 | 0 | 0 | 0 | 0 | 0 | 1 | 1 |  | 14.4 | 2 | 50992603 | 729 | 0 | 0 | 0 | 0 | 0 | 0 | 0 | 0
678 | 50992604 | 50992602 | 46170623 | 1 | 1 | 30570983 | 2 | 2.1-13-14 | ТСН-2001.2. Доп. 68. п.1-13-14 (136001) | Аппараты сварочные постоянного тока (выпрямители) для ручной дуговой сварки, сварочный ток до 500 А | 1368 | 1011 | маш.-ч | маш.-ч | 1 | 2.7 | 0 | 7.11 | 0 | 0 | 0 | 1 | 0 |  | 2.7 | 2 | 50992604 | 730 | 0 | 0 | 0 | 0 | 0 | 0 | 0 | 0
678 | 50992605 | 50992602 | 46170867 | 1 | 1 | 30570983 | 2 | 2.1-18-7 | ТСН-2001.2. Доп. 68. п.1-18-7 (183001) | Автомобили грузовые бортовые, грузоподъемность до 5 т | 1368 | 1011 | маш.-ч | маш.-ч | 1 | 0.2 | 0 | 83.1 | 12.62 | 0 | 0 | 1 | 0 |  | 0.2 | 2 | 50992605 | 731 | 0 | 0 | 0 | 0 | 0 | 0 | 0 | 0
678 | 50992606 | 50992602 | 45897563 | 30570983 | 1 | 30570983 | 3 | 0902110000 |  | Сталь полосовая сечением 160 мм2 | 1348 | 1009 | т | т | 1000 | 0.13 | 0 | 0 | 0 | 0 | 0 | 0 | 0 |  | 0.13 | 3 | -1 |  | 0 | 0 | 0 | 0 | 0 | 0 | 0 | 0
678 | 50992607 | 50992602 | 46136840 | 1 | 1 | 30570983 | 3 | 1.1-1-1669 | ТСН-2001.1 Доп. 67, Р. 1, о. 1, поз. 1669 | Электроды, типа Э-42А, диаметр от 4 до 6 мм | 1348 | 1009 | т | т | 1000 | 0.0009 | 8596.85 | 0 | 0 | 0 | 0 | 1 | 0 |  | 0.0009 | 2 | 50992607 | 733 | 0 | 0 | 0 | 0 | 0 | 0 | 0 | 0
678 | 50992608 | 50992602 | 46136208 | 1 | 1 | 30570983 | 3 | 1.1-1-493 | ТСН-2001.1 Доп. 67, Р. 1, о. 1, поз. 493 | Лак битумный, типа БТ-577 | 1348 | 1009 | т | т | 1000 | 0.0037 | 16189.08 | 0 | 0 | 0 | 0 | 1 | 0 |  | 0.0037 | 2 | 50992608 | 734 | 0 | 0 | 0 | 0 | 0 | 0 | 0 | 0
681 | 50992611 | 50992610 | 45897171 | 30570983 | 1 | 30570983 | 1 | 9999990008 |  | Трудозатраты рабочих | 1191 | 1013 | чел.-ч. | чел.-ч. | 1 | 13.4 | 0 | 0 | 0 | 0 | 0 | 1 | 1 |  | 13.4 | 2 | 50992611 | 735 | 0 | 0 | 0 | 0 | 0 | 0 | 0 | 0
681 | 50992612 | 50992610 | 46170623 | 1 | 1 | 30570983 | 2 | 2.1-13-14 | ТСН-2001.2. Доп. 68. п.1-13-14 (136001) | Аппараты сварочные постоянного тока (выпрямители) для ручной дуговой сварки, сварочный ток до 500 А | 1368 | 1011 | маш.-ч | маш.-ч | 1 | 6.2 | 0 | 7.11 | 0 | 0 | 0 | 1 | 0 |  | 6.2 | 2 | 50992612 | 736 | 0 | 0 | 0 | 0 | 0 | 0 | 0 | 0
681 | 50992613 | 50992610 | 46170867 | 1 | 1 | 30570983 | 2 | 2.1-18-7 | ТСН-2001.2. Доп. 68. п.1-18-7 (183001) | Автомобили грузовые бортовые, грузоподъемность до 5 т | 1368 | 1011 | маш.-ч | маш.-ч | 1 | 0.5 | 0 | 83.1 | 12.62 | 0 | 0 | 1 | 0 |  | 0.5 | 2 | 50992613 | 737 | 0 | 0 | 0 | 0 | 0 | 0 | 0 | 0
681 | 50992614 | 50992610 | 45897576 | 30570983 | 1 | 30570983 | 3 | 0902110000 |  | Сталь полосовая сечением 100 мм2 | 1348 | 1009 | т | т | 1000 | 0.081 | 0 | 0 | 0 | 0 | 0 | 0 | 0 |  | 0.081 | 3 | -1 |  | 0 | 0 | 0 | 0 | 0 | 0 | 0 | 0
681 | 50992615 | 50992610 | 46136840 | 1 | 1 | 30570983 | 3 | 1.1-1-1669 | ТСН-2001.1 Доп. 67, Р. 1, о. 1, поз. 1669 | Электроды, типа Э-42А, диаметр от 4 до 6 мм | 1348 | 1009 | т | т | 1000 | 0.0016 | 8596.85 | 0 | 0 | 0 | 0 | 1 | 0 |  | 0.0016 | 2 | 50992615 | 739 | 0 | 0 | 0 | 0 | 0 | 0 | 0 | 0
681 | 50992616 | 50992610 | 46136208 | 1 | 1 | 30570983 | 3 | 1.1-1-493 | ТСН-2001.1 Доп. 67, Р. 1, о. 1, поз. 493 | Лак битумный, типа БТ-577 | 1348 | 1009 | т | т | 1000 | 0.0037 | 16189.08 | 0 | 0 | 0 | 0 | 1 | 0 |  | 0.0037 | 2 | 50992616 | 740 | 0 | 0 | 0 | 0 | 0 | 0 | 0 | 0
681 | 50992617 | 50992610 | 31111343 | 1 | 1 | 30570983 | 3 | 1.1-1-966 | ТСН-2001.1. Доп. 1-42. Р. 1, о. 1, поз. 966 | Проволока стальная низкоуглеродистая общего назначения оцинкованная, диаметр 1,1 мм | 1348 | 1009 | т | т | 1000 | 0.0005 | 9376.81 | 0 | 0 | 0 | 0 | 1 | 0 |  | 0.0005 | 2 | 50992617 | 741 | 0 | 0 | 0 | 0 | 0 | 0 | 0 | 0
682 | 50992611 | 50992610 | 45897171 | 30570983 | 1 | 30570983 | 1 | 9999990008 |  | Трудозатраты рабочих | 1191 | 1013 | чел.-ч. | чел.-ч. | 1 | 13.4 | 0 | 0 | 0 | 0 | 0 | 1 | 1 |  | 13.4 | 2 | 50992611 | 742 | 0 | 0 | 0 | 0 | 0 | 0 | 0 | 0
682 | 50992612 | 50992610 | 46170623 | 1 | 1 | 30570983 | 2 | 2.1-13-14 | ТСН-2001.2. Доп. 68. п.1-13-14 (136001) | Аппараты сварочные постоянного тока (выпрямители) для ручной дуговой сварки, сварочный ток до 500 А | 1368 | 1011 | маш.-ч | маш.-ч | 1 | 6.2 | 0 | 7.11 | 0 | 0 | 0 | 1 | 0 |  | 6.2 | 2 | 50992612 | 743 | 0 | 0 | 0 | 0 | 0 | 0 | 0 | 0
682 | 50992613 | 50992610 | 46170867 | 1 | 1 | 30570983 | 2 | 2.1-18-7 | ТСН-2001.2. Доп. 68. п.1-18-7 (183001) | Автомобили грузовые бортовые, грузоподъемность до 5 т | 1368 | 1011 | маш.-ч | маш.-ч | 1 | 0.5 | 0 | 83.1 | 12.62 | 0 | 0 | 1 | 0 |  | 0.5 | 2 | 50992613 | 744 | 0 | 0 | 0 | 0 | 0 | 0 | 0 | 0
682 | 50992614 | 50992610 | 45897576 | 30570983 | 1 | 30570983 | 3 | 0902110000 |  | Сталь полосовая сечением 100 мм2 | 1348 | 1009 | т | т | 1000 | 0.081 | 0 | 0 | 0 | 0 | 0 | 0 | 0 |  | 0.081 | 3 | -1 |  | 0 | 0 | 0 | 0 | 0 | 0 | 0 | 0
682 | 50992615 | 50992610 | 46136840 | 1 | 1 | 30570983 | 3 | 1.1-1-1669 | ТСН-2001.1 Доп. 67, Р. 1, о. 1, поз. 1669 | Электроды, типа Э-42А, диаметр от 4 до 6 мм | 1348 | 1009 | т | т | 1000 | 0.0016 | 8596.85 | 0 | 0 | 0 | 0 | 1 | 0 |  | 0.0016 | 2 | 50992615 | 746 | 0 | 0 | 0 | 0 | 0 | 0 | 0 | 0
682 | 50992616 | 50992610 | 46136208 | 1 | 1 | 30570983 | 3 | 1.1-1-493 | ТСН-2001.1 Доп. 67, Р. 1, о. 1, поз. 493 | Лак битумный, типа БТ-577 | 1348 | 1009 | т | т | 1000 | 0.0037 | 16189.08 | 0 | 0 | 0 | 0 | 1 | 0 |  | 0.0037 | 2 | 50992616 | 747 | 0 | 0 | 0 | 0 | 0 | 0 | 0 | 0
682 | 50992617 | 50992610 | 31111343 | 1 | 1 | 30570983 | 3 | 1.1-1-966 | ТСН-2001.1. Доп. 1-42. Р. 1, о. 1, поз. 966 | Проволока стальная низкоуглеродистая общего назначения оцинкованная, диаметр 1,1 мм | 1348 | 1009 | т | т | 1000 | 0.0005 | 9376.81 | 0 | 0 | 0 | 0 | 1 | 0 |  | 0.0005 | 2 | 50992617 | 748 | 0 | 0 | 0 | 0 | 0 | 0 | 0 | 0
720 | 50992678 | 50992677 | 45897171 | 30570983 | 1 | 30570983 | 1 | 9999990008 |  | Трудозатраты рабочих | 1191 | 1013 | чел.-ч. | чел.-ч. | 1 | 2.9 | 0 | 0 | 0 | 0 | 0 | 1 | 1 |  | 2.9 | 2 | 50992678 | 749 | 0 | 0 | 0 | 0 | 0 | 0 | 0 | 0
720 | 50992679 | 50992677 | 46170867 | 1 | 1 | 30570983 | 2 | 2.1-18-7 | ТСН-2001.2. Доп. 68. п.1-18-7 (183001) | Автомобили грузовые бортовые, грузоподъемность до 5 т | 1368 | 1011 | маш.-ч | маш.-ч | 1 | 0.01 | 0 | 83.1 | 12.62 | 0 | 0 | 1 | 0 |  | 0.01 | 2 | 50992679 | 750 | 0 | 0 | 0 | 0 | 0 | 0 | 0 | 0
720 | 50992680 | 50992677 | 46170978 | 1 | 1 | 30570983 | 2 | 2.1-30-103 | ТСН-2001.2. Доп. 68. п.1-30-103 (304104) | Перфораторы, мощность до 1,2 кВт | 1368 | 1011 | маш.-ч | маш.-ч | 1 | 0.44 | 0 | 1.11 | 0 | 0 | 0 | 1 | 0 |  | 0.44 | 2 | 50992680 | 751 | 0 | 0 | 0 | 0 | 0 | 0 | 0 | 0
720 | 50992681 | 50992677 | 46136870 | 1 | 1 | 30570983 | 3 | 1.1-1-1723 | ТСН-2001.1 Доп. 67, Р. 1, о. 1, поз. 1723 | Лента изоляционная, прорезиненная, односторонняя | 1346 | 1009 | кг | кг | 1 | 0.016 | 159.07 | 0 | 0 | 0 | 0 | 1 | 0 |  | 0.016 | 2 | 50992681 | 752 | 0 | 0 | 0 | 0 | 0 | 0 | 0 | 0
720 | 50992682 | 50992677 | 46136088 | 1 | 1 | 30570983 | 3 | 1.1-1-238 | ТСН-2001.1 Доп. 67, Р. 1, о. 1, поз. 238 | Дюбель пластмассовый | 1354 | 1010 | шт. | шт. | 1 | 4 | 0.89 | 0 | 0 | 0 | 0 | 1 | 0 |  | 4 | 2 | 50992682 | 753 | 0 | 0 | 0 | 0 | 0 | 0 | 0 | 0
720 | 50992683 | 50992677 | 45560486 | 1 | 1 | 30570983 | 3 | 1.1-1-35 | ТСН-2001.1 Доп. 54, Р. 1, о. 1, поз. 35 | Краска масляная белая (белила цинковые), типа МА-25, для внутренних работ | 1348 | 1009 | т | т | 1000 | 0.0001 | 23418.79 | 0 | 0 | 0 | 0 | 1 | 0 |  | 0.0001 | 2 | 50992683 | 754 | 0 | 0 | 0 | 0 | 0 | 0 | 0 | 0
720 | 50992684 | 50992677 | 46148516 | 1 | 1 | 30570983 | 3 | 1.21-5-1141 | ТСН-2001.1 Доп. 67, Р. 21, о. 5, поз. 1141 | Трубка (кембрик) изоляционная из ПВХ пластиката, диаметр 5 мм | 1301 | 1003 | м | м | 1 | 9.16 | 0.69 | 0 | 0 | 0 | 0 | 1 | 0 |  | 9.16 | 2 | 50992684 | 756 | 0 | 0 | 0 | 0 | 0 | 0 | 0 | 0
720 | 50992685 | 50992677 | 46148553 | 1 | 1 | 30570983 | 3 | 1.21-5-1180 | ТСН-2001.1 Доп. 67, Р. 21, о. 5, поз. 1180 | Бирка маркировочная для кабелей и проводов, типа У134 У3,5 | 1356 | 1010 | 1000 шт. | 1000 шт. | 1000 | 0.002 | 226.68 | 0 | 0 | 0 | 0 | 1 | 0 |  | 0.002 | 2 | 50992685 | 757 | 0 | 0 | 0 | 0 | 0 | 0 | 0 | 0
720 | 50992686 | 50992677 | 46148713 | 1 | 1 | 30570983 | 3 | 1.21-5-1655 | ТСН-2001.1 Доп. 67, Р. 21, о. 5, поз. 1655 | Перемычка гибкая, типа ПГС 50-280 | 1354 | 1010 | шт. | шт. | 1 | 1 | 14.99 | 0 | 0 | 0 | 0 | 1 | 0 |  | 1 | 2 | 50992686 | 758 | 0 | 0 | 0 | 0 | 0 | 0 | 0 | 0
720 | 50992687 | 50992677 | 45914479 | 30570983 | 1 | 30570983 | 3 | 3434150000 |  | Щитки осветительные | 1354 | 1010 | шт. | шт. | 1 | 1.02 | 0 | 0 | 0 | 0 | 0 | 0 | 0 |  | 1.02 | 3 | -1 |  | 0 | 0 | 0 | 0 | 0 | 0 | 0 | 0
720 | 50992688 | 50992677 | 45915277 | 30570983 | 1 | 30570983 | 3 | 3449652000 |  | Втулки изолирующие | 1356 | 1010 | 1000 шт. | 1000 шт. | 1000 | 0.021 | 0 | 0 | 0 | 0 | 0 | 0 | 0 |  | 0.021 | 3 | -1 |  | 0 | 0 | 0 | 0 | 0 | 0 | 0 | 0
720 | 50992689 | 50992677 | 45915891 | 30570983 | 1 | 30570983 | 3 | 3449950000 |  | Сжимы ответвительные | 1355 | 1010 | 100 шт. | 100 шт. | 100 | 0.04 | 0 | 0 | 0 | 0 | 0 | 0 | 0 |  | 0.04 | 3 | -1 |  | 0 | 0 | 0 | 0 | 0 | 0 | 0 | 0
721 | 50992678 | 50992677 | 45897171 | 30570983 | 1 | 30570983 | 1 | 9999990008 |  | Трудозатраты рабочих | 1191 | 1013 | чел.-ч. | чел.-ч. | 1 | 2.9 | 0 | 0 | 0 | 0 | 0 | 1 | 1 |  | 2.9 | 2 | 50992678 | 759 | 0 | 0 | 0 | 0 | 0 | 0 | 0 | 0
721 | 50992679 | 50992677 | 46170867 | 1 | 1 | 30570983 | 2 | 2.1-18-7 | ТСН-2001.2. Доп. 68. п.1-18-7 (183001) | Автомобили грузовые бортовые, грузоподъемность до 5 т | 1368 | 1011 | маш.-ч | маш.-ч | 1 | 0.01 | 0 | 83.1 | 12.62 | 0 | 0 | 1 | 0 |  | 0.01 | 2 | 50992679 | 760 | 0 | 0 | 0 | 0 | 0 | 0 | 0 | 0
721 | 50992680 | 50992677 | 46170978 | 1 | 1 | 30570983 | 2 | 2.1-30-103 | ТСН-2001.2. Доп. 68. п.1-30-103 (304104) | Перфораторы, мощность до 1,2 кВт | 1368 | 1011 | маш.-ч | маш.-ч | 1 | 0.44 | 0 | 1.11 | 0 | 0 | 0 | 1 | 0 |  | 0.44 | 2 | 50992680 | 761 | 0 | 0 | 0 | 0 | 0 | 0 | 0 | 0
721 | 50992681 | 50992677 | 46136870 | 1 | 1 | 30570983 | 3 | 1.1-1-1723 | ТСН-2001.1 Доп. 67, Р. 1, о. 1, поз. 1723 | Лента изоляционная, прорезиненная, односторонняя | 1346 | 1009 | кг | кг | 1 | 0.016 | 159.07 | 0 | 0 | 0 | 0 | 1 | 0 |  | 0.016 | 2 | 50992681 | 762 | 0 | 0 | 0 | 0 | 0 | 0 | 0 | 0
721 | 50992682 | 50992677 | 46136088 | 1 | 1 | 30570983 | 3 | 1.1-1-238 | ТСН-2001.1 Доп. 67, Р. 1, о. 1, поз. 238 | Дюбель пластмассовый | 1354 | 1010 | шт. | шт. | 1 | 4 | 0.89 | 0 | 0 | 0 | 0 | 1 | 0 |  | 4 | 2 | 50992682 | 763 | 0 | 0 | 0 | 0 | 0 | 0 | 0 | 0
721 | 50992683 | 50992677 | 45560486 | 1 | 1 | 30570983 | 3 | 1.1-1-35 | ТСН-2001.1 Доп. 54, Р. 1, о. 1, поз. 35 | Краска масляная белая (белила цинковые), типа МА-25, для внутренних работ | 1348 | 1009 | т | т | 1000 | 0.0001 | 23418.79 | 0 | 0 | 0 | 0 | 1 | 0 |  | 0.0001 | 2 | 50992683 | 764 | 0 | 0 | 0 | 0 | 0 | 0 | 0 | 0
721 | 50992684 | 50992677 | 46148516 | 1 | 1 | 30570983 | 3 | 1.21-5-1141 | ТСН-2001.1 Доп. 67, Р. 21, о. 5, поз. 1141 | Трубка (кембрик) изоляционная из ПВХ пластиката, диаметр 5 мм | 1301 | 1003 | м | м | 1 | 9.16 | 0.69 | 0 | 0 | 0 | 0 | 1 | 0 |  | 9.16 | 2 | 50992684 | 766 | 0 | 0 | 0 | 0 | 0 | 0 | 0 | 0
721 | 50992685 | 50992677 | 46148553 | 1 | 1 | 30570983 | 3 | 1.21-5-1180 | ТСН-2001.1 Доп. 67, Р. 21, о. 5, поз. 1180 | Бирка маркировочная для кабелей и проводов, типа У134 У3,5 | 1356 | 1010 | 1000 шт. | 1000 шт. | 1000 | 0.002 | 226.68 | 0 | 0 | 0 | 0 | 1 | 0 |  | 0.002 | 2 | 50992685 | 767 | 0 | 0 | 0 | 0 | 0 | 0 | 0 | 0
721 | 50992686 | 50992677 | 46148713 | 1 | 1 | 30570983 | 3 | 1.21-5-1655 | ТСН-2001.1 Доп. 67, Р. 21, о. 5, поз. 1655 | Перемычка гибкая, типа ПГС 50-280 | 1354 | 1010 | шт. | шт. | 1 | 1 | 14.99 | 0 | 0 | 0 | 0 | 1 | 0 |  | 1 | 2 | 50992686 | 768 | 0 | 0 | 0 | 0 | 0 | 0 | 0 | 0
721 | 50992687 | 50992677 | 45914479 | 30570983 | 1 | 30570983 | 3 | 3434150000 |  | Щитки осветительные | 1354 | 1010 | шт. | шт. | 1 | 1.02 | 0 | 0 | 0 | 0 | 0 | 0 | 0 |  | 1.02 | 3 | -1 |  | 0 | 0 | 0 | 0 | 0 | 0 | 0 | 0
721 | 50992688 | 50992677 | 45915277 | 30570983 | 1 | 30570983 | 3 | 3449652000 |  | Втулки изолирующие | 1356 | 1010 | 1000 шт. | 1000 шт. | 1000 | 0.021 | 0 | 0 | 0 | 0 | 0 | 0 | 0 |  | 0.021 | 3 | -1 |  | 0 | 0 | 0 | 0 | 0 | 0 | 0 | 0
721 | 50992689 | 50992677 | 45915891 | 30570983 | 1 | 30570983 | 3 | 3449950000 |  | Сжимы ответвительные | 1355 | 1010 | 100 шт. | 100 шт. | 100 | 0.04 | 0 | 0 | 0 | 0 | 0 | 0 | 0 |  | 0.04 | 3 | -1 |  | 0 | 0 | 0 | 0 | 0 | 0 | 0 | 0
724 | 50992694 | 50992693 | 45897171 | 30570983 | 1 | 30570983 | 1 | 9999990008 |  | Трудозатраты рабочих | 1191 | 1013 | чел.-ч. | чел.-ч. | 1 | 1.34 | 0 | 0 | 0 | 0 | 0 | 1 | 1 | )*0,8 | 1.072 | 2 | 50992694 | 769 | 0 | 0 | 0 | 0 | 0 | 0 | 0 | 0
724 | 50992695 | 50992693 | 46170623 | 1 | 1 | 30570983 | 2 | 2.1-13-14 | ТСН-2001.2. Доп. 68. п.1-13-14 (136001) | Аппараты сварочные постоянного тока (выпрямители) для ручной дуговой сварки, сварочный ток до 500 А | 1368 | 1011 | маш.-ч | маш.-ч | 1 | 0.11 | 0 | 7.11 | 0 | 0 | 0 | 1 | 0 | )*0,8 | 0.088 | 2 | 50992695 | 770 | 0 | 0 | 0 | 0 | 0 | 0 | 0 | 0
724 | 50992696 | 50992693 | 46093437 | 1 | 1 | 30570983 | 2 | 2.1-30-96 | ТСН-2001.2. Доп. 64. п.1-30-96 (303703) | Дрели электрические, мощность до 200 Вт | 1368 | 1011 | маш.-ч | маш.-ч | 1 | 0.03 | 0 | 0.35 | 0 | 0 | 0 | 1 | 0 | )*0,8 | 0.024 | 2 | 50992696 | 771 | 0 | 0 | 0 | 0 | 0 | 0 | 0 | 0
724 | 50992697 | 50992693 | 31111826 | 1 | 1 | 30570983 | 3 | 1.1-1-1473 | ТСН-2001.1. Доп. 1-42. Р. 1, о. 1, поз. 1473 | Шпагат пеньковый | 1346 | 1009 | кг | кг | 1 | 0.001 | 13.96 | 0 | 0 | 0 | 0 | 1 | 0 |  | 0.001 | 2 | 50992697 | 772 | 0 | 0 | 0 | 0 | 0 | 0 | 0 | 0
724 | 50992698 | 50992693 | 46136793 | 1 | 1 | 30570983 | 3 | 1.1-1-1577 | ТСН-2001.1 Доп. 67, Р. 1, о. 1, поз. 1577 | Эмаль пентафталевая, цветная, типа ПФ-115 | 1346 | 1009 | кг | кг | 1 | 0.036 | 29.9 | 0 | 0 | 0 | 0 | 1 | 0 |  | 0.036 | 2 | 50992698 | 773 | 0 | 0 | 0 | 0 | 0 | 0 | 0 | 0
724 | 50992699 | 50992693 | 46136840 | 1 | 1 | 30570983 | 3 | 1.1-1-1669 | ТСН-2001.1 Доп. 67, Р. 1, о. 1, поз. 1669 | Электроды, типа Э-42А, диаметр от 4 до 6 мм | 1348 | 1009 | т | т | 1000 | 7e-05 | 8596.85 | 0 | 0 | 0 | 0 | 1 | 0 |  | 7e-05 | 2 | 50992699 | 774 | 0 | 0 | 0 | 0 | 0 | 0 | 0 | 0
724 | 50992700 | 50992693 | 46136870 | 1 | 1 | 30570983 | 3 | 1.1-1-1723 | ТСН-2001.1 Доп. 67, Р. 1, о. 1, поз. 1723 | Лента изоляционная, прорезиненная, односторонняя | 1346 | 1009 | кг | кг | 1 | 0.012 | 159.07 | 0 | 0 | 0 | 0 | 1 | 0 |  | 0.012 | 2 | 50992700 | 775 | 0 | 0 | 0 | 0 | 0 | 0 | 0 | 0
724 | 50992701 | 50992693 | 46136087 | 1 | 1 | 30570983 | 3 | 1.1-1-237 | ТСН-2001.1 Доп. 67, Р. 1, о. 1, поз. 237 | Дюбель с патроном | 1354 | 1010 | шт. | шт. | 1 | 1.3 | 3.86 | 0 | 0 | 0 | 0 | 1 | 0 |  | 1.3 | 2 | 50992701 | 776 | 0 | 0 | 0 | 0 | 0 | 0 | 0 | 0
724 | 50992702 | 50992693 | 46136088 | 1 | 1 | 30570983 | 3 | 1.1-1-238 | ТСН-2001.1 Доп. 67, Р. 1, о. 1, поз. 238 | Дюбель пластмассовый | 1354 | 1010 | шт. | шт. | 1 | 1.4 | 0.89 | 0 | 0 | 0 | 0 | 1 | 0 |  | 1.4 | 2 | 50992702 | 777 | 0 | 0 | 0 | 0 | 0 | 0 | 0 | 0
724 | 50992703 | 50992693 | 46137340 | 1 | 1 | 30570983 | 3 | 1.1-1-2911 | ТСН-2001.1 Доп. 67, Р. 1, о. 1, поз. 2911 | Лак электроизоляционный меламиноалкидный, типа МЛ-92 | 1346 | 1009 | кг | кг | 1 | 0.006 | 15.11 | 0 | 0 | 0 | 0 | 1 | 0 |  | 0.006 | 2 | 50992703 | 778 | 0 | 0 | 0 | 0 | 0 | 0 | 0 | 0
724 | 50992704 | 50992693 | 31113627 | 1 | 1 | 30570983 | 3 | 1.1-1-3539 | ТСН-2001.1. Доп. 1-42. Р. 1, о. 1, поз. 3539 | Вазелин технический (смазка консервационная) | 1346 | 1009 | кг | кг | 1 | 0.006 | 23.12 | 0 | 0 | 0 | 0 | 1 | 0 |  | 0.006 | 2 | 50992704 | 779 | 0 | 0 | 0 | 0 | 0 | 0 | 0 | 0
724 | 50992705 | 50992693 | 31114144 | 1 | 1 | 30570983 | 3 | 1.1-2-63 | ТСН-2001.1. Доп. 1-42. Р. 1, о. 2, поз. 63 | Нитки суровые | 1349 | 1009 | г | г | 0.001 | 1 | 0.07 | 0 | 0 | 0 | 0 | 1 | 0 |  | 1 | 2 | 50992705 | 780 | 0 | 0 | 0 | 0 | 0 | 0 | 0 | 0
724 | 50992706 | 50992693 | 46148554 | 1 | 1 | 30570983 | 3 | 1.21-5-1181 | ТСН-2001.1 Доп. 67, Р. 21, о. 5, поз. 1181 | Бирка маркировочная для кабелей и проводов, типа У153 У3,5 | 1356 | 1010 | 1000 шт. | 1000 шт. | 1000 | 0.002 | 56.17 | 0 | 0 | 0 | 0 | 1 | 0 |  | 0.002 | 2 | 50992706 | 781 | 0 | 0 | 0 | 0 | 0 | 0 | 0 | 0
724 | 50992707 | 50992693 | 46148713 | 1 | 1 | 30570983 | 3 | 1.21-5-1655 | ТСН-2001.1 Доп. 67, Р. 21, о. 5, поз. 1655 | Перемычка гибкая, типа ПГС 50-280 | 1354 | 1010 | шт. | шт. | 1 | 1 | 14.99 | 0 | 0 | 0 | 0 | 1 | 0 |  | 1 | 2 | 50992707 | 782 | 0 | 0 | 0 | 0 | 0 | 0 | 0 | 0
724 | 50992708 | 50992693 | 45901304 | 30570983 | 1 | 30570983 | 3 | 1297020000 |  | Болты строительные с гайками и шайбами (1297030000, 1610000000, 1620000000, 1680000000) | 1346 | 1009 | кг | кг | 1 | 0.049 | 0 | 0 | 0 | 0 | 0 | 0 | 0 |  | 0.049 | 3 | -1 |  | 0 | 0 | 0 | 0 | 0 | 0 | 0 | 0
724 | 50992709 | 50992693 | 45913807 | 30570983 | 1 | 30570983 | 3 | 3422000000 |  | Выключатели автоматические одно-, двух-, трехполюсные, на ток до 25 А | 1354 | 1010 | шт. | шт. | 1 | 1 | 0 | 0 | 0 | 0 | 0 | 0 | 0 |  | 1 | 3 | -1 |  | 0 | 0 | 0 | 0 | 0 | 0 | 0 | 0
724 | 50992710 | 50992693 | 45915805 | 30570983 | 1 | 30570983 | 3 | 3449800000 |  | Наконечники кабельные | 1354 | 1010 | шт. | шт. | 1 | 6.1 | 0 | 0 | 0 | 0 | 0 | 0 | 0 |  | 6.1 | 3 | -1 |  | 0 | 0 | 0 | 0 | 0 | 0 | 0 | 0
724 | 50992711 | 50992693 | 45931762 | 30570983 | 1 | 30570983 | 3 | 5290900000 |  | Конструкции опорные индивидуальные сварные, из сталей мелких профилей | 1348 | 1009 | т | т | 1000 | 0.001 | 0 | 0 | 0 | 0 | 0 | 0 | 0 |  | 0.001 | 3 | -1 |  | 0 | 0 | 0 | 0 | 0 | 0 | 0 | 0
725 | 50992694 | 50992693 | 45897171 | 30570983 | 1 | 30570983 | 1 | 9999990008 |  | Трудозатраты рабочих | 1191 | 1013 | чел.-ч. | чел.-ч. | 1 | 1.34 | 0 | 0 | 0 | 0 | 0 | 1 | 1 | )*0,8 | 1.072 | 2 | 50992694 | 785 | 0 | 0 | 0 | 0 | 0 | 0 | 0 | 0
725 | 50992695 | 50992693 | 46170623 | 1 | 1 | 30570983 | 2 | 2.1-13-14 | ТСН-2001.2. Доп. 68. п.1-13-14 (136001) | Аппараты сварочные постоянного тока (выпрямители) для ручной дуговой сварки, сварочный ток до 500 А | 1368 | 1011 | маш.-ч | маш.-ч | 1 | 0.11 | 0 | 7.11 | 0 | 0 | 0 | 1 | 0 | )*0,8 | 0.088 | 2 | 50992695 | 786 | 0 | 0 | 0 | 0 | 0 | 0 | 0 | 0
725 | 50992696 | 50992693 | 46093437 | 1 | 1 | 30570983 | 2 | 2.1-30-96 | ТСН-2001.2. Доп. 64. п.1-30-96 (303703) | Дрели электрические, мощность до 200 Вт | 1368 | 1011 | маш.-ч | маш.-ч | 1 | 0.03 | 0 | 0.35 | 0 | 0 | 0 | 1 | 0 | )*0,8 | 0.024 | 2 | 50992696 | 787 | 0 | 0 | 0 | 0 | 0 | 0 | 0 | 0
725 | 50992697 | 50992693 | 31111826 | 1 | 1 | 30570983 | 3 | 1.1-1-1473 | ТСН-2001.1. Доп. 1-42. Р. 1, о. 1, поз. 1473 | Шпагат пеньковый | 1346 | 1009 | кг | кг | 1 | 0.001 | 13.96 | 0 | 0 | 0 | 0 | 1 | 0 |  | 0.001 | 2 | 50992697 | 788 | 0 | 0 | 0 | 0 | 0 | 0 | 0 | 0
725 | 50992698 | 50992693 | 46136793 | 1 | 1 | 30570983 | 3 | 1.1-1-1577 | ТСН-2001.1 Доп. 67, Р. 1, о. 1, поз. 1577 | Эмаль пентафталевая, цветная, типа ПФ-115 | 1346 | 1009 | кг | кг | 1 | 0.036 | 29.9 | 0 | 0 | 0 | 0 | 1 | 0 |  | 0.036 | 2 | 50992698 | 789 | 0 | 0 | 0 | 0 | 0 | 0 | 0 | 0
725 | 50992699 | 50992693 | 46136840 | 1 | 1 | 30570983 | 3 | 1.1-1-1669 | ТСН-2001.1 Доп. 67, Р. 1, о. 1, поз. 1669 | Электроды, типа Э-42А, диаметр от 4 до 6 мм | 1348 | 1009 | т | т | 1000 | 7e-05 | 8596.85 | 0 | 0 | 0 | 0 | 1 | 0 |  | 7e-05 | 2 | 50992699 | 790 | 0 | 0 | 0 | 0 | 0 | 0 | 0 | 0
725 | 50992700 | 50992693 | 46136870 | 1 | 1 | 30570983 | 3 | 1.1-1-1723 | ТСН-2001.1 Доп. 67, Р. 1, о. 1, поз. 1723 | Лента изоляционная, прорезиненная, односторонняя | 1346 | 1009 | кг | кг | 1 | 0.012 | 159.07 | 0 | 0 | 0 | 0 | 1 | 0 |  | 0.012 | 2 | 50992700 | 791 | 0 | 0 | 0 | 0 | 0 | 0 | 0 | 0
725 | 50992701 | 50992693 | 46136087 | 1 | 1 | 30570983 | 3 | 1.1-1-237 | ТСН-2001.1 Доп. 67, Р. 1, о. 1, поз. 237 | Дюбель с патроном | 1354 | 1010 | шт. | шт. | 1 | 1.3 | 3.86 | 0 | 0 | 0 | 0 | 1 | 0 |  | 1.3 | 2 | 50992701 | 792 | 0 | 0 | 0 | 0 | 0 | 0 | 0 | 0
725 | 50992702 | 50992693 | 46136088 | 1 | 1 | 30570983 | 3 | 1.1-1-238 | ТСН-2001.1 Доп. 67, Р. 1, о. 1, поз. 238 | Дюбель пластмассовый | 1354 | 1010 | шт. | шт. | 1 | 1.4 | 0.89 | 0 | 0 | 0 | 0 | 1 | 0 |  | 1.4 | 2 | 50992702 | 793 | 0 | 0 | 0 | 0 | 0 | 0 | 0 | 0
725 | 50992703 | 50992693 | 46137340 | 1 | 1 | 30570983 | 3 | 1.1-1-2911 | ТСН-2001.1 Доп. 67, Р. 1, о. 1, поз. 2911 | Лак электроизоляционный меламиноалкидный, типа МЛ-92 | 1346 | 1009 | кг | кг | 1 | 0.006 | 15.11 | 0 | 0 | 0 | 0 | 1 | 0 |  | 0.006 | 2 | 50992703 | 794 | 0 | 0 | 0 | 0 | 0 | 0 | 0 | 0
725 | 50992704 | 50992693 | 31113627 | 1 | 1 | 30570983 | 3 | 1.1-1-3539 | ТСН-2001.1. Доп. 1-42. Р. 1, о. 1, поз. 3539 | Вазелин технический (смазка консервационная) | 1346 | 1009 | кг | кг | 1 | 0.006 | 23.12 | 0 | 0 | 0 | 0 | 1 | 0 |  | 0.006 | 2 | 50992704 | 795 | 0 | 0 | 0 | 0 | 0 | 0 | 0 | 0
725 | 50992705 | 50992693 | 31114144 | 1 | 1 | 30570983 | 3 | 1.1-2-63 | ТСН-2001.1. Доп. 1-42. Р. 1, о. 2, поз. 63 | Нитки суровые | 1349 | 1009 | г | г | 0.001 | 1 | 0.07 | 0 | 0 | 0 | 0 | 1 | 0 |  | 1 | 2 | 50992705 | 796 | 0 | 0 | 0 | 0 | 0 | 0 | 0 | 0
725 | 50992706 | 50992693 | 46148554 | 1 | 1 | 30570983 | 3 | 1.21-5-1181 | ТСН-2001.1 Доп. 67, Р. 21, о. 5, поз. 1181 | Бирка маркировочная для кабелей и проводов, типа У153 У3,5 | 1356 | 1010 | 1000 шт. | 1000 шт. | 1000 | 0.002 | 56.17 | 0 | 0 | 0 | 0 | 1 | 0 |  | 0.002 | 2 | 50992706 | 797 | 0 | 0 | 0 | 0 | 0 | 0 | 0 | 0
725 | 50992707 | 50992693 | 46148713 | 1 | 1 | 30570983 | 3 | 1.21-5-1655 | ТСН-2001.1 Доп. 67, Р. 21, о. 5, поз. 1655 | Перемычка гибкая, типа ПГС 50-280 | 1354 | 1010 | шт. | шт. | 1 | 1 | 14.99 | 0 | 0 | 0 | 0 | 1 | 0 |  | 1 | 2 | 50992707 | 798 | 0 | 0 | 0 | 0 | 0 | 0 | 0 | 0
725 | 50992708 | 50992693 | 45901304 | 30570983 | 1 | 30570983 | 3 | 1297020000 |  | Болты строительные с гайками и шайбами (1297030000, 1610000000, 1620000000, 1680000000) | 1346 | 1009 | кг | кг | 1 | 0.049 | 0 | 0 | 0 | 0 | 0 | 0 | 0 |  | 0.049 | 3 | -1 |  | 0 | 0 | 0 | 0 | 0 | 0 | 0 | 0
725 | 50992709 | 50992693 | 45913807 | 30570983 | 1 | 30570983 | 3 | 3422000000 |  | Выключатели автоматические одно-, двух-, трехполюсные, на ток до 25 А | 1354 | 1010 | шт. | шт. | 1 | 1 | 0 | 0 | 0 | 0 | 0 | 0 | 0 |  | 1 | 3 | -1 |  | 0 | 0 | 0 | 0 | 0 | 0 | 0 | 0
725 | 50992710 | 50992693 | 45915805 | 30570983 | 1 | 30570983 | 3 | 3449800000 |  | Наконечники кабельные | 1354 | 1010 | шт. | шт. | 1 | 6.1 | 0 | 0 | 0 | 0 | 0 | 0 | 0 |  | 6.1 | 3 | -1 |  | 0 | 0 | 0 | 0 | 0 | 0 | 0 | 0
725 | 50992711 | 50992693 | 45931762 | 30570983 | 1 | 30570983 | 3 | 5290900000 |  | Конструкции опорные индивидуальные сварные, из сталей мелких профилей | 1348 | 1009 | т | т | 1000 | 0.001 | 0 | 0 | 0 | 0 | 0 | 0 | 0 |  | 0.001 | 3 | -1 |  | 0 | 0 | 0 | 0 | 0 | 0 | 0 | 0
730 | 51752980 | 51752979 | 45895822 | 30570983 | 1 | 30570983 | 1 | 9999990008 |  | Трудозатраты рабочих | 1191 | 1013 | чел.-ч. | чел.-ч. | 1 | 34.1 | 0 | 0 | 0 | 0 | 0 | 1 | 1 |  | 34.1 | 2 | 51752980 | 801 | 0 | 0 | 0 | 0 | 0 | 0 | 0 | 0
730 | 51752981 | 51752979 | 46170867 | 1 | 1 | 30570983 | 2 | 2.1-18-7 | ТСН-2001.2. Доп. 68. п.1-18-7 (183001) | Автомобили грузовые бортовые, грузоподъемность до 5 т | 1368 | 1011 | маш.-ч | маш.-ч | 1 | 0.03 | 0 | 83.1 | 12.62 | 0 | 0 | 1 | 0 |  | 0.03 | 2 | 51752981 | 802 | 0 | 0 | 0 | 0 | 0 | 0 | 0 | 0
730 | 51752982 | 51752979 | 46093437 | 1 | 1 | 30570983 | 2 | 2.1-30-96 | ТСН-2001.2. Доп. 64. п.1-30-96 (303703) | Дрели электрические, мощность до 200 Вт | 1368 | 1011 | маш.-ч | маш.-ч | 1 | 4.1 | 0 | 0.35 | 0 | 0 | 0 | 1 | 0 |  | 4.1 | 2 | 51752982 | 803 | 0 | 0 | 0 | 0 | 0 | 0 | 0 | 0
730 | 51752983 | 51752979 | 46136870 | 1 | 1 | 30570983 | 3 | 1.1-1-1723 | ТСН-2001.1 Доп. 67, Р. 1, о. 1, поз. 1723 | Лента изоляционная, прорезиненная, односторонняя | 1346 | 1009 | кг | кг | 1 | 0.11 | 159.07 | 0 | 0 | 0 | 0 | 1 | 0 |  | 0.11 | 2 | 51752983 | 804 | 0 | 0 | 0 | 0 | 0 | 0 | 0 | 0
730 | 51752984 | 51752979 | 46136088 | 1 | 1 | 30570983 | 3 | 1.1-1-238 | ТСН-2001.1 Доп. 67, Р. 1, о. 1, поз. 238 | Дюбель пластмассовый | 1354 | 1010 | шт. | шт. | 1 | 1.02 | 0.89 | 0 | 0 | 0 | 0 | 1 | 0 |  | 1.02 | 2 | 51752984 | 805 | 0 | 0 | 0 | 0 | 0 | 0 | 0 | 0
730 | 51752985 | 51752979 | 46205593 | 1 | 1 | 30570983 | 3 | 1.1-1-3607 | ТСН-2001.1 Доп. 69, Р. 1, о. 1, поз. 3607 | Шурупы с полукруглой головкой, диаметр 4 мм, длина 40 мм | 1348 | 1009 | т | т | 1000 | 0.0003 | 10651.81 | 0 | 0 | 0 | 0 | 1 | 0 |  | 0.0003 | 2 | 51752985 | 806 | 0 | 0 | 0 | 0 | 0 | 0 | 0 | 0
730 | 51752986 | 51752979 | 45916952 | 30570983 | 1 | 30570983 | 3 | 3464210000 |  | Выключатели одноклавишные, открытого типа | 1354 | 1010 | шт. | шт. | 1 | 102 | 0 | 0 | 0 | 0 | 0 | 0 | 0 |  | 102 | 3 | -1 |  | 0 | 0 | 0 | 0 | 0 | 0 | 0 | 0
730 | 51752987 | 51752979 | 45917311 | 30570983 | 1 | 30570983 | 3 | 3464740000 |  | Коробки для установки выключателей и штепсельных розеток | 1354 | 1010 | шт. | шт. | 1 | 102 | 0 | 0 | 0 | 0 | 0 | 0 | 0 |  | 102 | 3 | -1 |  | 0 | 0 | 0 | 0 | 0 | 0 | 0 | 0
731 | 51752980 | 51752979 | 45895822 | 30570983 | 1 | 30570983 | 1 | 9999990008 |  | Трудозатраты рабочих | 1191 | 1013 | чел.-ч. | чел.-ч. | 1 | 34.1 | 0 | 0 | 0 | 0 | 0 | 1 | 1 |  | 34.1 | 2 | 51752980 | 808 | 0 | 0 | 0 | 0 | 0 | 0 | 0 | 0
731 | 51752981 | 51752979 | 46170867 | 1 | 1 | 30570983 | 2 | 2.1-18-7 | ТСН-2001.2. Доп. 68. п.1-18-7 (183001) | Автомобили грузовые бортовые, грузоподъемность до 5 т | 1368 | 1011 | маш.-ч | маш.-ч | 1 | 0.03 | 0 | 83.1 | 12.62 | 0 | 0 | 1 | 0 |  | 0.03 | 2 | 51752981 | 809 | 0 | 0 | 0 | 0 | 0 | 0 | 0 | 0
731 | 51752982 | 51752979 | 46093437 | 1 | 1 | 30570983 | 2 | 2.1-30-96 | ТСН-2001.2. Доп. 64. п.1-30-96 (303703) | Дрели электрические, мощность до 200 Вт | 1368 | 1011 | маш.-ч | маш.-ч | 1 | 4.1 | 0 | 0.35 | 0 | 0 | 0 | 1 | 0 |  | 4.1 | 2 | 51752982 | 810 | 0 | 0 | 0 | 0 | 0 | 0 | 0 | 0
731 | 51752983 | 51752979 | 46136870 | 1 | 1 | 30570983 | 3 | 1.1-1-1723 | ТСН-2001.1 Доп. 67, Р. 1, о. 1, поз. 1723 | Лента изоляционная, прорезиненная, односторонняя | 1346 | 1009 | кг | кг | 1 | 0.11 | 159.07 | 0 | 0 | 0 | 0 | 1 | 0 |  | 0.11 | 2 | 51752983 | 811 | 0 | 0 | 0 | 0 | 0 | 0 | 0 | 0
731 | 51752984 | 51752979 | 46136088 | 1 | 1 | 30570983 | 3 | 1.1-1-238 | ТСН-2001.1 Доп. 67, Р. 1, о. 1, поз. 238 | Дюбель пластмассовый | 1354 | 1010 | шт. | шт. | 1 | 1.02 | 0.89 | 0 | 0 | 0 | 0 | 1 | 0 |  | 1.02 | 2 | 51752984 | 812 | 0 | 0 | 0 | 0 | 0 | 0 | 0 | 0
731 | 51752985 | 51752979 | 46205593 | 1 | 1 | 30570983 | 3 | 1.1-1-3607 | ТСН-2001.1 Доп. 69, Р. 1, о. 1, поз. 3607 | Шурупы с полукруглой головкой, диаметр 4 мм, длина 40 мм | 1348 | 1009 | т | т | 1000 | 0.0003 | 10651.81 | 0 | 0 | 0 | 0 | 1 | 0 |  | 0.0003 | 2 | 51752985 | 813 | 0 | 0 | 0 | 0 | 0 | 0 | 0 | 0
731 | 51752986 | 51752979 | 45916952 | 30570983 | 1 | 30570983 | 3 | 3464210000 |  | Выключатели одноклавишные, открытого типа | 1354 | 1010 | шт. | шт. | 1 | 102 | 0 | 0 | 0 | 0 | 0 | 0 | 0 |  | 102 | 3 | -1 |  | 0 | 0 | 0 | 0 | 0 | 0 | 0 | 0
731 | 51752987 | 51752979 | 45917311 | 30570983 | 1 | 30570983 | 3 | 3464740000 |  | Коробки для установки выключателей и штепсельных розеток | 1354 | 1010 | шт. | шт. | 1 | 102 | 0 | 0 | 0 | 0 | 0 | 0 | 0 |  | 102 | 3 | -1 |  | 0 | 0 | 0 | 0 | 0 | 0 | 0 | 0
734 | 50992717 | 50992716 | 45897171 | 30570983 | 1 | 30570983 | 1 | 9999990008 |  | Трудозатраты рабочих | 1191 | 1013 | чел.-ч. | чел.-ч. | 1 | 67.37 | 0 | 0 | 0 | 0 | 0 | 1 | 1 |  | 67.37 | 2 | 50992717 | 815 | 0 | 0 | 0 | 0 | 0 | 0 | 0 | 0
734 | 50992718 | 50992716 | 46170867 | 1 | 1 | 30570983 | 2 | 2.1-18-7 | ТСН-2001.2. Доп. 68. п.1-18-7 (183001) | Автомобили грузовые бортовые, грузоподъемность до 5 т | 1368 | 1011 | маш.-ч | маш.-ч | 1 | 0.11 | 0 | 83.1 | 12.62 | 0 | 0 | 1 | 0 |  | 0.11 | 2 | 50992718 | 816 | 0 | 0 | 0 | 0 | 0 | 0 | 0 | 0
734 | 50992719 | 50992716 | 42125394 | 1 | 1 | 30570983 | 3 | 1.1-1-1092 | ТСН-2001.1 Доп. 48, Р. 1, о. 1, поз. 1092 | Полоса из стали углеродистой обыкновенного качества, спокойной | 1348 | 1009 | т | т | 1000 | 0.0096 | 7254.88 | 0 | 0 | 0 | 0 | 1 | 0 |  | 0.0096 | 2 | 50992719 | 817 | 0 | 0 | 0 | 0 | 0 | 0 | 0 | 0
734 | 50992720 | 50992716 | 46136087 | 1 | 1 | 30570983 | 3 | 1.1-1-237 | ТСН-2001.1 Доп. 67, Р. 1, о. 1, поз. 237 | Дюбель с патроном | 1354 | 1010 | шт. | шт. | 1 | 204 | 3.86 | 0 | 0 | 0 | 0 | 1 | 0 |  | 204 | 2 | 50992720 | 818 | 0 | 0 | 0 | 0 | 0 | 0 | 0 | 0
734 | 50992721 | 50992716 | 45917011 | 30570983 | 1 | 30570983 | 3 | 3464400000 |  | Розетки штепсельные трехполюсные | 1354 | 1010 | шт. | шт. | 1 | 102 | 0 | 0 | 0 | 0 | 0 | 0 | 0 |  | 102 | 3 | -1 |  | 0 | 0 | 0 | 0 | 0 | 0 | 0 | 0
735 | 50992717 | 50992716 | 45897171 | 30570983 | 1 | 30570983 | 1 | 9999990008 |  | Трудозатраты рабочих | 1191 | 1013 | чел.-ч. | чел.-ч. | 1 | 67.37 | 0 | 0 | 0 | 0 | 0 | 1 | 1 |  | 67.37 | 2 | 50992717 | 820 | 0 | 0 | 0 | 0 | 0 | 0 | 0 | 0
735 | 50992718 | 50992716 | 46170867 | 1 | 1 | 30570983 | 2 | 2.1-18-7 | ТСН-2001.2. Доп. 68. п.1-18-7 (183001) | Автомобили грузовые бортовые, грузоподъемность до 5 т | 1368 | 1011 | маш.-ч | маш.-ч | 1 | 0.11 | 0 | 83.1 | 12.62 | 0 | 0 | 1 | 0 |  | 0.11 | 2 | 50992718 | 821 | 0 | 0 | 0 | 0 | 0 | 0 | 0 | 0
735 | 50992719 | 50992716 | 42125394 | 1 | 1 | 30570983 | 3 | 1.1-1-1092 | ТСН-2001.1 Доп. 48, Р. 1, о. 1, поз. 1092 | Полоса из стали углеродистой обыкновенного качества, спокойной | 1348 | 1009 | т | т | 1000 | 0.0096 | 7254.88 | 0 | 0 | 0 | 0 | 1 | 0 |  | 0.0096 | 2 | 50992719 | 822 | 0 | 0 | 0 | 0 | 0 | 0 | 0 | 0
735 | 50992720 | 50992716 | 46136087 | 1 | 1 | 30570983 | 3 | 1.1-1-237 | ТСН-2001.1 Доп. 67, Р. 1, о. 1, поз. 237 | Дюбель с патроном | 1354 | 1010 | шт. | шт. | 1 | 204 | 3.86 | 0 | 0 | 0 | 0 | 1 | 0 |  | 204 | 2 | 50992720 | 823 | 0 | 0 | 0 | 0 | 0 | 0 | 0 | 0
735 | 50992721 | 50992716 | 45917011 | 30570983 | 1 | 30570983 | 3 | 3464400000 |  | Розетки штепсельные трехполюсные | 1354 | 1010 | шт. | шт. | 1 | 102 | 0 | 0 | 0 | 0 | 0 | 0 | 0 |  | 102 | 3 | -1 |  | 0 | 0 | 0 | 0 | 0 | 0 | 0 | 0
738 | 50992724 | 50992723 | 45897171 | 30570983 | 1 | 30570983 | 1 | 9999990008 |  | Трудозатраты рабочих | 1191 | 1013 | чел.-ч. | чел.-ч. | 1 | 2.06 | 0 | 0 | 0 | 0 | 0 | 1 | 1 |  | 2.06 | 2 | 50992724 | 825 | 0 | 0 | 0 | 0 | 0 | 0 | 0 | 0
738 | 50992725 | 50992723 | 46170867 | 1 | 1 | 30570983 | 2 | 2.1-18-7 | ТСН-2001.2. Доп. 68. п.1-18-7 (183001) | Автомобили грузовые бортовые, грузоподъемность до 5 т | 1368 | 1011 | маш.-ч | маш.-ч | 1 | 0.01 | 0 | 83.1 | 12.62 | 0 | 0 | 1 | 0 |  | 0.01 | 2 | 50992725 | 826 | 0 | 0 | 0 | 0 | 0 | 0 | 0 | 0
738 | 50992726 | 50992723 | 46093437 | 1 | 1 | 30570983 | 2 | 2.1-30-96 | ТСН-2001.2. Доп. 64. п.1-30-96 (303703) | Дрели электрические, мощность до 200 Вт | 1368 | 1011 | маш.-ч | маш.-ч | 1 | 0.02 | 0 | 0.35 | 0 | 0 | 0 | 1 | 0 |  | 0.02 | 2 | 50992726 | 827 | 0 | 0 | 0 | 0 | 0 | 0 | 0 | 0
738 | 50992727 | 50992723 | 45917442 | 30570983 | 1 | 30570983 | 3 | 3468120000 |  | Электропечь мощностью до 1 кВт | 1354 | 1010 | шт. | шт. | 1 | 1.02 | 0 | 0 | 0 | 0 | 0 | 0 | 0 |  | 1.02 | 3 | -1 |  | 0 | 0 | 0 | 0 | 0 | 0 | 0 | 0
739 | 50992724 | 50992723 | 45897171 | 30570983 | 1 | 30570983 | 1 | 9999990008 |  | Трудозатраты рабочих | 1191 | 1013 | чел.-ч. | чел.-ч. | 1 | 2.06 | 0 | 0 | 0 | 0 | 0 | 1 | 1 |  | 2.06 | 2 | 50992724 | 829 | 0 | 0 | 0 | 0 | 0 | 0 | 0 | 0
739 | 50992725 | 50992723 | 46170867 | 1 | 1 | 30570983 | 2 | 2.1-18-7 | ТСН-2001.2. Доп. 68. п.1-18-7 (183001) | Автомобили грузовые бортовые, грузоподъемность до 5 т | 1368 | 1011 | маш.-ч | маш.-ч | 1 | 0.01 | 0 | 83.1 | 12.62 | 0 | 0 | 1 | 0 |  | 0.01 | 2 | 50992725 | 830 | 0 | 0 | 0 | 0 | 0 | 0 | 0 | 0
739 | 50992726 | 50992723 | 46093437 | 1 | 1 | 30570983 | 2 | 2.1-30-96 | ТСН-2001.2. Доп. 64. п.1-30-96 (303703) | Дрели электрические, мощность до 200 Вт | 1368 | 1011 | маш.-ч | маш.-ч | 1 | 0.02 | 0 | 0.35 | 0 | 0 | 0 | 1 | 0 |  | 0.02 | 2 | 50992726 | 831 | 0 | 0 | 0 | 0 | 0 | 0 | 0 | 0
739 | 50992727 | 50992723 | 45917442 | 30570983 | 1 | 30570983 | 3 | 3468120000 |  | Электропечь мощностью до 1 кВт | 1354 | 1010 | шт. | шт. | 1 | 1.02 | 0 | 0 | 0 | 0 | 0 | 0 | 0 |  | 1.02 | 3 | -1 |  | 0 | 0 | 0 | 0 | 0 | 0 | 0 | 0
742 | 50992731 | 50992730 | 45897171 | 30570983 | 1 | 30570983 | 1 | 9999990008 |  | Трудозатраты рабочих | 1191 | 1013 | чел.-ч. | чел.-ч. | 1 | 155 | 0 | 0 | 0 | 0 | 0 | 1 | 1 |  | 155 | 2 | 50992731 | 833 | 0 | 0 | 0 | 0 | 0 | 0 | 0 | 0
742 | 50992732 | 50992730 | 46170867 | 1 | 1 | 30570983 | 2 | 2.1-18-7 | ТСН-2001.2. Доп. 68. п.1-18-7 (183001) | Автомобили грузовые бортовые, грузоподъемность до 5 т | 1368 | 1011 | маш.-ч | маш.-ч | 1 | 1.73 | 0 | 83.1 | 12.62 | 0 | 0 | 1 | 0 |  | 1.73 | 2 | 50992732 | 834 | 0 | 0 | 0 | 0 | 0 | 0 | 0 | 0
742 | 50992733 | 50992730 | 46136038 | 1 | 1 | 30570983 | 3 | 1.1-1-146 | ТСН-2001.1 Доп. 67, Р. 1, о. 1, поз. 146 | Гипс строительный | 1348 | 1009 | т | т | 1000 | 0.00315 | 1227.38 | 0 | 0 | 0 | 0 | 1 | 0 |  | 0.00315 | 2 | 50992733 | 835 | 0 | 0 | 0 | 0 | 0 | 0 | 0 | 0
742 | 50992734 | 50992730 | 46148516 | 1 | 1 | 30570983 | 3 | 1.21-5-1141 | ТСН-2001.1 Доп. 67, Р. 21, о. 5, поз. 1141 | Трубка (кембрик) изоляционная из ПВХ пластиката, диаметр 5 мм | 1301 | 1003 | м | м | 1 | 228.21 | 0.69 | 0 | 0 | 0 | 0 | 1 | 0 |  | 228.21 | 2 | 50992734 | 836 | 0 | 0 | 0 | 0 | 0 | 0 | 0 | 0
742 | 50992735 | 50992730 | 46147919 | 1 | 1 | 30570983 | 3 | 1.21-5-214 | ТСН-2001.1 Доп. 67, Р. 21, о. 5, поз. 214 | Крюк стальной для крепления светильников, типа У-625, размеры 155х80х20 мм | 1356 | 1010 | 1000 шт. | 1000 шт. | 1000 | 0.204 | 988.2 | 0 | 0 | 0 | 0 | 1 | 0 |  | 0.204 | 2 | 50992735 | 837 | 0 | 0 | 0 | 0 | 0 | 0 | 0 | 0
742 | 50992736 | 50992730 | 45916585 | 30570983 | 1 | 30570983 | 3 | 3461600000 |  | Светильники для люминесцентных ламп отдельно устанавливаемые | 1354 | 1010 | шт. | шт. | 1 | 100 | 0 | 0 | 0 | 0 | 0 | 0 | 0 |  | 100 | 3 | -1 |  | 0 | 0 | 0 | 0 | 0 | 0 | 0 | 0
742 | 50992737 | 50992730 | 45916704 | 30570983 | 1 | 30570983 | 3 | 3461700000 |  | Пускорегулирующие аппараты, стартеры | 1354 | 1010 | шт. | шт. | 1 | 100 | 0 | 0 | 0 | 0 | 0 | 0 | 0 |  | 100 | 3 | -1 |  | 0 | 0 | 0 | 0 | 0 | 0 | 0 | 0
742 | 50992738 | 50992730 | 45916751 | 30570983 | 1 | 30570983 | 3 | 3464000000 |  | Розетки потолочные | 1354 | 1010 | шт. | шт. | 1 | 204 | 0 | 0 | 0 | 0 | 0 | 0 | 0 |  | 204 | 3 | -1 |  | 0 | 0 | 0 | 0 | 0 | 0 | 0 | 0
742 | 50992739 | 50992730 | 45917206 | 30570983 | 1 | 30570983 | 3 | 3464730000 |  | Кронштейны для крепления светильников | 1354 | 1010 | шт. | шт. | 1 | 0 | 0 | 0 | 0 | 0 | 0 | 0 | 0 |  | 0 | 3 | -1 |  | 0 | 0 | 0 | 0 | 0 | 0 | 0 | 0
742 | 50992740 | 50992730 | 40414265 | 30570983 | 1 | 30570983 | 3 | 3467100000 |  | Лампы люминесцентные общего назначения | 1358 | 1010 | 10 шт. | 10 шт. | 10 | 0 | 0 | 0 | 0 | 0 | 0 | 0 | 0 |  | 0 | 3 | -1 |  | 0 | 0 | 0 | 0 | 0 | 0 | 0 | 0
742 | 50992741 | 50992730 | 45917579 | 30570983 | 1 | 30570983 | 3 | 3500000000 |  | Провода (марка и сечение по проекту) | 1301 | 1003 | м | м | 1 | 0 | 0 | 0 | 0 | 0 | 0 | 0 | 0 |  | 0 | 3 | -1 |  | 0 | 0 | 0 | 0 | 0 | 0 | 0 | 0
743 | 50992731 | 50992730 | 45897171 | 30570983 | 1 | 30570983 | 1 | 9999990008 |  | Трудозатраты рабочих | 1191 | 1013 | чел.-ч. | чел.-ч. | 1 | 155 | 0 | 0 | 0 | 0 | 0 | 1 | 1 |  | 155 | 2 | 50992731 | 840 | 0 | 0 | 0 | 0 | 0 | 0 | 0 | 0
743 | 50992732 | 50992730 | 46170867 | 1 | 1 | 30570983 | 2 | 2.1-18-7 | ТСН-2001.2. Доп. 68. п.1-18-7 (183001) | Автомобили грузовые бортовые, грузоподъемность до 5 т | 1368 | 1011 | маш.-ч | маш.-ч | 1 | 1.73 | 0 | 83.1 | 12.62 | 0 | 0 | 1 | 0 |  | 1.73 | 2 | 50992732 | 841 | 0 | 0 | 0 | 0 | 0 | 0 | 0 | 0
743 | 50992733 | 50992730 | 46136038 | 1 | 1 | 30570983 | 3 | 1.1-1-146 | ТСН-2001.1 Доп. 67, Р. 1, о. 1, поз. 146 | Гипс строительный | 1348 | 1009 | т | т | 1000 | 0.00315 | 1227.38 | 0 | 0 | 0 | 0 | 1 | 0 |  | 0.00315 | 2 | 50992733 | 842 | 0 | 0 | 0 | 0 | 0 | 0 | 0 | 0
743 | 50992734 | 50992730 | 46148516 | 1 | 1 | 30570983 | 3 | 1.21-5-1141 | ТСН-2001.1 Доп. 67, Р. 21, о. 5, поз. 1141 | Трубка (кембрик) изоляционная из ПВХ пластиката, диаметр 5 мм | 1301 | 1003 | м | м | 1 | 228.21 | 0.69 | 0 | 0 | 0 | 0 | 1 | 0 |  | 228.21 | 2 | 50992734 | 843 | 0 | 0 | 0 | 0 | 0 | 0 | 0 | 0
743 | 50992735 | 50992730 | 46147919 | 1 | 1 | 30570983 | 3 | 1.21-5-214 | ТСН-2001.1 Доп. 67, Р. 21, о. 5, поз. 214 | Крюк стальной для крепления светильников, типа У-625, размеры 155х80х20 мм | 1356 | 1010 | 1000 шт. | 1000 шт. | 1000 | 0.204 | 988.2 | 0 | 0 | 0 | 0 | 1 | 0 |  | 0.204 | 2 | 50992735 | 844 | 0 | 0 | 0 | 0 | 0 | 0 | 0 | 0
743 | 50992736 | 50992730 | 45916585 | 30570983 | 1 | 30570983 | 3 | 3461600000 |  | Светильники для люминесцентных ламп отдельно устанавливаемые | 1354 | 1010 | шт. | шт. | 1 | 100 | 0 | 0 | 0 | 0 | 0 | 0 | 0 |  | 100 | 3 | -1 |  | 0 | 0 | 0 | 0 | 0 | 0 | 0 | 0
743 | 50992737 | 50992730 | 45916704 | 30570983 | 1 | 30570983 | 3 | 3461700000 |  | Пускорегулирующие аппараты, стартеры | 1354 | 1010 | шт. | шт. | 1 | 100 | 0 | 0 | 0 | 0 | 0 | 0 | 0 |  | 100 | 3 | -1 |  | 0 | 0 | 0 | 0 | 0 | 0 | 0 | 0
743 | 50992738 | 50992730 | 45916751 | 30570983 | 1 | 30570983 | 3 | 3464000000 |  | Розетки потолочные | 1354 | 1010 | шт. | шт. | 1 | 204 | 0 | 0 | 0 | 0 | 0 | 0 | 0 |  | 204 | 3 | -1 |  | 0 | 0 | 0 | 0 | 0 | 0 | 0 | 0
743 | 50992739 | 50992730 | 45917206 | 30570983 | 1 | 30570983 | 3 | 3464730000 |  | Кронштейны для крепления светильников | 1354 | 1010 | шт. | шт. | 1 | 0 | 0 | 0 | 0 | 0 | 0 | 0 | 0 |  | 0 | 3 | -1 |  | 0 | 0 | 0 | 0 | 0 | 0 | 0 | 0
743 | 50992740 | 50992730 | 40414265 | 30570983 | 1 | 30570983 | 3 | 3467100000 |  | Лампы люминесцентные общего назначения | 1358 | 1010 | 10 шт. | 10 шт. | 10 | 0 | 0 | 0 | 0 | 0 | 0 | 0 | 0 |  | 0 | 3 | -1 |  | 0 | 0 | 0 | 0 | 0 | 0 | 0 | 0
743 | 50992741 | 50992730 | 45917579 | 30570983 | 1 | 30570983 | 3 | 3500000000 |  | Провода (марка и сечение по проекту) | 1301 | 1003 | м | м | 1 | 0 | 0 | 0 | 0 | 0 | 0 | 0 | 0 |  | 0 | 3 | -1 |  | 0 | 0 | 0 | 0 | 0 | 0 | 0 | 0
748 | 50992757 | 50992749 | 40404405 | 30570983 | 1 | 30570983 | 1 | 9999990008 |  | Трудозатраты рабочих | 1191 | 1013 | чел.-ч. | чел.-ч. | 1 | 155 | 0 | 0 | 0 | 0 | 0 | 1 | 1 |  | 155 | 2 | 50992750 | 847 | 0 | 0 | 0 | 0 | 0 | 0 | 0 | 0
748 | 50992758 | 50992749 | 46170867 | 1 | 1 | 30570983 | 2 | 2.1-18-7 | ТСН-2001.2. Доп. 68. п.1-18-7 (183001) | Автомобили грузовые бортовые, грузоподъемность до 5 т | 1368 | 1011 | маш.-ч | маш.-ч | 1 | 1.73 | 0 | 83.1 | 12.62 | 0 | 0 | 1 | 0 |  | 1.73 | 2 | 50992751 | 848 | 0 | 0 | 0 | 0 | 0 | 0 | 0 | 0
748 | 50992759 | 50992749 | 46136038 | 1 | 1 | 30570983 | 3 | 1.1-1-146 | ТСН-2001.1 Доп. 67, Р. 1, о. 1, поз. 146 | Гипс строительный | 1348 | 1009 | т | т | 1000 | 0.00315 | 1227.38 | 0 | 0 | 0 | 0 | 1 | 0 |  | 0.00315 | 2 | 50992752 | 849 | 0 | 0 | 0 | 0 | 0 | 0 | 0 | 0
748 | 50992760 | 50992749 | 46148516 | 1 | 1 | 30570983 | 3 | 1.21-5-1141 | ТСН-2001.1 Доп. 67, Р. 21, о. 5, поз. 1141 | Трубка (кембрик) изоляционная из ПВХ пластиката, диаметр 5 мм | 1301 | 1003 | м | м | 1 | 228.21 | 0.69 | 0 | 0 | 0 | 0 | 1 | 0 |  | 228.21 | 2 | 50992753 | 850 | 0 | 0 | 0 | 0 | 0 | 0 | 0 | 0
748 | 50992761 | 50992749 | 46147919 | 1 | 1 | 30570983 | 3 | 1.21-5-214 | ТСН-2001.1 Доп. 67, Р. 21, о. 5, поз. 214 | Крюк стальной для крепления светильников, типа У-625, размеры 155х80х20 мм | 1356 | 1010 | 1000 шт. | 1000 шт. | 1000 | 0.204 | 988.2 | 0 | 0 | 0 | 0 | 1 | 0 |  | 0.204 | 2 | 50992754 | 851 | 0 | 0 | 0 | 0 | 0 | 0 | 0 | 0
748 | 50992762 | 50992749 | 40413751 | 30570983 | 1 | 30570983 | 3 | 3461600000 |  | Светильники для люминесцентных ламп отдельно устанавливаемые | 1354 | 1010 | шт. | шт. | 1 | 100 | 0 | 0 | 0 | 0 | 0 | 0 | 0 |  | 100 | 3 | -1 |  | 0 | 0 | 0 | 0 | 0 | 0 | 0 | 0
748 | 50992763 | 50992749 | 45916704 | 30570983 | 1 | 30570983 | 3 | 3461700000 |  | Пускорегулирующие аппараты, стартеры | 1354 | 1010 | шт. | шт. | 1 | 100 | 0 | 0 | 0 | 0 | 0 | 0 | 0 |  | 100 | 3 | -1 |  | 0 | 0 | 0 | 0 | 0 | 0 | 0 | 0
748 | 50992764 | 50992749 | 45916747 | 30570983 | 1 | 30570983 | 3 | 3464000000 |  | Розетки потолочные | 1354 | 1010 | шт. | шт. | 1 | 204 | 0 | 0 | 0 | 0 | 0 | 0 | 0 |  | 204 | 3 | -1 |  | 0 | 0 | 0 | 0 | 0 | 0 | 0 | 0
748 | 50992765 | 50992749 | 45917196 | 30570983 | 1 | 30570983 | 3 | 3464730000 |  | Кронштейны для крепления светильников | 1354 | 1010 | шт. | шт. | 1 | 0 | 0 | 0 | 0 | 0 | 0 | 0 | 0 |  | 0 | 3 | -1 |  | 0 | 0 | 0 | 0 | 0 | 0 | 0 | 0
748 | 50992766 | 50992749 | 40414265 | 30570983 | 1 | 30570983 | 3 | 3467100000 |  | Лампы люминесцентные общего назначения | 1358 | 1010 | 10 шт. | 10 шт. | 10 | 0 | 0 | 0 | 0 | 0 | 0 | 0 | 0 |  | 0 | 3 | -1 |  | 0 | 0 | 0 | 0 | 0 | 0 | 0 | 0
748 | 50992767 | 50992749 | 40414383 | 30570983 | 1 | 30570983 | 3 | 3500000000 |  | Провода (марка и сечение по проекту) | 1301 | 1003 | м | м | 1 | 0 | 0 | 0 | 0 | 0 | 0 | 0 | 0 |  | 0 | 3 | -1 |  | 0 | 0 | 0 | 0 | 0 | 0 | 0 | 0
749 | 50992757 | 50992749 | 40404405 | 30570983 | 1 | 30570983 | 1 | 9999990008 |  | Трудозатраты рабочих | 1191 | 1013 | чел.-ч. | чел.-ч. | 1 | 155 | 0 | 0 | 0 | 0 | 0 | 1 | 1 |  | 155 | 2 | 50992750 | 853 | 0 | 0 | 0 | 0 | 0 | 0 | 0 | 0
749 | 50992758 | 50992749 | 46170867 | 1 | 1 | 30570983 | 2 | 2.1-18-7 | ТСН-2001.2. Доп. 68. п.1-18-7 (183001) | Автомобили грузовые бортовые, грузоподъемность до 5 т | 1368 | 1011 | маш.-ч | маш.-ч | 1 | 1.73 | 0 | 83.1 | 12.62 | 0 | 0 | 1 | 0 |  | 1.73 | 2 | 50992751 | 854 | 0 | 0 | 0 | 0 | 0 | 0 | 0 | 0
749 | 50992759 | 50992749 | 46136038 | 1 | 1 | 30570983 | 3 | 1.1-1-146 | ТСН-2001.1 Доп. 67, Р. 1, о. 1, поз. 146 | Гипс строительный | 1348 | 1009 | т | т | 1000 | 0.00315 | 1227.38 | 0 | 0 | 0 | 0 | 1 | 0 |  | 0.00315 | 2 | 50992752 | 855 | 0 | 0 | 0 | 0 | 0 | 0 | 0 | 0
749 | 50992760 | 50992749 | 46148516 | 1 | 1 | 30570983 | 3 | 1.21-5-1141 | ТСН-2001.1 Доп. 67, Р. 21, о. 5, поз. 1141 | Трубка (кембрик) изоляционная из ПВХ пластиката, диаметр 5 мм | 1301 | 1003 | м | м | 1 | 228.21 | 0.69 | 0 | 0 | 0 | 0 | 1 | 0 |  | 228.21 | 2 | 50992753 | 856 | 0 | 0 | 0 | 0 | 0 | 0 | 0 | 0
749 | 50992761 | 50992749 | 46147919 | 1 | 1 | 30570983 | 3 | 1.21-5-214 | ТСН-2001.1 Доп. 67, Р. 21, о. 5, поз. 214 | Крюк стальной для крепления светильников, типа У-625, размеры 155х80х20 мм | 1356 | 1010 | 1000 шт. | 1000 шт. | 1000 | 0.204 | 988.2 | 0 | 0 | 0 | 0 | 1 | 0 |  | 0.204 | 2 | 50992754 | 857 | 0 | 0 | 0 | 0 | 0 | 0 | 0 | 0
749 | 50992762 | 50992749 | 40413751 | 30570983 | 1 | 30570983 | 3 | 3461600000 |  | Светильники для люминесцентных ламп отдельно устанавливаемые | 1354 | 1010 | шт. | шт. | 1 | 100 | 0 | 0 | 0 | 0 | 0 | 0 | 0 |  | 100 | 3 | -1 |  | 0 | 0 | 0 | 0 | 0 | 0 | 0 | 0
749 | 50992763 | 50992749 | 45916704 | 30570983 | 1 | 30570983 | 3 | 3461700000 |  | Пускорегулирующие аппараты, стартеры | 1354 | 1010 | шт. | шт. | 1 | 100 | 0 | 0 | 0 | 0 | 0 | 0 | 0 |  | 100 | 3 | -1 |  | 0 | 0 | 0 | 0 | 0 | 0 | 0 | 0
749 | 50992764 | 50992749 | 45916747 | 30570983 | 1 | 30570983 | 3 | 3464000000 |  | Розетки потолочные | 1354 | 1010 | шт. | шт. | 1 | 204 | 0 | 0 | 0 | 0 | 0 | 0 | 0 |  | 204 | 3 | -1 |  | 0 | 0 | 0 | 0 | 0 | 0 | 0 | 0
749 | 50992765 | 50992749 | 45917196 | 30570983 | 1 | 30570983 | 3 | 3464730000 |  | Кронштейны для крепления светильников | 1354 | 1010 | шт. | шт. | 1 | 0 | 0 | 0 | 0 | 0 | 0 | 0 | 0 |  | 0 | 3 | -1 |  | 0 | 0 | 0 | 0 | 0 | 0 | 0 | 0
749 | 50992766 | 50992749 | 40414265 | 30570983 | 1 | 30570983 | 3 | 3467100000 |  | Лампы люминесцентные общего назначения | 1358 | 1010 | 10 шт. | 10 шт. | 10 | 0 | 0 | 0 | 0 | 0 | 0 | 0 | 0 |  | 0 | 3 | -1 |  | 0 | 0 | 0 | 0 | 0 | 0 | 0 | 0
749 | 50992767 | 50992749 | 40414383 | 30570983 | 1 | 30570983 | 3 | 3500000000 |  | Провода (марка и сечение по проекту) | 1301 | 1003 | м | м | 1 | 0 | 0 | 0 | 0 | 0 | 0 | 0 | 0 |  | 0 | 3 | -1 |  | 0 | 0 | 0 | 0 | 0 | 0 | 0 | 0
752 | 50992770 | 50992748 | 45513432 | 30570983 | 1 | 30570983 | 1 | 9999990008 |  | Трудозатраты рабочих | 1191 | 1013 | чел.-ч. | чел.-ч. | 1 | 15 | 0 | 0 | 0 | 0 | 0 | 1 | 1 |  | 15 | 2 | 50992770 | 859 | 0 | 0 | 0 | 0 | 0 | 0 | 0 | 0
752 | 50992771 | 50992748 | 40410081 | 30570983 | 1 | 30570983 | 3 | 2248200000 |  | Трубы поливинилхлоридные гофрированные | 1301 | 1003 | м | м | 1 | 102 | 0 | 0 | 0 | 0 | 0 | 0 | 0 |  | 102 | 3 | -1 |  | 0 | 0 | 0 | 0 | 0 | 0 | 0 | 0
752 | 50992772 | 50992748 | 40412493 | 30570983 | 1 | 30570983 | 3 | 3434200000 |  | Коробки соединительные | 1354 | 1010 | шт. | шт. | 1 | 0 | 0 | 0 | 0 | 0 | 0 | 0 | 0 |  | 0 | 3 | -1 |  | 0 | 0 | 0 | 0 | 0 | 0 | 0 | 0
752 | 50992773 | 50992748 | 40413022 | 30570983 | 1 | 30570983 | 3 | 3449651000 |  | Держатели пластиковые для труб | 1354 | 1010 | шт. | шт. | 1 | 0 | 0 | 0 | 0 | 0 | 0 | 0 | 0 |  | 0 | 3 | -1 |  | 0 | 0 | 0 | 0 | 0 | 0 | 0 | 0
753 | 50992770 | 50992748 | 45513432 | 30570983 | 1 | 30570983 | 1 | 9999990008 |  | Трудозатраты рабочих | 1191 | 1013 | чел.-ч. | чел.-ч. | 1 | 15 | 0 | 0 | 0 | 0 | 0 | 1 | 1 |  | 15 | 2 | 50992770 | 863 | 0 | 0 | 0 | 0 | 0 | 0 | 0 | 0
753 | 50992771 | 50992748 | 40410081 | 30570983 | 1 | 30570983 | 3 | 2248200000 |  | Трубы поливинилхлоридные гофрированные | 1301 | 1003 | м | м | 1 | 102 | 0 | 0 | 0 | 0 | 0 | 0 | 0 |  | 102 | 3 | -1 |  | 0 | 0 | 0 | 0 | 0 | 0 | 0 | 0
753 | 50992772 | 50992748 | 40412493 | 30570983 | 1 | 30570983 | 3 | 3434200000 |  | Коробки соединительные | 1354 | 1010 | шт. | шт. | 1 | 0 | 0 | 0 | 0 | 0 | 0 | 0 | 0 |  | 0 | 3 | -1 |  | 0 | 0 | 0 | 0 | 0 | 0 | 0 | 0
753 | 50992773 | 50992748 | 40413022 | 30570983 | 1 | 30570983 | 3 | 3449651000 |  | Держатели пластиковые для труб | 1354 | 1010 | шт. | шт. | 1 | 0 | 0 | 0 | 0 | 0 | 0 | 0 | 0 |  | 0 | 3 | -1 |  | 0 | 0 | 0 | 0 | 0 | 0 | 0 | 0
760 | 50992778 | 50992777 | 40404405 | 30570983 | 1 | 30570983 | 1 | 9999990008 |  | Трудозатраты рабочих | 1191 | 1013 | чел.-ч. | чел.-ч. | 1 | 33.79 | 0 | 0 | 0 | 0 | 0 | 1 | 1 |  | 33.79 | 2 | 50992778 | 867 | 0 | 0 | 0 | 0 | 0 | 0 | 0 | 0
760 | 50992779 | 50992777 | 40428150 | 30570983 | 1 | 30570983 | 3 | 5772110000 |  | Короба с направляющими | 1301 | 1003 | м | м | 1 | 0 | 0 | 0 | 0 | 0 | 0 | 0 | 0 |  | 0 | 3 | -1 |  | 0 | 0 | 0 | 0 | 0 | 0 | 0 | 0
760 | 50992780 | 50992777 | 40428147 | 30570983 | 1 | 30570983 | 3 | 5772110000 |  | Перегородки разделительные | 1301 | 1003 | м | м | 1 | 0 | 0 | 0 | 0 | 0 | 0 | 0 | 0 |  | 0 | 3 | -1 |  | 0 | 0 | 0 | 0 | 0 | 0 | 0 | 0
760 | 50992781 | 50992777 | 40428148 | 30570983 | 1 | 30570983 | 3 | 5772110000 |  | Заглушки | 1354 | 1010 | шт. | шт. | 1 | 0 | 0 | 0 | 0 | 0 | 0 | 0 | 0 |  | 0 | 3 | -1 |  | 0 | 0 | 0 | 0 | 0 | 0 | 0 | 0
760 | 50992782 | 50992777 | 40428141 | 30570983 | 1 | 30570983 | 3 | 5772110000 |  | Углы внутренние | 1354 | 1010 | шт. | шт. | 1 | 0 | 0 | 0 | 0 | 0 | 0 | 0 | 0 |  | 0 | 3 | -1 |  | 0 | 0 | 0 | 0 | 0 | 0 | 0 | 0
760 | 50992783 | 50992777 | 40428144 | 30570983 | 1 | 30570983 | 3 | 5772110000 |  | Накладки стыковые | 1354 | 1010 | шт. | шт. | 1 | 0 | 0 | 0 | 0 | 0 | 0 | 0 | 0 |  | 0 | 3 | -1 |  | 0 | 0 | 0 | 0 | 0 | 0 | 0 | 0
760 | 50992784 | 50992777 | 40428146 | 30570983 | 1 | 30570983 | 3 | 5772110000 |  | Углы наружные | 1354 | 1010 | шт. | шт. | 1 | 0 | 0 | 0 | 0 | 0 | 0 | 0 | 0 |  | 0 | 3 | -1 |  | 0 | 0 | 0 | 0 | 0 | 0 | 0 | 0
760 | 50992785 | 50992777 | 40428149 | 30570983 | 1 | 30570983 | 3 | 5772110000 |  | Углы плоские | 1354 | 1010 | шт. | шт. | 1 | 0 | 0 | 0 | 0 | 0 | 0 | 0 | 0 |  | 0 | 3 | -1 |  | 0 | 0 | 0 | 0 | 0 | 0 | 0 | 0
761 | 50992778 | 50992777 | 40404405 | 30570983 | 1 | 30570983 | 1 | 9999990008 |  | Трудозатраты рабочих | 1191 | 1013 | чел.-ч. | чел.-ч. | 1 | 33.79 | 0 | 0 | 0 | 0 | 0 | 1 | 1 |  | 33.79 | 2 | 50992778 | 873 | 0 | 0 | 0 | 0 | 0 | 0 | 0 | 0
761 | 50992779 | 50992777 | 40428150 | 30570983 | 1 | 30570983 | 3 | 5772110000 |  | Короба с направляющими | 1301 | 1003 | м | м | 1 | 0 | 0 | 0 | 0 | 0 | 0 | 0 | 0 |  | 0 | 3 | -1 |  | 0 | 0 | 0 | 0 | 0 | 0 | 0 | 0
761 | 50992780 | 50992777 | 40428147 | 30570983 | 1 | 30570983 | 3 | 5772110000 |  | Перегородки разделительные | 1301 | 1003 | м | м | 1 | 0 | 0 | 0 | 0 | 0 | 0 | 0 | 0 |  | 0 | 3 | -1 |  | 0 | 0 | 0 | 0 | 0 | 0 | 0 | 0
761 | 50992781 | 50992777 | 40428148 | 30570983 | 1 | 30570983 | 3 | 5772110000 |  | Заглушки | 1354 | 1010 | шт. | шт. | 1 | 0 | 0 | 0 | 0 | 0 | 0 | 0 | 0 |  | 0 | 3 | -1 |  | 0 | 0 | 0 | 0 | 0 | 0 | 0 | 0
761 | 50992782 | 50992777 | 40428141 | 30570983 | 1 | 30570983 | 3 | 5772110000 |  | Углы внутренние | 1354 | 1010 | шт. | шт. | 1 | 0 | 0 | 0 | 0 | 0 | 0 | 0 | 0 |  | 0 | 3 | -1 |  | 0 | 0 | 0 | 0 | 0 | 0 | 0 | 0
761 | 50992783 | 50992777 | 40428144 | 30570983 | 1 | 30570983 | 3 | 5772110000 |  | Накладки стыковые | 1354 | 1010 | шт. | шт. | 1 | 0 | 0 | 0 | 0 | 0 | 0 | 0 | 0 |  | 0 | 3 | -1 |  | 0 | 0 | 0 | 0 | 0 | 0 | 0 | 0
761 | 50992784 | 50992777 | 40428146 | 30570983 | 1 | 30570983 | 3 | 5772110000 |  | Углы наружные | 1354 | 1010 | шт. | шт. | 1 | 0 | 0 | 0 | 0 | 0 | 0 | 0 | 0 |  | 0 | 3 | -1 |  | 0 | 0 | 0 | 0 | 0 | 0 | 0 | 0
761 | 50992785 | 50992777 | 40428149 | 30570983 | 1 | 30570983 | 3 | 5772110000 |  | Углы плоские | 1354 | 1010 | шт. | шт. | 1 | 0 | 0 | 0 | 0 | 0 | 0 | 0 | 0 |  | 0 | 3 | -1 |  | 0 | 0 | 0 | 0 | 0 | 0 | 0 | 0
772 | 50992794 | 50992793 | 45895822 | 30570983 | 1 | 30570983 | 1 | 9999990008 |  | Трудозатраты рабочих | 1191 | 1013 | чел.-ч. | чел.-ч. | 1 | 10.7 | 0 | 0 | 0 | 0 | 0 | 1 | 1 |  | 10.7 | 2 | 50992794 | 879 | 0 | 0 | 0 | 0 | 0 | 0 | 0 | 0
772 | 50992795 | 50992793 | 46170867 | 1 | 1 | 30570983 | 2 | 2.1-18-7 | ТСН-2001.2. Доп. 68. п.1-18-7 (183001) | Автомобили грузовые бортовые, грузоподъемность до 5 т | 1368 | 1011 | маш.-ч | маш.-ч | 1 | 0.35 | 0 | 83.1 | 12.62 | 0 | 0 | 1 | 0 |  | 0.35 | 2 | 50992795 | 880 | 0 | 0 | 0 | 0 | 0 | 0 | 0 | 0
772 | 50992796 | 50992793 | 46170296 | 1 | 1 | 30570983 | 2 | 2.1-4-31 | ТСН-2001.2. Доп. 68. п.1-4-31 (042903) | Лебедки электрические, тяговое усилие до 14,71 кН (1,5 тс) | 1368 | 1011 | маш.-ч | маш.-ч | 1 | 2.4 | 0 | 2.27 | 0 | 0 | 0 | 1 | 0 |  | 2.4 | 2 | 50992796 | 881 | 0 | 0 | 0 | 0 | 0 | 0 | 0 | 0
772 | 50992797 | 50992793 | 46170306 | 1 | 1 | 30570983 | 2 | 2.1-4-45 | ТСН-2001.2. Доп. 68. п.1-4-45 (043403) | Домкраты гидравлические, грузоподъемность до 100 т | 1368 | 1011 | маш.-ч | маш.-ч | 1 | 2.5 | 0 | 0.73 | 0 | 0 | 0 | 1 | 0 |  | 2.5 | 2 | 50992797 | 882 | 0 | 0 | 0 | 0 | 0 | 0 | 0 | 0
772 | 50992798 | 50992793 | 46136206 | 1 | 1 | 30570983 | 3 | 1.1-1-491 | ТСН-2001.1 Доп. 67, Р. 1, о. 1, поз. 491 | Лак битумный, типа БТ-123 | 1348 | 1009 | т | т | 1000 | 6e-05 | 11242.42 | 0 | 0 | 0 | 0 | 1 | 0 |  | 6e-05 | 2 | 50992798 | 883 | 0 | 0 | 0 | 0 | 0 | 0 | 0 | 0
772 | 50992799 | 50992793 | 46119647 | 1 | 1 | 30570983 | 3 | 1.1-1-8031 | ТСН-2001.1 Доп. 66, Р. 1, о. 1, поз. 8031 | Роль свинцовая, марка С1, толщина от 1 до 1,5 мм | 1346 | 1009 | кг | кг | 1 | 0.8 | 25.8 | 0 | 0 | 0 | 0 | 1 | 0 |  | 0.8 | 2 | 50992799 | 884 | 0 | 0 | 0 | 0 | 0 | 0 | 0 | 0
772 | 50992800 | 50992793 | 46136397 | 1 | 1 | 30570983 | 3 | 1.1-1-944 | ТСН-2001.1 Доп. 67, Р. 1, о. 1, поз. 944 | Припой оловянно-свинцовый, в прутках, диаметр 8 мм, типа ПОС-30 | 1348 | 1009 | т | т | 1000 | 0.0005 | 60966 | 0 | 0 | 0 | 0 | 1 | 0 |  | 0.0005 | 2 | 50992800 | 885 | 0 | 0 | 0 | 0 | 0 | 0 | 0 | 0
772 | 50992801 | 50992793 | 46136412 | 1 | 1 | 30570983 | 3 | 1.1-1-967 | ТСН-2001.1 Доп. 67, Р. 1, о. 1, поз. 967 | Проволока стальная низкоуглеродистая общего назначения оцинкованная, диаметр от 1,6 до 3,0 мм | 1348 | 1009 | т | т | 1000 | 4e-05 | 7982.5 | 0 | 0 | 0 | 0 | 1 | 0 |  | 4e-05 | 2 | 50992801 | 886 | 0 | 0 | 0 | 0 | 0 | 0 | 0 | 0
772 | 50992802 | 50992793 | 46148553 | 1 | 1 | 30570983 | 3 | 1.21-5-1180 | ТСН-2001.1 Доп. 67, Р. 21, о. 5, поз. 1180 | Бирка маркировочная для кабелей и проводов, типа У134 У3,5 | 1356 | 1010 | 1000 шт. | 1000 шт. | 1000 | 0.00041 | 226.68 | 0 | 0 | 0 | 0 | 1 | 0 |  | 0.00041 | 2 | 50992802 | 887 | 0 | 0 | 0 | 0 | 0 | 0 | 0 | 0
772 | 50992803 | 50992793 | 46148214 | 1 | 1 | 30570983 | 3 | 1.21-5-798 | ТСН-2001.1 Доп. 67, Р. 21, о. 5, поз. 798 | Лента монтажная, типа ЛМ-5 | 1301 | 1003 | м | м | 1 | 0.96 | 0.7 | 0 | 0 | 0 | 0 | 1 | 0 |  | 0.96 | 2 | 50992803 | 888 | 0 | 0 | 0 | 0 | 0 | 0 | 0 | 0
772 | 50992804 | 50992793 | 46148216 | 1 | 1 | 30570983 | 3 | 1.21-5-800 | ТСН-2001.1 Доп. 67, Р. 21, о. 5, поз. 800 | Кнопка для ленты ЛМ, типа 3,5 | 1356 | 1010 | 1000 шт. | 1000 шт. | 1000 | 0.00832 | 6.44 | 0 | 0 | 0 | 0 | 1 | 0 |  | 0.00832 | 2 | 50992804 | 889 | 0 | 0 | 0 | 0 | 0 | 0 | 0 | 0
772 | 50992805 | 50992793 | 45917586 | 30570983 | 1 | 30570983 | 3 | 3500000000 |  | Кабели напряжением до 35 кВ | 1303 | 1003 | км | км | 1000 | 0.102 | 0 | 0 | 0 | 0 | 0 | 0 | 0 |  | 0.102 | 3 | -1 |  | 0 | 0 | 0 | 0 | 0 | 0 | 0 | 0
772 | 50992806 | 50992793 | 45922506 | 30570983 | 1 | 30570983 | 3 | 3599190000 |  | Оконцеватели (капы) термоусаживаемые | 1354 | 1010 | шт. | шт. | 1 | 0 | 0 | 0 | 0 | 0 | 0 | 0 | 0 |  | 0 | 3 | -1 |  | 0 | 0 | 0 | 0 | 0 | 0 | 0 | 0
773 | 50992794 | 50992793 | 45895822 | 30570983 | 1 | 30570983 | 1 | 9999990008 |  | Трудозатраты рабочих | 1191 | 1013 | чел.-ч. | чел.-ч. | 1 | 10.7 | 0 | 0 | 0 | 0 | 0 | 1 | 1 |  | 10.7 | 2 | 50992794 | 892 | 0 | 0 | 0 | 0 | 0 | 0 | 0 | 0
773 | 50992795 | 50992793 | 46170867 | 1 | 1 | 30570983 | 2 | 2.1-18-7 | ТСН-2001.2. Доп. 68. п.1-18-7 (183001) | Автомобили грузовые бортовые, грузоподъемность до 5 т | 1368 | 1011 | маш.-ч | маш.-ч | 1 | 0.35 | 0 | 83.1 | 12.62 | 0 | 0 | 1 | 0 |  | 0.35 | 2 | 50992795 | 893 | 0 | 0 | 0 | 0 | 0 | 0 | 0 | 0
773 | 50992796 | 50992793 | 46170296 | 1 | 1 | 30570983 | 2 | 2.1-4-31 | ТСН-2001.2. Доп. 68. п.1-4-31 (042903) | Лебедки электрические, тяговое усилие до 14,71 кН (1,5 тс) | 1368 | 1011 | маш.-ч | маш.-ч | 1 | 2.4 | 0 | 2.27 | 0 | 0 | 0 | 1 | 0 |  | 2.4 | 2 | 50992796 | 894 | 0 | 0 | 0 | 0 | 0 | 0 | 0 | 0
773 | 50992797 | 50992793 | 46170306 | 1 | 1 | 30570983 | 2 | 2.1-4-45 | ТСН-2001.2. Доп. 68. п.1-4-45 (043403) | Домкраты гидравлические, грузоподъемность до 100 т | 1368 | 1011 | маш.-ч | маш.-ч | 1 | 2.5 | 0 | 0.73 | 0 | 0 | 0 | 1 | 0 |  | 2.5 | 2 | 50992797 | 895 | 0 | 0 | 0 | 0 | 0 | 0 | 0 | 0
773 | 50992798 | 50992793 | 46136206 | 1 | 1 | 30570983 | 3 | 1.1-1-491 | ТСН-2001.1 Доп. 67, Р. 1, о. 1, поз. 491 | Лак битумный, типа БТ-123 | 1348 | 1009 | т | т | 1000 | 6e-05 | 11242.42 | 0 | 0 | 0 | 0 | 1 | 0 |  | 6e-05 | 2 | 50992798 | 896 | 0 | 0 | 0 | 0 | 0 | 0 | 0 | 0
773 | 50992799 | 50992793 | 46119647 | 1 | 1 | 30570983 | 3 | 1.1-1-8031 | ТСН-2001.1 Доп. 66, Р. 1, о. 1, поз. 8031 | Роль свинцовая, марка С1, толщина от 1 до 1,5 мм | 1346 | 1009 | кг | кг | 1 | 0.8 | 25.8 | 0 | 0 | 0 | 0 | 1 | 0 |  | 0.8 | 2 | 50992799 | 897 | 0 | 0 | 0 | 0 | 0 | 0 | 0 | 0
773 | 50992800 | 50992793 | 46136397 | 1 | 1 | 30570983 | 3 | 1.1-1-944 | ТСН-2001.1 Доп. 67, Р. 1, о. 1, поз. 944 | Припой оловянно-свинцовый, в прутках, диаметр 8 мм, типа ПОС-30 | 1348 | 1009 | т | т | 1000 | 0.0005 | 60966 | 0 | 0 | 0 | 0 | 1 | 0 |  | 0.0005 | 2 | 50992800 | 898 | 0 | 0 | 0 | 0 | 0 | 0 | 0 | 0
773 | 50992801 | 50992793 | 46136412 | 1 | 1 | 30570983 | 3 | 1.1-1-967 | ТСН-2001.1 Доп. 67, Р. 1, о. 1, поз. 967 | Проволока стальная низкоуглеродистая общего назначения оцинкованная, диаметр от 1,6 до 3,0 мм | 1348 | 1009 | т | т | 1000 | 4e-05 | 7982.5 | 0 | 0 | 0 | 0 | 1 | 0 |  | 4e-05 | 2 | 50992801 | 899 | 0 | 0 | 0 | 0 | 0 | 0 | 0 | 0
773 | 50992802 | 50992793 | 46148553 | 1 | 1 | 30570983 | 3 | 1.21-5-1180 | ТСН-2001.1 Доп. 67, Р. 21, о. 5, поз. 1180 | Бирка маркировочная для кабелей и проводов, типа У134 У3,5 | 1356 | 1010 | 1000 шт. | 1000 шт. | 1000 | 0.00041 | 226.68 | 0 | 0 | 0 | 0 | 1 | 0 |  | 0.00041 | 2 | 50992802 | 900 | 0 | 0 | 0 | 0 | 0 | 0 | 0 | 0
773 | 50992803 | 50992793 | 46148214 | 1 | 1 | 30570983 | 3 | 1.21-5-798 | ТСН-2001.1 Доп. 67, Р. 21, о. 5, поз. 798 | Лента монтажная, типа ЛМ-5 | 1301 | 1003 | м | м | 1 | 0.96 | 0.7 | 0 | 0 | 0 | 0 | 1 | 0 |  | 0.96 | 2 | 50992803 | 901 | 0 | 0 | 0 | 0 | 0 | 0 | 0 | 0
773 | 50992804 | 50992793 | 46148216 | 1 | 1 | 30570983 | 3 | 1.21-5-800 | ТСН-2001.1 Доп. 67, Р. 21, о. 5, поз. 800 | Кнопка для ленты ЛМ, типа 3,5 | 1356 | 1010 | 1000 шт. | 1000 шт. | 1000 | 0.00832 | 6.44 | 0 | 0 | 0 | 0 | 1 | 0 |  | 0.00832 | 2 | 50992804 | 902 | 0 | 0 | 0 | 0 | 0 | 0 | 0 | 0
773 | 50992805 | 50992793 | 45917586 | 30570983 | 1 | 30570983 | 3 | 3500000000 |  | Кабели напряжением до 35 кВ | 1303 | 1003 | км | км | 1000 | 0.102 | 0 | 0 | 0 | 0 | 0 | 0 | 0 |  | 0.102 | 3 | -1 |  | 0 | 0 | 0 | 0 | 0 | 0 | 0 | 0
773 | 50992806 | 50992793 | 45922506 | 30570983 | 1 | 30570983 | 3 | 3599190000 |  | Оконцеватели (капы) термоусаживаемые | 1354 | 1010 | шт. | шт. | 1 | 0 | 0 | 0 | 0 | 0 | 0 | 0 | 0 |  | 0 | 3 | -1 |  | 0 | 0 | 0 | 0 | 0 | 0 | 0 | 0
783 | 50991386 | 50991384 | 40404405 | 30570983 | 1 | 30570983 | 1 | 9999990008 |  | Трудозатраты рабочих | 1191 | 1013 | чел.-ч. | чел.-ч. | 1 | 8.1 | 0 | 0 | 0 | 0 | 0 | 1 | 1 | )*0,8 | 6.48 | 2 | 50991385 | 905 | 0 | 0 | 0 | 0 | 0 | 0 | 0 | 0
784 | 50991386 | 50991384 | 40404405 | 30570983 | 1 | 30570983 | 1 | 9999990008 |  | Трудозатраты рабочих | 1191 | 1013 | чел.-ч. | чел.-ч. | 1 | 8.1 | 0 | 0 | 0 | 0 | 0 | 1 | 1 | )*0,8 | 6.48 | 2 | 50991385 | 906 | 0 | 0 | 0 | 0 | 0 | 0 | 0 | 0
785 | 50991389 | 50991387 | 40404405 | 30570983 | 1 | 30570983 | 1 | 9999990008 |  | Трудозатраты рабочих | 1191 | 1013 | чел.-ч. | чел.-ч. | 1 | 0.36 | 0 | 0 | 0 | 0 | 0 | 1 | 1 | )*0,8 | 0.288 | 2 | 50991388 | 907 | 0 | 0 | 0 | 0 | 0 | 0 | 0 | 0
786 | 50991389 | 50991387 | 40404405 | 30570983 | 1 | 30570983 | 1 | 9999990008 |  | Трудозатраты рабочих | 1191 | 1013 | чел.-ч. | чел.-ч. | 1 | 0.36 | 0 | 0 | 0 | 0 | 0 | 1 | 1 | )*0,8 | 0.288 | 2 | 50991388 | 908 | 0 | 0 | 0 | 0 | 0 | 0 | 0 | 0
787 | 50991392 | 50991390 | 40404405 | 30570983 | 1 | 30570983 | 1 | 9999990008 |  | Трудозатраты рабочих | 1191 | 1013 | чел.-ч. | чел.-ч. | 1 | 14 | 0 | 0 | 0 | 0 | 0 | 1 | 1 | )*0,8 | 11.2 | 2 | 50991391 | 909 | 0 | 0 | 0 | 0 | 0 | 0 | 0 | 0
788 | 50991392 | 50991390 | 40404405 | 30570983 | 1 | 30570983 | 1 | 9999990008 |  | Трудозатраты рабочих | 1191 | 1013 | чел.-ч. | чел.-ч. | 1 | 14 | 0 | 0 | 0 | 0 | 0 | 1 | 1 | )*0,8 | 11.2 | 2 | 50991391 | 910 | 0 | 0 | 0 | 0 | 0 | 0 | 0 | 0
789 | 50991395 | 50991393 | 40404405 | 30570983 | 1 | 30570983 | 1 | 9999990008 |  | Трудозатраты рабочих | 1191 | 1013 | чел.-ч. | чел.-ч. | 1 | 1 | 0 | 0 | 0 | 0 | 0 | 1 | 1 | )*0,8 | 0.8 | 2 | 50991394 | 911 | 0 | 0 | 0 | 0 | 0 | 0 | 0 | 0
790 | 50991395 | 50991393 | 40404405 | 30570983 | 1 | 30570983 | 1 | 9999990008 |  | Трудозатраты рабочих | 1191 | 1013 | чел.-ч. | чел.-ч. | 1 | 1 | 0 | 0 | 0 | 0 | 0 | 1 | 1 | )*0,8 | 0.8 | 2 | 50991394 | 912 | 0 | 0 | 0 | 0 | 0 | 0 | 0 | 0
791 | 50991398 | 50991396 | 40404405 | 30570983 | 1 | 30570983 | 1 | 9999990008 |  | Трудозатраты рабочих | 1191 | 1013 | чел.-ч. | чел.-ч. | 1 | 0.36 | 0 | 0 | 0 | 0 | 0 | 1 | 1 | )*0,8 | 0.288 | 2 | 50991397 | 913 | 0 | 0 | 0 | 0 | 0 | 0 | 0 | 0
792 | 50991398 | 50991396 | 40404405 | 30570983 | 1 | 30570983 | 1 | 9999990008 |  | Трудозатраты рабочих | 1191 | 1013 | чел.-ч. | чел.-ч. | 1 | 0.36 | 0 | 0 | 0 | 0 | 0 | 1 | 1 | )*0,8 | 0.288 | 2 | 50991397 | 914 | 0 | 0 | 0 | 0 | 0 | 0 | 0 | 0
793 | 50991401 | 50991399 | 40404405 | 30570983 | 1 | 30570983 | 1 | 9999990008 |  | Трудозатраты рабочих | 1191 | 1013 | чел.-ч. | чел.-ч. | 1 | 1 | 0 | 0 | 0 | 0 | 0 | 1 | 1 |  | 1 | 2 | 50991400 | 915 | 0 | 0 | 0 | 0 | 0 | 0 | 0 | 0
794 | 50991401 | 50991399 | 40404405 | 30570983 | 1 | 30570983 | 1 | 9999990008 |  | Трудозатраты рабочих | 1191 | 1013 | чел.-ч. | чел.-ч. | 1 | 1 | 0 | 0 | 0 | 0 | 0 | 1 | 1 |  | 1 | 2 | 50991400 | 916 | 0 | 0 | 0 | 0 | 0 | 0 | 0 | 0
795 | 50991404 | 50991402 | 40404405 | 30570983 | 1 | 30570983 | 1 | 9999990008 |  | Трудозатраты рабочих | 1191 | 1013 | чел.-ч. | чел.-ч. | 1 | 0.15 | 0 | 0 | 0 | 0 | 0 | 1 | 1 | )*0,8 | 0.12 | 2 | 50991403 | 917 | 0 | 0 | 0 | 0 | 0 | 0 | 0 | 0
796 | 50991404 | 50991402 | 40404405 | 30570983 | 1 | 30570983 | 1 | 9999990008 |  | Трудозатраты рабочих | 1191 | 1013 | чел.-ч. | чел.-ч. | 1 | 0.15 | 0 | 0 | 0 | 0 | 0 | 1 | 1 | )*0,8 | 0.12 | 2 | 50991403 | 918 | 0 | 0 | 0 | 0 | 0 | 0 | 0 | 0