## Смета по ТСН-2001(с доп.67
Smeta.RU (495) 974-1589
Форма № 4б
| "СОГЛАСОВАНО" |  |  |  |  | "УТВЕРЖДАЮ"
| ______________________ |  |  |  |  | ______________________
| "_____"________________ 2024 г. |  |  |  |  | "_____"________________ 2024 г.
ГБУ "Жилищник район Северный", г. Москва Северная линия. 1 вл.15, устройство ангара для хранения реагентов
(наименование стройки и/или объекта)
ЛОКАЛЬНАЯ СМЕТА №
(наименование работ и затрат)
Основание: чертежи №
[8 empty] | В базисном уровне цен | В текущем уровне цен
|  |  |  | Сметная стоимость |  |  |  | 997.06 | 12364.51 | тыс.руб.
|  |  |  | Строительные работы |  |  |  | 804.48 | 9883.52 | тыс.руб.
|  |  |  | Работы по монтажу оборудования |  |  |  | 154.83 | 1965.51 | тыс.руб.
|  |  |  | Оборудование |  |  |  | 0 | 0 | тыс.руб.
|  |  |  | Прочие работы и затраты |  |  |  | 37.75 | 515.48 | тыс.руб.
|  |  |  | Средства на оплату труда |  |  |  | 47.1397 | 1606.993 | тыс.руб.
|  |  |  | Затраты труда |  |  |  | 3484.7918 |  | чел.-ч.
Кроме того:
|  |  |  | Возврат материалов |  |  |  | 0 | 0 | тыс.руб.
Составлен(а) по ТСН-2001 с учетом Дополнения №: 72
№ и период сборника коэффициентов (индексов) пересчета: Коэффициенты к ТСН-2001 МГЭ №211 апрель 2024 года и Коэффициенты пересчета к ТСН-2001.13-2 апрель 2024 года | [19 empty] | № и период сборника коэффициентов (индексов) пересчета: Коэффициенты к ТСН-2001 МГЭ №211 апрель 2024 года и Коэффициенты пересчета к ТСН-2001.13-2 апрель 2024 года
№ п/п | Шифр расценки и коды ресурсов | Наименование работ и затрат | Ед. изм. | Кол-во единиц | Цена на ед. изм., руб. | Попра- вочные коэффи- циенты | Коэффи- циенты зимних удорожа- ний | Всего в ценах на январь 2000 года, руб. | Коэффи- циенты (индек- сы) пере- счета, нормы НР и СП | ВСЕГО затрат в текущем уровне цен, руб.
1 | 2 | 3 | 4 | 5 | 6 | 7 | 8 | 9 | 10 | 11
Локальная смета:
Раздел: Земляные работы
1 | 6.68-51-4 | Разборка покрытий и оснований асфальтобетонных | 100 м3 конструкций | 0.2539 | [8 empty] | 377.14 | 11249.74 | 259.29 | 6589.13 | 245.84 | 7662.34 | 0
Объем: 0,2539=25,39/100
|  | ЗП |  |  | 1687.95 | )*1,1 | 1 | 471.43 | 34.09 | 16071.05
|  | ЭМ |  |  | 1935.93 | )*1,1 | 1 | 540.69 | 16.25 | 8786.21
|  | в т.ч. ЗПМ |  |  | 502.99 | )*1,1 | 1 | 140.48 | 34.09 | 4788.96
|  | НР от ЗП | % | 80 |  |  |  | 377.14 | 70 | 11249.74
|  | СП от ЗП | % | 55 |  |  |  | 259.29 | 41 | 6589.13
|  | НР и СП от ЗПМ | % | 175 |  |  |  | 245.84 | 160 | 7662.34
|  | ЗТР | чел-ч | 155 |  | )*1,1 | 1 | 43.29
|  | ВСЕГО работ по позиции: |  |  |  |  | 1894.39 |  | 50358.47
|  | ВСЕГО оборудование по позиции: |  |  |  |  | 0 |  | 0
[11 empty] | 1894.39 | 50358.47
2 | 6.68-51-2 | Разборка покрытий и оснований щебеночных | 100 м3 конструкций | 0.4761 | [8 empty] | 46.22 | 1378.8 | 31.78 | 807.59 | 52.78 | 1645.04 | 0
Объем: 0,4761=47,61/100
|  | ЗП |  |  | 110.33 | )*1,1 | 1 | 57.78 | 34.09 | 1969.72
|  | ЭМ |  |  | 567.27 | )*1,1 | 1 | 297.08 | 12.08 | 3588.73
|  | в т.ч. ЗПМ |  |  | 57.59 | )*1,1 | 1 | 30.16 | 34.09 | 1028.15
|  | НР от ЗП | % | 80 |  |  |  | 46.22 | 70 | 1378.8
|  | СП от ЗП | % | 55 |  |  |  | 31.78 | 41 | 807.59
|  | НР и СП от ЗПМ | % | 175 |  |  |  | 52.78 | 160 | 1645.04
|  | ЗТР | чел-ч | 11.7 |  | )*1,1 | 1 | 6.1274
|  | ВСЕГО работ по позиции: |  |  |  |  | 485.64 |  | 9389.88
|  | ВСЕГО оборудование по позиции: |  |  |  |  | 0 |  | 0
[11 empty] | 485.64 | 9389.88
3 | 6.68-13-1 | Механизированная погрузка строительного мусора в автомобили-самосвалы | 1 Т | 123.42 | [8 empty] | 0 | 0 | 0 | 0 | 351.63 | 10959.52 | 0
|  | ЭМ |  |  | 8.86 | )*1,1 | 1 | 1202.85 | 13.45 | 16178.33
|  | в т.ч. ЗПМ |  |  | 1.48 | )*1,1 | 1 | 200.93 | 34.09 | 6849.7
|  | НР и СП от ЗПМ | % | 175 |  |  |  | 351.63 | 160 | 10959.52
|  | ВСЕГО работ по позиции: |  |  |  |  | 1554.48 |  | 27137.85
|  | ВСЕГО оборудование по позиции: |  |  |  |  | 0 |  | 0
[11 empty] | 1554.48 | 27137.85
4 | 6.69-19-1 | Погрузка и выгрузка вручную строительного мусора на транспортные средства | 1 Т | 13.71 | [8 empty] | 132.02 | 3709.34 | 101.56 | 2027.77 | 0 | 0 | 0
|  | ЗП |  |  | 9.62 | )*1,1 | 1 | 145.08 | 34.09 | 4945.78
|  | НР от ЗП | % | 91 |  |  |  | 132.02 | 75 | 3709.34
|  | СП от ЗП | % | 70 |  |  |  | 101.56 | 41 | 2027.77
|  | ЗТР | чел-ч | 1.02 |  | )*1,1 | 1 | 15.3826
|  | ВСЕГО работ по позиции: |  |  |  |  | 378.66 |  | 10682.89
|  | ВСЕГО оборудование по позиции: |  |  |  |  | 0 |  | 0
[11 empty] | 378.66 | 10682.89
5 | 15.2-50-11 | Перевозка строительного мусора на расстояние до 50 км автосамосвалами грузоподъемностью до 20 т | т | 137.134 | [8 empty] | 0 | 0 | 0 | 0 | 0 | 0 | 0
|  | ЭМ |  |  | 55.06 |  | 1 | 7550.6 | 13.4 | 101178.04
|  | ВСЕГО работ по позиции: |  |  |  |  | 7550.6 |  | 101178.04
|  | ВСЕГО оборудование по позиции: |  |  |  |  | 0 |  | 0
[11 empty] | 7550.6 | 101178.04
6 | 15.1-1201-03 | Лом бетонных изделий, отходы бетона в кусковой форме, практически неопасные | 1 Т | 60.9484 | [8 empty] | 0 | 0 | 0 | 0 | 0 | 0 | 0
|  | ЭМ |  |  | 22.57 |  | 1 | 1375.61 | 6.48 | 8913.95
|  | ВСЕГО работ по позиции: |  |  |  |  | 1375.61 |  | 8913.95
|  | ВСЕГО оборудование по позиции: |  |  |  |  | 0 |  | 0
[11 empty] | 1375.61 | 8913.95
7 | 15.1-1106-02 | Отходы строительного щебня незагрязненные практически неопасные | 1 Т | 76.18 | [8 empty] | 0 | 0 | 0 | 0 | 0 | 0 | 0
|  | ЭМ |  |  | 17.84 |  | 1 | 1359.05 | 12.3 | 16716.32
|  | ВСЕГО работ по позиции: |  |  |  |  | 1359.05 |  | 16716.32
|  | ВСЕГО оборудование по позиции: |  |  |  |  | 0 |  | 0
[11 empty] | 1359.05 | 16716.32
8 | 3.1-6-10 | Разработка грунта с погрузкой на автомобили-самосвалы экскаваторами с ковшом вместимостью 0,5 м3 группа грунтов 1-3 | 100 м3 грунта | 2.857 | [8 empty] | 43.42 | 1419.9 | 34.12 | 770.37 | 464.12 | 14465.62 | 0
Объем: 2,85696=285,696/100
|  | ЗП |  |  | 14.1 | )*1,1 | 1 | 44.31 | 34.09 | 1510.53
|  | ЭМ |  |  | 994.4 | )*1,1 | 1 | 3125.06 | 11.88 | 37125.71
|  | в т.ч. ЗПМ |  |  | 84.39 | )*1,1 | 1 | 265.21 | 34.09 | 9041.01
|  | НР от ЗП | % | 98 |  |  |  | 43.42 | 94 | 1419.9
|  | СП от ЗП | % | 77 |  |  |  | 34.12 | 51 | 770.37
|  | НР и СП от ЗПМ | % | 175 |  |  |  | 464.12 | 160 | 14465.62
|  | ЗТР | чел-ч | 1.38 |  | )*1,1 | 1 | 4.3369
|  | ВСЕГО работ по позиции: |  |  |  |  | 3711.03 |  | 55292.13
|  | ВСЕГО оборудование по позиции: |  |  |  |  | 0 |  | 0
[11 empty] | 3711.03 | 55292.13
9 | 3.1-51-1 | Разработка грунта вручную в траншеях глубиной до 2 м без креплений с откосами группа грунтов 1-3 | 100 м3 грунта | 0.31744 | [8 empty] | 748.91 | 21153.78 | 549.2 | 9969.02 | 0 | 0 | 0
Объем: 0,31744=31,744/100
|  | ЗП |  |  | 2042.62 | )*1,1 | 1 | 713.25 | 34.09 | 24314.69
|  | НР от ЗП | % | 105 |  |  |  | 748.91 | 87 | 21153.78
|  | СП от ЗП | % | 77 |  |  |  | 549.2 | 41 | 9969.02
|  | ЗТР | чел-ч | 192.7 |  | )*1,1 | 1 | 67.2878
|  | ВСЕГО работ по позиции: |  |  |  |  | 2011.36 |  | 55437.49
|  | ВСЕГО оборудование по позиции: |  |  |  |  | 0 |  | 0
[11 empty] | 2011.36 | 55437.49
10 | 3.1-6-10 | Разработка грунта с погрузкой на автомобили-самосвалы экскаваторами с ковшом вместимостью 0,5 м3 группа грунтов 1-3 (погрузка) | 100 м3 грунта | 0.2858 | [8 empty] | 4.34 | 141.96 | 3.41 | 77.02 | 46.43 | 1447.06 | 0
Объем: 0,2858004=31,7556*0,9/100
|  | ЗП |  |  | 14.1 | )*1,1 | 1 | 4.43 | 34.09 | 151.02
|  | ЭМ |  |  | 994.4 | )*1,1 | 1 | 312.62 | 11.88 | 3713.93
|  | в т.ч. ЗПМ |  |  | 84.39 | )*1,1 | 1 | 26.53 | 34.09 | 904.41
|  | НР от ЗП | % | 98 |  |  |  | 4.34 | 94 | 141.96
|  | СП от ЗП | % | 77 |  |  |  | 3.41 | 51 | 77.02
|  | НР и СП от ЗПМ | % | 175 |  |  |  | 46.43 | 160 | 1447.06
|  | ЗТР | чел-ч | 1.38 |  | )*1,1 | 1 | 0.43385
|  | ВСЕГО работ по позиции: |  |  |  |  | 371.23 |  | 5530.99
|  | ВСЕГО оборудование по позиции: |  |  |  |  | 0 |  | 0
[11 empty] | 371.23 | 5530.99
11 | 6.51-6-1 | Погрузка грунта вручную в автомобили-самосвалы с выгрузкой | 100 м3 грунта | 0.31744 | [8 empty] | 252.66 | 7098.82 | 186.03 | 3880.69 | 0 | 0 | 0
Объем: 0,31744=31,744/100
|  | ЗП |  |  | 795.14 | )*1,1 | 1 | 277.65 | 34.09 | 9465.09
|  | НР от ЗП | % | 91 |  |  |  | 252.66 | 75 | 7098.82
|  | СП от ЗП | % | 67 |  |  |  | 186.03 | 41 | 3880.69
|  | ЗТР | чел-ч | 83 |  | )*1,1 | 1 | 28.9823
|  | ВСЕГО работ по позиции: |  |  |  |  | 716.34 |  | 20444.6
|  | ВСЕГО оборудование по позиции: |  |  |  |  | 0 |  | 0
[11 empty] | 716.34 | 20444.6
12 | 15.2-54-2 | Перевозка грунтов растительного слоя и торфов на расстояние до 54 км автосамосвалами грузоподъемностью до 20 т | т | 444.416 | [8 empty] | 0 | 0 | 0 | 0 | 0 | 0 | 0
|  | ЭМ |  |  | 49.19 |  | 1 | 21860.82 | 14.38 | 314358.59
|  | ВСЕГО работ по позиции: |  |  |  |  | 21860.82 |  | 314358.59
|  | ВСЕГО оборудование по позиции: |  |  |  |  | 0 |  | 0
[11 empty] | 21860.82 | 314358.59
13 | 15.1-1102-01 | Отходы грунта при проведении открытых земляных работ практически неопасные | 1 Т | 444.416 | [8 empty] | 0 | 0 | 0 | 0 | 0 | 0 | 0
|  | ЭМ |  |  | 12.61 |  | 1 | 5604.09 | 13.26 | 74310.23
|  | ВСЕГО работ по позиции: |  |  |  |  | 5604.09 |  | 74310.23
|  | ВСЕГО оборудование по позиции: |  |  |  |  | 0 |  | 0
[11 empty] | 5604.09 | 74310.23
Итого по разделу: Земляные работы | [6 empty] | 48873.3 |  | 749751.43
Итого по ТСН-2001.16 | [7 empty] | 0 | 0
Итого возвратных сумм | [7 empty] | 0 | 0
Раздел: Фундамент
14 | 3.8-1-1 | Устройство песчаного основания под фундаменты | 1 м3 основания | 126.976 | [8 empty] | 1190.86 | 33636.96 | 873.3 | 15851.9 | 804.18 | 25064.61 | 0
|  | ЗП |  |  | 8.12 | )*1,1 | 1 | 1134.15 | 34.09 | 38663.17
|  | ЭМ |  |  | 17.08 | )*1,1 | 1 | 2385.63 | 14.62 | 34877.91
|  | в т.ч. ЗПМ |  |  | 3.29 | )*1,1 | 1 | 459.53 | 34.09 | 15665.38
|  | МР |  |  | 1.06 |  | 1 | 134.59 | 6.01 | 808.89
14,1 | 1.1-1-766 | Песок для строительных работ, рядовой (карьерный). | м3 | 139.6736 | 104.99 |  | 1 | 14664.33 | 7.69 | 112768.7 |  |  | 0 | 0 | 0 | 0 | 0 | 0 | 3
|  | НР от ЗП | % | 105 |  |  |  | 1190.86 | 87 | 33636.96
|  | СП от ЗП | % | 77 |  |  |  | 873.3 | 41 | 15851.9
|  | НР и СП от ЗПМ | % | 175 |  |  |  | 804.18 | 160 | 25064.61
|  | ЗТР | чел-ч | 0.78 |  | )*1,1 | 1 | 108.9454
|  | ВСЕГО работ по позиции: |  |  |  |  | 21187.04 |  | 261672.14
|  | ВСЕГО оборудование по позиции: |  |  |  |  | 0 |  | 0
[11 empty] | 21187.04 | 261672.14
15 | 3.8-1-2 | Устройство щебеночного основания под фундаменты | 1 м3 основания | 126.976 | [8 empty] | 1297.92 | 36660.92 | 951.8 | 17276.99 | 865.27 | 26968.74 | 0
|  | ЗП |  |  | 8.85 | )*1,1 | 1 | 1236.11 | 34.09 | 42138.99
|  | ЭМ |  |  | 17.77 | )*1,1 | 1 | 2482 | 14.78 | 36683.96
|  | в т.ч. ЗПМ |  |  | 3.54 | )*1,1 | 1 | 494.44 | 34.09 | 16855.46
|  | МР |  |  | 1.06 |  | 1 | 134.59 | 6.01 | 808.89
15,1 | 1.1-1-1530 | Щебень из плотных горных пород, марка от 800 до 1200, фракция 20-40 мм | м3 | 146.0224 | 214.13 |  | 1 | 31267.78 | 15.56 | 486526.66 |  |  | 0 | 0 | 0 | 0 | 0 | 0 | 3
|  | НР от ЗП | % | 105 |  |  |  | 1297.92 | 87 | 36660.92
|  | СП от ЗП | % | 77 |  |  |  | 951.8 | 41 | 17276.99
|  | НР и СП от ЗПМ | % | 175 |  |  |  | 865.27 | 160 | 26968.74
|  | ЗТР | чел-ч | 0.85 |  | )*1,1 | 1 | 118.7226
|  | ВСЕГО работ по позиции: |  |  |  |  | 38235.47 |  | 647065.15
|  | ВСЕГО оборудование по позиции: |  |  |  |  | 0 |  | 0
[11 empty] | 38235.47 | 647065.15
16 | 3.6-1-1 | Устройство бетонной подготовки | 100 м3 в деле | 0.31744 | [8 empty] | 472.13 | 15438.13 | 337.24 | 10839.54 | 0.93 | 28.91 | 0
Объем: 0,31744=31,744/100
|  | ЗП |  |  | 1379.7 | )*1,1 | 1 | 481.77 | 34.09 | 16423.54
|  | ЭМ |  |  | 15.65 | )*1,1 | 1 | 5.46 | 11.26 | 61.48
|  | в т.ч. ЗПМ |  |  | 1.51 | )*1,1 | 1 | 0.53 | 34.09 | 18.07
|  | МР |  |  | 1859.87 |  | 1 | 590.4 | 6.51 | 3843.5
16,1 | 1.3-1-161 | Смесь бетонная тяжелого бетона БСТ на гравийном щебне, крупность заполнителя от 5 до 20 мм, класс прочности В7,5 (М100), П3, F50, W2 | м3 | 32.3777 | 604.5 |  | 1 | 19572.34 | 8.49 | 166169.17 |  |  | 0 | 0 | 0 | 0 | 0 | 0 | 3
|  | НР от ЗП | % | 98 |  |  |  | 472.13 | 94 | 15438.13
|  | СП от ЗП | % | 70 |  |  |  | 337.24 | 66 | 10839.54
|  | НР и СП от ЗПМ | % | 175 |  |  |  | 0.93 | 160 | 28.91
|  | ЗТР | чел-ч | 135 |  | )*1,1 | 1 | 47.1398
|  | ВСЕГО работ по позиции: |  |  |  |  | 21460.27 |  | 212804.27
|  | ВСЕГО оборудование по позиции: |  |  |  |  | 0 |  | 0
[11 empty] | 21460.27 | 212804.27
17 | 3.8-2-3 | Оклеечная горизонтальная гидроизоляция стен, фундаментов в 2 слоя | 100 м2 изолируемой поверхности | 3.1744 | [8 empty] | 823.92 | 23272.57 | 604.21 | 10967.53 | 115.68 | 3605.36 | 0
Объем: 3,1744=317,44/100
|  | ЗП |  |  | 224.72 | )*1,1 | 1 | 784.69 | 34.09 | 26750.08
|  | ЭМ |  |  | 189.95 | )*1,1 | 1 | 663.28 | 11.8 | 7826.7
|  | в т.ч. ЗПМ |  |  | 18.93 | )*1,1 | 1 | 66.1 | 34.09 | 2253.35
|  | МР |  |  | 85.77 |  | 1 | 272.27 | 6.8 | 1851.44
17,1 | 1.1-1-143 | Материал рулонный кровельный и гидроизоляционный, наплавляемый, битумный, на основе стеклоткани, разрывная сила в продольном/поперечном направлении не менее 800 Н, гибкость не выше 0°С, теплостойкость не ниже +85°С, температура хрупкости вяжущего до -15°С, типа ТПП-3,5 | м2 | 698.368 | 15.56 |  | 1 | 10866.61 | 6.83 | 74218.95 |  |  | 0 | 0 | 0 | 0 | 0 | 0 | 3
17,2 | 1.1-1-613 | Мастика битумно-масляная клеящая, гидроизоляционная, герметизирующая, морозостойкая, горячего применения, диапазон температур применения от -25 до +40°С, для изоляции кабелей, защиты конструкций от блуждающих токов, заливки соединительных, осветительных и концевых муфт, защиты от коррозии подземных металлических коммуникаций | т | 1.3217 | 11626.84 |  | 1 | 15367.42 | 2.99 | 45948.59 |  |  | 0 | 0 | 0 | 0 | 0 | 0 | 3
|  | НР от ЗП | % | 105 |  |  |  | 823.92 | 87 | 23272.57
|  | СП от ЗП | % | 77 |  |  |  | 604.21 | 41 | 10967.53
|  | НР и СП от ЗПМ | % | 175 |  |  |  | 115.68 | 160 | 3605.36
|  | ЗТР | чел-ч | 20.1 |  | )*1,1 | 1 | 70.186
|  | ВСЕГО работ по позиции: |  |  |  |  | 29498.08 |  | 194441.22
|  | ВСЕГО оборудование по позиции: |  |  |  |  | 0 |  | 0
[11 empty] | 29498.08 | 194441.22
18 | 3.6-1-15 | Устройство фундаментных плит железобетонных плоских | 100 м3 в деле | 0.63488 | [8 empty] | 1369.64 | 44785.21 | 978.31 | 31444.93 | 43.94 | 1369.6 | 0
Объем: 0,63488=63,488/100
|  | ЗП |  |  | 2001.22 | )*1,1 | 1 | 1397.59 | 34.09 | 47643.84
|  | ЭМ |  |  | 1171.7 | )*1,1 | 1 | 818.28 | 11.08 | 9066.54
|  | в т.ч. ЗПМ |  |  | 35.95 | )*1,1 | 1 | 25.11 | 34.09 | 856
|  | МР |  |  | 1800.88 |  | 1 | 1143.34 | 15.35 | 17550.27
18,1 | 1.3-4-22 | Арматурные заготовки (стержни, хомуты и т.п.), не собранные в каркасы или сетки, арматурная сталь периодического профиля, класс А-III, диаметр от 12 до 14 мм | т | 5.1425 | 5752.41 |  | 1 | 29581.93 | 15.79 | 467098.67 |  |  | 0 | 0 | 0 | 0 | 0 | 0 | 3
18,2 | 1.3-1-41 | Смесь бетонная тяжелого бетона БСТ на гранитном щебне, крупность заполнителя от 5 до 20 мм, класс прочности В25 (М350), П3, F150, W6 | м3 | 64.4403 | 745.24 |  | 1 | 48023.5 | 8.95 | 429810.33 |  |  | 0 | 0 | 0 | 0 | 0 | 0 | 3
|  | НР от ЗП | % | 98 |  |  |  | 1369.64 | 94 | 44785.21
|  | СП от ЗП | % | 70 |  |  |  | 978.31 | 66 | 31444.93
|  | НР и СП от ЗПМ | % | 175 |  |  |  | 43.94 | 160 | 1369.6
|  | ЗТР | чел-ч | 179 |  | )*1,1 | 1 | 125.0079
|  | ВСЕГО работ по позиции: |  |  |  |  | 83356.53 |  | 1048769.39
|  | ВСЕГО оборудование по позиции: |  |  |  |  | 0 |  | 0
[11 empty] | 83356.53 | 1048769.39
19 | 6.69-24-9 | Сверление сквозных отверстий в бетонных стенах и полах электроперфоратором, диаметр отверстия до 30 мм, глубина сверления 100 мм | 100 отверстий | 0.48 | [8 empty] | 59.09 | 1660.1 | 45.45 | 907.52 | 0 | 0 | 0
Объем: 0,48=48/100
|  | ЗП |  |  | 122.98 | )*1,1 | 1 | 64.93 | 34.09 | 2213.46
|  | ЭМ |  |  | 8.47 | )*1,1 | 1 | 4.47 | 8.48 | 37.91
19,1 | 1.7-3-27 | Сверло победитовое, диаметр 32 мм, длина 450 мм | шт. | 4.8 | 528.77 |  | 1 | 2538.1 | 2.98 | 7563.54 |  |  | 0 | 0 | 0 | 0 | 0 | 0 | 3
|  | НР от ЗП | % | 91 |  |  |  | 59.09 | 75 | 1660.1
|  | СП от ЗП | % | 70 |  |  |  | 45.45 | 41 | 907.52
|  | ЗТР | чел-ч | 11 |  | )*1,1 | 1 | 5.808
|  | ВСЕГО работ по позиции: |  |  |  |  | 2712.04 |  | 12382.53
|  | ВСЕГО оборудование по позиции: |  |  |  |  | 0 |  | 0
[11 empty] | 2712.04 | 12382.53
20 | 6.69-24-10 | Добавлять на каждые 50 мм глубины сверления сверх 100 мм к позиции 6.69-24-9 | 100 отверстий | 0.48 | [8 empty] | 19.87 | 558.4 | 15.29 | 305.26 | 0 | 0 | 0
Объем: 0,48=48/100
|  | ЗП |  |  | 41.37 | )*1,1 | 1 | 21.84 | 34.09 | 744.53
|  | ЭМ |  |  | 2.85 | )*1,1 | 1 | 1.5 | 8.48 | 12.72
|  | НР от ЗП | % | 91 |  |  |  | 19.87 | 75 | 558.4
|  | СП от ЗП | % | 70 |  |  |  | 15.29 | 41 | 305.26
|  | ЗТР | чел-ч | 3.7 |  | )*1,1 | 1 | 1.9536
|  | ВСЕГО работ по позиции: |  |  |  |  | 58.5 |  | 1620.91
|  | ВСЕГО оборудование по позиции: |  |  |  |  | 0 |  | 0
[11 empty] | 58.5 | 1620.91
21 | 3.6-6-1 | Установка анкерных болтов в готовые гнезда с заделкой длиной до 1 м | 1 Т | 0.1152 | [8 empty] | 416.68 | 13624.73 | 297.63 | 9566.3 | 1.4 | 43.63 | 0
|  | ЗП |  |  | 3355.29 | )*1,1 | 1 | 425.18 | 34.09 | 14494.39
|  | ЭМ |  |  | 49.75 | )*1,1 | 1 | 6.3 | 12.12 | 76.36
|  | в т.ч. ЗПМ |  |  | 6.32 | )*1,1 | 1 | 0.8 | 34.09 | 27.27
21,1 | 1.7-5-208 | Анкер клиновой, стальной, оцинкованный, для установки в сжатой зоне бетона, диаметр 20 мм, длина 205 мм, максимальная толщина закрепляемой детали при стандартной/уменьшенной глубине анкеровки 60/82 мм | шт. | 48 | 102.03 |  | 1 | 4897.44 | 13.34 | 65331.85 |  |  | 0 | 0 | 0 | 0 | 0 | 0 | 3
|  | НР от ЗП | % | 98 |  |  |  | 416.68 | 94 | 13624.73
|  | СП от ЗП | % | 70 |  |  |  | 297.63 | 66 | 9566.3
|  | НР и СП от ЗПМ | % | 175 |  |  |  | 1.4 | 160 | 43.63
|  | ЗТР | чел-ч | 289 |  | )*1,1 | 1 | 36.6221
|  | ВСЕГО работ по позиции: |  |  |  |  | 6044.63 |  | 103137.26
|  | ВСЕГО оборудование по позиции: |  |  |  |  | 0 |  | 0
[11 empty] | 6044.63 | 103137.26
22 | 3.8-2-7 | Гидроизоляция стен, фундаментов боковая обмазочная битумная в 2 слоя по выравненной поверхности бутовой кладки, кирпичу, бетону | 100 м2 изолируемой поверхности | 0.1504 | [8 empty] | 45.81 | 1293.99 | 33.6 | 609.81 | 0.74 | 22.91 | 0
Объем: 0,1504=15,04/100
|  | ЗП |  |  | 263.73 | )*1,1 | 1 | 43.63 | 34.09 | 1487.35
|  | ЭМ |  |  | 40.64 | )*1,1 | 1 | 6.72 | 11.42 | 76.74
|  | в т.ч. ЗПМ |  |  | 2.52 | )*1,1 | 1 | 0.42 | 34.09 | 14.32
|  | МР |  |  | 237.69 |  | 1 | 35.75 | 6.82 | 243.82
22,1 | 1.1-1-611 | Мастика бутилкаучуковая, герметизирующая, нетвердеющая, диапазон температур применения от -20 до +40°С, относительное удлинение при разрыве не менее 50%, условная прочность при разрыве не менее 0,2 МПа, адгезионная прочность не менее 0,2 Н/мм2, для герметизации наружных поверхностей, швов и стыков строительных конструкций и наружной обмазочной гидроизоляции строительных конструкций, резервуаров | т | 0.036096 | 15519.24 |  | 1 | 560.18 | 8.87 | 4968.8 |  |  | 0 | 0 | 0 | 0 | 0 | 0 | 3
|  | НР от ЗП | % | 105 |  |  |  | 45.81 | 87 | 1293.99
|  | СП от ЗП | % | 77 |  |  |  | 33.6 | 41 | 609.81
|  | НР и СП от ЗПМ | % | 175 |  |  |  | 0.74 | 160 | 22.91
|  | ЗТР | чел-ч | 21.2 |  | )*1,1 | 1 | 3.5073
|  | ВСЕГО работ по позиции: |  |  |  |  | 726.43 |  | 8703.42
|  | ВСЕГО оборудование по позиции: |  |  |  |  | 0 |  | 0
[11 empty] | 726.43 | 8703.42
Итого по разделу: Фундамент | [6 empty] | 203278.99 |  | 2490596.29
Итого по ТСН-2001.16 | [7 empty] | 0 | 0
Итого возвратных сумм | [7 empty] | 0 | 0
Раздел: Металлоконструкции
23 | 3.9-4-1 | Сборка и установка каркасов зданий высотой до 25 м | 1 т конструкций | 44.7698 | [8 empty] | 12611.76 | 355808.3 | 15221.09 | 252030.88 | 552.42 | 17217.9 | 0
|  | ЗП |  |  | 294.36 | )*1,1 | 1 | 14496.28 | 34.09 | 494178.19
|  | ЭМ |  |  | 54.39 | )*1,1 | 1 | 2678.53 | 11.89 | 31847.72
|  | в т.ч. ЗПМ |  |  | 6.41 | )*1,1 | 1 | 315.67 | 34.09 | 10761.19
|  | МР |  |  | 209.3 |  | 1 | 9370.32 | 10.09 | 94546.53
23,1 | 1.1-1-1070 | Двутавр для строительных стальных конструкций, сталь С235, С245 (20Б2) | т | 4.218 | 7075.07 |  | 1 | 29842.3 | 11.24 | 335427.45 |  |  | 0 | 0 | 0 | 0 | 0 | 0 | 3
23,2 | 1.1-1-1070 | Двутавр для строительных стальных конструкций, сталь С235, С245 (25К2) | т | 21.1076 | 7075.07 |  | 1 | 149337.43 | 11.24 | 1678552.71 |  |  | 0 | 0 | 0 | 0 | 0 | 0 | 3
23,3 | 1.1-1-1149 | Швеллер для строительных стальных конструкций, №№ 12-40, сталь С255 (швеллер 18П) | т | 6.8018 | 7043.96 |  | 1 | 47911.42 | 13.64 | 653511.77 |  |  | 0 | 0 | 0 | 0 | 0 | 0 | 3
23,4 | 1.1-1-1149 | Швеллер для строительных стальных конструкций, №№ 12-40, сталь С255 (швеллер гнутый) | т | 9.8255 | 7043.96 |  | 1 | 69210.71 | 13.64 | 944034.08 |  |  | 0 | 0 | 0 | 0 | 0 | 0 | 3
23,5 | 1.1-1-1123 | Уголок равнополочный из стали С255, для строительных стальных конструкций, ширина полки от 35 до 70 мм (70х7) | т | 1.2818 | 10246.45 |  | 1 | 13133.79 | 5.49 | 72104.51 |  |  | 0 | 0 | 0 | 0 | 0 | 0 | 3
23,6 | 1.1-1-1152 | Прокат широкополосный универсальный из стали углеродистой обыкновенного качества, спокойной, толщина от 6 до 60 мм | т | 1.535 | 8344.71 |  | 1 | 12809.18 | 10.66 | 136545.86 |  |  | 0 | 0 | 0 | 0 | 0 | 0 | 3
|  | НР от ЗП | % | 87 |  |  |  | 12611.76 | 72 | 355808.3
|  | СП от ЗП | % | 105 |  |  |  | 15221.09 | 51 | 252030.88
|  | НР и СП от ЗПМ | % | 175 |  |  |  | 552.42 | 160 | 17217.9
|  | ЗТР | чел-ч | 22.3 |  | )*1,1 | 1 | 1098.2029
|  | ВСЕГО работ по позиции: |  |  |  |  | 377175.23 |  | 5065805.9
|  | ВСЕГО оборудование по позиции: |  |  |  |  | 0 |  | 0
[11 empty] | 377175.23 | 5065805.9
24 | 3.13-9-2 | Огрунтовка металлических поверхностей грунтовкой ГФ-021 за один раз | 100 м2 | 3.302 | [8 empty] | 282.71 | 7985.5 | 207.32 | 3763.28 | 2.22 | 69.26 | 0
Объем: 3,302=330,2/100
|  | ЗП |  |  | 74.13 | )*1,1 | 1 | 269.25 | 34.09 | 9178.73
|  | ЭМ |  |  | 13.14 | )*1,1 | 1 | 47.73 | 9.84 | 469.66
|  | в т.ч. ЗПМ |  |  | 0.35 | )*1,1 | 1 | 1.27 | 34.09 | 43.29
|  | МР |  |  | 9.46 |  | 1 | 31.24 | 25.63 | 800.68
24,1 | 1.1-1-165 | Грунтовка глифталевая, типа ГФ-021 | т | 0.029718 | 18660.61 |  | 1 | 554.56 | 3.63 | 2013.05 |  |  | 0 | 0 | 0 | 0 | 0 | 0 | 3
|  | НР от ЗП | % | 105 |  |  |  | 282.71 | 87 | 7985.5
|  | СП от ЗП | % | 77 |  |  |  | 207.32 | 41 | 3763.28
|  | НР и СП от ЗПМ | % | 175 |  |  |  | 2.22 | 160 | 69.26
|  | ЗТР | чел-ч | 5.31 |  | )*1,1 | 1 | 19.287
|  | ВСЕГО работ по позиции: |  |  |  |  | 1395.03 |  | 24280.16
|  | ВСЕГО оборудование по позиции: |  |  |  |  | 0 |  | 0
[11 empty] | 1395.03 | 24280.16
25 | 3.13-11-1 | Окраска огрунтованных металлических поверхностей эмалью ЭП-140 | 100 м2 | 3.302 | [8 empty] | 112.55 | 3179.08 | 82.54 | 1498.19 | 2.22 | 69.26 | 0
Объем: 3,302=330,2/100
|  | ЗП |  |  | 29.51 | )*1,1 | 1 | 107.19 | 34.09 | 3654.11
|  | ЭМ |  |  | 13.14 | )*1,1 | 1 | 47.73 | 9.84 | 469.66
|  | в т.ч. ЗПМ |  |  | 0.35 | )*1,1 | 1 | 1.27 | 34.09 | 43.29
|  | МР |  |  | 432.64 |  | 1 | 1428.58 | 3.5 | 5000.03
25,1 | 1.1-1-1583 | Эмаль эпоксидная, белая или цветная, типа ЭП-140 | кг | 42.926 | 104.64 |  | 1 | 4491.78 | 1.67 | 7501.27 |  |  | 0 | 0 | 0 | 0 | 0 | 0 | 3
|  | НР от ЗП | % | 105 |  |  |  | 112.55 | 87 | 3179.08
|  | СП от ЗП | % | 77 |  |  |  | 82.54 | 41 | 1498.19
|  | НР и СП от ЗПМ | % | 175 |  |  |  | 2.22 | 160 | 69.26
|  | ЗТР | чел-ч | 2.48 |  | )*1,1 | 1 | 9.0079
|  | ВСЕГО работ по позиции: |  |  |  |  | 6272.59 |  | 21371.6
|  | ВСЕГО оборудование по позиции: |  |  |  |  | 0 |  | 0
[11 empty] | 6272.59 | 21371.6
26 | 3.13-27-3 | Устройство огнезащитного покрытия несущих металлоконструкций покрытий, балок перекрытий и ферм терморасширяющимися красками на органической основе с пределом огнестойкости 1,00 час | 100 м2 окрашенной поверхности | 0 | [8 empty] | 0 | 0 | 0 | 0 | 0 | 0 | 0
Объем: 0=330,2/100
|  | ЗП |  |  | 1669.22 | )*1,1 | 1 | 0 | 34.09 | 0
|  | ЭМ |  |  | 145.84 | )*1,1 | 1 | 0 | 10.2 | 0
|  | в т.ч. ЗПМ |  |  | 7.32 | )*1,1 | 1 | 0 | 34.09 | 0
|  | МР |  |  | 2057.71 |  | 1 | 0 | 4.25 | 0
26,1 | 1.1-1-3335 | Краска огнезащитная терморасширяющаяся на органической основе для защиты несущих металлоконструкций | т | 0 | 178378.05 |  | 1 | 0 | 1.79 | 0 |  |  | 0 | 0 | 0 | 0 | 0 | 0 | 3
|  | НР от ЗП | % | 105 |  |  |  | 0 | 87 | 0
|  | СП от ЗП | % | 77 |  |  |  | 0 | 41 | 0
|  | НР и СП от ЗПМ | % | 175 |  |  |  | 0 | 160 | 0
|  | ЗТР | чел-ч | 128.63 |  | )*1,1 | 1 | 0
|  | ВСЕГО работ по позиции: |  |  |  |  | 0 |  | 0
|  | ВСЕГО оборудование по позиции: |  |  |  |  | 0 |  | 0
[11 empty] | 0 | 0
27 | 3.9-22-1 | Монтаж кровельного покрытия из профилированного листа при высоте здания до 25 м | 100 м2 | 3.1825 | [8 empty] | 1274.42 | 35954.45 | 1538.09 | 25467.74 | 92.21 | 2873.92 | 0
Объем: 3,1825=318,25/100
|  | ЗП |  |  | 418.44 | )*1,1 | 1 | 1464.85 | 34.09 | 49936.74
|  | ЭМ |  |  | 66.62 | )*1,1 | 1 | 233.22 | 14.89 | 3472.65
|  | в т.ч. ЗПМ |  |  | 15.05 | )*1,1 | 1 | 52.69 | 34.09 | 1796.2
|  | МР |  |  | 139.19 |  | 1 | 442.97 | 8.64 | 3827.26
27,1 | 1.1-1-2122 | Профили стальные с лакокрасочным покрытием, с трапециевидной формой гофра, для настилов, высота 60 мм, монтажная ширина 902 мм, толщина 0,8 мм, типа Н60-902-0,8 | м2 | 318.25 | 158.74 |  | 1 | 50519.01 | 6.61 | 333930.66 |  |  | 0 | 0 | 0 | 0 | 0 | 0 | 3
27,2 | 1.1-1-3268 | Шуруп-саморез кровельный, с шайбой и уплотнительной прокладкой, оцинкованный, диаметр 4,8 мм, длина 35 мм | 100 шт. | 254.6 | 18.4 |  | 1 | 4684.64 | 6.64 | 31106.01 |  |  | 0 | 0 | 0 | 0 | 0 | 0 | 3
|  | НР от ЗП | % | 87 |  |  |  | 1274.42 | 72 | 35954.45
|  | СП от ЗП | % | 105 |  |  |  | 1538.09 | 51 | 25467.74
|  | НР и СП от ЗПМ | % | 175 |  |  |  | 92.21 | 160 | 2873.92
|  | ЗТР | чел-ч | 31.7 |  | )*1,1 | 1 | 110.9738
|  | ВСЕГО работ по позиции: |  |  |  |  | 60249.41 |  | 486569.43
|  | ВСЕГО оборудование по позиции: |  |  |  |  | 0 |  | 0
[11 empty] | 60249.41 | 486569.43
28 | 3.9-21-2 | Монтаж стен из профилированного листа с установкой нащельников и сливов в зданиях высотой до 30 м | 100 м2 | 6.33 | [8 empty] | 7516.53 | 212059.46 | 9071.67 | 150208.79 | 303.54 | 9460.66 | 0
Объем: 6,33=633/100
|  | ЗП |  |  | 1240.8 | )*1,1 | 1 | 8639.69 | 34.09 | 294527.03
|  | ЭМ |  |  | 120.48 | )*1,1 | 1 | 838.9 | 14.43 | 12105.33
|  | в т.ч. ЗПМ |  |  | 24.91 | )*1,1 | 1 | 173.45 | 34.09 | 5912.91
|  | МР |  |  | 445.6 |  | 1 | 2820.65 | 8.83 | 24906.34
28,1 | 1.1-1-2117 | Профили стальные оцинкованные с лакокрасочным покрытием, с трапециевидной формой гофра, для стеновых ограждений, высота 8 мм, монтажная ширина 1200 мм, толщина 0,7 мм, типа С8-1200-0,7 | м2 | 696.3 | 110.67 |  | 1 | 77059.52 | 6.65 | 512445.81 |  |  | 0 | 0 | 0 | 0 | 0 | 0 | 3
28,2 | 1.1-1-3268 | Шуруп-саморез кровельный, с шайбой и уплотнительной прокладкой, оцинкованный, диаметр 4,8 мм, длина 35 мм | 100 шт. | 50.64 | 18.4 |  | 1 | 931.78 | 6.64 | 6187.02 |  |  | 0 | 0 | 0 | 0 | 0 | 0 | 3
|  | НР от ЗП | % | 87 |  |  |  | 7516.53 | 72 | 212059.46
|  | СП от ЗП | % | 105 |  |  |  | 9071.67 | 51 | 150208.79
|  | НР и СП от ЗПМ | % | 175 |  |  |  | 303.54 | 160 | 9460.66
|  | ЗТР | чел-ч | 94 |  | )*1,1 | 1 | 654.522
|  | ВСЕГО работ по позиции: |  |  |  |  | 107182.28 |  | 1221900.44
|  | ВСЕГО оборудование по позиции: |  |  |  |  | 0 |  | 0
[11 empty] | 107182.28 | 1221900.44
Итого по разделу: Металлоконструкции | [6 empty] | 552274.54 |  | 6819927.53
Итого по ТСН-2001.16 | [7 empty] | 0 | 0
Итого возвратных сумм | [7 empty] | 0 | 0
Раздел: Заполнение окон и распашных ворот
29 | 3.10-84-3 | Установка в жилых и общественных зданиях оконных блоков из ПВХ-профилей, поворотные (откидные, поворотно-откидные) одностворчатые площадь проема до 2 м2 | 100 м2 | 0.0648 | [8 empty] | 194.74 | 4923.6 | 136.32 | 2268.17 | 4.69 | 146.18 | 0
Объем: 0,0648=6,48/100
|  | ЗП |  |  | 2504.29 |  | 1 | 162.28 | 34.09 | 5532.13
|  | ЭМ |  |  | 310.5 |  | 1 | 20.12 | 12.21 | 245.67
|  | в т.ч. ЗПМ |  |  | 41.39 |  | 1 | 2.68 | 34.09 | 91.36
|  | МР |  |  | 7556.85 |  | 1 | 489.68 | 3.52 | 1723.67
29,1 | 1.1-1-2980 | Лента гидроизоляционная, паропроницаемая, герметизирующая, бутилкаучуковая, на основе пародиффузионной мембраны, с клеящими неотверждаемыми слоями герметика с двух краев, прочность сцепления не менее 0,1 МПа, диапазон температур эксплуатации от -60 до +80°С, теплостойкость до +180°С, пенетрация при 0,1 мм от 3 до 90, ширина 100 мм, толщина 1,5 мм, для вентиляции и защиты от проникновения влаги в стык различных конструкций, отделки под отлив, наружная герметизация примыканий оконных и дверных блоков к стеновому проему и защиты теплоизоляционного слоя | м | 4.3416 | 14.75 |  | 1 | 64.04 | 1.56 | 99.9 |  |  | 0 | 0 | 0 | 0 | 0 | 0 | 3
29,2 | 1.9-1-189 | Блок оконный из ПВХ профиля, одностворчатый, с двухкамерным стеклопакетом, с комплектом фурнитуры, типа ОП 15-6/1Ф, площадь 0,87 м2 | м2 | 6.48 | 2369.07 |  | 1 | 15351.57 | 7.15 | 109763.73 |  |  | 0 | 0 | 0 | 0 | 0 | 0 | 3
29,3 | 1.1-1-3080 | Лента предварительносжатая, саморасширяющаяся, уплотнительная, типа ПСУЛ 20/6 | м | 17.5608 | 16.01 |  | 1 | 281.15 | 1.14 | 320.51 |  |  | 0 | 0 | 0 | 0 | 0 | 0 | 3
|  | НР от ЗП | % | 120 |  |  |  | 194.74 | 89 | 4923.6
|  | СП от ЗП | % | 84 |  |  |  | 136.32 | 41 | 2268.17
|  | НР и СП от ЗПМ | % | 175 |  |  |  | 4.69 | 160 | 146.18
|  | ЗТР | чел-ч | 214.09 |  |  | 1 | 13.873
|  | ВСЕГО работ по позиции: |  |  |  |  | 16704.59 |  | 125023.56
|  | ВСЕГО оборудование по позиции: |  |  |  |  | 0 |  | 0
[11 empty] | 16704.59 | 125023.56
30 | 3.10-28-1 | Установка ворот с коробками стальными с раздвижными или распахивающимися неутепленными полотнами и калитками | 100 м2 полотен и проемов | 0.18 | [8 empty] | 681.8 | 17238.34 | 477.26 | 7941.26 | 86.73 | 2703.2 | 0
Объем: 0,18=18/100
|  | ЗП |  |  | 3156.48 |  | 1 | 568.17 | 34.09 | 19368.92
|  | ЭМ |  |  | 1411.77 |  | 1 | 254.12 | 14.14 | 3593.26
|  | в т.ч. ЗПМ |  |  | 275.35 |  | 1 | 49.56 | 34.09 | 1689.5
|  | МР |  |  | 1899.01 |  | 1 | 341.82 | 9.31 | 3182.34
30,1 | 1.6-1-226 | Каркасы ворот (без механизмов открывания), большепролетных зданий (типа эллингов, ангаров и т.п.) | т | 0.7038 | 17025.36 |  | 1 | 11982.45 | 8.57 | 102689.6 |  |  | 0 | 0 | 0 | 0 | 0 | 0 | 3
30,2 | 1.6-1-227 | Панели ворот большепролетных зданий с обшивкой из тонколистовой стали (неоцинкованной) | т | 0.234 | 18118.78 |  | 1 | 4239.79 | 8.57 | 36335 |  |  | 0 | 0 | 0 | 0 | 0 | 0 | 3
|  | НР от ЗП | % | 120 |  |  |  | 681.8 | 89 | 17238.34
|  | СП от ЗП | % | 84 |  |  |  | 477.26 | 41 | 7941.26
|  | НР и СП от ЗПМ | % | 175 |  |  |  | 86.73 | 160 | 2703.2
|  | ЗТР | чел-ч | 256 |  |  | 1 | 46.08
|  | ВСЕГО работ по позиции: |  |  |  |  | 18632.14 |  | 193051.92
|  | ВСЕГО оборудование по позиции: |  |  |  |  | 0 |  | 0
[11 empty] | 18632.14 | 193051.92
Итого по разделу: Заполнение окон и распашных ворот | [6 empty] | 35336.73 |  | 318075.48
Итого по ТСН-2001.16 | [7 empty] | 0 | 0
Итого возвратных сумм | [7 empty] | 0 | 0
Раздел: Кран балка
31 | 4.3-1-1 | Монтаж крана электрического мостового общего назначения с одним крюком грузоподъемностью 5 т, пролетом 10,5-22,5 м | 1 ШТ. | 1 | [8 empty] | 5576.89 | 168457.51 | 4941.55 | 103481.04 | 2031.82 | 63327.76 | 0
|  | ЗП |  |  | 7059.36 |  | 1 | 7059.36 | 34.09 | 240653.58
|  | ЭМ |  |  | 5082.44 |  | 1 | 5082.44 | 15.41 | 78320.4
|  | в т.ч. ЗПМ |  |  | 1161.04 |  | 1 | 1161.04 | 34.09 | 39579.85
|  | МР |  |  | 1161.22 |  | 1 | 1161.22 | 11.9 | 13818.52
31,1 | Цена поставщика | Кран мостовой электрический однобалочный опорный г/п 3,2т пролет 10,5м, управление с пола, скорость передвижная крана 30 м/мин, УЗ, - 20...+40С, режим работы А3 общепромышленное исполнение 39 411,43 = [446 972 / 1,2 / 9,64] + 2% Заг.скл | ШТ | 1 | 39411.43 |  | 1 | 39411.43 | 9.64 | 379926.19 |  |  | 0 | 0 | 0 | 0 | 0 | 0 | 3
|  | НР от ЗП | % | 79 |  |  |  | 5576.89 | 70 | 168457.51
|  | СП от ЗП | % | 70 |  |  |  | 4941.55 | 43 | 103481.04
|  | НР и СП от ЗПМ | % | 175 |  |  |  | 2031.82 | 160 | 63327.76
|  | ЗТР | чел-ч | 573 |  |  | 1 | 573
|  | ВСЕГО работ по позиции: |  |  |  |  | 65264.71 |  | 1047985
|  | ВСЕГО оборудование по позиции: |  |  |  |  | 0 |  | 0
[11 empty] | 65264.71 | 1047985
32 | 4.3-11-12 | Установка тали электрической канатной грузоподъемностью 3,2 т, с высотой подъема 18 м | 10 шт. | 0.1 | [8 empty] | 313.62 | 9473.37 | 277.89 | 5819.36 | 6.18 | 192.54 | 0
Объем: 0,1=1/10
|  | ЗП |  |  | 3969.9 |  | 1 | 396.99 | 34.09 | 13533.39
|  | ЭМ |  |  | 433.3 |  | 1 | 43.33 | 10.96 | 474.9
|  | в т.ч. ЗПМ |  |  | 35.34 |  | 1 | 3.53 | 34.09 | 120.34
32,1 | Цена поставщика | Таль канатная электрическая передвижная г/п 3,2т высота подъема 6м, УЗ, - 20...+400 С, скорость подъема 8 м/мин, скорость передвижения 20м/мин, общепромышленное исполнение 19 980,29 = [226 600 / 1,2 / 9,64] + 2% Заг.скл | ШТ | 1 | 19980.29 |  | 1 | 19980.29 | 9.64 | 192610 |  |  | 0 | 0 | 0 | 0 | 0 | 0 | 3
|  | НР от ЗП | % | 79 |  |  |  | 313.62 | 70 | 9473.37
|  | СП от ЗП | % | 70 |  |  |  | 277.89 | 43 | 5819.36
|  | НР и СП от ЗПМ | % | 175 |  |  |  | 6.18 | 160 | 192.54
|  | ЗТР | чел-ч | 330 |  |  | 1 | 33
|  | ВСЕГО работ по позиции: |  |  |  |  | 21018.3 |  | 222103.56
|  | ВСЕГО оборудование по позиции: |  |  |  |  | 0 |  | 0
[11 empty] | 21018.3 | 222103.56
Итого по разделу: Кран балка | [6 empty] | 86283.01 |  | 1270088.56
Итого по ТСН-2001.16 | [7 empty] | 0 | 0
Итого возвратных сумм | [7 empty] | 0 | 0
Раздел: Электрооборудование и электроосвещение
33 | 4.8-240-4 | Монтаж пультов и шкафов управления, шкафа (пульта) управления навесного, высотой, шириной, глубиной до 600х600х350 мм | 1 ШТ. | 1 | [8 empty] | 29.97 | 839.27 | 18.73 | 392.27 | 5.53 | 172.35 | 0
|  | ЗП |  |  | 26.76 |  | 1 | 26.76 | 34.09 | 912.25
|  | ЭМ |  |  | 17.45 |  | 1 | 17.45 | 14.3 | 249.54
|  | в т.ч. ЗПМ |  |  | 3.16 |  | 1 | 3.16 | 34.09 | 107.72
|  | МР |  |  | 1.46 |  | 1 | 1.46 | 11.99 | 17.51
33,1 | 1.21-1-66 | Щит распределительный, навесной, до 12 модулей, с дверцей, замком, монтажной рейкой ТН-35 и оперативной панелью, степень защиты IР31, габаритные размеры 265х310х120 мм, металлоконструкция без аппаратов | шт. | 1 | 190.35 |  | 1 | 190.35 | 8.14 | 1549.45 |  |  | 0 | 0 | 0 | 0 | 0 | 0 | 3
|  | НР от ЗП | % | 112 |  |  |  | 29.97 | 92 | 839.27
|  | СП от ЗП | % | 70 |  |  |  | 18.73 | 43 | 392.27
|  | НР и СП от ЗПМ | % | 175 |  |  |  | 5.53 | 160 | 172.35
|  | ЗТР | чел-ч | 2.06 |  |  | 1 | 2.06
|  | ВСЕГО работ по позиции: |  |  |  |  | 290.25 |  | 4132.64
|  | ВСЕГО оборудование по позиции: |  |  |  |  | 0 |  | 0
[11 empty] | 290.25 | 4132.64
34 | 4.8-218-1 | Монтаж выключателей установочных автоматических (автоматов) или неавтоматических, автомата одно-, двух-, трехполюсного, устанавливаемого на конструкции на стене или колонне, на ток до 25 А | 1 ШТ. | 2 | [8 empty] | 37.41 | 1047.52 | 23.38 | 489.6 | 0 | 0 | 0
|  | ЗП |  |  | 16.7 |  | 1 | 33.4 | 34.09 | 1138.61
|  | ЭМ |  |  | 0.79 |  | 1 | 1.58 | 10.8 | 17.06
|  | МР |  |  | 25.27 | )*1 | 1 | 50.54 | 6.14 | 310.32
34,1 | 1.21-5-1031 | Выключатель автоматический дифференциального тока, двухполюсный, типа DS202 АС-С, номинальный ток от 6 до 25 А, дифференциальный ток 30 мА | шт. | 1 | 2400.06 |  | 1 | 2400.06 | 4.6 | 11040.28 |  |  | 0 | 0 | 0 | 0 | 0 | 0 | 3
34,2 | 1.21-5-1037 | Выключатель автоматический, однополюсный, типа S201, номинальный ток от 10 до 25 А | шт. | 1 | 77.01 |  | 1 | 77.01 | 7.25 | 558.32 |  |  | 0 | 0 | 0 | 0 | 0 | 0 | 3
|  | НР от ЗП | % | 112 |  |  |  | 37.41 | 92 | 1047.52
|  | СП от ЗП | % | 70 |  |  |  | 23.38 | 43 | 489.6
|  | ЗТР | чел-ч | 1.34 |  |  | 1 | 2.68
|  | ВСЕГО работ по позиции: |  |  |  |  | 2623.38 |  | 14601.71
|  | ВСЕГО оборудование по позиции: |  |  |  |  | 0 |  | 0
[11 empty] | 2623.38 | 14601.71
35 | 4.8-218-2 | Монтаж выключателей установочных автоматических (автоматов) или неавтоматических, автомата одно-, двух-, трехполюсного, устанавливаемого на конструкции на стене или колонне, на ток до 100 А | 1 ШТ. | 1 | [8 empty] | 27.91 | 781.56 | 17.44 | 365.29 | 0.23 | 7.09 | 0
|  | ЗП |  |  | 24.92 |  | 1 | 24.92 | 34.09 | 849.52
|  | ЭМ |  |  | 1.87 |  | 1 | 1.87 | 11.35 | 21.22
|  | в т.ч. ЗПМ |  |  | 0.13 |  | 1 | 0.13 | 34.09 | 4.43
|  | МР |  |  | 29.73 | )*1 | 1 | 29.73 | 5.58 | 165.89
35,1 | 1.21-5-1050 | Выключатель-разъединитель, модульный, трехполюсный, номинальный ток 40 А, номинальное выдерживаемое импульсное напряжение 8 кВ, монтаж на рейку ТН35 или панель | шт. | 1 | 267.29 | к нр )*1 | 1 | 267.29 | 6.58 | 1758.77 |  |  | 0 | 0 | 0 | 0 | 0 | 0 | 3
|  | НР от ЗП | % | 112 |  |  |  | 27.91 | 92 | 781.56
|  | СП от ЗП | % | 70 |  |  |  | 17.44 | 43 | 365.29
|  | НР и СП от ЗПМ | % | 175 |  |  |  | 0.23 | 160 | 7.09
|  | ЗТР | чел-ч | 2 |  |  | 1 | 2
|  | ВСЕГО работ по позиции: |  |  |  |  | 369.39 |  | 3949.34
|  | ВСЕГО оборудование по позиции: |  |  |  |  | 0 |  | 0
[11 empty] | 369.39 | 3949.34
36 | 4.8-288-2 | Трубы гофрированные поливинилхлоридные наружным диаметром 20 мм открыто по стенам и потолкам с установкой соединительных коробок | 100 м | 1.33 | [8 empty] | 286.4 | 8019.78 | 179 | 3748.37 | 13.28 | 413.98 | 0
Объем: 1,33=133/100
|  | ЗП |  |  | 192.26 |  | 1 | 255.71 | 34.09 | 8717.15
|  | ЭМ |  |  | 32.87 |  | 1 | 43.72 | 13.61 | 595.03
|  | в т.ч. ЗПМ |  |  | 5.71 |  | 1 | 7.59 | 34.09 | 258.74
|  | МР |  |  | 314.29 |  | 1 | 418.01 | 9.62 | 4021.26
36,1 | 1.12-5-372 | Трубы электротехнические, гофрированные, из ПВХ, негорючие, с зондом, наружный диаметр 20 мм | м | 135.66 | 3.45 |  | 1 | 468.03 | 5.41 | 2532.04 |  |  | 0 | 0 | 0 | 0 | 0 | 0 | 3
36,2 | 1.21-5-200 | Коробка установочная, полиэтиленовая, типа Л256 УЗ, размеры 93х93х60 мм | 1000 шт. | 0.009975 | 1681.87 |  | 1 | 16.78 | 15.56 | 261.1 |  |  | 0 | 0 | 0 | 0 | 0 | 0 | 3
36,3 | 1.21-5-1136 | Держатель пластиковый с защелкой для крепления труб, рукавов и гибких вводов диаметром 20 мм | 100 шт. | 1.33 | 146.89 |  | 1 | 195.36 | 1.89 | 369.23 |  |  | 0 | 0 | 0 | 0 | 0 | 0 | 3
|  | НР от ЗП | % | 112 |  |  |  | 286.4 | 92 | 8019.78
|  | СП от ЗП | % | 70 |  |  |  | 179 | 43 | 3748.37
|  | НР и СП от ЗПМ | % | 175 |  |  |  | 13.28 | 160 | 413.98
|  | ЗТР | чел-ч | 15 |  |  | 1 | 19.95
|  | ВСЕГО работ по позиции: |  |  |  |  | 1876.29 |  | 28677.94
|  | ВСЕГО оборудование по позиции: |  |  |  |  | 0 |  | 0
[11 empty] | 1876.29 | 28677.94
37 | 4.8-175-2 | Затягивание провода в проложенные трубы и металлические рукава, первого одножильного или многожильного в общей оплетке, суммарное сечение до 6 мм2 | 100 м | 1.33 | [8 empty] | 113.42 | 3176.11 | 70.89 | 1484.48 | 0.58 | 18 | 0
Объем: 1,33=133/100
|  | ЗП |  |  | 76.14 |  | 1 | 101.27 | 34.09 | 3452.29
|  | ЭМ |  |  | 1.66 |  | 1 | 2.21 | 11.77 | 26.01
|  | в т.ч. ЗПМ |  |  | 0.25 |  | 1 | 0.33 | 34.09 | 11.25
|  | МР |  |  | 40.69 |  | 1 | 54.12 | 3.98 | 215.4
37,1 | 1.23-8-389 | Кабель силовой с медными жилами, с изоляцией и оболочкой из ПВХ композиций пониженной пожароопасности, с пониженным дымо- и газовыделением, марка ВВГнг(А)-LS, напряжение 660 В, число жил и сечение 3х1,5 мм2 | км | 0.13566 | 6747.27 |  | 1 | 915.33 | 7.27 | 6654.45 |  |  | 0 | 0 | 0 | 0 | 0 | 0 | 3
|  | НР от ЗП | % | 112 |  |  |  | 113.42 | 92 | 3176.11
|  | СП от ЗП | % | 70 |  |  |  | 70.89 | 43 | 1484.48
|  | НР и СП от ЗПМ | % | 175 |  |  |  | 0.58 | 160 | 18
|  | ЗТР | чел-ч | 6.18 |  |  | 1 | 8.2194
|  | ВСЕГО работ по позиции: |  |  |  |  | 1257.82 |  | 15026.74
|  | ВСЕГО оборудование по позиции: |  |  |  |  | 0 |  | 0
[11 empty] | 1257.82 | 15026.74
38 | 4.8-312-1 | Монтаж неуправляемого светодиодного прожектора с уровня земли, масса прожектора до 10 кг | 1 ШТ. | 10 | [8 empty] | 1332.13 | 37302.92 | 832.58 | 17435.06 | 249.55 | 7777.97 | 0
|  | ЗП |  |  | 118.94 |  | 1 | 1189.4 | 34.09 | 40546.65
|  | ЭМ |  |  | 141.68 |  | 1 | 1416.8 | 11.54 | 16349.87
|  | в т.ч. ЗПМ |  |  | 14.26 |  | 1 | 142.6 | 34.09 | 4861.23
|  | МР |  |  | 1.04 |  | 1 | 10.4 | 7.54 | 78.42
38,1 | 1.22-8-14 | Светильник светодиодный накладной, световой поток 9050 лм, цветовая температура от 4700 до 6500 К, мощность 87 Вт, степень защиты IP65, оптическая часть с углом раскрытия 45°, алюминиевый корпус с анодированным покрытием, размеры 760х110х60 мм, для общественных зданий и наружного освещения | шт. | 10 | 3000.26 |  | 1 | 30002.6 | 6.22 | 186616.17 |  |  | 0 | 0 | 0 | 0 | 0 | 0 | 3
|  | НР от ЗП | % | 112 |  |  |  | 1332.13 | 92 | 37302.92
|  | СП от ЗП | % | 70 |  |  |  | 832.58 | 43 | 17435.06
|  | НР и СП от ЗПМ | % | 175 |  |  |  | 249.55 | 160 | 7777.97
|  | ЗТР | чел-ч | 10 |  |  | 1 | 100
|  | ВСЕГО работ по позиции: |  |  |  |  | 35033.46 |  | 306107.06
|  | ВСЕГО оборудование по позиции: |  |  |  |  | 0 |  | 0
[11 empty] | 35033.46 | 306107.06
39 | 4.8-243-1 | Монтаж выключателя одноклавишного неутопленного типа при открытой проводке | 100 шт. | 0.01 | [8 empty] | 4.96 | 138.94 | 3.1 | 64.94 | 0 | 0 | 0
Объем: 0,01=1/100
|  | ЗП |  |  | 442.96 |  | 1 | 4.43 | 34.09 | 151.02
|  | ЭМ |  |  | 3.92 |  | 1 | 0.04 | 11.08 | 0.44
|  | МР |  |  | 21.61 |  | 1 | 0.22 | 3.38 | 0.74
39,1 | 1.21-5-1060 | Выключатель одноклавишный, открытой установки, типа ВА10-041, напряжение 250 В, сила тока 10 А | шт. | 1 | 31.42 |  | 1 | 31.42 | 6.28 | 197.32 |  |  | 0 | 0 | 0 | 0 | 0 | 0 | 3
|  | НР от ЗП | % | 112 |  |  |  | 4.96 | 92 | 138.94
|  | СП от ЗП | % | 70 |  |  |  | 3.1 | 43 | 64.94
|  | ЗТР | чел-ч | 34.1 |  |  | 1 | 0.341
|  | ВСЕГО работ по позиции: |  |  |  |  | 44.17 |  | 553.4
|  | ВСЕГО оборудование по позиции: |  |  |  |  | 0 |  | 0
[11 empty] | 44.17 | 553.4
40 | 4.8-246-2 | Монтаж светильника с люминесцентными лампами, светильника отдельно устанавливаемого на штырях с количеством ламп в светильнике 2 | 100 шт. | 0.08 | [8 empty] | 153.63 | 4302.04 | 96.02 | 2010.74 | 4.34 | 135.26 | 0
Объем: 0,08=8/100
|  | ЗП |  |  | 1714.68 |  | 1 | 137.17 | 34.09 | 4676.13
|  | ЭМ |  |  | 204.43 |  | 1 | 16.35 | 12.72 | 207.97
|  | в т.ч. ЗПМ |  |  | 31.05 |  | 1 | 2.48 | 34.09 | 84.54
|  | МР |  |  | 146.56 |  | 1 | 11.72 | 6.54 | 76.65
40,1 | 1.22-2-122 | Светильник настенно-потолочный накладной под 2 люминесцентные лампы с цоколем G13, мощность 72 Вт, с ЭПРА, степень защиты IP65, с корпусом и рассеивателем из поликарбоната, размеры 1271х173х103 мм, для промышленных зданий | шт. | 8 | 556.13 |  | 1 | 4449.04 | 10.3 | 45825.11 |  |  | 0 | 0 | 0 | 0 | 0 | 0 | 3
|  | НР от ЗП | % | 112 |  |  |  | 153.63 | 92 | 4302.04
|  | СП от ЗП | % | 70 |  |  |  | 96.02 | 43 | 2010.74
|  | НР и СП от ЗПМ | % | 175 |  |  |  | 4.34 | 160 | 135.26
|  | ЗТР | чел-ч | 132 |  |  | 1 | 10.56
|  | ВСЕГО работ по позиции: |  |  |  |  | 4868.27 |  | 57233.9
|  | ВСЕГО оборудование по позиции: |  |  |  |  | 0 |  | 0
[11 empty] | 4868.27 | 57233.9
Итого по разделу: Электрооборудование и электроосвещение | [6 empty] | 46363.03 |  | 430282.73
Итого по ТСН-2001.16 | [7 empty] | 0 | 0
Итого возвратных сумм | [7 empty] | 0 | 0
Раздел: Видеонаблюдение
41 | 3.27-12-1 | Устройство подстилающих и выравнивающих слоев оснований из песка | 100 м3 материала основания (в плотном теле) | 0.01785 | [8 empty] | 4.35 | 123.33 | 2.89 | 50.62 | 2.96 | 92.18 | 0
Объем: 0,01785=1,785/100
|  | ЗП |  |  | 151.49 |  | 1 | 2.7 | 34.09 | 92.04
|  | ЭМ |  |  | 1192.07 |  | 1 | 21.28 | 11.55 | 245.78
|  | в т.ч. ЗПМ |  |  | 94.92 |  | 1 | 1.69 | 34.09 | 57.61
|  | МР |  |  | 35.35 |  | 1 | 0.63 | 6 | 3.78
41,1 | 1.1-1-766 | Песок для строительных работ, рядовой (карьерный) | м3 | 1.9635 | 104.99 |  | 1 | 206.15 | 7.69 | 1585.29 |  |  | 0 | 0 | 0 | 0 | 0 | 0 | 3
|  | НР от ЗП | % | 161 |  |  |  | 4.35 | 134 | 123.33
|  | СП от ЗП | % | 107 |  |  |  | 2.89 | 55 | 50.62
|  | НР и СП от ЗПМ | % | 175 |  |  |  | 2.96 | 160 | 92.18
|  | ЗТР | чел-ч | 14.4 |  |  | 1 | 0.25704
|  | ВСЕГО работ по позиции: |  |  |  |  | 240.96 |  | 2193.02
|  | ВСЕГО оборудование по позиции: |  |  |  |  | 0 |  | 0
[11 empty] | 240.96 | 2193.02
42 | 3.34-55-3 | Устройство кабельной канализации из полиэтиленовых труб диаметром 110 мм, первая труба | 1 км трубопровода | 0.048 | [8 empty] | 67.61 | 1893.37 | 42.26 | 843.78 | 1.09 | 33.82 | 0
|  | ЗП |  |  | 1257.62 |  | 1 | 60.37 | 34.09 | 2058.01
|  | ЭМ |  |  | 117.91 |  | 1 | 5.66 | 11.69 | 66.17
|  | в т.ч. ЗПМ |  |  | 12.94 |  | 1 | 0.62 | 34.09 | 21.14
42,1 | 1.12-5-1007 | Трубы из полиэтилена гладкие, с двухслойной стенкой, внутренним слоем из первичного полиэтилена из натуральных композиций для повышения свариваемости, с наружным идентификационным слоем со светостабилизаторами, степень сопротивления удару нормальная, сопротивление сжатию 1250 Н, максимальное усилие протяжки F2, номинальный размер DN/ОD 63 мм, минимальный внутренний диаметр 47 мм, для прокладки кабелей в земле при повышенных нагрузках без дополнительных мер защиты | м | 49.2 | 41.62 |  | 1 | 2047.7 | 6.62 | 13555.77 |  |  | 0 | 0 | 0 | 0 | 0 | 0 | 3
|  | НР от ЗП | % | 112 |  |  |  | 67.61 | 92 | 1893.37
|  | СП от ЗП | % | 70 |  |  |  | 42.26 | 41 | 843.78
|  | НР и СП от ЗПМ | % | 175 |  |  |  | 1.09 | 160 | 33.82
|  | ЗТР | чел-ч | 118.04 |  |  | 1 | 5.6659
|  | ВСЕГО работ по позиции: |  |  |  |  | 2224.69 |  | 18450.92
|  | ВСЕГО оборудование по позиции: |  |  |  |  | 0 |  | 0
[11 empty] | 2224.69 | 18450.92
43 | 4.8-80-1 | Прокладка кабеля напряжением до 35 кВ в проложенных трубах, блоках и коробах, при массе 1 м до 1 кг | 100 М КАБЕЛЯ | 0.48 | [8 empty] | 70.86 | 1984.32 | 44.29 | 927.45 | 3.71 | 115.63 | 0
Объем: 0,48=48/100
|  | ЗП |  |  | 131.82 |  | 1 | 63.27 | 34.09 | 2156.87
|  | ЭМ |  |  | 36.36 |  | 1 | 17.45 | 11.92 | 208
|  | в т.ч. ЗПМ |  |  | 4.42 |  | 1 | 2.12 | 34.09 | 72.27
|  | МР |  |  | 52.94 |  | 1 | 25.41 | 17.38 | 441.63
43,1 | 1.1-1-3587 | Лента полиэтиленовая сигнальная, ширина 200 мм, толщина 50 мкм | м | 50.8235 | 0.49 |  | 1 | 24.9 | 2.67 | 66.48 |  |  | 0 | 0 | 0 | 0 | 0 | 0 | 3
43,2 | 1.23-3-292 | Кабель симметричный с медными жилами, изоляция жил и оболочка из полимерной композиции UTP-5нг(А)-FRHF, для структурированных кабельных систем, напряжение 145 В, число пар и диаметр жил 4x2x0,52 мм | км | 0.04896 | 13344.29 |  | 1 | 653.34 | 8.78 | 5736.33 |  |  | 0 | 0 | 0 | 0 | 0 | 0 | 3
|  | НР от ЗП | % | 112 |  |  |  | 70.86 | 92 | 1984.32
|  | СП от ЗП | % | 70 |  |  |  | 44.29 | 43 | 927.45
|  | НР и СП от ЗПМ | % | 175 |  |  |  | 3.71 | 160 | 115.63
|  | ЗТР | чел-ч | 10.7 |  |  | 1 | 5.136
|  | ВСЕГО работ по позиции: |  |  |  |  | 903.23 |  | 11636.71
|  | ВСЕГО оборудование по позиции: |  |  |  |  | 0 |  | 0
[11 empty] | 903.23 | 11636.71
44 | 4.10-174-2 | Монтаж наружной камеры видеонаблюдения | 10 шт. | 0.3 | [8 empty] | 134.83 | 3775.45 | 84.27 | 1764.61 | 0.07 | 2.18 | 0
Объем: 0,3=3/10
|  | ЗП |  |  | 401.27 |  | 1 | 120.38 | 34.09 | 4103.75
|  | ЭМ |  |  | 2.36 |  | 1 | 0.71 | 9.98 | 7.09
|  | в т.ч. ЗПМ |  |  | 0.13 |  | 1 | 0.04 | 34.09 | 1.36
|  | МР |  |  | 42.51 |  | 1 | 12.75 | 1.86 | 23.72
44,1 | цена поставщика | IP-видеокамера, 2мп, 2,8-8мм, IR-30м артикул: DS-2CD2023G0-1 1 657,67 = [18 800 / 1,2 / 9,64] + 2% Заг.скл | ШТ | 3 | 1657.67 |  | 1 | 4973.01 | 9.64 | 47939.82 |  |  | 0 | 0 | 0 | 0 | 0 | 0 | 3
|  | НР от ЗП | % | 112 |  |  |  | 134.83 | 92 | 3775.45
|  | СП от ЗП | % | 70 |  |  |  | 84.27 | 43 | 1764.61
|  | НР и СП от ЗПМ | % | 175 |  |  |  | 0.07 | 160 | 2.18
|  | ЗТР | чел-ч | 25.33 |  |  | 1 | 7.599
|  | ВСЕГО работ по позиции: |  |  |  |  | 5326.02 |  | 57616.62
|  | ВСЕГО оборудование по позиции: |  |  |  |  | 0 |  | 0
[11 empty] | 5326.02 | 57616.62
45 | 4.10-175-1 | Монтаж домового регистратора | 1 ШТ. | 1 | [8 empty] | 23.11 | 647.02 | 14.44 | 302.41 | 0.25 | 7.63 | 0
|  | ЗП |  |  | 20.63 |  | 1 | 20.63 | 34.09 | 703.28
|  | ЭМ |  |  | 0.91 |  | 1 | 0.91 | 12.65 | 11.51
|  | в т.ч. ЗПМ |  |  | 0.14 |  | 1 | 0.14 | 34.09 | 4.77
|  | МР |  |  | 1.22 |  | 1 | 1.22 | 25.52 | 31.13
45,1 | цена поставщика | IP-видеорегистратор артикул: DS-7604NI-K1/4P 2 027,13 = [22 990 / 1,2 / 9,64] + 2% Заг.скл | ШТ | 1 | 2027.13 |  | 1 | 2027.13 | 9.64 | 19541.53 |  |  | 0 | 0 | 0 | 0 | 0 | 0 | 3
|  | НР от ЗП | % | 112 |  |  |  | 23.11 | 92 | 647.02
|  | СП от ЗП | % | 70 |  |  |  | 14.44 | 43 | 302.41
|  | НР и СП от ЗПМ | % | 175 |  |  |  | 0.25 | 160 | 7.63
|  | ЗТР | чел-ч | 1.35 |  |  | 1 | 1.35
|  | ВСЕГО работ по позиции: |  |  |  |  | 2087.69 |  | 21244.51
|  | ВСЕГО оборудование по позиции: |  |  |  |  | 0 |  | 0
[11 empty] | 2087.69 | 21244.51
46 | 4.11-12-1 | Установка съемных и выдвижных блоков (модулей, ячеек, ТЭЗ) массой до 5 кг | 1 ШТ. | 1 | [8 empty] | 13.05 | 365.38 | 8.16 | 162.83 | 0.14 | 4.37 | 0
|  | ЗП |  |  | 11.65 |  | 1 | 11.65 | 34.09 | 397.15
|  | ЭМ |  |  | 0.5 |  | 1 | 0.5 | 12.68 | 6.34
|  | в т.ч. ЗПМ |  |  | 0.08 |  | 1 | 0.08 | 34.09 | 2.73
46,1 | цена поставщика | Жесткий диск, 6ТБ, HDD, SATA 1 739,59 = [19 729 / 1,2 / 9,64] + 2% Заг.скл | ШТ | 1 | 1739.59 |  | 1 | 1739.59 | 9.64 | 16769.65 |  |  | 0 | 0 | 0 | 0 | 0 | 0 | 3
|  | НР от ЗП | % | 112 |  |  |  | 13.05 | 92 | 365.38
|  | СП от ЗП | % | 70 |  |  |  | 8.16 | 41 | 162.83
|  | НР и СП от ЗПМ | % | 175 |  |  |  | 0.14 | 160 | 4.37
|  | ЗТР | чел-ч | 1.03 |  |  | 1 | 1.03
|  | ВСЕГО работ по позиции: |  |  |  |  | 1773.09 |  | 17705.72
|  | ВСЕГО оборудование по позиции: |  |  |  |  | 0 |  | 0
[11 empty] | 1773.09 | 17705.72
47 | 4.10-75-6 | Монтаж аппаратуры настольной массой до 20 кг | 1 ШТ. | 1 | [8 empty] | 98.94 | 2770.59 | 61.84 | 1294.95 | 0 | 0 | 0
|  | ЗП |  |  | 88.34 |  | 1 | 88.34 | 34.09 | 3011.51
|  | МР |  |  | 34.88 |  | 1 | 34.88 | 10.14 | 353.68
47,1 | цена поставщика | LCD монитор 27 дюймов артикул: RG270BMIIX 1 172,63 = [13 299 / 1,2 / 9,64] + 2% Заг.скл | ШТ | 1 | 1172.63 |  | 1 | 1172.63 | 9.64 | 11304.15 |  |  | 0 | 0 | 0 | 0 | 0 | 0 | 3
|  | НР от ЗП | % | 112 |  |  |  | 98.94 | 92 | 2770.59
|  | СП от ЗП | % | 70 |  |  |  | 61.84 | 43 | 1294.95
|  | ЗТР | чел-ч | 7 |  |  | 1 | 7
|  | ВСЕГО работ по позиции: |  |  |  |  | 1456.63 |  | 18734.88
|  | ВСЕГО оборудование по позиции: |  |  |  |  | 0 |  | 0
[11 empty] | 1456.63 | 18734.88
48 | 4.11-12-1 | Установка съемных и выдвижных блоков (модулей, ячеек, ТЭЗ) массой до 5 кг | 1 ШТ. | 1 | [8 empty] | 13.05 | 365.38 | 8.16 | 162.83 | 0.14 | 4.37 | 0
|  | ЗП |  |  | 11.65 |  | 1 | 11.65 | 34.09 | 397.15
|  | ЭМ |  |  | 0.5 |  | 1 | 0.5 | 12.68 | 6.34
|  | в т.ч. ЗПМ |  |  | 0.08 |  | 1 | 0.08 | 34.09 | 2.73
48,1 | цена поставщика | Источник бесперебойного питания 1000 ВА/600 Вт, 170-270 В артикул: SKAT-UPS 1000/600 1 638,54 = [18 583 / 1,2 / 9,64] + 2% Заг.скл | ШТ | 1 | 1638.54 |  | 1 | 1638.54 | 9.64 | 15795.53 |  |  | 0 | 0 | 0 | 0 | 0 | 0 | 3
|  | НР от ЗП | % | 112 |  |  |  | 13.05 | 92 | 365.38
|  | СП от ЗП | % | 70 |  |  |  | 8.16 | 41 | 162.83
|  | НР и СП от ЗПМ | % | 175 |  |  |  | 0.14 | 160 | 4.37
|  | ЗТР | чел-ч | 1.03 |  |  | 1 | 1.03
|  | ВСЕГО работ по позиции: |  |  |  |  | 1672.04 |  | 16731.6
|  | ВСЕГО оборудование по позиции: |  |  |  |  | 0 |  | 0
[11 empty] | 1672.04 | 16731.6
49 | 4.8-288-2 | Трубы гофрированные поливинилхлоридные наружным диаметром 20 мм открыто по стенам и потолкам с установкой соединительных коробок | 100 м | 2.655 | [8 empty] | 571.7 | 16009.14 | 357.32 | 7482.53 | 26.53 | 826.88 | 0
Объем: 2,655=265,5/100
|  | ЗП |  |  | 192.26 |  | 1 | 510.45 | 34.09 | 17401.24
|  | ЭМ |  |  | 32.87 |  | 1 | 87.27 | 13.61 | 1187.74
|  | в т.ч. ЗПМ |  |  | 5.71 |  | 1 | 15.16 | 34.09 | 516.8
|  | МР |  |  | 314.29 |  | 1 | 834.44 | 9.62 | 8027.31
49,1 | 1.12-5-372 | Трубы электротехнические, гофрированные, из ПВХ, негорючие, с зондом, наружный диаметр 20 мм | м | 270.81 | 3.45 |  | 1 | 934.29 | 5.41 | 5054.51 |  |  | 0 | 0 | 0 | 0 | 0 | 0 | 3
49,2 | 1.21-5-1136 | Держатель пластиковый с защелкой для крепления труб, рукавов и гибких вводов диаметром 20 мм | 100 шт. | 5.31 | 146.89 |  | 1 | 779.99 | 1.89 | 1474.18 |  |  | 0 | 0 | 0 | 0 | 0 | 0 | 3
|  | НР от ЗП | % | 112 |  |  |  | 571.7 | 92 | 16009.14
|  | СП от ЗП | % | 70 |  |  |  | 357.32 | 43 | 7482.53
|  | НР и СП от ЗПМ | % | 175 |  |  |  | 26.53 | 160 | 826.88
|  | ЗТР | чел-ч | 15 |  |  | 1 | 39.825
|  | ВСЕГО работ по позиции: |  |  |  |  | 4101.99 |  | 57463.53
|  | ВСЕГО оборудование по позиции: |  |  |  |  | 0 |  | 0
[11 empty] | 4101.99 | 57463.53
50 | 4.8-80-1 | Прокладка кабеля напряжением до 35 кВ в проложенных трубах, блоках и коробах, при массе 1 м до 1 кг | 100 М КАБЕЛЯ | 2.655 | [8 empty] | 391.98 | 10976.35 | 244.99 | 5130.25 | 20.55 | 640.35 | 0
Объем: 2,655=265,5/100
|  | ЗП |  |  | 131.82 |  | 1 | 349.98 | 34.09 | 11930.82
|  | ЭМ |  |  | 36.36 |  | 1 | 96.54 | 11.92 | 1150.76
|  | в т.ч. ЗПМ |  |  | 4.42 |  | 1 | 11.74 | 34.09 | 400.22
|  | МР |  |  | 52.94 |  | 1 | 140.56 | 17.38 | 2442.93
50,1 | 1.23-3-292 | Кабель симметричный с медными жилами, изоляция жил и оболочка из полимерной композиции UTP-5нг(А)-FRHF, для структурированных кабельных систем, напряжение 145 В, число пар и диаметр жил 4x2x0,52 мм | км | 0.27081 | 13344.29 |  | 1 | 3613.77 | 8.78 | 31728.9 |  |  | 0 | 0 | 0 | 0 | 0 | 0 | 3
|  | НР от ЗП | % | 112 |  |  |  | 391.98 | 92 | 10976.35
|  | СП от ЗП | % | 70 |  |  |  | 244.99 | 43 | 5130.25
|  | НР и СП от ЗПМ | % | 175 |  |  |  | 20.55 | 160 | 640.35
|  | ЗТР | чел-ч | 10.7 |  |  | 1 | 28.4085
|  | ВСЕГО работ по позиции: |  |  |  |  | 4858.37 |  | 64000.36
|  | ВСЕГО оборудование по позиции: |  |  |  |  | 0 |  | 0
[11 empty] | 4858.37 | 64000.36
Итого по разделу: Видеонаблюдение | [6 empty] | 24644.71 |  | 285777.87
Итого по ТСН-2001.16 | [7 empty] | 0 | 0
Итого возвратных сумм | [7 empty] | 0 | 0
Итого по локальной смете: | [6 empty] | 997054.31 |  | 12364499.89
Итого по ТСН-2001.16 | [7 empty] | 0 | 0
Итого возвратных сумм | [7 empty] | 0 | 0
|  | Итого |  |  |  |  | 997054.31 |  | 12364499.89
|  | в т. ч. Строительные работы |  |  |  |  | 804479.04 |  | 9883517.54
|  | в. т.ч. Монтажные работы |  |  |  |  | 154825.1 |  | 1965505.22
|  | в т. ч. Оборудование |  |  |  |  | 0 |  | 0
|  | в т. ч. Прочии работы и затраты |  |  |  |  | 37750.17 |  | 515477.13
|  | Затраты на временные здания и сооружения 1,5 от СМР |  |  |  |  | 14389.56 |  | 177735.34
|  | Итого с ВЗиС |  |  |  |  | 1011443.87 |  | 12542235.23
|  | НДС 20 % |  |  |  |  | 202288.77 |  | 2508447.05
|  | Итого с НДС |  |  |  |  | 1213732.64 |  | 15050682.28
|  | Итого возвратные суммы с НДС |  |  |  |  | 0 |  | 0
|  | Всего по смете /акту |  |  |  |  | 1213732.64 |  | 15050682.28
|  | В том числе НДС 20% |  |  |  |  | 202288.77 |  | 2508447.05
Итого по смете: Ангар для реагентов СЕверный | [6 empty] | 997054.31 |  | 12364499.89
Итого по ТСН-2001.16 | [7 empty] | 0 | 0
Итого возвратных сумм | [7 empty] | 0 | 0
|  | Итого |  |  |  |  | 997054.31 |  | 12364499.89
|  | НДС 20% |  |  |  |  | 199410.86 |  | 2472899.98
|  | Всего |  |  |  |  | 1196465.17 |  | 14837399.87

## Source
0 | Smeta.RU (495) 974-1589 |  | _PS_ |  | 0 | 0 | 0 | Smeta.RU |  | 1 | 71223 | 10 | 11 | 9 | 0 | 1
1 | 568 | 0 | 532 | 0 | Новый объект | Ангар для реагентов СЕверный |  | 0 |  | 0 | 0 | 4098 |  | 0 | 0 | 0 | 175 | 160 | 1 |  | 0 | [31 empty] | 0 | [5 empty] | Сметные нормы списания | Коды ОКП для ТСН-2001 МГЭ (История развития) | 1 | 1 | 0 | 0 | 1 | 0 | 6 | 2 | 1 | 1 | 0 | 0 | 0 | 0 | 0 | ТСН-2001 (МГЭ) - Новое строительство | Типовой расчет для ТСН-2001 МГЭ, Новая методика с выпуска доп. 43 (Строительство), Доп 72 | История развития для ТСН-2001 (МГЭ) 72 доп от 12.04.2024 | История развития для ТСН-2001 (МГЭ) 72 доп от 12.04.2024 | История развития для ТСН-2001 (МГЭ) 72 доп от 12.04.2024 | История развития для ТСН-2001 (МГЭ) 72 доп от 12.04.2024 | Поправки для ТСН-2001 от 16.04.2024 г. доп.72 | 0 | 0 | 16777224 |  |  | 73 | [5 empty] | Территориальные сметные нормативы для Москвы (ТСН-2001) | ТЕР | 41660 | 1 | 72 |  |  |  | 0 | [29 empty] | 0
15 | 1
52 | 568 | 1 | 12 | 0 | Новый объект | Ангар для реагентов СЕверный | [7 empty] | 912043.72 | 807984.29 | 60579.07 | 3659.36 | 43480.36 | 0 | 3484.7918 | 0 | 0 | 39240.96 | 39365.71 | 0 | 0 | 0 | 0 | 0 | 0 | 0 | 0 | 0 | 0 | 0 | 0 | 0 | 0 | 0 | 0 | 0 | 0 | 997054.31 | 804479.04 | 154825.1 | 37750.17 | 807984.29 | 807984.29 | 0 | 807984.29 | 0 | 0 | 0 | 0 | 0 | 0 | 0 | 0 | 0 | 0 | 0 | 0 | 0 | 0 | 0 | 0 | 0 | 0 | 0 | 0 | 0 | 0 | 0 | 0 | 0 | 0 | 0 | 0 | 0 | 0 | 0 | 0 | 0 | 0 | 0 | 0 | 0 | 0 | 0 | 0 | 0 | 0 | 0 | 0 | 0 | 0 | 0 | 0 | 0 | 0 | 0 | 0 | 0 | 0 | 0 | 0 | 0 | 0 | 0 | 10319739.29 | 8012547.32 | 824946.48 | 124747.55 | 1482245.49 | 0 | 3484.7918 | 0 | 0 | 1126681.43 | 718483.09 | 0 | 0 | 0 | 0 | 0 | 0 | 0 | 0 | 0 | 0 | 0 | 0 | 0 | 0 | 0 | 0 | 0 | 0 | 12364499.89 | 9883517.54 | 1965505.22 | 515477.13 | 8012547.32 | 8012547.32 | 0 | 8012547.32 | 0 | 0 | 0 | 0 | 0 | 0 | 0 | 0 | 0 | 0 | 0 | 0 | 0 | 0 | 0 | 0 | 0 | 0 | 0 | 0 | 0 | 0 | 0 | 0 | 0 | 0 | 0 | 0 | 0 | 0 | 0 | 0 | 0 | 0 | 0 | 0 | 0 | 0 | 0 | 0 | 0 | 0 | 0 | 0 | 0 | 0 | 0 | 0 | 0 | 0 | 0 | 0 | 0 | 0 | 0 | 0 | 0 | 0 | 0
3 | 1 |  | 489 |  |  | Новая локальная смета |  | 0 |  | 0 | Новая локальная смета | [6 empty] | 0 | 0 |  | 0 | [53 empty] | 0 | [7 empty] | 0 | 0
52 | 1 | 3 | 20 | 0 |  | Новая локальная смета | [7 empty] | 912043.72 | 807984.29 | 60579.07 | 3659.36 | 43480.36 | 0 | 3484.7918 | 0 | 0 | 39240.96 | 39365.71 | 0 | 0 | 0 | 0 | 0 | 0 | 0 | 0 | 0 | 0 | 0 | 0 | 0 | 0 | 0 | 0 | 0 | 0 | 997054.31 | 804479.04 | 154825.1 | 37750.17 | 807984.29 | 807984.29 | 0 | 807984.29 | 0 | 0 | 0 | 0 | 0 | 0 | 0 | 0 | 0 | 0 | 0 | 0 | 0 | 0 | 0 | 0 | 0 | 0 | 0 | 0 | 0 | 0 | 0 | 0 | 0 | 0 | 0 | 0 | 0 | 0 | 0 | 0 | 0 | 0 | 0 | 0 | 0 | 0 | 0 | 0 | 0 | 0 | 0 | 0 | 0 | 0 | 0 | 0 | 0 | 0 | 0 | 0 | 0 | 0 | 0 | 0 | 0 | 0 | 0 | 10319739.29 | 8012547.32 | 824946.48 | 124747.55 | 1482245.49 | 0 | 3484.7918 | 0 | 0 | 1126681.43 | 718483.09 | 0 | 0 | 0 | 0 | 0 | 0 | 0 | 0 | 0 | 0 | 0 | 0 | 0 | 0 | 0 | 0 | 0 | 0 | 12364499.89 | 9883517.54 | 1965505.22 | 515477.13 | 8012547.32 | 8012547.32 | 0 | 8012547.32 | 0 | 0 | 0 | 0 | 0 | 0 | 0 | 0 | 0 | 0 | 0 | 0 | 0 | 0 | 0 | 0 | 0 | 0 | 0 | 0 | 0 | 0 | 0 | 0 | 0 | 0 | 0 | 0 | 0 | 0 | 0 | 0 | 0 | 0 | 0 | 0 | 0 | 0 | 0 | 0 | 0 | 0 | 0 | 0 | 0 | 0 | 0 | 0 | 0 | 0 | 0 | 0 | 0 | 0 | 0 | 0 | 0 | 0 | 0
4 | 1 |  | 65 |  | Новый раздел | Земляные работы |  | 0 |  | 0 | [7 empty] | 0 | 0 |  | 0 | [53 empty] | 0 | [11 empty] | 0
52 | 1 | 4 | 24 | 0 | Новый раздел | Земляные работы | [7 empty] | 44942.4 | 0 | 43228.47 | 663.31 | 1713.93 | 0 | 165.8407 | 0 | 0 | 1604.71 | 1165.39 | 0 | 0 | 44942.4 | 0 | 43228.47 | 663.31 | 1713.93 | 0 | 165.8407 | 0 | 0 | 1604.71 | 1165.39 | 0 | 0 | 0 | 0 | 0 | 48873.3 | 11123.13 | 0 | 37750.17 | 0 | 0 | 0 | 0 | 0 | 0 | 0 | 0 | 0 | 0 | 0 | 0 | 0 | 0 | 0 | 0 | 0 | 0 | 0 | 0 | 0 | 0 | 0 | 0 | 0 | 0 | 0 | 0 | 0 | 0 | 0 | 48873.3 | 11123.13 | 0 | 37750.17 | 0 | 0 | 0 | 0 | 0 | 0 | 0 | 0 | 0 | 0 | 0 | 0 | 0 | 0 | 0 | 0 | 0 | 0 | 0 | 0 | 0 | 0 | 0 | 0 | 0 | 0 | 0 | 0 | 643297.92 | 0 | 584870.04 | 22612.23 | 58427.88 | 0 | 165.8407 | 0 | 0 | 46152.34 | 24121.59 | 0 | 0 | 643297.92 | 0 | 584870.04 | 22612.23 | 58427.88 | 0 | 165.8407 | 0 | 0 | 46152.34 | 24121.59 | 0 | 0 | 0 | 0 | 0 | 749751.43 | 234274.3 | 0 | 515477.13 | 0 | 0 | 0 | 0 | 0 | 0 | 0 | 0 | 0 | 0 | 0 | 0 | 0 | 0 | 0 | 0 | 0 | 0 | 0 | 0 | 0 | 0 | 0 | 0 | 0 | 0 | 0 | 0 | 0 | 0 | 0 | 749751.43 | 234274.3 | 0 | 515477.13 | 0 | 0 | 0 | 0 | 0 | 0 | 0 | 0 | 0 | 0 | 0 | 0 | 0 | 0 | 0 | 0 | 0 | 0 | 0 | 0 | 0 | 0 | 0 | 0 | 0 | 0 | 0 | 0
17 | 1 | 8 | 8 |  | 6.69-66-1 | Разбивка железобетонных конструкций гидромолотом на базе экскаватора с погрузкой в автомобили-самосвалы | 1 м3 | 169.363 | 0 | 169.363 |  |  |  | 57931.8 | 426.79 | 56057.46 | 3496.84 | 1447.55 | 0 | 132.2725 | 0 | 0 | 1158.04 | 796.15 |  | -1 | 342.057 | 2.52 | 330.99 | 20.647 | 8.547 | 0 | 0.781 | 0 | 0 | 311.19 | 2.52 | 300.9 | 18.77 | 7.77 | 0 | 0.71 | 0 | 0 | 80 | 55 | 1 | 1 |  |  | 1 | 1 | 1 | 1 |  |  |  |  | 0 | 1 | ТСН-2001.6 Доп. 68, Сб. 69, т. 66, поз. 1 |  |  | 2166 | 0 |  | 0 | 60 | 0 | 1 | 1 | 1 | 1 | 1 | 1 |  | 80 | 55 |  |  |  | 30 | 0 | 0 | [5 empty] | 0 |  | 0 | 57931.8 | 2.52 | 330.99 | 20.65 | 8.55 | 0 | 0.781 | 0 | 0 | 1158.04 | 796.1525 |  |  |  |  | )*1,1 | )*1,1 | )*1,1 |  | )*1,1 | )*1,1 |  |  |  | 0 | 0 | 1 | 1 |  |  |  | 1013 | 1 м3 | 1 м3 | 1 | [6 empty] | 49575487 | 60 | Ремонтно-строительные работы | 0 |  | 1 | 2166 | ТСН-2001.6-69. 69-66-1...69-66-2 (доп. 59) | ТСН-2001.6-69-15 |  |  |  | 132096 | 311.19 | 2.52 | 300.9 | 18.77 | 7.77 | 0.71 | 0 | 0 | [17 empty] | 0 | 0 | 0 |  |  |  |  | 80 | 55 |  |  |  |  | 0 |  | -205891065 | 2 | 1 | -2 | 0 | 6119.47 | 0 | 66005.46 | 66005.46 | 0 | 0 |  | 0 | 3 | 0 |  | 0 | 1 | 0 | 0 | 0 | 0 |  |  |  | 0
17 | 1 | 16 | 16 |  | 6.69-66-1 | Разбивка железобетонных конструкций гидромолотом на базе экскаватора с погрузкой в автомобили-самосвалы | 1 м3 | 169.363 | 0 | 169.363 |  |  |  | 663773.16 | 5642.16 | 608784.02 | 119207.28 | 49346.98 | 0 | 132.2725 | 0 | 0 | 34542.89 | 20232.26 |  | -1 | 342.057 | 2.52 | 330.99 | 20.647 | 8.547 | 0 | 0.781 | 0 | 0 | 311.19 | 2.52 | 300.9 | 18.77 | 7.77 | 0 | 0.71 | 0 | 0 | 70 | 41 | 1 | 1 |  |  | 1 | 34.09 | 10.86 | 13.22 |  |  |  |  | 0 | 1 | ТСН-2001.6 Доп. 68, Сб. 69, т. 66, поз. 1 |  |  | 2166 | 0 | 6.69-66-1 | 1 | 60 | 0 | 34.09 | 1 | 1 | 1 | 1 | 1 |  | 70 | 41 |  |  |  | 30 | 0 | 0 | [5 empty] | 0 |  | 0 | 663773.16 | 33.31 | 3594.55 | 703.96 | 291.47 | 0 | 0.781 | 0 | 0 | 34542.886 | 20232.2618 |  |  |  |  | )*1,1 | )*1,1 | )*1,1 |  | )*1,1 | )*1,1 |  |  |  | 80 | 55 | 1 | 1 |  |  |  | 1013 | 1 м3 | 1 м3 | 1 | [6 empty] | 49575487 | 60 | Ремонтно-строительные работы | 0 |  | 1 | 2166 | ТСН-2001.6-69. 69-66-1...69-66-2 (доп. 59) | ТСН-2001.6-69-15 |  |  |  | 132096 | 311.19 | 2.52 | 300.9 | 18.77 | 7.77 | 0.71 | 0 | 0 | [17 empty] | 0 | 0 | 0 |  |  |  |  | 80 | 55 |  |  |  |  | 0 |  | -205891065 | 2 | 1 | 2 | 0 | 190731.65 | 0 | 909279.96 | 909279.96 | 0 | 0 |  | 0 | 3 | 0 |  | 0 | 1 | 0 | 0 | 0 | 0 |  |  |  | 0
17 | 1 | 21 | 21 | 1 | 6.68-51-4 | Разборка покрытий и оснований асфальтобетонных | 100 м3 конструкций | 0.2539 | 0 | 0.2539 |  |  |  | 1012.12 | 0 | 540.69 | 140.48 | 471.43 | 0 | 43.29 | 0 | 0 | 377.14 | 259.29 |  | 50554564 | 3986.268 | 0 | 2129.523 | 553.289 | 1856.745 | 0 | 170.5 | 0 | 0 | 3623.88 | 0 | 1935.93 | 502.99 | 1687.95 | 0 | 155 | 0 | 0 | 80 | 55 | 1 | 1 |  |  | 1 | 1 | 1 | 1 |  |  |  |  | 0 | 1 | ТСН-2001.6 Доп. 68, Сб. 68, т. 51, поз. 4 |  |  | 674 | 0 |  | 0 | 60 | 0 | 1 | 1 | 1 | 1 | 1 | 1 |  | 80 | 55 |  |  |  | 30 | 0 | 0 | [5 empty] | 0 |  | 0 | 1012.12 | 0 | 2129.52 | 553.29 | 1856.75 | 0 | 170.5 | 0 | 0 | 377.144 | 259.2865 |  |  |  |  | )*1,1 | )*1,1 | )*1,1 |  | )*1,1 | )*1,1 |  |  |  | 0 | 0 | 1 | 1 |  |  |  | 1007 | 100 м3 конструкций | 100 м3 конструкций | 100 | [6 empty] | 49573989 | 60 | Ремонтно-строительные работы | 0 |  | 1 | 674 | ТСН-2001.6-68. 68-51...68-53 | ТСН-2001.6-68-21 |  |  |  | 0 | 3623.88 | 0 | 1935.93 | 502.99 | 1687.95 | 155 | 0 | 0 | [17 empty] | 0 | 0 | 0 |  |  |  |  | 80 | 55 |  |  |  |  | 0 |  | 854491468 | 2 | 1 | -2 | 0 | 245.84 | 0 | 1894.39 | 1894.39 | 0 | 0 |  | 0 | 3 | 0 |  | 0 | 1 | 0 | 0 | 0 | 0 |  |  |  | 0
17 | 1 | 26 | 26 | 1 | 6.68-51-4 | Разборка покрытий и оснований асфальтобетонных | 100 м3 конструкций | 0.2539 | 0 | 0.2539 |  |  |  | 24857.26 | 0 | 8786.21 | 4788.96 | 16071.05 | 0 | 43.29 | 0 | 0 | 11249.74 | 6589.13 |  | 50554565 | 3986.268 | 0 | 2129.523 | 553.289 | 1856.745 | 0 | 170.5 | 0 | 0 | 3623.88 | 0 | 1935.93 | 502.99 | 1687.95 | 0 | 155 | 0 | 0 | 70 | 41 | 1 | 1 |  |  | 1 | 34.09 | 16.25 | 1 |  |  |  |  | 0 | 1 | ТСН-2001.6 Доп. 68, Сб. 68, т. 51, поз. 4 |  |  | 674 | 0 | 6.68-51-4 | 1 | 60 | 0 | 34.09 | 1 | 1 | 1 | 1 | 1 |  | 70 | 41 |  |  |  | 30 | 0 | 0 | [5 empty] | 0 |  | 0 | 24857.26 | 0 | 34604.7 | 18861.66 | 63296.61 | 0 | 170.5 | 0 | 0 | 11249.735 | 6589.1305 |  |  |  |  | )*1,1 | )*1,1 | )*1,1 |  | )*1,1 | )*1,1 |  |  |  | 80 | 55 | 1 | 1 |  |  |  | 1007 | 100 м3 конструкций | 100 м3 конструкций | 100 | [6 empty] | 49573989 | 60 | Ремонтно-строительные работы | 0 |  | 1 | 674 | ТСН-2001.6-68. 68-51...68-53 | ТСН-2001.6-68-21 |  |  |  | 0 | 3623.88 | 0 | 1935.93 | 502.99 | 1687.95 | 155 | 0 | 0 | [17 empty] | 0 | 0 | 0 |  |  |  |  | 80 | 55 |  |  |  |  | 0 |  | 854491468 | 2 | 1 | 2 | 0 | 7662.34 | 0 | 50358.47 | 50358.47 | 0 | 0 |  | 0 | 3 | 0 |  | 0 | 1 | 0 | 0 | 0 | 0 |  |  |  | 0
17 | 1 | 30 | 30 | 2 | 6.68-51-2 | Разборка покрытий и оснований щебеночных | 100 м3 конструкций | 0.4761 | 0 | 0.4761 |  |  |  | 354.86 | 0 | 297.08 | 30.16 | 57.78 | 0 | 6.1274 | 0 | 0 | 46.22 | 31.78 |  | 50554564 | 745.36 | 0 | 623.997 | 63.349 | 121.363 | 0 | 12.87 | 0 | 0 | 677.6 | 0 | 567.27 | 57.59 | 110.33 | 0 | 11.7 | 0 | 0 | 80 | 55 | 1 | 1 |  |  | 1 | 1 | 1 | 1 |  |  |  |  | 0 | 1 | ТСН-2001.6 Доп. 68, Сб. 68, т. 51, поз. 2 |  |  | 674 | 0 |  | 0 | 60 | 0 | 1 | 1 | 1 | 1 | 1 | 1 |  | 80 | 55 |  |  |  | 30 | 0 | 0 | [5 empty] | 0 |  | 0 | 354.86 | 0 | 624 | 63.35 | 121.36 | 0 | 12.87 | 0 | 0 | 46.224 | 31.779 |  |  |  |  | )*1,1 | )*1,1 | )*1,1 |  | )*1,1 | )*1,1 |  |  |  | 0 | 0 | 1 | 1 |  |  |  | 1007 | 100 м3 конструкций | 100 м3 конструкций | 100 | [6 empty] | 49573989 | 60 | Ремонтно-строительные работы | 0 |  | 1 | 674 | ТСН-2001.6-68. 68-51...68-53 | ТСН-2001.6-68-21 |  |  |  | 0 | 677.6 | 0 | 567.27 | 57.59 | 110.33 | 11.7 | 0 | 0 | [17 empty] | 0 | 0 | 0 |  |  |  |  | 80 | 55 |  |  |  |  | 0 |  | -538425389 | 2 | 1 | -2 | 0 | 52.78 | 0 | 485.64 | 485.64 | 0 | 0 |  | 0 | 3 | 0 |  | 0 | 1 | 0 | 0 | 0 | 0 |  |  |  | 0
17 | 1 | 34 | 34 | 2 | 6.68-51-2 | Разборка покрытий и оснований щебеночных | 100 м3 конструкций | 0.4761 | 0 | 0.4761 |  |  |  | 5558.45 | 0 | 3588.73 | 1028.15 | 1969.72 | 0 | 6.1274 | 0 | 0 | 1378.8 | 807.59 |  | 50554565 | 745.36 | 0 | 623.997 | 63.349 | 121.363 | 0 | 12.87 | 0 | 0 | 677.6 | 0 | 567.27 | 57.59 | 110.33 | 0 | 11.7 | 0 | 0 | 70 | 41 | 1 | 1 |  |  | 1 | 34.09 | 12.08 | 1 |  |  |  |  | 0 | 1 | ТСН-2001.6 Доп. 68, Сб. 68, т. 51, поз. 2 |  |  | 674 | 0 | 6.68-51-2 | 1 | 60 | 0 | 34.09 | 1 | 1 | 1 | 1 | 1 |  | 70 | 41 |  |  |  | 30 | 0 | 0 | [5 empty] | 0 |  | 0 | 5558.45 | 0 | 7537.92 | 2159.6 | 4137.16 | 0 | 12.87 | 0 | 0 | 1378.804 | 807.5852 |  |  |  |  | )*1,1 | )*1,1 | )*1,1 |  | )*1,1 | )*1,1 |  |  |  | 80 | 55 | 1 | 1 |  |  |  | 1007 | 100 м3 конструкций | 100 м3 конструкций | 100 | [6 empty] | 49573989 | 60 | Ремонтно-строительные работы | 0 |  | 1 | 674 | ТСН-2001.6-68. 68-51...68-53 | ТСН-2001.6-68-21 |  |  |  | 0 | 677.6 | 0 | 567.27 | 57.59 | 110.33 | 11.7 | 0 | 0 | [17 empty] | 0 | 0 | 0 |  |  |  |  | 80 | 55 |  |  |  |  | 0 |  | -538425389 | 2 | 1 | 2 | 0 | 1645.04 | 0 | 9389.88 | 9389.88 | 0 | 0 |  | 0 | 3 | 0 |  | 0 | 1 | 0 | 0 | 0 | 0 |  |  |  | 0
17 | 1 | 35 | 35 | 3 | 6.68-13-1 | Механизированная погрузка строительного мусора в автомобили-самосвалы | 1 Т | 123.42 | 0 | 123.42 |  |  |  | 1202.85 | 0 | 1202.85 | 200.93 | 0 | 0 | 0 | 0 | 0 | 0 | 0 |  | 50554564 | 9.746 | 0 | 9.746 | 1.628 | 0 | 0 | 0 | 0 | 0 | 8.86 | 0 | 8.86 | 1.48 | 0 | 0 | 0 | 0 | 0 | 91 | 70 | 1 | 1 |  |  | 1 | 1 | 1 | 1 |  |  |  |  | 0 | 1 | ТСН-2001.6. Доп. 1-42. Сб. 68, т. 13, поз. 1 |  |  | 658 | 0 |  | 0 | 60 | 0 | 1 | 1 | 1 | 1 | 1 | 1 |  | 91 | 70 |  |  |  | 30 | 0 | 0 | [5 empty] | 0 |  | 0 | 1202.85 | 0 | 9.75 | 1.63 | 0 | 0 | 0 | 0 | 0 | 0 | 0 |  |  |  |  | )*1,1 | )*1,1 | )*1,1 |  | )*1,1 | )*1,1 |  |  |  | 0 | 0 | 1 | 1 |  |  |  | 1013 | 1 Т | 1 Т | 1 | [6 empty] | 49573973 | 60 | Ремонтно-строительные работы | 0 |  | 1 | 658 | ТСН-2001.6-68. 68-13 | ТСН-2001.6-68-5 |  |  |  | 0 | 8.86 | 0 | 8.86 | 1.48 | 0 | 0 | 0 | 0 | [17 empty] | 0 | 0 | 0 |  |  |  |  | 91 | 70 |  |  |  |  | 0 |  | -714011973 | 2 | 1 | -2 | 0 | 351.63 | 0 | 1554.48 | 1554.48 | 0 | 0 |  | 0 | 3 | 0 |  | 0 | 1 | 0 | 0 | 0 | 0 |  |  |  | 0
17 | 1 | 36 | 36 | 3 | 6.68-13-1 | Механизированная погрузка строительного мусора в автомобили-самосвалы | 1 Т | 123.42 | 0 | 123.42 |  |  |  | 16178.33 | 0 | 16178.33 | 6849.7 | 0 | 0 | 0 | 0 | 0 | 0 | 0 |  | 50554565 | 9.746 | 0 | 9.746 | 1.628 | 0 | 0 | 0 | 0 | 0 | 8.86 | 0 | 8.86 | 1.48 | 0 | 0 | 0 | 0 | 0 | 75 | 41 | 1 | 1 |  |  | 1 | 34.09 | 13.45 | 1 |  |  |  |  | 0 | 1 | ТСН-2001.6. Доп. 1-42. Сб. 68, т. 13, поз. 1 |  |  | 658 | 0 | 6.68-13-1 | 1 | 60 | 0 | 34.09 | 1 | 1 | 1 | 1 | 1 |  | 75 | 41 |  |  |  | 30 | 0 | 0 | [5 empty] | 0 |  | 0 | 16178.33 | 0 | 131.14 | 55.57 | 0 | 0 | 0 | 0 | 0 | 0 | 0 |  |  |  |  | )*1,1 | )*1,1 | )*1,1 |  | )*1,1 | )*1,1 |  |  |  | 91 | 70 | 1 | 1 |  |  |  | 1013 | 1 Т | 1 Т | 1 | [6 empty] | 49573973 | 60 | Ремонтно-строительные работы | 0 |  | 1 | 658 | ТСН-2001.6-68. 68-13 | ТСН-2001.6-68-5 |  |  |  | 0 | 8.86 | 0 | 8.86 | 1.48 | 0 | 0 | 0 | 0 | [17 empty] | 0 | 0 | 0 |  |  |  |  | 91 | 70 |  |  |  |  | 0 |  | -714011973 | 2 | 1 | 2 | 0 | 10959.52 | 0 | 27137.85 | 27137.85 | 0 | 0 |  | 0 | 3 | 0 |  | 0 | 1 | 0 | 0 | 0 | 0 |  |  |  | 0
17 | 1 | 37 | 37 | 4 | 6.69-19-1 | Погрузка и выгрузка вручную строительного мусора на транспортные средства | 1 Т | 13.71 | 0 | 13.71 |  |  |  | 145.08 | 0 | 0 | 0 | 145.08 | 0 | 15.3826 | 0 | 0 | 132.02 | 101.56 |  | 50554564 | 10.582 | 0 | 0 | 0 | 10.582 | 0 | 1.122 | 0 | 0 | 9.62 | 0 | 0 | 0 | 9.62 | 0 | 1.02 | 0 | 0 | 91 | 70 | 1 | 1 |  |  | 1 | 1 | 1 | 1 |  |  |  |  | 0 | 1 | ТСН-2001.6. Доп. 1-42. Сб. 69, т. 19, поз. 1 |  |  | 682 | 0 |  | 0 | 60 | 0 | 1 | 1 | 1 | 1 | 1 | 1 |  | 91 | 70 |  |  |  | 30 | 0 | 0 | [5 empty] | 0 |  | 0 | 145.08 | 0 | 0 | 0 | 10.58 | 0 | 1.122 | 0 | 0 | 132.0228 | 101.556 |  |  |  |  | )*1,1 | )*1,1 | )*1,1 |  | )*1,1 | )*1,1 |  |  |  | 0 | 0 | 1 | 1 |  |  |  | 1013 | 1 Т | 1 Т | 1 | [6 empty] | 49573997 | 60 | Ремонтно-строительные работы | 0 |  | 1 | 682 | ТСН-2001.6-69. 69-1...69-49 | ТСН-2001.6-69-1 |  |  |  | 0 | 9.62 | 0 | 0 | 0 | 9.62 | 1.02 | 0 | 0 | [17 empty] | 0 | 0 | 0 |  |  |  |  | 91 | 70 |  |  |  |  | 0 |  | -1772244498 | 2 | 1 | -2 | 0 | 0 | 0 | 378.66 | 378.66 | 0 | 0 |  | 0 | 3 | 0 |  | 0 | 1 | 0 | 0 | 0 | 0 |  |  |  | 0
17 | 1 | 38 | 38 | 4 | 6.69-19-1 | Погрузка и выгрузка вручную строительного мусора на транспортные средства | 1 Т | 13.71 | 0 | 13.71 |  |  |  | 4945.78 | 0 | 0 | 0 | 4945.78 | 0 | 15.3826 | 0 | 0 | 3709.34 | 2027.77 |  | 50554565 | 10.582 | 0 | 0 | 0 | 10.582 | 0 | 1.122 | 0 | 0 | 9.62 | 0 | 0 | 0 | 9.62 | 0 | 1.02 | 0 | 0 | 75 | 41 | 1 | 1 |  |  | 1 | 34.09 | 1 | 1 |  |  |  |  | 0 | 1 | ТСН-2001.6. Доп. 1-42. Сб. 69, т. 19, поз. 1 |  |  | 682 | 0 | 6.69-19-1 | 1 | 60 | 0 | 34.09 | 1 | 1 | 1 | 1 | 1 |  | 75 | 41 |  |  |  | 30 | 0 | 0 | [5 empty] | 0 |  | 0 | 4945.78 | 0 | 0 | 0 | 360.67 | 0 | 1.122 | 0 | 0 | 3709.335 | 2027.7698 |  |  |  |  | )*1,1 | )*1,1 | )*1,1 |  | )*1,1 | )*1,1 |  |  |  | 91 | 70 | 1 | 1 |  |  |  | 1013 | 1 Т | 1 Т | 1 | [6 empty] | 49573997 | 60 | Ремонтно-строительные работы | 0 |  | 1 | 682 | ТСН-2001.6-69. 69-1...69-49 | ТСН-2001.6-69-1 |  |  |  | 0 | 9.62 | 0 | 0 | 0 | 9.62 | 1.02 | 0 | 0 | [17 empty] | 0 | 0 | 0 |  |  |  |  | 91 | 70 |  |  |  |  | 0 |  | -1772244498 | 2 | 1 | 2 | 0 | 0 | 0 | 10682.89 | 10682.89 | 0 | 0 |  | 0 | 3 | 0 |  | 0 | 1 | 0 | 0 | 0 | 0 |  |  |  | 0
17 | 1 | 39 | 39 | 5 | 15.2-50-11 | Перевозка строительного мусора на расстояние до 50 км автосамосвалами грузоподъемностью до 20 т | т | 137.134 | 0 | 137.134 |  |  |  | 7550.6 | 0 | 7550.6 | 0 | 0 | 0 | 0 | 0 | 0 | 0 | 0 |  | 50554564 | 55.06 | 0 | 55.06 | 0 | 0 | 0 | 0 | 0 | 0 | 55.06 | 0 | 55.06 | 0 | 0 | 0 | 0 | 0 | 0 | 0 | 0 | 1 | 1 |  |  | 1 | 1 | 1 | 1 |  |  |  |  | 0 | 4 | ТСН-2001.15 Доп. 68, Сб. 2, т. 50, поз. 11 |  |  | 1113 | 0 |  | 0 | 150 | 0 | 1 | 1 | 1 | 1 | 1 | 1 |  | 0 | 0 |  |  |  | 30 | 0 | 0 | [5 empty] | 0 |  | 0 | 7550.6 | 0 | 55.06 | 0 | 0 | 0 | 0 | 0 | 0 | 0 | 0 | [13 empty] | 0 | 0 | 1 | 1 |  |  |  | 1009 | т | т | 1000 | [6 empty] | 49574428 | 150 | Транспортные затраты | 0 |  | 4 | 1113 | ТСН-2001.15-1. Перевозка строительного мусора | ТСН-2001.15-1-5 |  |  |  | 0 | 55.06 | 0 | 55.06 | 0 | 0 | 0 | 0 | 0 | [17 empty] | 0 | 0 | 0 |  |  |  |  | 0 | 0 |  |  |  |  | 1 |  | 1531235294 | 2 | 1 | -2 | 0 | 0 | 0 | 7550.6 | 0 | 0 | 7550.6 |  | 0 | 3 | 0 |  | 0 | 1 | 0 | 0 | 0 | 0 |  |  |  | 0
17 | 1 | 40 | 40 | 5 | 15.2-50-11 | Перевозка строительного мусора на расстояние до 50 км автосамосвалами грузоподъемностью до 20 т | т | 137.134 | 0 | 137.134 |  |  |  | 101178.04 | 0 | 101178.04 | 0 | 0 | 0 | 0 | 0 | 0 | 0 | 0 |  | 50554565 | 55.06 | 0 | 55.06 | 0 | 0 | 0 | 0 | 0 | 0 | 55.06 | 0 | 55.06 | 0 | 0 | 0 | 0 | 0 | 0 | 95 | 65 | 1 | 1 |  |  | 1 | 1 | 13.4 | 1 |  |  |  |  | 0 | 4 | ТСН-2001.15 Доп. 68, Сб. 2, т. 50, поз. 11 |  |  | 1113 | 0 | 15.2-50-11 | 1 | 150 | 0 | 1 | 1 | 1 | 1 | 1 | 1 |  | 95 | 65 |  |  |  | 30 | 0 | 0 | [5 empty] | 0 |  | 0 | 101178.04 | 0 | 737.8 | 0 | 0 | 0 | 0 | 0 | 0 | 0 | 0 | [13 empty] | 0 | 0 | 1 | 1 |  |  |  | 1009 | т | т | 1000 | [6 empty] | 49574428 | 150 | Транспортные затраты | 0 |  | 4 | 1113 | ТСН-2001.15-1. Перевозка строительного мусора | ТСН-2001.15-1-5 |  |  |  | 0 | 55.06 | 0 | 55.06 | 0 | 0 | 0 | 0 | 0 | [17 empty] | 0 | 0 | 0 |  |  |  |  | 0 | 0 |  |  |  |  | 0 |  | 1531235294 | 2 | 1 | 2 | 0 | 0 | 0 | 101178.04 | 0 | 0 | 101178.04 |  | 0 | 3 | 0 |  | 0 | 1 | 0 | 0 | 0 | 0 |  |  |  | 0
17 | 1 | 41 | 41 | 6 | 15.1-1201-03 | Лом бетонных изделий, отходы бетона в кусковой форме, практически неопасные | 1 Т | 60.9484 | 0 | 60.9484 |  |  |  | 1375.61 | 0 | 1375.61 | 0 | 0 | 0 | 0 | 0 | 0 | 0 | 0 |  | 50554564 | 22.57 | 0 | 22.57 | 0 | 0 | 0 | 0 | 0 | 0 | 22.57 | 0 | 22.57 | 0 | 0 | 0 | 0 | 0 | 0 | 0 | 0 | 1 | 1 |  |  | 1 | 1 | 1 | 1 |  |  |  |  | 0 | 4 | ТСН-2001.15 Доп. 56, Сб. 1, т. 1201, поз. 3 |  |  | 1113 | 0 |  | 0 | 150 | 0 | 1 | 1 | 1 | 1 | 1 | 1 |  | 0 | 0 |  |  |  | 30 | 0 | 0 | [5 empty] | 0 |  | 0 | 1375.61 | 0 | 22.57 | 0 | 0 | 0 | 0 | 0 | 0 | 0 | 0 | [13 empty] | 0 | 0 | 1 | 1 |  |  |  | 1013 | 1 Т | 1 Т | 1 | [6 empty] | 49574428 | 150 | Транспортные затраты | 0 |  | 4 | 1113 | ТСН-2001.15-1. Перевозка строительного мусора | ТСН-2001.15-1-5 |  |  |  | 0 | 22.57 | 0 | 22.57 | 0 | 0 | 0 | 0 | 0 | [17 empty] | 0 | 0 | 0 |  |  |  |  | 0 | 0 |  |  |  |  | 1 |  | -1150173431 | 2 | 1 | -2 | 0 | 0 | 0 | 1375.61 | 0 | 0 | 1375.61 |  | 0 | 3 | 0 |  | 0 | 1 | 0 | 0 | 0 | 0 |  |  |  | 0
17 | 1 | 42 | 42 | 6 | 15.1-1201-03 | Лом бетонных изделий, отходы бетона в кусковой форме, практически неопасные | 1 Т | 60.9484 | 0 | 60.9484 |  |  |  | 8913.95 | 0 | 8913.95 | 0 | 0 | 0 | 0 | 0 | 0 | 0 | 0 |  | 50554565 | 22.57 | 0 | 22.57 | 0 | 0 | 0 | 0 | 0 | 0 | 22.57 | 0 | 22.57 | 0 | 0 | 0 | 0 | 0 | 0 | 95 | 65 | 1 | 1 |  |  | 1 | 1 | 6.48 | 1 |  |  |  |  | 0 | 4 | ТСН-2001.15 Доп. 56, Сб. 1, т. 1201, поз. 3 |  |  | 1113 | 0 | 15.1-1201-03 | 1 | 150 | 0 | 1 | 1 | 1 | 1 | 1 | 1 |  | 95 | 65 |  |  |  | 30 | 0 | 0 | [5 empty] | 0 |  | 0 | 8913.95 | 0 | 146.25 | 0 | 0 | 0 | 0 | 0 | 0 | 0 | 0 | [13 empty] | 0 | 0 | 1 | 1 |  |  |  | 1013 | 1 Т | 1 Т | 1 | [6 empty] | 49574428 | 150 | Транспортные затраты | 0 |  | 4 | 1113 | ТСН-2001.15-1. Перевозка строительного мусора | ТСН-2001.15-1-5 |  |  |  | 0 | 22.57 | 0 | 22.57 | 0 | 0 | 0 | 0 | 0 | [17 empty] | 0 | 0 | 0 |  |  |  |  | 0 | 0 |  |  |  |  | 0 |  | -1150173431 | 2 | 1 | 2 | 0 | 0 | 0 | 8913.95 | 0 | 0 | 8913.95 |  | 0 | 3 | 0 |  | 0 | 1 | 0 | 0 | 0 | 0 |  |  |  | 0
17 | 1 | 43 | 43 | 7 | 15.1-1106-02 | Отходы строительного щебня незагрязненные практически неопасные | 1 Т | 76.18 | 0 | 76.18 |  |  |  | 1359.05 | 0 | 1359.05 | 0 | 0 | 0 | 0 | 0 | 0 | 0 | 0 |  | 50554564 | 17.84 | 0 | 17.84 | 0 | 0 | 0 | 0 | 0 | 0 | 17.84 | 0 | 17.84 | 0 | 0 | 0 | 0 | 0 | 0 | 0 | 0 | 1 | 1 |  |  | 1 | 1 | 1 | 1 |  |  |  |  | 0 | 4 | ТСН-2001.15 Доп. 68, Сб. 1, т. 1106, поз. 2 |  |  | 1113 | 0 |  | 0 | 150 | 0 | 1 | 1 | 1 | 1 | 1 | 1 |  | 0 | 0 |  |  |  | 30 | 0 | 0 | [5 empty] | 0 |  | 0 | 1359.05 | 0 | 17.84 | 0 | 0 | 0 | 0 | 0 | 0 | 0 | 0 | [13 empty] | 0 | 0 | 1 | 1 |  |  |  | 1013 | 1 Т | 1 Т | 1 | [6 empty] | 49574428 | 150 | Транспортные затраты | 0 |  | 4 | 1113 | ТСН-2001.15-1. Перевозка строительного мусора | ТСН-2001.15-1-5 |  |  |  | 0 | 17.84 | 0 | 17.84 | 0 | 0 | 0 | 0 | 0 | [17 empty] | 0 | 0 | 0 |  |  |  |  | 0 | 0 |  |  |  |  | 1 |  | 821670597 | 2 | 1 | -2 | 0 | 0 | 0 | 1359.05 | 0 | 0 | 1359.05 |  | 0 | 3 | 0 |  | 0 | 1 | 0 | 0 | 0 | 0 |  |  |  | 0
17 | 1 | 44 | 44 | 7 | 15.1-1106-02 | Отходы строительного щебня незагрязненные практически неопасные | 1 Т | 76.18 | 0 | 76.18 |  |  |  | 16716.32 | 0 | 16716.32 | 0 | 0 | 0 | 0 | 0 | 0 | 0 | 0 |  | 50554565 | 17.84 | 0 | 17.84 | 0 | 0 | 0 | 0 | 0 | 0 | 17.84 | 0 | 17.84 | 0 | 0 | 0 | 0 | 0 | 0 | 95 | 65 | 1 | 1 |  |  | 1 | 1 | 12.3 | 1 |  |  |  |  | 0 | 4 | ТСН-2001.15 Доп. 68, Сб. 1, т. 1106, поз. 2 |  |  | 1113 | 0 | 15.1-1106-02 | 1 | 150 | 0 | 1 | 1 | 1 | 1 | 1 | 1 |  | 95 | 65 |  |  |  | 30 | 0 | 0 | [5 empty] | 0 |  | 0 | 16716.32 | 0 | 219.43 | 0 | 0 | 0 | 0 | 0 | 0 | 0 | 0 | [13 empty] | 0 | 0 | 1 | 1 |  |  |  | 1013 | 1 Т | 1 Т | 1 | [6 empty] | 49574428 | 150 | Транспортные затраты | 0 |  | 4 | 1113 | ТСН-2001.15-1. Перевозка строительного мусора | ТСН-2001.15-1-5 |  |  |  | 0 | 17.84 | 0 | 17.84 | 0 | 0 | 0 | 0 | 0 | [17 empty] | 0 | 0 | 0 |  |  |  |  | 0 | 0 |  |  |  |  | 0 |  | 821670597 | 2 | 1 | 2 | 0 | 0 | 0 | 16716.32 | 0 | 0 | 16716.32 |  | 0 | 3 | 0 |  | 0 | 1 | 0 | 0 | 0 | 0 |  |  |  | 0
17 | 1 | 47 | 47 | 8 | 3.1-6-10 | Разработка грунта с погрузкой на автомобили-самосвалы экскаваторами с ковшом вместимостью 0,5 м3 группа грунтов 1-3 | 100 м3 грунта | 2.857 | 0 | 2.857 |  |  |  | 3169.37 | 0 | 3125.06 | 265.21 | 44.31 | 0 | 4.3369 | 0 | 0 | 43.42 | 34.12 |  | 50554564 | 1109.35 | 0 | 1093.84 | 92.829 | 15.51 | 0 | 1.518 | 0 | 0 | 1008.5 | 0 | 994.4 | 84.39 | 14.1 | 0 | 1.38 | 0 | 0 | 98 | 77 | 1 | 1 |  |  | 1 | 1 | 1 | 1 |  |  |  |  | 0 | 1 | ТСН-2001.3 Доп. 68, Сб. 1, т. 6, поз. 10 |  |  | 2 | 0 |  | 0 | 30 | 0 | 1 | 1 | 1 | 1 | 1 | 1 |  | 98 | 77 |  |  |  | 30 | 0 | 0 | [5 empty] | 0 |  | 0 | 3169.37 | 0 | 1093.84 | 92.83 | 15.51 | 0 | 1.518 | 0 | 0 | 43.4238 | 34.1187 |  |  |  |  | )*1,1 | )*1,1 | )*1,1 |  | )*1,1 | )*1,1 |  |  |  | 0 | 0 | 1 | 1 |  |  |  | 1013 | 100 м3 грунта | 100 м3 грунта | 1 | [6 empty] | 49573361 | 30 | Строительные работы | 0 |  | 1 | 2 | ТСН-2001.3-1. 1-1...1-7 | ТСН-2001.3-1-1 |  |  |  | 1441792 | 1008.5 | 0 | 994.4 | 84.39 | 14.1 | 1.38 | 0 | 0 | [17 empty] | 0 | 0 | 0 |  |  |  |  | 98 | 77 |  |  |  |  | 0 |  | 1546439225 | 2 | 1 | -2 | 0 | 464.12 | 0 | 3711.03 | 3711.03 | 0 | 0 |  | 0 | 3 | 0 |  | 0 | 1 | 0 | 0 | 0 | 0 |  |  |  | 0
17 | 1 | 50 | 50 | 8 | 3.1-6-10 | Разработка грунта с погрузкой на автомобили-самосвалы экскаваторами с ковшом вместимостью 0,5 м3 группа грунтов 1-3 | 100 м3 грунта | 2.857 | 0 | 2.857 |  |  |  | 38636.24 | 0 | 37125.71 | 9041.01 | 1510.53 | 0 | 4.3369 | 0 | 0 | 1419.9 | 770.37 |  | 50554565 | 1109.35 | 0 | 1093.84 | 92.829 | 15.51 | 0 | 1.518 | 0 | 0 | 1008.5 | 0 | 994.4 | 84.39 | 14.1 | 0 | 1.38 | 0 | 0 | 94 | 51 | 1 | 1 |  |  | 1 | 34.09 | 11.88 | 1 |  |  |  |  | 0 | 1 | ТСН-2001.3 Доп. 68, Сб. 1, т. 6, поз. 10 |  |  | 2 | 0 | 3.1-6-10 | 1 | 30 | 0 | 34.09 | 1 | 1 | 1 | 1 | 1 |  | 94 | 51 |  |  |  | 30 | 0 | 0 | [5 empty] | 0 |  | 0 | 38636.24 | 0 | 12994.82 | 3164.57 | 528.74 | 0 | 1.518 | 0 | 0 | 1419.8982 | 770.3703 |  |  |  |  | )*1,1 | )*1,1 | )*1,1 |  | )*1,1 | )*1,1 |  |  |  | 98 | 77 | 1 | 1 |  |  |  | 1013 | 100 м3 грунта | 100 м3 грунта | 1 | [6 empty] | 49573361 | 30 | Строительные работы | 0 |  | 1 | 2 | ТСН-2001.3-1. 1-1...1-7 | ТСН-2001.3-1-1 |  |  |  | 1441792 | 1008.5 | 0 | 994.4 | 84.39 | 14.1 | 1.38 | 0 | 0 | [17 empty] | 0 | 0 | 0 |  |  |  |  | 98 | 77 |  |  |  |  | 0 |  | 1546439225 | 2 | 1 | 2 | 0 | 14465.62 | 0 | 55292.13 | 55292.13 | 0 | 0 |  | 0 | 3 | 0 |  | 0 | 1 | 0 | 0 | 0 | 0 |  |  |  | 0
17 | 1 | 51 | 51 | 9 | 3.1-51-1 | Разработка грунта вручную в траншеях глубиной до 2 м без креплений с откосами группа грунтов 1-3 | 100 м3 грунта | 0.31744 | 0 | 0.31744 |  |  |  | 713.25 | 0 | 0 | 0 | 713.25 | 0 | 67.2878 | 0 | 0 | 748.91 | 549.2 |  | 50554564 | 2246.882 | 0 | 0 | 0 | 2246.882 | 0 | 211.97 | 0 | 0 | 2042.62 | 0 | 0 | 0 | 2042.62 | 0 | 192.7 | 0 | 0 | 105 | 77 | 1 | 1 |  |  | 1 | 1 | 1 | 1 |  |  |  |  | 0 | 1 | ТСН-2001.3. Доп. 1-42. Сб. 1, т. 51, поз. 1 |  |  | 16 | 0 |  | 0 | 30 | 0 | 1 | 1 | 1 | 1 | 1 | 1 |  | 105 | 77 |  |  |  | 30 | 0 | 0 | [5 empty] | 0 |  | 0 | 713.25 | 0 | 0 | 0 | 2246.88 | 0 | 211.97 | 0 | 0 | 748.9125 | 549.2025 |  |  |  |  | )*1,1 | )*1,1 | )*1,1 |  | )*1,1 | )*1,1 |  |  |  | 0 | 0 | 1 | 1 |  |  |  | 1013 | 100 м3 грунта | 100 м3 грунта | 1 | [6 empty] | 49573375 | 30 | Строительные работы | 0 |  | 1 | 16 | ТСН-2001.3-1. 1-49...1-55 | ТСН-2001.3-1-15 |  |  |  | 1441792 | 2042.62 | 0 | 0 | 0 | 2042.62 | 192.7 | 0 | 0 | [17 empty] | 0 | 0 | 0 |  |  |  |  | 105 | 77 |  |  |  |  | 0 |  | -2104602307 | 2 | 1 | -2 | 0 | 0 | 0 | 2011.36 | 2011.36 | 0 | 0 |  | 0 | 3 | 0 |  | 0 | 1 | 0 | 0 | 0 | 0 |  |  |  | 0
17 | 1 | 52 | 52 | 9 | 3.1-51-1 | Разработка грунта вручную в траншеях глубиной до 2 м без креплений с откосами группа грунтов 1-3 | 100 м3 грунта | 0.31744 | 0 | 0.31744 |  |  |  | 24314.69 | 0 | 0 | 0 | 24314.69 | 0 | 67.2878 | 0 | 0 | 21153.78 | 9969.02 |  | 50554565 | 2246.882 | 0 | 0 | 0 | 2246.882 | 0 | 211.97 | 0 | 0 | 2042.62 | 0 | 0 | 0 | 2042.62 | 0 | 192.7 | 0 | 0 | 87 | 41 | 1 | 1 |  |  | 1 | 34.09 | 1 | 1 |  |  |  |  | 0 | 1 | ТСН-2001.3. Доп. 1-42. Сб. 1, т. 51, поз. 1 |  |  | 16 | 0 | 3.1-51-1 | 1 | 30 | 0 | 34.09 | 1 | 1 | 1 | 1 | 1 |  | 87 | 41 |  |  |  | 30 | 0 | 0 | [5 empty] | 0 |  | 0 | 24314.69 | 0 | 0 | 0 | 76596.14 | 0 | 211.97 | 0 | 0 | 21153.7803 | 9969.0229 |  |  |  |  | )*1,1 | )*1,1 | )*1,1 |  | )*1,1 | )*1,1 |  |  |  | 105 | 77 | 1 | 1 |  |  |  | 1013 | 100 м3 грунта | 100 м3 грунта | 1 | [6 empty] | 49573375 | 30 | Строительные работы | 0 |  | 1 | 16 | ТСН-2001.3-1. 1-49...1-55 | ТСН-2001.3-1-15 |  |  |  | 1441792 | 2042.62 | 0 | 0 | 0 | 2042.62 | 192.7 | 0 | 0 | [17 empty] | 0 | 0 | 0 |  |  |  |  | 105 | 77 |  |  |  |  | 0 |  | -2104602307 | 2 | 1 | 2 | 0 | 0 | 0 | 55437.49 | 55437.49 | 0 | 0 |  | 0 | 3 | 0 |  | 0 | 1 | 0 | 0 | 0 | 0 |  |  |  | 0
17 | 1 | 55 | 55 | 10 | 3.1-6-10 | Разработка грунта с погрузкой на автомобили-самосвалы экскаваторами с ковшом вместимостью 0,5 м3 группа грунтов 1-3 (погрузка) | 100 м3 грунта | 0.2858 | 0 | 0.2858 |  |  |  | 317.05 | 0 | 312.62 | 26.53 | 4.43 | 0 | 0.43385 | 0 | 0 | 4.34 | 3.41 |  | 50554564 | 1109.35 | 0 | 1093.84 | 92.829 | 15.51 | 0 | 1.518 | 0 | 0 | 1008.5 | 0 | 994.4 | 84.39 | 14.1 | 0 | 1.38 | 0 | 0 | 98 | 77 | 1 | 1 |  |  | 1 | 1 | 1 | 1 |  |  |  |  | 0 | 1 | ТСН-2001.3 Доп. 68, Сб. 1, т. 6, поз. 10 |  |  | 2 | 0 |  | 0 | 30 | 0 | 1 | 1 | 1 | 1 | 1 | 1 |  | 98 | 77 |  |  |  | 30 | 0 | 0 | [5 empty] | 0 |  | 0 | 317.05 | 0 | 1093.84 | 92.83 | 15.51 | 0 | 1.518 | 0 | 0 | 4.3414 | 3.4111 |  |  |  |  | )*1,1 | )*1,1 | )*1,1 |  | )*1,1 | )*1,1 |  |  |  | 0 | 0 | 1 | 1 |  |  |  | 1013 | 100 м3 грунта | 100 м3 грунта | 1 | [6 empty] | 49573361 | 30 | Строительные работы | 0 |  | 1 | 2 | ТСН-2001.3-1. 1-1...1-7 | ТСН-2001.3-1-1 |  |  |  | 1441792 | 1008.5 | 0 | 994.4 | 84.39 | 14.1 | 1.38 | 0 | 0 | [17 empty] | 0 | 0 | 0 |  |  |  |  | 98 | 77 |  |  |  |  | 0 |  | 2039508451 | 2 | 1 | -2 | 0 | 46.43 | 0 | 371.23 | 371.23 | 0 | 0 |  | 0 | 3 | 0 |  | 0 | 1 | 0 | 0 | 0 | 0 |  |  |  | 0
17 | 1 | 58 | 58 | 10 | 3.1-6-10 | Разработка грунта с погрузкой на автомобили-самосвалы экскаваторами с ковшом вместимостью 0,5 м3 группа грунтов 1-3 (погрузка) | 100 м3 грунта | 0.2858 | 0 | 0.2858 |  |  |  | 3864.95 | 0 | 3713.93 | 904.41 | 151.02 | 0 | 0.43385 | 0 | 0 | 141.96 | 77.02 |  | 50554565 | 1109.35 | 0 | 1093.84 | 92.829 | 15.51 | 0 | 1.518 | 0 | 0 | 1008.5 | 0 | 994.4 | 84.39 | 14.1 | 0 | 1.38 | 0 | 0 | 94 | 51 | 1 | 1 |  |  | 1 | 34.09 | 11.88 | 1 |  |  |  |  | 0 | 1 | ТСН-2001.3 Доп. 68, Сб. 1, т. 6, поз. 10 |  |  | 2 | 0 | 3.1-6-10 | 1 | 30 | 0 | 34.09 | 1 | 1 | 1 | 1 | 1 |  | 94 | 51 |  |  |  | 30 | 0 | 0 | [5 empty] | 0 |  | 0 | 3864.95 | 0 | 12994.82 | 3164.57 | 528.74 | 0 | 1.518 | 0 | 0 | 141.9588 | 77.0202 |  |  |  |  | )*1,1 | )*1,1 | )*1,1 |  | )*1,1 | )*1,1 |  |  |  | 98 | 77 | 1 | 1 |  |  |  | 1013 | 100 м3 грунта | 100 м3 грунта | 1 | [6 empty] | 49573361 | 30 | Строительные работы | 0 |  | 1 | 2 | ТСН-2001.3-1. 1-1...1-7 | ТСН-2001.3-1-1 |  |  |  | 1441792 | 1008.5 | 0 | 994.4 | 84.39 | 14.1 | 1.38 | 0 | 0 | [17 empty] | 0 | 0 | 0 |  |  |  |  | 98 | 77 |  |  |  |  | 0 |  | 2039508451 | 2 | 1 | 2 | 0 | 1447.06 | 0 | 5530.99 | 5530.99 | 0 | 0 |  | 0 | 3 | 0 |  | 0 | 1 | 0 | 0 | 0 | 0 |  |  |  | 0
17 | 1 | 59 | 59 | 11 | 6.51-6-1 | Погрузка грунта вручную в автомобили-самосвалы с выгрузкой | 100 м3 грунта | 0.31744 | 0 | 0.31744 |  |  |  | 277.65 | 0 | 0 | 0 | 277.65 | 0 | 28.9823 | 0 | 0 | 252.66 | 186.03 |  | 50554564 | 874.654 | 0 | 0 | 0 | 874.654 | 0 | 91.3 | 0 | 0 | 795.14 | 0 | 0 | 0 | 795.14 | 0 | 83 | 0 | 0 | 91 | 67 | 1 | 1 |  |  | 1 | 1 | 1 | 1 |  |  |  |  | 0 | 1 | ТСН-2001.6. Доп. 1-42. Сб. 51, т. 6, поз. 1 |  |  | 393 | 0 |  | 0 | 60 | 0 | 1 | 1 | 1 | 1 | 1 | 1 |  | 91 | 67 |  |  |  | 30 | 0 | 0 | [5 empty] | 0 |  | 0 | 277.65 | 0 | 0 | 0 | 874.65 | 0 | 91.3 | 0 | 0 | 252.6615 | 186.0255 |  |  |  |  | )*1,1 | )*1,1 | )*1,1 |  | )*1,1 | )*1,1 |  |  |  | 0 | 0 | 1 | 1 |  |  |  | 1013 | 100 м3 грунта | 100 м3 грунта | 1 | [6 empty] | 49573708 | 60 | Ремонтно-строительные работы | 0 |  | 1 | 393 | ТСН-2001.6-51. 51-6 | ТСН-2001.6-51-4 |  |  |  | 1441792 | 795.14 | 0 | 0 | 0 | 795.14 | 83 | 0 | 0 | [17 empty] | 0 | 0 | 0 |  |  |  |  | 91 | 67 |  |  |  |  | 0 |  | -1192427843 | 2 | 1 | -2 | 0 | 0 | 0 | 716.34 | 716.34 | 0 | 0 |  | 0 | 3 | 0 |  | 0 | 1 | 0 | 0 | 0 | 0 |  |  |  | 0
17 | 1 | 60 | 60 | 11 | 6.51-6-1 | Погрузка грунта вручную в автомобили-самосвалы с выгрузкой | 100 м3 грунта | 0.31744 | 0 | 0.31744 |  |  |  | 9465.09 | 0 | 0 | 0 | 9465.09 | 0 | 28.9823 | 0 | 0 | 7098.82 | 3880.69 |  | 50554565 | 874.654 | 0 | 0 | 0 | 874.654 | 0 | 91.3 | 0 | 0 | 795.14 | 0 | 0 | 0 | 795.14 | 0 | 83 | 0 | 0 | 75 | 41 | 1 | 1 |  |  | 1 | 34.09 | 1 | 1 |  |  |  |  | 0 | 1 | ТСН-2001.6. Доп. 1-42. Сб. 51, т. 6, поз. 1 |  |  | 393 | 0 | 6.51-6-1 | 1 | 60 | 0 | 34.09 | 1 | 1 | 1 | 1 | 1 |  | 75 | 41 |  |  |  | 30 | 0 | 0 | [5 empty] | 0 |  | 0 | 9465.09 | 0 | 0 | 0 | 29816.82 | 0 | 91.3 | 0 | 0 | 7098.8175 | 3880.6869 |  |  |  |  | )*1,1 | )*1,1 | )*1,1 |  | )*1,1 | )*1,1 |  |  |  | 91 | 67 | 1 | 1 |  |  |  | 1013 | 100 м3 грунта | 100 м3 грунта | 1 | [6 empty] | 49573708 | 60 | Ремонтно-строительные работы | 0 |  | 1 | 393 | ТСН-2001.6-51. 51-6 | ТСН-2001.6-51-4 |  |  |  | 1441792 | 795.14 | 0 | 0 | 0 | 795.14 | 83 | 0 | 0 | [17 empty] | 0 | 0 | 0 |  |  |  |  | 91 | 67 |  |  |  |  | 0 |  | -1192427843 | 2 | 1 | 2 | 0 | 0 | 0 | 20444.6 | 20444.6 | 0 | 0 |  | 0 | 3 | 0 |  | 0 | 1 | 0 | 0 | 0 | 0 |  |  |  | 0
17 | 1 | 61 | 61 |  | 3.1-14-1 | Засыпка траншей и котлованов бульдозерами мощностью 59 (80) кВт (л.с.) при перемещении грунта до 5 м группа грунтов 1-3 | 100 м3 грунта | 0.11826 | 0 | 0.11826 |  |  |  | 16.91 | 0 | 16.91 | 1.69 | 0 | 0 | 0 | 0 | 0 | 0 | 0 |  | -1 | 143.011 | 0 | 143.011 | 14.278 | 0 | 0 | 0 | 0 | 0 | 130.01 | 0 | 130.01 | 12.98 | 0 | 0 | 0 | 0 | 0 | 98 | 77 | 1 | 1 |  |  | 1 | 1 | 1 | 1 |  |  |  |  | 0 | 1 | ТСН-2001.3 Доп. 68, Сб. 1, т. 14, поз. 1 |  |  | 5 | 0 |  | 0 | 30 | 0 | 1 | 1 | 1 | 1 | 1 | 1 |  | 98 | 77 |  |  |  | 30 | 0 | 0 | [5 empty] | 0 |  | 0 | 16.91 | 0 | 143.01 | 14.28 | 0 | 0 | 0 | 0 | 0 | 0 | 0 |  |  |  |  | )*1,1 | )*1,1 | )*1,1 |  | )*1,1 | )*1,1 |  |  |  | 0 | 0 | 1 | 1 |  |  |  | 1013 | 100 м3 грунта | 100 м3 грунта | 1 | [6 empty] | 49573364 | 30 | Строительные работы | 0 |  | 1 | 5 | ТСН-2001.3-1. 1-11...1-17 | ТСН-2001.3-1-4 |  |  |  | 1442816 | 130.01 | 0 | 130.01 | 12.98 | 0 | 0 | 0 | 0 | [17 empty] | 0 | 0 | 0 |  |  |  |  | 98 | 77 |  |  |  |  | 0 |  | 1539452637 | 2 | 1 | -2 | 0 | 2.96 | 0 | 19.87 | 19.87 | 0 | 0 |  | 0 | 3 | 0 |  | 0 | 1 | 0 | 0 | 0 | 0 |  |  |  | 0
17 | 1 | 62 | 62 |  | 3.1-14-1 | Засыпка траншей и котлованов бульдозерами мощностью 59 (80) кВт (л.с.) при перемещении грунта до 5 м группа грунтов 1-3 | 100 м3 грунта | 0.11826 | 0 | 0.11826 |  |  |  | 201.74 | 0 | 201.74 | 57.61 | 0 | 0 | 0 | 0 | 0 | 0 | 0 |  | -1 | 143.011 | 0 | 143.011 | 14.278 | 0 | 0 | 0 | 0 | 0 | 130.01 | 0 | 130.01 | 12.98 | 0 | 0 | 0 | 0 | 0 | 94 | 51 | 1 | 1 |  |  | 1 | 34.09 | 11.93 | 1 |  |  |  |  | 0 | 1 | ТСН-2001.3 Доп. 68, Сб. 1, т. 14, поз. 1 |  |  | 5 | 0 | 3.1-14-1 | 1 | 30 | 0 | 34.09 | 1 | 1 | 1 | 1 | 1 |  | 94 | 51 |  |  |  | 30 | 0 | 0 | [5 empty] | 0 |  | 0 | 201.74 | 0 | 1706.11 | 486.81 | 0 | 0 | 0 | 0 | 0 | 0 | 0 |  |  |  |  | )*1,1 | )*1,1 | )*1,1 |  | )*1,1 | )*1,1 |  |  |  | 98 | 77 | 1 | 1 |  |  |  | 1013 | 100 м3 грунта | 100 м3 грунта | 1 | [6 empty] | 49573364 | 30 | Строительные работы | 0 |  | 1 | 5 | ТСН-2001.3-1. 1-11...1-17 | ТСН-2001.3-1-4 |  |  |  | 1442816 | 130.01 | 0 | 130.01 | 12.98 | 0 | 0 | 0 | 0 | [17 empty] | 0 | 0 | 0 |  |  |  |  | 98 | 77 |  |  |  |  | 0 |  | 1539452637 | 2 | 1 | 2 | 0 | 92.18 | 0 | 293.92 | 293.92 | 0 | 0 |  | 0 | 3 | 0 |  | 0 | 1 | 0 | 0 | 0 | 0 |  |  |  | 0
17 | 1 | 63 | 63 |  | 3.1-53-1 | Засыпка вручную траншей, пазух котлованов и ям группа грунтов 1-3 | 100 м3 грунта | 0.01314 | 0 | 0.01314 |  |  |  | 15.19 | 0 | 0 | 0 | 15.19 | 0 | 1.5472 | 0 | 0 | 15.95 | 11.7 |  | -1 | 1156.243 | 0 | 0 | 0 | 1156.243 | 0 | 117.744 | 0 | 0 | 1051.13 | 0 | 0 | 0 | 1051.13 | 0 | 107.04 | 0 | 0 | 105 | 77 | 1 | 1 |  |  | 1 | 1 | 1 | 1 |  |  |  |  | 0 | 1 | ТСН-2001.3. Доп. 1-42. Сб. 1, т. 53, поз. 1 |  |  | 16 | 0 |  | 0 | 30 | 0 | 1 | 1 | 1 | 1 | 1 | 1 |  | 105 | 77 |  |  |  | 30 | 0 | 0 | [5 empty] | 0 |  | 0 | 15.19 | 0 | 0 | 0 | 1156.24 | 0 | 117.744 | 0 | 0 | 15.9495 | 11.6963 |  |  |  |  | )*1,1 | )*1,1 | )*1,1 |  | )*1,1 | )*1,1 |  |  |  | 0 | 0 | 1 | 1 |  |  |  | 1013 | 100 м3 грунта | 100 м3 грунта | 1 | [6 empty] | 49573375 | 30 | Строительные работы | 0 |  | 1 | 16 | ТСН-2001.3-1. 1-49...1-55 | ТСН-2001.3-1-15 |  |  |  | 1442816 | 1051.13 | 0 | 0 | 0 | 1051.13 | 107.04 | 0 | 0 | [17 empty] | 0 | 0 | 0 |  |  |  |  | 105 | 77 |  |  |  |  | 0 |  | 1725378853 | 2 | 1 | -2 | 0 | 0 | 0 | 42.84 | 42.84 | 0 | 0 |  | 0 | 3 | 0 |  | 0 | 1 | 0 | 0 | 0 | 0 |  |  |  | 0
17 | 1 | 64 | 64 |  | 3.1-53-1 | Засыпка вручную траншей, пазух котлованов и ям группа грунтов 1-3 | 100 м3 грунта | 0.01314 | 0 | 0.01314 |  |  |  | 517.83 | 0 | 0 | 0 | 517.83 | 0 | 1.5472 | 0 | 0 | 450.51 | 212.31 |  | -1 | 1156.243 | 0 | 0 | 0 | 1156.243 | 0 | 117.744 | 0 | 0 | 1051.13 | 0 | 0 | 0 | 1051.13 | 0 | 107.04 | 0 | 0 | 87 | 41 | 1 | 1 |  |  | 1 | 34.09 | 1 | 1 |  |  |  |  | 0 | 1 | ТСН-2001.3. Доп. 1-42. Сб. 1, т. 53, поз. 1 |  |  | 16 | 0 | 3.1-53-1 | 1 | 30 | 0 | 34.09 | 1 | 1 | 1 | 1 | 1 |  | 87 | 41 |  |  |  | 30 | 0 | 0 | [5 empty] | 0 |  | 0 | 517.83 | 0 | 0 | 0 | 39416.22 | 0 | 117.744 | 0 | 0 | 450.5121 | 212.3103 |  |  |  |  | )*1,1 | )*1,1 | )*1,1 |  | )*1,1 | )*1,1 |  |  |  | 105 | 77 | 1 | 1 |  |  |  | 1013 | 100 м3 грунта | 100 м3 грунта | 1 | [6 empty] | 49573375 | 30 | Строительные работы | 0 |  | 1 | 16 | ТСН-2001.3-1. 1-49...1-55 | ТСН-2001.3-1-15 |  |  |  | 1442816 | 1051.13 | 0 | 0 | 0 | 1051.13 | 107.04 | 0 | 0 | [17 empty] | 0 | 0 | 0 |  |  |  |  | 105 | 77 |  |  |  |  | 0 |  | 1725378853 | 2 | 1 | 2 | 0 | 0 | 0 | 1180.65 | 1180.65 | 0 | 0 |  | 0 | 3 | 0 |  | 0 | 1 | 0 | 0 | 0 | 0 |  |  |  | 0
17 | 1 |  |  |  | 1.1-1-766 | Песок для строительных работ, рядовой (карьерный). | м3 | 14.454 | 0 | 14.454 |  |  |  | 1517.53 | 1517.53 | 0 | 0 | 0 | 0 | 0 | 0 | 0 | 0 | 0 |  | -1 | 104.99 | 104.99 | 0 | 0 | 0 | 0 | 0 | 0 | 0 | 104.99 | 104.99 | 0 | 0 | 0 | 0 | 0 | 0 | 0 | 0 | 0 | 1 | 1 |  |  | 1 | 1 | 1 | 1 |  |  |  |  | 3 | 1 | ТСН-2001.1 Доп. 67, Р. 1, о. 1, поз. 766 |  |  | 1617 | 0 |  | 0 | 200 | 0 | 1 | 1 | 1 | 1 | 1 | 1 |  | 0 | 0 |  |  |  | 30 | 0 | 0 | [5 empty] | 0 |  | 0 | 1517.53 | 104.99 | 0 | 0 | 0 | 0 | 0 | 0 | 0 | 0 | 0 | [13 empty] | 0 | 0 | 1 | 1 |  |  |  | 1007 | м3 | м3 | 1 | [6 empty] | 49574932 | 200 | Материалы строительные | 0 |  | 1 | 1617 | ТСН-2001.1 Материалы строительные | ТСН-2001.1-1 |  |  |  | 1442816 | 104.99 | 104.99 | 0 | 0 | 0 | 0 | 0 | 0 | [17 empty] | 0 | 0 | 0 |  |  |  |  | 0 | 0 |  |  |  |  | 0 |  | -731903097 | 2 | 1 | -2 | 0 | 0 | 0 | 1517.53 | 1517.53 | 0 | 0 |  | 0 | 3 | 0 |  | 0 | 1 | 0 | 0 | 0 | 0 |  |  |  | 0
17 | 1 |  |  |  | 1.1-1-766 | Песок для строительных работ, рядовой (карьерный). | м3 | 14.454 | 0 | 14.454 |  |  |  | 11669.81 | 11669.81 | 0 | 0 | 0 | 0 | 0 | 0 | 0 | 0 | 0 |  | -1 | 104.99 | 104.99 | 0 | 0 | 0 | 0 | 0 | 0 | 0 | 104.99 | 104.99 | 0 | 0 | 0 | 0 | 0 | 0 | 0 | 0 | 0 | 1 | 1 |  |  | 1 | 1 | 1 | 7.69 |  |  |  |  | 3 | 1 | ТСН-2001.1 Доп. 67, Р. 1, о. 1, поз. 766 |  |  | 1617 | 0 | 1.1-1-766 | 1 | 200 | 0 | 1 | 1 | 1 | 1 | 1 | 1 |  | 0 | 0 |  |  |  | 30 | 0 | 0 | [5 empty] | 0 |  | 0 | 11669.81 | 807.37 | 0 | 0 | 0 | 0 | 0 | 0 | 0 | 0 | 0 | [13 empty] | 0 | 0 | 1 | 1 |  |  |  | 1007 | м3 | м3 | 1 | [6 empty] | 49574932 | 200 | Материалы строительные | 0 |  | 1 | 1617 | ТСН-2001.1 Материалы строительные | ТСН-2001.1-1 |  |  |  | 1442816 | 104.99 | 104.99 | 0 | 0 | 0 | 0 | 0 | 0 | [17 empty] | 0 | 0 | 0 |  |  |  |  | 0 | 0 |  |  |  |  | 0 |  | -731903097 | 2 | 1 | 2 | 0 | 0 | 0 | 11669.81 | 11669.81 | 0 | 0 |  | 0 | 3 | 0 |  | 0 | 1 | 0 | 0 | 0 | 0 |  |  |  | 0
17 | 1 | 67 | 67 |  | 3.1-29-1 | Уплотнение грунта пневматическими трамбовками группа грунтов 1,2 | 100 м3 уплотненного грунта | 0.1314 | 0 | 0.1314 |  |  |  | 80.66 | 0 | 63.21 | 19.15 | 17.45 | 0 | 1.561 | 0 | 0 | 17.1 | 13.44 |  | -1 | 613.866 | 0 | 481.052 | 145.761 | 132.814 | 0 | 11.88 | 0 | 0 | 558.06 | 0 | 437.32 | 132.51 | 120.74 | 0 | 10.8 | 0 | 0 | 98 | 77 | 1 | 1 |  |  | 1 | 1 | 1 | 1 |  |  |  |  | 0 | 1 | ТСН-2001.3 Доп. 68, Сб. 1, т. 29, поз. 1 |  |  | 10 | 0 |  | 0 | 30 | 0 | 1 | 1 | 1 | 1 | 1 | 1 |  | 98 | 77 |  |  |  | 30 | 0 | 0 | [5 empty] | 0 |  | 0 | 80.66 | 0 | 481.05 | 145.76 | 132.81 | 0 | 11.88 | 0 | 0 | 17.101 | 13.4365 |  |  |  |  | )*1,1 | )*1,1 | )*1,1 |  | )*1,1 | )*1,1 |  |  |  | 0 | 0 | 1 | 1 |  |  |  | 1013 | 100 м3 уплотненного грунта | 100 м3 уплотненного грунта | 1 | [6 empty] | 49573369 | 30 | Строительные работы | 0 |  | 1 | 10 | ТСН-2001.3-1. 1-29...1-33 | ТСН-2001.3-1-9 |  |  |  | 1442816 | 558.06 | 0 | 437.32 | 132.51 | 120.74 | 10.8 | 0 | 0 | [17 empty] | 0 | 0 | 0 |  |  |  |  | 98 | 77 |  |  |  |  | 0 |  | 1053383920 | 2 | 1 | -2 | 0 | 33.51 | 0 | 144.71 | 144.71 | 0 | 0 |  | 0 | 3 | 0 |  | 0 | 1 | 0 | 0 | 0 | 0 |  |  |  | 0
17 | 1 | 70 | 70 |  | 3.1-29-1 | Уплотнение грунта пневматическими трамбовками группа грунтов 1,2 | 100 м3 уплотненного грунта | 0.1314 | 0 | 0.1314 |  |  |  | 1694.09 | 0 | 1099.22 | 652.82 | 594.87 | 0 | 1.561 | 0 | 0 | 559.18 | 303.38 |  | -1 | 613.866 | 0 | 481.052 | 145.761 | 132.814 | 0 | 11.88 | 0 | 0 | 558.06 | 0 | 437.32 | 132.51 | 120.74 | 0 | 10.8 | 0 | 0 | 94 | 51 | 1 | 1 |  |  | 1 | 34.09 | 17.39 | 1 |  |  |  |  | 0 | 1 | ТСН-2001.3 Доп. 68, Сб. 1, т. 29, поз. 1 |  |  | 10 | 0 | 3.1-29-1 | 1 | 30 | 0 | 34.09 | 1 | 1 | 1 | 1 | 1 |  | 94 | 51 |  |  |  | 30 | 0 | 0 | [5 empty] | 0 |  | 0 | 1694.09 | 0 | 8365.46 | 4968.96 | 4527.49 | 0 | 11.88 | 0 | 0 | 559.1778 | 303.3837 |  |  |  |  | )*1,1 | )*1,1 | )*1,1 |  | )*1,1 | )*1,1 |  |  |  | 98 | 77 | 1 | 1 |  |  |  | 1013 | 100 м3 уплотненного грунта | 100 м3 уплотненного грунта | 1 | [6 empty] | 49573369 | 30 | Строительные работы | 0 |  | 1 | 10 | ТСН-2001.3-1. 1-29...1-33 | ТСН-2001.3-1-9 |  |  |  | 1442816 | 558.06 | 0 | 437.32 | 132.51 | 120.74 | 10.8 | 0 | 0 | [17 empty] | 0 | 0 | 0 |  |  |  |  | 98 | 77 |  |  |  |  | 0 |  | 1053383920 | 2 | 1 | 2 | 0 | 1044.51 | 0 | 3601.16 | 3601.16 | 0 | 0 |  | 0 | 3 | 0 |  | 0 | 1 | 0 | 0 | 0 | 0 |  |  |  | 0
17 | 1 | 71 | 71 | 12 | 15.2-54-2 | Перевозка грунтов растительного слоя и торфов на расстояние до 54 км автосамосвалами грузоподъемностью до 20 т | т | 444.416 | 0 | 444.416 |  |  |  | 21860.82 | 0 | 21860.82 | 0 | 0 | 0 | 0 | 0 | 0 | 0 | 0 |  | 50554564 | 49.19 | 0 | 49.19 | 0 | 0 | 0 | 0 | 0 | 0 | 49.19 | 0 | 49.19 | 0 | 0 | 0 | 0 | 0 | 0 | 0 | 0 | 1 | 1 |  |  | 1 | 1 | 1 | 1 |  |  |  |  | 0 | 4 | ТСН-2001.15 Доп. 68, Сб. 2, т. 54, поз. 2 |  |  | 1111 | 0 |  | 0 | 150 | 0 | 1 | 1 | 1 | 1 | 1 | 1 |  | 0 | 0 |  |  |  | 30 | 0 | 0 | [5 empty] | 0 |  | 0 | 21860.82 | 0 | 49.19 | 0 | 0 | 0 | 0 | 0 | 0 | 0 | 0 | [13 empty] | 0 | 0 | 1 | 1 |  |  |  | 1009 | т | т | 1000 | [6 empty] | 49574426 | 150 | Транспортные затраты | 0 |  | 4 | 1111 | ТСН-2001.15-1. Перевозка грунта | ТСН-2001.15-1-3 |  |  |  | 0 | 49.19 | 0 | 49.19 | 0 | 0 | 0 | 0 | 0 | [17 empty] | 0 | 0 | 0 |  |  |  |  | 0 | 0 |  |  |  |  | 1 |  | -414164585 | 2 | 1 | -2 | 0 | 0 | 0 | 21860.82 | 0 | 0 | 21860.82 |  | 0 | 3 | 0 |  | 0 | 1 | 0 | 0 | 0 | 0 |  |  |  | 0
17 | 1 | 72 | 72 | 12 | 15.2-54-2 | Перевозка грунтов растительного слоя и торфов на расстояние до 54 км автосамосвалами грузоподъемностью до 20 т | т | 444.416 | 0 | 444.416 |  |  |  | 314358.59 | 0 | 314358.59 | 0 | 0 | 0 | 0 | 0 | 0 | 0 | 0 |  | 50554565 | 49.19 | 0 | 49.19 | 0 | 0 | 0 | 0 | 0 | 0 | 49.19 | 0 | 49.19 | 0 | 0 | 0 | 0 | 0 | 0 | 95 | 65 | 1 | 1 |  |  | 1 | 1 | 14.38 | 1 |  |  |  |  | 0 | 4 | ТСН-2001.15 Доп. 68, Сб. 2, т. 54, поз. 2 |  |  | 1111 | 0 | 15.2-54-2 | 1 | 150 | 0 | 1 | 1 | 1 | 1 | 1 | 1 |  | 95 | 65 |  |  |  | 30 | 0 | 0 | [5 empty] | 0 |  | 0 | 314358.59 | 0 | 707.35 | 0 | 0 | 0 | 0 | 0 | 0 | 0 | 0 | [13 empty] | 0 | 0 | 1 | 1 |  |  |  | 1009 | т | т | 1000 | [6 empty] | 49574426 | 150 | Транспортные затраты | 0 |  | 4 | 1111 | ТСН-2001.15-1. Перевозка грунта | ТСН-2001.15-1-3 |  |  |  | 0 | 49.19 | 0 | 49.19 | 0 | 0 | 0 | 0 | 0 | [17 empty] | 0 | 0 | 0 |  |  |  |  | 0 | 0 |  |  |  |  | 0 |  | -414164585 | 2 | 1 | 2 | 0 | 0 | 0 | 314358.59 | 0 | 0 | 314358.59 |  | 0 | 3 | 0 |  | 0 | 1 | 0 | 0 | 0 | 0 |  |  |  | 0
17 | 1 | 73 | 73 | 13 | 15.1-1102-01 | Отходы грунта при проведении открытых земляных работ практически неопасные | 1 Т | 444.416 | 0 | 444.416 |  |  |  | 5604.09 | 0 | 5604.09 | 0 | 0 | 0 | 0 | 0 | 0 | 0 | 0 |  | 50554564 | 12.61 | 0 | 12.61 | 0 | 0 | 0 | 0 | 0 | 0 | 12.61 | 0 | 12.61 | 0 | 0 | 0 | 0 | 0 | 0 | 0 | 0 | 1 | 1 |  |  | 1 | 1 | 1 | 1 |  |  |  |  | 0 | 4 | ТСН-2001.15 Доп. 56, Сб. 1, т. 1102, поз. 1 |  |  | 1113 | 0 |  | 0 | 150 | 0 | 1 | 1 | 1 | 1 | 1 | 1 |  | 0 | 0 |  |  |  | 30 | 0 | 0 | [5 empty] | 0 |  | 0 | 5604.09 | 0 | 12.61 | 0 | 0 | 0 | 0 | 0 | 0 | 0 | 0 | [13 empty] | 0 | 0 | 1 | 1 |  |  |  | 1013 | 1 Т | 1 Т | 1 | [6 empty] | 49574428 | 150 | Транспортные затраты | 0 |  | 4 | 1113 | ТСН-2001.15-1. Перевозка строительного мусора | ТСН-2001.15-1-5 |  |  |  | 0 | 12.61 | 0 | 12.61 | 0 | 0 | 0 | 0 | 0 | [17 empty] | 0 | 0 | 0 |  |  |  |  | 0 | 0 |  |  |  |  | 1 |  | 1823831914 | 2 | 1 | -2 | 0 | 0 | 0 | 5604.09 | 0 | 0 | 5604.09 |  | 0 | 3 | 0 |  | 0 | 1 | 0 | 0 | 0 | 0 |  |  |  | 0
17 | 1 | 74 | 74 | 13 | 15.1-1102-01 | Отходы грунта при проведении открытых земляных работ практически неопасные | 1 Т | 444.416 | 0 | 444.416 |  |  |  | 74310.23 | 0 | 74310.23 | 0 | 0 | 0 | 0 | 0 | 0 | 0 | 0 |  | 50554565 | 12.61 | 0 | 12.61 | 0 | 0 | 0 | 0 | 0 | 0 | 12.61 | 0 | 12.61 | 0 | 0 | 0 | 0 | 0 | 0 | 95 | 65 | 1 | 1 |  |  | 1 | 1 | 13.26 | 1 |  |  |  |  | 0 | 4 | ТСН-2001.15 Доп. 56, Сб. 1, т. 1102, поз. 1 |  |  | 1113 | 0 | 15.1-1102-01 | 1 | 150 | 0 | 1 | 1 | 1 | 1 | 1 | 1 |  | 95 | 65 |  |  |  | 30 | 0 | 0 | [5 empty] | 0 |  | 0 | 74310.23 | 0 | 167.21 | 0 | 0 | 0 | 0 | 0 | 0 | 0 | 0 | [13 empty] | 0 | 0 | 1 | 1 |  |  |  | 1013 | 1 Т | 1 Т | 1 | [6 empty] | 49574428 | 150 | Транспортные затраты | 0 |  | 4 | 1113 | ТСН-2001.15-1. Перевозка строительного мусора | ТСН-2001.15-1-5 |  |  |  | 0 | 12.61 | 0 | 12.61 | 0 | 0 | 0 | 0 | 0 | [17 empty] | 0 | 0 | 0 |  |  |  |  | 0 | 0 |  |  |  |  | 0 |  | 1823831914 | 2 | 1 | 2 | 0 | 0 | 0 | 74310.23 | 0 | 0 | 74310.23 |  | 0 | 3 | 0 |  | 0 | 1 | 0 | 0 | 0 | 0 |  |  |  | 0
51 | 1 | 4 | 24 |  | Новый раздел | Земляные работы | 0 | [6 empty] | 44942.4 | 0 | 43228.47 | 663.31 | 1713.93 | 0 | 165.8407 | 0 | 0 | 1604.71 | 1165.39 |  |  | 44942.4 | 0 | 43228.47 | 663.31 | 1713.93 | 0 | 165.8407 | 0 | 0 | 1604.71 | 1165.39 |  |  | 0 | 0 | 0 | 48873.3 | 11123.13 | 0 | 37750.17 | 0 | 0 | 0 | 0 | 0 | 0 | 0 | 0 | 0 | [19 empty] | 0 | 0 | 0 | 48873.3 | 11123.13 | 0 | 37750.17 | 0 | 0 | 0 | 0 | 0 | 0 | 0 | 0 | 0 | [19 empty] | 643297.92 | 0 | 584870.04 | 22612.23 | 58427.88 | 0 | 165.8407 | 0 | 0 | 46152.34 | 24121.59 |  |  | 643297.92 | 0 | 584870.04 | 22612.23 | 58427.88 | 0 | 165.8407 | 0 | 0 | 46152.34 | 24121.59 |  |  | 0 | 0 | 0 | 749751.43 | 234274.3 | 0 | 515477.13 | 0 | 0 | 0 | 0 | 0 | 0 | 0 | 0 | 0 | [19 empty] | 0 | 0 | 0 | 749751.43 | 234274.3 | 0 | 515477.13 | 0 | 0 | 0 | 0 | 0 | 0 | 0 | 0 | 0 | [18 empty] | 0
50 | 0 | 0 | 1 | 201 | 44942.4 | ПЗ | Прямые затраты |  |  | 201 | 1 | 3 |  | 2 | 643297.92 | [6 empty] | 44942.4 | 1 | 44942.4 | 643297.92 | 1 | 643297.92
50 | 0 | 0 | 1 | 202 | 0 | СтМатОб | Стоимость материальных ресурсов (всего) |  |  | 202 | 2 | 3 |  | 2 | 0 | [6 empty] | 0 | 1 | 0 | 0 | 1 | 0
50 | 0 | 0 | 1 | 222 | 0 | СтМатОбЗак | Стоимость материалов и оборудования заказчика |  |  | 222 | 3 | 3 |  | 2 | 0 | [6 empty] | 0 | 1 | 0 | 0 | 1 | 0
50 | 0 | 0 | 1 | 225 | 0 | СтМатОбПод | Стоимость материалов и оборудования подрядчика |  |  | 225 | 4 | 3 |  | 2 | 0 | [6 empty] | 0 | 1 | 0 | 0 | 1 | 0
50 | 0 | 0 | 1 | 226 | 0 | СтМат | Стоимость материалов (всего) |  |  | 226 | 5 | 3 |  | 2 | 0 | [6 empty] | 0 | 1 | 0 | 0 | 1 | 0
50 | 0 | 0 | 1 | 227 | 0 | СтМатЗак | Стоимость материалов заказчика |  |  | 227 | 6 | 3 |  | 2 | 0 | [6 empty] | 0 | 1 | 0 | 0 | 1 | 0
50 | 0 | 0 | 1 | 228 | 0 | СтМатПод | Стоимость материалов подрядчика |  |  | 228 | 7 | 3 |  | 2 | 0 | [6 empty] | 0 | 1 | 0 | 0 | 1 | 0
50 | 0 | 0 | 1 | 216 | 0 | Оборуд | Стоимость оборудования (всего) |  |  | 216 | 8 | 3 |  | 2 | 0 | [6 empty] | 0 | 1 | 0 | 0 | 1 | 0
50 | 0 | 0 | 1 | 223 | 0 | ОборудЗак | Стоимость оборудования заказчика |  |  | 223 | 9 | 3 |  | 2 | 0 | [6 empty] | 0 | 1 | 0 | 0 | 1 | 0
50 | 0 | 0 | 1 | 229 | 0 | ОборудПод | Стоимость оборудования подрядчика |  |  | 229 | 10 | 3 |  | 2 | 0 | [6 empty] | 0 | 1 | 0 | 0 | 1 | 0
50 | 0 | 0 | 1 | 203 | 43228.47 | ЭММ | Эксплуатация машин |  |  | 203 | 11 | 3 |  | 2 | 584870.04 | [6 empty] | 43228.47 | 1 | 43228.47 | 584870.04 | 1 | 584870.04
50 | 0 | 0 | 1 | 231 | 0 | ЭММсНРиСП | Эксплуатация машин по ТСН-2001.16 |  |  | 231 | 12 | 3 |  | 2 | 0 | [6 empty] | 0 | 1 | 0 | 0 | 1 | 0
50 | 0 | 0 | 1 | 204 | 663.31 | ЗПМ | ЗП машинистов |  |  | 204 | 13 | 3 |  | 2 | 22612.23 | [6 empty] | 663.31 | 1 | 663.31 | 22612.23 | 1 | 22612.23
50 | 0 | 0 | 1 | 205 | 1713.93 | ОЗП | Основная ЗП рабочих |  |  | 205 | 14 | 3 |  | 2 | 58427.88 | [6 empty] | 1713.93 | 1 | 1713.93 | 58427.88 | 1 | 58427.88
50 | 0 | 0 | 1 | 232 | 0 | ОЗПсНРиСП | Основная ЗП рабочих по ТСН-2001.16 |  |  | 232 | 15 | 3 |  | 2 | 0 | [6 empty] | 0 | 1 | 0 | 0 | 1 | 0
50 | 0 | 0 | 1 | 214 | 11123.13 | Строит | Строительные работы с НР и СП |  |  | 214 | 16 | 3 |  | 2 | 234274.3 | [6 empty] | 11123.13 | 1 | 11123.13 | 234274.3 | 1 | 234274.3
50 | 0 | 0 | 1 | 215 | 0 | Монтаж | Монтажные работы с НР и СП |  |  | 215 | 17 | 3 |  | 2 | 0 | [6 empty] | 0 | 1 | 0 | 0 | 1 | 0
50 | 0 | 0 | 1 | 217 | 37750.17 | Прочие | Прочие работы с НР и СП |  |  | 217 | 18 | 3 |  | 2 | 515477.13 | [6 empty] | 37750.17 | 1 | 37750.17 | 515477.13 | 1 | 515477.13
50 | 0 | 0 | 1 | 230 | 0 | ПрочиеЗатр | Прочие затраты по ТСН-2001.16 |  |  | 230 | 19 | 3 |  | 2 | 0 | [6 empty] | 0 | 1 | 0 | 0 | 1 | 0
50 | 0 | 0 | 1 | 206 | 0 | ВозврМат | Возврат материалов |  |  | 206 | 20 | 3 |  | 2 | 0 | [6 empty] | 0 | 1 | 0 | 0 | 1 | 0
50 | 0 | 0 | 1 | 207 | 165.8407 | ТрудСтр | Трудозатраты строителей |  |  | 207 | 21 | 3 |  | -1 | 165.8407 | [6 empty] | 165.8407 | 1 | 165.8407 | 165.8407 | 1 | 165.8407
50 | 0 | 0 | 1 | 208 | 0 | ТрудМаш | Трудозатраты машинистов |  |  | 208 | 22 | 3 |  | -1 | 0 | [6 empty] | 0 | 1 | 0 | 0 | 1 | 0
50 | 0 | 0 | 1 | 209 | 0 | ТранспМат | Транспорт материалов |  |  | 209 | 23 | 3 |  | 2 | 0 | [6 empty] | 0 | 1 | 0 | 0 | 1 | 0
50 | 0 | 0 | 1 | 233 | 0 | Перевозка | Перевозка грузов |  |  | 233 | 24 | 3 |  | 2 | 0 | [6 empty] | 0 | 1 | 0 | 0 | 1 | 0
50 | 0 | 0 | 1 | 210 | 1604.71 | НР | Накладные расходы |  |  | 210 | 25 | 3 |  | 2 | 46152.34 | [6 empty] | 1604.71 | 1 | 1604.71 | 46152.34 | 1 | 46152.34
50 | 0 | 0 | 1 | 211 | 1165.39 | СмПриб | Сметная прибыль |  |  | 211 | 26 | 3 |  | 2 | 24121.59 | [6 empty] | 1165.39 | 1 | 1165.39 | 24121.59 | 1 | 24121.59
50 | 0 | 0 | 1 | 224 | 48873.3 | Всего | Всего с НР и СП |  |  | 224 | 27 | 3 |  | 2 | 749751.43 | [6 empty] | 48873.3 | 1 | 48873.3 | 749751.43 | 1 | 749751.43
4 | 1 |  | 142 |  | Новый раздел | Фундамент |  | 0 |  | 0 | [7 empty] | 0 | 0 |  | 0 | [53 empty] | 0 | [11 empty] | 0
52 | 1 | 4 | 95 | 0 | Новый раздел | Фундамент | [7 empty] | 191614.1 | 179650.57 | 6373.64 | 1046.93 | 5589.89 | 0 | 517.8927 | 0 | 0 | 5695.92 | 4136.83 | 0 | 0 | 191614.1 | 179650.57 | 6373.64 | 1046.93 | 5589.89 | 0 | 517.8927 | 0 | 0 | 5695.92 | 4136.83 | 0 | 0 | 0 | 0 | 0 | 203278.99 | 203278.99 | 0 | 0 | 179650.57 | 179650.57 | 0 | 179650.57 | 0 | 0 | 0 | 0 | 0 | 0 | 0 | 0 | 0 | 0 | 0 | 0 | 0 | 0 | 0 | 0 | 0 | 0 | 0 | 0 | 0 | 0 | 0 | 0 | 0 | 0 | 0 | 203278.99 | 203278.99 | 0 | 0 | 179650.57 | 179650.57 | 0 | 179650.57 | 0 | 0 | 0 | 0 | 0 | 0 | 0 | 0 | 0 | 0 | 0 | 0 | 0 | 0 | 0 | 0 | 0 | 0 | 0 | 0 | 0 | 0 | 0 | 0 | 2164791.74 | 1885512.07 | 88720.32 | 35689.85 | 190559.35 | 0 | 517.8927 | 0 | 0 | 170931.01 | 97769.78 | 0 | 0 | 2164791.74 | 1885512.07 | 88720.32 | 35689.85 | 190559.35 | 0 | 517.8927 | 0 | 0 | 170931.01 | 97769.78 | 0 | 0 | 0 | 0 | 0 | 2490596.29 | 2490596.29 | 0 | 0 | 1885512.07 | 1885512.07 | 0 | 1885512.07 | 0 | 0 | 0 | 0 | 0 | 0 | 0 | 0 | 0 | 0 | 0 | 0 | 0 | 0 | 0 | 0 | 0 | 0 | 0 | 0 | 0 | 0 | 0 | 0 | 0 | 0 | 0 | 2490596.29 | 2490596.29 | 0 | 0 | 1885512.07 | 1885512.07 | 0 | 1885512.07 | 0 | 0 | 0 | 0 | 0 | 0 | 0 | 0 | 0 | 0 | 0 | 0 | 0 | 0 | 0 | 0 | 0 | 0 | 0 | 0 | 0 | 0 | 0 | 0
17 | 1 | 81 | 81 | 14 | 3.8-1-1 | Устройство песчаного основания под фундаменты | 1 м3 основания | 126.976 | 0 | 126.976 |  |  |  | 3654.37 | 134.59 | 2385.63 | 459.53 | 1134.15 | 0 | 108.9454 | 0 | 0 | 1190.86 | 873.3 |  | 50554564 | 28.78 | 1.06 | 18.788 | 3.619 | 8.932 | 0 | 0.858 | 0 | 0 | 26.26 | 1.06 | 17.08 | 3.29 | 8.12 | 0 | 0.78 | 0 | 0 | 105 | 77 | 1 | 1 |  |  | 1 | 1 | 1 | 1 |  |  |  |  | 0 | 1 | ТСН-2001.3 Доп. 68, Сб. 8, т. 1, поз. 1 |  |  | 64 | 0 |  | 0 | 30 | 0 | 1 | 1 | 1 | 1 | 1 | 1 |  | 105 | 77 |  |  |  | 30 | 0 | 0 | [5 empty] | 0 |  | 0 | 3654.37 | 1.06 | 18.79 | 3.62 | 8.93 | 0 | 0.858 | 0 | 0 | 1190.8575 | 873.2955 |  |  |  |  | )*1,1 | )*1,1 | )*1,1 |  | )*1,1 | )*1,1 |  |  |  | 0 | 0 | 1 | 1 |  |  |  | 1013 | 1 м3 основания | 1 м3 основания | 1 | [6 empty] | 49573325 | 30 | Строительные работы | 0 |  | 1 | 64 | ТСН-2001.3-8. 8-1 | ТСН-2001.3-8-1 |  |  |  | 1441792 | 26.26 | 1.06 | 17.08 | 3.29 | 8.12 | 0.78 | 0 | 0 | [17 empty] | 0 | 0 | 0 |  |  |  |  | 105 | 77 |  |  |  |  | 0 |  | -1769909792 | 2 | 1 | -2 | 0 | 804.18 | 0 | 6522.71 | 6522.71 | 0 | 0 |  | 0 | 3 | 0 |  | 0 | 1 | 0 | 0 | 0 | 0 |  |  |  | 0
17 | 1 | 88 | 88 | 14 | 3.8-1-1 | Устройство песчаного основания под фундаменты | 1 м3 основания | 126.976 | 0 | 126.976 |  |  |  | 74349.97 | 808.89 | 34877.91 | 15665.38 | 38663.17 | 0 | 108.9454 | 0 | 0 | 33636.96 | 15851.9 |  | 50554565 | 28.78 | 1.06 | 18.788 | 3.619 | 8.932 | 0 | 0.858 | 0 | 0 | 26.26 | 1.06 | 17.08 | 3.29 | 8.12 | 0 | 0.78 | 0 | 0 | 87 | 41 | 1 | 1 |  |  | 1 | 34.09 | 14.62 | 6.01 |  |  |  |  | 0 | 1 | ТСН-2001.3 Доп. 68, Сб. 8, т. 1, поз. 1 |  |  | 64 | 0 | 3.8-1-1 | 1 | 30 | 0 | 34.09 | 1 | 1 | 1 | 1 | 1 |  | 87 | 41 |  |  |  | 30 | 0 | 0 | [5 empty] | 0 |  | 0 | 74349.97 | 6.37 | 274.71 | 123.41 | 304.42 | 0 | 0.858 | 0 | 0 | 33636.9579 | 15851.8997 |  |  |  |  | )*1,1 | )*1,1 | )*1,1 |  | )*1,1 | )*1,1 |  |  |  | 105 | 77 | 1 | 1 |  |  |  | 1013 | 1 м3 основания | 1 м3 основания | 1 | [6 empty] | 49573325 | 30 | Строительные работы | 0 |  | 1 | 64 | ТСН-2001.3-8. 8-1 | ТСН-2001.3-8-1 |  |  |  | 1441792 | 26.26 | 1.06 | 17.08 | 3.29 | 8.12 | 0.78 | 0 | 0 | [17 empty] | 0 | 0 | 0 |  |  |  |  | 105 | 77 |  |  |  |  | 0 |  | -1769909792 | 2 | 1 | 2 | 0 | 25064.61 | 0 | 148903.44 | 148903.44 | 0 | 0 |  | 0 | 3 | 0 |  | 0 | 1 | 0 | 0 | 0 | 0 |  |  |  | 0
18 | 1 | 81 |  | 14,1 | 1.1-1-766 | Песок для строительных работ, рядовой (карьерный). | м3 | 139.6736 | 1.1 | 1.1 |  |  |  | 14664.33 | 14664.33 | 0 | 0 | 0 | 0 | 0 | 0 | 0 | 0 | 0 |  | 50554564 | 104.99 | 104.99 | 0 | 0 | 0 | 0 | 0 | 0 | 0 | 104.99 | 104.99 | 0 | 0 | 0 | 0 | 0 | 0 | 0 | 105 | 77 | 1 | 1 |  |  | 1 | 1 | 1 | 1 |  |  |  |  | 3 | 1 | ТСН-2001.1 Доп. 67, Р. 1, о. 1, поз. 766 |  |  | 64 | 0 |  | 0 | 30 | 0 | 1 | 1 | 1 | 1 | 1 | 1 |  | 105 | 77 |  |  |  | 30 | 0 | 0 | [5 empty] | 0 |  | 0 | 14664.33 | 104.99 | 0 | 0 | 0 | 0 | 0 | 0 | 0 | 0 | 0 | [13 empty] | 0 | 0 | 1 | 1 |  |  |  | 1007 | м3 | м3 | 1 | [6 empty] | 49573325 | 30 | Строительные работы | 0 |  | 1 | 64 | ТСН-2001.3-8. 8-1 | ТСН-2001.3-8-1 |  |  |  | 0 | 104.99 | 104.99 | 0 | 0 | 0 | 0 | 0 | [18 empty] | 0 | 0 | 0 |  |  |  |  | 105 | 77 |  |  |  |  | 0 |  | -731903097 | 2 | 1 | -2 | 0 | 0 | 0 | 14664.33 | 14664.33 | 0 | 0 |  | 0 | 3 | 0 |  | 0 | 1 | 0 | 0 | 0 | 0 |  |  |  | 0
18 | 1 | 88 |  | 14,1 | 1.1-1-766 | Песок для строительных работ, рядовой (карьерный). | м3 | 139.6736 | 1.1 | 1.1 |  |  |  | 112768.7 | 112768.7 | 0 | 0 | 0 | 0 | 0 | 0 | 0 | 0 | 0 |  | 50554565 | 104.99 | 104.99 | 0 | 0 | 0 | 0 | 0 | 0 | 0 | 104.99 | 104.99 | 0 | 0 | 0 | 0 | 0 | 0 | 0 | 0 | 0 | 1 | 1 |  |  | 1 | 1 | 1 | 7.69 |  |  |  |  | 3 | 1 | ТСН-2001.1 Доп. 67, Р. 1, о. 1, поз. 766 |  |  | 64 | 0 | 1.1-1-766 | 1 | 30 | 0 | 1 | 1 | 1 | 1 | 1 | 1 |  | 0 | 0 |  |  |  | 30 | 0 | 0 | [5 empty] | 0 |  | 0 | 112768.7 | 807.37 | 0 | 0 | 0 | 0 | 0 | 0 | 0 | 0 | 0 | [13 empty] | 105 | 77 | 1 | 1 |  |  |  | 1007 | м3 | м3 | 1 | [6 empty] | 49573325 | 30 | Строительные работы | 0 |  | 1 | 64 | ТСН-2001.3-8. 8-1 | ТСН-2001.3-8-1 |  |  |  | 0 | 104.99 | 104.99 | 0 | 0 | 0 | 0 | 0 | [18 empty] | 0 | 0 | 0 |  |  |  |  | 105 | 77 |  |  |  |  | 0 |  | -731903097 | 2 | 1 | 2 | 0 | 0 | 0 | 112768.7 | 112768.7 | 0 | 0 |  | 0 | 3 | 0 |  | 0 | 1 | 0 | 0 | 0 | 0 |  |  |  | 0
17 | 1 | 95 | 95 | 15 | 3.8-1-2 | Устройство щебеночного основания под фундаменты | 1 м3 основания | 126.976 | 0 | 126.976 |  |  |  | 3852.7 | 134.59 | 2482 | 494.44 | 1236.11 | 0 | 118.7226 | 0 | 0 | 1297.92 | 951.8 |  | 50554564 | 30.342 | 1.06 | 19.547 | 3.894 | 9.735 | 0 | 0.935 | 0 | 0 | 27.68 | 1.06 | 17.77 | 3.54 | 8.85 | 0 | 0.85 | 0 | 0 | 105 | 77 | 1 | 1 |  |  | 1 | 1 | 1 | 1 |  |  |  |  | 0 | 1 | ТСН-2001.3 Доп. 68, Сб. 8, т. 1, поз. 2 |  |  | 64 | 0 |  | 0 | 30 | 0 | 1 | 1 | 1 | 1 | 1 | 1 |  | 105 | 77 |  |  |  | 30 | 0 | 0 | [5 empty] | 0 |  | 0 | 3852.7 | 1.06 | 19.55 | 3.89 | 9.74 | 0 | 0.935 | 0 | 0 | 1297.9155 | 951.8047 |  |  |  |  | )*1,1 | )*1,1 | )*1,1 |  | )*1,1 | )*1,1 |  |  |  | 0 | 0 | 1 | 1 |  |  |  | 1013 | 1 м3 основания | 1 м3 основания | 1 | [6 empty] | 49573325 | 30 | Строительные работы | 0 |  | 1 | 64 | ТСН-2001.3-8. 8-1 | ТСН-2001.3-8-1 |  |  |  | 1441792 | 27.68 | 1.06 | 17.77 | 3.54 | 8.85 | 0.85 | 0 | 0 | [17 empty] | 0 | 0 | 0 |  |  |  |  | 105 | 77 |  |  |  |  | 0 |  | -1287111394 | 2 | 1 | -2 | 0 | 865.27 | 0 | 6967.69 | 6967.69 | 0 | 0 |  | 0 | 3 | 0 |  | 0 | 1 | 0 | 0 | 0 | 0 |  |  |  | 0
17 | 1 | 102 | 102 | 15 | 3.8-1-2 | Устройство щебеночного основания под фундаменты | 1 м3 основания | 126.976 | 0 | 126.976 |  |  |  | 79631.84 | 808.89 | 36683.96 | 16855.46 | 42138.99 | 0 | 118.7226 | 0 | 0 | 36660.92 | 17276.99 |  | 50554565 | 30.342 | 1.06 | 19.547 | 3.894 | 9.735 | 0 | 0.935 | 0 | 0 | 27.68 | 1.06 | 17.77 | 3.54 | 8.85 | 0 | 0.85 | 0 | 0 | 87 | 41 | 1 | 1 |  |  | 1 | 34.09 | 14.78 | 6.01 |  |  |  |  | 0 | 1 | ТСН-2001.3 Доп. 68, Сб. 8, т. 1, поз. 2 |  |  | 64 | 0 | 3.8-1-2 | 1 | 30 | 0 | 34.09 | 1 | 1 | 1 | 1 | 1 |  | 87 | 41 |  |  |  | 30 | 0 | 0 | [5 empty] | 0 |  | 0 | 79631.84 | 6.37 | 288.95 | 132.61 | 332.04 | 0 | 0.935 | 0 | 0 | 36660.9213 | 17276.9859 |  |  |  |  | )*1,1 | )*1,1 | )*1,1 |  | )*1,1 | )*1,1 |  |  |  | 105 | 77 | 1 | 1 |  |  |  | 1013 | 1 м3 основания | 1 м3 основания | 1 | [6 empty] | 49573325 | 30 | Строительные работы | 0 |  | 1 | 64 | ТСН-2001.3-8. 8-1 | ТСН-2001.3-8-1 |  |  |  | 1441792 | 27.68 | 1.06 | 17.77 | 3.54 | 8.85 | 0.85 | 0 | 0 | [17 empty] | 0 | 0 | 0 |  |  |  |  | 105 | 77 |  |  |  |  | 0 |  | -1287111394 | 2 | 1 | 2 | 0 | 26968.74 | 0 | 160538.49 | 160538.49 | 0 | 0 |  | 0 | 3 | 0 |  | 0 | 1 | 0 | 0 | 0 | 0 |  |  |  | 0
18 | 1 | 95 |  | 15,1 | 1.1-1-1530 | Щебень из плотных горных пород, марка от 800 до 1200, фракция 20-40 мм | м3 | 146.0224 | 1.15 | 1.15 |  |  |  | 31267.78 | 31267.78 | 0 | 0 | 0 | 0 | 0 | 0 | 0 | 0 | 0 |  | 50554564 | 214.13 | 214.13 | 0 | 0 | 0 | 0 | 0 | 0 | 0 | 214.13 | 214.13 | 0 | 0 | 0 | 0 | 0 | 0 | 0 | 105 | 77 | 1 | 1 |  |  | 1 | 1 | 1 | 1 |  |  |  |  | 3 | 1 | ТСН-2001.1 Доп. 67, Р. 1, о. 1, поз. 1530 |  |  | 64 | 0 |  | 0 | 30 | 0 | 1 | 1 | 1 | 1 | 1 | 1 |  | 105 | 77 |  |  |  | 30 | 0 | 0 | [5 empty] | 0 |  | 0 | 31267.78 | 214.13 | 0 | 0 | 0 | 0 | 0 | 0 | 0 | 0 | 0 | [13 empty] | 0 | 0 | 1 | 1 |  |  |  | 1007 | м3 | м3 | 1 | [6 empty] | 49573325 | 30 | Строительные работы | 0 |  | 1 | 64 | ТСН-2001.3-8. 8-1 | ТСН-2001.3-8-1 |  |  |  | 0 | 214.13 | 214.13 | 0 | 0 | 0 | 0 | 0 | [18 empty] | 0 | 0 | 0 |  |  |  |  | 105 | 77 |  |  |  |  | 0 |  | -1708342623 | 2 | 1 | -2 | 0 | 0 | 0 | 31267.78 | 31267.78 | 0 | 0 |  | 0 | 3 | 0 |  | 0 | 1 | 0 | 0 | 0 | 0 |  |  |  | 0
18 | 1 | 102 |  | 15,1 | 1.1-1-1530 | Щебень из плотных горных пород, марка от 800 до 1200, фракция 20-40 мм | м3 | 146.0224 | 1.15 | 1.15 |  |  |  | 486526.66 | 486526.66 | 0 | 0 | 0 | 0 | 0 | 0 | 0 | 0 | 0 |  | 50554565 | 214.13 | 214.13 | 0 | 0 | 0 | 0 | 0 | 0 | 0 | 214.13 | 214.13 | 0 | 0 | 0 | 0 | 0 | 0 | 0 | 0 | 0 | 1 | 1 |  |  | 1 | 1 | 1 | 15.56 |  |  |  |  | 3 | 1 | ТСН-2001.1 Доп. 67, Р. 1, о. 1, поз. 1530 |  |  | 64 | 0 | 1.1-1-1530 | 1 | 30 | 0 | 1 | 1 | 1 | 1 | 1 | 1 |  | 0 | 0 |  |  |  | 30 | 0 | 0 | [5 empty] | 0 |  | 0 | 486526.66 | 3331.86 | 0 | 0 | 0 | 0 | 0 | 0 | 0 | 0 | 0 | [13 empty] | 105 | 77 | 1 | 1 |  |  |  | 1007 | м3 | м3 | 1 | [6 empty] | 49573325 | 30 | Строительные работы | 0 |  | 1 | 64 | ТСН-2001.3-8. 8-1 | ТСН-2001.3-8-1 |  |  |  | 0 | 214.13 | 214.13 | 0 | 0 | 0 | 0 | 0 | [18 empty] | 0 | 0 | 0 |  |  |  |  | 105 | 77 |  |  |  |  | 0 |  | -1708342623 | 2 | 1 | 2 | 0 | 0 | 0 | 486526.66 | 486526.66 | 0 | 0 |  | 0 | 3 | 0 |  | 0 | 1 | 0 | 0 | 0 | 0 |  |  |  | 0
17 | 1 | 108 | 108 | 16 | 3.6-1-1 | Устройство бетонной подготовки | 100 м3 в деле | 0.31744 | 0 | 0.31744 |  |  |  | 1077.63 | 590.4 | 5.46 | 0.53 | 481.77 | 0 | 47.1398 | 0 | 0 | 472.13 | 337.24 |  | 50554564 | 3394.755 | 1859.87 | 17.215 | 1.661 | 1517.67 | 0 | 148.5 | 0 | 0 | 3255.22 | 1859.87 | 15.65 | 1.51 | 1379.7 | 0 | 135 | 0 | 0 | 98 | 70 | 1 | 1 |  |  | 1 | 1 | 1 | 1 |  |  |  |  | 0 | 1 | ТСН-2001.3 Доп. 68, Сб. 6, т. 1, поз. 1 |  |  | 47 | 0 |  | 0 | 30 | 0 | 1 | 1 | 1 | 1 | 1 | 1 |  | 98 | 70 |  |  |  | 30 | 0 | 0 | [5 empty] | 0 |  | 0 | 1077.63 | 1859.87 | 17.22 | 1.66 | 1517.67 | 0 | 148.5 | 0 | 0 | 472.1346 | 337.239 |  |  |  |  | )*1,1 | )*1,1 | )*1,1 |  | )*1,1 | )*1,1 |  |  |  | 0 | 0 | 1 | 1 |  |  |  | 1013 | 100 м3 в деле | 100 м3 в деле | 1 | [6 empty] | 49573406 | 30 | Строительные работы | 0 |  | 1 | 47 | ТСН-2001.3-6. 6-1...6-13 | ТСН-2001.3-6-1 |  |  |  | 1441792 | 3255.22 | 1859.87 | 15.65 | 1.51 | 1379.7 | 135 | 0 | 0 | [17 empty] | 0 | 0 | 0 |  |  |  |  | 98 | 70 |  |  |  |  | 0 |  | 24729577 | 2 | 1 | -2 | 0 | 0.93 | 0 | 1887.93 | 1887.93 | 0 | 0 |  | 0 | 3 | 0 |  | 0 | 1 | 0 | 0 | 0 | 0 |  |  |  | 0
17 | 1 | 114 | 114 | 16 | 3.6-1-1 | Устройство бетонной подготовки | 100 м3 в деле | 0.31744 | 0 | 0.31744 |  |  |  | 20328.52 | 3843.5 | 61.48 | 18.07 | 16423.54 | 0 | 47.1398 | 0 | 0 | 15438.13 | 10839.54 |  | 50554565 | 3394.755 | 1859.87 | 17.215 | 1.661 | 1517.67 | 0 | 148.5 | 0 | 0 | 3255.22 | 1859.87 | 15.65 | 1.51 | 1379.7 | 0 | 135 | 0 | 0 | 94 | 66 | 1 | 1 |  |  | 1 | 34.09 | 11.26 | 6.51 |  |  |  |  | 0 | 1 | ТСН-2001.3 Доп. 68, Сб. 6, т. 1, поз. 1 |  |  | 47 | 0 | 3.6-1-1 | 1 | 30 | 0 | 34.09 | 1 | 1 | 1 | 1 | 1 |  | 94 | 66 |  |  |  | 30 | 0 | 0 | [5 empty] | 0 |  | 0 | 20328.52 | 12107.75 | 193.9 | 56.59 | 51737.37 | 0 | 148.5 | 0 | 0 | 15438.1276 | 10839.5364 |  |  |  |  | )*1,1 | )*1,1 | )*1,1 |  | )*1,1 | )*1,1 |  |  |  | 98 | 70 | 1 | 1 |  |  |  | 1013 | 100 м3 в деле | 100 м3 в деле | 1 | [6 empty] | 49573406 | 30 | Строительные работы | 0 |  | 1 | 47 | ТСН-2001.3-6. 6-1...6-13 | ТСН-2001.3-6-1 |  |  |  | 1441792 | 3255.22 | 1859.87 | 15.65 | 1.51 | 1379.7 | 135 | 0 | 0 | [17 empty] | 0 | 0 | 0 |  |  |  |  | 98 | 70 |  |  |  |  | 0 |  | 24729577 | 2 | 1 | 2 | 0 | 28.91 | 0 | 46635.1 | 46635.1 | 0 | 0 |  | 0 | 3 | 0 |  | 0 | 1 | 0 | 0 | 0 | 0 |  |  |  | 0
18 | 1 | 108 |  | 16,1 | 1.3-1-161 | Смесь бетонная тяжелого бетона БСТ на гравийном щебне, крупность заполнителя от 5 до 20 мм, класс прочности В7,5 (М100), П3, F50, W2 | м3 | 32.3777 | 101.9964 | 101.9964 |  |  |  | 19572.34 | 19572.34 | 0 | 0 | 0 | 0 | 0 | 0 | 0 | 0 | 0 |  | 50554564 | 604.5 | 604.5 | 0 | 0 | 0 | 0 | 0 | 0 | 0 | 604.5 | 604.5 | 0 | 0 | 0 | 0 | 0 | 0 | 0 | 98 | 70 | 1 | 1 |  |  | 1 | 1 | 1 | 1 |  |  |  |  | 3 | 1 | ТСН-2001.1 Доп. 67, Р. 3, о. 1, поз. 161 |  |  | 47 | 0 |  | 0 | 30 | 0 | 1 | 1 | 1 | 1 | 1 | 1 |  | 98 | 70 |  |  |  | 30 | 0 | 0 | [5 empty] | 0 |  | 0 | 19572.34 | 604.5 | 0 | 0 | 0 | 0 | 0 | 0 | 0 | 0 | 0 | [13 empty] | 0 | 0 | 1 | 1 |  |  |  | 1007 | м3 | м3 | 1 | [6 empty] | 49573406 | 30 | Строительные работы | 0 |  | 1 | 47 | ТСН-2001.3-6. 6-1...6-13 | ТСН-2001.3-6-1 |  |  |  | 0 | 604.5 | 604.5 | 0 | 0 | 0 | 0 | 0 | [18 empty] | 0 | 0 | 0 |  |  |  |  | 98 | 70 |  |  |  |  | 0 |  | -1410308529 | 2 | 1 | -2 | 0 | 0 | 0 | 19572.34 | 19572.34 | 0 | 0 |  | 0 | 3 | 0 |  | 0 | 1 | 0 | 0 | 0 | 0 |  |  |  | 0
18 | 1 | 114 |  | 16,1 | 1.3-1-161 | Смесь бетонная тяжелого бетона БСТ на гравийном щебне, крупность заполнителя от 5 до 20 мм, класс прочности В7,5 (М100), П3, F50, W2 | м3 | 32.3777 | 101.9964 | 101.9964 |  |  |  | 166169.17 | 166169.17 | 0 | 0 | 0 | 0 | 0 | 0 | 0 | 0 | 0 |  | 50554565 | 604.5 | 604.5 | 0 | 0 | 0 | 0 | 0 | 0 | 0 | 604.5 | 604.5 | 0 | 0 | 0 | 0 | 0 | 0 | 0 | 0 | 0 | 1 | 1 |  |  | 1 | 1 | 1 | 8.49 |  |  |  |  | 3 | 1 | ТСН-2001.1 Доп. 67, Р. 3, о. 1, поз. 161 |  |  | 47 | 0 | 1.3-1-161 | 1 | 30 | 0 | 1 | 1 | 1 | 1 | 1 | 1 |  | 0 | 0 |  |  |  | 30 | 0 | 0 | [5 empty] | 0 |  | 0 | 166169.17 | 5132.21 | 0 | 0 | 0 | 0 | 0 | 0 | 0 | 0 | 0 | [13 empty] | 98 | 70 | 1 | 1 |  |  |  | 1007 | м3 | м3 | 1 | [6 empty] | 49573406 | 30 | Строительные работы | 0 |  | 1 | 47 | ТСН-2001.3-6. 6-1...6-13 | ТСН-2001.3-6-1 |  |  |  | 0 | 604.5 | 604.5 | 0 | 0 | 0 | 0 | 0 | [18 empty] | 0 | 0 | 0 |  |  |  |  | 98 | 70 |  |  |  |  | 0 |  | -1410308529 | 2 | 1 | 2 | 0 | 0 | 0 | 166169.17 | 166169.17 | 0 | 0 |  | 0 | 3 | 0 |  | 0 | 1 | 0 | 0 | 0 | 0 |  |  |  | 0
17 | 1 | 119 | 120 | 17 | 3.8-2-3 | Оклеечная горизонтальная гидроизоляция стен, фундаментов в 2 слоя | 100 м2 изолируемой поверхности | 3.1744 | 0 | 3.1744 |  |  |  | 1720.24 | 272.27 | 663.28 | 66.1 | 784.69 | 0 | 70.186 | 0 | 0 | 823.92 | 604.21 |  | 50554564 | 541.907 | 85.77 | 208.945 | 20.823 | 247.192 | 0 | 22.11 | 0 | 0 | 500.44 | 85.77 | 189.95 | 18.93 | 224.72 | 0 | 20.1 | 0 | 0 | 105 | 77 | 1 | 1 |  |  | 1 | 1 | 1 | 1 |  |  |  |  | 0 | 1 | ТСН-2001.3 Доп. 68, Сб. 8, т. 2, поз. 3 |  |  | 65 | 0 |  | 0 | 30 | 0 | 1 | 1 | 1 | 1 | 1 | 1 |  | 105 | 77 |  |  |  | 30 | 0 | 0 | [5 empty] | 0 |  | 0 | 1720.24 | 85.77 | 208.95 | 20.82 | 247.19 | 0 | 22.11 | 0 | 0 | 823.9245 | 604.2113 |  |  |  |  | )*1,1 | )*1,1 | )*1,1 |  | )*1,1 | )*1,1 |  |  |  | 0 | 0 | 1 | 1 |  |  |  | 1005 | 100 м2 изолируемой поверхности | 100 м2 изолируемой поверхности | 100 | [6 empty] | 49573326 | 30 | Строительные работы | 0 |  | 1 | 65 | ТСН-2001.3-8. 8-2-2,3,5...7 | ТСН-2001.3-8-2 |  |  |  | 1441792 | 500.44 | 85.77 | 189.95 | 18.93 | 224.72 | 20.1 | 0 | 0 | [17 empty] | 0 | 0 | 0 |  |  |  |  | 105 | 77 |  |  |  |  | 0 |  | -166445762 | 2 | 1 | -2 | 0 | 115.68 | 0 | 3264.05 | 3264.05 | 0 | 0 |  | 0 | 3 | 0 |  | 0 | 1 | 0 | 0 | 0 | 0 |  |  |  | 0
17 | 1 | 124 | 126 | 17 | 3.8-2-3 | Оклеечная горизонтальная гидроизоляция стен, фундаментов в 2 слоя | 100 м2 изолируемой поверхности | 3.1744 | 0 | 3.1744 |  |  |  | 36428.22 | 1851.44 | 7826.7 | 2253.35 | 26750.08 | 0 | 70.186 | 0 | 0 | 23272.57 | 10967.53 |  | 50554565 | 541.907 | 85.77 | 208.945 | 20.823 | 247.192 | 0 | 22.11 | 0 | 0 | 500.44 | 85.77 | 189.95 | 18.93 | 224.72 | 0 | 20.1 | 0 | 0 | 87 | 41 | 1 | 1 |  |  | 1 | 34.09 | 11.8 | 6.8 |  |  |  |  | 0 | 1 | ТСН-2001.3 Доп. 68, Сб. 8, т. 2, поз. 3 |  |  | 65 | 0 | 3.8-2-3 | 1 | 30 | 0 | 34.09 | 1 | 1 | 1 | 1 | 1 |  | 87 | 41 |  |  |  | 30 | 0 | 0 | [5 empty] | 0 |  | 0 | 36428.22 | 583.24 | 2465.61 | 709.75 | 8426.71 | 0 | 22.11 | 0 | 0 | 23272.5696 | 10967.5328 |  |  |  |  | )*1,1 | )*1,1 | )*1,1 |  | )*1,1 | )*1,1 |  |  |  | 105 | 77 | 1 | 1 |  |  |  | 1005 | 100 м2 изолируемой поверхности | 100 м2 изолируемой поверхности | 100 | [6 empty] | 49573326 | 30 | Строительные работы | 0 |  | 1 | 65 | ТСН-2001.3-8. 8-2-2,3,5...7 | ТСН-2001.3-8-2 |  |  |  | 1441792 | 500.44 | 85.77 | 189.95 | 18.93 | 224.72 | 20.1 | 0 | 0 | [17 empty] | 0 | 0 | 0 |  |  |  |  | 105 | 77 |  |  |  |  | 0 |  | -166445762 | 2 | 1 | 2 | 0 | 3605.36 | 0 | 74273.68 | 74273.68 | 0 | 0 |  | 0 | 3 | 0 |  | 0 | 1 | 0 | 0 | 0 | 0 |  |  |  | 0
18 | 1 | 117 |  | 17,1 | 1.1-1-143 | Материал рулонный кровельный и гидроизоляционный, наплавляемый, битумный, на основе стеклоткани, разрывная сила в продольном/поперечном направлении не менее 800 Н, гибкость не выше 0°С, теплостойкость не ниже +85°С, температура хрупкости вяжущего до -15°С, типа ТПП-3,5 | м2 | 698.368 | 220 | 220 |  |  |  | 10866.61 | 10866.61 | 0 | 0 | 0 | 0 | 0 | 0 | 0 | 0 | 0 |  | 50554564 | 15.56 | 15.56 | 0 | 0 | 0 | 0 | 0 | 0 | 0 | 15.56 | 15.56 | 0 | 0 | 0 | 0 | 0 | 0 | 0 | 105 | 77 | 1 | 1 |  |  | 1 | 1 | 1 | 1 |  |  |  |  | 3 | 1 | ТСН-2001.1 Доп. 67, Р. 1, о. 1, поз. 143 |  |  | 65 | 0 |  | 0 | 30 | 0 | 1 | 1 | 1 | 1 | 1 | 1 |  | 105 | 77 |  |  |  | 30 | 0 | 0 | [5 empty] | 0 |  | 0 | 10866.61 | 15.56 | 0 | 0 | 0 | 0 | 0 | 0 | 0 | 0 | 0 | [13 empty] | 0 | 0 | 1 | 1 |  |  |  | 1005 | м2 | м2 | 1 | [6 empty] | 49573326 | 30 | Строительные работы | 0 |  | 1 | 65 | ТСН-2001.3-8. 8-2-2,3,5...7 | ТСН-2001.3-8-2 |  |  |  | 0 | 15.56 | 15.56 | 0 | 0 | 0 | 0 | 0 | [18 empty] | 0 | 0 | 0 |  |  |  |  | 105 | 77 |  |  |  |  | 0 |  | -1349340805 | 2 | 1 | -2 | 0 | 0 | 0 | 10866.61 | 10866.61 | 0 | 0 |  | 0 | 3 | 0 |  | 0 | 1 | 0 | 0 | 0 | 0 |  |  |  | 0
18 | 1 | 122 |  | 17,1 | 1.1-1-143 | Материал рулонный кровельный и гидроизоляционный, наплавляемый, битумный, на основе стеклоткани, разрывная сила в продольном/поперечном направлении не менее 800 Н, гибкость не выше 0°С, теплостойкость не ниже +85°С, температура хрупкости вяжущего до -15°С, типа ТПП-3,5 | м2 | 698.368 | 220 | 220 |  |  |  | 74218.95 | 74218.95 | 0 | 0 | 0 | 0 | 0 | 0 | 0 | 0 | 0 |  | 50554565 | 15.56 | 15.56 | 0 | 0 | 0 | 0 | 0 | 0 | 0 | 15.56 | 15.56 | 0 | 0 | 0 | 0 | 0 | 0 | 0 | 0 | 0 | 1 | 1 |  |  | 1 | 1 | 1 | 6.83 |  |  |  |  | 3 | 1 | ТСН-2001.1 Доп. 67, Р. 1, о. 1, поз. 143 |  |  | 65 | 0 | 1.1-1-143 | 1 | 30 | 0 | 1 | 1 | 1 | 1 | 1 | 1 |  | 0 | 0 |  |  |  | 30 | 0 | 0 | [5 empty] | 0 |  | 0 | 74218.95 | 106.27 | 0 | 0 | 0 | 0 | 0 | 0 | 0 | 0 | 0 | [13 empty] | 105 | 77 | 1 | 1 |  |  |  | 1005 | м2 | м2 | 1 | [6 empty] | 49573326 | 30 | Строительные работы | 0 |  | 1 | 65 | ТСН-2001.3-8. 8-2-2,3,5...7 | ТСН-2001.3-8-2 |  |  |  | 0 | 15.56 | 15.56 | 0 | 0 | 0 | 0 | 0 | [18 empty] | 0 | 0 | 0 |  |  |  |  | 105 | 77 |  |  |  |  | 0 |  | -1349340805 | 2 | 1 | 2 | 0 | 0 | 0 | 74218.95 | 74218.95 | 0 | 0 |  | 0 | 3 | 0 |  | 0 | 1 | 0 | 0 | 0 | 0 |  |  |  | 0
18 | 1 | 118 |  | 17,2 | 1.1-1-613 | Мастика битумно-масляная клеящая, гидроизоляционная, герметизирующая, морозостойкая, горячего применения, диапазон температур применения от -25 до +40°С, для изоляции кабелей, защиты конструкций от блуждающих токов, заливки соединительных, осветительных и концевых муфт, защиты от коррозии подземных металлических коммуникаций | т | 1.3217 | 0.41637 | 0.41637 |  |  |  | 15367.42 | 15367.42 | 0 | 0 | 0 | 0 | 0 | 0 | 0 | 0 | 0 |  | 50554564 | 11626.84 | 11626.84 | 0 | 0 | 0 | 0 | 0 | 0 | 0 | 11626.84 | 11626.84 | 0 | 0 | 0 | 0 | 0 | 0 | 0 | 105 | 77 | 1 | 1 |  |  | 1 | 1 | 1 | 1 |  |  |  |  | 3 | 1 | ТСН-2001.1 Доп. 50, Р. 1, о. 1, поз. 613 |  |  | 65 | 0 |  | 0 | 30 | 0 | 1 | 1 | 1 | 1 | 1 | 1 |  | 105 | 77 |  |  |  | 30 | 0 | 0 | [5 empty] | 0 |  | 0 | 15367.42 | 11626.84 | 0 | 0 | 0 | 0 | 0 | 0 | 0 | 0 | 0 | [13 empty] | 0 | 0 | 1 | 1 |  |  |  | 1009 | т | т | 1000 | [6 empty] | 49573326 | 30 | Строительные работы | 0 |  | 1 | 65 | ТСН-2001.3-8. 8-2-2,3,5...7 | ТСН-2001.3-8-2 |  |  |  | 0 | 11626.84 | 11626.84 | 0 | 0 | 0 | 0 | 0 | [18 empty] | 0 | 0 | 0 |  |  |  |  | 105 | 77 |  |  |  |  | 0 |  | -1166280034 | 2 | 1 | -2 | 0 | 0 | 0 | 15367.42 | 15367.42 | 0 | 0 |  | 0 | 3 | 0 |  | 0 | 1 | 0 | 0 | 0 | 0 |  |  |  | 0
18 | 1 | 123 |  | 17,2 | 1.1-1-613 | Мастика битумно-масляная клеящая, гидроизоляционная, герметизирующая, морозостойкая, горячего применения, диапазон температур применения от -25 до +40°С, для изоляции кабелей, защиты конструкций от блуждающих токов, заливки соединительных, осветительных и концевых муфт, защиты от коррозии подземных металлических коммуникаций | т | 1.3217 | 0.41637 | 0.41637 |  |  |  | 45948.59 | 45948.59 | 0 | 0 | 0 | 0 | 0 | 0 | 0 | 0 | 0 |  | 50554565 | 11626.84 | 11626.84 | 0 | 0 | 0 | 0 | 0 | 0 | 0 | 11626.84 | 11626.84 | 0 | 0 | 0 | 0 | 0 | 0 | 0 | 0 | 0 | 1 | 1 |  |  | 1 | 1 | 1 | 2.99 |  |  |  |  | 3 | 1 | ТСН-2001.1 Доп. 50, Р. 1, о. 1, поз. 613 |  |  | 65 | 0 | 1.1-1-613 | 1 | 30 | 0 | 1 | 1 | 1 | 1 | 1 | 1 |  | 0 | 0 |  |  |  | 30 | 0 | 0 | [5 empty] | 0 |  | 0 | 45948.59 | 34764.25 | 0 | 0 | 0 | 0 | 0 | 0 | 0 | 0 | 0 | [13 empty] | 105 | 77 | 1 | 1 |  |  |  | 1009 | т | т | 1000 | [6 empty] | 49573326 | 30 | Строительные работы | 0 |  | 1 | 65 | ТСН-2001.3-8. 8-2-2,3,5...7 | ТСН-2001.3-8-2 |  |  |  | 0 | 11626.84 | 11626.84 | 0 | 0 | 0 | 0 | 0 | [18 empty] | 0 | 0 | 0 |  |  |  |  | 105 | 77 |  |  |  |  | 0 |  | -1166280034 | 2 | 1 | 2 | 0 | 0 | 0 | 45948.59 | 45948.59 | 0 | 0 |  | 0 | 3 | 0 |  | 0 | 1 | 0 | 0 | 0 | 0 |  |  |  | 0
17 | 1 | 130 | 132 |  | 3.6-1-1 | Устройство бетонной подготовки | 100 м3 в деле | 0.33581 | 0 | 0.33581 |  |  |  | 1139.99 | 624.56 | 5.78 | 0.56 | 509.65 | 0 | 49.8678 | 0 | 0 | 499.46 | 356.76 |  | -1 | 3394.755 | 1859.87 | 17.215 | 1.661 | 1517.67 | 0 | 148.5 | 0 | 0 | 3255.22 | 1859.87 | 15.65 | 1.51 | 1379.7 | 0 | 135 | 0 | 0 | 98 | 70 | 1 | 1 |  |  | 1 | 1 | 1 | 1 |  |  |  |  | 0 | 1 | ТСН-2001.3 Доп. 68, Сб. 6, т. 1, поз. 1 |  |  | 47 | 0 |  | 0 | 30 | 0 | 1 | 1 | 1 | 1 | 1 | 1 |  | 98 | 70 |  |  |  | 30 | 0 | 0 | [5 empty] | 0 |  | 0 | 1139.99 | 1859.87 | 17.22 | 1.66 | 1517.67 | 0 | 148.5 | 0 | 0 | 499.457 | 356.755 |  |  |  |  | )*1,1 | )*1,1 | )*1,1 |  | )*1,1 | )*1,1 |  |  |  | 0 | 0 | 1 | 1 |  |  |  | 1013 | 100 м3 в деле | 100 м3 в деле | 1 | [6 empty] | 49573406 | 30 | Строительные работы | 0 |  | 1 | 47 | ТСН-2001.3-6. 6-1...6-13 | ТСН-2001.3-6-1 |  |  |  | 1442816 | 3255.22 | 1859.87 | 15.65 | 1.51 | 1379.7 | 135 | 0 | 0 | [17 empty] | 0 | 0 | 0 |  |  |  |  | 98 | 70 |  |  |  |  | 0 |  | 24729577 | 2 | 1 | -2 | 0 | 0.98 | 0 | 1997.19 | 1997.19 | 0 | 0 |  | 0 | 3 | 0 |  | 0 | 1 | 0 | 0 | 0 | 0 |  |  |  | 0
17 | 1 | 136 | 138 |  | 3.6-1-1 | Устройство бетонной подготовки | 100 м3 в деле | 0.33581 | 0 | 0.33581 |  |  |  | 21504.94 | 4065.89 | 65.08 | 19.09 | 17373.97 | 0 | 49.8678 | 0 | 0 | 16331.53 | 11466.82 |  | -1 | 3394.755 | 1859.87 | 17.215 | 1.661 | 1517.67 | 0 | 148.5 | 0 | 0 | 3255.22 | 1859.87 | 15.65 | 1.51 | 1379.7 | 0 | 135 | 0 | 0 | 94 | 66 | 1 | 1 |  |  | 1 | 34.09 | 11.26 | 6.51 |  |  |  |  | 0 | 1 | ТСН-2001.3 Доп. 68, Сб. 6, т. 1, поз. 1 |  |  | 47 | 0 | 3.6-1-1 | 1 | 30 | 0 | 34.09 | 1 | 1 | 1 | 1 | 1 |  | 94 | 66 |  |  |  | 30 | 0 | 0 | [5 empty] | 0 |  | 0 | 21504.94 | 12107.75 | 193.9 | 56.59 | 51737.37 | 0 | 148.5 | 0 | 0 | 16331.5318 | 11466.8202 |  |  |  |  | )*1,1 | )*1,1 | )*1,1 |  | )*1,1 | )*1,1 |  |  |  | 98 | 70 | 1 | 1 |  |  |  | 1013 | 100 м3 в деле | 100 м3 в деле | 1 | [6 empty] | 49573406 | 30 | Строительные работы | 0 |  | 1 | 47 | ТСН-2001.3-6. 6-1...6-13 | ТСН-2001.3-6-1 |  |  |  | 1442816 | 3255.22 | 1859.87 | 15.65 | 1.51 | 1379.7 | 135 | 0 | 0 | [17 empty] | 0 | 0 | 0 |  |  |  |  | 98 | 70 |  |  |  |  | 0 |  | 24729577 | 2 | 1 | 2 | 0 | 30.54 | 0 | 49333.83 | 49333.83 | 0 | 0 |  | 0 | 3 | 0 |  | 0 | 1 | 0 | 0 | 0 | 0 |  |  |  | 0
18 | 1 | 130 |  |  | 1.3-1-161 | Смесь бетонная тяжелого бетона БСТ на гравийном щебне, крупность заполнителя от 5 до 20 мм, класс прочности В7,5 (М100), П3, F50, W2 | м3 | 34.2526 | 102 | 102 |  |  |  | 20705.71 | 20705.71 | 0 | 0 | 0 | 0 | 0 | 0 | 0 | 0 | 0 |  | -1 | 604.5 | 604.5 | 0 | 0 | 0 | 0 | 0 | 0 | 0 | 604.5 | 604.5 | 0 | 0 | 0 | 0 | 0 | 0 | 0 | 98 | 70 | 1 | 1 |  |  | 1 | 1 | 1 | 1 |  |  |  |  | 3 | 1 | ТСН-2001.1 Доп. 67, Р. 3, о. 1, поз. 161 |  |  | 47 | 0 |  | 0 | 30 | 0 | 1 | 1 | 1 | 1 | 1 | 1 |  | 98 | 70 |  |  |  | 30 | 0 | 0 | [5 empty] | 0 |  | 0 | 20705.71 | 604.5 | 0 | 0 | 0 | 0 | 0 | 0 | 0 | 0 | 0 | [13 empty] | 0 | 0 | 1 | 1 |  |  |  | 1007 | м3 | м3 | 1 | [6 empty] | 49573406 | 30 | Строительные работы | 0 |  | 1 | 47 | ТСН-2001.3-6. 6-1...6-13 | ТСН-2001.3-6-1 |  |  |  | 1024 | 604.5 | 604.5 | 0 | 0 | 0 | 0 | 0 | [18 empty] | 0 | 0 | 0 |  |  |  |  | 98 | 70 |  |  |  |  | 0 |  | -1410308529 | 2 | 1 | -2 | 0 | 0 | 0 | 20705.71 | 20705.71 | 0 | 0 |  | 0 | 3 | 0 |  | 0 | 1 | 0 | 0 | 0 | 0 |  |  |  | 0
18 | 1 | 136 |  |  | 1.3-1-161 | Смесь бетонная тяжелого бетона БСТ на гравийном щебне, крупность заполнителя от 5 до 20 мм, класс прочности В7,5 (М100), П3, F50, W2 | м3 | 34.2526 | 102 | 102 |  |  |  | 175791.48 | 175791.48 | 0 | 0 | 0 | 0 | 0 | 0 | 0 | 0 | 0 |  | -1 | 604.5 | 604.5 | 0 | 0 | 0 | 0 | 0 | 0 | 0 | 604.5 | 604.5 | 0 | 0 | 0 | 0 | 0 | 0 | 0 | 0 | 0 | 1 | 1 |  |  | 1 | 1 | 1 | 8.49 |  |  |  |  | 3 | 1 | ТСН-2001.1 Доп. 67, Р. 3, о. 1, поз. 161 |  |  | 47 | 0 | 1.3-1-161 | 1 | 30 | 0 | 1 | 1 | 1 | 1 | 1 | 1 |  | 0 | 0 |  |  |  | 30 | 0 | 0 | [5 empty] | 0 |  | 0 | 175791.48 | 5132.21 | 0 | 0 | 0 | 0 | 0 | 0 | 0 | 0 | 0 | [13 empty] | 98 | 70 | 1 | 1 |  |  |  | 1007 | м3 | м3 | 1 | [6 empty] | 49573406 | 30 | Строительные работы | 0 |  | 1 | 47 | ТСН-2001.3-6. 6-1...6-13 | ТСН-2001.3-6-1 |  |  |  | 1024 | 604.5 | 604.5 | 0 | 0 | 0 | 0 | 0 | [18 empty] | 0 | 0 | 0 |  |  |  |  | 98 | 70 |  |  |  |  | 0 |  | -1410308529 | 2 | 1 | 2 | 0 | 0 | 0 | 175791.48 | 175791.48 | 0 | 0 |  | 0 | 3 | 0 |  | 0 | 1 | 0 | 0 | 0 | 0 |  |  |  | 0
17 | 1 | 152 | 154 | 18 | 3.6-1-15 | Устройство фундаментных плит железобетонных плоских | 100 м3 в деле | 0.63488 | 0 | 0.63488 |  |  |  | 3359.21 | 1143.34 | 818.28 | 25.11 | 1397.59 | 0 | 125.0079 | 0 | 0 | 1369.64 | 978.31 |  | 50554564 | 5291.092 | 1800.88 | 1288.87 | 39.545 | 2201.342 | 0 | 196.9 | 0 | 0 | 4973.8 | 1800.88 | 1171.7 | 35.95 | 2001.22 | 0 | 179 | 0 | 0 | 98 | 70 | 1 | 1 |  |  | 1 | 1 | 1 | 1 |  |  |  |  | 0 | 1 | ТСН-2001.3 Доп. 68, Сб. 6, т. 1, поз. 15 |  |  | 47 | 0 |  | 0 | 30 | 0 | 1 | 1 | 1 | 1 | 1 | 1 |  | 98 | 70 |  |  |  | 30 | 0 | 0 | [5 empty] | 0 |  | 0 | 3359.21 | 1800.88 | 1288.87 | 39.55 | 2201.34 | 0 | 196.9 | 0 | 0 | 1369.6382 | 978.313 |  |  |  |  | )*1,1 | )*1,1 | )*1,1 |  | )*1,1 | )*1,1 |  |  |  | 0 | 0 | 1 | 1 |  |  |  | 1013 | 100 м3 в деле | 100 м3 в деле | 1 | [6 empty] | 49573406 | 30 | Строительные работы | 0 |  | 1 | 47 | ТСН-2001.3-6. 6-1...6-13 | ТСН-2001.3-6-1 |  |  |  | 1441792 | 4973.8 | 1800.88 | 1171.7 | 35.95 | 2001.22 | 179 | 0 | 0 | [17 empty] | 0 | 0 | 0 |  |  |  |  | 98 | 70 |  |  |  |  | 0 |  | -717086100 | 2 | 1 | -2 | 0 | 43.94 | 0 | 5751.1 | 5751.1 | 0 | 0 |  | 0 | 3 | 0 |  | 0 | 1 | 0 | 0 | 0 | 0 |  |  |  | 0
17 | 1 | 168 | 170 | 18 | 3.6-1-15 | Устройство фундаментных плит железобетонных плоских | 100 м3 в деле | 0.63488 | 0 | 0.63488 |  |  |  | 74260.65 | 17550.27 | 9066.54 | 856 | 47643.84 | 0 | 125.0079 | 0 | 0 | 44785.21 | 31444.93 |  | 50554565 | 5291.092 | 1800.88 | 1288.87 | 39.545 | 2201.342 | 0 | 196.9 | 0 | 0 | 4973.8 | 1800.88 | 1171.7 | 35.95 | 2001.22 | 0 | 179 | 0 | 0 | 94 | 66 | 1 | 1 |  |  | 1 | 34.09 | 11.08 | 15.35 |  |  |  |  | 0 | 1 | ТСН-2001.3 Доп. 68, Сб. 6, т. 1, поз. 15 |  |  | 47 | 0 | 3.6-1-15 | 1 | 30 | 0 | 34.09 | 1 | 1 | 1 | 1 | 1 |  | 94 | 66 |  |  |  | 30 | 0 | 0 | [5 empty] | 0 |  | 0 | 74260.65 | 27643.51 | 14280.68 | 1348.26 | 75043.68 | 0 | 196.9 | 0 | 0 | 44785.2096 | 31444.9344 |  |  |  |  | )*1,1 | )*1,1 | )*1,1 |  | )*1,1 | )*1,1 |  |  |  | 98 | 70 | 1 | 1 |  |  |  | 1013 | 100 м3 в деле | 100 м3 в деле | 1 | [6 empty] | 49573406 | 30 | Строительные работы | 0 |  | 1 | 47 | ТСН-2001.3-6. 6-1...6-13 | ТСН-2001.3-6-1 |  |  |  | 1441792 | 4973.8 | 1800.88 | 1171.7 | 35.95 | 2001.22 | 179 | 0 | 0 | [17 empty] | 0 | 0 | 0 |  |  |  |  | 98 | 70 |  |  |  |  | 0 |  | -717086100 | 2 | 1 | 2 | 0 | 1369.6 | 0 | 151860.39 | 151860.39 | 0 | 0 |  | 0 | 3 | 0 |  | 0 | 1 | 0 | 0 | 0 | 0 |  |  |  | 0
18 | 1 | 151 |  | 18,1 | 1.3-4-22 | Арматурные заготовки (стержни, хомуты и т.п.), не собранные в каркасы или сетки, арматурная сталь периодического профиля, класс А-III, диаметр от 12 до 14 мм | т | 5.1425 | 8.1 | 8.1 |  |  |  | 29581.93 | 29581.93 | 0 | 0 | 0 | 0 | 0 | 0 | 0 | 0 | 0 |  | 50554564 | 5752.41 | 5752.41 | 0 | 0 | 0 | 0 | 0 | 0 | 0 | 5752.41 | 5752.41 | 0 | 0 | 0 | 0 | 0 | 0 | 0 | 98 | 70 | 1 | 1 |  |  | 1 | 1 | 1 | 1 |  |  |  |  | 3 | 1 | ТСН-2001.1 Доп. 67, Р. 3, о. 4, поз. 22 |  |  | 47 | 0 |  | 0 | 30 | 0 | 1 | 1 | 1 | 1 | 1 | 1 |  | 98 | 70 |  |  |  | 30 | 0 | 0 | [5 empty] | 0 |  | 0 | 29581.93 | 5752.41 | 0 | 0 | 0 | 0 | 0 | 0 | 0 | 0 | 0 | [13 empty] | 0 | 0 | 1 | 1 |  |  |  | 1009 | т | т | 1000 | [6 empty] | 49573406 | 30 | Строительные работы | 0 |  | 1 | 47 | ТСН-2001.3-6. 6-1...6-13 | ТСН-2001.3-6-1 |  |  |  | 0 | 5752.41 | 5752.41 | 0 | 0 | 0 | 0 | 0 | [18 empty] | 0 | 0 | 0 |  |  |  |  | 98 | 70 |  |  |  |  | 0 |  | 1696534841 | 2 | 1 | -2 | 0 | 0 | 0 | 29581.93 | 29581.93 | 0 | 0 |  | 0 | 3 | 0 |  | 0 | 1 | 0 | 0 | 0 | 0 |  |  |  | 0
18 | 1 | 167 |  | 18,1 | 1.3-4-22 | Арматурные заготовки (стержни, хомуты и т.п.), не собранные в каркасы или сетки, арматурная сталь периодического профиля, класс А-III, диаметр от 12 до 14 мм | т | 5.1425 | 8.1 | 8.1 |  |  |  | 467098.67 | 467098.67 | 0 | 0 | 0 | 0 | 0 | 0 | 0 | 0 | 0 |  | 50554565 | 5752.41 | 5752.41 | 0 | 0 | 0 | 0 | 0 | 0 | 0 | 5752.41 | 5752.41 | 0 | 0 | 0 | 0 | 0 | 0 | 0 | 0 | 0 | 1 | 1 |  |  | 1 | 1 | 1 | 15.79 |  |  |  |  | 3 | 1 | ТСН-2001.1 Доп. 67, Р. 3, о. 4, поз. 22 |  |  | 47 | 0 | 1.3-4-22 | 1 | 30 | 0 | 1 | 1 | 1 | 1 | 1 | 1 |  | 0 | 0 |  |  |  | 30 | 0 | 0 | [5 empty] | 0 |  | 0 | 467098.67 | 90830.55 | 0 | 0 | 0 | 0 | 0 | 0 | 0 | 0 | 0 | [13 empty] | 98 | 70 | 1 | 1 |  |  |  | 1009 | т | т | 1000 | [6 empty] | 49573406 | 30 | Строительные работы | 0 |  | 1 | 47 | ТСН-2001.3-6. 6-1...6-13 | ТСН-2001.3-6-1 |  |  |  | 0 | 5752.41 | 5752.41 | 0 | 0 | 0 | 0 | 0 | [18 empty] | 0 | 0 | 0 |  |  |  |  | 98 | 70 |  |  |  |  | 0 |  | 1696534841 | 2 | 1 | 2 | 0 | 0 | 0 | 467098.67 | 467098.67 | 0 | 0 |  | 0 | 3 | 0 |  | 0 | 1 | 0 | 0 | 0 | 0 |  |  |  | 0
18 | 1 | 150 |  | 18,2 | 1.3-1-41 | Смесь бетонная тяжелого бетона БСТ на гранитном щебне, крупность заполнителя от 5 до 20 мм, класс прочности В25 (М350), П3, F150, W6 | м3 | 64.4403 | 101.5 | 101.5 |  |  |  | 48023.5 | 48023.5 | 0 | 0 | 0 | 0 | 0 | 0 | 0 | 0 | 0 |  | 50554564 | 745.24 | 745.24 | 0 | 0 | 0 | 0 | 0 | 0 | 0 | 745.24 | 745.24 | 0 | 0 | 0 | 0 | 0 | 0 | 0 | 98 | 70 | 1 | 1 |  |  | 1 | 1 | 1 | 1 |  |  |  |  | 3 | 1 | ТСН-2001.1 Доп. 67, Р. 3, о. 1, поз. 41 |  |  | 47 | 0 |  | 0 | 30 | 0 | 1 | 1 | 1 | 1 | 1 | 1 |  | 98 | 70 |  |  |  | 30 | 0 | 0 | [5 empty] | 0 |  | 0 | 48023.5 | 745.24 | 0 | 0 | 0 | 0 | 0 | 0 | 0 | 0 | 0 | [13 empty] | 0 | 0 | 1 | 1 |  |  |  | 1007 | м3 | м3 | 1 | [6 empty] | 49573406 | 30 | Строительные работы | 0 |  | 1 | 47 | ТСН-2001.3-6. 6-1...6-13 | ТСН-2001.3-6-1 |  |  |  | 0 | 745.24 | 745.24 | 0 | 0 | 0 | 0 | 0 | [18 empty] | 0 | 0 | 0 |  |  |  |  | 98 | 70 |  |  |  |  | 0 |  | -1134778377 | 2 | 1 | -2 | 0 | 0 | 0 | 48023.5 | 48023.5 | 0 | 0 |  | 0 | 3 | 0 |  | 0 | 1 | 0 | 0 | 0 | 0 |  |  |  | 0
18 | 1 | 166 |  | 18,2 | 1.3-1-41 | Смесь бетонная тяжелого бетона БСТ на гранитном щебне, крупность заполнителя от 5 до 20 мм, класс прочности В25 (М350), П3, F150, W6 | м3 | 64.4403 | 101.5 | 101.5 |  |  |  | 429810.33 | 429810.33 | 0 | 0 | 0 | 0 | 0 | 0 | 0 | 0 | 0 |  | 50554565 | 745.24 | 745.24 | 0 | 0 | 0 | 0 | 0 | 0 | 0 | 745.24 | 745.24 | 0 | 0 | 0 | 0 | 0 | 0 | 0 | 0 | 0 | 1 | 1 |  |  | 1 | 1 | 1 | 8.95 |  |  |  |  | 3 | 1 | ТСН-2001.1 Доп. 67, Р. 3, о. 1, поз. 41 |  |  | 47 | 0 | 1.3-1-41 | 1 | 30 | 0 | 1 | 1 | 1 | 1 | 1 | 1 |  | 0 | 0 |  |  |  | 30 | 0 | 0 | [5 empty] | 0 |  | 0 | 429810.33 | 6669.9 | 0 | 0 | 0 | 0 | 0 | 0 | 0 | 0 | 0 | [13 empty] | 98 | 70 | 1 | 1 |  |  |  | 1007 | м3 | м3 | 1 | [6 empty] | 49573406 | 30 | Строительные работы | 0 |  | 1 | 47 | ТСН-2001.3-6. 6-1...6-13 | ТСН-2001.3-6-1 |  |  |  | 0 | 745.24 | 745.24 | 0 | 0 | 0 | 0 | 0 | [18 empty] | 0 | 0 | 0 |  |  |  |  | 98 | 70 |  |  |  |  | 0 |  | -1134778377 | 2 | 1 | 2 | 0 | 0 | 0 | 429810.33 | 429810.33 | 0 | 0 |  | 0 | 3 | 0 |  | 0 | 1 | 0 | 0 | 0 | 0 |  |  |  | 0
17 | 1 | 171 | 173 | 19 | 6.69-24-9 | Сверление сквозных отверстий в бетонных стенах и полах электроперфоратором, диаметр отверстия до 30 мм, глубина сверления 100 мм | 100 отверстий | 0.48 | 0 | 0.48 |  |  |  | 69.4 | 0 | 4.47 | 0 | 64.93 | 0 | 5.808 | 0 | 0 | 59.09 | 45.45 |  | 50554564 | 144.595 | 0 | 9.317 | 0 | 135.278 | 0 | 12.1 | 0 | 0 | 131.45 | 0 | 8.47 | 0 | 122.98 | 0 | 11 | 0 | 0 | 91 | 70 | 1 | 1 |  |  | 1 | 1 | 1 | 1 |  |  |  |  | 0 | 1 | ТСН-2001.6 Доп. 68, Сб. 69, т. 24, поз. 9 |  |  | 682 | 0 |  | 0 | 60 | 0 | 1 | 1 | 1 | 1 | 1 | 1 |  | 91 | 70 |  |  |  | 30 | 0 | 0 | [5 empty] | 0 |  | 0 | 69.4 | 0 | 9.32 | 0 | 135.28 | 0 | 12.1 | 0 | 0 | 59.0863 | 45.451 |  |  |  |  | )*1,1 | )*1,1 | )*1,1 |  | )*1,1 | )*1,1 |  |  |  | 0 | 0 | 1 | 1 |  |  |  | 1013 | 100 отверстий | 100 отверстий | 1 | [6 empty] | 49573997 | 60 | Ремонтно-строительные работы | 0 |  | 1 | 682 | ТСН-2001.6-69. 69-1...69-49 | ТСН-2001.6-69-1 |  |  |  | 0 | 131.45 | 0 | 8.47 | 0 | 122.98 | 11 | 0 | 0 | [17 empty] | 0 | 0 | 0 |  |  |  |  | 91 | 70 |  |  |  |  | 0 |  | -1748580715 | 2 | 1 | -2 | 0 | 0 | 0 | 173.94 | 173.94 | 0 | 0 |  | 0 | 3 | 0 |  | 0 | 1 | 0 | 0 | 0 | 0 |  |  |  | 0
17 | 1 | 174 | 176 | 19 | 6.69-24-9 | Сверление сквозных отверстий в бетонных стенах и полах электроперфоратором, диаметр отверстия до 30 мм, глубина сверления 100 мм | 100 отверстий | 0.48 | 0 | 0.48 |  |  |  | 2251.37 | 0 | 37.91 | 0 | 2213.46 | 0 | 5.808 | 0 | 0 | 1660.1 | 907.52 |  | 50554565 | 144.595 | 0 | 9.317 | 0 | 135.278 | 0 | 12.1 | 0 | 0 | 131.45 | 0 | 8.47 | 0 | 122.98 | 0 | 11 | 0 | 0 | 75 | 41 | 1 | 1 |  |  | 1 | 34.09 | 8.48 | 1 |  |  |  |  | 0 | 1 | ТСН-2001.6 Доп. 68, Сб. 69, т. 24, поз. 9 |  |  | 682 | 0 | 6.69-24-9 | 1 | 60 | 0 | 34.09 | 1 | 1 | 1 | 1 | 1 |  | 75 | 41 |  |  |  | 30 | 0 | 0 | [5 empty] | 0 |  | 0 | 2251.37 | 0 | 79.03 | 0 | 4611.7 | 0 | 12.1 | 0 | 0 | 1660.095 | 907.5186 |  |  |  |  | )*1,1 | )*1,1 | )*1,1 |  | )*1,1 | )*1,1 |  |  |  | 91 | 70 | 1 | 1 |  |  |  | 1013 | 100 отверстий | 100 отверстий | 1 | [6 empty] | 49573997 | 60 | Ремонтно-строительные работы | 0 |  | 1 | 682 | ТСН-2001.6-69. 69-1...69-49 | ТСН-2001.6-69-1 |  |  |  | 0 | 131.45 | 0 | 8.47 | 0 | 122.98 | 11 | 0 | 0 | [17 empty] | 0 | 0 | 0 |  |  |  |  | 91 | 70 |  |  |  |  | 0 |  | -1748580715 | 2 | 1 | 2 | 0 | 0 | 0 | 4818.99 | 4818.99 | 0 | 0 |  | 0 | 3 | 0 |  | 0 | 1 | 0 | 0 | 0 | 0 |  |  |  | 0
18 | 1 | 171 |  | 19,1 | 1.7-3-27 | Сверло победитовое, диаметр 32 мм, длина 450 мм | шт. | 4.8 | 10 | 10 |  |  |  | 2538.1 | 2538.1 | 0 | 0 | 0 | 0 | 0 | 0 | 0 | 0 | 0 |  | 50554564 | 528.77 | 528.77 | 0 | 0 | 0 | 0 | 0 | 0 | 0 | 528.77 | 528.77 | 0 | 0 | 0 | 0 | 0 | 0 | 0 | 91 | 70 | 1 | 1 |  |  | 1 | 1 | 1 | 1 |  |  |  |  | 3 | 1 | ТСН-2001.1. Доп. 1-42. Р. 7, о. 3, поз. 27 |  |  | 682 | 0 |  | 0 | 60 | 0 | 1 | 1 | 1 | 1 | 1 | 1 |  | 91 | 70 |  |  |  | 30 | 0 | 0 | [5 empty] | 0 |  | 0 | 2538.1 | 528.77 | 0 | 0 | 0 | 0 | 0 | 0 | 0 | 0 | 0 | [13 empty] | 0 | 0 | 1 | 1 |  |  |  | 1010 | шт. | шт. | 1 | [6 empty] | 49573997 | 60 | Ремонтно-строительные работы | 0 |  | 1 | 682 | ТСН-2001.6-69. 69-1...69-49 | ТСН-2001.6-69-1 |  |  |  | 0 | 528.77 | 528.77 | 0 | 0 | 0 | 0 | 0 | [18 empty] | 0 | 0 | 0 |  |  |  |  | 91 | 70 |  |  |  |  | 0 |  | -1043196153 | 2 | 1 | -2 | 0 | 0 | 0 | 2538.1 | 2538.1 | 0 | 0 |  | 0 | 3 | 0 |  | 0 | 1 | 0 | 0 | 0 | 0 |  |  |  | 0
18 | 1 | 174 |  | 19,1 | 1.7-3-27 | Сверло победитовое, диаметр 32 мм, длина 450 мм | шт. | 4.8 | 10 | 10 |  |  |  | 7563.54 | 7563.54 | 0 | 0 | 0 | 0 | 0 | 0 | 0 | 0 | 0 |  | 50554565 | 528.77 | 528.77 | 0 | 0 | 0 | 0 | 0 | 0 | 0 | 528.77 | 528.77 | 0 | 0 | 0 | 0 | 0 | 0 | 0 | 0 | 0 | 1 | 1 |  |  | 1 | 1 | 1 | 2.98 |  |  |  |  | 3 | 1 | ТСН-2001.1. Доп. 1-42. Р. 7, о. 3, поз. 27 |  |  | 682 | 0 | 1.7-3-27 | 1 | 60 | 0 | 1 | 1 | 1 | 1 | 1 | 1 |  | 0 | 0 |  |  |  | 30 | 0 | 0 | [5 empty] | 0 |  | 0 | 7563.54 | 1575.73 | 0 | 0 | 0 | 0 | 0 | 0 | 0 | 0 | 0 | [13 empty] | 91 | 70 | 1 | 1 |  |  |  | 1010 | шт. | шт. | 1 | [6 empty] | 49573997 | 60 | Ремонтно-строительные работы | 0 |  | 1 | 682 | ТСН-2001.6-69. 69-1...69-49 | ТСН-2001.6-69-1 |  |  |  | 0 | 528.77 | 528.77 | 0 | 0 | 0 | 0 | 0 | [18 empty] | 0 | 0 | 0 |  |  |  |  | 91 | 70 |  |  |  |  | 0 |  | -1043196153 | 2 | 1 | 2 | 0 | 0 | 0 | 7563.54 | 7563.54 | 0 | 0 |  | 0 | 3 | 0 |  | 0 | 1 | 0 | 0 | 0 | 0 |  |  |  | 0
17 | 1 | 176 | 178 | 20 | 6.69-24-10 | Добавлять на каждые 50 мм глубины сверления сверх 100 мм к позиции 6.69-24-9 | 100 отверстий | 0.48 | 0 | 0.48 |  |  |  | 23.34 | 0 | 1.5 | 0 | 21.84 | 0 | 1.9536 | 0 | 0 | 19.87 | 15.29 |  | 50554564 | 48.642 | 0 | 3.135 | 0 | 45.507 | 0 | 4.07 | 0 | 0 | 44.22 | 0 | 2.85 | 0 | 41.37 | 0 | 3.7 | 0 | 0 | 91 | 70 | 1 | 1 |  |  | 1 | 1 | 1 | 1 |  |  |  |  | 0 | 1 | ТСН-2001.6 Доп. 68, Сб. 69, т. 24, поз. 10 |  |  | 682 | 0 |  | 0 | 60 | 0 | 1 | 1 | 1 | 1 | 1 | 1 |  | 91 | 70 |  |  |  | 30 | 0 | 0 | [5 empty] | 0 |  | 0 | 23.34 | 0 | 3.14 | 0 | 45.51 | 0 | 4.07 | 0 | 0 | 19.8744 | 15.288 |  |  |  |  | )*1,1 | )*1,1 | )*1,1 |  | )*1,1 | )*1,1 |  |  |  | 0 | 0 | 1 | 1 |  |  |  | 1013 | 100 отверстий | 100 отверстий | 1 | [6 empty] | 49573997 | 60 | Ремонтно-строительные работы | 0 |  | 1 | 682 | ТСН-2001.6-69. 69-1...69-49 | ТСН-2001.6-69-1 |  |  |  | 0 | 44.22 | 0 | 2.85 | 0 | 41.37 | 3.7 | 0 | 0 | [17 empty] | 0 | 0 | 0 |  |  |  |  | 91 | 70 |  |  |  |  | 0 |  | 1308567935 | 2 | 1 | -2 | 0 | 0 | 0 | 58.5 | 58.5 | 0 | 0 |  | 0 | 3 | 0 |  | 0 | 1 | 0 | 0 | 0 | 0 |  |  |  | 0
17 | 1 | 178 | 180 | 20 | 6.69-24-10 | Добавлять на каждые 50 мм глубины сверления сверх 100 мм к позиции 6.69-24-9 | 100 отверстий | 0.48 | 0 | 0.48 |  |  |  | 757.25 | 0 | 12.72 | 0 | 744.53 | 0 | 1.9536 | 0 | 0 | 558.4 | 305.26 |  | 50554565 | 48.642 | 0 | 3.135 | 0 | 45.507 | 0 | 4.07 | 0 | 0 | 44.22 | 0 | 2.85 | 0 | 41.37 | 0 | 3.7 | 0 | 0 | 75 | 41 | 1 | 1 |  |  | 1 | 34.09 | 8.48 | 1 |  |  |  |  | 0 | 1 | ТСН-2001.6 Доп. 68, Сб. 69, т. 24, поз. 10 |  |  | 682 | 0 | 6.69-24-10 | 1 | 60 | 0 | 34.09 | 1 | 1 | 1 | 1 | 1 |  | 75 | 41 |  |  |  | 30 | 0 | 0 | [5 empty] | 0 |  | 0 | 757.25 | 0 | 26.63 | 0 | 1551.44 | 0 | 4.07 | 0 | 0 | 558.3975 | 305.2573 |  |  |  |  | )*1,1 | )*1,1 | )*1,1 |  | )*1,1 | )*1,1 |  |  |  | 91 | 70 | 1 | 1 |  |  |  | 1013 | 100 отверстий | 100 отверстий | 1 | [6 empty] | 49573997 | 60 | Ремонтно-строительные работы | 0 |  | 1 | 682 | ТСН-2001.6-69. 69-1...69-49 | ТСН-2001.6-69-1 |  |  |  | 0 | 44.22 | 0 | 2.85 | 0 | 41.37 | 3.7 | 0 | 0 | [17 empty] | 0 | 0 | 0 |  |  |  |  | 91 | 70 |  |  |  |  | 0 |  | 1308567935 | 2 | 1 | 2 | 0 | 0 | 0 | 1620.91 | 1620.91 | 0 | 0 |  | 0 | 3 | 0 |  | 0 | 1 | 0 | 0 | 0 | 0 |  |  |  | 0
17 | 1 | 182 | 185 | 21 | 3.6-6-1 | Установка анкерных болтов в готовые гнезда с заделкой длиной до 1 м | 1 Т | 0.1152 | 0 | 0.1152 |  |  |  | 431.48 | 0 | 6.3 | 0.8 | 425.18 | 0 | 36.6221 | 0 | 0 | 416.68 | 297.63 |  | 50554564 | 3745.544 | 0 | 54.725 | 6.952 | 3690.819 | 0 | 317.9 | 0 | 0 | 3405.04 | 0 | 49.75 | 6.32 | 3355.29 | 0 | 289 | 0 | 0 | 98 | 70 | 1 | 1 |  |  | 1 | 1 | 1 | 1 |  |  |  |  | 0 | 1 | ТСН-2001.3 Доп. 70, Сб. 6, т. 6, поз. 1 |  |  | 47 | 0 |  | 0 | 30 | 0 | 1 | 1 | 1 | 1 | 1 | 1 |  | 98 | 70 |  |  |  | 30 | 0 | 0 | [5 empty] | 0 |  | 0 | 431.48 | 0 | 54.73 | 6.95 | 3690.82 | 0 | 317.9 | 0 | 0 | 416.6764 | 297.626 |  |  |  |  | )*1,1 | )*1,1 | )*1,1 |  | )*1,1 | )*1,1 |  |  |  | 0 | 0 | 1 | 1 |  |  |  | 1013 | 1 Т | 1 Т | 1 | [6 empty] | 49573406 | 30 | Строительные работы | 0 |  | 1 | 47 | ТСН-2001.3-6. 6-1...6-13 | ТСН-2001.3-6-1 |  |  |  | 0 | 3405.04 | 0 | 49.75 | 6.32 | 3355.29 | 289 | 0 | 0 | [17 empty] | 0 | 0 | 0 |  |  |  |  | 98 | 70 |  |  |  |  | 0 |  | 2956581 | 2 | 1 | -2 | 0 | 1.4 | 0 | 1147.19 | 1147.19 | 0 | 0 |  | 0 | 3 | 0 |  | 0 | 1 | 0 | 0 | 0 | 0 |  |  |  | 0
17 | 1 | 186 | 190 | 21 | 3.6-6-1 | Установка анкерных болтов в готовые гнезда с заделкой длиной до 1 м | 1 Т | 0.1152 | 0 | 0.1152 |  |  |  | 14570.75 | 0 | 76.36 | 27.27 | 14494.39 | 0 | 36.6221 | 0 | 0 | 13624.73 | 9566.3 |  | 50554565 | 3745.544 | 0 | 54.725 | 6.952 | 3690.819 | 0 | 317.9 | 0 | 0 | 3405.04 | 0 | 49.75 | 6.32 | 3355.29 | 0 | 289 | 0 | 0 | 94 | 66 | 1 | 1 |  |  | 1 | 34.09 | 12.12 | 1 |  |  |  |  | 0 | 1 | ТСН-2001.3 Доп. 70, Сб. 6, т. 6, поз. 1 |  |  | 47 | 0 | 3.6-6-1 | 1 | 30 | 0 | 34.09 | 1 | 1 | 1 | 1 | 1 |  | 94 | 66 |  |  |  | 30 | 0 | 0 | [5 empty] | 0 |  | 0 | 14570.75 | 0 | 663.33 | 236.93 | 125820.05 | 0 | 317.9 | 0 | 0 | 13624.7266 | 9566.2974 |  |  |  |  | )*1,1 | )*1,1 | )*1,1 |  | )*1,1 | )*1,1 |  |  |  | 98 | 70 | 1 | 1 |  |  |  | 1013 | 1 Т | 1 Т | 1 | [6 empty] | 49573406 | 30 | Строительные работы | 0 |  | 1 | 47 | ТСН-2001.3-6. 6-1...6-13 | ТСН-2001.3-6-1 |  |  |  | 0 | 3405.04 | 0 | 49.75 | 6.32 | 3355.29 | 289 | 0 | 0 | [17 empty] | 0 | 0 | 0 |  |  |  |  | 98 | 70 |  |  |  |  | 0 |  | 2956581 | 2 | 1 | 2 | 0 | 43.63 | 0 | 37805.41 | 37805.41 | 0 | 0 |  | 0 | 3 | 0 |  | 0 | 1 | 0 | 0 | 0 | 0 |  |  |  | 0
18 | 1 | 182 |  | 21,1 | 1.7-5-208 | Анкер клиновой, стальной, оцинкованный, для установки в сжатой зоне бетона, диаметр 20 мм, длина 205 мм, максимальная толщина закрепляемой детали при стандартной/уменьшенной глубине анкеровки 60/82 мм | шт. | 48 | 416.6667 | 416.6667 |  |  |  | 4897.44 | 4897.44 | 0 | 0 | 0 | 0 | 0 | 0 | 0 | 0 | 0 |  | 50554564 | 102.03 | 102.03 | 0 | 0 | 0 | 0 | 0 | 0 | 0 | 102.03 | 102.03 | 0 | 0 | 0 | 0 | 0 | 0 | 0 | 98 | 70 | 1 | 1 |  |  | 1 | 1 | 1 | 1 |  |  |  |  | 3 | 1 | ТСН-2001.1 Доп. 53, Р. 7, о. 5, поз. 208 |  |  | 47 | 0 |  | 0 | 30 | 0 | 1 | 1 | 1 | 1 | 1 | 1 |  | 98 | 70 |  |  |  | 30 | 0 | 0 | [5 empty] | 0 |  | 0 | 4897.44 | 102.03 | 0 | 0 | 0 | 0 | 0 | 0 | 0 | 0 | 0 | [13 empty] | 0 | 0 | 1 | 1 |  |  |  | 1010 | шт. | шт. | 1 | [6 empty] | 49573406 | 30 | Строительные работы | 0 |  | 1 | 47 | ТСН-2001.3-6. 6-1...6-13 | ТСН-2001.3-6-1 |  |  |  | 0 | 102.03 | 102.03 | 0 | 0 | 0 | 0 | 0 | [18 empty] | 0 | 0 | 0 |  |  |  |  | 98 | 70 |  |  |  |  | 0 |  | -380252481 | 2 | 1 | -2 | 0 | 0 | 0 | 4897.44 | 4897.44 | 0 | 0 |  | 0 | 3 | 0 |  | 0 | 1 | 0 | 0 | 0 | 0 |  |  |  | 0
18 | 1 | 186 |  | 21,1 | 1.7-5-208 | Анкер клиновой, стальной, оцинкованный, для установки в сжатой зоне бетона, диаметр 20 мм, длина 205 мм, максимальная толщина закрепляемой детали при стандартной/уменьшенной глубине анкеровки 60/82 мм | шт. | 48 | 416.6667 | 416.6667 |  |  |  | 65331.85 | 65331.85 | 0 | 0 | 0 | 0 | 0 | 0 | 0 | 0 | 0 |  | 50554565 | 102.03 | 102.03 | 0 | 0 | 0 | 0 | 0 | 0 | 0 | 102.03 | 102.03 | 0 | 0 | 0 | 0 | 0 | 0 | 0 | 0 | 0 | 1 | 1 |  |  | 1 | 1 | 1 | 13.34 |  |  |  |  | 3 | 1 | ТСН-2001.1 Доп. 53, Р. 7, о. 5, поз. 208 |  |  | 47 | 0 | 1.7-5-208 | 1 | 30 | 0 | 1 | 1 | 1 | 1 | 1 | 1 |  | 0 | 0 |  |  |  | 30 | 0 | 0 | [5 empty] | 0 |  | 0 | 65331.85 | 1361.08 | 0 | 0 | 0 | 0 | 0 | 0 | 0 | 0 | 0 | [13 empty] | 98 | 70 | 1 | 1 |  |  |  | 1010 | шт. | шт. | 1 | [6 empty] | 49573406 | 30 | Строительные работы | 0 |  | 1 | 47 | ТСН-2001.3-6. 6-1...6-13 | ТСН-2001.3-6-1 |  |  |  | 0 | 102.03 | 102.03 | 0 | 0 | 0 | 0 | 0 | [18 empty] | 0 | 0 | 0 |  |  |  |  | 98 | 70 |  |  |  |  | 0 |  | -380252481 | 2 | 1 | 2 | 0 | 0 | 0 | 65331.85 | 65331.85 | 0 | 0 |  | 0 | 3 | 0 |  | 0 | 1 | 0 | 0 | 0 | 0 |  |  |  | 0
17 | 1 | 193 | 197 | 22 | 3.8-2-7 | Гидроизоляция стен, фундаментов боковая обмазочная битумная в 2 слоя по выравненной поверхности бутовой кладки, кирпичу, бетону | 100 м2 изолируемой поверхности | 0.1504 | 0 | 0.1504 |  |  |  | 86.1 | 35.75 | 6.72 | 0.42 | 43.63 | 0 | 3.5073 | 0 | 0 | 45.81 | 33.6 |  | 50554564 | 572.497 | 237.69 | 44.704 | 2.772 | 290.103 | 0 | 23.32 | 0 | 0 | 542.06 | 237.69 | 40.64 | 2.52 | 263.73 | 0 | 21.2 | 0 | 0 | 105 | 77 | 1 | 1 |  |  | 1 | 1 | 1 | 1 |  |  |  |  | 0 | 1 | ТСН-2001.3 Доп. 71, Сб. 8, т. 2, поз. 7 |  |  | 65 | 0 |  | 0 | 30 | 0 | 1 | 1 | 1 | 1 | 1 | 1 |  | 105 | 77 |  |  |  | 30 | 0 | 0 | [5 empty] | 0 |  | 0 | 86.1 | 237.69 | 44.7 | 2.77 | 290.1 | 0 | 23.32 | 0 | 0 | 45.8115 | 33.5951 |  |  |  |  | )*1,1 | )*1,1 | )*1,1 |  | )*1,1 | )*1,1 |  |  |  | 0 | 0 | 1 | 1 |  |  |  | 1005 | 100 м2 изолируемой поверхности | 100 м2 изолируемой поверхности | 100 | [6 empty] | 49573326 | 30 | Строительные работы | 0 |  | 1 | 65 | ТСН-2001.3-8. 8-2-2,3,5...7 | ТСН-2001.3-8-2 |  |  |  | 0 | 542.06 | 237.69 | 40.64 | 2.52 | 263.73 | 21.2 | 0 | 0 | [17 empty] | 0 | 0 | 0 |  |  |  |  | 105 | 77 |  |  |  |  | 0 |  | -450851588 | 2 | 1 | -2 | 0 | 0.74 | 0 | 166.25 | 166.25 | 0 | 0 |  | 0 | 3 | 0 |  | 0 | 1 | 0 | 0 | 0 | 0 |  |  |  | 0
17 | 1 | 200 | 204 | 22 | 3.8-2-7 | Гидроизоляция стен, фундаментов боковая обмазочная битумная в 2 слоя по выравненной поверхности бутовой кладки, кирпичу, бетону | 100 м2 изолируемой поверхности | 0.1504 | 0 | 0.1504 |  |  |  | 1807.91 | 243.82 | 76.74 | 14.32 | 1487.35 | 0 | 3.5073 | 0 | 0 | 1293.99 | 609.81 |  | 50554565 | 572.497 | 237.69 | 44.704 | 2.772 | 290.103 | 0 | 23.32 | 0 | 0 | 542.06 | 237.69 | 40.64 | 2.52 | 263.73 | 0 | 21.2 | 0 | 0 | 87 | 41 | 1 | 1 |  |  | 1 | 34.09 | 11.42 | 6.82 |  |  |  |  | 0 | 1 | ТСН-2001.3 Доп. 71, Сб. 8, т. 2, поз. 7 |  |  | 65 | 0 | 3.8-2-7 | 1 | 30 | 0 | 34.09 | 1 | 1 | 1 | 1 | 1 |  | 87 | 41 |  |  |  | 30 | 0 | 0 | [5 empty] | 0 |  | 0 | 1807.91 | 1621.05 | 510.47 | 94.43 | 9889.51 | 0 | 23.32 | 0 | 0 | 1293.9945 | 609.8135 |  |  |  |  | )*1,1 | )*1,1 | )*1,1 |  | )*1,1 | )*1,1 |  |  |  | 105 | 77 | 1 | 1 |  |  |  | 1005 | 100 м2 изолируемой поверхности | 100 м2 изолируемой поверхности | 100 | [6 empty] | 49573326 | 30 | Строительные работы | 0 |  | 1 | 65 | ТСН-2001.3-8. 8-2-2,3,5...7 | ТСН-2001.3-8-2 |  |  |  | 0 | 542.06 | 237.69 | 40.64 | 2.52 | 263.73 | 21.2 | 0 | 0 | [17 empty] | 0 | 0 | 0 |  |  |  |  | 105 | 77 |  |  |  |  | 0 |  | -450851588 | 2 | 1 | 2 | 0 | 22.91 | 0 | 3734.62 | 3734.62 | 0 | 0 |  | 0 | 3 | 0 |  | 0 | 1 | 0 | 0 | 0 | 0 |  |  |  | 0
18 | 1 | 193 |  | 22,1 | 1.1-1-611 | Мастика бутилкаучуковая, герметизирующая, нетвердеющая, диапазон температур применения от -20 до +40°С, относительное удлинение при разрыве не менее 50%, условная прочность при разрыве не менее 0,2 МПа, адгезионная прочность не менее 0,2 Н/мм2, для герметизации наружных поверхностей, швов и стыков строительных конструкций и наружной обмазочной гидроизоляции строительных конструкций, резервуаров | т | 0.036096 | 0.24 | 0.24 |  |  |  | 560.18 | 560.18 | 0 | 0 | 0 | 0 | 0 | 0 | 0 | 0 | 0 |  | 50554564 | 15519.24 | 15519.24 | 0 | 0 | 0 | 0 | 0 | 0 | 0 | 15519.24 | 15519.24 | 0 | 0 | 0 | 0 | 0 | 0 | 0 | 105 | 77 | 1 | 1 |  |  | 1 | 1 | 1 | 1 |  |  |  |  | 3 | 1 | ТСН-2001.1 Доп. 67, Р. 1, о. 1, поз. 611 |  |  | 65 | 0 |  | 0 | 30 | 0 | 1 | 1 | 1 | 1 | 1 | 1 |  | 105 | 77 |  |  |  | 30 | 0 | 0 | [5 empty] | 0 |  | 0 | 560.18 | 15519.24 | 0 | 0 | 0 | 0 | 0 | 0 | 0 | 0 | 0 | [13 empty] | 0 | 0 | 1 | 1 |  |  |  | 1009 | т | т | 1000 | [6 empty] | 49573326 | 30 | Строительные работы | 0 |  | 1 | 65 | ТСН-2001.3-8. 8-2-2,3,5...7 | ТСН-2001.3-8-2 |  |  |  | 0 | 15519.24 | 15519.24 | 0 | 0 | 0 | 0 | 0 | [18 empty] | 0 | 0 | 0 |  |  |  |  | 105 | 77 |  |  |  |  | 0 |  | -1905630556 | 2 | 1 | -2 | 0 | 0 | 0 | 560.18 | 560.18 | 0 | 0 |  | 0 | 3 | 0 |  | 0 | 1 | 0 | 0 | 0 | 0 |  |  |  | 0
18 | 1 | 200 |  | 22,1 | 1.1-1-611 | Мастика бутилкаучуковая, герметизирующая, нетвердеющая, диапазон температур применения от -20 до +40°С, относительное удлинение при разрыве не менее 50%, условная прочность при разрыве не менее 0,2 МПа, адгезионная прочность не менее 0,2 Н/мм2, для герметизации наружных поверхностей, швов и стыков строительных конструкций и наружной обмазочной гидроизоляции строительных конструкций, резервуаров | т | 0.036096 | 0.24 | 0.24 |  |  |  | 4968.8 | 4968.8 | 0 | 0 | 0 | 0 | 0 | 0 | 0 | 0 | 0 |  | 50554565 | 15519.24 | 15519.24 | 0 | 0 | 0 | 0 | 0 | 0 | 0 | 15519.24 | 15519.24 | 0 | 0 | 0 | 0 | 0 | 0 | 0 | 0 | 0 | 1 | 1 |  |  | 1 | 1 | 1 | 8.87 |  |  |  |  | 3 | 1 | ТСН-2001.1 Доп. 67, Р. 1, о. 1, поз. 611 |  |  | 65 | 0 | 1.1-1-611 | 1 | 30 | 0 | 1 | 1 | 1 | 1 | 1 | 1 |  | 0 | 0 |  |  |  | 30 | 0 | 0 | [5 empty] | 0 |  | 0 | 4968.8 | 137655.66 | 0 | 0 | 0 | 0 | 0 | 0 | 0 | 0 | 0 | [13 empty] | 105 | 77 | 1 | 1 |  |  |  | 1009 | т | т | 1000 | [6 empty] | 49573326 | 30 | Строительные работы | 0 |  | 1 | 65 | ТСН-2001.3-8. 8-2-2,3,5...7 | ТСН-2001.3-8-2 |  |  |  | 0 | 15519.24 | 15519.24 | 0 | 0 | 0 | 0 | 0 | [18 empty] | 0 | 0 | 0 |  |  |  |  | 105 | 77 |  |  |  |  | 0 |  | -1905630556 | 2 | 1 | 2 | 0 | 0 | 0 | 4968.8 | 4968.8 | 0 | 0 |  | 0 | 3 | 0 |  | 0 | 1 | 0 | 0 | 0 | 0 |  |  |  | 0
51 | 1 | 4 | 95 |  | Новый раздел | Фундамент | 0 | [6 empty] | 191614.1 | 179650.57 | 6373.64 | 1046.93 | 5589.89 | 0 | 517.8927 | 0 | 0 | 5695.92 | 4136.83 |  |  | 191614.1 | 179650.57 | 6373.64 | 1046.93 | 5589.89 | 0 | 517.8927 | 0 | 0 | 5695.92 | 4136.83 |  |  | 0 | 0 | 0 | 203278.99 | 203278.99 | 0 | 0 | 179650.57 | 179650.57 | 0 | 179650.57 | 0 | 0 | 0 | 0 | 0 | [19 empty] | 0 | 0 | 0 | 203278.99 | 203278.99 | 0 | 0 | 179650.57 | 179650.57 | 0 | 179650.57 | 0 | 0 | 0 | 0 | 0 | [19 empty] | 2164791.74 | 1885512.07 | 88720.32 | 35689.85 | 190559.35 | 0 | 517.8927 | 0 | 0 | 170931.01 | 97769.78 |  |  | 2164791.74 | 1885512.07 | 88720.32 | 35689.85 | 190559.35 | 0 | 517.8927 | 0 | 0 | 170931.01 | 97769.78 |  |  | 0 | 0 | 0 | 2490596.29 | 2490596.29 | 0 | 0 | 1885512.07 | 1885512.07 | 0 | 1885512.07 | 0 | 0 | 0 | 0 | 0 | [19 empty] | 0 | 0 | 0 | 2490596.29 | 2490596.29 | 0 | 0 | 1885512.07 | 1885512.07 | 0 | 1885512.07 | 0 | 0 | 0 | 0 | 0 | [18 empty] | 0
50 | 0 | 0 | 1 | 201 | 191614.1 | ПЗ | Прямые затраты |  |  | 201 | 1 | 3 |  | 2 | 2164791.74 | [6 empty] | 191614.1 | 1 | 191614.1 | 2164791.74 | 1 | 2164791.74
50 | 0 | 0 | 1 | 202 | 179650.57 | СтМатОб | Стоимость материальных ресурсов (всего) |  |  | 202 | 2 | 3 |  | 2 | 1885512.07 | [6 empty] | 179650.57 | 1 | 179650.57 | 1885512.07 | 1 | 1885512.07
50 | 0 | 0 | 1 | 222 | 0 | СтМатОбЗак | Стоимость материалов и оборудования заказчика |  |  | 222 | 3 | 3 |  | 2 | 0 | [6 empty] | 0 | 1 | 0 | 0 | 1 | 0
50 | 0 | 0 | 1 | 225 | 179650.57 | СтМатОбПод | Стоимость материалов и оборудования подрядчика |  |  | 225 | 4 | 3 |  | 2 | 1885512.07 | [6 empty] | 179650.57 | 1 | 179650.57 | 1885512.07 | 1 | 1885512.07
50 | 0 | 0 | 1 | 226 | 179650.57 | СтМат | Стоимость материалов (всего) |  |  | 226 | 5 | 3 |  | 2 | 1885512.07 | [6 empty] | 179650.57 | 1 | 179650.57 | 1885512.07 | 1 | 1885512.07
50 | 0 | 0 | 1 | 227 | 0 | СтМатЗак | Стоимость материалов заказчика |  |  | 227 | 6 | 3 |  | 2 | 0 | [6 empty] | 0 | 1 | 0 | 0 | 1 | 0
50 | 0 | 0 | 1 | 228 | 179650.57 | СтМатПод | Стоимость материалов подрядчика |  |  | 228 | 7 | 3 |  | 2 | 1885512.07 | [6 empty] | 179650.57 | 1 | 179650.57 | 1885512.07 | 1 | 1885512.07
50 | 0 | 0 | 1 | 216 | 0 | Оборуд | Стоимость оборудования (всего) |  |  | 216 | 8 | 3 |  | 2 | 0 | [6 empty] | 0 | 1 | 0 | 0 | 1 | 0
50 | 0 | 0 | 1 | 223 | 0 | ОборудЗак | Стоимость оборудования заказчика |  |  | 223 | 9 | 3 |  | 2 | 0 | [6 empty] | 0 | 1 | 0 | 0 | 1 | 0
50 | 0 | 0 | 1 | 229 | 0 | ОборудПод | Стоимость оборудования подрядчика |  |  | 229 | 10 | 3 |  | 2 | 0 | [6 empty] | 0 | 1 | 0 | 0 | 1 | 0
50 | 0 | 0 | 1 | 203 | 6373.64 | ЭММ | Эксплуатация машин |  |  | 203 | 11 | 3 |  | 2 | 88720.32 | [6 empty] | 6373.64 | 1 | 6373.64 | 88720.32 | 1 | 88720.32
50 | 0 | 0 | 1 | 231 | 0 | ЭММсНРиСП | Эксплуатация машин по ТСН-2001.16 |  |  | 231 | 12 | 3 |  | 2 | 0 | [6 empty] | 0 | 1 | 0 | 0 | 1 | 0
50 | 0 | 0 | 1 | 204 | 1046.93 | ЗПМ | ЗП машинистов |  |  | 204 | 13 | 3 |  | 2 | 35689.85 | [6 empty] | 1046.93 | 1 | 1046.93 | 35689.85 | 1 | 35689.85
50 | 0 | 0 | 1 | 205 | 5589.89 | ОЗП | Основная ЗП рабочих |  |  | 205 | 14 | 3 |  | 2 | 190559.35 | [6 empty] | 5589.89 | 1 | 5589.89 | 190559.35 | 1 | 190559.35
50 | 0 | 0 | 1 | 232 | 0 | ОЗПсНРиСП | Основная ЗП рабочих по ТСН-2001.16 |  |  | 232 | 15 | 3 |  | 2 | 0 | [6 empty] | 0 | 1 | 0 | 0 | 1 | 0
50 | 0 | 0 | 1 | 214 | 203278.99 | Строит | Строительные работы с НР и СП |  |  | 214 | 16 | 3 |  | 2 | 2490596.29 | [6 empty] | 203278.99 | 1 | 203278.99 | 2490596.29 | 1 | 2490596.29
50 | 0 | 0 | 1 | 215 | 0 | Монтаж | Монтажные работы с НР и СП |  |  | 215 | 17 | 3 |  | 2 | 0 | [6 empty] | 0 | 1 | 0 | 0 | 1 | 0
50 | 0 | 0 | 1 | 217 | 0 | Прочие | Прочие работы с НР и СП |  |  | 217 | 18 | 3 |  | 2 | 0 | [6 empty] | 0 | 1 | 0 | 0 | 1 | 0
50 | 0 | 0 | 1 | 230 | 0 | ПрочиеЗатр | Прочие затраты по ТСН-2001.16 |  |  | 230 | 19 | 3 |  | 2 | 0 | [6 empty] | 0 | 1 | 0 | 0 | 1 | 0
50 | 0 | 0 | 1 | 206 | 0 | ВозврМат | Возврат материалов |  |  | 206 | 20 | 3 |  | 2 | 0 | [6 empty] | 0 | 1 | 0 | 0 | 1 | 0
50 | 0 | 0 | 1 | 207 | 517.8927 | ТрудСтр | Трудозатраты строителей |  |  | 207 | 21 | 3 |  | -1 | 517.8927 | [6 empty] | 517.8927 | 1 | 517.8927 | 517.8927 | 1 | 517.8927
50 | 0 | 0 | 1 | 208 | 0 | ТрудМаш | Трудозатраты машинистов |  |  | 208 | 22 | 3 |  | -1 | 0 | [6 empty] | 0 | 1 | 0 | 0 | 1 | 0
50 | 0 | 0 | 1 | 209 | 0 | ТранспМат | Транспорт материалов |  |  | 209 | 23 | 3 |  | 2 | 0 | [6 empty] | 0 | 1 | 0 | 0 | 1 | 0
50 | 0 | 0 | 1 | 233 | 0 | Перевозка | Перевозка грузов |  |  | 233 | 24 | 3 |  | 2 | 0 | [6 empty] | 0 | 1 | 0 | 0 | 1 | 0
50 | 0 | 0 | 1 | 210 | 5695.92 | НР | Накладные расходы |  |  | 210 | 25 | 3 |  | 2 | 170931.01 | [6 empty] | 5695.92 | 1 | 5695.92 | 170931.01 | 1 | 170931.01
50 | 0 | 0 | 1 | 211 | 4136.83 | СмПриб | Сметная прибыль |  |  | 211 | 26 | 3 |  | 2 | 97769.78 | [6 empty] | 4136.83 | 1 | 4136.83 | 97769.78 | 1 | 97769.78
50 | 0 | 0 | 1 | 224 | 203278.99 | Всего | Всего с НР и СП |  |  | 224 | 27 | 3 |  | 2 | 2490596.29 | [6 empty] | 203278.99 | 1 | 203278.99 | 2490596.29 | 1 | 2490596.29
4 | 1 |  | 215 |  | Новый раздел | Металлоконструкции |  | 0 |  | 0 | [7 empty] | 0 | 0 |  | 0 | [53 empty] | 0 | [11 empty] | 0
52 | 1 | 4 | 172 | 0 | Новый раздел | Металлоконструкции | [7 empty] | 503403.25 | 474579.88 | 3846.11 | 544.35 | 24977.26 | 0 | 1891.9935 | 0 | 0 | 21797.97 | 26120.71 | 0 | 0 | 503403.25 | 474579.88 | 3846.11 | 544.35 | 24977.26 | 0 | 1891.9935 | 0 | 0 | 21797.97 | 26120.71 | 0 | 0 | 0 | 0 | 0 | 552274.54 | 552274.54 | 0 | 0 | 474579.88 | 474579.88 | 0 | 474579.88 | 0 | 0 | 0 | 0 | 0 | 0 | 0 | 0 | 0 | 0 | 0 | 0 | 0 | 0 | 0 | 0 | 0 | 0 | 0 | 0 | 0 | 0 | 0 | 0 | 0 | 0 | 0 | 552274.54 | 552274.54 | 0 | 0 | 474579.88 | 474579.88 | 0 | 474579.88 | 0 | 0 | 0 | 0 | 0 | 0 | 0 | 0 | 0 | 0 | 0 | 0 | 0 | 0 | 0 | 0 | 0 | 0 | 0 | 0 | 0 | 0 | 0 | 0 | 5742280.86 | 4842441.04 | 48365.02 | 18556.88 | 851474.8 | 0 | 1891.9935 | 0 | 0 | 614986.79 | 432968.88 | 0 | 0 | 5742280.86 | 4842441.04 | 48365.02 | 18556.88 | 851474.8 | 0 | 1891.9935 | 0 | 0 | 614986.79 | 432968.88 | 0 | 0 | 0 | 0 | 0 | 6819927.53 | 6819927.53 | 0 | 0 | 4842441.04 | 4842441.04 | 0 | 4842441.04 | 0 | 0 | 0 | 0 | 0 | 0 | 0 | 0 | 0 | 0 | 0 | 0 | 0 | 0 | 0 | 0 | 0 | 0 | 0 | 0 | 0 | 0 | 0 | 0 | 0 | 0 | 0 | 6819927.53 | 6819927.53 | 0 | 0 | 4842441.04 | 4842441.04 | 0 | 4842441.04 | 0 | 0 | 0 | 0 | 0 | 0 | 0 | 0 | 0 | 0 | 0 | 0 | 0 | 0 | 0 | 0 | 0 | 0 | 0 | 0 | 0 | 0 | 0 | 0
17 | 1 | 220 | 219 | 23 | 3.9-4-1 | Сборка и установка каркасов зданий высотой до 25 м | 1 т конструкций | 44.7698 | 0 | 44.7698 |  |  |  | 26545.13 | 9370.32 | 2678.53 | 315.67 | 14496.28 | 0 | 1098.2029 | 0 | 0 | 12611.76 | 15221.09 |  | 50554564 | 592.925 | 209.3 | 59.829 | 7.051 | 323.796 | 0 | 24.53 | 0 | 0 | 558.05 | 209.3 | 54.39 | 6.41 | 294.36 | 0 | 22.3 | 0 | 0 | 87 | 105 | 1 | 1 |  |  | 1 | 1 | 1 | 1 |  |  |  |  | 0 | 1 | ТСН-2001.3 Доп. 68, Сб. 9, т. 4, поз. 1 |  |  | 80 | 0 |  | 0 | 30 | 0 | 1 | 1 | 1 | 1 | 1 | 1 |  | 87 | 105 |  |  |  | 30 | 0 | 0 | [5 empty] | 0 |  | 0 | 26545.13 | 209.3 | 59.83 | 7.05 | 323.8 | 0 | 24.53 | 0 | 0 | 12611.7636 | 15221.094 |  |  |  |  | )*1,1 | )*1,1 | )*1,1 |  | )*1,1 | )*1,1 |  |  |  | 0 | 0 | 1 | 1 |  |  |  | 1013 | 1 т конструкций | 1 т конструкций | 1 | [6 empty] | 49573341 | 30 | Строительные работы | 0 |  | 1 | 80 | ТСН-2001.3-9. 9-1...9-72 | ТСН-2001.3-9-1 |  |  |  | 131072 | 558.05 | 209.3 | 54.39 | 6.41 | 294.36 | 22.3 | 0 | 0 | [17 empty] | 0 | 0 | 0 |  |  |  |  | 87 | 105 |  |  |  |  | 0 |  | 1708445827 | 2 | 1 | -2 | 0 | 552.42 | 0 | 54930.4 | 54930.4 | 0 | 0 |  | 0 | 3 | 0 |  | 0 | 1 | 0 | 0 | 0 | 0 |  |  |  | 0
17 | 1 | 240 | 234 | 23 | 3.9-4-1 | Сборка и установка каркасов зданий высотой до 25 м | 1 т конструкций | 44.7698 | 0 | 44.7698 |  |  |  | 620572.44 | 94546.53 | 31847.72 | 10761.19 | 494178.19 | 0 | 1098.2029 | 0 | 0 | 355808.3 | 252030.88 |  | 50554565 | 592.925 | 209.3 | 59.829 | 7.051 | 323.796 | 0 | 24.53 | 0 | 0 | 558.05 | 209.3 | 54.39 | 6.41 | 294.36 | 0 | 22.3 | 0 | 0 | 72 | 51 | 1 | 1 |  |  | 1 | 34.09 | 11.89 | 10.09 |  |  |  |  | 0 | 1 | ТСН-2001.3 Доп. 68, Сб. 9, т. 4, поз. 1 |  |  | 80 | 0 | 3.9-4-1 | 1 | 30 | 0 | 34.09 | 1 | 1 | 1 | 1 | 1 |  | 72 | 51 |  |  |  | 30 | 0 | 0 | [5 empty] | 0 |  | 0 | 620572.44 | 2111.84 | 711.38 | 240.33 | 11038.34 | 0 | 24.53 | 0 | 0 | 355808.2968 | 252030.8769 |  |  |  |  | )*1,1 | )*1,1 | )*1,1 |  | )*1,1 | )*1,1 |  |  |  | 87 | 105 | 1 | 1 |  |  |  | 1013 | 1 т конструкций | 1 т конструкций | 1 | [6 empty] | 49573341 | 30 | Строительные работы | 0 |  | 1 | 80 | ТСН-2001.3-9. 9-1...9-72 | ТСН-2001.3-9-1 |  |  |  | 131072 | 558.05 | 209.3 | 54.39 | 6.41 | 294.36 | 22.3 | 0 | 0 | [17 empty] | 0 | 0 | 0 |  |  |  |  | 87 | 105 |  |  |  |  | 0 |  | 1708445827 | 2 | 1 | 2 | 0 | 17217.9 | 0 | 1245629.52 | 1245629.52 | 0 | 0 |  | 0 | 3 | 0 |  | 0 | 1 | 0 | 0 | 0 | 0 |  |  |  | 0
18 | 1 | 207 |  | 23,1 | 1.1-1-1070 | Двутавр для строительных стальных конструкций, сталь С235, С245 (20Б2) | т | 4.218 | 0.094214 | 0.094214 |  |  |  | 29842.3 | 29842.3 | 0 | 0 | 0 | 0 | 0 | 0 | 0 | 0 | 0 |  | 50554564 | 7075.07 | 7075.07 | 0 | 0 | 0 | 0 | 0 | 0 | 0 | 7075.07 | 7075.07 | 0 | 0 | 0 | 0 | 0 | 0 | 0 | 87 | 105 | 1 | 1 |  |  | 1 | 1 | 1 | 1 |  |  |  |  | 3 | 1 | ТСН-2001.1 Доп. 48, Р. 1, о. 1, поз. 1070 |  |  | 80 | 0 |  | 0 | 30 | 0 | 1 | 1 | 1 | 1 | 1 | 1 |  | 87 | 105 |  |  |  | 30 | 0 | 0 | [5 empty] | 0 |  | 0 | 29842.3 | 7075.07 | 0 | 0 | 0 | 0 | 0 | 0 | 0 | 0 | 0 | [13 empty] | 0 | 0 | 1 | 1 |  |  |  | 1009 | т | т | 1000 | [6 empty] | 49573341 | 30 | Строительные работы | 0 |  | 1 | 80 | ТСН-2001.3-9. 9-1...9-72 | ТСН-2001.3-9-1 |  |  |  | 1310720 | 7075.07 | 7075.07 | 0 | 0 | 0 | 0 | 0 | [18 empty] | 0 | 0 | 0 |  |  |  |  | 87 | 105 |  |  |  |  | 0 |  | 1071688265 | 2 | 1 | -2 | 0 | 0 | 0 | 29842.3 | 29842.3 | 0 | 0 |  | 0 | 3 | 0 |  | 0 | 1 | 0 | 0 | 0 | 0 |  |  |  | 0
18 | 1 | 227 |  | 23,1 | 1.1-1-1070 | Двутавр для строительных стальных конструкций, сталь С235, С245 (20Б2) | т | 4.218 | 0.094214 | 0.094214 |  |  |  | 335427.45 | 335427.45 | 0 | 0 | 0 | 0 | 0 | 0 | 0 | 0 | 0 |  | 50554565 | 7075.07 | 7075.07 | 0 | 0 | 0 | 0 | 0 | 0 | 0 | 7075.07 | 7075.07 | 0 | 0 | 0 | 0 | 0 | 0 | 0 | 0 | 0 | 1 | 1 |  |  | 1 | 1 | 1 | 11.24 |  |  |  |  | 3 | 1 | ТСН-2001.1 Доп. 48, Р. 1, о. 1, поз. 1070 |  |  | 80 | 0 | 1.1-1-1070 | 1 | 30 | 0 | 1 | 1 | 1 | 1 | 1 | 1 |  | 0 | 0 |  |  |  | 30 | 0 | 0 | [5 empty] | 0 |  | 0 | 335427.45 | 79523.79 | 0 | 0 | 0 | 0 | 0 | 0 | 0 | 0 | 0 | [13 empty] | 87 | 105 | 1 | 1 |  |  |  | 1009 | т | т | 1000 | [6 empty] | 49573341 | 30 | Строительные работы | 0 |  | 1 | 80 | ТСН-2001.3-9. 9-1...9-72 | ТСН-2001.3-9-1 |  |  |  | 1310720 | 7075.07 | 7075.07 | 0 | 0 | 0 | 0 | 0 | [18 empty] | 0 | 0 | 0 |  |  |  |  | 87 | 105 |  |  |  |  | 0 |  | 1071688265 | 2 | 1 | 2 | 0 | 0 | 0 | 335427.45 | 335427.45 | 0 | 0 |  | 0 | 3 | 0 |  | 0 | 1 | 0 | 0 | 0 | 0 |  |  |  | 0
18 | 1 | 208 |  | 23,2 | 1.1-1-1070 | Двутавр для строительных стальных конструкций, сталь С235, С245 (25К2) | т | 21.1076 | 0.47147 | 0.47147 |  |  |  | 149337.43 | 149337.43 | 0 | 0 | 0 | 0 | 0 | 0 | 0 | 0 | 0 |  | 50554564 | 7075.07 | 7075.07 | 0 | 0 | 0 | 0 | 0 | 0 | 0 | 7075.07 | 7075.07 | 0 | 0 | 0 | 0 | 0 | 0 | 0 | 87 | 105 | 1 | 1 |  |  | 1 | 1 | 1 | 1 |  |  |  |  | 3 | 1 | ТСН-2001.1 Доп. 48, Р. 1, о. 1, поз. 1070 |  |  | 80 | 0 |  | 0 | 30 | 0 | 1 | 1 | 1 | 1 | 1 | 1 |  | 87 | 105 |  |  |  | 30 | 0 | 0 | [5 empty] | 0 |  | 0 | 149337.43 | 7075.07 | 0 | 0 | 0 | 0 | 0 | 0 | 0 | 0 | 0 | [13 empty] | 0 | 0 | 1 | 1 |  |  |  | 1009 | т | т | 1000 | [6 empty] | 49573341 | 30 | Строительные работы | 0 |  | 1 | 80 | ТСН-2001.3-9. 9-1...9-72 | ТСН-2001.3-9-1 |  |  |  | 1310720 | 7075.07 | 7075.07 | 0 | 0 | 0 | 0 | 0 | [18 empty] | 0 | 0 | 0 |  |  |  |  | 87 | 105 |  |  |  |  | 0 |  | 1955284224 | 2 | 1 | -2 | 0 | 0 | 0 | 149337.43 | 149337.43 | 0 | 0 |  | 0 | 3 | 0 |  | 0 | 1 | 0 | 0 | 0 | 0 |  |  |  | 0
18 | 1 | 228 |  | 23,2 | 1.1-1-1070 | Двутавр для строительных стальных конструкций, сталь С235, С245 (25К2) | т | 21.1076 | 0.47147 | 0.47147 |  |  |  | 1678552.71 | 1678552.71 | 0 | 0 | 0 | 0 | 0 | 0 | 0 | 0 | 0 |  | 50554565 | 7075.07 | 7075.07 | 0 | 0 | 0 | 0 | 0 | 0 | 0 | 7075.07 | 7075.07 | 0 | 0 | 0 | 0 | 0 | 0 | 0 | 0 | 0 | 1 | 1 |  |  | 1 | 1 | 1 | 11.24 |  |  |  |  | 3 | 1 | ТСН-2001.1 Доп. 48, Р. 1, о. 1, поз. 1070 |  |  | 80 | 0 | 1.1-1-1070 | 1 | 30 | 0 | 1 | 1 | 1 | 1 | 1 | 1 |  | 0 | 0 |  |  |  | 30 | 0 | 0 | [5 empty] | 0 |  | 0 | 1678552.71 | 79523.79 | 0 | 0 | 0 | 0 | 0 | 0 | 0 | 0 | 0 | [13 empty] | 87 | 105 | 1 | 1 |  |  |  | 1009 | т | т | 1000 | [6 empty] | 49573341 | 30 | Строительные работы | 0 |  | 1 | 80 | ТСН-2001.3-9. 9-1...9-72 | ТСН-2001.3-9-1 |  |  |  | 1310720 | 7075.07 | 7075.07 | 0 | 0 | 0 | 0 | 0 | [18 empty] | 0 | 0 | 0 |  |  |  |  | 87 | 105 |  |  |  |  | 0 |  | 1955284224 | 2 | 1 | 2 | 0 | 0 | 0 | 1678552.71 | 1678552.71 | 0 | 0 |  | 0 | 3 | 0 |  | 0 | 1 | 0 | 0 | 0 | 0 |  |  |  | 0
18 | 1 | 210 |  | 23,3 | 1.1-1-1149 | Швеллер для строительных стальных конструкций, №№ 12-40, сталь С255 (швеллер 18П) | т | 6.8018 | 0.15193 | 0.15193 |  |  |  | 47911.42 | 47911.42 | 0 | 0 | 0 | 0 | 0 | 0 | 0 | 0 | 0 |  | 50554564 | 7043.96 | 7043.96 | 0 | 0 | 0 | 0 | 0 | 0 | 0 | 7043.96 | 7043.96 | 0 | 0 | 0 | 0 | 0 | 0 | 0 | 87 | 105 | 1 | 1 |  |  | 1 | 1 | 1 | 1 |  |  |  |  | 3 | 1 | ТСН-2001.1 Доп. 48, Р. 1, о. 1, поз. 1149 |  |  | 80 | 0 |  | 0 | 30 | 0 | 1 | 1 | 1 | 1 | 1 | 1 |  | 87 | 105 |  |  |  | 30 | 0 | 0 | [5 empty] | 0 |  | 0 | 47911.42 | 7043.96 | 0 | 0 | 0 | 0 | 0 | 0 | 0 | 0 | 0 | [13 empty] | 0 | 0 | 1 | 1 |  |  |  | 1009 | т | т | 1000 | [6 empty] | 49573341 | 30 | Строительные работы | 0 |  | 1 | 80 | ТСН-2001.3-9. 9-1...9-72 | ТСН-2001.3-9-1 |  |  |  | 1310720 | 7043.96 | 7043.96 | 0 | 0 | 0 | 0 | 0 | [18 empty] | 0 | 0 | 0 |  |  |  |  | 87 | 105 |  |  |  |  | 0 |  | -357397774 | 2 | 1 | -2 | 0 | 0 | 0 | 47911.42 | 47911.42 | 0 | 0 |  | 0 | 3 | 0 |  | 0 | 1 | 0 | 0 | 0 | 0 |  |  |  | 0
18 | 1 | 230 |  | 23,3 | 1.1-1-1149 | Швеллер для строительных стальных конструкций, №№ 12-40, сталь С255 (швеллер 18П) | т | 6.8018 | 0.15193 | 0.15193 |  |  |  | 653511.77 | 653511.77 | 0 | 0 | 0 | 0 | 0 | 0 | 0 | 0 | 0 |  | 50554565 | 7043.96 | 7043.96 | 0 | 0 | 0 | 0 | 0 | 0 | 0 | 7043.96 | 7043.96 | 0 | 0 | 0 | 0 | 0 | 0 | 0 | 0 | 0 | 1 | 1 |  |  | 1 | 1 | 1 | 13.64 |  |  |  |  | 3 | 1 | ТСН-2001.1 Доп. 48, Р. 1, о. 1, поз. 1149 |  |  | 80 | 0 | 1.1-1-1149 | 1 | 30 | 0 | 1 | 1 | 1 | 1 | 1 | 1 |  | 0 | 0 |  |  |  | 30 | 0 | 0 | [5 empty] | 0 |  | 0 | 653511.77 | 96079.61 | 0 | 0 | 0 | 0 | 0 | 0 | 0 | 0 | 0 | [13 empty] | 87 | 105 | 1 | 1 |  |  |  | 1009 | т | т | 1000 | [6 empty] | 49573341 | 30 | Строительные работы | 0 |  | 1 | 80 | ТСН-2001.3-9. 9-1...9-72 | ТСН-2001.3-9-1 |  |  |  | 1310720 | 7043.96 | 7043.96 | 0 | 0 | 0 | 0 | 0 | [18 empty] | 0 | 0 | 0 |  |  |  |  | 87 | 105 |  |  |  |  | 0 |  | -357397774 | 2 | 1 | 2 | 0 | 0 | 0 | 653511.77 | 653511.77 | 0 | 0 |  | 0 | 3 | 0 |  | 0 | 1 | 0 | 0 | 0 | 0 |  |  |  | 0
18 | 1 | 211 |  | 23,4 | 1.1-1-1149 | Швеллер для строительных стальных конструкций, №№ 12-40, сталь С255 (швеллер гнутый) | т | 9.8255 | 0.21947 | 0.21947 |  |  |  | 69210.71 | 69210.71 | 0 | 0 | 0 | 0 | 0 | 0 | 0 | 0 | 0 |  | 50554564 | 7043.96 | 7043.96 | 0 | 0 | 0 | 0 | 0 | 0 | 0 | 7043.96 | 7043.96 | 0 | 0 | 0 | 0 | 0 | 0 | 0 | 87 | 105 | 1 | 1 |  |  | 1 | 1 | 1 | 1 |  |  |  |  | 3 | 1 | ТСН-2001.1 Доп. 48, Р. 1, о. 1, поз. 1149 |  |  | 80 | 0 |  | 0 | 30 | 0 | 1 | 1 | 1 | 1 | 1 | 1 |  | 87 | 105 |  |  |  | 30 | 0 | 0 | [5 empty] | 0 |  | 0 | 69210.71 | 7043.96 | 0 | 0 | 0 | 0 | 0 | 0 | 0 | 0 | 0 | [13 empty] | 0 | 0 | 1 | 1 |  |  |  | 1009 | т | т | 1000 | [6 empty] | 49573341 | 30 | Строительные работы | 0 |  | 1 | 80 | ТСН-2001.3-9. 9-1...9-72 | ТСН-2001.3-9-1 |  |  |  | 1310720 | 7043.96 | 7043.96 | 0 | 0 | 0 | 0 | 0 | [18 empty] | 0 | 0 | 0 |  |  |  |  | 87 | 105 |  |  |  |  | 0 |  | 666466670 | 2 | 1 | -2 | 0 | 0 | 0 | 69210.71 | 69210.71 | 0 | 0 |  | 0 | 3 | 0 |  | 0 | 1 | 0 | 0 | 0 | 0 |  |  |  | 0
18 | 1 | 231 |  | 23,4 | 1.1-1-1149 | Швеллер для строительных стальных конструкций, №№ 12-40, сталь С255 (швеллер гнутый) | т | 9.8255 | 0.21947 | 0.21947 |  |  |  | 944034.08 | 944034.08 | 0 | 0 | 0 | 0 | 0 | 0 | 0 | 0 | 0 |  | 50554565 | 7043.96 | 7043.96 | 0 | 0 | 0 | 0 | 0 | 0 | 0 | 7043.96 | 7043.96 | 0 | 0 | 0 | 0 | 0 | 0 | 0 | 0 | 0 | 1 | 1 |  |  | 1 | 1 | 1 | 13.64 |  |  |  |  | 3 | 1 | ТСН-2001.1 Доп. 48, Р. 1, о. 1, поз. 1149 |  |  | 80 | 0 | 1.1-1-1149 | 1 | 30 | 0 | 1 | 1 | 1 | 1 | 1 | 1 |  | 0 | 0 |  |  |  | 30 | 0 | 0 | [5 empty] | 0 |  | 0 | 944034.08 | 96079.61 | 0 | 0 | 0 | 0 | 0 | 0 | 0 | 0 | 0 | [13 empty] | 87 | 105 | 1 | 1 |  |  |  | 1009 | т | т | 1000 | [6 empty] | 49573341 | 30 | Строительные работы | 0 |  | 1 | 80 | ТСН-2001.3-9. 9-1...9-72 | ТСН-2001.3-9-1 |  |  |  | 1310720 | 7043.96 | 7043.96 | 0 | 0 | 0 | 0 | 0 | [18 empty] | 0 | 0 | 0 |  |  |  |  | 87 | 105 |  |  |  |  | 0 |  | 666466670 | 2 | 1 | 2 | 0 | 0 | 0 | 944034.08 | 944034.08 | 0 | 0 |  | 0 | 3 | 0 |  | 0 | 1 | 0 | 0 | 0 | 0 |  |  |  | 0
18 | 1 | 209 |  | 23,5 | 1.1-1-1123 | Уголок равнополочный из стали С255, для строительных стальных конструкций, ширина полки от 35 до 70 мм (70х7) | т | 1.2818 | 0.028631 | 0.028631 |  |  |  | 13133.79 | 13133.79 | 0 | 0 | 0 | 0 | 0 | 0 | 0 | 0 | 0 |  | 50554564 | 10246.45 | 10246.45 | 0 | 0 | 0 | 0 | 0 | 0 | 0 | 10246.45 | 10246.45 | 0 | 0 | 0 | 0 | 0 | 0 | 0 | 87 | 105 | 1 | 1 |  |  | 1 | 1 | 1 | 1 |  |  |  |  | 3 | 1 | ТСН-2001.1 Доп. 67, Р. 1, о. 1, поз. 1123 |  |  | 80 | 0 |  | 0 | 30 | 0 | 1 | 1 | 1 | 1 | 1 | 1 |  | 87 | 105 |  |  |  | 30 | 0 | 0 | [5 empty] | 0 |  | 0 | 13133.79 | 10246.45 | 0 | 0 | 0 | 0 | 0 | 0 | 0 | 0 | 0 | [13 empty] | 0 | 0 | 1 | 1 |  |  |  | 1009 | т | т | 1000 | [6 empty] | 49573341 | 30 | Строительные работы | 0 |  | 1 | 80 | ТСН-2001.3-9. 9-1...9-72 | ТСН-2001.3-9-1 |  |  |  | 1310720 | 10246.45 | 10246.45 | 0 | 0 | 0 | 0 | 0 | [18 empty] | 0 | 0 | 0 |  |  |  |  | 87 | 105 |  |  |  |  | 0 |  | -909456077 | 2 | 1 | -2 | 0 | 0 | 0 | 13133.79 | 13133.79 | 0 | 0 |  | 0 | 3 | 0 |  | 0 | 1 | 0 | 0 | 0 | 0 |  |  |  | 0
18 | 1 | 229 |  | 23,5 | 1.1-1-1123 | Уголок равнополочный из стали С255, для строительных стальных конструкций, ширина полки от 35 до 70 мм (70х7) | т | 1.2818 | 0.028631 | 0.028631 |  |  |  | 72104.51 | 72104.51 | 0 | 0 | 0 | 0 | 0 | 0 | 0 | 0 | 0 |  | 50554565 | 10246.45 | 10246.45 | 0 | 0 | 0 | 0 | 0 | 0 | 0 | 10246.45 | 10246.45 | 0 | 0 | 0 | 0 | 0 | 0 | 0 | 0 | 0 | 1 | 1 |  |  | 1 | 1 | 1 | 5.49 |  |  |  |  | 3 | 1 | ТСН-2001.1 Доп. 67, Р. 1, о. 1, поз. 1123 |  |  | 80 | 0 | 1.1-1-1123 | 1 | 30 | 0 | 1 | 1 | 1 | 1 | 1 | 1 |  | 0 | 0 |  |  |  | 30 | 0 | 0 | [5 empty] | 0 |  | 0 | 72104.51 | 56253.01 | 0 | 0 | 0 | 0 | 0 | 0 | 0 | 0 | 0 | [13 empty] | 87 | 105 | 1 | 1 |  |  |  | 1009 | т | т | 1000 | [6 empty] | 49573341 | 30 | Строительные работы | 0 |  | 1 | 80 | ТСН-2001.3-9. 9-1...9-72 | ТСН-2001.3-9-1 |  |  |  | 1310720 | 10246.45 | 10246.45 | 0 | 0 | 0 | 0 | 0 | [18 empty] | 0 | 0 | 0 |  |  |  |  | 87 | 105 |  |  |  |  | 0 |  | -909456077 | 2 | 1 | 2 | 0 | 0 | 0 | 72104.51 | 72104.51 | 0 | 0 |  | 0 | 3 | 0 |  | 0 | 1 | 0 | 0 | 0 | 0 |  |  |  | 0
18 | 1 | 212 |  | 23,6 | 1.1-1-1152 | Прокат широкополосный универсальный из стали углеродистой обыкновенного качества, спокойной, толщина от 6 до 60 мм | т | 1.535 | 0.034287 | 0.034287 |  |  |  | 12809.18 | 12809.18 | 0 | 0 | 0 | 0 | 0 | 0 | 0 | 0 | 0 |  | 50554564 | 8344.71 | 8344.71 | 0 | 0 | 0 | 0 | 0 | 0 | 0 | 8344.71 | 8344.71 | 0 | 0 | 0 | 0 | 0 | 0 | 0 | 87 | 105 | 1 | 1 |  |  | 1 | 1 | 1 | 1 |  |  |  |  | 3 | 1 | ТСН-2001.1 Доп. 67, Р. 1, о. 1, поз. 1152 |  |  | 80 | 0 |  | 0 | 30 | 0 | 1 | 1 | 1 | 1 | 1 | 1 |  | 87 | 105 |  |  |  | 30 | 0 | 0 | [5 empty] | 0 |  | 0 | 12809.18 | 8344.71 | 0 | 0 | 0 | 0 | 0 | 0 | 0 | 0 | 0 | [13 empty] | 0 | 0 | 1 | 1 |  |  |  | 1009 | т | т | 1000 | [6 empty] | 49573341 | 30 | Строительные работы | 0 |  | 1 | 80 | ТСН-2001.3-9. 9-1...9-72 | ТСН-2001.3-9-1 |  |  |  | 1310720 | 8344.71 | 8344.71 | 0 | 0 | 0 | 0 | 0 | [18 empty] | 0 | 0 | 0 |  |  |  |  | 87 | 105 |  |  |  |  | 0 |  | -1561652978 | 2 | 1 | -2 | 0 | 0 | 0 | 12809.18 | 12809.18 | 0 | 0 |  | 0 | 3 | 0 |  | 0 | 1 | 0 | 0 | 0 | 0 |  |  |  | 0
18 | 1 | 232 |  | 23,6 | 1.1-1-1152 | Прокат широкополосный универсальный из стали углеродистой обыкновенного качества, спокойной, толщина от 6 до 60 мм | т | 1.535 | 0.034287 | 0.034287 |  |  |  | 136545.86 | 136545.86 | 0 | 0 | 0 | 0 | 0 | 0 | 0 | 0 | 0 |  | 50554565 | 8344.71 | 8344.71 | 0 | 0 | 0 | 0 | 0 | 0 | 0 | 8344.71 | 8344.71 | 0 | 0 | 0 | 0 | 0 | 0 | 0 | 0 | 0 | 1 | 1 |  |  | 1 | 1 | 1 | 10.66 |  |  |  |  | 3 | 1 | ТСН-2001.1 Доп. 67, Р. 1, о. 1, поз. 1152 |  |  | 80 | 0 | 1.1-1-1152 | 1 | 30 | 0 | 1 | 1 | 1 | 1 | 1 | 1 |  | 0 | 0 |  |  |  | 30 | 0 | 0 | [5 empty] | 0 |  | 0 | 136545.86 | 88954.61 | 0 | 0 | 0 | 0 | 0 | 0 | 0 | 0 | 0 | [13 empty] | 87 | 105 | 1 | 1 |  |  |  | 1009 | т | т | 1000 | [6 empty] | 49573341 | 30 | Строительные работы | 0 |  | 1 | 80 | ТСН-2001.3-9. 9-1...9-72 | ТСН-2001.3-9-1 |  |  |  | 1310720 | 8344.71 | 8344.71 | 0 | 0 | 0 | 0 | 0 | [18 empty] | 0 | 0 | 0 |  |  |  |  | 87 | 105 |  |  |  |  | 0 |  | -1561652978 | 2 | 1 | 2 | 0 | 0 | 0 | 136545.86 | 136545.86 | 0 | 0 |  | 0 | 3 | 0 |  | 0 | 1 | 0 | 0 | 0 | 0 |  |  |  | 0
17 | 1 | 245 | 239 | 24 | 3.13-9-2 | Огрунтовка металлических поверхностей грунтовкой ГФ-021 за один раз | 100 м2 | 3.302 | 0 | 3.302 |  |  |  | 348.22 | 31.24 | 47.73 | 1.27 | 269.25 | 0 | 19.287 | 0 | 0 | 282.71 | 207.32 |  | 50554564 | 105.457 | 9.46 | 14.454 | 0.385 | 81.543 | 0 | 5.841 | 0 | 0 | 96.73 | 9.46 | 13.14 | 0.35 | 74.13 | 0 | 5.31 | 0 | 0 | 105 | 77 | 1 | 1 |  |  | 1 | 1 | 1 | 1 |  |  |  |  | 0 | 1 | ТСН-2001.3 Доп. 68, Сб. 13, т. 9, поз. 2 |  |  | 97 | 0 |  | 0 | 30 | 0 | 1 | 1 | 1 | 1 | 1 | 1 |  | 105 | 77 |  |  |  | 30 | 0 | 0 | [5 empty] | 0 |  | 0 | 348.22 | 9.46 | 14.45 | 0.39 | 81.54 | 0 | 5.841 | 0 | 0 | 282.7125 | 207.3225 |  |  |  |  | )*1,1 | )*1,1 | )*1,1 |  | )*1,1 | )*1,1 |  |  |  | 0 | 0 | 1 | 1 |  |  |  | 1005 | 100 м2 | 100 м2 | 100 | [6 empty] | 49573358 | 30 | Строительные работы | 0 |  | 1 | 97 | ТСН-2001.3-13. 13-1...13-16, 13-17-1...13-17-4 | ТСН-2001.3-13-1 |  |  |  | 131072 | 96.73 | 9.46 | 13.14 | 0.35 | 74.13 | 5.31 | 0 | 0 | [17 empty] | 0 | 0 | 0 |  |  |  |  | 105 | 77 |  |  |  |  | 0 |  | 1280154782 | 2 | 1 | -2 | 0 | 2.22 | 0 | 840.47 | 840.47 | 0 | 0 |  | 0 | 3 | 0 |  | 0 | 1 | 0 | 0 | 0 | 0 |  |  |  | 0
17 | 1 | 250 | 244 | 24 | 3.13-9-2 | Огрунтовка металлических поверхностей грунтовкой ГФ-021 за один раз | 100 м2 | 3.302 | 0 | 3.302 |  |  |  | 10449.07 | 800.68 | 469.66 | 43.29 | 9178.73 | 0 | 19.287 | 0 | 0 | 7985.5 | 3763.28 |  | 50554565 | 105.457 | 9.46 | 14.454 | 0.385 | 81.543 | 0 | 5.841 | 0 | 0 | 96.73 | 9.46 | 13.14 | 0.35 | 74.13 | 0 | 5.31 | 0 | 0 | 87 | 41 | 1 | 1 |  |  | 1 | 34.09 | 9.84 | 25.63 |  |  |  |  | 0 | 1 | ТСН-2001.3 Доп. 68, Сб. 13, т. 9, поз. 2 |  |  | 97 | 0 | 3.13-9-2 | 1 | 30 | 0 | 34.09 | 1 | 1 | 1 | 1 | 1 |  | 87 | 41 |  |  |  | 30 | 0 | 0 | [5 empty] | 0 |  | 0 | 10449.07 | 242.46 | 142.19 | 13.3 | 2779.7 | 0 | 5.841 | 0 | 0 | 7985.4951 | 3763.2793 |  |  |  |  | )*1,1 | )*1,1 | )*1,1 |  | )*1,1 | )*1,1 |  |  |  | 105 | 77 | 1 | 1 |  |  |  | 1005 | 100 м2 | 100 м2 | 100 | [6 empty] | 49573358 | 30 | Строительные работы | 0 |  | 1 | 97 | ТСН-2001.3-13. 13-1...13-16, 13-17-1...13-17-4 | ТСН-2001.3-13-1 |  |  |  | 131072 | 96.73 | 9.46 | 13.14 | 0.35 | 74.13 | 5.31 | 0 | 0 | [17 empty] | 0 | 0 | 0 |  |  |  |  | 105 | 77 |  |  |  |  | 0 |  | 1280154782 | 2 | 1 | 2 | 0 | 69.26 | 0 | 22267.11 | 22267.11 | 0 | 0 |  | 0 | 3 | 0 |  | 0 | 1 | 0 | 0 | 0 | 0 |  |  |  | 0
18 | 1 | 244 |  | 24,1 | 1.1-1-165 | Грунтовка глифталевая, типа ГФ-021 | т | 0.029718 | 0.009 | 0.009 |  |  |  | 554.56 | 554.56 | 0 | 0 | 0 | 0 | 0 | 0 | 0 | 0 | 0 |  | 50554564 | 18660.61 | 18660.61 | 0 | 0 | 0 | 0 | 0 | 0 | 0 | 18660.61 | 18660.61 | 0 | 0 | 0 | 0 | 0 | 0 | 0 | 105 | 77 | 1 | 1 |  |  | 1 | 1 | 1 | 1 |  |  |  |  | 3 | 1 | ТСН-2001.1 Доп. 67, Р. 1, о. 1, поз. 165 |  |  | 97 | 0 |  | 0 | 30 | 0 | 1 | 1 | 1 | 1 | 1 | 1 |  | 105 | 77 |  |  |  | 30 | 0 | 0 | [5 empty] | 0 |  | 0 | 554.56 | 18660.61 | 0 | 0 | 0 | 0 | 0 | 0 | 0 | 0 | 0 | [13 empty] | 0 | 0 | 1 | 1 |  |  |  | 1009 | т | т | 1000 | [6 empty] | 49573358 | 30 | Строительные работы | 0 |  | 1 | 97 | ТСН-2001.3-13. 13-1...13-16, 13-17-1...13-17-4 | ТСН-2001.3-13-1 |  |  |  | 0 | 18660.61 | 18660.61 | 0 | 0 | 0 | 0 | 0 | [18 empty] | 0 | 0 | 0 |  |  |  |  | 105 | 77 |  |  |  |  | 0 |  | -458474567 | 2 | 1 | -2 | 0 | 0 | 0 | 554.56 | 554.56 | 0 | 0 |  | 0 | 3 | 0 |  | 0 | 1 | 0 | 0 | 0 | 0 |  |  |  | 0
18 | 1 | 249 |  | 24,1 | 1.1-1-165 | Грунтовка глифталевая, типа ГФ-021 | т | 0.029718 | 0.009 | 0.009 |  |  |  | 2013.05 | 2013.05 | 0 | 0 | 0 | 0 | 0 | 0 | 0 | 0 | 0 |  | 50554565 | 18660.61 | 18660.61 | 0 | 0 | 0 | 0 | 0 | 0 | 0 | 18660.61 | 18660.61 | 0 | 0 | 0 | 0 | 0 | 0 | 0 | 0 | 0 | 1 | 1 |  |  | 1 | 1 | 1 | 3.63 |  |  |  |  | 3 | 1 | ТСН-2001.1 Доп. 67, Р. 1, о. 1, поз. 165 |  |  | 97 | 0 | 1.1-1-165 | 1 | 30 | 0 | 1 | 1 | 1 | 1 | 1 | 1 |  | 0 | 0 |  |  |  | 30 | 0 | 0 | [5 empty] | 0 |  | 0 | 2013.05 | 67738.01 | 0 | 0 | 0 | 0 | 0 | 0 | 0 | 0 | 0 | [13 empty] | 105 | 77 | 1 | 1 |  |  |  | 1009 | т | т | 1000 | [6 empty] | 49573358 | 30 | Строительные работы | 0 |  | 1 | 97 | ТСН-2001.3-13. 13-1...13-16, 13-17-1...13-17-4 | ТСН-2001.3-13-1 |  |  |  | 0 | 18660.61 | 18660.61 | 0 | 0 | 0 | 0 | 0 | [18 empty] | 0 | 0 | 0 |  |  |  |  | 105 | 77 |  |  |  |  | 0 |  | -458474567 | 2 | 1 | 2 | 0 | 0 | 0 | 2013.05 | 2013.05 | 0 | 0 |  | 0 | 3 | 0 |  | 0 | 1 | 0 | 0 | 0 | 0 |  |  |  | 0
17 | 1 | 256 | 250 | 25 | 3.13-11-1 | Окраска огрунтованных металлических поверхностей эмалью ЭП-140 | 100 м2 | 3.302 | 0 | 3.302 |  |  |  | 1583.5 | 1428.58 | 47.73 | 1.27 | 107.19 | 0 | 9.0079 | 0 | 0 | 112.55 | 82.54 |  | 50554564 | 479.555 | 432.64 | 14.454 | 0.385 | 32.461 | 0 | 2.728 | 0 | 0 | 475.29 | 432.64 | 13.14 | 0.35 | 29.51 | 0 | 2.48 | 0 | 0 | 105 | 77 | 1 | 1 |  |  | 1 | 1 | 1 | 1 |  |  |  |  | 0 | 1 | ТСН-2001.3 Доп. 68, Сб. 13, т. 11, поз. 1 |  |  | 97 | 0 |  | 0 | 30 | 0 | 1 | 1 | 1 | 1 | 1 | 1 |  | 105 | 77 |  |  |  | 30 | 0 | 0 | [5 empty] | 0 |  | 0 | 1583.5 | 432.64 | 14.45 | 0.39 | 32.46 | 0 | 2.728 | 0 | 0 | 112.5495 | 82.5363 |  |  |  |  | )*1,1 | )*1,1 | )*1,1 |  | )*1,1 | )*1,1 |  |  |  | 0 | 0 | 1 | 1 |  |  |  | 1005 | 100 м2 | 100 м2 | 100 | [6 empty] | 49573358 | 30 | Строительные работы | 0 |  | 1 | 97 | ТСН-2001.3-13. 13-1...13-16, 13-17-1...13-17-4 | ТСН-2001.3-13-1 |  |  |  | 131072 | 475.29 | 432.64 | 13.14 | 0.35 | 29.51 | 2.48 | 0 | 0 | [17 empty] | 0 | 0 | 0 |  |  |  |  | 105 | 77 |  |  |  |  | 0 |  | 1023953348 | 2 | 1 | -2 | 0 | 2.22 | 0 | 1780.81 | 1780.81 | 0 | 0 |  | 0 | 3 | 0 |  | 0 | 1 | 0 | 0 | 0 | 0 |  |  |  | 0
17 | 1 | 262 | 256 | 25 | 3.13-11-1 | Окраска огрунтованных металлических поверхностей эмалью ЭП-140 | 100 м2 | 3.302 | 0 | 3.302 |  |  |  | 9123.8 | 5000.03 | 469.66 | 43.29 | 3654.11 | 0 | 9.0079 | 0 | 0 | 3179.08 | 1498.19 |  | 50554565 | 479.555 | 432.64 | 14.454 | 0.385 | 32.461 | 0 | 2.728 | 0 | 0 | 475.29 | 432.64 | 13.14 | 0.35 | 29.51 | 0 | 2.48 | 0 | 0 | 87 | 41 | 1 | 1 |  |  | 1 | 34.09 | 9.84 | 3.5 |  |  |  |  | 0 | 1 | ТСН-2001.3 Доп. 68, Сб. 13, т. 11, поз. 1 |  |  | 97 | 0 | 3.13-11-1 | 1 | 30 | 0 | 34.09 | 1 | 1 | 1 | 1 | 1 |  | 87 | 41 |  |  |  | 30 | 0 | 0 | [5 empty] | 0 |  | 0 | 9123.8 | 1514.24 | 142.19 | 13.3 | 1106.56 | 0 | 2.728 | 0 | 0 | 3179.0757 | 1498.1851 |  |  |  |  | )*1,1 | )*1,1 | )*1,1 |  | )*1,1 | )*1,1 |  |  |  | 105 | 77 | 1 | 1 |  |  |  | 1005 | 100 м2 | 100 м2 | 100 | [6 empty] | 49573358 | 30 | Строительные работы | 0 |  | 1 | 97 | ТСН-2001.3-13. 13-1...13-16, 13-17-1...13-17-4 | ТСН-2001.3-13-1 |  |  |  | 131072 | 475.29 | 432.64 | 13.14 | 0.35 | 29.51 | 2.48 | 0 | 0 | [17 empty] | 0 | 0 | 0 |  |  |  |  | 105 | 77 |  |  |  |  | 0 |  | 1023953348 | 2 | 1 | 2 | 0 | 69.26 | 0 | 13870.33 | 13870.33 | 0 | 0 |  | 0 | 3 | 0 |  | 0 | 1 | 0 | 0 | 0 | 0 |  |  |  | 0
18 | 1 | 254 |  | 25,1 | 1.1-1-1583 | Эмаль эпоксидная, белая или цветная, типа ЭП-140 | кг | 42.926 | 13 | 13 |  |  |  | 4491.78 | 4491.78 | 0 | 0 | 0 | 0 | 0 | 0 | 0 | 0 | 0 |  | 50554564 | 104.64 | 104.64 | 0 | 0 | 0 | 0 | 0 | 0 | 0 | 104.64 | 104.64 | 0 | 0 | 0 | 0 | 0 | 0 | 0 | 105 | 77 | 1 | 1 |  |  | 1 | 1 | 1 | 1 |  |  |  |  | 3 | 1 | ТСН-2001.1 Доп. 67, Р. 1, о. 1, поз. 1583 |  |  | 97 | 0 |  | 0 | 30 | 0 | 1 | 1 | 1 | 1 | 1 | 1 |  | 105 | 77 |  |  |  | 30 | 0 | 0 | [5 empty] | 0 |  | 0 | 4491.78 | 104.64 | 0 | 0 | 0 | 0 | 0 | 0 | 0 | 0 | 0 | [13 empty] | 0 | 0 | 1 | 1 |  |  |  | 1009 | кг | кг | 1 | [6 empty] | 49573358 | 30 | Строительные работы | 0 |  | 1 | 97 | ТСН-2001.3-13. 13-1...13-16, 13-17-1...13-17-4 | ТСН-2001.3-13-1 |  |  |  | 0 | 104.64 | 104.64 | 0 | 0 | 0 | 0 | 0 | [18 empty] | 0 | 0 | 0 |  |  |  |  | 105 | 77 |  |  |  |  | 0 |  | 160651334 | 2 | 1 | -2 | 0 | 0 | 0 | 4491.78 | 4491.78 | 0 | 0 |  | 0 | 3 | 0 |  | 0 | 1 | 0 | 0 | 0 | 0 |  |  |  | 0
18 | 1 | 260 |  | 25,1 | 1.1-1-1583 | Эмаль эпоксидная, белая или цветная, типа ЭП-140 | кг | 42.926 | 13 | 13 |  |  |  | 7501.27 | 7501.27 | 0 | 0 | 0 | 0 | 0 | 0 | 0 | 0 | 0 |  | 50554565 | 104.64 | 104.64 | 0 | 0 | 0 | 0 | 0 | 0 | 0 | 104.64 | 104.64 | 0 | 0 | 0 | 0 | 0 | 0 | 0 | 0 | 0 | 1 | 1 |  |  | 1 | 1 | 1 | 1.67 |  |  |  |  | 3 | 1 | ТСН-2001.1 Доп. 67, Р. 1, о. 1, поз. 1583 |  |  | 97 | 0 | 1.1-1-1583 | 1 | 30 | 0 | 1 | 1 | 1 | 1 | 1 | 1 |  | 0 | 0 |  |  |  | 30 | 0 | 0 | [5 empty] | 0 |  | 0 | 7501.27 | 174.75 | 0 | 0 | 0 | 0 | 0 | 0 | 0 | 0 | 0 | [13 empty] | 105 | 77 | 1 | 1 |  |  |  | 1009 | кг | кг | 1 | [6 empty] | 49573358 | 30 | Строительные работы | 0 |  | 1 | 97 | ТСН-2001.3-13. 13-1...13-16, 13-17-1...13-17-4 | ТСН-2001.3-13-1 |  |  |  | 0 | 104.64 | 104.64 | 0 | 0 | 0 | 0 | 0 | [18 empty] | 0 | 0 | 0 |  |  |  |  | 105 | 77 |  |  |  |  | 0 |  | 160651334 | 2 | 1 | 2 | 0 | 0 | 0 | 7501.27 | 7501.27 | 0 | 0 |  | 0 | 3 | 0 |  | 0 | 1 | 0 | 0 | 0 | 0 |  |  |  | 0
17 | 1 | 273 | 267 | 26 | 3.13-27-3 | Устройство огнезащитного покрытия несущих металлоконструкций покрытий, балок перекрытий и ферм терморасширяющимися красками на органической основе с пределом огнестойкости 1,00 час | 100 м2 окрашенной поверхности | 0 | 0 | 3.302 |  |  |  | 0 | 0 | 0 | 0 | 0 | 0 | 0 | 0 | 0 | 0 | 0 |  | 50554564 | 4054.276 | 2057.71 | 160.424 | 8.052 | 1836.142 | 0 | 141.493 | 0 | 0 | 3872.77 | 2057.71 | 145.84 | 7.32 | 1669.22 | 0 | 128.63 | 0 | 0 | 105 | 77 | 1 | 1 |  |  | 1 | 1 | 1 | 1 |  |  |  |  | 0 | 1 | ТСН-2001.3 Доп. 71, Сб. 13, т. 27, поз. 3 |  |  | 99 | 0 |  | 0 | 30 | 0 | 1 | 1 | 1 | 1 | 1 | 1 |  | 105 | 77 |  |  |  | 30 | 0 | 0 | [5 empty] | 0 |  | 0 | 0 | 2057.71 | 160.42 | 8.05 | 1836.14 | 0 | 141.493 | 0 | 0 | 0 | 0 |  |  |  |  | )*1,1 | )*1,1 | )*1,1 |  | )*1,1 | )*1,1 |  |  |  | 0 | 0 | 1 | 1 |  |  |  | 1013 | 100 м2 окрашенной поверхности | 100 м2 окрашенной поверхности | 1 | [6 empty] | 49573414 | 30 | Строительные работы | 0 |  | 1 | 99 | ТСН-2001.3-13. 13-17-6, 13-17-7, 13-18...13-38 | ТСН-2001.3-13-3 |  |  |  | 0 | 3872.77 | 2057.71 | 145.84 | 7.32 | 1669.22 | 128.63 | 0 | 0 | [17 empty] | 0 | 0 | 0 |  |  |  |  | 105 | 77 |  |  |  |  | 0 |  | -2125275153 | 2 | 1 | -2 | 0 | 0 | 0 | 0 | 0 | 0 | 0 |  | 0 | 3 | 0 |  | 0 | 1 | 0 | 0 | 0 | 0 |  |  |  | 0
17 | 1 | 284 | 278 | 26 | 3.13-27-3 | Устройство огнезащитного покрытия несущих металлоконструкций покрытий, балок перекрытий и ферм терморасширяющимися красками на органической основе с пределом огнестойкости 1,00 час | 100 м2 окрашенной поверхности | 0 | 0 | 3.302 |  |  |  | 0 | 0 | 0 | 0 | 0 | 0 | 0 | 0 | 0 | 0 | 0 |  | 50554565 | 4054.276 | 2057.71 | 160.424 | 8.052 | 1836.142 | 0 | 141.493 | 0 | 0 | 3872.77 | 2057.71 | 145.84 | 7.32 | 1669.22 | 0 | 128.63 | 0 | 0 | 87 | 41 | 1 | 1 |  |  | 1 | 34.09 | 10.2 | 4.25 |  |  |  |  | 0 | 1 | ТСН-2001.3 Доп. 71, Сб. 13, т. 27, поз. 3 |  |  | 99 | 0 | 3.13-27-3 | 1 | 30 | 0 | 34.09 | 1 | 1 | 1 | 1 | 1 |  | 87 | 41 |  |  |  | 30 | 0 | 0 | [5 empty] | 0 |  | 0 | 0 | 8745.27 | 1636.28 | 274.42 | 62594.01 | 0 | 141.493 | 0 | 0 | 0 | 0 |  |  |  |  | )*1,1 | )*1,1 | )*1,1 |  | )*1,1 | )*1,1 |  |  |  | 105 | 77 | 1 | 1 |  |  |  | 1013 | 100 м2 окрашенной поверхности | 100 м2 окрашенной поверхности | 1 | [6 empty] | 49573414 | 30 | Строительные работы | 0 |  | 1 | 99 | ТСН-2001.3-13. 13-17-6, 13-17-7, 13-18...13-38 | ТСН-2001.3-13-3 |  |  |  | 0 | 3872.77 | 2057.71 | 145.84 | 7.32 | 1669.22 | 128.63 | 0 | 0 | [17 empty] | 0 | 0 | 0 |  |  |  |  | 105 | 77 |  |  |  |  | 0 |  | -2125275153 | 2 | 1 | 2 | 0 | 0 | 0 | 0 | 0 | 0 | 0 |  | 0 | 3 | 0 |  | 0 | 1 | 0 | 0 | 0 | 0 |  |  |  | 0
18 | 1 | 270 |  | 26,1 | 1.1-1-3335 | Краска огнезащитная терморасширяющаяся на органической основе для защиты несущих металлоконструкций | т | 0 | 0.225 | 0.225 |  |  |  | 0 | 0 | 0 | 0 | 0 | 0 | 0 | 0 | 0 | 0 | 0 |  | 50554564 | 178378.05 | 178378.05 | 0 | 0 | 0 | 0 | 0 | 0 | 0 | 178378.05 | 178378.05 | 0 | 0 | 0 | 0 | 0 | 0 | 0 | 105 | 77 | 1 | 1 |  |  | 1 | 1 | 1 | 1 |  |  |  |  | 3 | 1 | ТСН-2001.1 Доп. 67, Р. 1, о. 1, поз. 3335 |  |  | 99 | 0 |  | 0 | 30 | 0 | 1 | 1 | 1 | 1 | 1 | 1 |  | 105 | 77 |  |  |  | 30 | 0 | 0 | [5 empty] | 0 |  | 0 | 0 | 178378.05 | 0 | 0 | 0 | 0 | 0 | 0 | 0 | 0 | 0 | [13 empty] | 0 | 0 | 1 | 1 |  |  |  | 1009 | т | т | 1000 | [6 empty] | 49573414 | 30 | Строительные работы | 0 |  | 1 | 99 | ТСН-2001.3-13. 13-17-6, 13-17-7, 13-18...13-38 | ТСН-2001.3-13-3 |  |  |  | 0 | 178378.05 | 178378.05 | 0 | 0 | 0 | 0 | 0 | [18 empty] | 0 | 0 | 0 |  |  |  |  | 105 | 77 |  |  |  |  | 0 |  | -1536955628 | 2 | 1 | -2 | 0 | 0 | 0 | 0 | 0 | 0 | 0 |  | 0 | 3 | 0 |  | 0 | 1 | 0 | 0 | 0 | 0 |  |  |  | 0
18 | 1 | 281 |  | 26,1 | 1.1-1-3335 | Краска огнезащитная терморасширяющаяся на органической основе для защиты несущих металлоконструкций | т | 0 | 0.225 | 0.225 |  |  |  | 0 | 0 | 0 | 0 | 0 | 0 | 0 | 0 | 0 | 0 | 0 |  | 50554565 | 178378.05 | 178378.05 | 0 | 0 | 0 | 0 | 0 | 0 | 0 | 178378.05 | 178378.05 | 0 | 0 | 0 | 0 | 0 | 0 | 0 | 0 | 0 | 1 | 1 |  |  | 1 | 1 | 1 | 1.79 |  |  |  |  | 3 | 1 | ТСН-2001.1 Доп. 67, Р. 1, о. 1, поз. 3335 |  |  | 99 | 0 | 1.1-1-3335 | 1 | 30 | 0 | 1 | 1 | 1 | 1 | 1 | 1 |  | 0 | 0 |  |  |  | 30 | 0 | 0 | [5 empty] | 0 |  | 0 | 0 | 319296.71 | 0 | 0 | 0 | 0 | 0 | 0 | 0 | 0 | 0 | [13 empty] | 105 | 77 | 1 | 1 |  |  |  | 1009 | т | т | 1000 | [6 empty] | 49573414 | 30 | Строительные работы | 0 |  | 1 | 99 | ТСН-2001.3-13. 13-17-6, 13-17-7, 13-18...13-38 | ТСН-2001.3-13-3 |  |  |  | 0 | 178378.05 | 178378.05 | 0 | 0 | 0 | 0 | 0 | [18 empty] | 0 | 0 | 0 |  |  |  |  | 105 | 77 |  |  |  |  | 0 |  | -1536955628 | 2 | 1 | 2 | 0 | 0 | 0 | 0 | 0 | 0 | 0 |  | 0 | 3 | 0 |  | 0 | 1 | 0 | 0 | 0 | 0 |  |  |  | 0
17 | 1 | 293 | 287 | 27 | 3.9-22-1 | Монтаж кровельного покрытия из профилированного листа при высоте здания до 25 м | 100 м2 | 3.1825 | 0 | 3.1825 |  |  |  | 2141.04 | 442.97 | 233.22 | 52.69 | 1464.85 | 0 | 110.9738 | 0 | 0 | 1274.42 | 1538.09 |  | 50554564 | 672.756 | 139.19 | 73.282 | 16.555 | 460.284 | 0 | 34.87 | 0 | 0 | 624.25 | 139.19 | 66.62 | 15.05 | 418.44 | 0 | 31.7 | 0 | 0 | 87 | 105 | 1 | 1 |  |  | 1 | 1 | 1 | 1 |  |  |  |  | 0 | 1 | ТСН-2001.3 Доп. 68, Сб. 9, т. 22, поз. 1 |  |  | 80 | 0 |  | 0 | 30 | 0 | 1 | 1 | 1 | 1 | 1 | 1 |  | 87 | 105 |  |  |  | 30 | 0 | 0 | [5 empty] | 0 |  | 0 | 2141.04 | 139.19 | 73.28 | 16.56 | 460.28 | 0 | 34.87 | 0 | 0 | 1274.4195 | 1538.0925 |  |  |  |  | )*1,1 | )*1,1 | )*1,1 |  | )*1,1 | )*1,1 |  |  |  | 0 | 0 | 1 | 1 |  |  |  | 1005 | 100 м2 | 100 м2 | 100 | [6 empty] | 49573341 | 30 | Строительные работы | 0 |  | 1 | 80 | ТСН-2001.3-9. 9-1...9-72 | ТСН-2001.3-9-1 |  |  |  | 131072 | 624.25 | 139.19 | 66.62 | 15.05 | 418.44 | 31.7 | 0 | 0 | [17 empty] | 0 | 0 | 0 |  |  |  |  | 87 | 105 |  |  |  |  | 0 |  | -1357687246 | 2 | 1 | -2 | 0 | 92.21 | 0 | 5045.76 | 5045.76 | 0 | 0 |  | 0 | 3 | 0 |  | 0 | 1 | 0 | 0 | 0 | 0 |  |  |  | 0
17 | 1 | 302 | 296 | 27 | 3.9-22-1 | Монтаж кровельного покрытия из профилированного листа при высоте здания до 25 м | 100 м2 | 3.1825 | 0 | 3.1825 |  |  |  | 57236.65 | 3827.26 | 3472.65 | 1796.2 | 49936.74 | 0 | 110.9738 | 0 | 0 | 35954.45 | 25467.74 |  | 50554565 | 672.756 | 139.19 | 73.282 | 16.555 | 460.284 | 0 | 34.87 | 0 | 0 | 624.25 | 139.19 | 66.62 | 15.05 | 418.44 | 0 | 31.7 | 0 | 0 | 72 | 51 | 1 | 1 |  |  | 1 | 34.09 | 14.89 | 8.64 |  |  |  |  | 0 | 1 | ТСН-2001.3 Доп. 68, Сб. 9, т. 22, поз. 1 |  |  | 80 | 0 | 3.9-22-1 | 1 | 30 | 0 | 34.09 | 1 | 1 | 1 | 1 | 1 |  | 72 | 51 |  |  |  | 30 | 0 | 0 | [5 empty] | 0 |  | 0 | 57236.65 | 1202.6 | 1091.14 | 564.53 | 15690.95 | 0 | 34.87 | 0 | 0 | 35954.4528 | 25467.7374 |  |  |  |  | )*1,1 | )*1,1 | )*1,1 |  | )*1,1 | )*1,1 |  |  |  | 87 | 105 | 1 | 1 |  |  |  | 1005 | 100 м2 | 100 м2 | 100 | [6 empty] | 49573341 | 30 | Строительные работы | 0 |  | 1 | 80 | ТСН-2001.3-9. 9-1...9-72 | ТСН-2001.3-9-1 |  |  |  | 131072 | 624.25 | 139.19 | 66.62 | 15.05 | 418.44 | 31.7 | 0 | 0 | [17 empty] | 0 | 0 | 0 |  |  |  |  | 87 | 105 |  |  |  |  | 0 |  | -1357687246 | 2 | 1 | 2 | 0 | 2873.92 | 0 | 121532.76 | 121532.76 | 0 | 0 |  | 0 | 3 | 0 |  | 0 | 1 | 0 | 0 | 0 | 0 |  |  |  | 0
18 | 1 | 291 |  | 27,1 | 1.1-1-2122 | Профили стальные с лакокрасочным покрытием, с трапециевидной формой гофра, для настилов, высота 60 мм, монтажная ширина 902 мм, толщина 0,8 мм, типа Н60-902-0,8 | м2 | 318.25 | 100 | 100 |  |  |  | 50519.01 | 50519.01 | 0 | 0 | 0 | 0 | 0 | 0 | 0 | 0 | 0 |  | 50554564 | 158.74 | 158.74 | 0 | 0 | 0 | 0 | 0 | 0 | 0 | 158.74 | 158.74 | 0 | 0 | 0 | 0 | 0 | 0 | 0 | 87 | 105 | 1 | 1 |  |  | 1 | 1 | 1 | 1 |  |  |  |  | 3 | 1 | ТСН-2001.1 Доп. 67, Р. 1, о. 1, поз. 2122 |  |  | 80 | 0 |  | 0 | 30 | 0 | 1 | 1 | 1 | 1 | 1 | 1 |  | 87 | 105 |  |  |  | 30 | 0 | 0 | [5 empty] | 0 |  | 0 | 50519.01 | 158.74 | 0 | 0 | 0 | 0 | 0 | 0 | 0 | 0 | 0 | [13 empty] | 0 | 0 | 1 | 1 |  |  |  | 1005 | м2 | м2 | 1 | [6 empty] | 49573341 | 30 | Строительные работы | 0 |  | 1 | 80 | ТСН-2001.3-9. 9-1...9-72 | ТСН-2001.3-9-1 |  |  |  | 0 | 158.74 | 158.74 | 0 | 0 | 0 | 0 | 0 | [18 empty] | 0 | 0 | 0 |  |  |  |  | 87 | 105 |  |  |  |  | 0 |  | -1548091737 | 2 | 1 | -2 | 0 | 0 | 0 | 50519.01 | 50519.01 | 0 | 0 |  | 0 | 3 | 0 |  | 0 | 1 | 0 | 0 | 0 | 0 |  |  |  | 0
18 | 1 | 300 |  | 27,1 | 1.1-1-2122 | Профили стальные с лакокрасочным покрытием, с трапециевидной формой гофра, для настилов, высота 60 мм, монтажная ширина 902 мм, толщина 0,8 мм, типа Н60-902-0,8 | м2 | 318.25 | 100 | 100 |  |  |  | 333930.66 | 333930.66 | 0 | 0 | 0 | 0 | 0 | 0 | 0 | 0 | 0 |  | 50554565 | 158.74 | 158.74 | 0 | 0 | 0 | 0 | 0 | 0 | 0 | 158.74 | 158.74 | 0 | 0 | 0 | 0 | 0 | 0 | 0 | 0 | 0 | 1 | 1 |  |  | 1 | 1 | 1 | 6.61 |  |  |  |  | 3 | 1 | ТСН-2001.1 Доп. 67, Р. 1, о. 1, поз. 2122 |  |  | 80 | 0 | 1.1-1-2122 | 1 | 30 | 0 | 1 | 1 | 1 | 1 | 1 | 1 |  | 0 | 0 |  |  |  | 30 | 0 | 0 | [5 empty] | 0 |  | 0 | 333930.66 | 1049.27 | 0 | 0 | 0 | 0 | 0 | 0 | 0 | 0 | 0 | [13 empty] | 87 | 105 | 1 | 1 |  |  |  | 1005 | м2 | м2 | 1 | [6 empty] | 49573341 | 30 | Строительные работы | 0 |  | 1 | 80 | ТСН-2001.3-9. 9-1...9-72 | ТСН-2001.3-9-1 |  |  |  | 0 | 158.74 | 158.74 | 0 | 0 | 0 | 0 | 0 | [18 empty] | 0 | 0 | 0 |  |  |  |  | 87 | 105 |  |  |  |  | 0 |  | -1548091737 | 2 | 1 | 2 | 0 | 0 | 0 | 333930.66 | 333930.66 | 0 | 0 |  | 0 | 3 | 0 |  | 0 | 1 | 0 | 0 | 0 | 0 |  |  |  | 0
18 | 1 | 292 |  | 27,2 | 1.1-1-3268 | Шуруп-саморез кровельный, с шайбой и уплотнительной прокладкой, оцинкованный, диаметр 4,8 мм, длина 35 мм | 100 шт. | 254.6 | 80 | 80 |  |  |  | 4684.64 | 4684.64 | 0 | 0 | 0 | 0 | 0 | 0 | 0 | 0 | 0 |  | 50554564 | 18.4 | 18.4 | 0 | 0 | 0 | 0 | 0 | 0 | 0 | 18.4 | 18.4 | 0 | 0 | 0 | 0 | 0 | 0 | 0 | 87 | 105 | 1 | 1 |  |  | 1 | 1 | 1 | 1 |  |  |  |  | 3 | 1 | ТСН-2001.1 Доп. 67, Р. 1, о. 1, поз. 3268 |  |  | 80 | 0 |  | 0 | 30 | 0 | 1 | 1 | 1 | 1 | 1 | 1 |  | 87 | 105 |  |  |  | 30 | 0 | 0 | [5 empty] | 0 |  | 0 | 4684.64 | 18.4 | 0 | 0 | 0 | 0 | 0 | 0 | 0 | 0 | 0 | [13 empty] | 0 | 0 | 1 | 1 |  |  |  | 1010 | 100 шт. | 100 шт. | 100 | [6 empty] | 49573341 | 30 | Строительные работы | 0 |  | 1 | 80 | ТСН-2001.3-9. 9-1...9-72 | ТСН-2001.3-9-1 |  |  |  | 0 | 18.4 | 18.4 | 0 | 0 | 0 | 0 | 0 | [18 empty] | 0 | 0 | 0 |  |  |  |  | 87 | 105 |  |  |  |  | 0 |  | -630551873 | 2 | 1 | -2 | 0 | 0 | 0 | 4684.64 | 4684.64 | 0 | 0 |  | 0 | 3 | 0 |  | 0 | 1 | 0 | 0 | 0 | 0 |  |  |  | 0
18 | 1 | 301 |  | 27,2 | 1.1-1-3268 | Шуруп-саморез кровельный, с шайбой и уплотнительной прокладкой, оцинкованный, диаметр 4,8 мм, длина 35 мм | 100 шт. | 254.6 | 80 | 80 |  |  |  | 31106.01 | 31106.01 | 0 | 0 | 0 | 0 | 0 | 0 | 0 | 0 | 0 |  | 50554565 | 18.4 | 18.4 | 0 | 0 | 0 | 0 | 0 | 0 | 0 | 18.4 | 18.4 | 0 | 0 | 0 | 0 | 0 | 0 | 0 | 0 | 0 | 1 | 1 |  |  | 1 | 1 | 1 | 6.64 |  |  |  |  | 3 | 1 | ТСН-2001.1 Доп. 67, Р. 1, о. 1, поз. 3268 |  |  | 80 | 0 | 1.1-1-3268 | 1 | 30 | 0 | 1 | 1 | 1 | 1 | 1 | 1 |  | 0 | 0 |  |  |  | 30 | 0 | 0 | [5 empty] | 0 |  | 0 | 31106.01 | 122.18 | 0 | 0 | 0 | 0 | 0 | 0 | 0 | 0 | 0 | [13 empty] | 87 | 105 | 1 | 1 |  |  |  | 1010 | 100 шт. | 100 шт. | 100 | [6 empty] | 49573341 | 30 | Строительные работы | 0 |  | 1 | 80 | ТСН-2001.3-9. 9-1...9-72 | ТСН-2001.3-9-1 |  |  |  | 0 | 18.4 | 18.4 | 0 | 0 | 0 | 0 | 0 | [18 empty] | 0 | 0 | 0 |  |  |  |  | 87 | 105 |  |  |  |  | 0 |  | -630551873 | 2 | 1 | 2 | 0 | 0 | 0 | 31106.01 | 31106.01 | 0 | 0 |  | 0 | 3 | 0 |  | 0 | 1 | 0 | 0 | 0 | 0 |  |  |  | 0
17 | 1 | 310 | 304 | 28 | 3.9-21-2 | Монтаж стен из профилированного листа с установкой нащельников и сливов в зданиях высотой до 30 м | 100 м2 | 6.33 | 0 | 6.33 |  |  |  | 12299.24 | 2820.65 | 838.9 | 173.45 | 8639.69 | 0 | 654.522 | 0 | 0 | 7516.53 | 9071.67 |  | 50554564 | 1943.008 | 445.6 | 132.528 | 27.401 | 1364.88 | 0 | 103.4 | 0 | 0 | 1806.88 | 445.6 | 120.48 | 24.91 | 1240.8 | 0 | 94 | 0 | 0 | 87 | 105 | 1 | 1 |  |  | 1 | 1 | 1 | 1 |  |  |  |  | 0 | 1 | ТСН-2001.3. Доп. 1-42. Сб. 9, т. 21, поз. 2 |  |  | 80 | 0 |  | 0 | 30 | 0 | 1 | 1 | 1 | 1 | 1 | 1 |  | 87 | 105 |  |  |  | 30 | 0 | 0 | [5 empty] | 0 |  | 0 | 12299.24 | 445.6 | 132.53 | 27.4 | 1364.88 | 0 | 103.4 | 0 | 0 | 7516.5303 | 9071.6745 |  |  |  |  | )*1,1 | )*1,1 | )*1,1 |  | )*1,1 | )*1,1 |  |  |  | 0 | 0 | 1 | 1 |  |  |  | 1005 | 100 м2 | 100 м2 | 100 | [6 empty] | 49573341 | 30 | Строительные работы | 0 |  | 1 | 80 | ТСН-2001.3-9. 9-1...9-72 | ТСН-2001.3-9-1 |  |  |  | 1441792 | 1806.88 | 445.6 | 120.48 | 24.91 | 1240.8 | 94 | 0 | 0 | [17 empty] | 0 | 0 | 0 |  |  |  |  | 87 | 105 |  |  |  |  | 0 |  | 1081650551 | 2 | 1 | -2 | 0 | 303.54 | 0 | 29190.98 | 29190.98 | 0 | 0 |  | 0 | 3 | 0 |  | 0 | 1 | 0 | 0 | 0 | 0 |  |  |  | 0
17 | 1 | 318 | 312 | 28 | 3.9-21-2 | Монтаж стен из профилированного листа с установкой нащельников и сливов в зданиях высотой до 30 м | 100 м2 | 6.33 | 0 | 6.33 |  |  |  | 331538.7 | 24906.34 | 12105.33 | 5912.91 | 294527.03 | 0 | 654.522 | 0 | 0 | 212059.46 | 150208.79 |  | 50554565 | 1943.008 | 445.6 | 132.528 | 27.401 | 1364.88 | 0 | 103.4 | 0 | 0 | 1806.88 | 445.6 | 120.48 | 24.91 | 1240.8 | 0 | 94 | 0 | 0 | 72 | 51 | 1 | 1 |  |  | 1 | 34.09 | 14.43 | 8.83 |  |  |  |  | 0 | 1 | ТСН-2001.3. Доп. 1-42. Сб. 9, т. 21, поз. 2 |  |  | 80 | 0 | 3.9-21-2 | 1 | 30 | 0 | 34.09 | 1 | 1 | 1 | 1 | 1 |  | 72 | 51 |  |  |  | 30 | 0 | 0 | [5 empty] | 0 |  | 0 | 331538.7 | 3934.65 | 1912.41 | 934.07 | 46528.76 | 0 | 103.4 | 0 | 0 | 212059.4616 | 150208.7853 |  |  |  |  | )*1,1 | )*1,1 | )*1,1 |  | )*1,1 | )*1,1 |  |  |  | 87 | 105 | 1 | 1 |  |  |  | 1005 | 100 м2 | 100 м2 | 100 | [6 empty] | 49573341 | 30 | Строительные работы | 0 |  | 1 | 80 | ТСН-2001.3-9. 9-1...9-72 | ТСН-2001.3-9-1 |  |  |  | 1441792 | 1806.88 | 445.6 | 120.48 | 24.91 | 1240.8 | 94 | 0 | 0 | [17 empty] | 0 | 0 | 0 |  |  |  |  | 87 | 105 |  |  |  |  | 0 |  | 1081650551 | 2 | 1 | 2 | 0 | 9460.66 | 0 | 703267.61 | 703267.61 | 0 | 0 |  | 0 | 3 | 0 |  | 0 | 1 | 0 | 0 | 0 | 0 |  |  |  | 0
18 | 1 | 306 |  | 28,1 | 1.1-1-2117 | Профили стальные оцинкованные с лакокрасочным покрытием, с трапециевидной формой гофра, для стеновых ограждений, высота 8 мм, монтажная ширина 1200 мм, толщина 0,7 мм, типа С8-1200-0,7 | м2 | 696.3 | 110 | 110 |  |  |  | 77059.52 | 77059.52 | 0 | 0 | 0 | 0 | 0 | 0 | 0 | 0 | 0 |  | 50554564 | 110.67 | 110.67 | 0 | 0 | 0 | 0 | 0 | 0 | 0 | 110.67 | 110.67 | 0 | 0 | 0 | 0 | 0 | 0 | 0 | 87 | 105 | 1 | 1 |  |  | 1 | 1 | 1 | 1 |  |  |  |  | 3 | 1 | ТСН-2001.1 Доп. 67, Р. 1, о. 1, поз. 2117 |  |  | 80 | 0 |  | 0 | 30 | 0 | 1 | 1 | 1 | 1 | 1 | 1 |  | 87 | 105 |  |  |  | 30 | 0 | 0 | [5 empty] | 0 |  | 0 | 77059.52 | 110.67 | 0 | 0 | 0 | 0 | 0 | 0 | 0 | 0 | 0 | [13 empty] | 0 | 0 | 1 | 1 |  |  |  | 1005 | м2 | м2 | 1 | [6 empty] | 49573341 | 30 | Строительные работы | 0 |  | 1 | 80 | ТСН-2001.3-9. 9-1...9-72 | ТСН-2001.3-9-1 |  |  |  | 0 | 110.67 | 110.67 | 0 | 0 | 0 | 0 | 0 | [18 empty] | 0 | 0 | 0 |  |  |  |  | 87 | 105 |  |  |  |  | 0 |  | 276651832 | 2 | 1 | -2 | 0 | 0 | 0 | 77059.52 | 77059.52 | 0 | 0 |  | 0 | 3 | 0 |  | 0 | 1 | 0 | 0 | 0 | 0 |  |  |  | 0
18 | 1 | 314 |  | 28,1 | 1.1-1-2117 | Профили стальные оцинкованные с лакокрасочным покрытием, с трапециевидной формой гофра, для стеновых ограждений, высота 8 мм, монтажная ширина 1200 мм, толщина 0,7 мм, типа С8-1200-0,7 | м2 | 696.3 | 110 | 110 |  |  |  | 512445.81 | 512445.81 | 0 | 0 | 0 | 0 | 0 | 0 | 0 | 0 | 0 |  | 50554565 | 110.67 | 110.67 | 0 | 0 | 0 | 0 | 0 | 0 | 0 | 110.67 | 110.67 | 0 | 0 | 0 | 0 | 0 | 0 | 0 | 0 | 0 | 1 | 1 |  |  | 1 | 1 | 1 | 6.65 |  |  |  |  | 3 | 1 | ТСН-2001.1 Доп. 67, Р. 1, о. 1, поз. 2117 |  |  | 80 | 0 | 1.1-1-2117 | 1 | 30 | 0 | 1 | 1 | 1 | 1 | 1 | 1 |  | 0 | 0 |  |  |  | 30 | 0 | 0 | [5 empty] | 0 |  | 0 | 512445.81 | 735.96 | 0 | 0 | 0 | 0 | 0 | 0 | 0 | 0 | 0 | [13 empty] | 87 | 105 | 1 | 1 |  |  |  | 1005 | м2 | м2 | 1 | [6 empty] | 49573341 | 30 | Строительные работы | 0 |  | 1 | 80 | ТСН-2001.3-9. 9-1...9-72 | ТСН-2001.3-9-1 |  |  |  | 0 | 110.67 | 110.67 | 0 | 0 | 0 | 0 | 0 | [18 empty] | 0 | 0 | 0 |  |  |  |  | 87 | 105 |  |  |  |  | 0 |  | 276651832 | 2 | 1 | 2 | 0 | 0 | 0 | 512445.81 | 512445.81 | 0 | 0 |  | 0 | 3 | 0 |  | 0 | 1 | 0 | 0 | 0 | 0 |  |  |  | 0
18 | 1 | 307 |  | 28,2 | 1.1-1-3268 | Шуруп-саморез кровельный, с шайбой и уплотнительной прокладкой, оцинкованный, диаметр 4,8 мм, длина 35 мм | 100 шт. | 50.64 | 8 | 8 |  |  |  | 931.78 | 931.78 | 0 | 0 | 0 | 0 | 0 | 0 | 0 | 0 | 0 |  | 50554564 | 18.4 | 18.4 | 0 | 0 | 0 | 0 | 0 | 0 | 0 | 18.4 | 18.4 | 0 | 0 | 0 | 0 | 0 | 0 | 0 | 87 | 105 | 1 | 1 |  |  | 1 | 1 | 1 | 1 |  |  |  |  | 3 | 1 | ТСН-2001.1 Доп. 67, Р. 1, о. 1, поз. 3268 |  |  | 80 | 0 |  | 0 | 30 | 0 | 1 | 1 | 1 | 1 | 1 | 1 |  | 87 | 105 |  |  |  | 30 | 0 | 0 | [5 empty] | 0 |  | 0 | 931.78 | 18.4 | 0 | 0 | 0 | 0 | 0 | 0 | 0 | 0 | 0 | [13 empty] | 0 | 0 | 1 | 1 |  |  |  | 1010 | 100 шт. | 100 шт. | 100 | [6 empty] | 49573341 | 30 | Строительные работы | 0 |  | 1 | 80 | ТСН-2001.3-9. 9-1...9-72 | ТСН-2001.3-9-1 |  |  |  | 0 | 18.4 | 18.4 | 0 | 0 | 0 | 0 | 0 | [18 empty] | 0 | 0 | 0 |  |  |  |  | 87 | 105 |  |  |  |  | 0 |  | -630551873 | 2 | 1 | -2 | 0 | 0 | 0 | 931.78 | 931.78 | 0 | 0 |  | 0 | 3 | 0 |  | 0 | 1 | 0 | 0 | 0 | 0 |  |  |  | 0
18 | 1 | 315 |  | 28,2 | 1.1-1-3268 | Шуруп-саморез кровельный, с шайбой и уплотнительной прокладкой, оцинкованный, диаметр 4,8 мм, длина 35 мм | 100 шт. | 50.64 | 8 | 8 |  |  |  | 6187.02 | 6187.02 | 0 | 0 | 0 | 0 | 0 | 0 | 0 | 0 | 0 |  | 50554565 | 18.4 | 18.4 | 0 | 0 | 0 | 0 | 0 | 0 | 0 | 18.4 | 18.4 | 0 | 0 | 0 | 0 | 0 | 0 | 0 | 0 | 0 | 1 | 1 |  |  | 1 | 1 | 1 | 6.64 |  |  |  |  | 3 | 1 | ТСН-2001.1 Доп. 67, Р. 1, о. 1, поз. 3268 |  |  | 80 | 0 | 1.1-1-3268 | 1 | 30 | 0 | 1 | 1 | 1 | 1 | 1 | 1 |  | 0 | 0 |  |  |  | 30 | 0 | 0 | [5 empty] | 0 |  | 0 | 6187.02 | 122.18 | 0 | 0 | 0 | 0 | 0 | 0 | 0 | 0 | 0 | [13 empty] | 87 | 105 | 1 | 1 |  |  |  | 1010 | 100 шт. | 100 шт. | 100 | [6 empty] | 49573341 | 30 | Строительные работы | 0 |  | 1 | 80 | ТСН-2001.3-9. 9-1...9-72 | ТСН-2001.3-9-1 |  |  |  | 0 | 18.4 | 18.4 | 0 | 0 | 0 | 0 | 0 | [18 empty] | 0 | 0 | 0 |  |  |  |  | 87 | 105 |  |  |  |  | 0 |  | -630551873 | 2 | 1 | 2 | 0 | 0 | 0 | 6187.02 | 6187.02 | 0 | 0 |  | 0 | 3 | 0 |  | 0 | 1 | 0 | 0 | 0 | 0 |  |  |  | 0
51 | 1 | 4 | 172 |  | Новый раздел | Металлоконструкции | 0 | [6 empty] | 503403.25 | 474579.88 | 3846.11 | 544.35 | 24977.26 | 0 | 1891.9935 | 0 | 0 | 21797.97 | 26120.71 |  |  | 503403.25 | 474579.88 | 3846.11 | 544.35 | 24977.26 | 0 | 1891.9935 | 0 | 0 | 21797.97 | 26120.71 |  |  | 0 | 0 | 0 | 552274.54 | 552274.54 | 0 | 0 | 474579.88 | 474579.88 | 0 | 474579.88 | 0 | 0 | 0 | 0 | 0 | [19 empty] | 0 | 0 | 0 | 552274.54 | 552274.54 | 0 | 0 | 474579.88 | 474579.88 | 0 | 474579.88 | 0 | 0 | 0 | 0 | 0 | [19 empty] | 5742280.86 | 4842441.04 | 48365.02 | 18556.88 | 851474.8 | 0 | 1891.9935 | 0 | 0 | 614986.79 | 432968.88 |  |  | 5742280.86 | 4842441.04 | 48365.02 | 18556.88 | 851474.8 | 0 | 1891.9935 | 0 | 0 | 614986.79 | 432968.88 |  |  | 0 | 0 | 0 | 6819927.53 | 6819927.53 | 0 | 0 | 4842441.04 | 4842441.04 | 0 | 4842441.04 | 0 | 0 | 0 | 0 | 0 | [19 empty] | 0 | 0 | 0 | 6819927.53 | 6819927.53 | 0 | 0 | 4842441.04 | 4842441.04 | 0 | 4842441.04 | 0 | 0 | 0 | 0 | 0 | [18 empty] | 0
50 | 0 | 0 | 1 | 201 | 503403.25 | ПЗ | Прямые затраты |  |  | 201 | 1 | 3 |  | 2 | 5742280.86 | [6 empty] | 649316.44 | 1 | 649316.44 | 6220467.99 | 1 | 6220467.99
50 | 0 | 0 | 1 | 202 | 474579.88 | СтМатОб | Стоимость материальных ресурсов (всего) |  |  | 202 | 2 | 3 |  | 2 | 4842441.04 | [6 empty] | 613900.41 | 1 | 613900.41 | 5108539.41 | 1 | 5108539.41
50 | 0 | 0 | 1 | 222 | 0 | СтМатОбЗак | Стоимость материалов и оборудования заказчика |  |  | 222 | 3 | 3 |  | 2 | 0 | [6 empty] | 0 | 1 | 0 | 0 | 1 | 0
50 | 0 | 0 | 1 | 225 | 474579.88 | СтМатОбПод | Стоимость материалов и оборудования подрядчика |  |  | 225 | 4 | 3 |  | 2 | 4842441.04 | [6 empty] | 613900.41 | 1 | 613900.41 | 5108539.41 | 1 | 5108539.41
50 | 0 | 0 | 1 | 226 | 474579.88 | СтМат | Стоимость материалов (всего) |  |  | 226 | 5 | 3 |  | 2 | 4842441.04 | [6 empty] | 613900.41 | 1 | 613900.41 | 5108539.41 | 1 | 5108539.41
50 | 0 | 0 | 1 | 227 | 0 | СтМатЗак | Стоимость материалов заказчика |  |  | 227 | 6 | 3 |  | 2 | 0 | [6 empty] | 0 | 1 | 0 | 0 | 1 | 0
50 | 0 | 0 | 1 | 228 | 474579.88 | СтМатПод | Стоимость материалов подрядчика |  |  | 228 | 7 | 3 |  | 2 | 4842441.04 | [6 empty] | 613900.41 | 1 | 613900.41 | 5108539.41 | 1 | 5108539.41
50 | 0 | 0 | 1 | 216 | 0 | Оборуд | Стоимость оборудования (всего) |  |  | 216 | 8 | 3 |  | 2 | 0 | [6 empty] | 0 | 1 | 0 | 0 | 1 | 0
50 | 0 | 0 | 1 | 223 | 0 | ОборудЗак | Стоимость оборудования заказчика |  |  | 223 | 9 | 3 |  | 2 | 0 | [6 empty] | 0 | 1 | 0 | 0 | 1 | 0
50 | 0 | 0 | 1 | 229 | 0 | ОборудПод | Стоимость оборудования подрядчика |  |  | 229 | 10 | 3 |  | 2 | 0 | [6 empty] | 0 | 1 | 0 | 0 | 1 | 0
50 | 0 | 0 | 1 | 203 | 3846.11 | ЭММ | Эксплуатация машин |  |  | 203 | 11 | 3 |  | 2 | 48365.02 | [6 empty] | 4375.83 | 1 | 4375.83 | 53768.16 | 1 | 53768.16
50 | 0 | 0 | 1 | 231 | 0 | ЭММсНРиСП | Эксплуатация машин по ТСН-2001.16 |  |  | 231 | 12 | 3 |  | 2 | 0 | [6 empty] | 0 | 1 | 0 | 0 | 1 | 0
50 | 0 | 0 | 1 | 204 | 544.35 | ЗПМ | ЗП машинистов |  |  | 204 | 13 | 3 |  | 2 | 18556.88 | [6 empty] | 570.94 | 1 | 570.94 | 19463.33 | 1 | 19463.33
50 | 0 | 0 | 1 | 205 | 24977.26 | ОЗП | Основная ЗП рабочих |  |  | 205 | 14 | 3 |  | 2 | 851474.8 | [6 empty] | 31040.2 | 1 | 31040.2 | 1058160.42 | 1 | 1058160.42
50 | 0 | 0 | 1 | 232 | 0 | ОЗПсНРиСП | Основная ЗП рабочих по ТСН-2001.16 |  |  | 232 | 15 | 3 |  | 2 | 0 | [6 empty] | 0 | 1 | 0 | 0 | 1 | 0
50 | 0 | 0 | 1 | 214 | 552274.54 | Строит | Строительные работы с НР и СП |  |  | 214 | 16 | 3 |  | 2 | 6819927.53 | [6 empty] | 709268.81 | 1 | 709268.81 | 7564122.57 | 1 | 7564122.57
50 | 0 | 0 | 1 | 215 | 0 | Монтаж | Монтажные работы с НР и СП |  |  | 215 | 17 | 3 |  | 2 | 0 | [6 empty] | 0 | 1 | 0 | 0 | 1 | 0
50 | 0 | 0 | 1 | 217 | 0 | Прочие | Прочие работы с НР и СП |  |  | 217 | 18 | 3 |  | 2 | 0 | [6 empty] | 0 | 1 | 0 | 0 | 1 | 0
50 | 0 | 0 | 1 | 230 | 0 | ПрочиеЗатр | Прочие затраты по ТСН-2001.16 |  |  | 230 | 19 | 3 |  | 2 | 0 | [6 empty] | 0 | 1 | 0 | 0 | 1 | 0
50 | 0 | 0 | 1 | 206 | 0 | ВозврМат | Возврат материалов |  |  | 206 | 20 | 3 |  | 2 | 0 | [6 empty] | 0 | 1 | 0 | 0 | 1 | 0
50 | 0 | 0 | 1 | 207 | 1891.9935 | ТрудСтр | Трудозатраты строителей |  |  | 207 | 21 | 3 |  | -1 | 1891.9935 | [6 empty] | 2359.2034 | 1 | 2359.2034 | 2359.2034 | 1 | 2359.2034
50 | 0 | 0 | 1 | 208 | 0 | ТрудМаш | Трудозатраты машинистов |  |  | 208 | 22 | 3 |  | -1 | 0 | [6 empty] | 0 | 1 | 0 | 0 | 1 | 0
50 | 0 | 0 | 1 | 209 | 0 | ТранспМат | Транспорт материалов |  |  | 209 | 23 | 3 |  | 2 | 0 | [6 empty] | 0 | 1 | 0 | 0 | 1 | 0
50 | 0 | 0 | 1 | 233 | 0 | Перевозка | Перевозка грузов |  |  | 233 | 24 | 3 |  | 2 | 0 | [6 empty] | 0 | 1 | 0 | 0 | 1 | 0
50 | 0 | 0 | 1 | 210 | 21797.97 | НР | Накладные расходы |  |  | 210 | 25 | 3 |  | 2 | 614986.79 | [6 empty] | 28164.06 | 1 | 28164.06 | 794803.28 | 1 | 794803.28
50 | 0 | 0 | 1 | 211 | 26120.71 | СмПриб | Сметная прибыль |  |  | 211 | 26 | 3 |  | 2 | 432968.88 | [6 empty] | 30789.17 | 1 | 30789.17 | 517709.98 | 1 | 517709.98
50 | 0 | 0 | 1 | 224 | 552274.54 | Всего | Всего с НР и СП |  |  | 224 | 27 | 3 |  | 2 | 6819927.53 | [6 empty] | 709268.81 | 1 | 709268.81 | 7564122.57 | 1 | 7564122.57
4 | 1 |  | 264 |  | Новый раздел | Заполнение окон и распашных ворот |  | 0 |  | 0 | [7 empty] | 0 | 0 |  | 0 | [53 empty] | 0 | [11 empty] | 0
52 | 1 | 4 | 245 | 0 | Новый раздел | Заполнение окон и распашных ворот | [7 empty] | 33755.19 | 32750.5 | 274.24 | 52.24 | 730.45 | 0 | 59.953 | 0 | 0 | 876.54 | 613.58 | 0 | 0 | 33755.19 | 32750.5 | 274.24 | 52.24 | 730.45 | 0 | 59.953 | 0 | 0 | 876.54 | 613.58 | 0 | 0 | 0 | 0 | 0 | 35336.73 | 35336.73 | 0 | 0 | 32750.5 | 32750.5 | 0 | 32750.5 | 0 | 0 | 0 | 0 | 0 | 0 | 0 | 0 | 0 | 0 | 0 | 0 | 0 | 0 | 0 | 0 | 0 | 0 | 0 | 0 | 0 | 0 | 0 | 0 | 0 | 0 | 0 | 35336.73 | 35336.73 | 0 | 0 | 32750.5 | 32750.5 | 0 | 32750.5 | 0 | 0 | 0 | 0 | 0 | 0 | 0 | 0 | 0 | 0 | 0 | 0 | 0 | 0 | 0 | 0 | 0 | 0 | 0 | 0 | 0 | 0 | 0 | 0 | 282854.73 | 254114.75 | 3838.93 | 1780.86 | 24901.05 | 0 | 59.953 | 0 | 0 | 22161.94 | 10209.43 | 0 | 0 | 282854.73 | 254114.75 | 3838.93 | 1780.86 | 24901.05 | 0 | 59.953 | 0 | 0 | 22161.94 | 10209.43 | 0 | 0 | 0 | 0 | 0 | 318075.48 | 318075.48 | 0 | 0 | 254114.75 | 254114.75 | 0 | 254114.75 | 0 | 0 | 0 | 0 | 0 | 0 | 0 | 0 | 0 | 0 | 0 | 0 | 0 | 0 | 0 | 0 | 0 | 0 | 0 | 0 | 0 | 0 | 0 | 0 | 0 | 0 | 0 | 318075.48 | 318075.48 | 0 | 0 | 254114.75 | 254114.75 | 0 | 254114.75 | 0 | 0 | 0 | 0 | 0 | 0 | 0 | 0 | 0 | 0 | 0 | 0 | 0 | 0 | 0 | 0 | 0 | 0 | 0 | 0 | 0 | 0 | 0 | 0
17 | 1 | 328 | 323 | 29 | 3.10-84-3 | Установка в жилых и общественных зданиях оконных блоков из ПВХ-профилей, поворотные (откидные, поворотно-откидные) одностворчатые площадь проема до 2 м2 | 100 м2 | 0.0648 | 0 | 0.0648 |  |  |  | 672.08 | 489.68 | 20.12 | 2.68 | 162.28 | 0 | 13.873 | 0 | 0 | 194.74 | 136.32 |  | 50554564 | 10371.64 | 7556.85 | 310.5 | 41.39 | 2504.29 | 0 | 214.09 | 0 | 0 | 10371.64 | 7556.85 | 310.5 | 41.39 | 2504.29 | 0 | 214.09 | 0 | 0 | 120 | 84 | 1 | 1 |  |  | 1 | 1 | 1 | 1 |  |  |  |  | 0 | 1 | ТСН-2001.3 Доп. 68, Сб. 10, т. 84, поз. 3 |  |  | 1150 | 0 |  | 0 | 30 | 0 | 1 | 1 | 1 | 1 | 1 | 1 |  | 120 | 84 |  |  |  | 30 | 0 | 0 | [5 empty] | 0 |  | 0 | 672.08 | 7556.85 | 310.5 | 41.39 | 2504.29 | 0 | 214.09 | 0 | 0 | 194.736 | 136.3152 | [13 empty] | 0 | 0 | 1 | 1 |  |  |  | 1005 | 100 м2 | 100 м2 | 100 | [6 empty] | 49574465 | 30 | Строительные работы | 0 |  | 1 | 1150 | ТСН-2001.3-10. 10-83…10-85 (доп. 4) | ТСН-2001.3-10-8 |  |  |  | 0 | 10371.64 | 7556.85 | 310.5 | 41.39 | 2504.29 | 214.09 | 0 | 0 | [17 empty] | 0 | 0 | 0 |  |  |  |  | 120 | 84 |  |  |  |  | 0 |  | 340568307 | 2 | 1 | -2 | 0 | 4.69 | 0 | 1007.83 | 1007.83 | 0 | 0 |  | 0 | 3 | 0 |  | 0 | 1 | 0 | 0 | 0 | 0 |  |  |  | 0
17 | 1 | 338 | 334 | 29 | 3.10-84-3 | Установка в жилых и общественных зданиях оконных блоков из ПВХ-профилей, поворотные (откидные, поворотно-откидные) одностворчатые площадь проема до 2 м2 | 100 м2 | 0.0648 | 0 | 0.0648 |  |  |  | 7501.47 | 1723.67 | 245.67 | 91.36 | 5532.13 | 0 | 13.873 | 0 | 0 | 4923.6 | 2268.17 |  | 50554565 | 10371.64 | 7556.85 | 310.5 | 41.39 | 2504.29 | 0 | 214.09 | 0 | 0 | 10371.64 | 7556.85 | 310.5 | 41.39 | 2504.29 | 0 | 214.09 | 0 | 0 | 89 | 41 | 1 | 1 |  |  | 1 | 34.09 | 12.21 | 3.52 |  |  |  |  | 0 | 1 | ТСН-2001.3 Доп. 68, Сб. 10, т. 84, поз. 3 |  |  | 1150 | 0 | 3.10-84-3 | 1 | 30 | 0 | 34.09 | 1 | 1 | 1 | 1 | 1 |  | 89 | 41 |  |  |  | 30 | 0 | 0 | [5 empty] | 0 |  | 0 | 7501.47 | 26600.11 | 3791.21 | 1410.99 | 85371.25 | 0 | 214.09 | 0 | 0 | 4923.5957 | 2268.1733 | [13 empty] | 120 | 84 | 1 | 1 |  |  |  | 1005 | 100 м2 | 100 м2 | 100 | [6 empty] | 49574465 | 30 | Строительные работы | 0 |  | 1 | 1150 | ТСН-2001.3-10. 10-83…10-85 (доп. 4) | ТСН-2001.3-10-8 |  |  |  | 0 | 10371.64 | 7556.85 | 310.5 | 41.39 | 2504.29 | 214.09 | 0 | 0 | [17 empty] | 0 | 0 | 0 |  |  |  |  | 120 | 84 |  |  |  |  | 0 |  | 340568307 | 2 | 1 | 2 | 0 | 146.18 | 0 | 14839.42 | 14839.42 | 0 | 0 |  | 0 | 3 | 0 |  | 0 | 1 | 0 | 0 | 0 | 0 |  |  |  | 0
18 | 1 | 325 |  | 29,1 | 1.1-1-2980 | Лента гидроизоляционная, паропроницаемая, герметизирующая, бутилкаучуковая, на основе пародиффузионной мембраны, с клеящими неотверждаемыми слоями герметика с двух краев, прочность сцепления не менее 0,1 МПа, диапазон температур эксплуатации от -60 до +80°С, теплостойкость до +180°С, пенетрация при 0,1 мм от 3 до 90, ширина 100 мм, толщина 1,5 мм, для вентиляции и защиты от проникновения влаги в стык различных конструкций, отделки под отлив, наружная герметизация примыканий оконных и дверных блоков к стеновому проему и защиты теплоизоляционного слоя | м | 4.3416 | 67 | 67 |  |  |  | 64.04 | 64.04 | 0 | 0 | 0 | 0 | 0 | 0 | 0 | 0 | 0 |  | 50554564 | 14.75 | 14.75 | 0 | 0 | 0 | 0 | 0 | 0 | 0 | 14.75 | 14.75 | 0 | 0 | 0 | 0 | 0 | 0 | 0 | 120 | 84 | 1 | 1 |  |  | 1 | 1 | 1 | 1 |  |  |  |  | 3 | 1 | ТСН-2001.1 Доп. 55, Р. 1, о. 1, поз. 2980 |  |  | 1150 | 0 |  | 0 | 30 | 0 | 1 | 1 | 1 | 1 | 1 | 1 |  | 120 | 84 |  |  |  | 30 | 0 | 0 | [5 empty] | 0 |  | 0 | 64.04 | 14.75 | 0 | 0 | 0 | 0 | 0 | 0 | 0 | 0 | 0 | [13 empty] | 0 | 0 | 1 | 1 |  |  |  | 1003 | м | м | 1 | [6 empty] | 49574465 | 30 | Строительные работы | 0 |  | 1 | 1150 | ТСН-2001.3-10. 10-83…10-85 (доп. 4) | ТСН-2001.3-10-8 |  |  |  | 0 | 14.75 | 14.75 | 0 | 0 | 0 | 0 | 0 | [18 empty] | 0 | 0 | 0 |  |  |  |  | 120 | 84 |  |  |  |  | 0 |  | 460121743 | 2 | 1 | -2 | 0 | 0 | 0 | 64.04 | 64.04 | 0 | 0 |  | 0 | 3 | 0 |  | 0 | 1 | 0 | 0 | 0 | 0 |  |  |  | 0
18 | 1 | 335 |  | 29,1 | 1.1-1-2980 | Лента гидроизоляционная, паропроницаемая, герметизирующая, бутилкаучуковая, на основе пародиффузионной мембраны, с клеящими неотверждаемыми слоями герметика с двух краев, прочность сцепления не менее 0,1 МПа, диапазон температур эксплуатации от -60 до +80°С, теплостойкость до +180°С, пенетрация при 0,1 мм от 3 до 90, ширина 100 мм, толщина 1,5 мм, для вентиляции и защиты от проникновения влаги в стык различных конструкций, отделки под отлив, наружная герметизация примыканий оконных и дверных блоков к стеновому проему и защиты теплоизоляционного слоя | м | 4.3416 | 67 | 67 |  |  |  | 99.9 | 99.9 | 0 | 0 | 0 | 0 | 0 | 0 | 0 | 0 | 0 |  | 50554565 | 14.75 | 14.75 | 0 | 0 | 0 | 0 | 0 | 0 | 0 | 14.75 | 14.75 | 0 | 0 | 0 | 0 | 0 | 0 | 0 | 0 | 0 | 1 | 1 |  |  | 1 | 1 | 1 | 1.56 |  |  |  |  | 3 | 1 | ТСН-2001.1 Доп. 55, Р. 1, о. 1, поз. 2980 |  |  | 1150 | 0 | 1.1-1-2980 | 1 | 30 | 0 | 1 | 1 | 1 | 1 | 1 | 1 |  | 0 | 0 |  |  |  | 30 | 0 | 0 | [5 empty] | 0 |  | 0 | 99.9 | 23.01 | 0 | 0 | 0 | 0 | 0 | 0 | 0 | 0 | 0 | [13 empty] | 120 | 84 | 1 | 1 |  |  |  | 1003 | м | м | 1 | [6 empty] | 49574465 | 30 | Строительные работы | 0 |  | 1 | 1150 | ТСН-2001.3-10. 10-83…10-85 (доп. 4) | ТСН-2001.3-10-8 |  |  |  | 0 | 14.75 | 14.75 | 0 | 0 | 0 | 0 | 0 | [18 empty] | 0 | 0 | 0 |  |  |  |  | 120 | 84 |  |  |  |  | 0 |  | 460121743 | 2 | 1 | 2 | 0 | 0 | 0 | 99.9 | 99.9 | 0 | 0 |  | 0 | 3 | 0 |  | 0 | 1 | 0 | 0 | 0 | 0 |  |  |  | 0
18 | 1 | 328 |  | 29,2 | 1.9-1-189 | Блок оконный из ПВХ профиля, одностворчатый, с двухкамерным стеклопакетом, с комплектом фурнитуры, типа ОП 15-6/1Ф, площадь 0,87 м2 | м2 | 6.48 | 100 | 100 |  |  |  | 15351.57 | 15351.57 | 0 | 0 | 0 | 0 | 0 | 0 | 0 | 0 | 0 |  | 50554564 | 2369.07 | 2369.07 | 0 | 0 | 0 | 0 | 0 | 0 | 0 | 2369.07 | 2369.07 | 0 | 0 | 0 | 0 | 0 | 0 | 0 | 120 | 84 | 1 | 1 |  |  | 1 | 1 | 1 | 1 |  |  |  |  | 3 | 1 | ТСН-2001.1 Доп. 67, Р. 9, о. 1, поз. 189 |  |  | 1150 | 0 |  | 0 | 30 | 0 | 1 | 1 | 1 | 1 | 1 | 1 |  | 120 | 84 |  |  |  | 30 | 0 | 0 | [5 empty] | 0 |  | 0 | 15351.57 | 2369.07 | 0 | 0 | 0 | 0 | 0 | 0 | 0 | 0 | 0 | [13 empty] | 0 | 0 | 1 | 1 |  |  |  | 1005 | м2 | м2 | 1 | [6 empty] | 49574465 | 30 | Строительные работы | 0 |  | 1 | 1150 | ТСН-2001.3-10. 10-83…10-85 (доп. 4) | ТСН-2001.3-10-8 |  |  |  | 0 | 2369.07 | 2369.07 | 0 | 0 | 0 | 0 | 0 | [18 empty] | 0 | 0 | 0 |  |  |  |  | 120 | 84 |  |  |  |  | 0 |  | -869619359 | 2 | 1 | -2 | 0 | 0 | 0 | 15351.57 | 15351.57 | 0 | 0 |  | 0 | 3 | 0 |  | 0 | 1 | 0 | 0 | 0 | 0 |  |  |  | 0
18 | 1 | 338 |  | 29,2 | 1.9-1-189 | Блок оконный из ПВХ профиля, одностворчатый, с двухкамерным стеклопакетом, с комплектом фурнитуры, типа ОП 15-6/1Ф, площадь 0,87 м2 | м2 | 6.48 | 100 | 100 |  |  |  | 109763.73 | 109763.73 | 0 | 0 | 0 | 0 | 0 | 0 | 0 | 0 | 0 |  | 50554565 | 2369.07 | 2369.07 | 0 | 0 | 0 | 0 | 0 | 0 | 0 | 2369.07 | 2369.07 | 0 | 0 | 0 | 0 | 0 | 0 | 0 | 0 | 0 | 1 | 1 |  |  | 1 | 1 | 1 | 7.15 |  |  |  |  | 3 | 1 | ТСН-2001.1 Доп. 67, Р. 9, о. 1, поз. 189 |  |  | 1150 | 0 | 1.9-1-189 | 1 | 30 | 0 | 1 | 1 | 1 | 1 | 1 | 1 |  | 0 | 0 |  |  |  | 30 | 0 | 0 | [5 empty] | 0 |  | 0 | 109763.73 | 16938.85 | 0 | 0 | 0 | 0 | 0 | 0 | 0 | 0 | 0 | [13 empty] | 120 | 84 | 1 | 1 |  |  |  | 1005 | м2 | м2 | 1 | [6 empty] | 49574465 | 30 | Строительные работы | 0 |  | 1 | 1150 | ТСН-2001.3-10. 10-83…10-85 (доп. 4) | ТСН-2001.3-10-8 |  |  |  | 0 | 2369.07 | 2369.07 | 0 | 0 | 0 | 0 | 0 | [18 empty] | 0 | 0 | 0 |  |  |  |  | 120 | 84 |  |  |  |  | 0 |  | -869619359 | 2 | 1 | 2 | 0 | 0 | 0 | 109763.73 | 109763.73 | 0 | 0 |  | 0 | 3 | 0 |  | 0 | 1 | 0 | 0 | 0 | 0 |  |  |  | 0
18 | 1 | 326 |  | 29,3 | 1.1-1-3080 | Лента предварительносжатая, саморасширяющаяся, уплотнительная, типа ПСУЛ 20/6 | м | 17.5608 | 271 | 271 |  |  |  | 281.15 | 281.15 | 0 | 0 | 0 | 0 | 0 | 0 | 0 | 0 | 0 |  | 50554564 | 16.01 | 16.01 | 0 | 0 | 0 | 0 | 0 | 0 | 0 | 16.01 | 16.01 | 0 | 0 | 0 | 0 | 0 | 0 | 0 | 120 | 84 | 1 | 1 |  |  | 1 | 1 | 1 | 1 |  |  |  |  | 3 | 1 | ТСН-2001.1 Доп. 67, Р. 1, о. 1, поз. 3080 |  |  | 1150 | 0 |  | 0 | 30 | 0 | 1 | 1 | 1 | 1 | 1 | 1 |  | 120 | 84 |  |  |  | 30 | 0 | 0 | [5 empty] | 0 |  | 0 | 281.15 | 16.01 | 0 | 0 | 0 | 0 | 0 | 0 | 0 | 0 | 0 | [13 empty] | 0 | 0 | 1 | 1 |  |  |  | 1003 | м | м | 1 | [6 empty] | 49574465 | 30 | Строительные работы | 0 |  | 1 | 1150 | ТСН-2001.3-10. 10-83…10-85 (доп. 4) | ТСН-2001.3-10-8 |  |  |  | 0 | 16.01 | 16.01 | 0 | 0 | 0 | 0 | 0 | [18 empty] | 0 | 0 | 0 |  |  |  |  | 120 | 84 |  |  |  |  | 0 |  | -1941096413 | 2 | 1 | -2 | 0 | 0 | 0 | 281.15 | 281.15 | 0 | 0 |  | 0 | 3 | 0 |  | 0 | 1 | 0 | 0 | 0 | 0 |  |  |  | 0
18 | 1 | 336 |  | 29,3 | 1.1-1-3080 | Лента предварительносжатая, саморасширяющаяся, уплотнительная, типа ПСУЛ 20/6 | м | 17.5608 | 271 | 271 |  |  |  | 320.51 | 320.51 | 0 | 0 | 0 | 0 | 0 | 0 | 0 | 0 | 0 |  | 50554565 | 16.01 | 16.01 | 0 | 0 | 0 | 0 | 0 | 0 | 0 | 16.01 | 16.01 | 0 | 0 | 0 | 0 | 0 | 0 | 0 | 0 | 0 | 1 | 1 |  |  | 1 | 1 | 1 | 1.14 |  |  |  |  | 3 | 1 | ТСН-2001.1 Доп. 67, Р. 1, о. 1, поз. 3080 |  |  | 1150 | 0 | 1.1-1-3080 | 1 | 30 | 0 | 1 | 1 | 1 | 1 | 1 | 1 |  | 0 | 0 |  |  |  | 30 | 0 | 0 | [5 empty] | 0 |  | 0 | 320.51 | 18.25 | 0 | 0 | 0 | 0 | 0 | 0 | 0 | 0 | 0 | [13 empty] | 120 | 84 | 1 | 1 |  |  |  | 1003 | м | м | 1 | [6 empty] | 49574465 | 30 | Строительные работы | 0 |  | 1 | 1150 | ТСН-2001.3-10. 10-83…10-85 (доп. 4) | ТСН-2001.3-10-8 |  |  |  | 0 | 16.01 | 16.01 | 0 | 0 | 0 | 0 | 0 | [18 empty] | 0 | 0 | 0 |  |  |  |  | 120 | 84 |  |  |  |  | 0 |  | -1941096413 | 2 | 1 | 2 | 0 | 0 | 0 | 320.51 | 320.51 | 0 | 0 |  | 0 | 3 | 0 |  | 0 | 1 | 0 | 0 | 0 | 0 |  |  |  | 0
17 | 1 | 344 | 342 | 30 | 3.10-28-1 | Установка ворот с коробками стальными с раздвижными или распахивающимися неутепленными полотнами и калитками | 100 м2 полотен и проемов | 0.18 | 0 | 0.18 |  |  |  | 1164.11 | 341.82 | 254.12 | 49.56 | 568.17 | 0 | 46.08 | 0 | 0 | 681.8 | 477.26 |  | 50554564 | 6467.26 | 1899.01 | 1411.77 | 275.35 | 3156.48 | 0 | 256 | 0 | 0 | 6467.26 | 1899.01 | 1411.77 | 275.35 | 3156.48 | 0 | 256 | 0 | 0 | 120 | 84 | 1 | 1 |  |  | 1 | 1 | 1 | 1 |  |  |  |  | 0 | 1 | ТСН-2001.3. Доп. 1-42. Сб. 10, т. 28, поз. 1 |  |  | 81 | 0 |  | 0 | 30 | 0 | 1 | 1 | 1 | 1 | 1 | 1 |  | 120 | 84 |  |  |  | 30 | 0 | 0 | [5 empty] | 0 |  | 0 | 1164.11 | 1899.01 | 1411.77 | 275.35 | 3156.48 | 0 | 256 | 0 | 0 | 681.804 | 477.2628 | [13 empty] | 0 | 0 | 1 | 1 |  |  |  | 1013 | 100 м2 полотен и проемов | 100 м2 полотен и проемов | 1 | [6 empty] | 49573342 | 30 | Строительные работы | 0 |  | 1 | 81 | ТСН-2001.3-10. 10-1...10-69 | ТСН-2001.3-10-1 |  |  |  | 0 | 6467.26 | 1899.01 | 1411.77 | 275.35 | 3156.48 | 256 | 0 | 0 | [17 empty] | 0 | 0 | 0 |  |  |  |  | 120 | 84 |  |  |  |  | 0 |  | -91024582 | 2 | 1 | -2 | 0 | 86.73 | 0 | 2409.9 | 2409.9 | 0 | 0 |  | 0 | 3 | 0 |  | 0 | 1 | 0 | 0 | 0 | 0 |  |  |  | 0
17 | 1 | 350 | 350 | 30 | 3.10-28-1 | Установка ворот с коробками стальными с раздвижными или распахивающимися неутепленными полотнами и калитками | 100 м2 полотен и проемов | 0.18 | 0 | 0.18 |  |  |  | 26144.52 | 3182.34 | 3593.26 | 1689.5 | 19368.92 | 0 | 46.08 | 0 | 0 | 17238.34 | 7941.26 |  | 50554565 | 6467.26 | 1899.01 | 1411.77 | 275.35 | 3156.48 | 0 | 256 | 0 | 0 | 6467.26 | 1899.01 | 1411.77 | 275.35 | 3156.48 | 0 | 256 | 0 | 0 | 89 | 41 | 1 | 1 |  |  | 1 | 34.09 | 14.14 | 9.31 |  |  |  |  | 0 | 1 | ТСН-2001.3. Доп. 1-42. Сб. 10, т. 28, поз. 1 |  |  | 81 | 0 | 3.10-28-1 | 1 | 30 | 0 | 34.09 | 1 | 1 | 1 | 1 | 1 |  | 89 | 41 |  |  |  | 30 | 0 | 0 | [5 empty] | 0 |  | 0 | 26144.52 | 17679.78 | 19962.43 | 9386.68 | 107604.4 | 0 | 256 | 0 | 0 | 17238.3388 | 7941.2572 | [13 empty] | 120 | 84 | 1 | 1 |  |  |  | 1013 | 100 м2 полотен и проемов | 100 м2 полотен и проемов | 1 | [6 empty] | 49573342 | 30 | Строительные работы | 0 |  | 1 | 81 | ТСН-2001.3-10. 10-1...10-69 | ТСН-2001.3-10-1 |  |  |  | 0 | 6467.26 | 1899.01 | 1411.77 | 275.35 | 3156.48 | 256 | 0 | 0 | [17 empty] | 0 | 0 | 0 |  |  |  |  | 120 | 84 |  |  |  |  | 0 |  | -91024582 | 2 | 1 | 2 | 0 | 2703.2 | 0 | 54027.32 | 54027.32 | 0 | 0 |  | 0 | 3 | 0 |  | 0 | 1 | 0 | 0 | 0 | 0 |  |  |  | 0
18 | 1 | 342 |  | 30,1 | 1.6-1-226 | Каркасы ворот (без механизмов открывания), большепролетных зданий (типа эллингов, ангаров и т.п.) | т | 0.7038 | 3.91 | 3.91 |  |  |  | 11982.45 | 11982.45 | 0 | 0 | 0 | 0 | 0 | 0 | 0 | 0 | 0 |  | 50554564 | 17025.36 | 17025.36 | 0 | 0 | 0 | 0 | 0 | 0 | 0 | 17025.36 | 17025.36 | 0 | 0 | 0 | 0 | 0 | 0 | 0 | 120 | 84 | 1 | 1 |  |  | 1 | 1 | 1 | 1 |  |  |  |  | 3 | 1 | ТСН-2001.1. Доп. 1-42. Р. 6, о. 1, поз. 226 |  |  | 81 | 0 |  | 0 | 30 | 0 | 1 | 1 | 1 | 1 | 1 | 1 |  | 120 | 84 |  |  |  | 30 | 0 | 0 | [5 empty] | 0 |  | 0 | 11982.45 | 17025.36 | 0 | 0 | 0 | 0 | 0 | 0 | 0 | 0 | 0 | [13 empty] | 0 | 0 | 1 | 1 |  |  |  | 1009 | т | т | 1000 | [6 empty] | 49573342 | 30 | Строительные работы | 0 |  | 1 | 81 | ТСН-2001.3-10. 10-1...10-69 | ТСН-2001.3-10-1 |  |  |  | 0 | 17025.36 | 17025.36 | 0 | 0 | 0 | 0 | 0 | [18 empty] | 0 | 0 | 0 |  |  |  |  | 120 | 84 |  |  |  |  | 0 |  | 377020064 | 2 | 1 | -2 | 0 | 0 | 0 | 11982.45 | 11982.45 | 0 | 0 |  | 0 | 3 | 0 |  | 0 | 1 | 0 | 0 | 0 | 0 |  |  |  | 0
18 | 1 | 348 |  | 30,1 | 1.6-1-226 | Каркасы ворот (без механизмов открывания), большепролетных зданий (типа эллингов, ангаров и т.п.) | т | 0.7038 | 3.91 | 3.91 |  |  |  | 102689.6 | 102689.6 | 0 | 0 | 0 | 0 | 0 | 0 | 0 | 0 | 0 |  | 50554565 | 17025.36 | 17025.36 | 0 | 0 | 0 | 0 | 0 | 0 | 0 | 17025.36 | 17025.36 | 0 | 0 | 0 | 0 | 0 | 0 | 0 | 0 | 0 | 1 | 1 |  |  | 1 | 1 | 1 | 8.57 |  |  |  |  | 3 | 1 | ТСН-2001.1. Доп. 1-42. Р. 6, о. 1, поз. 226 |  |  | 81 | 0 | 1.6-1-226 | 1 | 30 | 0 | 1 | 1 | 1 | 1 | 1 | 1 |  | 0 | 0 |  |  |  | 30 | 0 | 0 | [5 empty] | 0 |  | 0 | 102689.6 | 145907.34 | 0 | 0 | 0 | 0 | 0 | 0 | 0 | 0 | 0 | [13 empty] | 120 | 84 | 1 | 1 |  |  |  | 1009 | т | т | 1000 | [6 empty] | 49573342 | 30 | Строительные работы | 0 |  | 1 | 81 | ТСН-2001.3-10. 10-1...10-69 | ТСН-2001.3-10-1 |  |  |  | 0 | 17025.36 | 17025.36 | 0 | 0 | 0 | 0 | 0 | [18 empty] | 0 | 0 | 0 |  |  |  |  | 120 | 84 |  |  |  |  | 0 |  | 377020064 | 2 | 1 | 2 | 0 | 0 | 0 | 102689.6 | 102689.6 | 0 | 0 |  | 0 | 3 | 0 |  | 0 | 1 | 0 | 0 | 0 | 0 |  |  |  | 0
18 | 1 | 343 |  | 30,2 | 1.6-1-227 | Панели ворот большепролетных зданий с обшивкой из тонколистовой стали (неоцинкованной) | т | 0.234 | 1.3 | 1.3 |  |  |  | 4239.79 | 4239.79 | 0 | 0 | 0 | 0 | 0 | 0 | 0 | 0 | 0 |  | 50554564 | 18118.78 | 18118.78 | 0 | 0 | 0 | 0 | 0 | 0 | 0 | 18118.78 | 18118.78 | 0 | 0 | 0 | 0 | 0 | 0 | 0 | 120 | 84 | 1 | 1 |  |  | 1 | 1 | 1 | 1 |  |  |  |  | 3 | 1 | ТСН-2001.1. Доп. 1-42. Р. 6, о. 1, поз. 227 |  |  | 81 | 0 |  | 0 | 30 | 0 | 1 | 1 | 1 | 1 | 1 | 1 |  | 120 | 84 |  |  |  | 30 | 0 | 0 | [5 empty] | 0 |  | 0 | 4239.79 | 18118.78 | 0 | 0 | 0 | 0 | 0 | 0 | 0 | 0 | 0 | [13 empty] | 0 | 0 | 1 | 1 |  |  |  | 1009 | т | т | 1000 | [6 empty] | 49573342 | 30 | Строительные работы | 0 |  | 1 | 81 | ТСН-2001.3-10. 10-1...10-69 | ТСН-2001.3-10-1 |  |  |  | 0 | 18118.78 | 18118.78 | 0 | 0 | 0 | 0 | 0 | [18 empty] | 0 | 0 | 0 |  |  |  |  | 120 | 84 |  |  |  |  | 0 |  | -862834447 | 2 | 1 | -2 | 0 | 0 | 0 | 4239.79 | 4239.79 | 0 | 0 |  | 0 | 3 | 0 |  | 0 | 1 | 0 | 0 | 0 | 0 |  |  |  | 0
18 | 1 | 349 |  | 30,2 | 1.6-1-227 | Панели ворот большепролетных зданий с обшивкой из тонколистовой стали (неоцинкованной) | т | 0.234 | 1.3 | 1.3 |  |  |  | 36335 | 36335 | 0 | 0 | 0 | 0 | 0 | 0 | 0 | 0 | 0 |  | 50554565 | 18118.78 | 18118.78 | 0 | 0 | 0 | 0 | 0 | 0 | 0 | 18118.78 | 18118.78 | 0 | 0 | 0 | 0 | 0 | 0 | 0 | 0 | 0 | 1 | 1 |  |  | 1 | 1 | 1 | 8.57 |  |  |  |  | 3 | 1 | ТСН-2001.1. Доп. 1-42. Р. 6, о. 1, поз. 227 |  |  | 81 | 0 | 1.6-1-227 | 1 | 30 | 0 | 1 | 1 | 1 | 1 | 1 | 1 |  | 0 | 0 |  |  |  | 30 | 0 | 0 | [5 empty] | 0 |  | 0 | 36335 | 155277.94 | 0 | 0 | 0 | 0 | 0 | 0 | 0 | 0 | 0 | [13 empty] | 120 | 84 | 1 | 1 |  |  |  | 1009 | т | т | 1000 | [6 empty] | 49573342 | 30 | Строительные работы | 0 |  | 1 | 81 | ТСН-2001.3-10. 10-1...10-69 | ТСН-2001.3-10-1 |  |  |  | 0 | 18118.78 | 18118.78 | 0 | 0 | 0 | 0 | 0 | [18 empty] | 0 | 0 | 0 |  |  |  |  | 120 | 84 |  |  |  |  | 0 |  | -862834447 | 2 | 1 | 2 | 0 | 0 | 0 | 36335 | 36335 | 0 | 0 |  | 0 | 3 | 0 |  | 0 | 1 | 0 | 0 | 0 | 0 |  |  |  | 0
51 | 1 | 4 | 245 |  | Новый раздел | Заполнение окон и распашных ворот | 0 | [6 empty] | 33755.19 | 32750.5 | 274.24 | 52.24 | 730.45 | 0 | 59.953 | 0 | 0 | 876.54 | 613.58 |  |  | 33755.19 | 32750.5 | 274.24 | 52.24 | 730.45 | 0 | 59.953 | 0 | 0 | 876.54 | 613.58 |  |  | 0 | 0 | 0 | 35336.73 | 35336.73 | 0 | 0 | 32750.5 | 32750.5 | 0 | 32750.5 | 0 | 0 | 0 | 0 | 0 | [19 empty] | 0 | 0 | 0 | 35336.73 | 35336.73 | 0 | 0 | 32750.5 | 32750.5 | 0 | 32750.5 | 0 | 0 | 0 | 0 | 0 | [19 empty] | 282854.73 | 254114.75 | 3838.93 | 1780.86 | 24901.05 | 0 | 59.953 | 0 | 0 | 22161.94 | 10209.43 |  |  | 282854.73 | 254114.75 | 3838.93 | 1780.86 | 24901.05 | 0 | 59.953 | 0 | 0 | 22161.94 | 10209.43 |  |  | 0 | 0 | 0 | 318075.48 | 318075.48 | 0 | 0 | 254114.75 | 254114.75 | 0 | 254114.75 | 0 | 0 | 0 | 0 | 0 | [19 empty] | 0 | 0 | 0 | 318075.48 | 318075.48 | 0 | 0 | 254114.75 | 254114.75 | 0 | 254114.75 | 0 | 0 | 0 | 0 | 0 | [18 empty] | 0
50 | 0 | 0 | 1 | 201 | 33755.19 | ПЗ | Прямые затраты |  |  | 201 | 1 | 3 |  | 2 | 282854.73 | [6 empty] | 33755.19 | 1 | 33755.19 | 282854.73 | 1 | 282854.73
50 | 0 | 0 | 1 | 202 | 32750.5 | СтМатОб | Стоимость материальных ресурсов (всего) |  |  | 202 | 2 | 3 |  | 2 | 254114.75 | [6 empty] | 32750.5 | 1 | 32750.5 | 254114.75 | 1 | 254114.75
50 | 0 | 0 | 1 | 222 | 0 | СтМатОбЗак | Стоимость материалов и оборудования заказчика |  |  | 222 | 3 | 3 |  | 2 | 0 | [6 empty] | 0 | 1 | 0 | 0 | 1 | 0
50 | 0 | 0 | 1 | 225 | 32750.5 | СтМатОбПод | Стоимость материалов и оборудования подрядчика |  |  | 225 | 4 | 3 |  | 2 | 254114.75 | [6 empty] | 32750.5 | 1 | 32750.5 | 254114.75 | 1 | 254114.75
50 | 0 | 0 | 1 | 226 | 32750.5 | СтМат | Стоимость материалов (всего) |  |  | 226 | 5 | 3 |  | 2 | 254114.75 | [6 empty] | 32750.5 | 1 | 32750.5 | 254114.75 | 1 | 254114.75
50 | 0 | 0 | 1 | 227 | 0 | СтМатЗак | Стоимость материалов заказчика |  |  | 227 | 6 | 3 |  | 2 | 0 | [6 empty] | 0 | 1 | 0 | 0 | 1 | 0
50 | 0 | 0 | 1 | 228 | 32750.5 | СтМатПод | Стоимость материалов подрядчика |  |  | 228 | 7 | 3 |  | 2 | 254114.75 | [6 empty] | 32750.5 | 1 | 32750.5 | 254114.75 | 1 | 254114.75
50 | 0 | 0 | 1 | 216 | 0 | Оборуд | Стоимость оборудования (всего) |  |  | 216 | 8 | 3 |  | 2 | 0 | [6 empty] | 0 | 1 | 0 | 0 | 1 | 0
50 | 0 | 0 | 1 | 223 | 0 | ОборудЗак | Стоимость оборудования заказчика |  |  | 223 | 9 | 3 |  | 2 | 0 | [6 empty] | 0 | 1 | 0 | 0 | 1 | 0
50 | 0 | 0 | 1 | 229 | 0 | ОборудПод | Стоимость оборудования подрядчика |  |  | 229 | 10 | 3 |  | 2 | 0 | [6 empty] | 0 | 1 | 0 | 0 | 1 | 0
50 | 0 | 0 | 1 | 203 | 274.24 | ЭММ | Эксплуатация машин |  |  | 203 | 11 | 3 |  | 2 | 3838.93 | [6 empty] | 274.24 | 1 | 274.24 | 3838.93 | 1 | 3838.93
50 | 0 | 0 | 1 | 231 | 0 | ЭММсНРиСП | Эксплуатация машин по ТСН-2001.16 |  |  | 231 | 12 | 3 |  | 2 | 0 | [6 empty] | 0 | 1 | 0 | 0 | 1 | 0
50 | 0 | 0 | 1 | 204 | 52.24 | ЗПМ | ЗП машинистов |  |  | 204 | 13 | 3 |  | 2 | 1780.86 | [6 empty] | 52.24 | 1 | 52.24 | 1780.86 | 1 | 1780.86
50 | 0 | 0 | 1 | 205 | 730.45 | ОЗП | Основная ЗП рабочих |  |  | 205 | 14 | 3 |  | 2 | 24901.05 | [6 empty] | 730.45 | 1 | 730.45 | 24901.05 | 1 | 24901.05
50 | 0 | 0 | 1 | 232 | 0 | ОЗПсНРиСП | Основная ЗП рабочих по ТСН-2001.16 |  |  | 232 | 15 | 3 |  | 2 | 0 | [6 empty] | 0 | 1 | 0 | 0 | 1 | 0
50 | 0 | 0 | 1 | 214 | 35336.73 | Строит | Строительные работы с НР и СП |  |  | 214 | 16 | 3 |  | 2 | 318075.48 | [6 empty] | 35336.73 | 1 | 35336.73 | 318075.48 | 1 | 318075.48
50 | 0 | 0 | 1 | 215 | 0 | Монтаж | Монтажные работы с НР и СП |  |  | 215 | 17 | 3 |  | 2 | 0 | [6 empty] | 0 | 1 | 0 | 0 | 1 | 0
50 | 0 | 0 | 1 | 217 | 0 | Прочие | Прочие работы с НР и СП |  |  | 217 | 18 | 3 |  | 2 | 0 | [6 empty] | 0 | 1 | 0 | 0 | 1 | 0
50 | 0 | 0 | 1 | 230 | 0 | ПрочиеЗатр | Прочие затраты по ТСН-2001.16 |  |  | 230 | 19 | 3 |  | 2 | 0 | [6 empty] | 0 | 1 | 0 | 0 | 1 | 0
50 | 0 | 0 | 1 | 206 | 0 | ВозврМат | Возврат материалов |  |  | 206 | 20 | 3 |  | 2 | 0 | [6 empty] | 0 | 1 | 0 | 0 | 1 | 0
50 | 0 | 0 | 1 | 207 | 59.953 | ТрудСтр | Трудозатраты строителей |  |  | 207 | 21 | 3 |  | -1 | 59.953 | [6 empty] | 59.953 | 1 | 59.953 | 59.953 | 1 | 59.953
50 | 0 | 0 | 1 | 208 | 0 | ТрудМаш | Трудозатраты машинистов |  |  | 208 | 22 | 3 |  | -1 | 0 | [6 empty] | 0 | 1 | 0 | 0 | 1 | 0
50 | 0 | 0 | 1 | 209 | 0 | ТранспМат | Транспорт материалов |  |  | 209 | 23 | 3 |  | 2 | 0 | [6 empty] | 0 | 1 | 0 | 0 | 1 | 0
50 | 0 | 0 | 1 | 233 | 0 | Перевозка | Перевозка грузов |  |  | 233 | 24 | 3 |  | 2 | 0 | [6 empty] | 0 | 1 | 0 | 0 | 1 | 0
50 | 0 | 0 | 1 | 210 | 876.54 | НР | Накладные расходы |  |  | 210 | 25 | 3 |  | 2 | 22161.94 | [6 empty] | 876.54 | 1 | 876.54 | 22161.94 | 1 | 22161.94
50 | 0 | 0 | 1 | 211 | 613.58 | СмПриб | Сметная прибыль |  |  | 211 | 26 | 3 |  | 2 | 10209.43 | [6 empty] | 613.58 | 1 | 613.58 | 10209.43 | 1 | 10209.43
50 | 0 | 0 | 1 | 224 | 35336.73 | Всего | Всего с НР и СП |  |  | 224 | 27 | 3 |  | 2 | 318075.48 | [6 empty] | 35336.73 | 1 | 35336.73 | 318075.48 | 1 | 318075.48
4 | 1 |  | 307 |  | Новый раздел | Кран балка |  | 0 |  | 0 | [7 empty] | 0 | 0 |  | 0 | [53 empty] | 0 | [11 empty] | 0
52 | 1 | 4 | 294 | 0 | Новый раздел | Кран балка | [7 empty] | 73135.06 | 60552.94 | 5125.77 | 1164.57 | 7456.35 | 0 | 606 | 0 | 0 | 5890.51 | 5219.44 | 0 | 0 | 73135.06 | 60552.94 | 5125.77 | 1164.57 | 7456.35 | 0 | 606 | 0 | 0 | 5890.51 | 5219.44 | 0 | 0 | 0 | 0 | 0 | 86283.01 | 0 | 86283.01 | 0 | 60552.94 | 60552.94 | 0 | 60552.94 | 0 | 0 | 0 | 0 | 0 | 0 | 0 | 0 | 0 | 0 | 0 | 0 | 0 | 0 | 0 | 0 | 0 | 0 | 0 | 0 | 0 | 0 | 0 | 0 | 0 | 0 | 0 | 86283.01 | 0 | 86283.01 | 0 | 60552.94 | 60552.94 | 0 | 60552.94 | 0 | 0 | 0 | 0 | 0 | 0 | 0 | 0 | 0 | 0 | 0 | 0 | 0 | 0 | 0 | 0 | 0 | 0 | 0 | 0 | 0 | 0 | 0 | 0 | 919336.98 | 586354.71 | 78795.3 | 39700.19 | 254186.97 | 0 | 606 | 0 | 0 | 177930.88 | 109300.4 | 0 | 0 | 919336.98 | 586354.71 | 78795.3 | 39700.19 | 254186.97 | 0 | 606 | 0 | 0 | 177930.88 | 109300.4 | 0 | 0 | 0 | 0 | 0 | 1270088.56 | 0 | 1270088.56 | 0 | 586354.71 | 586354.71 | 0 | 586354.71 | 0 | 0 | 0 | 0 | 0 | 0 | 0 | 0 | 0 | 0 | 0 | 0 | 0 | 0 | 0 | 0 | 0 | 0 | 0 | 0 | 0 | 0 | 0 | 0 | 0 | 0 | 0 | 1270088.56 | 0 | 1270088.56 | 0 | 586354.71 | 586354.71 | 0 | 586354.71 | 0 | 0 | 0 | 0 | 0 | 0 | 0 | 0 | 0 | 0 | 0 | 0 | 0 | 0 | 0 | 0 | 0 | 0 | 0 | 0 | 0 | 0 | 0 | 0
17 | 1 | 364 | 364 | 31 | 4.3-1-1 | Монтаж крана электрического мостового общего назначения с одним крюком грузоподъемностью 5 т, пролетом 10,5-22,5 м | 1 ШТ. | 1 | 0 | 1 |  |  |  | 13303.02 | 1161.22 | 5082.44 | 1161.04 | 7059.36 | 0 | 573 | 0 | 0 | 5576.89 | 4941.55 |  | 50554564 | 13303.02 | 1161.22 | 5082.44 | 1161.04 | 7059.36 | 0 | 573 | 0 | 0 | 13303.02 | 1161.22 | 5082.44 | 1161.04 | 7059.36 | 0 | 573 | 0 | 0 | 79 | 70 | 1 | 1 |  |  | 1 | 1 | 1 | 1 |  |  |  |  | 0 | 2 | ТСН-2001.4 Доп. 69, Сб. 3, т. 1, поз. 1 |  |  | 313 | 0 |  | 0 | 40 | 0 | 1 | 1 | 1 | 1 | 1 | 1 |  | 79 | 70 |  |  |  | 30 | 0 | 0 | [5 empty] | 0 |  | 0 | 13303.02 | 1161.22 | 5082.44 | 1161.04 | 7059.36 | 0 | 573 | 0 | 0 | 5576.8944 | 4941.552 | [13 empty] | 0 | 0 | 1 | 1 |  |  |  | 1013 | 1 ШТ. | 1 ШТ. | 1 | [6 empty] | 49573628 | 40 | Монтаж оборудования | 0 |  | 2 | 313 | ТСН-2001.4-3. 3-1...3-35 | ТСН-2001.4-3-1 |  |  |  | 524288 | 13303.02 | 1161.22 | 5082.44 | 1161.04 | 7059.36 | 573 | 0 | 0 | [17 empty] | 0 | 0 | 2 |  |  |  |  | 79 | 70 |  |  |  |  | 0 |  | -1166848446 | 2 | 1 | -2 | 0 | 2031.82 | 0 | 25853.28 | 0 | 25853.28 | 0 |  | 0 | 3 | 0 |  | 0 | 1 | 0 | 0 | 0 | 0 |  |  |  | 0
17 | 1 | 378 | 378 | 31 | 4.3-1-1 | Монтаж крана электрического мостового общего назначения с одним крюком грузоподъемностью 5 т, пролетом 10,5-22,5 м | 1 ШТ. | 1 | 0 | 1 |  |  |  | 332792.5 | 13818.52 | 78320.4 | 39579.85 | 240653.58 | 0 | 573 | 0 | 0 | 168457.51 | 103481.04 |  | 50554565 | 13303.02 | 1161.22 | 5082.44 | 1161.04 | 7059.36 | 0 | 573 | 0 | 0 | 13303.02 | 1161.22 | 5082.44 | 1161.04 | 7059.36 | 0 | 573 | 0 | 0 | 70 | 43 | 1 | 1 |  |  | 1 | 34.09 | 15.41 | 11.9 |  |  |  |  | 0 | 2 | ТСН-2001.4 Доп. 69, Сб. 3, т. 1, поз. 1 |  |  | 313 | 0 | 4.3-1-1 | 1 | 40 | 0 | 34.09 | 1 | 1 | 1 | 1 | 1 |  | 70 | 43 |  |  |  | 30 | 0 | 0 | [5 empty] | 0 |  | 0 | 332792.5 | 13818.52 | 78320.4 | 39579.85 | 240653.58 | 0 | 573 | 0 | 0 | 168457.506 | 103481.0394 | [13 empty] | 79 | 70 | 1 | 1 |  |  |  | 1013 | 1 ШТ. | 1 ШТ. | 1 | [6 empty] | 49573628 | 40 | Монтаж оборудования | 0 |  | 2 | 313 | ТСН-2001.4-3. 3-1...3-35 | ТСН-2001.4-3-1 |  |  |  | 524288 | 13303.02 | 1161.22 | 5082.44 | 1161.04 | 7059.36 | 573 | 0 | 0 | [17 empty] | 0 | 0 | 2 |  |  |  |  | 79 | 70 |  |  |  |  | 0 |  | -1166848446 | 2 | 1 | 2 | 0 | 63327.76 | 0 | 668058.81 | 0 | 668058.81 | 0 |  | 0 | 3 | 0 |  | 0 | 1 | 0 | 0 | 0 | 0 |  |  |  | 0
18 | 1 | 364 |  | 31,1 | Цена поставщика | Кран мостовой электрический однобалочный опорный г/п 3,2т пролет 10,5м, управление с пола, скорость передвижная крана 30 м/мин, УЗ, - 20...+40С, режим работы А3 общепромышленное исполнение | ШТ | 1 | 1 | 1 |  |  |  | 39411.43 | 39411.43 | 0 | 0 | 0 | 0 | 0 | 0 | 0 | 0 | 0 |  | 50554564 | 39411.43 | 39411.43 | 0 | 0 | 0 | 0 | 0 | 0 | 0 | 39411.43 | 39411.43 | 0 | 0 | 0 | 0 | 0 | 0 | 0 | 79 | 70 | 1 | 1 |  |  | 1 | 1 | 1 | 1 |  |  |  |  | 3 | 2 |  |  |  | 313 | 0 |  | 0 | 40 | 0 | 1 | 1 | 1 | 1 | 1 | 1 |  | 79 | 70 |  |  |  | 30 | 0 | 0 | [5 empty] | 0 |  | 0 | 39411.43 | 39411.43 | 0 | 0 | 0 | 0 | 0 | 0 | 0 | 0 | 0 | [13 empty] | 0 | 0 | 1 | 1 |  |  |  | 1013 | ШТ | ШТ | 1 | [6 empty] | 49573628 | 40 | Монтаж оборудования | 0 |  | 2 | 313 | ТСН-2001.4-3. 3-1...3-35 | ТСН-2001.4-3-1 |  |  |  | 0 | 0 | 39411.43 | 0 | 0 | 0 | 0 | 0 | [18 empty] | 0 | 0 | 0 |  |  |  |  | 79 | 70 |  | [446 972 / 1,2 / 9,64] + 2% Заг.скл |  |  | 0 |  | 2089641772 | 2 | 4 | -2 | 0 | 0 | 0 | 39411.43 | 0 | 39411.43 | 0 |  | 0 | 2 | 0 |  | 0 | 1 | 0 | 0 | 0 | 0 | 0 | 2 |  | 0
18 | 1 | 378 |  | 31,1 | Цена поставщика | Кран мостовой электрический однобалочный опорный г/п 3,2т пролет 10,5м, управление с пола, скорость передвижная крана 30 м/мин, УЗ, - 20...+40С, режим работы А3 общепромышленное исполнение | ШТ | 1 | 1 | 1 |  |  |  | 379926.19 | 379926.19 | 0 | 0 | 0 | 0 | 0 | 0 | 0 | 0 | 0 |  | 50554565 | 39411.43 | 39411.43 | 0 | 0 | 0 | 0 | 0 | 0 | 0 | 39411.43 | 39411.43 | 0 | 0 | 0 | 0 | 0 | 0 | 0 | 0 | 0 | 1 | 1 |  |  | 1 | 1 | 1 | 9.64 |  |  |  |  | 3 | 2 |  |  |  | 313 | 0 |  | 0 | 40 | 0 | 1 | 1 | 1 | 1 | 1 | 1 |  | 0 | 0 |  |  |  | 30 | 0 | 0 | [5 empty] | 0 |  | 0 | 379926.19 | 379926.19 | 0 | 0 | 0 | 0 | 0 | 0 | 0 | 0 | 0 | [13 empty] | 79 | 70 | 1 | 1 |  |  |  | 1013 | ШТ | ШТ | 1 | [6 empty] | 49573628 | 40 | Монтаж оборудования | 0 |  | 2 | 313 | ТСН-2001.4-3. 3-1...3-35 | ТСН-2001.4-3-1 |  |  |  | 0 | 55464.97 | 39411.43 | 0 | 0 | 0 | 0 | 0 |  | 5 |  |  | 1 | 18 |  | 446972 | [10 empty] | 0 | 0 | 0 |  |  |  |  | 79 | 70 |  | [446 972 / 1,2 / 9,64] + 2% Заг.скл |  |  | 0 |  | 2089641772 | 2 | 3 | 5 | 0 | 0 | 0 | 379926.19 | 0 | 379926.19 | 0 |  | 1 | 1 | 0 |  | 0 | 1 | 0 | 0 | 0 | 0 | 0 | 2 |  | 0
17 | 1 | 384 | 384 | 32 | 4.3-11-12 | Установка тали электрической канатной грузоподъемностью 3,2 т, с высотой подъема 18 м | 10 шт. | 0.1 | 0 | 0.1 |  |  |  | 440.32 | 0 | 43.33 | 3.53 | 396.99 | 0 | 33 | 0 | 0 | 313.62 | 277.89 |  | 50554564 | 4403.2 | 0 | 433.3 | 35.34 | 3969.9 | 0 | 330 | 0 | 0 | 4403.2 | 0 | 433.3 | 35.34 | 3969.9 | 0 | 330 | 0 | 0 | 79 | 70 | 1 | 1 |  |  | 1 | 1 | 1 | 1 |  |  |  |  | 0 | 2 | ТСН-2001.4 Доп. 68, Сб. 3, т. 11, поз. 12 |  |  | 313 | 0 |  | 0 | 40 | 0 | 1 | 1 | 1 | 1 | 1 | 1 |  | 79 | 70 |  |  |  | 30 | 0 | 0 | [5 empty] | 0 |  | 0 | 440.32 | 0 | 433.3 | 35.34 | 3969.9 | 0 | 330 | 0 | 0 | 313.6221 | 277.893 | [13 empty] | 0 | 0 | 1 | 1 |  |  |  | 1010 | 10 шт. | 10 шт. | 10 | [6 empty] | 49573628 | 40 | Монтаж оборудования | 0 |  | 2 | 313 | ТСН-2001.4-3. 3-1...3-35 | ТСН-2001.4-3-1 |  |  |  | 0 | 4403.2 | 0 | 433.3 | 35.34 | 3969.9 | 330 | 0 | 0 | [17 empty] | 0 | 0 | 2 |  |  |  |  | 79 | 70 |  |  |  |  | 0 |  | -1089706939 | 2 | 1 | -2 | 0 | 6.18 | 0 | 1038.01 | 0 | 1038.01 | 0 |  | 0 | 3 | 0 |  | 0 | 1 | 0 | 0 | 0 | 0 |  |  |  | 0
17 | 1 | 390 | 390 | 32 | 4.3-11-12 | Установка тали электрической канатной грузоподъемностью 3,2 т, с высотой подъема 18 м | 10 шт. | 0.1 | 0 | 0.1 |  |  |  | 14008.29 | 0 | 474.9 | 120.34 | 13533.39 | 0 | 33 | 0 | 0 | 9473.37 | 5819.36 |  | 50554565 | 4403.2 | 0 | 433.3 | 35.34 | 3969.9 | 0 | 330 | 0 | 0 | 4403.2 | 0 | 433.3 | 35.34 | 3969.9 | 0 | 330 | 0 | 0 | 70 | 43 | 1 | 1 |  |  | 1 | 34.09 | 10.96 | 1 |  |  |  |  | 0 | 2 | ТСН-2001.4 Доп. 68, Сб. 3, т. 11, поз. 12 |  |  | 313 | 0 | 4.3-11-12 | 1 | 40 | 0 | 34.09 | 1 | 1 | 1 | 1 | 1 |  | 70 | 43 |  |  |  | 30 | 0 | 0 | [5 empty] | 0 |  | 0 | 14008.29 | 0 | 4748.97 | 1204.74 | 135333.89 | 0 | 330 | 0 | 0 | 9473.373 | 5819.3577 | [13 empty] | 79 | 70 | 1 | 1 |  |  |  | 1010 | 10 шт. | 10 шт. | 10 | [6 empty] | 49573628 | 40 | Монтаж оборудования | 0 |  | 2 | 313 | ТСН-2001.4-3. 3-1...3-35 | ТСН-2001.4-3-1 |  |  |  | 0 | 4403.2 | 0 | 433.3 | 35.34 | 3969.9 | 330 | 0 | 0 | [17 empty] | 0 | 0 | 2 |  |  |  |  | 79 | 70 |  |  |  |  | 0 |  | -1089706939 | 2 | 1 | 2 | 0 | 192.54 | 0 | 29493.56 | 0 | 29493.56 | 0 |  | 0 | 3 | 0 |  | 0 | 1 | 0 | 0 | 0 | 0 |  |  |  | 0
18 | 1 | 384 |  | 32,1 | Цена поставщика | Таль канатная электрическая передвижная г/п 3,2т высота подъема 6м, УЗ, - 20...+400 С, скорость подъема 8 м/мин, скорость передвижения 20м/мин, общепромышленное исполнение | ШТ | 1 | 10 | 10 |  |  |  | 19980.29 | 19980.29 | 0 | 0 | 0 | 0 | 0 | 0 | 0 | 0 | 0 |  | 50554564 | 19980.29 | 19980.29 | 0 | 0 | 0 | 0 | 0 | 0 | 0 | 19980.29 | 19980.29 | 0 | 0 | 0 | 0 | 0 | 0 | 0 | 79 | 70 | 1 | 1 |  |  | 1 | 1 | 1 | 1 |  |  |  |  | 3 | 2 |  |  |  | 313 | 0 |  | 0 | 40 | 0 | 1 | 1 | 1 | 1 | 1 | 1 |  | 79 | 70 |  |  |  | 30 | 0 | 0 | [5 empty] | 0 |  | 0 | 19980.29 | 19980.29 | 0 | 0 | 0 | 0 | 0 | 0 | 0 | 0 | 0 | [13 empty] | 0 | 0 | 1 | 1 |  |  |  | 1013 | ШТ | ШТ | 1 | [6 empty] | 49573628 | 40 | Монтаж оборудования | 0 |  | 2 | 313 | ТСН-2001.4-3. 3-1...3-35 | ТСН-2001.4-3-1 |  |  |  | 524288 | 0 | 19980.29 | 0 | 0 | 0 | 0 | 0 | [18 empty] | 0 | 0 | 0 |  |  |  |  | 79 | 70 |  | [226 600 / 1,2 / 9,64] + 2% Заг.скл |  |  | 0 |  | -1037857116 | 2 | 4 | -2 | 0 | 0 | 0 | 19980.29 | 0 | 19980.29 | 0 |  | 0 | 2 | 0 |  | 0 | 1 | 0 | 0 | 0 | 0 | 0 | 2 |  | 0
18 | 1 | 390 |  | 32,1 | Цена поставщика | Таль канатная электрическая передвижная г/п 3,2т высота подъема 6м, УЗ, - 20...+400 С, скорость подъема 8 м/мин, скорость передвижения 20м/мин, общепромышленное исполнение | ШТ | 1 | 10 | 10 |  |  |  | 192610 | 192610 | 0 | 0 | 0 | 0 | 0 | 0 | 0 | 0 | 0 |  | 50554565 | 19980.29 | 19980.29 | 0 | 0 | 0 | 0 | 0 | 0 | 0 | 19980.29 | 19980.29 | 0 | 0 | 0 | 0 | 0 | 0 | 0 | 0 | 0 | 1 | 1 |  |  | 1 | 1 | 1 | 9.64 |  |  |  |  | 3 | 2 |  |  |  | 313 | 0 |  | 0 | 40 | 0 | 1 | 1 | 1 | 1 | 1 | 1 |  | 0 | 0 |  |  |  | 30 | 0 | 0 | [5 empty] | 0 |  | 0 | 192610 | 192610 | 0 | 0 | 0 | 0 | 0 | 0 | 0 | 0 | 0 | [13 empty] | 79 | 70 | 1 | 1 |  |  |  | 1013 | ШТ | ШТ | 1 | [6 empty] | 49573628 | 40 | Монтаж оборудования | 0 |  | 2 | 313 | ТСН-2001.4-3. 3-1...3-35 | ТСН-2001.4-3-1 |  |  |  | 524288 | 28118.91 | 19980.29 | 0 | 0 | 0 | 0 | 0 |  | 5 |  |  | 1 | 18 |  | 226600 | [10 empty] | 0 | 0 | 0 |  |  |  |  | 79 | 70 |  | [226 600 / 1,2 / 9,64] + 2% Заг.скл |  |  | 0 |  | -1037857116 | 2 | 3 | 5 | 0 | 0 | 0 | 192610 | 0 | 192610 | 0 |  | 1 | 1 | 0 |  | 0 | 1 | 0 | 0 | 0 | 0 | 0 | 2 |  | 0
51 | 1 | 4 | 294 |  | Новый раздел | Кран балка | 0 | [6 empty] | 73135.06 | 60552.94 | 5125.77 | 1164.57 | 7456.35 | 0 | 606 | 0 | 0 | 5890.51 | 5219.44 |  |  | 73135.06 | 60552.94 | 5125.77 | 1164.57 | 7456.35 | 0 | 606 | 0 | 0 | 5890.51 | 5219.44 |  |  | 0 | 0 | 0 | 86283.01 | 0 | 86283.01 | 0 | 60552.94 | 60552.94 | 0 | 60552.94 | 0 | 0 | 0 | 0 | 0 | [19 empty] | 0 | 0 | 0 | 86283.01 | 0 | 86283.01 | 0 | 60552.94 | 60552.94 | 0 | 60552.94 | 0 | 0 | 0 | 0 | 0 | [19 empty] | 919336.98 | 586354.71 | 78795.3 | 39700.19 | 254186.97 | 0 | 606 | 0 | 0 | 177930.88 | 109300.4 |  |  | 919336.98 | 586354.71 | 78795.3 | 39700.19 | 254186.97 | 0 | 606 | 0 | 0 | 177930.88 | 109300.4 |  |  | 0 | 0 | 0 | 1270088.56 | 0 | 1270088.56 | 0 | 586354.71 | 586354.71 | 0 | 586354.71 | 0 | 0 | 0 | 0 | 0 | [19 empty] | 0 | 0 | 0 | 1270088.56 | 0 | 1270088.56 | 0 | 586354.71 | 586354.71 | 0 | 586354.71 | 0 | 0 | 0 | 0 | 0 | [18 empty] | 0
50 | 0 | 0 | 1 | 201 | 73135.06 | ПЗ | Прямые затраты |  |  | 201 | 1 | 3 |  | 2 | 919336.98 | [6 empty] | 73135.06 | 1 | 73135.06 | 919336.98 | 1 | 919336.98
50 | 0 | 0 | 1 | 202 | 60552.94 | СтМатОб | Стоимость материальных ресурсов (всего) |  |  | 202 | 2 | 3 |  | 2 | 586354.71 | [6 empty] | 60552.94 | 1 | 60552.94 | 586354.71 | 1 | 586354.71
50 | 0 | 0 | 1 | 222 | 0 | СтМатОбЗак | Стоимость материалов и оборудования заказчика |  |  | 222 | 3 | 3 |  | 2 | 0 | [6 empty] | 0 | 1 | 0 | 0 | 1 | 0
50 | 0 | 0 | 1 | 225 | 60552.94 | СтМатОбПод | Стоимость материалов и оборудования подрядчика |  |  | 225 | 4 | 3 |  | 2 | 586354.71 | [6 empty] | 60552.94 | 1 | 60552.94 | 586354.71 | 1 | 586354.71
50 | 0 | 0 | 1 | 226 | 60552.94 | СтМат | Стоимость материалов (всего) |  |  | 226 | 5 | 3 |  | 2 | 586354.71 | [6 empty] | 60552.94 | 1 | 60552.94 | 586354.71 | 1 | 586354.71
50 | 0 | 0 | 1 | 227 | 0 | СтМатЗак | Стоимость материалов заказчика |  |  | 227 | 6 | 3 |  | 2 | 0 | [6 empty] | 0 | 1 | 0 | 0 | 1 | 0
50 | 0 | 0 | 1 | 228 | 60552.94 | СтМатПод | Стоимость материалов подрядчика |  |  | 228 | 7 | 3 |  | 2 | 586354.71 | [6 empty] | 60552.94 | 1 | 60552.94 | 586354.71 | 1 | 586354.71
50 | 0 | 0 | 1 | 216 | 0 | Оборуд | Стоимость оборудования (всего) |  |  | 216 | 8 | 3 |  | 2 | 0 | [6 empty] | 0 | 1 | 0 | 0 | 1 | 0
50 | 0 | 0 | 1 | 223 | 0 | ОборудЗак | Стоимость оборудования заказчика |  |  | 223 | 9 | 3 |  | 2 | 0 | [6 empty] | 0 | 1 | 0 | 0 | 1 | 0
50 | 0 | 0 | 1 | 229 | 0 | ОборудПод | Стоимость оборудования подрядчика |  |  | 229 | 10 | 3 |  | 2 | 0 | [6 empty] | 0 | 1 | 0 | 0 | 1 | 0
50 | 0 | 0 | 1 | 203 | 5125.77 | ЭММ | Эксплуатация машин |  |  | 203 | 11 | 3 |  | 2 | 78795.3 | [6 empty] | 5125.77 | 1 | 5125.77 | 78795.3 | 1 | 78795.3
50 | 0 | 0 | 1 | 231 | 0 | ЭММсНРиСП | Эксплуатация машин по ТСН-2001.16 |  |  | 231 | 12 | 3 |  | 2 | 0 | [6 empty] | 0 | 1 | 0 | 0 | 1 | 0
50 | 0 | 0 | 1 | 204 | 1164.57 | ЗПМ | ЗП машинистов |  |  | 204 | 13 | 3 |  | 2 | 39700.19 | [6 empty] | 1164.57 | 1 | 1164.57 | 39700.19 | 1 | 39700.19
50 | 0 | 0 | 1 | 205 | 7456.35 | ОЗП | Основная ЗП рабочих |  |  | 205 | 14 | 3 |  | 2 | 254186.97 | [6 empty] | 7456.35 | 1 | 7456.35 | 254186.97 | 1 | 254186.97
50 | 0 | 0 | 1 | 232 | 0 | ОЗПсНРиСП | Основная ЗП рабочих по ТСН-2001.16 |  |  | 232 | 15 | 3 |  | 2 | 0 | [6 empty] | 0 | 1 | 0 | 0 | 1 | 0
50 | 0 | 0 | 1 | 214 | 0 | Строит | Строительные работы с НР и СП |  |  | 214 | 16 | 3 |  | 2 | 0 | [6 empty] | 0 | 1 | 0 | 0 | 1 | 0
50 | 0 | 0 | 1 | 215 | 86283.01 | Монтаж | Монтажные работы с НР и СП |  |  | 215 | 17 | 3 |  | 2 | 1270088.56 | [6 empty] | 86283.01 | 1 | 86283.01 | 1270088.56 | 1 | 1270088.56
50 | 0 | 0 | 1 | 217 | 0 | Прочие | Прочие работы с НР и СП |  |  | 217 | 18 | 3 |  | 2 | 0 | [6 empty] | 0 | 1 | 0 | 0 | 1 | 0
50 | 0 | 0 | 1 | 230 | 0 | ПрочиеЗатр | Прочие затраты по ТСН-2001.16 |  |  | 230 | 19 | 3 |  | 2 | 0 | [6 empty] | 0 | 1 | 0 | 0 | 1 | 0
50 | 0 | 0 | 1 | 206 | 0 | ВозврМат | Возврат материалов |  |  | 206 | 20 | 3 |  | 2 | 0 | [6 empty] | 0 | 1 | 0 | 0 | 1 | 0
50 | 0 | 0 | 1 | 207 | 606 | ТрудСтр | Трудозатраты строителей |  |  | 207 | 21 | 3 |  | -1 | 606 | [6 empty] | 606 | 1 | 606 | 606 | 1 | 606
50 | 0 | 0 | 1 | 208 | 0 | ТрудМаш | Трудозатраты машинистов |  |  | 208 | 22 | 3 |  | -1 | 0 | [6 empty] | 0 | 1 | 0 | 0 | 1 | 0
50 | 0 | 0 | 1 | 209 | 0 | ТранспМат | Транспорт материалов |  |  | 209 | 23 | 3 |  | 2 | 0 | [6 empty] | 0 | 1 | 0 | 0 | 1 | 0
50 | 0 | 0 | 1 | 233 | 0 | Перевозка | Перевозка грузов |  |  | 233 | 24 | 3 |  | 2 | 0 | [6 empty] | 0 | 1 | 0 | 0 | 1 | 0
50 | 0 | 0 | 1 | 210 | 5890.51 | НР | Накладные расходы |  |  | 210 | 25 | 3 |  | 2 | 177930.88 | [6 empty] | 5890.51 | 1 | 5890.51 | 177930.88 | 1 | 177930.88
50 | 0 | 0 | 1 | 211 | 5219.44 | СмПриб | Сметная прибыль |  |  | 211 | 26 | 3 |  | 2 | 109300.4 | [6 empty] | 5219.44 | 1 | 5219.44 | 109300.4 | 1 | 109300.4
50 | 0 | 0 | 1 | 224 | 86283.01 | Всего | Всего с НР и СП |  |  | 224 | 27 | 3 |  | 2 | 1270088.56 | [6 empty] | 86283.01 | 1 | 86283.01 | 1270088.56 | 1 | 1270088.56
4 | 1 |  | 380 |  | Новый раздел | Электрооборудование и электроосвещение |  | 0 |  | 0 | [7 empty] | 0 | 0 |  | 0 | [53 empty] | 0 | [11 empty] | 0
52 | 1 | 4 | 337 | 0 | Новый раздел | Электрооборудование и электроосвещение | [7 empty] | 42862.55 | 39589.47 | 1500.02 | 156.29 | 1773.06 | 0 | 145.8104 | 0 | 0 | 1985.83 | 1241.14 | 0 | 0 | 42862.55 | 39589.47 | 1500.02 | 156.29 | 1773.06 | 0 | 145.8104 | 0 | 0 | 1985.83 | 1241.14 | 0 | 0 | 0 | 0 | 0 | 46363.03 | 0 | 46363.03 | 0 | 39589.47 | 39589.47 | 0 | 39589.47 | 0 | 0 | 0 | 0 | 0 | 0 | 0 | 0 | 0 | 0 | 0 | 0 | 0 | 0 | 0 | 0 | 0 | 0 | 0 | 0 | 0 | 0 | 0 | 0 | 0 | 0 | 0 | 46363.03 | 0 | 46363.03 | 0 | 39589.47 | 39589.47 | 0 | 39589.47 | 0 | 0 | 0 | 0 | 0 | 0 | 0 | 0 | 0 | 0 | 0 | 0 | 0 | 0 | 0 | 0 | 0 | 0 | 0 | 0 | 0 | 0 | 0 | 0 | 340159.19 | 262248.43 | 17467.14 | 5327.91 | 60443.62 | 0 | 145.8104 | 0 | 0 | 55608.14 | 25990.75 | 0 | 0 | 340159.19 | 262248.43 | 17467.14 | 5327.91 | 60443.62 | 0 | 145.8104 | 0 | 0 | 55608.14 | 25990.75 | 0 | 0 | 0 | 0 | 0 | 430282.73 | 0 | 430282.73 | 0 | 262248.43 | 262248.43 | 0 | 262248.43 | 0 | 0 | 0 | 0 | 0 | 0 | 0 | 0 | 0 | 0 | 0 | 0 | 0 | 0 | 0 | 0 | 0 | 0 | 0 | 0 | 0 | 0 | 0 | 0 | 0 | 0 | 0 | 430282.73 | 0 | 430282.73 | 0 | 262248.43 | 262248.43 | 0 | 262248.43 | 0 | 0 | 0 | 0 | 0 | 0 | 0 | 0 | 0 | 0 | 0 | 0 | 0 | 0 | 0 | 0 | 0 | 0 | 0 | 0 | 0 | 0 | 0 | 0
17 | 1 | 398 | 399 | 33 | 4.8-240-4 | Монтаж пультов и шкафов управления, шкафа (пульта) управления навесного, высотой, шириной, глубиной до 600х600х350 мм | 1 ШТ. | 1 | 0 | 1 |  |  |  | 45.67 | 1.46 | 17.45 | 3.16 | 26.76 | 0 | 2.06 | 0 | 0 | 29.97 | 18.73 |  | 50554564 | 45.67 | 1.46 | 17.45 | 3.16 | 26.76 | 0 | 2.06 | 0 | 0 | 45.67 | 1.46 | 17.45 | 3.16 | 26.76 | 0 | 2.06 | 0 | 0 | 112 | 70 | 1 | 1 |  |  | 1 | 1 | 1 | 1 |  |  |  |  | 0 | 2 | ТСН-2001.4 Доп. 68, Сб. 8, т. 240, поз. 4 |  |  | 333 | 0 |  | 0 | 40 | 0 | 1 | 1 | 1 | 1 | 1 | 1 |  | 112 | 70 |  |  |  | 30 | 0 | 0 | [5 empty] | 0 |  | 0 | 45.67 | 1.46 | 17.45 | 3.16 | 26.76 | 0 | 2.06 | 0 | 0 | 29.9712 | 18.732 | [13 empty] | 0 | 0 | 1 | 1 |  |  |  | 1013 | 1 ШТ. | 1 ШТ. | 1 | [6 empty] | 49573648 | 40 | Монтаж оборудования | 0 |  | 2 | 333 | ТСН-2001.4-8. 8-188...8-272 | ТСН-2001.4-8-18 |  |  |  | 1441792 | 45.67 | 1.46 | 17.45 | 3.16 | 26.76 | 2.06 | 0 | 0 | [17 empty] | 0 | 0 | 0 |  |  |  |  | 112 | 70 |  |  |  |  | 0 |  | -798644219 | 2 | 1 | -2 | 0 | 5.53 | 0 | 99.9 | 0 | 99.9 | 0 |  | 0 | 3 | 0 |  | 0 | 1 | 0 | 0 | 0 | 0 |  |  |  | 0
17 | 1 | 406 | 408 | 33 | 4.8-240-4 | Монтаж пультов и шкафов управления, шкафа (пульта) управления навесного, высотой, шириной, глубиной до 600х600х350 мм | 1 ШТ. | 1 | 0 | 1 |  |  |  | 1179.3 | 17.51 | 249.54 | 107.72 | 912.25 | 0 | 2.06 | 0 | 0 | 839.27 | 392.27 |  | 50554565 | 45.67 | 1.46 | 17.45 | 3.16 | 26.76 | 0 | 2.06 | 0 | 0 | 45.67 | 1.46 | 17.45 | 3.16 | 26.76 | 0 | 2.06 | 0 | 0 | 92 | 43 | 1 | 1 |  |  | 1 | 34.09 | 14.3 | 11.99 |  |  |  |  | 0 | 2 | ТСН-2001.4 Доп. 68, Сб. 8, т. 240, поз. 4 |  |  | 333 | 0 | 4.8-240-4 | 1 | 40 | 0 | 34.09 | 1 | 1 | 1 | 1 | 1 |  | 92 | 43 |  |  |  | 30 | 0 | 0 | [5 empty] | 0 |  | 0 | 1179.3 | 17.51 | 249.54 | 107.72 | 912.25 | 0 | 2.06 | 0 | 0 | 839.27 | 392.2675 | [13 empty] | 112 | 70 | 1 | 1 |  |  |  | 1013 | 1 ШТ. | 1 ШТ. | 1 | [6 empty] | 49573648 | 40 | Монтаж оборудования | 0 |  | 2 | 333 | ТСН-2001.4-8. 8-188...8-272 | ТСН-2001.4-8-18 |  |  |  | 1441792 | 45.67 | 1.46 | 17.45 | 3.16 | 26.76 | 2.06 | 0 | 0 | [17 empty] | 0 | 0 | 0 |  |  |  |  | 112 | 70 |  |  |  |  | 0 |  | -798644219 | 2 | 1 | 2 | 0 | 172.35 | 0 | 2583.19 | 0 | 2583.19 | 0 |  | 0 | 3 | 0 |  | 0 | 1 | 0 | 0 | 0 | 0 |  |  |  | 0
18 | 1 | 398 |  | 33,1 | 1.21-1-66 | Щит распределительный, навесной, до 12 модулей, с дверцей, замком, монтажной рейкой ТН-35 и оперативной панелью, степень защиты IР31, габаритные размеры 265х310х120 мм, металлоконструкция без аппаратов | шт. | 1 | 1 | 1 |  |  |  | 190.35 | 190.35 | 0 | 0 | 0 | 0 | 0 | 0 | 0 | 0 | 0 |  | 50554564 | 190.35 | 190.35 | 0 | 0 | 0 | 0 | 0 | 0 | 0 | 190.35 | 190.35 | 0 | 0 | 0 | 0 | 0 | 0 | 0 | 112 | 70 | 1 | 1 |  |  | 1 | 1 | 1 | 1 |  |  |  |  | 3 | 2 | ТСН-2001.1 Доп. 67, Р. 21, о. 1, поз. 66 |  |  | 333 | 0 |  | 0 | 40 | 0 | 1 | 1 | 1 | 1 | 1 | 1 |  | 112 | 70 |  |  |  | 30 | 0 | 0 | [5 empty] | 0 |  | 0 | 190.35 | 190.35 | 0 | 0 | 0 | 0 | 0 | 0 | 0 | 0 | 0 | [13 empty] | 0 | 0 | 1 | 1 |  |  |  | 1010 | шт. | шт. | 1 | [6 empty] | 49573648 | 40 | Монтаж оборудования | 0 |  | 2 | 333 | ТСН-2001.4-8. 8-188...8-272 | ТСН-2001.4-8-18 |  |  |  | 0 | 190.35 | 190.35 | 0 | 0 | 0 | 0 | 0 | [18 empty] | 0 | 0 | 0 |  |  |  |  | 112 | 70 |  |  |  |  | 0 |  | 1362025947 | 2 | 1 | -2 | 0 | 0 | 0 | 190.35 | 0 | 190.35 | 0 |  | 0 | 3 | 0 |  | 0 | 1 | 0 | 0 | 0 | 0 |  |  |  | 0
18 | 1 | 406 |  | 33,1 | 1.21-1-66 | Щит распределительный, навесной, до 12 модулей, с дверцей, замком, монтажной рейкой ТН-35 и оперативной панелью, степень защиты IР31, габаритные размеры 265х310х120 мм, металлоконструкция без аппаратов | шт. | 1 | 1 | 1 |  |  |  | 1549.45 | 1549.45 | 0 | 0 | 0 | 0 | 0 | 0 | 0 | 0 | 0 |  | 50554565 | 190.35 | 190.35 | 0 | 0 | 0 | 0 | 0 | 0 | 0 | 190.35 | 190.35 | 0 | 0 | 0 | 0 | 0 | 0 | 0 | 0 | 0 | 1 | 1 |  |  | 1 | 1 | 1 | 8.14 |  |  |  |  | 3 | 2 | ТСН-2001.1 Доп. 67, Р. 21, о. 1, поз. 66 |  |  | 333 | 0 | 1.21-1-66 | 1 | 40 | 0 | 1 | 1 | 1 | 1 | 1 | 1 |  | 0 | 0 |  |  |  | 30 | 0 | 0 | [5 empty] | 0 |  | 0 | 1549.45 | 1549.45 | 0 | 0 | 0 | 0 | 0 | 0 | 0 | 0 | 0 | [13 empty] | 112 | 70 | 1 | 1 |  |  |  | 1010 | шт. | шт. | 1 | [6 empty] | 49573648 | 40 | Монтаж оборудования | 0 |  | 2 | 333 | ТСН-2001.4-8. 8-188...8-272 | ТСН-2001.4-8-18 |  |  |  | 0 | 190.35 | 190.35 | 0 | 0 | 0 | 0 | 0 | [18 empty] | 0 | 0 | 0 |  |  |  |  | 112 | 70 |  |  |  |  | 0 |  | 1362025947 | 2 | 1 | 2 | 0 | 0 | 0 | 1549.45 | 0 | 1549.45 | 0 |  | 0 | 3 | 0 |  | 0 | 1 | 0 | 0 | 0 | 0 |  |  |  | 0
17 | 1 | 422 | 426 | 34 | 4.8-218-1 | Монтаж выключателей установочных автоматических (автоматов) или неавтоматических, автомата одно-, двух-, трехполюсного, устанавливаемого на конструкции на стене или колонне, на ток до 25 А | 1 ШТ. | 2 | 0 | 2 |  |  |  | 85.52 | 50.54 | 1.58 | 0 | 33.4 | 0 | 2.68 | 0 | 0 | 37.41 | 23.38 |  | 50554564 | 42.76 | 25.27 | 0.79 | 0 | 16.7 | 0 | 1.34 | 0 | 0 | 42.76 | 25.27 | 0.79 | 0 | 16.7 | 0 | 1.34 | 0 | 0 | 112 | 70 | 1 | 1 |  |  | 1 | 1 | 1 | 1 |  |  |  |  | 0 | 2 | ТСН-2001.4 Доп. 68, Сб. 8, т. 218, поз. 1 |  |  | 333 | 0 |  | 0 | 40 | 0 | 1 | 1 | 1 | 1 | 1 | 1 |  | 112 | 70 |  |  |  | 30 | 0 | 0 | [5 empty] | 0 |  | 0 | 85.52 | 25.27 | 0.79 | 0 | 16.7 | 0 | 1.34 | 0 | 0 | 37.408 | 23.38 |  |  |  | )*1 | [9 empty] | 0 | 0 | 1 | 1 |  |  |  | 1013 | 1 ШТ. | 1 ШТ. | 1 | [6 empty] | 49573648 | 40 | Монтаж оборудования | 0 |  | 2 | 333 | ТСН-2001.4-8. 8-188...8-272 | ТСН-2001.4-8-18 |  |  |  | 1441792 | 42.76 | 25.27 | 0.79 | 0 | 16.7 | 1.34 | 0 | 0 | [17 empty] | 0 | 0 | 0 |  |  |  |  | 112 | 70 |  |  |  |  | 0 |  | 873416963 | 2 | 1 | -2 | 0 | 0 | 0 | 146.31 | 0 | 146.31 | 0 |  | 0 | 3 | 0 |  | 0 | 1 | 0 | 0 | 0 | 0 |  |  |  | 0
17 | 1 | 438 | 444 | 34 | 4.8-218-1 | Монтаж выключателей установочных автоматических (автоматов) или неавтоматических, автомата одно-, двух-, трехполюсного, устанавливаемого на конструкции на стене или колонне, на ток до 25 А | 1 ШТ. | 2 | 0 | 2 |  |  |  | 1465.99 | 310.32 | 17.06 | 0 | 1138.61 | 0 | 2.68 | 0 | 0 | 1047.52 | 489.6 |  | 50554565 | 42.76 | 25.27 | 0.79 | 0 | 16.7 | 0 | 1.34 | 0 | 0 | 42.76 | 25.27 | 0.79 | 0 | 16.7 | 0 | 1.34 | 0 | 0 | 92 | 43 | 1 | 1 |  |  | 1 | 34.09 | 10.8 | 6.14 |  |  |  |  | 0 | 2 | ТСН-2001.4 Доп. 68, Сб. 8, т. 218, поз. 1 |  |  | 333 | 0 | 4.8-218-1 | 1 | 40 | 0 | 34.09 | 1 | 1 | 1 | 1 | 1 |  | 92 | 43 |  |  |  | 30 | 0 | 0 | [5 empty] | 0 |  | 0 | 1465.99 | 155.16 | 8.53 | 0 | 569.3 | 0 | 1.34 | 0 | 0 | 1047.5212 | 489.6023 |  |  |  | )*1 | [9 empty] | 112 | 70 | 1 | 1 |  |  |  | 1013 | 1 ШТ. | 1 ШТ. | 1 | [6 empty] | 49573648 | 40 | Монтаж оборудования | 0 |  | 2 | 333 | ТСН-2001.4-8. 8-188...8-272 | ТСН-2001.4-8-18 |  |  |  | 1441792 | 42.76 | 25.27 | 0.79 | 0 | 16.7 | 1.34 | 0 | 0 | [17 empty] | 0 | 0 | 0 |  |  |  |  | 112 | 70 |  |  |  |  | 0 |  | 873416963 | 2 | 1 | 2 | 0 | 0 | 0 | 3003.11 | 0 | 3003.11 | 0 |  | 0 | 3 | 0 |  | 0 | 1 | 0 | 0 | 0 | 0 |  |  |  | 0
18 | 1 | 419 |  | 34,1 | 1.21-5-1031 | Выключатель автоматический дифференциального тока, двухполюсный, типа DS202 АС-С, номинальный ток от 6 до 25 А, дифференциальный ток 30 мА | шт. | 1 | 0.5 | 0.5 |  |  |  | 2400.06 | 2400.06 | 0 | 0 | 0 | 0 | 0 | 0 | 0 | 0 | 0 |  | 50554564 | 2400.06 | 2400.06 | 0 | 0 | 0 | 0 | 0 | 0 | 0 | 2400.06 | 2400.06 | 0 | 0 | 0 | 0 | 0 | 0 | 0 | 112 | 70 | 1 | 1 |  |  | 1 | 1 | 1 | 1 |  |  |  |  | 3 | 2 | ТСН-2001.1 Доп. 67, Р. 21, о. 5, поз. 1031 |  |  | 333 | 0 |  | 0 | 40 | 0 | 1 | 1 | 1 | 1 | 1 | 1 |  | 112 | 70 |  |  |  | 30 | 0 | 0 | [5 empty] | 0 | Поправка: Сб.4-8.т3.1.п.3.1.19_04.08.01.18.001 Наименование: При монтаже выключателей автоматических, выключателей нагрузки (рубильников) на рейку | 0 | 2400.06 | 2400.06 | 0 | 0 | 0 | 0 | 0 | 0 | 0 | 0 | 0 | [13 empty] | 0 | 0 | 1 | 1 |  |  |  | 1010 | шт. | шт. | 1 | [6 empty] | 49573648 | 40 | Монтаж оборудования | 0 |  | 2 | 333 | ТСН-2001.4-8. 8-188...8-272 | ТСН-2001.4-8-18 |  | Поправка: Сб.4-8.т3.1.п.3.1.19_04.08.01.18.001 |  | 0 | 2400.06 | 2400.06 | 0 | 0 | 0 | 0 | 0 | [18 empty] | 0 | 0 | 0 |  |  |  |  | 112 | 70 |  |  |  |  | 0 |  | -29144379 | 2 | 1 | -2 | 0 | 0 | 0 | 2400.06 | 0 | 2400.06 | 0 |  | 0 | 3 | 0 |  | 0 | 1 | 0 | 0 | 0 | 0 |  |  |  | 0
18 | 1 | 435 |  | 34,1 | 1.21-5-1031 | Выключатель автоматический дифференциального тока, двухполюсный, типа DS202 АС-С, номинальный ток от 6 до 25 А, дифференциальный ток 30 мА | шт. | 1 | 0.5 | 0.5 |  |  |  | 11040.28 | 11040.28 | 0 | 0 | 0 | 0 | 0 | 0 | 0 | 0 | 0 |  | 50554565 | 2400.06 | 2400.06 | 0 | 0 | 0 | 0 | 0 | 0 | 0 | 2400.06 | 2400.06 | 0 | 0 | 0 | 0 | 0 | 0 | 0 | 0 | 0 | 1 | 1 |  |  | 1 | 1 | 1 | 4.6 |  |  |  |  | 3 | 2 | ТСН-2001.1 Доп. 67, Р. 21, о. 5, поз. 1031 |  |  | 333 | 0 | 1.21-5-1031 | 1 | 40 | 0 | 1 | 1 | 1 | 1 | 1 | 1 |  | 0 | 0 |  |  |  | 30 | 0 | 0 | [5 empty] | 0 | Поправка: Сб.4-8.т3.1.п.3.1.19_04.08.01.18.001 Наименование: При монтаже выключателей автоматических, выключателей нагрузки (рубильников) на рейку | 0 | 11040.28 | 11040.28 | 0 | 0 | 0 | 0 | 0 | 0 | 0 | 0 | 0 | [13 empty] | 112 | 70 | 1 | 1 |  |  |  | 1010 | шт. | шт. | 1 | [6 empty] | 49573648 | 40 | Монтаж оборудования | 0 |  | 2 | 333 | ТСН-2001.4-8. 8-188...8-272 | ТСН-2001.4-8-18 |  | Поправка: Сб.4-8.т3.1.п.3.1.19_04.08.01.18.001 |  | 0 | 2400.06 | 2400.06 | 0 | 0 | 0 | 0 | 0 | [18 empty] | 0 | 0 | 0 |  |  |  |  | 112 | 70 |  |  |  |  | 0 |  | -29144379 | 2 | 1 | 2 | 0 | 0 | 0 | 11040.28 | 0 | 11040.28 | 0 |  | 0 | 3 | 0 |  | 0 | 1 | 0 | 0 | 0 | 0 |  |  |  | 0
18 | 1 | 420 |  | 34,2 | 1.21-5-1037 | Выключатель автоматический, однополюсный, типа S201, номинальный ток от 10 до 25 А | шт. | 1 | 0.5 | 0.5 |  |  |  | 77.01 | 77.01 | 0 | 0 | 0 | 0 | 0 | 0 | 0 | 0 | 0 |  | 50554564 | 77.01 | 77.01 | 0 | 0 | 0 | 0 | 0 | 0 | 0 | 77.01 | 77.01 | 0 | 0 | 0 | 0 | 0 | 0 | 0 | 112 | 70 | 1 | 1 |  |  | 1 | 1 | 1 | 1 |  |  |  |  | 3 | 2 | ТСН-2001.1 Доп. 67, Р. 21, о. 5, поз. 1037 |  |  | 333 | 0 |  | 0 | 40 | 0 | 1 | 1 | 1 | 1 | 1 | 1 |  | 112 | 70 |  |  |  | 30 | 0 | 0 | [5 empty] | 0 | Поправка: Сб.4-8.т3.1.п.3.1.19_04.08.01.18.001 Наименование: При монтаже выключателей автоматических, выключателей нагрузки (рубильников) на рейку | 0 | 77.01 | 77.01 | 0 | 0 | 0 | 0 | 0 | 0 | 0 | 0 | 0 | [13 empty] | 0 | 0 | 1 | 1 |  |  |  | 1010 | шт. | шт. | 1 | [6 empty] | 49573648 | 40 | Монтаж оборудования | 0 |  | 2 | 333 | ТСН-2001.4-8. 8-188...8-272 | ТСН-2001.4-8-18 |  | Поправка: Сб.4-8.т3.1.п.3.1.19_04.08.01.18.001 |  | 0 | 77.01 | 77.01 | 0 | 0 | 0 | 0 | 0 | [18 empty] | 0 | 0 | 0 |  |  |  |  | 112 | 70 |  |  |  |  | 0 |  | -797544188 | 2 | 1 | -2 | 0 | 0 | 0 | 77.01 | 0 | 77.01 | 0 |  | 0 | 3 | 0 |  | 0 | 1 | 0 | 0 | 0 | 0 |  |  |  | 0
18 | 1 | 436 |  | 34,2 | 1.21-5-1037 | Выключатель автоматический, однополюсный, типа S201, номинальный ток от 10 до 25 А | шт. | 1 | 0.5 | 0.5 |  |  |  | 558.32 | 558.32 | 0 | 0 | 0 | 0 | 0 | 0 | 0 | 0 | 0 |  | 50554565 | 77.01 | 77.01 | 0 | 0 | 0 | 0 | 0 | 0 | 0 | 77.01 | 77.01 | 0 | 0 | 0 | 0 | 0 | 0 | 0 | 0 | 0 | 1 | 1 |  |  | 1 | 1 | 1 | 7.25 |  |  |  |  | 3 | 2 | ТСН-2001.1 Доп. 67, Р. 21, о. 5, поз. 1037 |  |  | 333 | 0 | 1.21-5-1037 | 1 | 40 | 0 | 1 | 1 | 1 | 1 | 1 | 1 |  | 0 | 0 |  |  |  | 30 | 0 | 0 | [5 empty] | 0 | Поправка: Сб.4-8.т3.1.п.3.1.19_04.08.01.18.001 Наименование: При монтаже выключателей автоматических, выключателей нагрузки (рубильников) на рейку | 0 | 558.32 | 558.32 | 0 | 0 | 0 | 0 | 0 | 0 | 0 | 0 | 0 | [13 empty] | 112 | 70 | 1 | 1 |  |  |  | 1010 | шт. | шт. | 1 | [6 empty] | 49573648 | 40 | Монтаж оборудования | 0 |  | 2 | 333 | ТСН-2001.4-8. 8-188...8-272 | ТСН-2001.4-8-18 |  | Поправка: Сб.4-8.т3.1.п.3.1.19_04.08.01.18.001 |  | 0 | 77.01 | 77.01 | 0 | 0 | 0 | 0 | 0 | [18 empty] | 0 | 0 | 0 |  |  |  |  | 112 | 70 |  |  |  |  | 0 |  | -797544188 | 2 | 1 | 2 | 0 | 0 | 0 | 558.32 | 0 | 558.32 | 0 |  | 0 | 3 | 0 |  | 0 | 1 | 0 | 0 | 0 | 0 |  |  |  | 0
17 | 1 | 455 | 464 | 35 | 4.8-218-2 | Монтаж выключателей установочных автоматических (автоматов) или неавтоматических, автомата одно-, двух-, трехполюсного, устанавливаемого на конструкции на стене или колонне, на ток до 100 А | 1 ШТ. | 1 | 0 | 1 |  |  |  | 56.52 | 29.73 | 1.87 | 0.13 | 24.92 | 0 | 2 | 0 | 0 | 27.91 | 17.44 |  | 50554564 | 56.52 | 29.73 | 1.87 | 0.13 | 24.92 | 0 | 2 | 0 | 0 | 56.52 | 29.73 | 1.87 | 0.13 | 24.92 | 0 | 2 | 0 | 0 | 112 | 70 | 1 | 1 |  |  | 1 | 1 | 1 | 1 |  |  |  |  | 0 | 2 | ТСН-2001.4 Доп. 68, Сб. 8, т. 218, поз. 2 |  |  | 333 | 0 |  | 0 | 40 | 0 | 1 | 1 | 1 | 1 | 1 | 1 |  | 112 | 70 |  |  |  | 30 | 0 | 0 | [5 empty] | 0 |  | 0 | 56.52 | 29.73 | 1.87 | 0.13 | 24.92 | 0 | 2 | 0 | 0 | 27.9104 | 17.444 |  |  |  | )*1 | [9 empty] | 0 | 0 | 1 | 1 |  |  |  | 1013 | 1 ШТ. | 1 ШТ. | 1 | [6 empty] | 49573648 | 40 | Монтаж оборудования | 0 |  | 2 | 333 | ТСН-2001.4-8. 8-188...8-272 | ТСН-2001.4-8-18 |  |  |  | 1441792 | 56.52 | 29.73 | 1.87 | 0.13 | 24.92 | 2 | 0 | 0 | [17 empty] | 0 | 0 | 0 |  |  |  |  | 112 | 70 |  |  |  |  | 0 |  | -1956768630 | 2 | 1 | -2 | 0 | 0.23 | 0 | 102.1 | 0 | 102.1 | 0 |  | 0 | 3 | 0 |  | 0 | 1 | 0 | 0 | 0 | 0 |  |  |  | 0
17 | 1 | 472 | 484 | 35 | 4.8-218-2 | Монтаж выключателей установочных автоматических (автоматов) или неавтоматических, автомата одно-, двух-, трехполюсного, устанавливаемого на конструкции на стене или колонне, на ток до 100 А | 1 ШТ. | 1 | 0 | 1 |  |  |  | 1036.63 | 165.89 | 21.22 | 4.43 | 849.52 | 0 | 2 | 0 | 0 | 781.56 | 365.29 |  | 50554565 | 56.52 | 29.73 | 1.87 | 0.13 | 24.92 | 0 | 2 | 0 | 0 | 56.52 | 29.73 | 1.87 | 0.13 | 24.92 | 0 | 2 | 0 | 0 | 92 | 43 | 1 | 1 |  |  | 1 | 34.09 | 11.35 | 5.58 |  |  |  |  | 0 | 2 | ТСН-2001.4 Доп. 68, Сб. 8, т. 218, поз. 2 |  |  | 333 | 0 | 4.8-218-2 | 1 | 40 | 0 | 34.09 | 1 | 1 | 1 | 1 | 1 |  | 92 | 43 |  |  |  | 30 | 0 | 0 | [5 empty] | 0 |  | 0 | 1036.63 | 165.89 | 21.22 | 4.43 | 849.52 | 0 | 2 | 0 | 0 | 781.5584 | 365.2936 |  |  |  | )*1 | [9 empty] | 112 | 70 | 1 | 1 |  |  |  | 1013 | 1 ШТ. | 1 ШТ. | 1 | [6 empty] | 49573648 | 40 | Монтаж оборудования | 0 |  | 2 | 333 | ТСН-2001.4-8. 8-188...8-272 | ТСН-2001.4-8-18 |  |  |  | 1441792 | 56.52 | 29.73 | 1.87 | 0.13 | 24.92 | 2 | 0 | 0 | [17 empty] | 0 | 0 | 0 |  |  |  |  | 112 | 70 |  |  |  |  | 0 |  | -1956768630 | 2 | 1 | 2 | 0 | 7.09 | 0 | 2190.57 | 0 | 2190.57 | 0 |  | 0 | 3 | 0 |  | 0 | 1 | 0 | 0 | 0 | 0 |  |  |  | 0
18 | 1 | 453 |  | 35,1 | 1.21-5-1050 | Выключатель-разъединитель, модульный, трехполюсный, номинальный ток 40 А, номинальное выдерживаемое импульсное напряжение 8 кВ, монтаж на рейку ТН35 или панель | шт. | 1 | 1 | 1 |  |  |  | 267.29 | 267.29 | 0 | 0 | 0 | 0 | 0 | 0 | 0 | 0 | 0 |  | 50554564 | 267.29 | 267.29 | 0 | 0 | 0 | 0 | 0 | 0 | 0 | 267.29 | 267.29 | 0 | 0 | 0 | 0 | 0 | 0 | 0 | 112 | 70 | 1 | 1 |  |  | 1 | 1 | 1 | 1 |  |  |  |  | 3 | 2 | ТСН-2001.1 Доп. 67, Р. 21, о. 5, поз. 1050 |  |  | 333 | 0 |  | 0 | 40 | 0 | 1 | 1 | 1 | 1 | 1 | 1 |  | 112 | 70 |  |  |  | 30 | 0 | 0 | [5 empty] | 0 | Поправка: Сб.4-8.т3.1.п.3.1.19_04.08.01.18.001 Наименование: При монтаже выключателей автоматических, выключателей нагрузки (рубильников) на рейку | 0 | 267.29 | 267.29 | 0 | 0 | 0 | 0 | 0 | 0 | 0 | 0 | 0 | [13 empty] | 0 | 0 | 1 | 1 |  |  |  | 1010 | шт. | шт. | 1 | [6 empty] | 49573648 | 40 | Монтаж оборудования | 0 |  | 2 | 333 | ТСН-2001.4-8. 8-188...8-272 | ТСН-2001.4-8-18 |  | Поправка: Сб.4-8.т3.1.п.3.1.19_04.08.01.18.001 |  | 0 | 267.29 | 267.29 | 0 | 0 | 0 | 0 | 0 | [18 empty] | 0 | 0 | 0 |  |  |  |  | 112 | 70 |  |  |  |  | 0 |  | 841825801 | 2 | 1 | -2 | 0 | 0 | 0 | 267.29 | 0 | 267.29 | 0 |  | 0 | 3 | 0 |  | 0 | 1 | 0 | 0 | 0 | 0 |  |  | )*1 | 0
18 | 1 | 470 |  | 35,1 | 1.21-5-1050 | Выключатель-разъединитель, модульный, трехполюсный, номинальный ток 40 А, номинальное выдерживаемое импульсное напряжение 8 кВ, монтаж на рейку ТН35 или панель | шт. | 1 | 1 | 1 |  |  |  | 1758.77 | 1758.77 | 0 | 0 | 0 | 0 | 0 | 0 | 0 | 0 | 0 |  | 50554565 | 267.29 | 267.29 | 0 | 0 | 0 | 0 | 0 | 0 | 0 | 267.29 | 267.29 | 0 | 0 | 0 | 0 | 0 | 0 | 0 | 0 | 0 | 1 | 1 |  |  | 1 | 1 | 1 | 6.58 |  |  |  |  | 3 | 2 | ТСН-2001.1 Доп. 67, Р. 21, о. 5, поз. 1050 |  |  | 333 | 0 | 1.21-5-1050 | 1 | 40 | 0 | 1 | 1 | 1 | 1 | 1 | 1 |  | 0 | 0 |  |  |  | 30 | 0 | 0 | [5 empty] | 0 | Поправка: Сб.4-8.т3.1.п.3.1.19_04.08.01.18.001 Наименование: При монтаже выключателей автоматических, выключателей нагрузки (рубильников) на рейку | 0 | 1758.77 | 1758.77 | 0 | 0 | 0 | 0 | 0 | 0 | 0 | 0 | 0 | [13 empty] | 112 | 70 | 1 | 1 |  |  |  | 1010 | шт. | шт. | 1 | [6 empty] | 49573648 | 40 | Монтаж оборудования | 0 |  | 2 | 333 | ТСН-2001.4-8. 8-188...8-272 | ТСН-2001.4-8-18 |  | Поправка: Сб.4-8.т3.1.п.3.1.19_04.08.01.18.001 |  | 0 | 267.29 | 267.29 | 0 | 0 | 0 | 0 | 0 | [18 empty] | 0 | 0 | 0 |  |  |  |  | 112 | 70 |  |  |  |  | 0 |  | 841825801 | 2 | 1 | 2 | 0 | 0 | 0 | 1758.77 | 0 | 1758.77 | 0 |  | 0 | 3 | 0 |  | 0 | 1 | 0 | 0 | 0 | 0 |  |  | )*1 | 0
17 | 1 | 476 | 488 | 36 | 4.8-288-2 | Трубы гофрированные поливинилхлоридные наружным диаметром 20 мм открыто по стенам и потолкам с установкой соединительных коробок | 100 м | 1.33 | 0 | 1.33 |  |  |  | 717.44 | 418.01 | 43.72 | 7.59 | 255.71 | 0 | 19.95 | 0 | 0 | 286.4 | 179 |  | 50554564 | 539.42 | 314.29 | 32.87 | 5.71 | 192.26 | 0 | 15 | 0 | 0 | 539.42 | 314.29 | 32.87 | 5.71 | 192.26 | 0 | 15 | 0 | 0 | 112 | 70 | 1 | 1 |  |  | 1 | 1 | 1 | 1 |  |  |  |  | 0 | 2 | ТСН-2001.4 Доп. 54, Сб. 8, т. 288, поз. 2 |  |  | 1518 | 0 |  | 0 | 40 | 0 | 1 | 1 | 1 | 1 | 1 | 1 |  | 112 | 70 |  |  |  | 30 | 0 | 0 | [5 empty] | 0 |  | 0 | 717.44 | 314.29 | 32.87 | 5.71 | 192.26 | 0 | 15 | 0 | 0 | 286.3952 | 178.997 | [13 empty] | 0 | 0 | 1 | 1 |  |  |  | 1003 | 100 м | 100 м | 100 | [6 empty] | 49574833 | 40 | Монтаж оборудования | 0 |  | 2 | 1518 | ТСН-2001.4-8. 8-288 (доп. 19) | ТСН-2001.4-8-27 |  |  |  | 1441792 | 539.42 | 314.29 | 32.87 | 5.71 | 192.26 | 15 | 0 | 0 | [17 empty] | 0 | 0 | 0 |  |  |  |  | 112 | 70 |  |  |  |  | 0 |  | 2004848831 | 2 | 1 | -2 | 0 | 13.28 | 0 | 1196.12 | 0 | 1196.12 | 0 |  | 0 | 3 | 0 |  | 0 | 1 | 0 | 0 | 0 | 0 |  |  |  | 0
17 | 1 | 480 | 492 | 36 | 4.8-288-2 | Трубы гофрированные поливинилхлоридные наружным диаметром 20 мм открыто по стенам и потолкам с установкой соединительных коробок | 100 м | 1.33 | 0 | 1.33 |  |  |  | 13333.44 | 4021.26 | 595.03 | 258.74 | 8717.15 | 0 | 19.95 | 0 | 0 | 8019.78 | 3748.37 |  | 50554565 | 539.42 | 314.29 | 32.87 | 5.71 | 192.26 | 0 | 15 | 0 | 0 | 539.42 | 314.29 | 32.87 | 5.71 | 192.26 | 0 | 15 | 0 | 0 | 92 | 43 | 1 | 1 |  |  | 1 | 34.09 | 13.61 | 9.62 |  |  |  |  | 0 | 2 | ТСН-2001.4 Доп. 54, Сб. 8, т. 288, поз. 2 |  |  | 1518 | 0 | 4.8-288-2 | 1 | 40 | 0 | 34.09 | 1 | 1 | 1 | 1 | 1 |  | 92 | 43 |  |  |  | 30 | 0 | 0 | [5 empty] | 0 |  | 0 | 13333.44 | 3023.47 | 447.36 | 194.65 | 6554.14 | 0 | 15 | 0 | 0 | 8019.778 | 3748.3745 | [13 empty] | 112 | 70 | 1 | 1 |  |  |  | 1003 | 100 м | 100 м | 100 | [6 empty] | 49574833 | 40 | Монтаж оборудования | 0 |  | 2 | 1518 | ТСН-2001.4-8. 8-288 (доп. 19) | ТСН-2001.4-8-27 |  |  |  | 1441792 | 539.42 | 314.29 | 32.87 | 5.71 | 192.26 | 15 | 0 | 0 | [17 empty] | 0 | 0 | 0 |  |  |  |  | 112 | 70 |  |  |  |  | 0 |  | 2004848831 | 2 | 1 | 2 | 0 | 413.98 | 0 | 25515.57 | 0 | 25515.57 | 0 |  | 0 | 3 | 0 |  | 0 | 1 | 0 | 0 | 0 | 0 |  |  |  | 0
18 | 1 | 474 |  | 36,1 | 1.12-5-372 | Трубы электротехнические, гофрированные, из ПВХ, негорючие, с зондом, наружный диаметр 20 мм | м | 135.66 | 102 | 102 |  |  |  | 468.03 | 468.03 | 0 | 0 | 0 | 0 | 0 | 0 | 0 | 0 | 0 |  | 50554564 | 3.45 | 3.45 | 0 | 0 | 0 | 0 | 0 | 0 | 0 | 3.45 | 3.45 | 0 | 0 | 0 | 0 | 0 | 0 | 0 | 112 | 70 | 1 | 1 |  |  | 1 | 1 | 1 | 1 |  |  |  |  | 3 | 2 | ТСН-2001.1 Доп. 67, Р. 12, о. 5, поз. 372 |  |  | 1518 | 0 |  | 0 | 40 | 0 | 1 | 1 | 1 | 1 | 1 | 1 |  | 112 | 70 |  |  |  | 30 | 0 | 0 | [5 empty] | 0 |  | 0 | 468.03 | 3.45 | 0 | 0 | 0 | 0 | 0 | 0 | 0 | 0 | 0 | [13 empty] | 0 | 0 | 1 | 1 |  |  |  | 1003 | м | м | 1 | [6 empty] | 49574833 | 40 | Монтаж оборудования | 0 |  | 2 | 1518 | ТСН-2001.4-8. 8-288 (доп. 19) | ТСН-2001.4-8-27 |  |  |  | 0 | 3.45 | 3.45 | 0 | 0 | 0 | 0 | 0 | [18 empty] | 0 | 0 | 0 |  |  |  |  | 112 | 70 |  |  |  |  | 0 |  | -549681316 | 2 | 1 | -2 | 0 | 0 | 0 | 468.03 | 0 | 468.03 | 0 |  | 0 | 3 | 0 |  | 0 | 1 | 0 | 0 | 0 | 0 |  |  |  | 0
18 | 1 | 478 |  | 36,1 | 1.12-5-372 | Трубы электротехнические, гофрированные, из ПВХ, негорючие, с зондом, наружный диаметр 20 мм | м | 135.66 | 102 | 102 |  |  |  | 2532.04 | 2532.04 | 0 | 0 | 0 | 0 | 0 | 0 | 0 | 0 | 0 |  | 50554565 | 3.45 | 3.45 | 0 | 0 | 0 | 0 | 0 | 0 | 0 | 3.45 | 3.45 | 0 | 0 | 0 | 0 | 0 | 0 | 0 | 0 | 0 | 1 | 1 |  |  | 1 | 1 | 1 | 5.41 |  |  |  |  | 3 | 2 | ТСН-2001.1 Доп. 67, Р. 12, о. 5, поз. 372 |  |  | 1518 | 0 | 1.12-5-372 | 1 | 40 | 0 | 1 | 1 | 1 | 1 | 1 | 1 |  | 0 | 0 |  |  |  | 30 | 0 | 0 | [5 empty] | 0 |  | 0 | 2532.04 | 18.66 | 0 | 0 | 0 | 0 | 0 | 0 | 0 | 0 | 0 | [13 empty] | 112 | 70 | 1 | 1 |  |  |  | 1003 | м | м | 1 | [6 empty] | 49574833 | 40 | Монтаж оборудования | 0 |  | 2 | 1518 | ТСН-2001.4-8. 8-288 (доп. 19) | ТСН-2001.4-8-27 |  |  |  | 0 | 3.45 | 3.45 | 0 | 0 | 0 | 0 | 0 | [18 empty] | 0 | 0 | 0 |  |  |  |  | 112 | 70 |  |  |  |  | 0 |  | -549681316 | 2 | 1 | 2 | 0 | 0 | 0 | 2532.04 | 0 | 2532.04 | 0 |  | 0 | 3 | 0 |  | 0 | 1 | 0 | 0 | 0 | 0 |  |  |  | 0
18 | 1 | 476 |  | 36,2 | 1.21-5-200 | Коробка установочная, полиэтиленовая, типа Л256 УЗ, размеры 93х93х60 мм | 1000 шт. | 0.009975 | 0.0075 | 0.0075 |  |  |  | 16.78 | 16.78 | 0 | 0 | 0 | 0 | 0 | 0 | 0 | 0 | 0 |  | 50554564 | 1681.87 | 1681.87 | 0 | 0 | 0 | 0 | 0 | 0 | 0 | 1681.87 | 1681.87 | 0 | 0 | 0 | 0 | 0 | 0 | 0 | 112 | 70 | 1 | 1 |  |  | 1 | 1 | 1 | 1 |  |  |  |  | 3 | 2 | ТСН-2001.1 Доп. 67, Р. 21, о. 5, поз. 200 |  |  | 1518 | 0 |  | 0 | 40 | 0 | 1 | 1 | 1 | 1 | 1 | 1 |  | 112 | 70 |  |  |  | 30 | 0 | 0 | [5 empty] | 0 |  | 0 | 16.78 | 1681.87 | 0 | 0 | 0 | 0 | 0 | 0 | 0 | 0 | 0 | [13 empty] | 0 | 0 | 1 | 1 |  |  |  | 1010 | 1000 шт. | 1000 шт. | 1000 | [6 empty] | 49574833 | 40 | Монтаж оборудования | 0 |  | 2 | 1518 | ТСН-2001.4-8. 8-288 (доп. 19) | ТСН-2001.4-8-27 |  |  |  | 0 | 1681.87 | 1681.87 | 0 | 0 | 0 | 0 | 0 | [18 empty] | 0 | 0 | 0 |  |  |  |  | 112 | 70 |  |  |  |  | 0 |  | -2090047508 | 2 | 1 | -2 | 0 | 0 | 0 | 16.78 | 0 | 16.78 | 0 |  | 0 | 3 | 0 |  | 0 | 1 | 0 | 0 | 0 | 0 |  |  |  | 0
18 | 1 | 480 |  | 36,2 | 1.21-5-200 | Коробка установочная, полиэтиленовая, типа Л256 УЗ, размеры 93х93х60 мм | 1000 шт. | 0.009975 | 0.0075 | 0.0075 |  |  |  | 261.1 | 261.1 | 0 | 0 | 0 | 0 | 0 | 0 | 0 | 0 | 0 |  | 50554565 | 1681.87 | 1681.87 | 0 | 0 | 0 | 0 | 0 | 0 | 0 | 1681.87 | 1681.87 | 0 | 0 | 0 | 0 | 0 | 0 | 0 | 0 | 0 | 1 | 1 |  |  | 1 | 1 | 1 | 15.56 |  |  |  |  | 3 | 2 | ТСН-2001.1 Доп. 67, Р. 21, о. 5, поз. 200 |  |  | 1518 | 0 | 1.21-5-200 | 1 | 40 | 0 | 1 | 1 | 1 | 1 | 1 | 1 |  | 0 | 0 |  |  |  | 30 | 0 | 0 | [5 empty] | 0 |  | 0 | 261.1 | 26169.9 | 0 | 0 | 0 | 0 | 0 | 0 | 0 | 0 | 0 | [13 empty] | 112 | 70 | 1 | 1 |  |  |  | 1010 | 1000 шт. | 1000 шт. | 1000 | [6 empty] | 49574833 | 40 | Монтаж оборудования | 0 |  | 2 | 1518 | ТСН-2001.4-8. 8-288 (доп. 19) | ТСН-2001.4-8-27 |  |  |  | 0 | 1681.87 | 1681.87 | 0 | 0 | 0 | 0 | 0 | [18 empty] | 0 | 0 | 0 |  |  |  |  | 112 | 70 |  |  |  |  | 0 |  | -2090047508 | 2 | 1 | 2 | 0 | 0 | 0 | 261.1 | 0 | 261.1 | 0 |  | 0 | 3 | 0 |  | 0 | 1 | 0 | 0 | 0 | 0 |  |  |  | 0
18 | 1 | 475 |  | 36,3 | 1.21-5-1136 | Держатель пластиковый с защелкой для крепления труб, рукавов и гибких вводов диаметром 20 мм | 100 шт. | 1.33 | 1 | 1 |  |  |  | 195.36 | 195.36 | 0 | 0 | 0 | 0 | 0 | 0 | 0 | 0 | 0 |  | 50554564 | 146.89 | 146.89 | 0 | 0 | 0 | 0 | 0 | 0 | 0 | 146.89 | 146.89 | 0 | 0 | 0 | 0 | 0 | 0 | 0 | 112 | 70 | 1 | 1 |  |  | 1 | 1 | 1 | 1 |  |  |  |  | 3 | 2 | ТСН-2001.1 Доп. 67, Р. 21, о. 5, поз. 1136 |  |  | 1518 | 0 |  | 0 | 40 | 0 | 1 | 1 | 1 | 1 | 1 | 1 |  | 112 | 70 |  |  |  | 30 | 0 | 0 | [5 empty] | 0 |  | 0 | 195.36 | 146.89 | 0 | 0 | 0 | 0 | 0 | 0 | 0 | 0 | 0 | [13 empty] | 0 | 0 | 1 | 1 |  |  |  | 1010 | 100 шт. | 100 шт. | 100 | [6 empty] | 49574833 | 40 | Монтаж оборудования | 0 |  | 2 | 1518 | ТСН-2001.4-8. 8-288 (доп. 19) | ТСН-2001.4-8-27 |  |  |  | 0 | 146.89 | 146.89 | 0 | 0 | 0 | 0 | 0 | [18 empty] | 0 | 0 | 0 |  |  |  |  | 112 | 70 |  |  |  |  | 0 |  | 224461537 | 2 | 1 | -2 | 0 | 0 | 0 | 195.36 | 0 | 195.36 | 0 |  | 0 | 3 | 0 |  | 0 | 1 | 0 | 0 | 0 | 0 |  |  |  | 0
18 | 1 | 479 |  | 36,3 | 1.21-5-1136 | Держатель пластиковый с защелкой для крепления труб, рукавов и гибких вводов диаметром 20 мм | 100 шт. | 1.33 | 1 | 1 |  |  |  | 369.23 | 369.23 | 0 | 0 | 0 | 0 | 0 | 0 | 0 | 0 | 0 |  | 50554565 | 146.89 | 146.89 | 0 | 0 | 0 | 0 | 0 | 0 | 0 | 146.89 | 146.89 | 0 | 0 | 0 | 0 | 0 | 0 | 0 | 0 | 0 | 1 | 1 |  |  | 1 | 1 | 1 | 1.89 |  |  |  |  | 3 | 2 | ТСН-2001.1 Доп. 67, Р. 21, о. 5, поз. 1136 |  |  | 1518 | 0 | 1.21-5-1136 | 1 | 40 | 0 | 1 | 1 | 1 | 1 | 1 | 1 |  | 0 | 0 |  |  |  | 30 | 0 | 0 | [5 empty] | 0 |  | 0 | 369.23 | 277.62 | 0 | 0 | 0 | 0 | 0 | 0 | 0 | 0 | 0 | [13 empty] | 112 | 70 | 1 | 1 |  |  |  | 1010 | 100 шт. | 100 шт. | 100 | [6 empty] | 49574833 | 40 | Монтаж оборудования | 0 |  | 2 | 1518 | ТСН-2001.4-8. 8-288 (доп. 19) | ТСН-2001.4-8-27 |  |  |  | 0 | 146.89 | 146.89 | 0 | 0 | 0 | 0 | 0 | [18 empty] | 0 | 0 | 0 |  |  |  |  | 112 | 70 |  |  |  |  | 0 |  | 224461537 | 2 | 1 | 2 | 0 | 0 | 0 | 369.23 | 0 | 369.23 | 0 |  | 0 | 3 | 0 |  | 0 | 1 | 0 | 0 | 0 | 0 |  |  |  | 0
17 | 1 | 489 | 501 | 37 | 4.8-175-2 | Затягивание провода в проложенные трубы и металлические рукава, первого одножильного или многожильного в общей оплетке, суммарное сечение до 6 мм2 | 100 м | 1.33 | 0 | 1.33 |  |  |  | 157.6 | 54.12 | 2.21 | 0.33 | 101.27 | 0 | 8.2194 | 0 | 0 | 113.42 | 70.89 |  | 50554564 | 118.49 | 40.69 | 1.66 | 0.25 | 76.14 | 0 | 6.18 | 0 | 0 | 118.49 | 40.69 | 1.66 | 0.25 | 76.14 | 0 | 6.18 | 0 | 0 | 112 | 70 | 1 | 1 |  |  | 1 | 1 | 1 | 1 |  |  |  |  | 0 | 2 | ТСН-2001.4 Доп. 68, Сб. 8, т. 175, поз. 2 |  |  | 331 | 0 |  | 0 | 40 | 0 | 1 | 1 | 1 | 1 | 1 | 1 |  | 112 | 70 |  |  |  | 30 | 0 | 0 | [5 empty] | 0 |  | 0 | 157.6 | 40.69 | 1.66 | 0.25 | 76.14 | 0 | 6.18 | 0 | 0 | 113.4224 | 70.889 | [13 empty] | 0 | 0 | 1 | 1 |  |  |  | 1003 | 100 м | 100 м | 100 | [6 empty] | 49573646 | 40 | Монтаж оборудования | 0 |  | 2 | 331 | ТСН-2001.4-8. 8-155...8-184 | ТСН-2001.4-8-16 |  |  |  | 1441792 | 118.49 | 40.69 | 1.66 | 0.25 | 76.14 | 6.18 | 0 | 0 | [17 empty] | 0 | 0 | 0 |  |  |  |  | 112 | 70 |  |  |  |  | 0 |  | -1329814973 | 2 | 1 | -2 | 0 | 0.58 | 0 | 342.49 | 0 | 342.49 | 0 |  | 0 | 3 | 0 |  | 0 | 1 | 0 | 0 | 0 | 0 |  |  |  | 0
17 | 1 | 498 | 510 | 37 | 4.8-175-2 | Затягивание провода в проложенные трубы и металлические рукава, первого одножильного или многожильного в общей оплетке, суммарное сечение до 6 мм2 | 100 м | 1.33 | 0 | 1.33 |  |  |  | 3693.7 | 215.4 | 26.01 | 11.25 | 3452.29 | 0 | 8.2194 | 0 | 0 | 3176.11 | 1484.48 |  | 50554565 | 118.49 | 40.69 | 1.66 | 0.25 | 76.14 | 0 | 6.18 | 0 | 0 | 118.49 | 40.69 | 1.66 | 0.25 | 76.14 | 0 | 6.18 | 0 | 0 | 92 | 43 | 1 | 1 |  |  | 1 | 34.09 | 11.77 | 3.98 |  |  |  |  | 0 | 2 | ТСН-2001.4 Доп. 68, Сб. 8, т. 175, поз. 2 |  |  | 331 | 0 | 4.8-175-2 | 1 | 40 | 0 | 34.09 | 1 | 1 | 1 | 1 | 1 |  | 92 | 43 |  |  |  | 30 | 0 | 0 | [5 empty] | 0 |  | 0 | 3693.7 | 161.95 | 19.54 | 8.52 | 2595.61 | 0 | 6.18 | 0 | 0 | 3176.1068 | 1484.4847 | [13 empty] | 112 | 70 | 1 | 1 |  |  |  | 1003 | 100 м | 100 м | 100 | [6 empty] | 49573646 | 40 | Монтаж оборудования | 0 |  | 2 | 331 | ТСН-2001.4-8. 8-155...8-184 | ТСН-2001.4-8-16 |  |  |  | 1441792 | 118.49 | 40.69 | 1.66 | 0.25 | 76.14 | 6.18 | 0 | 0 | [17 empty] | 0 | 0 | 0 |  |  |  |  | 112 | 70 |  |  |  |  | 0 |  | -1329814973 | 2 | 1 | 2 | 0 | 18 | 0 | 8372.29 | 0 | 8372.29 | 0 |  | 0 | 3 | 0 |  | 0 | 1 | 0 | 0 | 0 | 0 |  |  |  | 0
18 | 1 | 489 |  | 37,1 | 1.23-8-389 | Кабель силовой с медными жилами, с изоляцией и оболочкой из ПВХ композиций пониженной пожароопасности, с пониженным дымо- и газовыделением, марка ВВГнг(А)-LS, напряжение 660 В, число жил и сечение 3х1,5 мм2 | км | 0.13566 | 0.102 | 0.102 |  |  |  | 915.33 | 915.33 | 0 | 0 | 0 | 0 | 0 | 0 | 0 | 0 | 0 |  | 50554564 | 6747.27 | 6747.27 | 0 | 0 | 0 | 0 | 0 | 0 | 0 | 6747.27 | 6747.27 | 0 | 0 | 0 | 0 | 0 | 0 | 0 | 112 | 70 | 1 | 1 |  |  | 1 | 1 | 1 | 1 |  |  |  |  | 3 | 2 | ТСН-2001.1 Доп. 67, Р. 23, о. 8, поз. 389 |  |  | 331 | 0 |  | 0 | 40 | 0 | 1 | 1 | 1 | 1 | 1 | 1 |  | 112 | 70 |  |  |  | 30 | 0 | 0 | [5 empty] | 0 |  | 0 | 915.33 | 6747.27 | 0 | 0 | 0 | 0 | 0 | 0 | 0 | 0 | 0 | [13 empty] | 0 | 0 | 1 | 1 |  |  |  | 1003 | км | км | 1000 | [6 empty] | 49573646 | 40 | Монтаж оборудования | 0 |  | 2 | 331 | ТСН-2001.4-8. 8-155...8-184 | ТСН-2001.4-8-16 |  |  |  | 0 | 6747.27 | 6747.27 | 0 | 0 | 0 | 0 | 0 | [18 empty] | 0 | 0 | 0 |  |  |  |  | 112 | 70 |  |  |  |  | 0 |  | 1021763859 | 2 | 1 | -2 | 0 | 0 | 0 | 915.33 | 0 | 915.33 | 0 |  | 0 | 3 | 0 |  | 0 | 1 | 0 | 0 | 0 | 0 |  |  |  | 0
18 | 1 | 498 |  | 37,1 | 1.23-8-389 | Кабель силовой с медными жилами, с изоляцией и оболочкой из ПВХ композиций пониженной пожароопасности, с пониженным дымо- и газовыделением, марка ВВГнг(А)-LS, напряжение 660 В, число жил и сечение 3х1,5 мм2 | км | 0.13566 | 0.102 | 0.102 |  |  |  | 6654.45 | 6654.45 | 0 | 0 | 0 | 0 | 0 | 0 | 0 | 0 | 0 |  | 50554565 | 6747.27 | 6747.27 | 0 | 0 | 0 | 0 | 0 | 0 | 0 | 6747.27 | 6747.27 | 0 | 0 | 0 | 0 | 0 | 0 | 0 | 0 | 0 | 1 | 1 |  |  | 1 | 1 | 1 | 7.27 |  |  |  |  | 3 | 2 | ТСН-2001.1 Доп. 67, Р. 23, о. 8, поз. 389 |  |  | 331 | 0 | 1.23-8-389 | 1 | 40 | 0 | 1 | 1 | 1 | 1 | 1 | 1 |  | 0 | 0 |  |  |  | 30 | 0 | 0 | [5 empty] | 0 |  | 0 | 6654.45 | 49052.65 | 0 | 0 | 0 | 0 | 0 | 0 | 0 | 0 | 0 | [13 empty] | 112 | 70 | 1 | 1 |  |  |  | 1003 | км | км | 1000 | [6 empty] | 49573646 | 40 | Монтаж оборудования | 0 |  | 2 | 331 | ТСН-2001.4-8. 8-155...8-184 | ТСН-2001.4-8-16 |  |  |  | 0 | 6747.27 | 6747.27 | 0 | 0 | 0 | 0 | 0 | [18 empty] | 0 | 0 | 0 |  |  |  |  | 112 | 70 |  |  |  |  | 0 |  | 1021763859 | 2 | 1 | 2 | 0 | 0 | 0 | 6654.45 | 0 | 6654.45 | 0 |  | 0 | 3 | 0 |  | 0 | 1 | 0 | 0 | 0 | 0 |  |  |  | 0
17 | 1 | 503 | 517 | 38 | 4.8-312-1 | Монтаж неуправляемого светодиодного прожектора с уровня земли, масса прожектора до 10 кг | 1 ШТ. | 10 | 0 | 10 |  |  |  | 2616.6 | 10.4 | 1416.8 | 142.6 | 1189.4 | 0 | 100 | 0 | 0 | 1332.13 | 832.58 |  | 50554564 | 261.66 | 1.04 | 141.68 | 14.26 | 118.94 | 0 | 10 | 0 | 0 | 261.66 | 1.04 | 141.68 | 14.26 | 118.94 | 0 | 10 | 0 | 0 | 112 | 70 | 1 | 1 |  |  | 1 | 1 | 1 | 1 |  |  |  |  | 0 | 2 | ТСН-2001.4 Доп. 68, Сб. 8, т. 312, поз. 1 |  |  | 1756 | 0 |  | 0 | 40 | 0 | 1 | 1 | 1 | 1 | 1 | 1 |  | 112 | 70 |  |  |  | 30 | 0 | 0 | [5 empty] | 0 |  | 0 | 2616.6 | 1.04 | 141.68 | 14.26 | 118.94 | 0 | 10 | 0 | 0 | 1332.128 | 832.58 | [13 empty] | 0 | 0 | 1 | 1 |  |  |  | 1013 | 1 ШТ. | 1 ШТ. | 1 | [6 empty] | 49575071 | 40 | Монтаж оборудования | 0 |  | 2 | 1756 | ТСН-2001.4-8. 8-311, 8-312 (доп. 33) | ТСН-2001.4-8-36 |  |  |  | 1441792 | 261.66 | 1.04 | 141.68 | 14.26 | 118.94 | 10 | 0 | 0 | [17 empty] | 0 | 0 | 0 |  |  |  |  | 112 | 70 |  |  |  |  | 0 |  | 489342793 | 2 | 1 | -2 | 0 | 249.55 | 0 | 5030.86 | 0 | 5030.86 | 0 |  | 0 | 3 | 0 |  | 0 | 1 | 0 | 0 | 0 | 0 |  |  |  | 0
17 | 1 | 508 | 524 | 38 | 4.8-312-1 | Монтаж неуправляемого светодиодного прожектора с уровня земли, масса прожектора до 10 кг | 1 ШТ. | 10 | 0 | 10 |  |  |  | 56974.94 | 78.42 | 16349.87 | 4861.23 | 40546.65 | 0 | 100 | 0 | 0 | 37302.92 | 17435.06 |  | 50554565 | 261.66 | 1.04 | 141.68 | 14.26 | 118.94 | 0 | 10 | 0 | 0 | 261.66 | 1.04 | 141.68 | 14.26 | 118.94 | 0 | 10 | 0 | 0 | 92 | 43 | 1 | 1 |  |  | 1 | 34.09 | 11.54 | 7.54 |  |  |  |  | 0 | 2 | ТСН-2001.4 Доп. 68, Сб. 8, т. 312, поз. 1 |  |  | 1756 | 0 | 4.8-312-1 | 1 | 40 | 0 | 34.09 | 1 | 1 | 1 | 1 | 1 |  | 92 | 43 |  |  |  | 30 | 0 | 0 | [5 empty] | 0 |  | 0 | 56974.94 | 7.84 | 1634.99 | 486.12 | 4054.66 | 0 | 10 | 0 | 0 | 37302.918 | 17435.0595 | [13 empty] | 112 | 70 | 1 | 1 |  |  |  | 1013 | 1 ШТ. | 1 ШТ. | 1 | [6 empty] | 49575071 | 40 | Монтаж оборудования | 0 |  | 2 | 1756 | ТСН-2001.4-8. 8-311, 8-312 (доп. 33) | ТСН-2001.4-8-36 |  |  |  | 1441792 | 261.66 | 1.04 | 141.68 | 14.26 | 118.94 | 10 | 0 | 0 | [17 empty] | 0 | 0 | 0 |  |  |  |  | 112 | 70 |  |  |  |  | 0 |  | 489342793 | 2 | 1 | 2 | 0 | 7777.97 | 0 | 119490.89 | 0 | 119490.89 | 0 |  | 0 | 3 | 0 |  | 0 | 1 | 0 | 0 | 0 | 0 |  |  |  | 0
18 | 1 | 503 |  | 38,1 | 1.22-8-14 | Светильник светодиодный накладной, световой поток 9050 лм, цветовая температура от 4700 до 6500 К, мощность 87 Вт, степень защиты IP65, оптическая часть с углом раскрытия 45°, алюминиевый корпус с анодированным покрытием, размеры 760х110х60 мм, для общественных зданий и наружного освещения | шт. | 10 | 1 | 1 |  |  |  | 30002.6 | 30002.6 | 0 | 0 | 0 | 0 | 0 | 0 | 0 | 0 | 0 |  | 50554564 | 3000.26 | 3000.26 | 0 | 0 | 0 | 0 | 0 | 0 | 0 | 3000.26 | 3000.26 | 0 | 0 | 0 | 0 | 0 | 0 | 0 | 112 | 70 | 1 | 1 |  |  | 1 | 1 | 1 | 1 |  |  |  |  | 3 | 2 | ТСН-2001.1 Доп. 53, Р. 22, о. 8, поз. 14 |  |  | 1756 | 0 |  | 0 | 40 | 0 | 1 | 1 | 1 | 1 | 1 | 1 |  | 112 | 70 |  |  |  | 30 | 0 | 0 | [5 empty] | 0 |  | 0 | 30002.6 | 3000.26 | 0 | 0 | 0 | 0 | 0 | 0 | 0 | 0 | 0 | [13 empty] | 0 | 0 | 1 | 1 |  |  |  | 1010 | шт. | шт. | 1 | [6 empty] | 49575071 | 40 | Монтаж оборудования | 0 |  | 2 | 1756 | ТСН-2001.4-8. 8-311, 8-312 (доп. 33) | ТСН-2001.4-8-36 |  |  |  | 0 | 3000.26 | 3000.26 | 0 | 0 | 0 | 0 | 0 | [18 empty] | 0 | 0 | 0 |  |  |  |  | 112 | 70 |  |  |  |  | 0 |  | 302447456 | 2 | 1 | -2 | 0 | 0 | 0 | 30002.6 | 0 | 30002.6 | 0 |  | 0 | 3 | 0 |  | 0 | 1 | 0 | 0 | 0 | 0 |  |  |  | 0
18 | 1 | 508 |  | 38,1 | 1.22-8-14 | Светильник светодиодный накладной, световой поток 9050 лм, цветовая температура от 4700 до 6500 К, мощность 87 Вт, степень защиты IP65, оптическая часть с углом раскрытия 45°, алюминиевый корпус с анодированным покрытием, размеры 760х110х60 мм, для общественных зданий и наружного освещения | шт. | 10 | 1 | 1 |  |  |  | 186616.17 | 186616.17 | 0 | 0 | 0 | 0 | 0 | 0 | 0 | 0 | 0 |  | 50554565 | 3000.26 | 3000.26 | 0 | 0 | 0 | 0 | 0 | 0 | 0 | 3000.26 | 3000.26 | 0 | 0 | 0 | 0 | 0 | 0 | 0 | 0 | 0 | 1 | 1 |  |  | 1 | 1 | 1 | 6.22 |  |  |  |  | 3 | 2 | ТСН-2001.1 Доп. 53, Р. 22, о. 8, поз. 14 |  |  | 1756 | 0 | 1.22-8-14 | 1 | 40 | 0 | 1 | 1 | 1 | 1 | 1 | 1 |  | 0 | 0 |  |  |  | 30 | 0 | 0 | [5 empty] | 0 |  | 0 | 186616.17 | 18661.62 | 0 | 0 | 0 | 0 | 0 | 0 | 0 | 0 | 0 | [13 empty] | 112 | 70 | 1 | 1 |  |  |  | 1010 | шт. | шт. | 1 | [6 empty] | 49575071 | 40 | Монтаж оборудования | 0 |  | 2 | 1756 | ТСН-2001.4-8. 8-311, 8-312 (доп. 33) | ТСН-2001.4-8-36 |  |  |  | 0 | 3000.26 | 3000.26 | 0 | 0 | 0 | 0 | 0 | [18 empty] | 0 | 0 | 0 |  |  |  |  | 112 | 70 |  |  |  |  | 0 |  | 302447456 | 2 | 1 | 2 | 0 | 0 | 0 | 186616.17 | 0 | 186616.17 | 0 |  | 0 | 3 | 0 |  | 0 | 1 | 0 | 0 | 0 | 0 |  |  |  | 0
17 | 1 | 515 | 532 | 39 | 4.8-243-1 | Монтаж выключателя одноклавишного неутопленного типа при открытой проводке | 100 шт. | 0.01 | 0 | 0.01 |  |  |  | 4.69 | 0.22 | 0.04 | 0 | 4.43 | 0 | 0.341 | 0 | 0 | 4.96 | 3.1 |  | 50554564 | 468.49 | 21.61 | 3.92 | 0.38 | 442.96 | 0 | 34.1 | 0 | 0 | 468.49 | 21.61 | 3.92 | 0.38 | 442.96 | 0 | 34.1 | 0 | 0 | 112 | 70 | 1 | 1 |  |  | 1 | 1 | 1 | 1 |  |  |  |  | 0 | 2 | ТСН-2001.4 Доп. 68, Сб. 8, т. 243, поз. 1 |  |  | 333 | 0 |  | 0 | 40 | 0 | 1 | 1 | 1 | 1 | 1 | 1 |  | 112 | 70 |  |  |  | 30 | 0 | 0 | [5 empty] | 0 |  | 0 | 4.69 | 21.61 | 3.92 | 0.38 | 442.96 | 0 | 34.1 | 0 | 0 | 4.9616 | 3.101 | [13 empty] | 0 | 0 | 1 | 1 |  |  |  | 1010 | 100 шт. | 100 шт. | 100 | [6 empty] | 49573648 | 40 | Монтаж оборудования | 0 |  | 2 | 333 | ТСН-2001.4-8. 8-188...8-272 | ТСН-2001.4-8-18 |  |  |  | 1441792 | 468.49 | 21.61 | 3.92 | 0.38 | 442.96 | 34.1 | 0 | 0 | [17 empty] | 0 | 0 | 0 |  |  |  |  | 112 | 70 |  |  |  |  | 0 |  | 1086309485 | 2 | 1 | -2 | 0 | 0 | 0 | 12.75 | 0 | 12.75 | 0 |  | 0 | 3 | 0 |  | 0 | 1 | 0 | 0 | 0 | 0 |  |  |  | 0
17 | 1 | 522 | 540 | 39 | 4.8-243-1 | Монтаж выключателя одноклавишного неутопленного типа при открытой проводке | 100 шт. | 0.01 | 0 | 0.01 |  |  |  | 152.2 | 0.74 | 0.44 | 0 | 151.02 | 0 | 0.341 | 0 | 0 | 138.94 | 64.94 |  | 50554565 | 468.49 | 21.61 | 3.92 | 0.38 | 442.96 | 0 | 34.1 | 0 | 0 | 468.49 | 21.61 | 3.92 | 0.38 | 442.96 | 0 | 34.1 | 0 | 0 | 92 | 43 | 1 | 1 |  |  | 1 | 34.09 | 11.08 | 3.38 |  |  |  |  | 0 | 2 | ТСН-2001.4 Доп. 68, Сб. 8, т. 243, поз. 1 |  |  | 333 | 0 | 4.8-243-1 | 1 | 40 | 0 | 34.09 | 1 | 1 | 1 | 1 | 1 |  | 92 | 43 |  |  |  | 30 | 0 | 0 | [5 empty] | 0 |  | 0 | 152.2 | 73.04 | 43.43 | 12.95 | 15100.51 | 0 | 34.1 | 0 | 0 | 138.9384 | 64.9386 | [13 empty] | 112 | 70 | 1 | 1 |  |  |  | 1010 | 100 шт. | 100 шт. | 100 | [6 empty] | 49573648 | 40 | Монтаж оборудования | 0 |  | 2 | 333 | ТСН-2001.4-8. 8-188...8-272 | ТСН-2001.4-8-18 |  |  |  | 1441792 | 468.49 | 21.61 | 3.92 | 0.38 | 442.96 | 34.1 | 0 | 0 | [17 empty] | 0 | 0 | 0 |  |  |  |  | 112 | 70 |  |  |  |  | 0 |  | 1086309485 | 2 | 1 | 2 | 0 | 0 | 0 | 356.08 | 0 | 356.08 | 0 |  | 0 | 3 | 0 |  | 0 | 1 | 0 | 0 | 0 | 0 |  |  |  | 0
18 | 1 | 515 |  | 39,1 | 1.21-5-1060 | Выключатель одноклавишный, открытой установки, типа ВА10-041, напряжение 250 В, сила тока 10 А | шт. | 1 | 100 | 100 |  |  |  | 31.42 | 31.42 | 0 | 0 | 0 | 0 | 0 | 0 | 0 | 0 | 0 |  | 50554564 | 31.42 | 31.42 | 0 | 0 | 0 | 0 | 0 | 0 | 0 | 31.42 | 31.42 | 0 | 0 | 0 | 0 | 0 | 0 | 0 | 112 | 70 | 1 | 1 |  |  | 1 | 1 | 1 | 1 |  |  |  |  | 3 | 2 | ТСН-2001.1 Доп. 67, Р. 21, о. 5, поз. 1060 |  |  | 333 | 0 |  | 0 | 40 | 0 | 1 | 1 | 1 | 1 | 1 | 1 |  | 112 | 70 |  |  |  | 30 | 0 | 0 | [5 empty] | 0 |  | 0 | 31.42 | 31.42 | 0 | 0 | 0 | 0 | 0 | 0 | 0 | 0 | 0 | [13 empty] | 0 | 0 | 1 | 1 |  |  |  | 1010 | шт. | шт. | 1 | [6 empty] | 49573648 | 40 | Монтаж оборудования | 0 |  | 2 | 333 | ТСН-2001.4-8. 8-188...8-272 | ТСН-2001.4-8-18 |  |  |  | 0 | 31.42 | 31.42 | 0 | 0 | 0 | 0 | 0 | [18 empty] | 0 | 0 | 0 |  |  |  |  | 112 | 70 |  |  |  |  | 0 |  | -588437384 | 2 | 1 | -2 | 0 | 0 | 0 | 31.42 | 0 | 31.42 | 0 |  | 0 | 3 | 0 |  | 0 | 1 | 0 | 0 | 0 | 0 |  |  |  | 0
18 | 1 | 522 |  | 39,1 | 1.21-5-1060 | Выключатель одноклавишный, открытой установки, типа ВА10-041, напряжение 250 В, сила тока 10 А | шт. | 1 | 100 | 100 |  |  |  | 197.32 | 197.32 | 0 | 0 | 0 | 0 | 0 | 0 | 0 | 0 | 0 |  | 50554565 | 31.42 | 31.42 | 0 | 0 | 0 | 0 | 0 | 0 | 0 | 31.42 | 31.42 | 0 | 0 | 0 | 0 | 0 | 0 | 0 | 0 | 0 | 1 | 1 |  |  | 1 | 1 | 1 | 6.28 |  |  |  |  | 3 | 2 | ТСН-2001.1 Доп. 67, Р. 21, о. 5, поз. 1060 |  |  | 333 | 0 | 1.21-5-1060 | 1 | 40 | 0 | 1 | 1 | 1 | 1 | 1 | 1 |  | 0 | 0 |  |  |  | 30 | 0 | 0 | [5 empty] | 0 |  | 0 | 197.32 | 197.32 | 0 | 0 | 0 | 0 | 0 | 0 | 0 | 0 | 0 | [13 empty] | 112 | 70 | 1 | 1 |  |  |  | 1010 | шт. | шт. | 1 | [6 empty] | 49573648 | 40 | Монтаж оборудования | 0 |  | 2 | 333 | ТСН-2001.4-8. 8-188...8-272 | ТСН-2001.4-8-18 |  |  |  | 0 | 31.42 | 31.42 | 0 | 0 | 0 | 0 | 0 | [18 empty] | 0 | 0 | 0 |  |  |  |  | 112 | 70 |  |  |  |  | 0 |  | -588437384 | 2 | 1 | 2 | 0 | 0 | 0 | 197.32 | 0 | 197.32 | 0 |  | 0 | 3 | 0 |  | 0 | 1 | 0 | 0 | 0 | 0 |  |  |  | 0
17 | 1 | 527 | 550 | 40 | 4.8-246-2 | Монтаж светильника с люминесцентными лампами, светильника отдельно устанавливаемого на штырях с количеством ламп в светильнике 2 | 100 шт. | 0.08 | 0 | 0.08 |  |  |  | 165.24 | 11.72 | 16.35 | 2.48 | 137.17 | 0 | 10.56 | 0 | 0 | 153.63 | 96.02 |  | 50554564 | 2065.67 | 146.56 | 204.43 | 31.05 | 1714.68 | 0 | 132 | 0 | 0 | 2065.67 | 146.56 | 204.43 | 31.05 | 1714.68 | 0 | 132 | 0 | 0 | 112 | 70 | 1 | 1 |  |  | 1 | 1 | 1 | 1 |  |  |  |  | 0 | 2 | ТСН-2001.4 Доп. 68, Сб. 8, т. 246, поз. 2 |  |  | 333 | 0 |  | 0 | 40 | 0 | 1 | 1 | 1 | 1 | 1 | 1 |  | 112 | 70 |  |  |  | 30 | 0 | 0 | [5 empty] | 0 |  | 0 | 165.24 | 146.56 | 204.43 | 31.05 | 1714.68 | 0 | 132 | 0 | 0 | 153.6304 | 96.019 | [13 empty] | 0 | 0 | 1 | 1 |  |  |  | 1010 | 100 шт. | 100 шт. | 100 | [6 empty] | 49573648 | 40 | Монтаж оборудования | 0 |  | 2 | 333 | ТСН-2001.4-8. 8-188...8-272 | ТСН-2001.4-8-18 |  |  |  | 0 | 2065.67 | 146.56 | 204.43 | 31.05 | 1714.68 | 132 | 0 | 0 | [17 empty] | 0 | 0 | 0 |  |  |  |  | 112 | 70 |  |  |  |  | 0 |  | 452090840 | 2 | 1 | -2 | 0 | 4.34 | 0 | 419.23 | 0 | 419.23 | 0 |  | 0 | 3 | 0 |  | 0 | 1 | 0 | 0 | 0 | 0 |  |  |  | 0
17 | 1 | 532 | 560 | 40 | 4.8-246-2 | Монтаж светильника с люминесцентными лампами, светильника отдельно устанавливаемого на штырях с количеством ламп в светильнике 2 | 100 шт. | 0.08 | 0 | 0.08 |  |  |  | 4960.75 | 76.65 | 207.97 | 84.54 | 4676.13 | 0 | 10.56 | 0 | 0 | 4302.04 | 2010.74 |  | 50554565 | 2065.67 | 146.56 | 204.43 | 31.05 | 1714.68 | 0 | 132 | 0 | 0 | 2065.67 | 146.56 | 204.43 | 31.05 | 1714.68 | 0 | 132 | 0 | 0 | 92 | 43 | 1 | 1 |  |  | 1 | 34.09 | 12.72 | 6.54 |  |  |  |  | 0 | 2 | ТСН-2001.4 Доп. 68, Сб. 8, т. 246, поз. 2 |  |  | 333 | 0 | 4.8-246-2 | 1 | 40 | 0 | 34.09 | 1 | 1 | 1 | 1 | 1 |  | 92 | 43 |  |  |  | 30 | 0 | 0 | [5 empty] | 0 |  | 0 | 4960.75 | 958.5 | 2600.35 | 1058.49 | 58453.44 | 0 | 132 | 0 | 0 | 4302.0396 | 2010.7359 | [13 empty] | 112 | 70 | 1 | 1 |  |  |  | 1010 | 100 шт. | 100 шт. | 100 | [6 empty] | 49573648 | 40 | Монтаж оборудования | 0 |  | 2 | 333 | ТСН-2001.4-8. 8-188...8-272 | ТСН-2001.4-8-18 |  |  |  | 0 | 2065.67 | 146.56 | 204.43 | 31.05 | 1714.68 | 132 | 0 | 0 | [17 empty] | 0 | 0 | 0 |  |  |  |  | 112 | 70 |  |  |  |  | 0 |  | 452090840 | 2 | 1 | 2 | 0 | 135.26 | 0 | 11408.79 | 0 | 11408.79 | 0 |  | 0 | 3 | 0 |  | 0 | 1 | 0 | 0 | 0 | 0 |  |  |  | 0
18 | 1 | 527 |  | 40,1 | 1.22-2-122 | Светильник настенно-потолочный накладной под 2 люминесцентные лампы с цоколем G13, мощность 72 Вт, с ЭПРА, степень защиты IP65, с корпусом и рассеивателем из поликарбоната, размеры 1271х173х103 мм, для промышленных зданий | шт. | 8 | 100 | 100 |  |  |  | 4449.04 | 4449.04 | 0 | 0 | 0 | 0 | 0 | 0 | 0 | 0 | 0 |  | 50554564 | 556.13 | 556.13 | 0 | 0 | 0 | 0 | 0 | 0 | 0 | 556.13 | 556.13 | 0 | 0 | 0 | 0 | 0 | 0 | 0 | 112 | 70 | 1 | 1 |  |  | 1 | 1 | 1 | 1 |  |  |  |  | 3 | 2 | ТСН-2001.1 Доп. 50, Р. 22, о. 2, поз. 122 |  |  | 333 | 0 |  | 0 | 40 | 0 | 1 | 1 | 1 | 1 | 1 | 1 |  | 112 | 70 |  |  |  | 30 | 0 | 0 | [5 empty] | 0 |  | 0 | 4449.04 | 556.13 | 0 | 0 | 0 | 0 | 0 | 0 | 0 | 0 | 0 | [13 empty] | 0 | 0 | 1 | 1 |  |  |  | 1010 | шт. | шт. | 1 | [6 empty] | 49573648 | 40 | Монтаж оборудования | 0 |  | 2 | 333 | ТСН-2001.4-8. 8-188...8-272 | ТСН-2001.4-8-18 |  |  |  | 0 | 556.13 | 556.13 | 0 | 0 | 0 | 0 | 0 | [18 empty] | 0 | 0 | 0 |  |  |  |  | 112 | 70 |  |  |  |  | 0 |  | -1556761351 | 2 | 1 | -2 | 0 | 0 | 0 | 4449.04 | 0 | 4449.04 | 0 |  | 0 | 3 | 0 |  | 0 | 1 | 0 | 0 | 0 | 0 |  |  |  | 0
18 | 1 | 532 |  | 40,1 | 1.22-2-122 | Светильник настенно-потолочный накладной под 2 люминесцентные лампы с цоколем G13, мощность 72 Вт, с ЭПРА, степень защиты IP65, с корпусом и рассеивателем из поликарбоната, размеры 1271х173х103 мм, для промышленных зданий | шт. | 8 | 100 | 100 |  |  |  | 45825.11 | 45825.11 | 0 | 0 | 0 | 0 | 0 | 0 | 0 | 0 | 0 |  | 50554565 | 556.13 | 556.13 | 0 | 0 | 0 | 0 | 0 | 0 | 0 | 556.13 | 556.13 | 0 | 0 | 0 | 0 | 0 | 0 | 0 | 0 | 0 | 1 | 1 |  |  | 1 | 1 | 1 | 10.3 |  |  |  |  | 3 | 2 | ТСН-2001.1 Доп. 50, Р. 22, о. 2, поз. 122 |  |  | 333 | 0 | 1.22-2-122 | 1 | 40 | 0 | 1 | 1 | 1 | 1 | 1 | 1 |  | 0 | 0 |  |  |  | 30 | 0 | 0 | [5 empty] | 0 |  | 0 | 45825.11 | 5728.14 | 0 | 0 | 0 | 0 | 0 | 0 | 0 | 0 | 0 | [13 empty] | 112 | 70 | 1 | 1 |  |  |  | 1010 | шт. | шт. | 1 | [6 empty] | 49573648 | 40 | Монтаж оборудования | 0 |  | 2 | 333 | ТСН-2001.4-8. 8-188...8-272 | ТСН-2001.4-8-18 |  |  |  | 0 | 556.13 | 556.13 | 0 | 0 | 0 | 0 | 0 | [18 empty] | 0 | 0 | 0 |  |  |  |  | 112 | 70 |  |  |  |  | 0 |  | -1556761351 | 2 | 1 | 2 | 0 | 0 | 0 | 45825.11 | 0 | 45825.11 | 0 |  | 0 | 3 | 0 |  | 0 | 1 | 0 | 0 | 0 | 0 |  |  |  | 0
51 | 1 | 4 | 337 |  | Новый раздел | Электрооборудование и электроосвещение | 0 | [6 empty] | 42862.55 | 39589.47 | 1500.02 | 156.29 | 1773.06 | 0 | 145.8104 | 0 | 0 | 1985.83 | 1241.14 |  |  | 42862.55 | 39589.47 | 1500.02 | 156.29 | 1773.06 | 0 | 145.8104 | 0 | 0 | 1985.83 | 1241.14 |  |  | 0 | 0 | 0 | 46363.03 | 0 | 46363.03 | 0 | 39589.47 | 39589.47 | 0 | 39589.47 | 0 | 0 | 0 | 0 | 0 | [19 empty] | 0 | 0 | 0 | 46363.03 | 0 | 46363.03 | 0 | 39589.47 | 39589.47 | 0 | 39589.47 | 0 | 0 | 0 | 0 | 0 | [19 empty] | 340159.19 | 262248.43 | 17467.14 | 5327.91 | 60443.62 | 0 | 145.8104 | 0 | 0 | 55608.14 | 25990.75 |  |  | 340159.19 | 262248.43 | 17467.14 | 5327.91 | 60443.62 | 0 | 145.8104 | 0 | 0 | 55608.14 | 25990.75 |  |  | 0 | 0 | 0 | 430282.73 | 0 | 430282.73 | 0 | 262248.43 | 262248.43 | 0 | 262248.43 | 0 | 0 | 0 | 0 | 0 | [19 empty] | 0 | 0 | 0 | 430282.73 | 0 | 430282.73 | 0 | 262248.43 | 262248.43 | 0 | 262248.43 | 0 | 0 | 0 | 0 | 0 | [18 empty] | 0
50 | 0 | 0 | 1 | 201 | 42862.55 | ПЗ | Прямые затраты |  |  | 201 | 1 | 3 |  | 2 | 340159.19 | [6 empty] | 42862.55 | 1 | 42862.55 | 340159.19 | 1 | 340159.19
50 | 0 | 0 | 1 | 202 | 39589.47 | СтМатОб | Стоимость материальных ресурсов (всего) |  |  | 202 | 2 | 3 |  | 2 | 262248.43 | [6 empty] | 39589.47 | 1 | 39589.47 | 262248.43 | 1 | 262248.43
50 | 0 | 0 | 1 | 222 | 0 | СтМатОбЗак | Стоимость материалов и оборудования заказчика |  |  | 222 | 3 | 3 |  | 2 | 0 | [6 empty] | 0 | 1 | 0 | 0 | 1 | 0
50 | 0 | 0 | 1 | 225 | 39589.47 | СтМатОбПод | Стоимость материалов и оборудования подрядчика |  |  | 225 | 4 | 3 |  | 2 | 262248.43 | [6 empty] | 39589.47 | 1 | 39589.47 | 262248.43 | 1 | 262248.43
50 | 0 | 0 | 1 | 226 | 39589.47 | СтМат | Стоимость материалов (всего) |  |  | 226 | 5 | 3 |  | 2 | 262248.43 | [6 empty] | 39589.47 | 1 | 39589.47 | 262248.43 | 1 | 262248.43
50 | 0 | 0 | 1 | 227 | 0 | СтМатЗак | Стоимость материалов заказчика |  |  | 227 | 6 | 3 |  | 2 | 0 | [6 empty] | 0 | 1 | 0 | 0 | 1 | 0
50 | 0 | 0 | 1 | 228 | 39589.47 | СтМатПод | Стоимость материалов подрядчика |  |  | 228 | 7 | 3 |  | 2 | 262248.43 | [6 empty] | 39589.47 | 1 | 39589.47 | 262248.43 | 1 | 262248.43
50 | 0 | 0 | 1 | 216 | 0 | Оборуд | Стоимость оборудования (всего) |  |  | 216 | 8 | 3 |  | 2 | 0 | [6 empty] | 0 | 1 | 0 | 0 | 1 | 0
50 | 0 | 0 | 1 | 223 | 0 | ОборудЗак | Стоимость оборудования заказчика |  |  | 223 | 9 | 3 |  | 2 | 0 | [6 empty] | 0 | 1 | 0 | 0 | 1 | 0
50 | 0 | 0 | 1 | 229 | 0 | ОборудПод | Стоимость оборудования подрядчика |  |  | 229 | 10 | 3 |  | 2 | 0 | [6 empty] | 0 | 1 | 0 | 0 | 1 | 0
50 | 0 | 0 | 1 | 203 | 1500.02 | ЭММ | Эксплуатация машин |  |  | 203 | 11 | 3 |  | 2 | 17467.14 | [6 empty] | 1500.02 | 1 | 1500.02 | 17467.14 | 1 | 17467.14
50 | 0 | 0 | 1 | 231 | 0 | ЭММсНРиСП | Эксплуатация машин по ТСН-2001.16 |  |  | 231 | 12 | 3 |  | 2 | 0 | [6 empty] | 0 | 1 | 0 | 0 | 1 | 0
50 | 0 | 0 | 1 | 204 | 156.29 | ЗПМ | ЗП машинистов |  |  | 204 | 13 | 3 |  | 2 | 5327.91 | [6 empty] | 156.29 | 1 | 156.29 | 5327.91 | 1 | 5327.91
50 | 0 | 0 | 1 | 205 | 1773.06 | ОЗП | Основная ЗП рабочих |  |  | 205 | 14 | 3 |  | 2 | 60443.62 | [6 empty] | 1773.06 | 1 | 1773.06 | 60443.62 | 1 | 60443.62
50 | 0 | 0 | 1 | 232 | 0 | ОЗПсНРиСП | Основная ЗП рабочих по ТСН-2001.16 |  |  | 232 | 15 | 3 |  | 2 | 0 | [6 empty] | 0 | 1 | 0 | 0 | 1 | 0
50 | 0 | 0 | 1 | 214 | 0 | Строит | Строительные работы с НР и СП |  |  | 214 | 16 | 3 |  | 2 | 0 | [6 empty] | 0 | 1 | 0 | 0 | 1 | 0
50 | 0 | 0 | 1 | 215 | 46363.03 | Монтаж | Монтажные работы с НР и СП |  |  | 215 | 17 | 3 |  | 2 | 430282.73 | [6 empty] | 46363.03 | 1 | 46363.03 | 430282.73 | 1 | 430282.73
50 | 0 | 0 | 1 | 217 | 0 | Прочие | Прочие работы с НР и СП |  |  | 217 | 18 | 3 |  | 2 | 0 | [6 empty] | 0 | 1 | 0 | 0 | 1 | 0
50 | 0 | 0 | 1 | 230 | 0 | ПрочиеЗатр | Прочие затраты по ТСН-2001.16 |  |  | 230 | 19 | 3 |  | 2 | 0 | [6 empty] | 0 | 1 | 0 | 0 | 1 | 0
50 | 0 | 0 | 1 | 206 | 0 | ВозврМат | Возврат материалов |  |  | 206 | 20 | 3 |  | 2 | 0 | [6 empty] | 0 | 1 | 0 | 0 | 1 | 0
50 | 0 | 0 | 1 | 207 | 145.8104 | ТрудСтр | Трудозатраты строителей |  |  | 207 | 21 | 3 |  | -1 | 145.8104 | [6 empty] | 145.8104 | 1 | 145.8104 | 145.8104 | 1 | 145.8104
50 | 0 | 0 | 1 | 208 | 0 | ТрудМаш | Трудозатраты машинистов |  |  | 208 | 22 | 3 |  | -1 | 0 | [6 empty] | 0 | 1 | 0 | 0 | 1 | 0
50 | 0 | 0 | 1 | 209 | 0 | ТранспМат | Транспорт материалов |  |  | 209 | 23 | 3 |  | 2 | 0 | [6 empty] | 0 | 1 | 0 | 0 | 1 | 0
50 | 0 | 0 | 1 | 233 | 0 | Перевозка | Перевозка грузов |  |  | 233 | 24 | 3 |  | 2 | 0 | [6 empty] | 0 | 1 | 0 | 0 | 1 | 0
50 | 0 | 0 | 1 | 210 | 1985.83 | НР | Накладные расходы |  |  | 210 | 25 | 3 |  | 2 | 55608.14 | [6 empty] | 1985.83 | 1 | 1985.83 | 55608.14 | 1 | 55608.14
50 | 0 | 0 | 1 | 211 | 1241.14 | СмПриб | Сметная прибыль |  |  | 211 | 26 | 3 |  | 2 | 25990.75 | [6 empty] | 1241.14 | 1 | 1241.14 | 25990.75 | 1 | 25990.75
50 | 0 | 0 | 1 | 224 | 46363.03 | Всего | Всего с НР и СП |  |  | 224 | 27 | 3 |  | 2 | 430282.73 | [6 empty] | 46363.03 | 1 | 46363.03 | 430282.73 | 1 | 430282.73
4 | 1 |  | 459 |  | Новый раздел | Видеонаблюдение |  | 0 |  | 0 | [7 empty] | 0 | 0 |  | 0 | [53 empty] | 0 | [11 empty] | 0
52 | 1 | 4 | 410 | 0 | Новый раздел | Видеонаблюдение | [7 empty] | 22331.17 | 20860.93 | 230.82 | 31.67 | 1239.42 | 0 | 97.3015 | 0 | 0 | 1389.48 | 868.62 | 0 | 0 | 22331.17 | 20860.93 | 230.82 | 31.67 | 1239.42 | 0 | 97.3015 | 0 | 0 | 1389.48 | 868.62 | 0 | 0 | 0 | 0 | 0 | 24644.71 | 2465.65 | 22179.06 | 0 | 20860.93 | 20860.93 | 0 | 20860.93 | 0 | 0 | 0 | 0 | 0 | 0 | 0 | 0 | 0 | 0 | 0 | 0 | 0 | 0 | 0 | 0 | 0 | 0 | 0 | 0 | 0 | 0 | 0 | 0 | 0 | 0 | 0 | 24644.71 | 2465.65 | 22179.06 | 0 | 20860.93 | 20860.93 | 0 | 20860.93 | 0 | 0 | 0 | 0 | 0 | 0 | 0 | 0 | 0 | 0 | 0 | 0 | 0 | 0 | 0 | 0 | 0 | 0 | 0 | 0 | 0 | 0 | 0 | 0 | 227017.87 | 181876.32 | 2889.73 | 1079.63 | 42251.82 | 0 | 97.3015 | 0 | 0 | 38910.33 | 18122.26 | 0 | 0 | 227017.87 | 181876.32 | 2889.73 | 1079.63 | 42251.82 | 0 | 97.3015 | 0 | 0 | 38910.33 | 18122.26 | 0 | 0 | 0 | 0 | 0 | 285777.87 | 20643.94 | 265133.93 | 0 | 181876.32 | 181876.32 | 0 | 181876.32 | 0 | 0 | 0 | 0 | 0 | 0 | 0 | 0 | 0 | 0 | 0 | 0 | 0 | 0 | 0 | 0 | 0 | 0 | 0 | 0 | 0 | 0 | 0 | 0 | 0 | 0 | 0 | 285777.87 | 20643.94 | 265133.93 | 0 | 181876.32 | 181876.32 | 0 | 181876.32 | 0 | 0 | 0 | 0 | 0 | 0 | 0 | 0 | 0 | 0 | 0 | 0 | 0 | 0 | 0 | 0 | 0 | 0 | 0 | 0 | 0 | 0 | 0 | 0
17 | 1 | 540 | 568 | 41 | 3.27-12-1 | Устройство подстилающих и выравнивающих слоев оснований из песка | 100 м3 материала основания (в плотном теле) | 0.01785 | 0 | 0.01785 |  |  |  | 24.61 | 0.63 | 21.28 | 1.69 | 2.7 | 0 | 0.25704 | 0 | 0 | 4.35 | 2.89 |  | 50554564 | 1378.91 | 35.35 | 1192.07 | 94.92 | 151.49 | 0 | 14.4 | 0 | 0 | 1378.91 | 35.35 | 1192.07 | 94.92 | 151.49 | 0 | 14.4 | 0 | 0 | 161 | 107 | 1 | 1 |  |  | 1 | 1 | 1 | 1 |  |  |  |  | 0 | 1 | ТСН-2001.3 Доп. 69, Сб. 27, т. 12, поз. 1 |  |  | 146 | 0 |  | 0 | 30 | 0 | 1 | 1 | 1 | 1 | 1 | 1 |  | 161 | 107 |  |  |  | 30 | 0 | 0 | [5 empty] | 0 |  | 0 | 24.61 | 35.35 | 1192.07 | 94.92 | 151.49 | 0 | 14.4 | 0 | 0 | 4.347 | 2.889 | [13 empty] | 0 | 0 | 1 | 1 |  |  |  | 1013 | 100 м3 материала основания (в плотном теле) | 100 м3 материала основания (в плотном теле) | 1 | [6 empty] | 49573461 | 30 | Строительные работы | 0 |  | 1 | 146 | ТСН-2001.3-27. 27-1...27-21 | ТСН-2001.3-27-1 |  |  |  | 0 | 1378.91 | 35.35 | 1192.07 | 94.92 | 151.49 | 14.4 | 0 | 0 | [17 empty] | 0 | 0 | 0 |  |  |  |  | 161 | 107 |  |  |  |  | 0 |  | -1177786428 | 2 | 1 | -2 | 0 | 2.96 | 0 | 34.81 | 34.81 | 0 | 0 |  | 0 | 3 | 0 |  | 0 | 1 | 0 | 0 | 0 | 0 |  |  |  | 0
17 | 1 | 548 | 576 | 41 | 3.27-12-1 | Устройство подстилающих и выравнивающих слоев оснований из песка | 100 м3 материала основания (в плотном теле) | 0.01785 | 0 | 0.01785 |  |  |  | 341.6 | 3.78 | 245.78 | 57.61 | 92.04 | 0 | 0.25704 | 0 | 0 | 123.33 | 50.62 |  | 50554565 | 1378.91 | 35.35 | 1192.07 | 94.92 | 151.49 | 0 | 14.4 | 0 | 0 | 1378.91 | 35.35 | 1192.07 | 94.92 | 151.49 | 0 | 14.4 | 0 | 0 | 134 | 55 | 1 | 1 |  |  | 1 | 34.09 | 11.55 | 6 |  |  |  |  | 0 | 1 | ТСН-2001.3 Доп. 69, Сб. 27, т. 12, поз. 1 |  |  | 146 | 0 | 3.27-12-1 | 1 | 30 | 0 | 34.09 | 1 | 1 | 1 | 1 | 1 |  | 134 | 55 |  |  |  | 30 | 0 | 0 | [5 empty] | 0 |  | 0 | 341.6 | 212.1 | 13768.41 | 3235.82 | 5164.29 | 0 | 14.4 | 0 | 0 | 123.3336 | 50.622 | [13 empty] | 161 | 107 | 1 | 1 |  |  |  | 1013 | 100 м3 материала основания (в плотном теле) | 100 м3 материала основания (в плотном теле) | 1 | [6 empty] | 49573461 | 30 | Строительные работы | 0 |  | 1 | 146 | ТСН-2001.3-27. 27-1...27-21 | ТСН-2001.3-27-1 |  |  |  | 0 | 1378.91 | 35.35 | 1192.07 | 94.92 | 151.49 | 14.4 | 0 | 0 | [17 empty] | 0 | 0 | 0 |  |  |  |  | 161 | 107 |  |  |  |  | 0 |  | -1177786428 | 2 | 1 | 2 | 0 | 92.18 | 0 | 607.73 | 607.73 | 0 | 0 |  | 0 | 3 | 0 |  | 0 | 1 | 0 | 0 | 0 | 0 |  |  |  | 0
18 | 1 | 540 |  | 41,1 | 1.1-1-766 | Песок для строительных работ, рядовой (карьерный) | м3 | 1.9635 | 110 | 110 |  |  |  | 206.15 | 206.15 | 0 | 0 | 0 | 0 | 0 | 0 | 0 | 0 | 0 |  | 50554564 | 104.99 | 104.99 | 0 | 0 | 0 | 0 | 0 | 0 | 0 | 104.99 | 104.99 | 0 | 0 | 0 | 0 | 0 | 0 | 0 | 161 | 107 | 1 | 1 |  |  | 1 | 1 | 1 | 1 |  |  |  |  | 3 | 1 | ТСН-2001.1 Доп. 69, Р. 1, о. 1, поз. 766 |  |  | 146 | 0 |  | 0 | 30 | 0 | 1 | 1 | 1 | 1 | 1 | 1 |  | 161 | 107 |  |  |  | 30 | 0 | 0 | [5 empty] | 0 |  | 0 | 206.15 | 104.99 | 0 | 0 | 0 | 0 | 0 | 0 | 0 | 0 | 0 | [13 empty] | 0 | 0 | 1 | 1 |  |  |  | 1007 | м3 | м3 | 1 | [6 empty] | 49573461 | 30 | Строительные работы | 0 |  | 1 | 146 | ТСН-2001.3-27. 27-1...27-21 | ТСН-2001.3-27-1 |  |  |  | 0 | 104.99 | 104.99 | 0 | 0 | 0 | 0 | 0 | [18 empty] | 0 | 0 | 0 |  |  |  |  | 161 | 107 |  |  |  |  | 0 |  | -449487181 | 2 | 1 | -2 | 0 | 0 | 0 | 206.15 | 206.15 | 0 | 0 |  | 0 | 3 | 0 |  | 0 | 1 | 0 | 0 | 0 | 0 |  |  |  | 0
18 | 1 | 548 |  | 41,1 | 1.1-1-766 | Песок для строительных работ, рядовой (карьерный) | м3 | 1.9635 | 110 | 110 |  |  |  | 1585.29 | 1585.29 | 0 | 0 | 0 | 0 | 0 | 0 | 0 | 0 | 0 |  | 50554565 | 104.99 | 104.99 | 0 | 0 | 0 | 0 | 0 | 0 | 0 | 104.99 | 104.99 | 0 | 0 | 0 | 0 | 0 | 0 | 0 | 0 | 0 | 1 | 1 |  |  | 1 | 1 | 1 | 7.69 |  |  |  |  | 3 | 1 | ТСН-2001.1 Доп. 69, Р. 1, о. 1, поз. 766 |  |  | 146 | 0 | 1.1-1-766 | 1 | 30 | 0 | 1 | 1 | 1 | 1 | 1 | 1 |  | 0 | 0 |  |  |  | 30 | 0 | 0 | [5 empty] | 0 |  | 0 | 1585.29 | 807.37 | 0 | 0 | 0 | 0 | 0 | 0 | 0 | 0 | 0 | [13 empty] | 161 | 107 | 1 | 1 |  |  |  | 1007 | м3 | м3 | 1 | [6 empty] | 49573461 | 30 | Строительные работы | 0 |  | 1 | 146 | ТСН-2001.3-27. 27-1...27-21 | ТСН-2001.3-27-1 |  |  |  | 0 | 104.99 | 104.99 | 0 | 0 | 0 | 0 | 0 | [18 empty] | 0 | 0 | 0 |  |  |  |  | 161 | 107 |  |  |  |  | 0 |  | -449487181 | 2 | 1 | 2 | 0 | 0 | 0 | 1585.29 | 1585.29 | 0 | 0 |  | 0 | 3 | 0 |  | 0 | 1 | 0 | 0 | 0 | 0 |  |  |  | 0
17 | 1 | 553 | 581 | 42 | 3.34-55-3 | Устройство кабельной канализации из полиэтиленовых труб диаметром 110 мм, первая труба | 1 км трубопровода | 0.048 | 0 | 0.048 |  |  |  | 66.03 | 0 | 5.66 | 0.62 | 60.37 | 0 | 5.6659 | 0 | 0 | 67.61 | 42.26 |  | 50554564 | 1375.53 | 0 | 117.91 | 12.94 | 1257.62 | 0 | 118.04 | 0 | 0 | 1375.53 | 0 | 117.91 | 12.94 | 1257.62 | 0 | 118.04 | 0 | 0 | 112 | 70 | 1 | 1 |  |  | 1 | 1 | 1 | 1 |  |  |  |  | 0 | 1 | ТСН-2001.3 Доп. 68, Сб. 34, т. 55, поз. 3 |  |  | 2254 | 0 |  | 0 | 30 | 0 | 1 | 1 | 1 | 1 | 1 | 1 |  | 112 | 70 |  |  |  | 30 | 0 | 0 | [5 empty] | 0 |  | 0 | 66.03 | 0 | 117.91 | 12.94 | 1257.62 | 0 | 118.04 | 0 | 0 | 67.6144 | 42.259 | [13 empty] | 0 | 0 | 1 | 1 |  |  |  | 1013 | 1 км трубопровода | 1 км трубопровода | 1 | [6 empty] | 49575611 | 30 | Строительные работы | 0 |  | 1 | 2254 | ТСН-2001.3-34. 34-55-1...34-55-10 (доп. 68) | ТСН-2001.3-34-20 |  |  |  | 0 | 1375.53 | 0 | 117.91 | 12.94 | 1257.62 | 118.04 | 0 | 0 | [17 empty] | 0 | 0 | 0 |  |  |  |  | 112 | 70 |  |  |  |  | 0 |  | -1474446530 | 2 | 1 | -2 | 0 | 1.09 | 0 | 176.99 | 176.99 | 0 | 0 |  | 0 | 3 | 0 |  | 0 | 1 | 0 | 0 | 0 | 0 |  |  |  | 0
17 | 1 | 558 | 586 | 42 | 3.34-55-3 | Устройство кабельной канализации из полиэтиленовых труб диаметром 110 мм, первая труба | 1 км трубопровода | 0.048 | 0 | 0.048 |  |  |  | 2124.18 | 0 | 66.17 | 21.14 | 2058.01 | 0 | 5.6659 | 0 | 0 | 1893.37 | 843.78 |  | 50554565 | 1375.53 | 0 | 117.91 | 12.94 | 1257.62 | 0 | 118.04 | 0 | 0 | 1375.53 | 0 | 117.91 | 12.94 | 1257.62 | 0 | 118.04 | 0 | 0 | 92 | 41 | 1 | 1 |  |  | 1 | 34.09 | 11.69 | 1 |  |  |  |  | 0 | 1 | ТСН-2001.3 Доп. 68, Сб. 34, т. 55, поз. 3 |  |  | 2254 | 0 | 3.34-55-3 | 1 | 30 | 0 | 34.09 | 1 | 1 | 1 | 1 | 1 |  | 92 | 41 |  |  |  | 30 | 0 | 0 | [5 empty] | 0 |  | 0 | 2124.18 | 0 | 1378.37 | 441.12 | 42872.27 | 0 | 118.04 | 0 | 0 | 1893.3692 | 843.7841 | [13 empty] | 112 | 70 | 1 | 1 |  |  |  | 1013 | 1 км трубопровода | 1 км трубопровода | 1 | [6 empty] | 49575611 | 30 | Строительные работы | 0 |  | 1 | 2254 | ТСН-2001.3-34. 34-55-1...34-55-10 (доп. 68) | ТСН-2001.3-34-20 |  |  |  | 0 | 1375.53 | 0 | 117.91 | 12.94 | 1257.62 | 118.04 | 0 | 0 | [17 empty] | 0 | 0 | 0 |  |  |  |  | 112 | 70 |  |  |  |  | 0 |  | -1474446530 | 2 | 1 | 2 | 0 | 33.82 | 0 | 4895.15 | 4895.15 | 0 | 0 |  | 0 | 3 | 0 |  | 0 | 1 | 0 | 0 | 0 | 0 |  |  |  | 0
18 | 1 | 553 |  | 42,1 | 1.12-5-1007 | Трубы из полиэтилена гладкие, с двухслойной стенкой, внутренним слоем из первичного полиэтилена из натуральных композиций для повышения свариваемости, с наружным идентификационным слоем со светостабилизаторами, степень сопротивления удару нормальная, сопротивление сжатию 1250 Н, максимальное усилие протяжки F2, номинальный размер DN/ОD 63 мм, минимальный внутренний диаметр 47 мм, для прокладки кабелей в земле при повышенных нагрузках без дополнительных мер защиты | м | 49.2 | 1025 | 1025 |  |  |  | 2047.7 | 2047.7 | 0 | 0 | 0 | 0 | 0 | 0 | 0 | 0 | 0 |  | 50554564 | 41.62 | 41.62 | 0 | 0 | 0 | 0 | 0 | 0 | 0 | 41.62 | 41.62 | 0 | 0 | 0 | 0 | 0 | 0 | 0 | 112 | 70 | 1 | 1 |  |  | 1 | 1 | 1 | 1 |  |  |  |  | 3 | 1 | ТСН-2001.1 Доп. 67, Р. 12, о. 5, поз. 1007 |  |  | 2254 | 0 |  | 0 | 30 | 0 | 1 | 1 | 1 | 1 | 1 | 1 |  | 112 | 70 |  |  |  | 30 | 0 | 0 | [5 empty] | 0 |  | 0 | 2047.7 | 41.62 | 0 | 0 | 0 | 0 | 0 | 0 | 0 | 0 | 0 | [13 empty] | 0 | 0 | 1 | 1 |  |  |  | 1003 | м | м | 1 | [6 empty] | 49575611 | 30 | Строительные работы | 0 |  | 1 | 2254 | ТСН-2001.3-34. 34-55-1...34-55-10 (доп. 68) | ТСН-2001.3-34-20 |  |  |  | 0 | 41.62 | 41.62 | 0 | 0 | 0 | 0 | 0 | [18 empty] | 0 | 0 | 0 |  |  |  |  | 112 | 70 |  |  |  |  | 0 |  | 1898614274 | 2 | 1 | -2 | 0 | 0 | 0 | 2047.7 | 2047.7 | 0 | 0 |  | 0 | 3 | 0 |  | 0 | 1 | 0 | 0 | 0 | 0 |  |  |  | 0
18 | 1 | 558 |  | 42,1 | 1.12-5-1007 | Трубы из полиэтилена гладкие, с двухслойной стенкой, внутренним слоем из первичного полиэтилена из натуральных композиций для повышения свариваемости, с наружным идентификационным слоем со светостабилизаторами, степень сопротивления удару нормальная, сопротивление сжатию 1250 Н, максимальное усилие протяжки F2, номинальный размер DN/ОD 63 мм, минимальный внутренний диаметр 47 мм, для прокладки кабелей в земле при повышенных нагрузках без дополнительных мер защиты | м | 49.2 | 1025 | 1025 |  |  |  | 13555.77 | 13555.77 | 0 | 0 | 0 | 0 | 0 | 0 | 0 | 0 | 0 |  | 50554565 | 41.62 | 41.62 | 0 | 0 | 0 | 0 | 0 | 0 | 0 | 41.62 | 41.62 | 0 | 0 | 0 | 0 | 0 | 0 | 0 | 0 | 0 | 1 | 1 |  |  | 1 | 1 | 1 | 6.62 |  |  |  |  | 3 | 1 | ТСН-2001.1 Доп. 67, Р. 12, о. 5, поз. 1007 |  |  | 2254 | 0 | 1.12-5-1007 | 1 | 30 | 0 | 1 | 1 | 1 | 1 | 1 | 1 |  | 0 | 0 |  |  |  | 30 | 0 | 0 | [5 empty] | 0 |  | 0 | 13555.77 | 275.52 | 0 | 0 | 0 | 0 | 0 | 0 | 0 | 0 | 0 | [13 empty] | 112 | 70 | 1 | 1 |  |  |  | 1003 | м | м | 1 | [6 empty] | 49575611 | 30 | Строительные работы | 0 |  | 1 | 2254 | ТСН-2001.3-34. 34-55-1...34-55-10 (доп. 68) | ТСН-2001.3-34-20 |  |  |  | 0 | 41.62 | 41.62 | 0 | 0 | 0 | 0 | 0 | [18 empty] | 0 | 0 | 0 |  |  |  |  | 112 | 70 |  |  |  |  | 0 |  | 1898614274 | 2 | 1 | 2 | 0 | 0 | 0 | 13555.77 | 13555.77 | 0 | 0 |  | 0 | 3 | 0 |  | 0 | 1 | 0 | 0 | 0 | 0 |  |  |  | 0
17 | 1 | 571 | 599 | 43 | 4.8-80-1 | Прокладка кабеля напряжением до 35 кВ в проложенных трубах, блоках и коробах, при массе 1 м до 1 кг | 100 М КАБЕЛЯ | 0.48 | 0 | 0.48 |  |  |  | 106.13 | 25.41 | 17.45 | 2.12 | 63.27 | 0 | 5.136 | 0 | 0 | 70.86 | 44.29 |  | 50554564 | 221.12 | 52.94 | 36.36 | 4.42 | 131.82 | 0 | 10.7 | 0 | 0 | 221.12 | 52.94 | 36.36 | 4.42 | 131.82 | 0 | 10.7 | 0 | 0 | 112 | 70 | 1 | 1 |  |  | 1 | 1 | 1 | 1 |  |  |  |  | 0 | 2 | ТСН-2001.4 Доп. 69, Сб. 8, т. 80, поз. 1 |  |  | 318 | 0 |  | 0 | 40 | 0 | 1 | 1 | 1 | 1 | 1 | 1 |  | 112 | 70 |  |  |  | 30 | 0 | 0 | [5 empty] | 0 |  | 0 | 106.13 | 52.94 | 36.36 | 4.42 | 131.82 | 0 | 10.7 | 0 | 0 | 70.8624 | 44.289 | [13 empty] | 0 | 0 | 1 | 1 |  |  |  | 1013 | 100 М КАБЕЛЯ | 100 М КАБЕЛЯ | 1 | [6 empty] | 49573633 | 40 | Монтаж оборудования | 0 |  | 2 | 318 | ТСН-2001.4-8. 8-73...8-80 | ТСН-2001.4-8-3 |  |  |  | 0 | 221.12 | 52.94 | 36.36 | 4.42 | 131.82 | 10.7 | 0 | 0 | [17 empty] | 0 | 0 | 2 |  |  |  |  | 112 | 70 |  |  |  |  | 0 |  | -1047839212 | 2 | 1 | -2 | 0 | 3.71 | 0 | 224.99 | 0 | 224.99 | 0 |  | 0 | 3 | 0 |  | 0 | 1 | 0 | 0 | 0 | 0 |  |  |  | 0
17 | 1 | 584 | 612 | 43 | 4.8-80-1 | Прокладка кабеля напряжением до 35 кВ в проложенных трубах, блоках и коробах, при массе 1 м до 1 кг | 100 М КАБЕЛЯ | 0.48 | 0 | 0.48 |  |  |  | 2806.5 | 441.63 | 208 | 72.27 | 2156.87 | 0 | 5.136 | 0 | 0 | 1984.32 | 927.45 |  | 50554565 | 221.12 | 52.94 | 36.36 | 4.42 | 131.82 | 0 | 10.7 | 0 | 0 | 221.12 | 52.94 | 36.36 | 4.42 | 131.82 | 0 | 10.7 | 0 | 0 | 92 | 43 | 1 | 1 |  |  | 1 | 34.09 | 11.92 | 17.38 |  |  |  |  | 0 | 2 | ТСН-2001.4 Доп. 69, Сб. 8, т. 80, поз. 1 |  |  | 318 | 0 | 4.8-80-1 | 1 | 40 | 0 | 34.09 | 1 | 1 | 1 | 1 | 1 |  | 92 | 43 |  |  |  | 30 | 0 | 0 | [5 empty] | 0 |  | 0 | 2806.5 | 920.1 | 433.41 | 150.68 | 4493.74 | 0 | 10.7 | 0 | 0 | 1984.3204 | 927.4541 | [13 empty] | 112 | 70 | 1 | 1 |  |  |  | 1013 | 100 М КАБЕЛЯ | 100 М КАБЕЛЯ | 1 | [6 empty] | 49573633 | 40 | Монтаж оборудования | 0 |  | 2 | 318 | ТСН-2001.4-8. 8-73...8-80 | ТСН-2001.4-8-3 |  |  |  | 0 | 221.12 | 52.94 | 36.36 | 4.42 | 131.82 | 10.7 | 0 | 0 | [17 empty] | 0 | 0 | 2 |  |  |  |  | 112 | 70 |  |  |  |  | 0 |  | -1047839212 | 2 | 1 | 2 | 0 | 115.63 | 0 | 5833.9 | 0 | 5833.9 | 0 |  | 0 | 3 | 0 |  | 0 | 1 | 0 | 0 | 0 | 0 |  |  |  | 0
18 | 1 | 563 |  | 43,1 | 1.1-1-3587 | Лента полиэтиленовая сигнальная, ширина 200 мм, толщина 50 мкм | м | 50.8235 | 105.8824 | 105.8824 |  |  |  | 24.9 | 24.9 | 0 | 0 | 0 | 0 | 0 | 0 | 0 | 0 | 0 |  | 50554564 | 0.49 | 0.49 | 0 | 0 | 0 | 0 | 0 | 0 | 0 | 0.49 | 0.49 | 0 | 0 | 0 | 0 | 0 | 0 | 0 | 112 | 70 | 1 | 1 |  |  | 1 | 1 | 1 | 1 |  |  |  |  | 3 | 2 | ТСН-2001.1. Доп. 1-42. Р. 1, о. 1, поз. 3587 |  |  | 318 | 0 |  | 0 | 40 | 0 | 1 | 1 | 1 | 1 | 1 | 1 |  | 112 | 70 |  |  |  | 30 | 0 | 0 | [5 empty] | 0 |  | 0 | 24.9 | 0.49 | 0 | 0 | 0 | 0 | 0 | 0 | 0 | 0 | 0 | [13 empty] | 0 | 0 | 1 | 1 |  |  |  | 1003 | м | м | 1 | [6 empty] | 49573633 | 40 | Монтаж оборудования | 0 |  | 2 | 318 | ТСН-2001.4-8. 8-73...8-80 | ТСН-2001.4-8-3 |  |  |  | 0 | 0.49 | 0.49 | 0 | 0 | 0 | 0 | 0 | [18 empty] | 0 | 0 | 0 |  |  |  |  | 112 | 70 |  |  |  |  | 0 |  | -1044236062 | 2 | 1 | -2 | 0 | 0 | 0 | 24.9 | 0 | 24.9 | 0 |  | 0 | 3 | 0 |  | 0 | 1 | 0 | 0 | 0 | 0 |  |  |  | 0
18 | 1 | 576 |  | 43,1 | 1.1-1-3587 | Лента полиэтиленовая сигнальная, ширина 200 мм, толщина 50 мкм | м | 50.8235 | 105.8824 | 105.8824 |  |  |  | 66.48 | 66.48 | 0 | 0 | 0 | 0 | 0 | 0 | 0 | 0 | 0 |  | 50554565 | 0.49 | 0.49 | 0 | 0 | 0 | 0 | 0 | 0 | 0 | 0.49 | 0.49 | 0 | 0 | 0 | 0 | 0 | 0 | 0 | 0 | 0 | 1 | 1 |  |  | 1 | 1 | 1 | 2.67 |  |  |  |  | 3 | 2 | ТСН-2001.1. Доп. 1-42. Р. 1, о. 1, поз. 3587 |  |  | 318 | 0 | 1.1-1-3587 | 1 | 40 | 0 | 1 | 1 | 1 | 1 | 1 | 1 |  | 0 | 0 |  |  |  | 30 | 0 | 0 | [5 empty] | 0 |  | 0 | 66.48 | 1.31 | 0 | 0 | 0 | 0 | 0 | 0 | 0 | 0 | 0 | [13 empty] | 112 | 70 | 1 | 1 |  |  |  | 1003 | м | м | 1 | [6 empty] | 49573633 | 40 | Монтаж оборудования | 0 |  | 2 | 318 | ТСН-2001.4-8. 8-73...8-80 | ТСН-2001.4-8-3 |  |  |  | 0 | 0.49 | 0.49 | 0 | 0 | 0 | 0 | 0 | [18 empty] | 0 | 0 | 0 |  |  |  |  | 112 | 70 |  |  |  |  | 0 |  | -1044236062 | 2 | 1 | 2 | 0 | 0 | 0 | 66.48 | 0 | 66.48 | 0 |  | 0 | 3 | 0 |  | 0 | 1 | 0 | 0 | 0 | 0 |  |  |  | 0
18 | 1 | 571 |  | 43,2 | 1.23-3-292 | Кабель симметричный с медными жилами, изоляция жил и оболочка из полимерной композиции UTP-5нг(А)-FRHF, для структурированных кабельных систем, напряжение 145 В, число пар и диаметр жил 4x2x0,52 мм | км | 0.04896 | 0.102 | 0.102 |  |  |  | 653.34 | 653.34 | 0 | 0 | 0 | 0 | 0 | 0 | 0 | 0 | 0 |  | 50554564 | 13344.29 | 13344.29 | 0 | 0 | 0 | 0 | 0 | 0 | 0 | 13344.29 | 13344.29 | 0 | 0 | 0 | 0 | 0 | 0 | 0 | 112 | 70 | 1 | 1 |  |  | 1 | 1 | 1 | 1 |  |  |  |  | 3 | 2 | ТСН-2001.1 Доп. 51, Р. 23, о. 3, поз. 292 |  |  | 318 | 0 |  | 0 | 40 | 0 | 1 | 1 | 1 | 1 | 1 | 1 |  | 112 | 70 |  |  |  | 30 | 0 | 0 | [5 empty] | 0 |  | 0 | 653.34 | 13344.29 | 0 | 0 | 0 | 0 | 0 | 0 | 0 | 0 | 0 | [13 empty] | 0 | 0 | 1 | 1 |  |  |  | 1003 | км | км | 1000 | [6 empty] | 49573633 | 40 | Монтаж оборудования | 0 |  | 2 | 318 | ТСН-2001.4-8. 8-73...8-80 | ТСН-2001.4-8-3 |  |  |  | 0 | 13344.29 | 13344.29 | 0 | 0 | 0 | 0 | 0 | [18 empty] | 0 | 0 | 0 |  |  |  |  | 112 | 70 |  |  |  |  | 0 |  | 2005946955 | 2 | 1 | -2 | 0 | 0 | 0 | 653.34 | 0 | 653.34 | 0 |  | 0 | 3 | 0 |  | 0 | 1 | 0 | 0 | 0 | 0 |  |  |  | 0
18 | 1 | 584 |  | 43,2 | 1.23-3-292 | Кабель симметричный с медными жилами, изоляция жил и оболочка из полимерной композиции UTP-5нг(А)-FRHF, для структурированных кабельных систем, напряжение 145 В, число пар и диаметр жил 4x2x0,52 мм | км | 0.04896 | 0.102 | 0.102 |  |  |  | 5736.33 | 5736.33 | 0 | 0 | 0 | 0 | 0 | 0 | 0 | 0 | 0 |  | 50554565 | 13344.29 | 13344.29 | 0 | 0 | 0 | 0 | 0 | 0 | 0 | 13344.29 | 13344.29 | 0 | 0 | 0 | 0 | 0 | 0 | 0 | 0 | 0 | 1 | 1 |  |  | 1 | 1 | 1 | 8.78 |  |  |  |  | 3 | 2 | ТСН-2001.1 Доп. 51, Р. 23, о. 3, поз. 292 |  |  | 318 | 0 | 1.23-3-292 | 1 | 40 | 0 | 1 | 1 | 1 | 1 | 1 | 1 |  | 0 | 0 |  |  |  | 30 | 0 | 0 | [5 empty] | 0 |  | 0 | 5736.33 | 117162.87 | 0 | 0 | 0 | 0 | 0 | 0 | 0 | 0 | 0 | [13 empty] | 112 | 70 | 1 | 1 |  |  |  | 1003 | км | км | 1000 | [6 empty] | 49573633 | 40 | Монтаж оборудования | 0 |  | 2 | 318 | ТСН-2001.4-8. 8-73...8-80 | ТСН-2001.4-8-3 |  |  |  | 0 | 13344.29 | 13344.29 | 0 | 0 | 0 | 0 | 0 | [18 empty] | 0 | 0 | 0 |  |  |  |  | 112 | 70 |  |  |  |  | 0 |  | 2005946955 | 2 | 1 | 2 | 0 | 0 | 0 | 5736.33 | 0 | 5736.33 | 0 |  | 0 | 3 | 0 |  | 0 | 1 | 0 | 0 | 0 | 0 |  |  |  | 0
17 | 1 | 591 | 619 | 44 | 4.10-174-2 | Монтаж наружной камеры видеонаблюдения | 10 шт. | 0.3 | 0 | 0.3 |  |  |  | 133.84 | 12.75 | 0.71 | 0.04 | 120.38 | 0 | 7.599 | 0 | 0 | 134.83 | 84.27 |  | 50554564 | 446.14 | 42.51 | 2.36 | 0.13 | 401.27 | 0 | 25.33 | 0 | 0 | 446.14 | 42.51 | 2.36 | 0.13 | 401.27 | 0 | 25.33 | 0 | 0 | 112 | 70 | 1 | 1 |  |  | 1 | 1 | 1 | 1 |  |  |  |  | 0 | 2 | ТСН-2001.4 Доп. 68, Сб. 10, т. 174, поз. 2 |  |  | 1670 | 0 |  | 0 | 40 | 0 | 1 | 1 | 1 | 1 | 1 | 1 |  | 112 | 70 |  |  |  | 30 | 0 | 0 | [5 empty] | 0 |  | 0 | 133.84 | 42.51 | 2.36 | 0.13 | 401.27 | 0 | 25.33 | 0 | 0 | 134.8256 | 84.266 | [13 empty] | 0 | 0 | 1 | 1 |  |  |  | 1010 | 10 шт. | 10 шт. | 10 | [6 empty] | 49574985 | 40 | Монтаж оборудования | 0 |  | 2 | 1670 | ТСН-2001.4-10. 10-174 (доп. 28) | ТСН-2001.4-10-21 |  |  |  | 0 | 446.14 | 42.51 | 2.36 | 0.13 | 401.27 | 25.33 | 0 | 0 | [17 empty] | 0 | 0 | 0 |  |  |  |  | 112 | 70 |  |  |  |  | 0 |  | 838852249 | 2 | 1 | -2 | 0 | 0.07 | 0 | 353.01 | 0 | 353.01 | 0 |  | 0 | 3 | 0 |  | 0 | 1 | 0 | 0 | 0 | 0 |  |  |  | 0
17 | 1 | 598 | 626 | 44 | 4.10-174-2 | Монтаж наружной камеры видеонаблюдения | 10 шт. | 0.3 | 0 | 0.3 |  |  |  | 4134.56 | 23.72 | 7.09 | 1.36 | 4103.75 | 0 | 7.599 | 0 | 0 | 3775.45 | 1764.61 |  | 50554565 | 446.14 | 42.51 | 2.36 | 0.13 | 401.27 | 0 | 25.33 | 0 | 0 | 446.14 | 42.51 | 2.36 | 0.13 | 401.27 | 0 | 25.33 | 0 | 0 | 92 | 43 | 1 | 1 |  |  | 1 | 34.09 | 9.98 | 1.86 |  |  |  |  | 0 | 2 | ТСН-2001.4 Доп. 68, Сб. 10, т. 174, поз. 2 |  |  | 1670 | 0 | 4.10-174-2 | 1 | 40 | 0 | 34.09 | 1 | 1 | 1 | 1 | 1 |  | 92 | 43 |  |  |  | 30 | 0 | 0 | [5 empty] | 0 |  | 0 | 4134.56 | 79.07 | 23.55 | 4.43 | 13679.29 | 0 | 25.33 | 0 | 0 | 3775.45 | 1764.6125 | [13 empty] | 112 | 70 | 1 | 1 |  |  |  | 1010 | 10 шт. | 10 шт. | 10 | [6 empty] | 49574985 | 40 | Монтаж оборудования | 0 |  | 2 | 1670 | ТСН-2001.4-10. 10-174 (доп. 28) | ТСН-2001.4-10-21 |  |  |  | 0 | 446.14 | 42.51 | 2.36 | 0.13 | 401.27 | 25.33 | 0 | 0 | [17 empty] | 0 | 0 | 0 |  |  |  |  | 112 | 70 |  |  |  |  | 0 |  | 838852249 | 2 | 1 | 2 | 0 | 2.18 | 0 | 9676.8 | 0 | 9676.8 | 0 |  | 0 | 3 | 0 |  | 0 | 1 | 0 | 0 | 0 | 0 |  |  |  | 0
18 | 1 | 591 |  | 44,1 | цена поставщика | IP-видеокамера, 2мп, 2,8-8мм, IR-30м артикул: DS-2CD2023G0-1 | ШТ | 3 | 10 | 10 |  |  |  | 4973.01 | 4973.01 | 0 | 0 | 0 | 0 | 0 | 0 | 0 | 0 | 0 |  | 50554564 | 1657.67 | 1657.67 | 0 | 0 | 0 | 0 | 0 | 0 | 0 | 1657.67 | 1657.67 | 0 | 0 | 0 | 0 | 0 | 0 | 0 | 112 | 70 | 1 | 1 |  |  | 1 | 1 | 1 | 1 |  |  |  |  | 3 | 2 |  |  |  | 1670 | 0 |  | 0 | 40 | 0 | 1 | 1 | 1 | 1 | 1 | 1 |  | 112 | 70 |  |  |  | 30 | 0 | 0 | [5 empty] | 0 |  | 0 | 4973.01 | 1657.67 | 0 | 0 | 0 | 0 | 0 | 0 | 0 | 0 | 0 | [13 empty] | 0 | 0 | 1 | 1 |  |  |  | 1013 | ШТ | ШТ | 1 | [6 empty] | 49574985 | 40 | Монтаж оборудования | 0 |  | 2 | 1670 | ТСН-2001.4-10. 10-174 (доп. 28) | ТСН-2001.4-10-21 |  |  |  | 524288 | 0 | 1657.67 | 0 | 0 | 0 | 0 | 0 | [18 empty] | 0 | 0 | 0 |  |  |  |  | 112 | 70 |  | [18 800 / 1,2 / 9,64] + 2% Заг.скл |  |  | 0 |  | -1757743357 | 2 | 4 | -2 | 0 | 0 | 0 | 4973.01 | 0 | 4973.01 | 0 |  | 0 | 2 | 0 |  | 0 | 1 | 0 | 0 | 0 | 0 | 0 | 2 |  | 0
18 | 1 | 598 |  | 44,1 | цена поставщика | IP-видеокамера, 2мп, 2,8-8мм, IR-30м артикул: DS-2CD2023G0-1 | ШТ | 3 | 10 | 10 |  |  |  | 47939.82 | 47939.82 | 0 | 0 | 0 | 0 | 0 | 0 | 0 | 0 | 0 |  | 50554565 | 1657.67 | 1657.67 | 0 | 0 | 0 | 0 | 0 | 0 | 0 | 1657.67 | 1657.67 | 0 | 0 | 0 | 0 | 0 | 0 | 0 | 0 | 0 | 1 | 1 |  |  | 1 | 1 | 1 | 9.64 |  |  |  |  | 3 | 2 |  |  |  | 1670 | 0 |  | 0 | 40 | 0 | 1 | 1 | 1 | 1 | 1 | 1 |  | 0 | 0 |  |  |  | 30 | 0 | 0 | [5 empty] | 0 |  | 0 | 47939.82 | 15979.94 | 0 | 0 | 0 | 0 | 0 | 0 | 0 | 0 | 0 | [13 empty] | 112 | 70 | 1 | 1 |  |  |  | 1013 | ШТ | ШТ | 1 | [6 empty] | 49574985 | 40 | Монтаж оборудования | 0 |  | 2 | 1670 | ТСН-2001.4-10. 10-174 (доп. 28) | ТСН-2001.4-10-21 |  |  |  | 524288 | 2332.9 | 1657.67 | 0 | 0 | 0 | 0 | 0 |  | 5 |  |  | 1 | 18 |  | 18800 | [10 empty] | 0 | 0 | 0 |  |  |  |  | 112 | 70 |  | [18 800 / 1,2 / 9,64] + 2% Заг.скл |  |  | 0 |  | -1757743357 | 2 | 3 | 5 | 0 | 0 | 0 | 47939.82 | 0 | 47939.82 | 0 |  | 1 | 1 | 0 |  | 0 | 1 | 0 | 0 | 0 | 0 | 0 | 2 |  | 0
17 | 1 | 604 | 632 | 45 | 4.10-175-1 | Монтаж домового регистратора | 1 ШТ. | 1 | 0 | 1 |  |  |  | 22.76 | 1.22 | 0.91 | 0.14 | 20.63 | 0 | 1.35 | 0 | 0 | 23.11 | 14.44 |  | 50554564 | 22.76 | 1.22 | 0.91 | 0.14 | 20.63 | 0 | 1.35 | 0 | 0 | 22.76 | 1.22 | 0.91 | 0.14 | 20.63 | 0 | 1.35 | 0 | 0 | 112 | 70 | 1 | 1 |  |  | 1 | 1 | 1 | 1 |  |  |  |  | 0 | 2 | ТСН-2001.4 Доп. 70, Сб. 10, т. 175, поз. 1 |  |  | 1738 | 0 |  | 0 | 40 | 0 | 1 | 1 | 1 | 1 | 1 | 1 |  | 112 | 70 |  |  |  | 30 | 0 | 0 | [5 empty] | 0 |  | 0 | 22.76 | 1.22 | 0.91 | 0.14 | 20.63 | 0 | 1.35 | 0 | 0 | 23.1056 | 14.441 | [13 empty] | 0 | 0 | 1 | 1 |  |  |  | 1013 | 1 ШТ. | 1 ШТ. | 1 | [6 empty] | 49575053 | 40 | Монтаж оборудования | 0 |  | 2 | 1738 | ТСН-2001.4-10. 10-175…10-177 (доп. 31) | ТСН-2001.4-10-22 |  |  |  | 0 | 22.76 | 1.22 | 0.91 | 0.14 | 20.63 | 1.35 | 0 | 0 | [17 empty] | 0 | 0 | 0 |  |  |  |  | 112 | 70 |  |  |  |  | 0 |  | 1239246605 | 2 | 1 | -2 | 0 | 0.25 | 0 | 60.56 | 0 | 60.56 | 0 |  | 0 | 3 | 0 |  | 0 | 1 | 0 | 0 | 0 | 0 |  |  |  | 0
17 | 1 | 610 | 638 | 45 | 4.10-175-1 | Монтаж домового регистратора | 1 ШТ. | 1 | 0 | 1 |  |  |  | 745.92 | 31.13 | 11.51 | 4.77 | 703.28 | 0 | 1.35 | 0 | 0 | 647.02 | 302.41 |  | 50554565 | 22.76 | 1.22 | 0.91 | 0.14 | 20.63 | 0 | 1.35 | 0 | 0 | 22.76 | 1.22 | 0.91 | 0.14 | 20.63 | 0 | 1.35 | 0 | 0 | 92 | 43 | 1 | 1 |  |  | 1 | 34.09 | 12.65 | 25.52 |  |  |  |  | 0 | 2 | ТСН-2001.4 Доп. 70, Сб. 10, т. 175, поз. 1 |  |  | 1738 | 0 | 4.10-175-1 | 1 | 40 | 0 | 34.09 | 1 | 1 | 1 | 1 | 1 |  | 92 | 43 |  |  |  | 30 | 0 | 0 | [5 empty] | 0 |  | 0 | 745.92 | 31.13 | 11.51 | 4.77 | 703.28 | 0 | 1.35 | 0 | 0 | 647.0176 | 302.4104 | [13 empty] | 112 | 70 | 1 | 1 |  |  |  | 1013 | 1 ШТ. | 1 ШТ. | 1 | [6 empty] | 49575053 | 40 | Монтаж оборудования | 0 |  | 2 | 1738 | ТСН-2001.4-10. 10-175…10-177 (доп. 31) | ТСН-2001.4-10-22 |  |  |  | 0 | 22.76 | 1.22 | 0.91 | 0.14 | 20.63 | 1.35 | 0 | 0 | [17 empty] | 0 | 0 | 0 |  |  |  |  | 112 | 70 |  |  |  |  | 0 |  | 1239246605 | 2 | 1 | 2 | 0 | 7.63 | 0 | 1702.98 | 0 | 1702.98 | 0 |  | 0 | 3 | 0 |  | 0 | 1 | 0 | 0 | 0 | 0 |  |  |  | 0
18 | 1 | 604 |  | 45,1 | цена поставщика | IP-видеорегистратор артикул: DS-7604NI-K1/4P | ШТ | 1 | 1 | 1 |  |  |  | 2027.13 | 2027.13 | 0 | 0 | 0 | 0 | 0 | 0 | 0 | 0 | 0 |  | 50554564 | 2027.13 | 2027.13 | 0 | 0 | 0 | 0 | 0 | 0 | 0 | 2027.13 | 2027.13 | 0 | 0 | 0 | 0 | 0 | 0 | 0 | 112 | 70 | 1 | 1 |  |  | 1 | 1 | 1 | 1 |  |  |  |  | 3 | 2 |  |  |  | 1738 | 0 |  | 0 | 40 | 0 | 1 | 1 | 1 | 1 | 1 | 1 |  | 112 | 70 |  |  |  | 30 | 0 | 0 | [5 empty] | 0 |  | 0 | 2027.13 | 2027.13 | 0 | 0 | 0 | 0 | 0 | 0 | 0 | 0 | 0 | [13 empty] | 0 | 0 | 1 | 1 |  |  |  | 1013 | ШТ | ШТ | 1 | [6 empty] | 49575053 | 40 | Монтаж оборудования | 0 |  | 2 | 1738 | ТСН-2001.4-10. 10-175…10-177 (доп. 31) | ТСН-2001.4-10-22 |  |  |  | 524288 | 0 | 2027.13 | 0 | 0 | 0 | 0 | 0 | [18 empty] | 0 | 0 | 0 |  |  |  |  | 112 | 70 |  | [22 990 / 1,2 / 9,64] + 2% Заг.скл |  |  | 0 |  | -1674872480 | 2 | 4 | -2 | 0 | 0 | 0 | 2027.13 | 0 | 2027.13 | 0 |  | 0 | 2 | 0 |  | 0 | 1 | 0 | 0 | 0 | 0 | 0 | 2 |  | 0
18 | 1 | 610 |  | 45,1 | цена поставщика | IP-видеорегистратор артикул: DS-7604NI-K1/4P | ШТ | 1 | 1 | 1 |  |  |  | 19541.53 | 19541.53 | 0 | 0 | 0 | 0 | 0 | 0 | 0 | 0 | 0 |  | 50554565 | 2027.13 | 2027.13 | 0 | 0 | 0 | 0 | 0 | 0 | 0 | 2027.13 | 2027.13 | 0 | 0 | 0 | 0 | 0 | 0 | 0 | 0 | 0 | 1 | 1 |  |  | 1 | 1 | 1 | 9.64 |  |  |  |  | 3 | 2 |  |  |  | 1738 | 0 |  | 0 | 40 | 0 | 1 | 1 | 1 | 1 | 1 | 1 |  | 0 | 0 |  |  |  | 30 | 0 | 0 | [5 empty] | 0 |  | 0 | 19541.53 | 19541.53 | 0 | 0 | 0 | 0 | 0 | 0 | 0 | 0 | 0 | [13 empty] | 112 | 70 | 1 | 1 |  |  |  | 1013 | ШТ | ШТ | 1 | [6 empty] | 49575053 | 40 | Монтаж оборудования | 0 |  | 2 | 1738 | ТСН-2001.4-10. 10-175…10-177 (доп. 31) | ТСН-2001.4-10-22 |  |  |  | 524288 | 2852.84 | 2027.13 | 0 | 0 | 0 | 0 | 0 |  | 5 |  |  | 1 | 18 |  | 22990 | [10 empty] | 0 | 0 | 0 |  |  |  |  | 112 | 70 |  | [22 990 / 1,2 / 9,64] + 2% Заг.скл |  |  | 0 |  | -1674872480 | 2 | 3 | 5 | 0 | 0 | 0 | 19541.53 | 0 | 19541.53 | 0 |  | 1 | 1 | 0 |  | 0 | 1 | 0 | 0 | 0 | 0 | 0 | 2 |  | 0
17 | 1 | 613 | 641 | 46 | 4.11-12-1 | Установка съемных и выдвижных блоков (модулей, ячеек, ТЭЗ) массой до 5 кг | 1 ШТ. | 1 | 0 | 1 |  |  |  | 12.15 | 0 | 0.5 | 0.08 | 11.65 | 0 | 1.03 | 0 | 0 | 13.05 | 8.16 |  | 50554564 | 12.15 | 0 | 0.5 | 0.08 | 11.65 | 0 | 1.03 | 0 | 0 | 12.15 | 0 | 0.5 | 0.08 | 11.65 | 0 | 1.03 | 0 | 0 | 112 | 70 | 1 | 1 |  |  | 1 | 1 | 1 | 1 |  |  |  |  | 0 | 2 | ТСН-2001.4 Доп. 68, Сб. 11, т. 12, поз. 1 |  |  | 355 | 0 |  | 0 | 40 | 0 | 1 | 1 | 1 | 1 | 1 | 1 |  | 112 | 70 |  |  |  | 30 | 0 | 0 | [5 empty] | 0 |  | 0 | 12.15 | 0 | 0.5 | 0.08 | 11.65 | 0 | 1.03 | 0 | 0 | 13.048 | 8.155 | [13 empty] | 0 | 0 | 1 | 1 |  |  |  | 1013 | 1 ШТ. | 1 ШТ. | 1 | [6 empty] | 49573670 | 40 | Монтаж оборудования | 0 |  | 2 | 355 | ТСН-2001.4-11. 11-1...11-30 | ТСН-2001.4-11-1 |  |  |  | 0 | 12.15 | 0 | 0.5 | 0.08 | 11.65 | 1.03 | 0 | 0 | [17 empty] | 0 | 0 | 0 |  |  |  |  | 112 | 70 |  |  |  |  | 0 |  | -1552823664 | 2 | 1 | -2 | 0 | 0.14 | 0 | 33.5 | 0 | 33.5 | 0 |  | 0 | 3 | 0 |  | 0 | 1 | 0 | 0 | 0 | 0 |  |  |  | 0
17 | 1 | 616 | 644 | 46 | 4.11-12-1 | Установка съемных и выдвижных блоков (модулей, ячеек, ТЭЗ) массой до 5 кг | 1 ШТ. | 1 | 0 | 1 |  |  |  | 403.49 | 0 | 6.34 | 2.73 | 397.15 | 0 | 1.03 | 0 | 0 | 365.38 | 162.83 |  | 50554565 | 12.15 | 0 | 0.5 | 0.08 | 11.65 | 0 | 1.03 | 0 | 0 | 12.15 | 0 | 0.5 | 0.08 | 11.65 | 0 | 1.03 | 0 | 0 | 92 | 41 | 1 | 1 |  |  | 1 | 34.09 | 12.68 | 1 |  |  |  |  | 0 | 2 | ТСН-2001.4 Доп. 68, Сб. 11, т. 12, поз. 1 |  |  | 355 | 0 | 4.11-12-1 | 1 | 40 | 0 | 34.09 | 1 | 1 | 1 | 1 | 1 |  | 92 | 41 |  |  |  | 30 | 0 | 0 | [5 empty] | 0 |  | 0 | 403.49 | 0 | 6.34 | 2.73 | 397.15 | 0 | 1.03 | 0 | 0 | 365.378 | 162.8315 | [13 empty] | 112 | 70 | 1 | 1 |  |  |  | 1013 | 1 ШТ. | 1 ШТ. | 1 | [6 empty] | 49573670 | 40 | Монтаж оборудования | 0 |  | 2 | 355 | ТСН-2001.4-11. 11-1...11-30 | ТСН-2001.4-11-1 |  |  |  | 0 | 12.15 | 0 | 0.5 | 0.08 | 11.65 | 1.03 | 0 | 0 | [17 empty] | 0 | 0 | 0 |  |  |  |  | 112 | 70 |  |  |  |  | 0 |  | -1552823664 | 2 | 1 | 2 | 0 | 4.37 | 0 | 936.07 | 0 | 936.07 | 0 |  | 0 | 3 | 0 |  | 0 | 1 | 0 | 0 | 0 | 0 |  |  |  | 0
18 | 1 | 613 |  | 46,1 | цена поставщика | Жесткий диск, 6ТБ, HDD, SATA | ШТ | 1 | 1 | 1 |  |  |  | 1739.59 | 1739.59 | 0 | 0 | 0 | 0 | 0 | 0 | 0 | 0 | 0 |  | 50554564 | 1739.59 | 1739.59 | 0 | 0 | 0 | 0 | 0 | 0 | 0 | 1739.59 | 1739.59 | 0 | 0 | 0 | 0 | 0 | 0 | 0 | 112 | 70 | 1 | 1 |  |  | 1 | 1 | 1 | 1 |  |  |  |  | 3 | 2 |  |  |  | 355 | 0 |  | 0 | 40 | 0 | 1 | 1 | 1 | 1 | 1 | 1 |  | 112 | 70 |  |  |  | 30 | 0 | 0 | [5 empty] | 0 |  | 0 | 1739.59 | 1739.59 | 0 | 0 | 0 | 0 | 0 | 0 | 0 | 0 | 0 | [13 empty] | 0 | 0 | 1 | 1 |  |  |  | 1013 | ШТ | ШТ | 1 | [6 empty] | 49573670 | 40 | Монтаж оборудования | 0 |  | 2 | 355 | ТСН-2001.4-11. 11-1...11-30 | ТСН-2001.4-11-1 |  |  |  | 0 | 0 | 1739.59 | 0 | 0 | 0 | 0 | 0 | [18 empty] | 0 | 0 | 0 |  |  |  |  | 112 | 70 |  | [19 729 / 1,2 / 9,64] + 2% Заг.скл |  |  | 0 |  | -838138305 | 2 | 4 | -2 | 0 | 0 | 0 | 1739.59 | 0 | 1739.59 | 0 |  | 0 | 2 | 0 |  | 0 | 1 | 0 | 0 | 0 | 0 | 0 | 2 |  | 0
18 | 1 | 616 |  | 46,1 | цена поставщика | Жесткий диск, 6ТБ, HDD, SATA | ШТ | 1 | 1 | 1 |  |  |  | 16769.65 | 16769.65 | 0 | 0 | 0 | 0 | 0 | 0 | 0 | 0 | 0 |  | 50554565 | 1739.59 | 1739.59 | 0 | 0 | 0 | 0 | 0 | 0 | 0 | 1739.59 | 1739.59 | 0 | 0 | 0 | 0 | 0 | 0 | 0 | 0 | 0 | 1 | 1 |  |  | 1 | 1 | 1 | 9.64 |  |  |  |  | 3 | 2 |  |  |  | 355 | 0 |  | 0 | 40 | 0 | 1 | 1 | 1 | 1 | 1 | 1 |  | 0 | 0 |  |  |  | 30 | 0 | 0 | [5 empty] | 0 |  | 0 | 16769.65 | 16769.65 | 0 | 0 | 0 | 0 | 0 | 0 | 0 | 0 | 0 | [13 empty] | 112 | 70 | 1 | 1 |  |  |  | 1013 | ШТ | ШТ | 1 | [6 empty] | 49573670 | 40 | Монтаж оборудования | 0 |  | 2 | 355 | ТСН-2001.4-11. 11-1...11-30 | ТСН-2001.4-11-1 |  |  |  | 0 | 1739.59 | 1739.59 | 0 | 0 | 0 | 0 | 0 |  | 5 |  |  | 1 | 18 |  | 19729 | [10 empty] | 0 | 0 | 0 |  |  |  |  | 112 | 70 |  | [19 729 / 1,2 / 9,64] + 2% Заг.скл |  |  | 0 |  | -838138305 | 2 | 3 | 5 | 0 | 0 | 0 | 16769.65 | 0 | 16769.65 | 0 |  | 1 | 1 | 0 |  | 0 | 1 | 0 | 0 | 0 | 0 | 0 | 2 |  | 0
17 | 1 | 622 | 651 | 47 | 4.10-75-6 | Монтаж аппаратуры настольной массой до 20 кг | 1 ШТ. | 1 | 0 | 1 |  |  |  | 123.22 | 34.88 | 0 | 0 | 88.34 | 0 | 7 | 0 | 0 | 98.94 | 61.84 |  | 50554564 | 123.22 | 34.88 | 0 | 0 | 88.34 | 0 | 7 | 0 | 0 | 123.22 | 34.88 | 0 | 0 | 88.34 | 0 | 7 | 0 | 0 | 112 | 70 | 1 | 1 |  |  | 1 | 1 | 1 | 1 |  |  |  |  | 0 | 2 | ТСН-2001.4 Доп. 67, Сб. 10, т. 75, поз. 6 |  |  | 336 | 0 |  | 0 | 40 | 0 | 1 | 1 | 1 | 1 | 1 | 1 |  | 112 | 70 |  |  |  | 30 | 0 | 0 | [5 empty] | 0 |  | 0 | 123.22 | 34.88 | 0 | 0 | 88.34 | 0 | 7 | 0 | 0 | 98.9408 | 61.838 | [13 empty] | 0 | 0 | 1 | 1 |  |  |  | 1013 | 1 ШТ. | 1 ШТ. | 1 | [6 empty] | 49573651 | 40 | Монтаж оборудования | 0 |  | 2 | 336 | ТСН-2001.4-10. 10-1...10-91 | ТСН-2001.4-10-1 |  |  |  | 0 | 123.22 | 34.88 | 0 | 0 | 88.34 | 7 | 0 | 0 | [17 empty] | 0 | 0 | 0 |  |  |  |  | 112 | 70 |  |  |  |  | 0 |  | -769019129 | 2 | 1 | -2 | 0 | 0 | 0 | 284 | 0 | 284 | 0 |  | 0 | 3 | 0 |  | 0 | 1 | 0 | 0 | 0 | 0 |  |  |  | 0
17 | 1 | 628 | 658 | 47 | 4.10-75-6 | Монтаж аппаратуры настольной массой до 20 кг | 1 ШТ. | 1 | 0 | 1 |  |  |  | 3365.19 | 353.68 | 0 | 0 | 3011.51 | 0 | 7 | 0 | 0 | 2770.59 | 1294.95 |  | 50554565 | 123.22 | 34.88 | 0 | 0 | 88.34 | 0 | 7 | 0 | 0 | 123.22 | 34.88 | 0 | 0 | 88.34 | 0 | 7 | 0 | 0 | 92 | 43 | 1 | 1 |  |  | 1 | 34.09 | 1 | 10.14 |  |  |  |  | 0 | 2 | ТСН-2001.4 Доп. 67, Сб. 10, т. 75, поз. 6 |  |  | 336 | 0 | 4.10-75-6 | 1 | 40 | 0 | 34.09 | 1 | 1 | 1 | 1 | 1 |  | 92 | 43 |  |  |  | 30 | 0 | 0 | [5 empty] | 0 |  | 0 | 3365.19 | 353.68 | 0 | 0 | 3011.51 | 0 | 7 | 0 | 0 | 2770.5892 | 1294.9493 | [13 empty] | 112 | 70 | 1 | 1 |  |  |  | 1013 | 1 ШТ. | 1 ШТ. | 1 | [6 empty] | 49573651 | 40 | Монтаж оборудования | 0 |  | 2 | 336 | ТСН-2001.4-10. 10-1...10-91 | ТСН-2001.4-10-1 |  |  |  | 0 | 123.22 | 34.88 | 0 | 0 | 88.34 | 7 | 0 | 0 | [17 empty] | 0 | 0 | 0 |  |  |  |  | 112 | 70 |  |  |  |  | 0 |  | -769019129 | 2 | 1 | 2 | 0 | 0 | 0 | 7430.73 | 0 | 7430.73 | 0 |  | 0 | 3 | 0 |  | 0 | 1 | 0 | 0 | 0 | 0 |  |  |  | 0
18 | 1 | 622 |  | 47,1 | цена поставщика | LCD монитор 27 дюймов артикул: RG270BMIIX | ШТ | 1 | 1 | 1 |  |  |  | 1172.63 | 1172.63 | 0 | 0 | 0 | 0 | 0 | 0 | 0 | 0 | 0 |  | 50554564 | 1172.63 | 1172.63 | 0 | 0 | 0 | 0 | 0 | 0 | 0 | 1172.63 | 1172.63 | 0 | 0 | 0 | 0 | 0 | 0 | 0 | 112 | 70 | 1 | 1 |  |  | 1 | 1 | 1 | 1 |  |  |  |  | 3 | 2 |  |  |  | 336 | 0 |  | 0 | 40 | 0 | 1 | 1 | 1 | 1 | 1 | 1 |  | 112 | 70 |  |  |  | 30 | 0 | 0 | [5 empty] | 0 |  | 0 | 1172.63 | 1172.63 | 0 | 0 | 0 | 0 | 0 | 0 | 0 | 0 | 0 | [13 empty] | 0 | 0 | 1 | 1 |  |  |  | 1013 | ШТ | ШТ | 1 | [6 empty] | 49573651 | 40 | Монтаж оборудования | 0 |  | 2 | 336 | ТСН-2001.4-10. 10-1...10-91 | ТСН-2001.4-10-1 |  |  |  | 0 | 0 | 1172.63 | 0 | 0 | 0 | 0 | 0 | [18 empty] | 0 | 0 | 0 |  |  |  |  | 112 | 70 |  | [13 299 / 1,2 / 9,64] + 2% Заг.скл |  |  | 0 |  | -294744657 | 2 | 4 | -2 | 0 | 0 | 0 | 1172.63 | 0 | 1172.63 | 0 |  | 0 | 2 | 0 |  | 0 | 1 | 0 | 0 | 0 | 0 | 0 | 2 |  | 0
18 | 1 | 628 |  | 47,1 | цена поставщика | LCD монитор 27 дюймов артикул: RG270BMIIX | ШТ | 1 | 1 | 1 |  |  |  | 11304.15 | 11304.15 | 0 | 0 | 0 | 0 | 0 | 0 | 0 | 0 | 0 |  | 50554565 | 1172.63 | 1172.63 | 0 | 0 | 0 | 0 | 0 | 0 | 0 | 1172.63 | 1172.63 | 0 | 0 | 0 | 0 | 0 | 0 | 0 | 0 | 0 | 1 | 1 |  |  | 1 | 1 | 1 | 9.64 |  |  |  |  | 3 | 2 |  |  |  | 336 | 0 |  | 0 | 40 | 0 | 1 | 1 | 1 | 1 | 1 | 1 |  | 0 | 0 |  |  |  | 30 | 0 | 0 | [5 empty] | 0 |  | 0 | 11304.15 | 11304.15 | 0 | 0 | 0 | 0 | 0 | 0 | 0 | 0 | 0 | [13 empty] | 112 | 70 | 1 | 1 |  |  |  | 1013 | ШТ | ШТ | 1 | [6 empty] | 49573651 | 40 | Монтаж оборудования | 0 |  | 2 | 336 | ТСН-2001.4-10. 10-1...10-91 | ТСН-2001.4-10-1 |  |  |  | 0 | 1172.63 | 1172.63 | 0 | 0 | 0 | 0 | 0 |  | 5 |  |  | 1 | 18 |  | 13299 | [10 empty] | 0 | 0 | 0 |  |  |  |  | 112 | 70 |  | [13 299 / 1,2 / 9,64] + 2% Заг.скл |  |  | 0 |  | -294744657 | 2 | 3 | 5 | 0 | 0 | 0 | 11304.15 | 0 | 11304.15 | 0 |  | 1 | 1 | 0 |  | 0 | 1 | 0 | 0 | 0 | 0 | 0 | 2 |  | 0
17 | 1 | 631 | 661 | 48 | 4.11-12-1 | Установка съемных и выдвижных блоков (модулей, ячеек, ТЭЗ) массой до 5 кг | 1 ШТ. | 1 | 0 | 1 |  |  |  | 12.15 | 0 | 0.5 | 0.08 | 11.65 | 0 | 1.03 | 0 | 0 | 13.05 | 8.16 |  | 50554564 | 12.15 | 0 | 0.5 | 0.08 | 11.65 | 0 | 1.03 | 0 | 0 | 12.15 | 0 | 0.5 | 0.08 | 11.65 | 0 | 1.03 | 0 | 0 | 112 | 70 | 1 | 1 |  |  | 1 | 1 | 1 | 1 |  |  |  |  | 0 | 2 | ТСН-2001.4 Доп. 68, Сб. 11, т. 12, поз. 1 |  |  | 355 | 0 |  | 0 | 40 | 0 | 1 | 1 | 1 | 1 | 1 | 1 |  | 112 | 70 |  |  |  | 30 | 0 | 0 | [5 empty] | 0 |  | 0 | 12.15 | 0 | 0.5 | 0.08 | 11.65 | 0 | 1.03 | 0 | 0 | 13.048 | 8.155 | [13 empty] | 0 | 0 | 1 | 1 |  |  |  | 1013 | 1 ШТ. | 1 ШТ. | 1 | [6 empty] | 49573670 | 40 | Монтаж оборудования | 0 |  | 2 | 355 | ТСН-2001.4-11. 11-1...11-30 | ТСН-2001.4-11-1 |  |  |  | 0 | 12.15 | 0 | 0.5 | 0.08 | 11.65 | 1.03 | 0 | 0 | [17 empty] | 0 | 0 | 0 |  |  |  |  | 112 | 70 |  |  |  |  | 0 |  | -1552823664 | 2 | 1 | -2 | 0 | 0.14 | 0 | 33.5 | 0 | 33.5 | 0 |  | 0 | 3 | 0 |  | 0 | 1 | 0 | 0 | 0 | 0 |  |  |  | 0
17 | 1 | 634 | 664 | 48 | 4.11-12-1 | Установка съемных и выдвижных блоков (модулей, ячеек, ТЭЗ) массой до 5 кг | 1 ШТ. | 1 | 0 | 1 |  |  |  | 403.49 | 0 | 6.34 | 2.73 | 397.15 | 0 | 1.03 | 0 | 0 | 365.38 | 162.83 |  | 50554565 | 12.15 | 0 | 0.5 | 0.08 | 11.65 | 0 | 1.03 | 0 | 0 | 12.15 | 0 | 0.5 | 0.08 | 11.65 | 0 | 1.03 | 0 | 0 | 92 | 41 | 1 | 1 |  |  | 1 | 34.09 | 12.68 | 1 |  |  |  |  | 0 | 2 | ТСН-2001.4 Доп. 68, Сб. 11, т. 12, поз. 1 |  |  | 355 | 0 | 4.11-12-1 | 1 | 40 | 0 | 34.09 | 1 | 1 | 1 | 1 | 1 |  | 92 | 41 |  |  |  | 30 | 0 | 0 | [5 empty] | 0 |  | 0 | 403.49 | 0 | 6.34 | 2.73 | 397.15 | 0 | 1.03 | 0 | 0 | 365.378 | 162.8315 | [13 empty] | 112 | 70 | 1 | 1 |  |  |  | 1013 | 1 ШТ. | 1 ШТ. | 1 | [6 empty] | 49573670 | 40 | Монтаж оборудования | 0 |  | 2 | 355 | ТСН-2001.4-11. 11-1...11-30 | ТСН-2001.4-11-1 |  |  |  | 0 | 12.15 | 0 | 0.5 | 0.08 | 11.65 | 1.03 | 0 | 0 | [17 empty] | 0 | 0 | 0 |  |  |  |  | 112 | 70 |  |  |  |  | 0 |  | -1552823664 | 2 | 1 | 2 | 0 | 4.37 | 0 | 936.07 | 0 | 936.07 | 0 |  | 0 | 3 | 0 |  | 0 | 1 | 0 | 0 | 0 | 0 |  |  |  | 0
18 | 1 | 631 |  | 48,1 | цена поставщика | Источник бесперебойного питания 1000 ВА/600 Вт, 170-270 В артикул: SKAT-UPS 1000/600 | ШТ | 1 | 1 | 1 |  |  |  | 1638.54 | 1638.54 | 0 | 0 | 0 | 0 | 0 | 0 | 0 | 0 | 0 |  | 50554564 | 1638.54 | 1638.54 | 0 | 0 | 0 | 0 | 0 | 0 | 0 | 1638.54 | 1638.54 | 0 | 0 | 0 | 0 | 0 | 0 | 0 | 112 | 70 | 1 | 1 |  |  | 1 | 1 | 1 | 1 |  |  |  |  | 3 | 2 |  |  |  | 355 | 0 |  | 0 | 40 | 0 | 1 | 1 | 1 | 1 | 1 | 1 |  | 112 | 70 |  |  |  | 30 | 0 | 0 | [5 empty] | 0 |  | 0 | 1638.54 | 1638.54 | 0 | 0 | 0 | 0 | 0 | 0 | 0 | 0 | 0 | [13 empty] | 0 | 0 | 1 | 1 |  |  |  | 1013 | ШТ | ШТ | 1 | [6 empty] | 49573670 | 40 | Монтаж оборудования | 0 |  | 2 | 355 | ТСН-2001.4-11. 11-1...11-30 | ТСН-2001.4-11-1 |  |  |  | 0 | 0 | 1638.54 | 0 | 0 | 0 | 0 | 0 | [18 empty] | 0 | 0 | 0 |  |  |  |  | 112 | 70 |  | [18 583 / 1,2 / 9,64] + 2% Заг.скл |  |  | 0 |  | 1166625168 | 2 | 4 | -2 | 0 | 0 | 0 | 1638.54 | 0 | 1638.54 | 0 |  | 0 | 2 | 0 |  | 0 | 1 | 0 | 0 | 0 | 0 | 0 | 2 |  | 0
18 | 1 | 634 |  | 48,1 | цена поставщика | Источник бесперебойного питания 1000 ВА/600 Вт, 170-270 В артикул: SKAT-UPS 1000/600 | ШТ | 1 | 1 | 1 |  |  |  | 15795.53 | 15795.53 | 0 | 0 | 0 | 0 | 0 | 0 | 0 | 0 | 0 |  | 50554565 | 1638.54 | 1638.54 | 0 | 0 | 0 | 0 | 0 | 0 | 0 | 1638.54 | 1638.54 | 0 | 0 | 0 | 0 | 0 | 0 | 0 | 0 | 0 | 1 | 1 |  |  | 1 | 1 | 1 | 9.64 |  |  |  |  | 3 | 2 |  |  |  | 355 | 0 |  | 0 | 40 | 0 | 1 | 1 | 1 | 1 | 1 | 1 |  | 0 | 0 |  |  |  | 30 | 0 | 0 | [5 empty] | 0 |  | 0 | 15795.53 | 15795.53 | 0 | 0 | 0 | 0 | 0 | 0 | 0 | 0 | 0 | [13 empty] | 112 | 70 | 1 | 1 |  |  |  | 1013 | ШТ | ШТ | 1 | [6 empty] | 49573670 | 40 | Монтаж оборудования | 0 |  | 2 | 355 | ТСН-2001.4-11. 11-1...11-30 | ТСН-2001.4-11-1 |  |  |  | 0 | 1638.54 | 1638.54 | 0 | 0 | 0 | 0 | 0 |  | 5 |  |  | 1 | 18 |  | 18583 | [10 empty] | 0 | 0 | 0 |  |  |  |  | 112 | 70 |  | [18 583 / 1,2 / 9,64] + 2% Заг.скл |  |  | 0 |  | 1166625168 | 2 | 3 | 5 | 0 | 0 | 0 | 15795.53 | 0 | 15795.53 | 0 |  | 1 | 1 | 0 |  | 0 | 1 | 0 | 0 | 0 | 0 | 0 | 2 |  | 0
17 | 1 | 637 | 668 | 49 | 4.8-288-2 | Трубы гофрированные поливинилхлоридные наружным диаметром 20 мм открыто по стенам и потолкам с установкой соединительных коробок | 100 м | 2.655 | 0 | 2.655 |  |  |  | 1432.16 | 834.44 | 87.27 | 15.16 | 510.45 | 0 | 39.825 | 0 | 0 | 571.7 | 357.32 |  | 50554564 | 539.42 | 314.29 | 32.87 | 5.71 | 192.26 | 0 | 15 | 0 | 0 | 539.42 | 314.29 | 32.87 | 5.71 | 192.26 | 0 | 15 | 0 | 0 | 112 | 70 | 1 | 1 |  |  | 1 | 1 | 1 | 1 |  |  |  |  | 0 | 2 | ТСН-2001.4 Доп. 54, Сб. 8, т. 288, поз. 2 |  |  | 1518 | 0 |  | 0 | 40 | 0 | 1 | 1 | 1 | 1 | 1 | 1 |  | 112 | 70 |  |  |  | 30 | 0 | 0 | [5 empty] | 0 |  | 0 | 1432.16 | 314.29 | 32.87 | 5.71 | 192.26 | 0 | 15 | 0 | 0 | 571.704 | 357.315 | [13 empty] | 0 | 0 | 1 | 1 |  |  |  | 1003 | 100 м | 100 м | 100 | [6 empty] | 49574833 | 40 | Монтаж оборудования | 0 |  | 2 | 1518 | ТСН-2001.4-8. 8-288 (доп. 19) | ТСН-2001.4-8-27 |  |  |  | 0 | 539.42 | 314.29 | 32.87 | 5.71 | 192.26 | 15 | 0 | 0 | [17 empty] | 0 | 0 | 0 |  |  |  |  | 112 | 70 |  |  |  |  | 0 |  | 2004848831 | 2 | 1 | -2 | 0 | 26.53 | 0 | 2387.71 | 0 | 2387.71 | 0 |  | 0 | 3 | 0 |  | 0 | 1 | 0 | 0 | 0 | 0 |  |  |  | 0
17 | 1 | 640 | 672 | 49 | 4.8-288-2 | Трубы гофрированные поливинилхлоридные наружным диаметром 20 мм открыто по стенам и потолкам с установкой соединительных коробок | 100 м | 2.655 | 0 | 2.655 |  |  |  | 26616.29 | 8027.31 | 1187.74 | 516.8 | 17401.24 | 0 | 39.825 | 0 | 0 | 16009.14 | 7482.53 |  | 50554565 | 539.42 | 314.29 | 32.87 | 5.71 | 192.26 | 0 | 15 | 0 | 0 | 539.42 | 314.29 | 32.87 | 5.71 | 192.26 | 0 | 15 | 0 | 0 | 92 | 43 | 1 | 1 |  |  | 1 | 34.09 | 13.61 | 9.62 |  |  |  |  | 0 | 2 | ТСН-2001.4 Доп. 54, Сб. 8, т. 288, поз. 2 |  |  | 1518 | 0 | 4.8-288-2 | 1 | 40 | 0 | 34.09 | 1 | 1 | 1 | 1 | 1 |  | 92 | 43 |  |  |  | 30 | 0 | 0 | [5 empty] | 0 |  | 0 | 26616.29 | 3023.47 | 447.36 | 194.65 | 6554.14 | 0 | 15 | 0 | 0 | 16009.1408 | 7482.5332 | [13 empty] | 112 | 70 | 1 | 1 |  |  |  | 1003 | 100 м | 100 м | 100 | [6 empty] | 49574833 | 40 | Монтаж оборудования | 0 |  | 2 | 1518 | ТСН-2001.4-8. 8-288 (доп. 19) | ТСН-2001.4-8-27 |  |  |  | 0 | 539.42 | 314.29 | 32.87 | 5.71 | 192.26 | 15 | 0 | 0 | [17 empty] | 0 | 0 | 0 |  |  |  |  | 112 | 70 |  |  |  |  | 0 |  | 2004848831 | 2 | 1 | 2 | 0 | 826.88 | 0 | 50934.84 | 0 | 50934.84 | 0 |  | 0 | 3 | 0 |  | 0 | 1 | 0 | 0 | 0 | 0 |  |  |  | 0
18 | 1 | 636 |  | 49,1 | 1.12-5-372 | Трубы электротехнические, гофрированные, из ПВХ, негорючие, с зондом, наружный диаметр 20 мм | м | 270.81 | 102 | 102 |  |  |  | 934.29 | 934.29 | 0 | 0 | 0 | 0 | 0 | 0 | 0 | 0 | 0 |  | 50554564 | 3.45 | 3.45 | 0 | 0 | 0 | 0 | 0 | 0 | 0 | 3.45 | 3.45 | 0 | 0 | 0 | 0 | 0 | 0 | 0 | 112 | 70 | 1 | 1 |  |  | 1 | 1 | 1 | 1 |  |  |  |  | 3 | 2 | ТСН-2001.1 Доп. 67, Р. 12, о. 5, поз. 372 |  |  | 1518 | 0 |  | 0 | 40 | 0 | 1 | 1 | 1 | 1 | 1 | 1 |  | 112 | 70 |  |  |  | 30 | 0 | 0 | [5 empty] | 0 |  | 0 | 934.29 | 3.45 | 0 | 0 | 0 | 0 | 0 | 0 | 0 | 0 | 0 | [13 empty] | 0 | 0 | 1 | 1 |  |  |  | 1003 | м | м | 1 | [6 empty] | 49574833 | 40 | Монтаж оборудования | 0 |  | 2 | 1518 | ТСН-2001.4-8. 8-288 (доп. 19) | ТСН-2001.4-8-27 |  |  |  | 0 | 3.45 | 3.45 | 0 | 0 | 0 | 0 | 0 | [18 empty] | 0 | 0 | 0 |  |  |  |  | 112 | 70 |  |  |  |  | 0 |  | -549681316 | 2 | 1 | -2 | 0 | 0 | 0 | 934.29 | 0 | 934.29 | 0 |  | 0 | 3 | 0 |  | 0 | 1 | 0 | 0 | 0 | 0 |  |  |  | 0
18 | 1 | 639 |  | 49,1 | 1.12-5-372 | Трубы электротехнические, гофрированные, из ПВХ, негорючие, с зондом, наружный диаметр 20 мм | м | 270.81 | 102 | 102 |  |  |  | 5054.51 | 5054.51 | 0 | 0 | 0 | 0 | 0 | 0 | 0 | 0 | 0 |  | 50554565 | 3.45 | 3.45 | 0 | 0 | 0 | 0 | 0 | 0 | 0 | 3.45 | 3.45 | 0 | 0 | 0 | 0 | 0 | 0 | 0 | 0 | 0 | 1 | 1 |  |  | 1 | 1 | 1 | 5.41 |  |  |  |  | 3 | 2 | ТСН-2001.1 Доп. 67, Р. 12, о. 5, поз. 372 |  |  | 1518 | 0 | 1.12-5-372 | 1 | 40 | 0 | 1 | 1 | 1 | 1 | 1 | 1 |  | 0 | 0 |  |  |  | 30 | 0 | 0 | [5 empty] | 0 |  | 0 | 5054.51 | 18.66 | 0 | 0 | 0 | 0 | 0 | 0 | 0 | 0 | 0 | [13 empty] | 112 | 70 | 1 | 1 |  |  |  | 1003 | м | м | 1 | [6 empty] | 49574833 | 40 | Монтаж оборудования | 0 |  | 2 | 1518 | ТСН-2001.4-8. 8-288 (доп. 19) | ТСН-2001.4-8-27 |  |  |  | 0 | 3.45 | 3.45 | 0 | 0 | 0 | 0 | 0 | [18 empty] | 0 | 0 | 0 |  |  |  |  | 112 | 70 |  |  |  |  | 0 |  | -549681316 | 2 | 1 | 2 | 0 | 0 | 0 | 5054.51 | 0 | 5054.51 | 0 |  | 0 | 3 | 0 |  | 0 | 1 | 0 | 0 | 0 | 0 |  |  |  | 0
18 | 1 | 637 |  | 49,2 | 1.21-5-1136 | Держатель пластиковый с защелкой для крепления труб, рукавов и гибких вводов диаметром 20 мм | 100 шт. | 5.31 | 2 | 2 |  |  |  | 779.99 | 779.99 | 0 | 0 | 0 | 0 | 0 | 0 | 0 | 0 | 0 |  | 50554564 | 146.89 | 146.89 | 0 | 0 | 0 | 0 | 0 | 0 | 0 | 146.89 | 146.89 | 0 | 0 | 0 | 0 | 0 | 0 | 0 | 112 | 70 | 1 | 1 |  |  | 1 | 1 | 1 | 1 |  |  |  |  | 3 | 2 | ТСН-2001.1 Доп. 67, Р. 21, о. 5, поз. 1136 |  |  | 1518 | 0 |  | 0 | 40 | 0 | 1 | 1 | 1 | 1 | 1 | 1 |  | 112 | 70 |  |  |  | 30 | 0 | 0 | [5 empty] | 0 |  | 0 | 779.99 | 146.89 | 0 | 0 | 0 | 0 | 0 | 0 | 0 | 0 | 0 | [13 empty] | 0 | 0 | 1 | 1 |  |  |  | 1010 | 100 шт. | 100 шт. | 100 | [6 empty] | 49574833 | 40 | Монтаж оборудования | 0 |  | 2 | 1518 | ТСН-2001.4-8. 8-288 (доп. 19) | ТСН-2001.4-8-27 |  |  |  | 0 | 146.89 | 146.89 | 0 | 0 | 0 | 0 | 0 | [18 empty] | 0 | 0 | 0 |  |  |  |  | 112 | 70 |  |  |  |  | 0 |  | 224461537 | 2 | 1 | -2 | 0 | 0 | 0 | 779.99 | 0 | 779.99 | 0 |  | 0 | 3 | 0 |  | 0 | 1 | 0 | 0 | 0 | 0 |  |  |  | 0
18 | 1 | 640 |  | 49,2 | 1.21-5-1136 | Держатель пластиковый с защелкой для крепления труб, рукавов и гибких вводов диаметром 20 мм | 100 шт. | 5.31 | 2 | 2 |  |  |  | 1474.18 | 1474.18 | 0 | 0 | 0 | 0 | 0 | 0 | 0 | 0 | 0 |  | 50554565 | 146.89 | 146.89 | 0 | 0 | 0 | 0 | 0 | 0 | 0 | 146.89 | 146.89 | 0 | 0 | 0 | 0 | 0 | 0 | 0 | 0 | 0 | 1 | 1 |  |  | 1 | 1 | 1 | 1.89 |  |  |  |  | 3 | 2 | ТСН-2001.1 Доп. 67, Р. 21, о. 5, поз. 1136 |  |  | 1518 | 0 | 1.21-5-1136 | 1 | 40 | 0 | 1 | 1 | 1 | 1 | 1 | 1 |  | 0 | 0 |  |  |  | 30 | 0 | 0 | [5 empty] | 0 |  | 0 | 1474.18 | 277.62 | 0 | 0 | 0 | 0 | 0 | 0 | 0 | 0 | 0 | [13 empty] | 112 | 70 | 1 | 1 |  |  |  | 1010 | 100 шт. | 100 шт. | 100 | [6 empty] | 49574833 | 40 | Монтаж оборудования | 0 |  | 2 | 1518 | ТСН-2001.4-8. 8-288 (доп. 19) | ТСН-2001.4-8-27 |  |  |  | 0 | 146.89 | 146.89 | 0 | 0 | 0 | 0 | 0 | [18 empty] | 0 | 0 | 0 |  |  |  |  | 112 | 70 |  |  |  |  | 0 |  | 224461537 | 2 | 1 | 2 | 0 | 0 | 0 | 1474.18 | 0 | 1474.18 | 0 |  | 0 | 3 | 0 |  | 0 | 1 | 0 | 0 | 0 | 0 |  |  |  | 0
17 | 1 | 652 | 685 | 50 | 4.8-80-1 | Прокладка кабеля напряжением до 35 кВ в проложенных трубах, блоках и коробах, при массе 1 м до 1 кг | 100 М КАБЕЛЯ | 2.655 | 0 | 2.655 |  |  |  | 587.08 | 140.56 | 96.54 | 11.74 | 349.98 | 0 | 28.4085 | 0 | 0 | 391.98 | 244.99 |  | 50554564 | 221.12 | 52.94 | 36.36 | 4.42 | 131.82 | 0 | 10.7 | 0 | 0 | 221.12 | 52.94 | 36.36 | 4.42 | 131.82 | 0 | 10.7 | 0 | 0 | 112 | 70 | 1 | 1 |  |  | 1 | 1 | 1 | 1 |  |  |  |  | 0 | 2 | ТСН-2001.4 Доп. 69, Сб. 8, т. 80, поз. 1 |  |  | 318 | 0 |  | 0 | 40 | 0 | 1 | 1 | 1 | 1 | 1 | 1 |  | 112 | 70 |  |  |  | 30 | 0 | 0 | [5 empty] | 0 |  | 0 | 587.08 | 52.94 | 36.36 | 4.42 | 131.82 | 0 | 10.7 | 0 | 0 | 391.9776 | 244.986 | [13 empty] | 0 | 0 | 1 | 1 |  |  |  | 1013 | 100 М КАБЕЛЯ | 100 М КАБЕЛЯ | 1 | [6 empty] | 49573633 | 40 | Монтаж оборудования | 0 |  | 2 | 318 | ТСН-2001.4-8. 8-73...8-80 | ТСН-2001.4-8-3 |  |  |  | 0 | 221.12 | 52.94 | 36.36 | 4.42 | 131.82 | 10.7 | 0 | 0 | [17 empty] | 0 | 0 | 2 |  |  |  |  | 112 | 70 |  |  |  |  | 0 |  | -1047839212 | 2 | 1 | -2 | 0 | 20.55 | 0 | 1244.6 | 0 | 1244.6 | 0 |  | 0 | 3 | 0 |  | 0 | 1 | 0 | 0 | 0 | 0 |  |  |  | 0
17 | 1 | 664 | 698 | 50 | 4.8-80-1 | Прокладка кабеля напряжением до 35 кВ в проложенных трубах, блоках и коробах, при массе 1 м до 1 кг | 100 М КАБЕЛЯ | 2.655 | 0 | 2.655 |  |  |  | 15524.51 | 2442.93 | 1150.76 | 400.22 | 11930.82 | 0 | 28.4085 | 0 | 0 | 10976.35 | 5130.25 |  | 50554565 | 221.12 | 52.94 | 36.36 | 4.42 | 131.82 | 0 | 10.7 | 0 | 0 | 221.12 | 52.94 | 36.36 | 4.42 | 131.82 | 0 | 10.7 | 0 | 0 | 92 | 43 | 1 | 1 |  |  | 1 | 34.09 | 11.92 | 17.38 |  |  |  |  | 0 | 2 | ТСН-2001.4 Доп. 69, Сб. 8, т. 80, поз. 1 |  |  | 318 | 0 | 4.8-80-1 | 1 | 40 | 0 | 34.09 | 1 | 1 | 1 | 1 | 1 |  | 92 | 43 |  |  |  | 30 | 0 | 0 | [5 empty] | 0 |  | 0 | 15524.51 | 920.1 | 433.41 | 150.68 | 4493.74 | 0 | 10.7 | 0 | 0 | 10976.3544 | 5130.2526 | [13 empty] | 112 | 70 | 1 | 1 |  |  |  | 1013 | 100 М КАБЕЛЯ | 100 М КАБЕЛЯ | 1 | [6 empty] | 49573633 | 40 | Монтаж оборудования | 0 |  | 2 | 318 | ТСН-2001.4-8. 8-73...8-80 | ТСН-2001.4-8-3 |  |  |  | 0 | 221.12 | 52.94 | 36.36 | 4.42 | 131.82 | 10.7 | 0 | 0 | [17 empty] | 0 | 0 | 2 |  |  |  |  | 112 | 70 |  |  |  |  | 0 |  | -1047839212 | 2 | 1 | 2 | 0 | 640.35 | 0 | 32271.46 | 0 | 32271.46 | 0 |  | 0 | 3 | 0 |  | 0 | 1 | 0 | 0 | 0 | 0 |  |  |  | 0
18 | 1 | 652 |  | 50,1 | 1.23-3-292 | Кабель симметричный с медными жилами, изоляция жил и оболочка из полимерной композиции UTP-5нг(А)-FRHF, для структурированных кабельных систем, напряжение 145 В, число пар и диаметр жил 4x2x0,52 мм | км | 0.27081 | 0.102 | 0.102 |  |  |  | 3613.77 | 3613.77 | 0 | 0 | 0 | 0 | 0 | 0 | 0 | 0 | 0 |  | 50554564 | 13344.29 | 13344.29 | 0 | 0 | 0 | 0 | 0 | 0 | 0 | 13344.29 | 13344.29 | 0 | 0 | 0 | 0 | 0 | 0 | 0 | 112 | 70 | 1 | 1 |  |  | 1 | 1 | 1 | 1 |  |  |  |  | 3 | 2 | ТСН-2001.1 Доп. 51, Р. 23, о. 3, поз. 292 |  |  | 318 | 0 |  | 0 | 40 | 0 | 1 | 1 | 1 | 1 | 1 | 1 |  | 112 | 70 |  |  |  | 30 | 0 | 0 | [5 empty] | 0 |  | 0 | 3613.77 | 13344.29 | 0 | 0 | 0 | 0 | 0 | 0 | 0 | 0 | 0 | [13 empty] | 0 | 0 | 1 | 1 |  |  |  | 1003 | км | км | 1000 | [6 empty] | 49573633 | 40 | Монтаж оборудования | 0 |  | 2 | 318 | ТСН-2001.4-8. 8-73...8-80 | ТСН-2001.4-8-3 |  |  |  | 0 | 13344.29 | 13344.29 | 0 | 0 | 0 | 0 | 0 | [18 empty] | 0 | 0 | 0 |  |  |  |  | 112 | 70 |  |  |  |  | 0 |  | 2005946955 | 2 | 1 | -2 | 0 | 0 | 0 | 3613.77 | 0 | 3613.77 | 0 |  | 0 | 3 | 0 |  | 0 | 1 | 0 | 0 | 0 | 0 |  |  |  | 0
18 | 1 | 664 |  | 50,1 | 1.23-3-292 | Кабель симметричный с медными жилами, изоляция жил и оболочка из полимерной композиции UTP-5нг(А)-FRHF, для структурированных кабельных систем, напряжение 145 В, число пар и диаметр жил 4x2x0,52 мм | км | 0.27081 | 0.102 | 0.102 |  |  |  | 31728.9 | 31728.9 | 0 | 0 | 0 | 0 | 0 | 0 | 0 | 0 | 0 |  | 50554565 | 13344.29 | 13344.29 | 0 | 0 | 0 | 0 | 0 | 0 | 0 | 13344.29 | 13344.29 | 0 | 0 | 0 | 0 | 0 | 0 | 0 | 0 | 0 | 1 | 1 |  |  | 1 | 1 | 1 | 8.78 |  |  |  |  | 3 | 2 | ТСН-2001.1 Доп. 51, Р. 23, о. 3, поз. 292 |  |  | 318 | 0 | 1.23-3-292 | 1 | 40 | 0 | 1 | 1 | 1 | 1 | 1 | 1 |  | 0 | 0 |  |  |  | 30 | 0 | 0 | [5 empty] | 0 |  | 0 | 31728.9 | 117162.87 | 0 | 0 | 0 | 0 | 0 | 0 | 0 | 0 | 0 | [13 empty] | 112 | 70 | 1 | 1 |  |  |  | 1003 | км | км | 1000 | [6 empty] | 49573633 | 40 | Монтаж оборудования | 0 |  | 2 | 318 | ТСН-2001.4-8. 8-73...8-80 | ТСН-2001.4-8-3 |  |  |  | 0 | 13344.29 | 13344.29 | 0 | 0 | 0 | 0 | 0 | [18 empty] | 0 | 0 | 0 |  |  |  |  | 112 | 70 |  |  |  |  | 0 |  | 2005946955 | 2 | 1 | 2 | 0 | 0 | 0 | 31728.9 | 0 | 31728.9 | 0 |  | 0 | 3 | 0 |  | 0 | 1 | 0 | 0 | 0 | 0 |  |  |  | 0
51 | 1 | 4 | 410 |  | Новый раздел | Видеонаблюдение | 0 | [6 empty] | 22331.17 | 20860.93 | 230.82 | 31.67 | 1239.42 | 0 | 97.3015 | 0 | 0 | 1389.48 | 868.62 |  |  | 22331.17 | 20860.93 | 230.82 | 31.67 | 1239.42 | 0 | 97.3015 | 0 | 0 | 1389.48 | 868.62 |  |  | 0 | 0 | 0 | 24644.71 | 2465.65 | 22179.06 | 0 | 20860.93 | 20860.93 | 0 | 20860.93 | 0 | 0 | 0 | 0 | 0 | [19 empty] | 0 | 0 | 0 | 24644.71 | 2465.65 | 22179.06 | 0 | 20860.93 | 20860.93 | 0 | 20860.93 | 0 | 0 | 0 | 0 | 0 | [19 empty] | 227017.87 | 181876.32 | 2889.73 | 1079.63 | 42251.82 | 0 | 97.3015 | 0 | 0 | 38910.33 | 18122.26 |  |  | 227017.87 | 181876.32 | 2889.73 | 1079.63 | 42251.82 | 0 | 97.3015 | 0 | 0 | 38910.33 | 18122.26 |  |  | 0 | 0 | 0 | 285777.87 | 20643.94 | 265133.93 | 0 | 181876.32 | 181876.32 | 0 | 181876.32 | 0 | 0 | 0 | 0 | 0 | [19 empty] | 0 | 0 | 0 | 285777.87 | 20643.94 | 265133.93 | 0 | 181876.32 | 181876.32 | 0 | 181876.32 | 0 | 0 | 0 | 0 | 0 | [18 empty] | 0
50 | 0 | 0 | 1 | 201 | 22331.17 | ПЗ | Прямые затраты |  |  | 201 | 1 | 3 |  | 2 | 227017.87 | [6 empty] | 22331.17 | 1 | 22331.17 | 227017.87 | 1 | 227017.87
50 | 0 | 0 | 1 | 202 | 20860.93 | СтМатОб | Стоимость материальных ресурсов (всего) |  |  | 202 | 2 | 3 |  | 2 | 181876.32 | [6 empty] | 20860.93 | 1 | 20860.93 | 181876.32 | 1 | 181876.32
50 | 0 | 0 | 1 | 222 | 0 | СтМатОбЗак | Стоимость материалов и оборудования заказчика |  |  | 222 | 3 | 3 |  | 2 | 0 | [6 empty] | 0 | 1 | 0 | 0 | 1 | 0
50 | 0 | 0 | 1 | 225 | 20860.93 | СтМатОбПод | Стоимость материалов и оборудования подрядчика |  |  | 225 | 4 | 3 |  | 2 | 181876.32 | [6 empty] | 20860.93 | 1 | 20860.93 | 181876.32 | 1 | 181876.32
50 | 0 | 0 | 1 | 226 | 20860.93 | СтМат | Стоимость материалов (всего) |  |  | 226 | 5 | 3 |  | 2 | 181876.32 | [6 empty] | 20860.93 | 1 | 20860.93 | 181876.32 | 1 | 181876.32
50 | 0 | 0 | 1 | 227 | 0 | СтМатЗак | Стоимость материалов заказчика |  |  | 227 | 6 | 3 |  | 2 | 0 | [6 empty] | 0 | 1 | 0 | 0 | 1 | 0
50 | 0 | 0 | 1 | 228 | 20860.93 | СтМатПод | Стоимость материалов подрядчика |  |  | 228 | 7 | 3 |  | 2 | 181876.32 | [6 empty] | 20860.93 | 1 | 20860.93 | 181876.32 | 1 | 181876.32
50 | 0 | 0 | 1 | 216 | 0 | Оборуд | Стоимость оборудования (всего) |  |  | 216 | 8 | 3 |  | 2 | 0 | [6 empty] | 0 | 1 | 0 | 0 | 1 | 0
50 | 0 | 0 | 1 | 223 | 0 | ОборудЗак | Стоимость оборудования заказчика |  |  | 223 | 9 | 3 |  | 2 | 0 | [6 empty] | 0 | 1 | 0 | 0 | 1 | 0
50 | 0 | 0 | 1 | 229 | 0 | ОборудПод | Стоимость оборудования подрядчика |  |  | 229 | 10 | 3 |  | 2 | 0 | [6 empty] | 0 | 1 | 0 | 0 | 1 | 0
50 | 0 | 0 | 1 | 203 | 230.82 | ЭММ | Эксплуатация машин |  |  | 203 | 11 | 3 |  | 2 | 2889.73 | [6 empty] | 230.82 | 1 | 230.82 | 2889.73 | 1 | 2889.73
50 | 0 | 0 | 1 | 231 | 0 | ЭММсНРиСП | Эксплуатация машин по ТСН-2001.16 |  |  | 231 | 12 | 3 |  | 2 | 0 | [6 empty] | 0 | 1 | 0 | 0 | 1 | 0
50 | 0 | 0 | 1 | 204 | 31.67 | ЗПМ | ЗП машинистов |  |  | 204 | 13 | 3 |  | 2 | 1079.63 | [6 empty] | 31.67 | 1 | 31.67 | 1079.63 | 1 | 1079.63
50 | 0 | 0 | 1 | 205 | 1239.42 | ОЗП | Основная ЗП рабочих |  |  | 205 | 14 | 3 |  | 2 | 42251.82 | [6 empty] | 1239.42 | 1 | 1239.42 | 42251.82 | 1 | 42251.82
50 | 0 | 0 | 1 | 232 | 0 | ОЗПсНРиСП | Основная ЗП рабочих по ТСН-2001.16 |  |  | 232 | 15 | 3 |  | 2 | 0 | [6 empty] | 0 | 1 | 0 | 0 | 1 | 0
50 | 0 | 0 | 1 | 214 | 2465.65 | Строит | Строительные работы с НР и СП |  |  | 214 | 16 | 3 |  | 2 | 20643.94 | [6 empty] | 2465.65 | 1 | 2465.65 | 20643.94 | 1 | 20643.94
50 | 0 | 0 | 1 | 215 | 22179.06 | Монтаж | Монтажные работы с НР и СП |  |  | 215 | 17 | 3 |  | 2 | 265133.93 | [6 empty] | 22179.06 | 1 | 22179.06 | 265133.93 | 1 | 265133.93
50 | 0 | 0 | 1 | 217 | 0 | Прочие | Прочие работы с НР и СП |  |  | 217 | 18 | 3 |  | 2 | 0 | [6 empty] | 0 | 1 | 0 | 0 | 1 | 0
50 | 0 | 0 | 1 | 230 | 0 | ПрочиеЗатр | Прочие затраты по ТСН-2001.16 |  |  | 230 | 19 | 3 |  | 2 | 0 | [6 empty] | 0 | 1 | 0 | 0 | 1 | 0
50 | 0 | 0 | 1 | 206 | 0 | ВозврМат | Возврат материалов |  |  | 206 | 20 | 3 |  | 2 | 0 | [6 empty] | 0 | 1 | 0 | 0 | 1 | 0
50 | 0 | 0 | 1 | 207 | 97.3015 | ТрудСтр | Трудозатраты строителей |  |  | 207 | 21 | 3 |  | -1 | 97.3015 | [6 empty] | 97.3015 | 1 | 97.3015 | 97.3015 | 1 | 97.3015
50 | 0 | 0 | 1 | 208 | 0 | ТрудМаш | Трудозатраты машинистов |  |  | 208 | 22 | 3 |  | -1 | 0 | [6 empty] | 0 | 1 | 0 | 0 | 1 | 0
50 | 0 | 0 | 1 | 209 | 0 | ТранспМат | Транспорт материалов |  |  | 209 | 23 | 3 |  | 2 | 0 | [6 empty] | 0 | 1 | 0 | 0 | 1 | 0
50 | 0 | 0 | 1 | 233 | 0 | Перевозка | Перевозка грузов |  |  | 233 | 24 | 3 |  | 2 | 0 | [6 empty] | 0 | 1 | 0 | 0 | 1 | 0
50 | 0 | 0 | 1 | 210 | 1389.48 | НР | Накладные расходы |  |  | 210 | 25 | 3 |  | 2 | 38910.33 | [6 empty] | 1389.48 | 1 | 1389.48 | 38910.33 | 1 | 38910.33
50 | 0 | 0 | 1 | 211 | 868.62 | СмПриб | Сметная прибыль |  |  | 211 | 26 | 3 |  | 2 | 18122.26 | [6 empty] | 868.62 | 1 | 868.62 | 18122.26 | 1 | 18122.26
50 | 0 | 0 | 1 | 224 | 24644.71 | Всего | Всего с НР и СП |  |  | 224 | 27 | 3 |  | 2 | 285777.87 | [6 empty] | 24644.71 | 1 | 24644.71 | 285777.87 | 1 | 285777.87
51 | 1 | 3 | 20 |  |  | Новая локальная смета | 0 | [6 empty] | 912043.72 | 807984.29 | 60579.07 | 3659.36 | 43480.36 | 0 | 3484.7918 | 0 | 0 | 39240.96 | 39365.71 | [15 empty] | 0 | 0 | 0 | 997054.31 | 804479.04 | 154825.1 | 37750.17 | 807984.29 | 807984.29 | 0 | 807984.29 | 0 | 0 | 0 | 0 | 0 | [54 empty] | 10319739.29 | 8012547.32 | 824946.48 | 124747.55 | 1482245.49 | 0 | 3484.7918 | 0 | 0 | 1126681.43 | 718483.09 | [15 empty] | 0 | 0 | 0 | 12364499.89 | 9883517.54 | 1965505.22 | 515477.13 | 8012547.32 | 8012547.32 | 0 | 8012547.32 | 0 | 0 | 0 | 0 | 0 | [53 empty] | 0
50 | 0 | 0 | 1 | 201 | 912043.72 | ПЗ | Прямые затраты |  |  | 201 | 1 | 3 |  | 2 | 10319739.29 | [6 empty] | 1057956.91 | 1 | 1057956.91 | 10797926.42 | 1 | 10797926.42
50 | 0 | 0 | 1 | 202 | 807984.29 | СтМатОб | Стоимость материальных ресурсов (всего) |  |  | 202 | 2 | 3 |  | 2 | 8012547.32 | [6 empty] | 947304.82 | 1 | 947304.82 | 8278645.69 | 1 | 8278645.69
50 | 0 | 0 | 1 | 222 | 0 | СтМатОбЗак | Стоимость материалов и оборудования заказчика |  |  | 222 | 3 | 3 |  | 2 | 0 | [6 empty] | 0 | 1 | 0 | 0 | 1 | 0
50 | 0 | 0 | 1 | 225 | 807984.29 | СтМатОбПод | Стоимость материалов и оборудования подрядчика |  |  | 225 | 4 | 3 |  | 2 | 8012547.32 | [6 empty] | 947304.82 | 1 | 947304.82 | 8278645.69 | 1 | 8278645.69
50 | 0 | 0 | 1 | 226 | 807984.29 | СтМат | Стоимость материалов (всего) |  |  | 226 | 5 | 3 |  | 2 | 8012547.32 | [6 empty] | 947304.82 | 1 | 947304.82 | 8278645.69 | 1 | 8278645.69
50 | 0 | 0 | 1 | 227 | 0 | СтМатЗак | Стоимость материалов заказчика |  |  | 227 | 6 | 3 |  | 2 | 0 | [6 empty] | 0 | 1 | 0 | 0 | 1 | 0
50 | 0 | 0 | 1 | 228 | 807984.29 | СтМатПод | Стоимость материалов подрядчика |  |  | 228 | 7 | 3 |  | 2 | 8012547.32 | [6 empty] | 947304.82 | 1 | 947304.82 | 8278645.69 | 1 | 8278645.69
50 | 0 | 0 | 1 | 216 | 0 | Оборуд | Стоимость оборудования (всего) |  |  | 216 | 8 | 3 |  | 2 | 0 | [6 empty] | 0 | 1 | 0 | 0 | 1 | 0
50 | 0 | 0 | 1 | 223 | 0 | ОборудЗак | Стоимость оборудования заказчика |  |  | 223 | 9 | 3 |  | 2 | 0 | [6 empty] | 0 | 1 | 0 | 0 | 1 | 0
50 | 0 | 0 | 1 | 229 | 0 | ОборудПод | Стоимость оборудования подрядчика |  |  | 229 | 10 | 3 |  | 2 | 0 | [6 empty] | 0 | 1 | 0 | 0 | 1 | 0
50 | 0 | 0 | 1 | 203 | 60579.07 | ЭММ | Эксплуатация машин |  |  | 203 | 11 | 3 |  | 2 | 824946.48 | [6 empty] | 61108.79 | 1 | 61108.79 | 830349.62 | 1 | 830349.62
50 | 0 | 0 | 1 | 231 | 0 | ЭММсНРиСП | Эксплуатация машин по ТСН-2001.16 |  |  | 231 | 12 | 3 |  | 2 | 0 | [6 empty] | 0 | 1 | 0 | 0 | 1 | 0
50 | 0 | 0 | 1 | 204 | 3659.36 | ЗПМ | ЗП машинистов |  |  | 204 | 13 | 3 |  | 2 | 124747.55 | [6 empty] | 3685.95 | 1 | 3685.95 | 125654 | 1 | 125654
50 | 0 | 0 | 1 | 205 | 43480.36 | ОЗП | Основная ЗП рабочих |  |  | 205 | 14 | 3 |  | 2 | 1482245.49 | [6 empty] | 49543.3 | 1 | 49543.3 | 1688931.11 | 1 | 1688931.11
50 | 0 | 0 | 1 | 232 | 0 | ОЗПсНРиСП | Основная ЗП рабочих по ТСН-2001.16 |  |  | 232 | 15 | 3 |  | 2 | 0 | [6 empty] | 0 | 1 | 0 | 0 | 1 | 0
50 | 0 | 0 | 1 | 214 | 804479.04 | Строит | Строительные работы с НР и СП |  |  | 214 | 16 | 3 |  | 2 | 9883517.54 | [6 empty] | 961473.31 | 1 | 961473.31 | 10627712.58 | 1 | 10627712.58
50 | 0 | 0 | 1 | 215 | 154825.1 | Монтаж | Монтажные работы с НР и СП |  |  | 215 | 17 | 3 |  | 2 | 1965505.22 | [6 empty] | 154825.1 | 1 | 154825.1 | 1965505.22 | 1 | 1965505.22
50 | 0 | 0 | 1 | 217 | 37750.17 | Прочие | Прочие работы с НР и СП |  |  | 217 | 18 | 3 |  | 2 | 515477.13 | [6 empty] | 37750.17 | 1 | 37750.17 | 515477.13 | 1 | 515477.13
50 | 0 | 0 | 1 | 230 | 0 | ПрочиеЗатр | Прочие затраты по ТСН-2001.16 |  |  | 230 | 19 | 3 |  | 2 | 0 | [6 empty] | 0 | 1 | 0 | 0 | 1 | 0
50 | 0 | 0 | 1 | 0 | 0 | ВозврМат | Возврат материалов |  |  | 206 | 20 | 3 |  | 2 | 0 | [6 empty] | 0 | 1 | 0 | 0 | 1 | 0
50 | 0 | 0 | 1 | 207 | 3484.7918 | ТрудСтр | Трудозатраты строителей |  |  | 207 | 21 | 3 |  | -1 | 3484.7918 | [6 empty] | 3952.0017 | 1 | 3952.0017 | 3952.0017 | 1 | 3952.0017
50 | 0 | 0 | 1 | 208 | 0 | ТрудМаш | Трудозатраты машинистов |  |  | 208 | 22 | 3 |  | -1 | 0 | [6 empty] | 0 | 1 | 0 | 0 | 1 | 0
50 | 0 | 0 | 1 | 209 | 0 | ТранспМат | Транспорт материалов |  |  | 209 | 23 | 3 |  | 2 | 0 | [6 empty] | 0 | 1 | 0 | 0 | 1 | 0
50 | 0 | 0 | 1 | 233 | 0 | Перевозка | Перевозка грузов |  |  | 233 | 24 | 3 |  | 2 | 0 | [6 empty] | 0 | 1 | 0 | 0 | 1 | 0
50 | 0 | 0 | 1 | 210 | 39240.96 | НР | Накладные расходы |  |  | 210 | 25 | 3 |  | 2 | 1126681.43 | [6 empty] | 45607.05 | 1 | 45607.05 | 1306497.92 | 1 | 1306497.92
50 | 0 | 0 | 1 | 211 | 39365.71 | СмПриб | Сметная прибыль |  |  | 211 | 26 | 3 |  | 2 | 718483.09 | [6 empty] | 44034.17 | 1 | 44034.17 | 803224.19 | 1 | 803224.19
50 | 0 | 0 | 1 | 224 | 997054.31 | Всего | Всего с НР и СП |  |  | 224 | 27 | 3 |  | 2 | 12364499.89 | [6 empty] | 1154048.58 | 1 | 1154048.58 | 13108694.93 | 1 | 13108694.93
50 | 1 | 0 | 2 | 0 | 997054.31 | Ит | Итого |  |  | 212 | 28 | 0 |  | 2 | 12364499.89 | [6 empty] | 1154048.58 | 1 | 1154048.58 | 13108694.93 | 1 | 13108694.93
50 | 1 | 0 | 2 | 0 | 804479.04 | СТР-ит | в т. ч. Строительные работы |  |  | 212 | 29 | 0 |  | 2 | 9883517.54 | [6 empty] | 961473.31 | 1 | 961473.31 | 10627712.58 | 1 | 10627712.58
50 | 1 | 0 | 2 | 0 | 154825.1 | Мон-ж | в. т.ч. Монтажные работы |  |  | 212 | 30 | 0 |  | 2 | 1965505.22 | [6 empty] | 154825.1 | 1 | 154825.1 | 1965505.22 | 1 | 1965505.22
50 | 1 | 0 | 2 | 0 | 0 | обор | в т. ч. Оборудование |  |  | 212 | 31 | 0 |  | 2 | 0 | [6 empty] | 0 | 1 | 0 | 0 | 1 | 0
50 | 1 | 0 | 2 | 0 | 37750.17 | Прочии | в т. ч. Прочии работы и затраты |  |  | 212 | 32 | 0 |  | 2 | 515477.13 | [6 empty] | 37750.17 | 1 | 37750.17 | 515477.13 | 1 | 515477.13
50 | 1 | 0 | 2 | 0 | 14389.56 | Временные | Затраты на временные здания и сооружения 1,5 от СМР |  |  | 212 | 33 | 0 |  | 2 | 177735.34 | [6 empty] | 16744.48 | 1 | 16744.48 | 188898.27 | 1 | 188898.27
50 | 1 | 0 | 2 | 0 | 1011443.87 | Итого с ВЗИС | Итого с ВЗиС |  |  | 212 | 34 | 0 |  | 2 | 12542235.23 | [6 empty] | 1170793.06 | 1 | 1170793.06 | 13297593.2 | 1 | 13297593.2
50 | 1 | 0 | 2 | 0 | 202288.77 | НДС | НДС 20 % |  |  | 212 | 35 | 0 |  | 2 | 2508447.05 | [6 empty] | 234158.61 | 1 | 234158.61 | 2659518.64 | 1 | 2659518.64
50 | 1 | 0 | 2 | 0 | 1213732.64 | Итого с НДС | Итого с НДС |  |  | 212 | 36 | 0 |  | 2 | 15050682.28 | [6 empty] | 1404951.67 | 1 | 1404951.67 | 15957111.84 | 1 | 15957111.84
50 | 1 | 0 | 2 | 206 | 0 | Итого Возврат | Итого возвратные суммы с НДС |  |  | 212 | 37 | 0 |  | -1 | 0 | [6 empty] | 0 | 1 | 0 | 0 | 1 | 0
50 | 1 | 0 | 2 | 0 | 1213732.64 | Всего по смет | Всего по смете /акту |  |  | 212 | 38 | 0 |  | 2 | 15050682.28 | [6 empty] | 1404951.67 | 1 | 1404951.67 | 15957111.84 | 1 | 15957111.84
50 | 1 | 0 | 2 | 0 | 202288.77 | в том Ч | В том числе НДС 20% |  |  | 212 | 39 | 0 |  | 2 | 2508447.05 | [6 empty] | 234158.61 | 1 | 234158.61 | 2659518.64 | 1 | 2659518.64
50 | 1 | 0 | 2 | 0 | 0 |  |  |  |  | 212 | 40 | 0 |  | 2 | 0 | [6 empty] | 0 | 1 | 0 | 0 | 1 | 0
51 | 568 | 1 | 12 |  | Новый объект | Ангар для реагентов СЕверный | 0 | [6 empty] | 912043.72 | 807984.29 | 60579.07 | 3659.36 | 43480.36 | 0 | 3484.7918 | 0 | 0 | 39240.96 | 39365.71 | [15 empty] | 0 | 0 | 0 | 997054.31 | 804479.04 | 154825.1 | 37750.17 | 807984.29 | 807984.29 | 0 | 807984.29 | 0 | 0 | 0 | 0 | 0 | [54 empty] | 10319739.29 | 8012547.32 | 824946.48 | 124747.55 | 1482245.49 | 0 | 3484.7918 | 0 | 0 | 1126681.43 | 718483.09 | [15 empty] | 0 | 0 | 0 | 12364499.89 | 9883517.54 | 1965505.22 | 515477.13 | 8012547.32 | 8012547.32 | 0 | 8012547.32 | 0 | 0 | 0 | 0 | 0 | [53 empty] | 0
50 | 0 | 0 | 1 | 201 | 912043.72 | ПЗ | Прямые затраты |  |  | 201 | 1 | 3 |  | 2 | 10319739.29 | [6 empty] | 1057956.91 | 1 | 1057956.91 | 10797926.42 | 1 | 10797926.42
50 | 0 | 0 | 1 | 202 | 807984.29 | СтМатОб | Стоимость материальных ресурсов (всего) |  |  | 202 | 2 | 3 |  | 2 | 8012547.32 | [6 empty] | 947304.82 | 1 | 947304.82 | 8278645.69 | 1 | 8278645.69
50 | 0 | 0 | 1 | 222 | 0 | СтМатОбЗак | Стоимость материалов и оборудования заказчика |  |  | 222 | 3 | 3 |  | 2 | 0 | [6 empty] | 0 | 1 | 0 | 0 | 1 | 0
50 | 0 | 0 | 1 | 225 | 807984.29 | СтМатОбПод | Стоимость материалов и оборудования подрядчика |  |  | 225 | 4 | 3 |  | 2 | 8012547.32 | [6 empty] | 947304.82 | 1 | 947304.82 | 8278645.69 | 1 | 8278645.69
50 | 0 | 0 | 1 | 226 | 807984.29 | СтМат | Стоимость материалов (всего) |  |  | 226 | 5 | 3 |  | 2 | 8012547.32 | [6 empty] | 947304.82 | 1 | 947304.82 | 8278645.69 | 1 | 8278645.69
50 | 0 | 0 | 1 | 227 | 0 | СтМатЗак | Стоимость материалов заказчика |  |  | 227 | 6 | 3 |  | 2 | 0 | [6 empty] | 0 | 1 | 0 | 0 | 1 | 0
50 | 0 | 0 | 1 | 228 | 807984.29 | СтМатПод | Стоимость материалов подрядчика |  |  | 228 | 7 | 3 |  | 2 | 8012547.32 | [6 empty] | 947304.82 | 1 | 947304.82 | 8278645.69 | 1 | 8278645.69
50 | 0 | 0 | 1 | 216 | 0 | Оборуд | Стоимость оборудования (всего) |  |  | 216 | 8 | 3 |  | 2 | 0 | [6 empty] | 0 | 1 | 0 | 0 | 1 | 0
50 | 0 | 0 | 1 | 223 | 0 | ОборудЗак | Стоимость оборудования заказчика |  |  | 223 | 9 | 3 |  | 2 | 0 | [6 empty] | 0 | 1 | 0 | 0 | 1 | 0
50 | 0 | 0 | 1 | 229 | 0 | ОборудПод | Стоимость оборудования подрядчика |  |  | 229 | 10 | 3 |  | 2 | 0 | [6 empty] | 0 | 1 | 0 | 0 | 1 | 0
50 | 0 | 0 | 1 | 203 | 60579.07 | ЭММ | Эксплуатация машин |  |  | 203 | 11 | 3 |  | 2 | 824946.48 | [6 empty] | 61108.79 | 1 | 61108.79 | 830349.62 | 1 | 830349.62
50 | 0 | 0 | 1 | 231 | 0 | ЭММсНРиСП | Эксплуатация машин по ТСН-2001.16 |  |  | 231 | 12 | 3 |  | 2 | 0 | [6 empty] | 0 | 1 | 0 | 0 | 1 | 0
50 | 0 | 0 | 1 | 204 | 3659.36 | ЗПМ | ЗП машинистов |  |  | 204 | 13 | 3 |  | 2 | 124747.55 | [6 empty] | 3685.95 | 1 | 3685.95 | 125654 | 1 | 125654
50 | 0 | 0 | 1 | 205 | 43480.36 | ОЗП | Основная ЗП рабочих |  |  | 205 | 14 | 3 |  | 2 | 1482245.49 | [6 empty] | 49543.3 | 1 | 49543.3 | 1688931.11 | 1 | 1688931.11
50 | 0 | 0 | 1 | 232 | 0 | ОЗПсНРиСП | Основная ЗП рабочих по ТСН-2001.16 |  |  | 232 | 15 | 3 |  | 2 | 0 | [6 empty] | 0 | 1 | 0 | 0 | 1 | 0
50 | 0 | 0 | 1 | 214 | 804479.04 | Строит | Строительные работы с НР и СП |  |  | 214 | 16 | 3 |  | 2 | 9883517.54 | [6 empty] | 961473.31 | 1 | 961473.31 | 10627712.58 | 1 | 10627712.58
50 | 0 | 0 | 1 | 215 | 154825.1 | Монтаж | Монтажные работы с НР и СП |  |  | 215 | 17 | 3 |  | 2 | 1965505.22 | [6 empty] | 154825.1 | 1 | 154825.1 | 1965505.22 | 1 | 1965505.22
50 | 0 | 0 | 1 | 217 | 37750.17 | Прочие | Прочие работы с НР и СП |  |  | 217 | 18 | 3 |  | 2 | 515477.13 | [6 empty] | 37750.17 | 1 | 37750.17 | 515477.13 | 1 | 515477.13
50 | 0 | 0 | 1 | 230 | 0 | ПрочиеЗатр | Прочие затраты по ТСН-2001.16 |  |  | 230 | 19 | 3 |  | 2 | 0 | [6 empty] | 0 | 1 | 0 | 0 | 1 | 0
50 | 0 | 0 | 1 | 206 | 0 | ВозврМат | Возврат материалов |  |  | 206 | 20 | 3 |  | 2 | 0 | [6 empty] | 0 | 1 | 0 | 0 | 1 | 0
50 | 0 | 0 | 1 | 207 | 3484.7918 | ТрудСтр | Трудозатраты строителей |  |  | 207 | 21 | 3 |  | -1 | 3484.7918 | [6 empty] | 3952.0017 | 1 | 3952.0017 | 3952.0017 | 1 | 3952.0017
50 | 0 | 0 | 1 | 208 | 0 | ТрудМаш | Трудозатраты машинистов |  |  | 208 | 22 | 3 |  | -1 | 0 | [6 empty] | 0 | 1 | 0 | 0 | 1 | 0
50 | 0 | 0 | 1 | 209 | 0 | ТранспМат | Транспорт материалов |  |  | 209 | 23 | 3 |  | 2 | 0 | [6 empty] | 0 | 1 | 0 | 0 | 1 | 0
50 | 0 | 0 | 1 | 233 | 0 | Перевозка | Перевозка грузов |  |  | 233 | 24 | 3 |  | 2 | 0 | [6 empty] | 0 | 1 | 0 | 0 | 1 | 0
50 | 0 | 0 | 1 | 210 | 39240.96 | НР | Накладные расходы |  |  | 210 | 25 | 3 |  | 2 | 1126681.43 | [6 empty] | 45607.05 | 1 | 45607.05 | 1306497.92 | 1 | 1306497.92
50 | 0 | 0 | 1 | 211 | 39365.71 | СмПриб | Сметная прибыль |  |  | 211 | 26 | 3 |  | 2 | 718483.09 | [6 empty] | 44034.17 | 1 | 44034.17 | 803224.19 | 1 | 803224.19
50 | 0 | 0 | 1 | 224 | 997054.31 | Всего | Всего с НР и СП |  |  | 224 | 27 | 3 |  | 2 | 12364499.89 | [6 empty] | 1154048.58 | 1 | 1154048.58 | 13108694.93 | 1 | 13108694.93
50 | 1 | 0 | 2 | 0 | 997054.31 | и1 | Итого |  |  | 212 | 28 | 0 |  | 2 | 12364499.89 | [6 empty] | 1154048.58 | 1 | 1154048.58 | 13108694.93 | 1 | 13108694.93
50 | 1 | 0 | 2 | 0 | 199410.86 | и2 | НДС 20% |  |  | 212 | 29 | 0 |  | 2 | 2472899.98 | [6 empty] | 230809.72 | 1 | 230809.72 | 2621738.99 | 1 | 2621738.99
50 | 1 | 0 | 2 | 213 | 1196465.17 | и3 | Всего |  |  | 212 | 30 | 0 |  | 2 | 14837399.87 | [6 empty] | 1384858.3 | 1 | 1384858.3 | 15730433.92 | 1 | 15730433.92
-1
75 | Базовый уровень цен | 2000 | 0 | 1 |  | 0 | 1 | 0 | 1 | 98 | 77 | 0 | 50554564 | 1
75 | Текущий уровень цен | 2024 | 0 | 4 |  | 0 | 2 | 1 | 1 | 95 | 65 | 1 | 50554565 | 2
1 | Сборник индексов | Коэффициенты к ТСН-2001 МГЭ | 2024 | 4 | 1 | 1 | 0 | 2 | 1 | 9.64 | 7 | 1 | 1 | 9.64 | 7 | 1 | [9 empty] | 211 | [12 empty] | 50556305
1 | Сборник индексов | Коэффициенты пересчета к ТСН-2001.13-2 | 2024 | 4 | 1 | 1 | 0 | 2 | 1 | 1 | 1 | 1 | 1 | 1 | 1 | 1 | [22 empty] | 50556306
65 |  | 1 | 0 | 245

## SourceObSm
0 | Smeta.RU (495) 974-1589 |  | _OBSM_ |  | 0 | 0 | 0 | Smeta.RU |  | 1 | 71223 | 10 | 11 | 9 | 0 | 1
1 | 54 | 0 |  | 0 | Новый объект | Ангар для реагентов СЕверный |  | 0 |  | 0 | 0 | 4098 |  | 0 | 0 | 0 | 175 | 160 | 1 |  | 0 | [15 empty] | 0 | [5 empty] | Сметные нормы списания | Коды ОКП для ТСН-2001 МГЭ (История развития) | 1 | 1 | 0 | 0 | 1 | 0 | 6 | 2 | 1 | 1 | 0 | 0 | 0 | 0 | 0 | ТСН-2001 (МГЭ) - Новое строительство | Типовой расчет для ТСН-2001 МГЭ, Новая методика с выпуска доп. 43 (Строительство), Доп 72 | История развития для ТСН-2001 (МГЭ) 72 доп от 12.04.2024 | История развития для ТСН-2001 (МГЭ) 72 доп от 12.04.2024 | История развития для ТСН-2001 (МГЭ) 72 доп от 12.04.2024 | История развития для ТСН-2001 (МГЭ) 72 доп от 12.04.2024 | Поправки для ТСН-2001 от 16.04.2024 г. доп.72 | 0 | 0 | 16777224 |  | 73 | Территориальные сметные нормативы для Москвы (ТСН-2001) | ТЕР | 41660 | 1 | 72 | 0 | 0
22 | 1 | 0 | 50554564 | 50554565 | 2 | 1
3 | 0 | Новая локальная смета | Новая локальная смета | 804.48 | 154.83 | 0 | 37.75 | 997.06 | 47.14 | [9 empty] | 9883.52 | 1965.51 | 0 | 515.48 | 12364.51 | 1606.99 |  | 0 | 0 | 0 | 1057956.91 | 947304.82 | 0 | 0 | 0 | 61108.79 | 3685.95 | 49543.3 | 961473.31 | 154825.1 | 37750.17 | 0 | 3952.0017 | 0 | 0 | 45607.05 | 44034.17 | 1154048.58 | [6 empty] | 10797926.42 | 8278645.69 | 0 | 0 | 0 | 830349.62 | 125654 | 1688931.11 | 10627712.58 | 1965505.22 | 515477.13 | 0 | 3952.0017 | 0 | 0 | 1306497.92 | 803224.19 | 13108694.93
51 |  |  |  | 804.48 | 154.83 | 0 | 37.75 | 997.06 | 47.14 | [9 empty] | 9883.52 | 1965.51 | 0 | 515.48 | 12364.51 | 1606.99
50 | 0 | 0 | 1 | 201 | 1057956.91 | ПЗ | Прямые затраты |  |  | 201 | 1 | 3 |  | 2 | 10797926.42
50 | 0 | 0 | 1 | 202 | 947304.82 | СтМатОб | Стоимость материальных ресурсов (всего) |  |  | 202 | 2 | 3 |  | 2 | 8278645.69
50 | 0 | 0 | 1 | 222 | 0 | СтМатОбЗак | Стоимость материалов и оборудования заказчика |  |  | 222 | 3 | 3 |  | 2 | 0
50 | 0 | 0 | 1 | 225 | 947304.82 | СтМатОбПод | Стоимость материалов и оборудования подрядчика |  |  | 225 | 4 | 3 |  | 2 | 8278645.69
50 | 0 | 0 | 1 | 226 | 947304.82 | СтМат | Стоимость материалов (всего) |  |  | 226 | 5 | 3 |  | 2 | 8278645.69
50 | 0 | 0 | 1 | 227 | 0 | СтМатЗак | Стоимость материалов заказчика |  |  | 227 | 6 | 3 |  | 2 | 0
50 | 0 | 0 | 1 | 228 | 947304.82 | СтМатПод | Стоимость материалов подрядчика |  |  | 228 | 7 | 3 |  | 2 | 8278645.69
50 | 0 | 0 | 1 | 216 | 0 | Оборуд | Стоимость оборудования (всего) |  |  | 216 | 8 | 3 |  | 2 | 0
50 | 0 | 0 | 1 | 223 | 0 | ОборудЗак | Стоимость оборудования заказчика |  |  | 223 | 9 | 3 |  | 2 | 0
50 | 0 | 0 | 1 | 229 | 0 | ОборудПод | Стоимость оборудования подрядчика |  |  | 229 | 10 | 3 |  | 2 | 0
50 | 0 | 0 | 1 | 203 | 61108.79 | ЭММ | Эксплуатация машин |  |  | 203 | 11 | 3 |  | 2 | 830349.62
50 | 0 | 0 | 1 | 231 | 0 | ЭММсНРиСП | Эксплуатация машин по ТСН-2001.16 |  |  | 231 | 12 | 3 |  | 2 | 0
50 | 0 | 0 | 1 | 204 | 3685.95 | ЗПМ | ЗП машинистов |  |  | 204 | 13 | 3 |  | 2 | 125654
50 | 0 | 0 | 1 | 205 | 49543.3 | ОЗП | Основная ЗП рабочих |  |  | 205 | 14 | 3 |  | 2 | 1688931.11
50 | 0 | 0 | 1 | 232 | 0 | ОЗПсНРиСП | Основная ЗП рабочих по ТСН-2001.16 |  |  | 232 | 15 | 3 |  | 2 | 0
50 | 0 | 0 | 1 | 214 | 961473.31 | Строит | Строительные работы с НР и СП |  |  | 214 | 16 | 3 |  | 2 | 10627712.58
50 | 0 | 0 | 1 | 215 | 154825.1 | Монтаж | Монтажные работы с НР и СП |  |  | 215 | 17 | 3 |  | 2 | 1965505.22
50 | 0 | 0 | 1 | 217 | 37750.17 | Прочие | Прочие работы с НР и СП |  |  | 217 | 18 | 3 |  | 2 | 515477.13
50 | 0 | 0 | 1 | 230 | 0 | ПрочиеЗатр | Прочие затраты по ТСН-2001.16 |  |  | 230 | 19 | 3 |  | 2 | 0
50 | 0 | 0 | 1 | 206 | 0 | ВозврМат | Возврат материалов |  |  | 206 | 20 | 3 |  | 2 | 0
50 | 0 | 0 | 1 | 207 | 3952.0017 | ТрудСтр | Трудозатраты строителей |  |  | 207 | 21 | 3 |  | -1 | 3952.0017
50 | 0 | 0 | 1 | 208 | 0 | ТрудМаш | Трудозатраты машинистов |  |  | 208 | 22 | 3 |  | -1 | 0
50 | 0 | 0 | 1 | 209 | 0 | ТранспМат | Транспорт материалов |  |  | 209 | 23 | 3 |  | 2 | 0
50 | 0 | 0 | 1 | 233 | 0 | Перевозка | Перевозка грузов |  |  | 233 | 24 | 3 |  | 2 | 0
50 | 0 | 0 | 1 | 210 | 45607.05 | НР | Накладные расходы |  |  | 210 | 25 | 3 |  | 2 | 1306497.92
50 | 0 | 0 | 1 | 211 | 44034.17 | СмПриб | Сметная прибыль |  |  | 211 | 26 | 3 |  | 2 | 803224.19
50 | 0 | 0 | 1 | 224 | 1154048.58 | Всего | Всего с НР и СП |  |  | 224 | 27 | 3 |  | 2 | 13108694.93
50 | 1 | 0 | 2 | 0 | 1154048.58 | и1 | Итого |  |  | 212 | 28 | 0 |  | 2 | 13108694.93
50 | 1 | 0 | 2 | 0 | 230809.72 | и2 | НДС 20% |  |  | 212 | 29 | 0 |  | 2 | 2621738.99
50 | 1 | 0 | 2 | 213 | 1384858.3 | и3 | Всего |  |  | 212 | 30 | 0 |  | 2 | 15730433.92
-1
75 | Базовый уровень цен | 2000 | 0 | 1 |  | 0 | 1 | 0 | 1 | 98 | 77 | 0 | 50554564 | 1
75 | Текущий уровень цен | 2024 | 0 | 4 |  | 0 | 2 | 1 | 1 | 95 | 65 | 1 | 50554565 | 2
1 | Сборник индексов | Коэффициенты к ТСН-2001 МГЭ | 2024 | 4 | 1 | 1 | 0 | 2 | 1 | 9.64 | 7 | 1 | 1 | 9.64 | 7 | 1 | [8 empty] | 211 |  |  | 50556305
1 | Сборник индексов | Коэффициенты пересчета к ТСН-2001.13-2 | 2024 | 4 | 1 | 1 | 0 | 2 | 1 | 1 | 1 | 1 | 1 | 1 | 1 | 1 | [11 empty] | 50556306

## SmtRes
28 | 50554564 | 50555036 | 40404405 | 30570983 | 1 | 30570983 | 1 | 9999990008 |  | Трудозатраты рабочих | 1191 | 1013 | чел.-ч. | чел.-ч. | 1 | 0 | 476480486 | 0.781 | 0 | 0 | 0 | 0 | 0 | 0 | 0 | 0 | 1 | 1 | 1 | 1 | -2 | 0 | 1 | 1 | 0 | 0 | 0.71 | )*1,1 | 1 | 2 | 50555045 | 1 | 0 | 1 | 0 | 0 | 0 | 0 | 0 | 0 | 0 | 0 | 0 | 0 | 0 | 0 | 0 | 0 | 0 | 0 | 0 | 0 | 0 | 0 | 0 | 0 | 0 | 132.2725 | 0 | 132.2725 | 0 | 0 | 1 | 0 | 0 | 0 | 0 | 0 | 0 | 0 | 0 | 0 | 0
28 | 50554564 | 50555036 | 46170624 | 1 | 1 | 30570983 | 2 | 2.1-13-16 | ТСН-2001.2. Доп. 68. п.1-13-16 (136301) | Аппараты для газовой сварки и резки (комплект оборудования) | 1368 | 1011 | маш.-ч | маш.-ч | 1 | 0 | -1781369061 | 0.407 | 0 | 0.28 | 0 | 0 | 0 | 0.28 | 0 | 0 | 1 | 1 | 1 | 1 | -2 | 0 | 1 | 1 | 0 | 0 | 0.37 | )*1,1 | 0 | 2 | 50555048 | 1 | 0 | 2 | 0 | 0 | 0 | 0 | 0 | 0 | 0 | 0 | 0 | 0 | 0 | 0 | 0 | 0 | 0 | 0 | 0 | 0 | 0 | 0 | 0 | 0 |  | 0 | 0 | 68.9307 | 0.28 | 0.28 | 1 | 0.11 | 0 | 0 | 19.3 | 0 | 0 | 19.3 | 0 | 0 | 0
28 | 50554564 | 50555036 | 46170144 | 1 | 1 | 30570983 | 2 | 2.1-1-5 | ТСН-2001.2. Доп. 68. п.1-1-5 (010109) | Экскаваторы на гусеничном ходу гидравлические, объем ковша до 0,65 м3 | 1368 | 1011 | маш.-ч | маш.-ч | 1 | 0 | -861517907 | 0.352 | 0 | 245.8 | 16.93 | 0 | 0 | 245.8 | 16.93 | 0 | 1 | 1 | 1 | 1 | -2 | 0 | 1 | 1 | 0 | 0 | 0.32 | )*1,1 | 0 | 2 | 50555046 | 1 | 0 | 3 | 0 | 0 | 0 | 0 | 0 | 0 | 0 | 0 | 0 | 0 | 0 | 0 | 0 | 0 | 0 | 0 | 0 | 0 | 0 | 0 | 0 | 0 |  | 0 | 0 | 59.6158 | 245.8 | 245.8 | 1 | 86.526 | 5.962 | 0 | 14653.56 | 1009.3 | 0 | 14653.56 | 0 | 0 | 0
28 | 50554564 | 50555036 | 46170146 | 1 | 1 | 30570983 | 2 | 2.1-1-7 | ТСН-2001.2. Доп. 68. п.1-1-7 (010113) | Экскаваторы на гусеничном ходу гидравлические, объем ковша до 1,0 м3 | 1368 | 1011 | маш.-ч | маш.-ч | 1 | 0 | 110940277 | 0.605 | 0 | 308.38 | 16.93 | 0 | 0 | 308.38 | 16.93 | 0 | 1 | 1 | 1 | 1 | -2 | 0 | 1 | 1 | 0 | 0 | 0.55 | )*1,1 | 0 | 2 | 50555047 | 1 | 0 | 4 | 0 | 0 | 0 | 0 | 0 | 0 | 0 | 0 | 0 | 0 | 0 | 0 | 0 | 0 | 0 | 0 | 0 | 0 | 0 | 0 | 0 | 0 |  | 0 | 0 | 102.4646 | 308.38 | 308.38 | 1 | 186.571 | 10.241 | 0 | 31598.04 | 1734.73 | 0 | 31598.04 | 0 | 0 | 0
28 | 50554564 | 50555036 | 46170872 | 1 | 1 | 30570983 | 2 | 2.1-18-12 | ТСН-2001.2. Доп. 68. п.1-18-12 (184001) | Автомобили-самосвалы, грузоподъемность до 7 т | 1368 | 1011 | маш.-ч | маш.-ч | 1 | 0 | -2035346383 | 0.352 | 0 | 119.92 | 12.62 | 0 | 0 | 119.92 | 12.62 | 0 | 1 | 1 | 1 | 1 | -2 | 0 | 1 | 1 | 0 | 0 | 0.32 | )*1,1 | 0 | 2 | 50555049 | 1 | 0 | 5 | 0 | 0 | 0 | 0 | 0 | 0 | 0 | 0 | 0 | 0 | 0 | 0 | 0 | 0 | 0 | 0 | 0 | 0 | 0 | 0 | 0 | 0 |  | 0 | 0 | 59.6158 | 119.92 | 119.92 | 1 | 42.207 | 4.444 | 0 | 7149.12 | 752.35 | 0 | 7149.12 | 0 | 0 | 0
28 | 50554564 | 50555036 | 46170905 | 1 | 1 | 30570983 | 2 | 2.1-19-1 | ТСН-2001.2. Доп. 68. п.1-19-1 (190101) | Гидромолоты навесные | 1368 | 1011 | маш.-ч | маш.-ч | 1 | 0 | -799405396 | 0.605 | 0 | 25.75 | 0 | 0 | 0 | 25.75 | 0 | 0 | 1 | 1 | 1 | 1 | -2 | 0 | 1 | 1 | 0 | 0 | 0.55 | )*1,1 | 0 | 2 | 50555050 | 1 | 0 | 6 | 0 | 0 | 0 | 0 | 0 | 0 | 0 | 0 | 0 | 0 | 0 | 0 | 0 | 0 | 0 | 0 | 0 | 0 | 0 | 0 | 0 | 0 |  | 0 | 0 | 102.4646 | 25.75 | 25.75 | 1 | 15.576 | 0 | 0 | 2638.46 | 0 | 0 | 2638.46 | 0 | 0 | 0
28 | 50554564 | 50555036 | 31110524 | 1 | 1 | 30570983 | 3 | 1.1-1-26 | ТСН-2001.1. Доп. 1-42. Р. 1, о. 1, поз. 26 | Ацетилен технический | 1339 | 1007 | м3 | м3 | 1 | 0 | 358510484 | 0.0261 | 53.57 | 0 | 0 | 0 | 53.57 | 0 | 0 | 0 | 1 | 1 | 1 | 1 | -2 | 0 | 1 | 1 | 0 | 0 | 0.0261 |  | 0 | 2 | 50555051 | 1 | 0 | 7 | 0 | 0 | 0 | 0 | 0 | 0 | 0 | 0 | 0 | 0 | 0 | 0 | 0 | 0 | 0 | 0 | 0 | 0 | 0 | 0 | 0 | 0 |  | 0 | 0 | 4.4204 | 53.57 | 53.57 | 1 | 1.4 | 0 | 236.8 | 0 | 0 | 0 | 236.8 | 0 | 0 | 0
28 | 50554564 | 50555036 | 46136155 | 1 | 1 | 30570983 | 3 | 1.1-1-376 | ТСН-2001.1 Доп. 67, Р. 1, о. 1, поз. 376 | Кислород технический, газообразный | 1339 | 1007 | м3 | м3 | 1 | 0 | 1949871238 | 0.1895 | 5.91 | 0 | 0 | 0 | 5.91 | 0 | 0 | 0 | 1 | 1 | 1 | 1 | -2 | 0 | 1 | 1 | 0 | 0 | 0.1895 |  | 0 | 2 | 50555052 | 1 | 0 | 8 | 0 | 0 | 0 | 0 | 0 | 0 | 0 | 0 | 0 | 0 | 0 | 0 | 0 | 0 | 0 | 0 | 0 | 0 | 0 | 0 | 0 | 0 |  | 0 | 0 | 32.0943 | 5.91 | 5.91 | 1 | 1.12 | 0 | 189.68 | 0 | 0 | 0 | 189.68 | 0 | 0 | 0
29 | 50554565 | 50555036 | 40404405 | 30570983 | 1 | 30570983 | 1 | 9999990008 |  | Трудозатраты рабочих | 1191 | 1013 | чел.-ч. | чел.-ч. | 1 | 0 | 476480486 | 0.781 | 0 | 0 | 0 | 0 | 0 | 0 | 0 | 0 | 1 | 1 | 1 | 1 | 5 | 0 | 1 | 1 | 0 | 0 | 0.71 | )*1,1 | 1 | 2 | 50555045 | 1 | 0 | 9 | 0 | 0 | 0 | 0 | 0 | 0 | 0 | 0 | 0 | 0 | 0 | 0 | 0 | 0 | 0 | 0 | 0 | 0 | 0 | 0 | 0 | 0 | 0 | 132.2725 | 0 | 132.2725 | 0 | 0 | 1 | 0 | 0 | 0 | 0 | 0 | 0 | 0 | 0 | 0 | 0
29 | 50554565 | 50555036 | 46170624 | 1 | 1 | 30570983 | 2 | 2.1-13-16 | ТСН-2001.2. Доп. 68. п.1-13-16 (136301) | Аппараты для газовой сварки и резки (комплект оборудования) | 1368 | 1011 | маш.-ч | маш.-ч | 1 | 0 | -1781369061 | 0.407 | 0 | 2.44 | 0 | 0 | 0 | 0.28 | 0 | 0 | 1 | 8.32 | 34.09 | 1 | 2 | 0 | 1 | 1 | 0 | 0 | 0.37 | )*1,1 | 0 | 2 | 50555048 | 1 | 0 | 10 | 0 | 0 | 0 | 0 | 0 | 0 | 0 | 0 | 0 | 0 | 0 | 0 | 0 | 0 | 0 | 0 | 0 | 0 | 0 | 0 | 0 | 0 |  | 0 | 0 | 68.9307 | 2.44 | 0.28 | 8.32 | 0.11 | 0 | 0 | 160.61 | 0 | 0 | 160.61 | 0 | 0 | 0
29 | 50554565 | 50555036 | 46170144 | 1 | 1 | 30570983 | 2 | 2.1-1-5 | ТСН-2001.2. Доп. 68. п.1-1-5 (010109) | Экскаваторы на гусеничном ходу гидравлические, объем ковша до 0,65 м3 | 1368 | 1011 | маш.-ч | маш.-ч | 1 | 0 | -861517907 | 0.352 | 0 | 2848.89 | 604.27 | 0 | 0 | 245.8 | 16.93 | 0 | 1 | 11.07 | 34.09 | 1 | 2 | 0 | 1 | 1 | 0 | 0 | 0.32 | )*1,1 | 0 | 2 | 50555046 | 1 | 0 | 11 | 0 | 0 | 0 | 0 | 0 | 0 | 0 | 0 | 0 | 0 | 0 | 0 | 0 | 0 | 0 | 0 | 0 | 0 | 0 | 0 | 0 | 0 |  | 0 | 0 | 59.6158 | 2848.89 | 245.8 | 11.07 | 86.526 | 5.962 | 0 | 162215.12 | 34406.65 | 0 | 162215.12 | 0 | 0 | 0
29 | 50554565 | 50555036 | 46170146 | 1 | 1 | 30570983 | 2 | 2.1-1-7 | ТСН-2001.2. Доп. 68. п.1-1-7 (010113) | Экскаваторы на гусеничном ходу гидравлические, объем ковша до 1,0 м3 | 1368 | 1011 | маш.-ч | маш.-ч | 1 | 0 | 110940277 | 0.605 | 0 | 3496.72 | 604.27 | 0 | 0 | 308.38 | 16.93 | 0 | 1 | 10.83 | 34.09 | 1 | 2 | 0 | 1 | 1 | 0 | 0 | 0.55 | )*1,1 | 0 | 2 | 50555047 | 1 | 0 | 12 | 0 | 0 | 0 | 0 | 0 | 0 | 0 | 0 | 0 | 0 | 0 | 0 | 0 | 0 | 0 | 0 | 0 | 0 | 0 | 0 | 0 | 0 |  | 0 | 0 | 102.4646 | 3496.72 | 308.38 | 10.83 | 186.571 | 10.241 | 0 | 342207.22 | 59136.43 | 0 | 342207.22 | 0 | 0 | 0
29 | 50554565 | 50555036 | 46170872 | 1 | 1 | 30570983 | 2 | 2.1-18-12 | ТСН-2001.2. Доп. 68. п.1-18-12 (184001) | Автомобили-самосвалы, грузоподъемность до 7 т | 1368 | 1011 | маш.-ч | маш.-ч | 1 | 0 | -2035346383 | 0.352 | 0 | 1441.39 | 450.44 | 0 | 0 | 119.92 | 12.62 | 0 | 1 | 11.48 | 34.09 | 1 | 2 | 0 | 1 | 1 | 0 | 0 | 0.32 | )*1,1 | 0 | 2 | 50555049 | 1 | 0 | 13 | 0 | 0 | 0 | 0 | 0 | 0 | 0 | 0 | 0 | 0 | 0 | 0 | 0 | 0 | 0 | 0 | 0 | 0 | 0 | 0 | 0 | 0 |  | 0 | 0 | 59.6158 | 1441.39 | 119.92 | 11.48 | 42.207 | 4.444 | 0 | 82071.85 | 25647.9 | 0 | 82071.85 | 0 | 0 | 0
29 | 50554565 | 50555036 | 46170905 | 1 | 1 | 30570983 | 2 | 2.1-19-1 | ТСН-2001.2. Доп. 68. п.1-19-1 (190101) | Гидромолоты навесные | 1368 | 1011 | маш.-ч | маш.-ч | 1 | 0 | -799405396 | 0.605 | 0 | 225.12 | 0 | 0 | 0 | 25.75 | 0 | 0 | 1 | 8.35 | 34.09 | 1 | 2 | 0 | 1 | 1 | 0 | 0 | 0.55 | )*1,1 | 0 | 2 | 50555050 | 1 | 0 | 14 | 0 | 0 | 0 | 0 | 0 | 0 | 0 | 0 | 0 | 0 | 0 | 0 | 0 | 0 | 0 | 0 | 0 | 0 | 0 | 0 | 0 | 0 |  | 0 | 0 | 102.4646 | 225.12 | 25.75 | 8.35 | 15.576 | 0 | 0 | 22030.92 | 0 | 0 | 22030.92 | 0 | 0 | 0
29 | 50554565 | 50555036 | 31110524 | 1 | 1 | 30570983 | 3 | 1.1-1-26 | ТСН-2001.1. Доп. 1-42. Р. 1, о. 1, поз. 26 | Ацетилен технический | 1339 | 1007 | м3 | м3 | 1 | 0 | 358510484 | 0.0261 | 612.99 | 0 | 0 | 0 | 53.57 | 0 | 0 | 0 | 11.42 | 1 | 1 | 1 | 2 | 0 | 1 | 1 | 0 | 0 | 0.0261 |  | 0 | 2 | 50555051 | 1 | 0 | 15 | 0 | 0 | 0 | 0 | 0 | 0 | 0 | 0 | 0 | 0 | 0 | 0 | 0 | 0 | 0 | 0 | 0 | 0 | 0 | 0 | 0 | 0 |  | 0 | 0 | 4.4204 | 612.99 | 53.57 | 11.42 | 1.4 | 0 | 2704.25 | 0 | 0 | 0 | 2704.25 | 0 | 0 | 0
29 | 50554565 | 50555036 | 46136155 | 1 | 1 | 30570983 | 3 | 1.1-1-376 | ТСН-2001.1 Доп. 67, Р. 1, о. 1, поз. 376 | Кислород технический, газообразный | 1339 | 1007 | м3 | м3 | 1 | 0 | 1949871238 | 0.1895 | 91.73 | 0 | 0 | 0 | 5.91 | 0 | 0 | 0 | 15.49 | 1 | 1 | 1 | 2 | 0 | 1 | 1 | 0 | 0 | 0.1895 |  | 0 | 2 | 50555052 | 1 | 0 | 16 | 0 | 0 | 0 | 0 | 0 | 0 | 0 | 0 | 0 | 0 | 0 | 0 | 0 | 0 | 0 | 0 | 0 | 0 | 0 | 0 | 0 | 0 |  | 0 | 0 | 32.0943 | 91.73 | 5.91 | 15.49 | 1.12 | 0 | 2938.23 | 0 | 0 | 0 | 2938.23 | 0 | 0 | 0
30 | 50554564 | 50555053 | 40404405 | 30570983 | 1 | 30570983 | 1 | 9999990008 |  | Трудозатраты рабочих | 1191 | 1013 | чел.-ч. | чел.-ч. | 1 | 0 | 476480486 | 170.5 | 0 | 0 | 0 | 0 | 0 | 0 | 0 | 0 | 1 | 1 | 1 | 1 | -2 | 0 | 1 | 1 | 0 | 0 | 155 | )*1,1 | 1 | 2 | 50555059 | 1 | 0 | 17 | 0 | 0 | 0 | 0 | 0 | 0 | 0 | 0 | 0 | 0 | 0 | 0 | 0 | 0 | 0 | 0 | 0 | 0 | 0 | 0 | 0 | 0 | 0 | 43.2899 | 0 | 43.2899 | 0 | 0 | 1 | 0 | 0 | 0 | 0 | 0 | 0 | 0 | 0 | 0 | 0
30 | 50554564 | 50555053 | 46170529 | 1 | 1 | 30570983 | 2 | 2.1-10-1 | ТСН-2001.2. Доп. 68. п.1-10-1 (100101) | Компрессоры передвижные с двигателем внутреннего сгорания, давление до 7 ат, производительность до 5 м3/мин | 1368 | 1011 | маш.-ч | маш.-ч | 1 | 0 | 1840432778 | 41.25 | 0 | 41.45 | 12.62 | 0 | 0 | 41.45 | 12.62 | 0 | 1 | 1 | 1 | 1 | -2 | 0 | 1 | 1 | 0 | 0 | 37.5 | )*1,1 | 0 | 2 | 50555060 | 1 | 0 | 18 | 0 | 0 | 0 | 0 | 0 | 0 | 0 | 0 | 0 | 0 | 0 | 0 | 0 | 0 | 0 | 0 | 0 | 0 | 0 | 0 | 0 | 0 |  | 0 | 0 | 10.4734 | 41.45 | 41.45 | 1 | 1709.818 | 520.575 | 0 | 434.12 | 132.17 | 0 | 434.12 | 0 | 0 | 0
30 | 50554564 | 50555053 | 46170942 | 1 | 1 | 30570983 | 2 | 2.1-30-54 | ТСН-2001.2. Доп. 68. п.1-30-54 (308901) | Молотки отбойные пневматические | 1368 | 1011 | маш.-ч | маш.-ч | 1 | 0 | -804513174 | 82.5 | 0 | 0.5 | 0 | 0 | 0 | 0.5 | 0 | 0 | 1 | 1 | 1 | 1 | -2 | 0 | 1 | 1 | 0 | 0 | 75 | )*1,1 | 0 | 2 | 50555061 | 1 | 0 | 19 | 0 | 0 | 0 | 0 | 0 | 0 | 0 | 0 | 0 | 0 | 0 | 0 | 0 | 0 | 0 | 0 | 0 | 0 | 0 | 0 | 0 | 0 |  | 0 | 0 | 20.9468 | 0.5 | 0.5 | 1 | 41.25 | 0 | 0 | 10.47 | 0 | 0 | 10.47 | 0 | 0 | 0
30 | 50554564 | 50555053 | 46170381 | 1 | 1 | 30570983 | 2 | 2.1-5-48 | ТСН-2001.2. Доп. 68. п.1-5-48 (056003) | Автогрейдеры, мощность до 147 кВт (200 л.с.) | 1368 | 1011 | маш.-ч | маш.-ч | 1 | 0 | 1858809987 | 1.705 | 0 | 219.56 | 18.62 | 0 | 0 | 219.56 | 18.62 | 0 | 1 | 1 | 1 | 1 | -2 | 0 | 1 | 1 | 0 | 0 | 1.55 | )*1,1 | 0 | 2 | 50555062 | 1 | 0 | 20 | 0 | 0 | 0 | 0 | 0 | 0 | 0 | 0 | 0 | 0 | 0 | 0 | 0 | 0 | 0 | 0 | 0 | 0 | 0 | 0 | 0 | 0 |  | 0 | 0 | 0.4329 | 219.56 | 219.56 | 1 | 374.352 | 31.746 | 0 | 95.05 | 8.06 | 0 | 95.05 | 0 | 0 | 0
30 | 50554564 | 50555053 | 40406154 | 30570983 | 1 | 30570983 | 2 | 9999990007 |  | Стоимость прочих машин (ЭСН) | 1344 | 1008 | руб. | руб. | 1 | 0 | -1180195794 | 4.114 | 0 | 1 | 0 | 0 | 0 | 1 | 0 | 0 | 1 | 1 | 1 | 1 | -2 | 0 | 1 | 1 | 0 | 0 | 3.74 | )*1,1 | 0 | 2 | 50555063 | 1 | 0 | 21 | 0 | 0 | 0 | 0 | 0 | 0 | 0 | 0 | 0 | 0 | 0 | 0 | 0 | 0 | 0 | 0 | 0 | 0 | 0 | 0 | 0 | 0 |  | 0 | 0 | 1.0445 | 1 | 1 | 1 | 4.114 | 0 | 0 | 1.04 | 0 | 0 | 1.04 | 0 | 0 | 0
31 | 50554565 | 50555053 | 40404405 | 30570983 | 1 | 30570983 | 1 | 9999990008 |  | Трудозатраты рабочих | 1191 | 1013 | чел.-ч. | чел.-ч. | 1 | 0 | 476480486 | 170.5 | 0 | 0 | 0 | 0 | 0 | 0 | 0 | 0 | 1 | 1 | 1 | 1 | 5 | 0 | 1 | 1 | 0 | 0 | 155 | )*1,1 | 1 | 2 | 50555059 | 1 | 0 | 22 | 0 | 0 | 0 | 0 | 0 | 0 | 0 | 0 | 0 | 0 | 0 | 0 | 0 | 0 | 0 | 0 | 0 | 0 | 0 | 0 | 0 | 0 | 0 | 43.2899 | 0 | 43.2899 | 0 | 0 | 1 | 0 | 0 | 0 | 0 | 0 | 0 | 0 | 0 | 0 | 0
31 | 50554565 | 50555053 | 46170529 | 1 | 1 | 30570983 | 2 | 2.1-10-1 | ТСН-2001.2. Доп. 68. п.1-10-1 (100101) | Компрессоры передвижные с двигателем внутреннего сгорания, давление до 7 ат, производительность до 5 м3/мин | 1368 | 1011 | маш.-ч | маш.-ч | 1 | 0 | 1840432778 | 41.25 | 0 | 756.43 | 450.44 | 0 | 0 | 41.45 | 12.62 | 0 | 1 | 17.43 | 34.09 | 1 | 2 | 0 | 1 | 1 | 0 | 0 | 37.5 | )*1,1 | 0 | 2 | 50555060 | 1 | 0 | 23 | 0 | 0 | 0 | 0 | 0 | 0 | 0 | 0 | 0 | 0 | 0 | 0 | 0 | 0 | 0 | 0 | 0 | 0 | 0 | 0 | 0 | 0 |  | 0 | 0 | 10.4734 | 756.43 | 41.45 | 17.43 | 1709.818 | 520.575 | 0 | 7566.7 | 4505.86 | 0 | 7566.7 | 0 | 0 | 0
31 | 50554565 | 50555053 | 46170942 | 1 | 1 | 30570983 | 2 | 2.1-30-54 | ТСН-2001.2. Доп. 68. п.1-30-54 (308901) | Молотки отбойные пневматические | 1368 | 1011 | маш.-ч | маш.-ч | 1 | 0 | -804513174 | 82.5 | 0 | 4.36 | 0 | 0 | 0 | 0.5 | 0 | 0 | 1 | 8.32 | 34.09 | 1 | 2 | 0 | 1 | 1 | 0 | 0 | 75 | )*1,1 | 0 | 2 | 50555061 | 1 | 0 | 24 | 0 | 0 | 0 | 0 | 0 | 0 | 0 | 0 | 0 | 0 | 0 | 0 | 0 | 0 | 0 | 0 | 0 | 0 | 0 | 0 | 0 | 0 |  | 0 | 0 | 20.9468 | 4.36 | 0.5 | 8.32 | 41.25 | 0 | 0 | 87.14 | 0 | 0 | 87.14 | 0 | 0 | 0
31 | 50554565 | 50555053 | 46170381 | 1 | 1 | 30570983 | 2 | 2.1-5-48 | ТСН-2001.2. Доп. 68. п.1-5-48 (056003) | Автогрейдеры, мощность до 147 кВт (200 л.с.) | 1368 | 1011 | маш.-ч | маш.-ч | 1 | 0 | 1858809987 | 1.705 | 0 | 2701.08 | 664.59 | 0 | 0 | 219.56 | 18.62 | 0 | 1 | 11.75 | 34.09 | 1 | 2 | 0 | 1 | 1 | 0 | 0 | 1.55 | )*1,1 | 0 | 2 | 50555062 | 1 | 0 | 25 | 0 | 0 | 0 | 0 | 0 | 0 | 0 | 0 | 0 | 0 | 0 | 0 | 0 | 0 | 0 | 0 | 0 | 0 | 0 | 0 | 0 | 0 |  | 0 | 0 | 0.4329 | 2701.08 | 219.56 | 11.75 | 374.352 | 31.746 | 0 | 1116.81 | 274.79 | 0 | 1116.81 | 0 | 0 | 0
31 | 50554565 | 50555053 | 40406154 | 30570983 | 1 | 30570983 | 2 | 9999990007 |  | Стоимость прочих машин (ЭСН) | 1344 | 1008 | руб. | руб. | 1 | 0 | -1180195794 | 4.114 | 0 | 1.05 | 0 | 0 | 0 | 1 | 0 | 0 | 1 | 1 | 1 | 1 | 5 | 0 | 1 | 1 | 0 | 0 | 3.74 | )*1,1 | 0 | 2 | 50555063 | 1 | 0 | 26 | 0 | 0 | 0 | 0 | 0 | 0 | 0 | 0 | 0 | 0 | 0 | 0 | 0 | 0 | 0 | 0 | 0 | 0 | 0 | 0 | 0 | 0 |  | 0 | 0 | 1.0445 | 1.05 | 1 | 1 | 4.114 | 0 | 0 | 1.04 | 0 | 0 | 1.04 | 0 | 0 | 0
32 | 50554564 | 50555064 | 40404405 | 30570983 | 1 | 30570983 | 1 | 9999990008 |  | Трудозатраты рабочих | 1191 | 1013 | чел.-ч. | чел.-ч. | 1 | 0 | 476480486 | 12.87 | 0 | 0 | 0 | 0 | 0 | 0 | 0 | 0 | 1 | 1 | 1 | 1 | -2 | 0 | 1 | 1 | 0 | 0 | 11.7 | )*1,1 | 1 | 2 | 50555069 | 1 | 0 | 27 | 0 | 0 | 0 | 0 | 0 | 0 | 0 | 0 | 0 | 0 | 0 | 0 | 0 | 0 | 0 | 0 | 0 | 0 | 0 | 0 | 0 | 0 | 0 | 6.1274 | 0 | 6.1274 | 0 | 0 | 1 | 0 | 0 | 0 | 0 | 0 | 0 | 0 | 0 | 0 | 0
32 | 50554564 | 50555064 | 46170180 | 1 | 1 | 30570983 | 2 | 2.1-2-1 | ТСН-2001.2. Доп. 68. п.1-2-1 (020101) | Тракторы на гусеничном ходу, мощность до 60 кВт (81 л.с.) | 1368 | 1011 | маш.-ч | маш.-ч | 1 | 0 | 848203274 | 1.386 | 0 | 120.32 | 12.62 | 0 | 0 | 120.32 | 12.62 | 0 | 1 | 1 | 1 | 1 | -2 | 0 | 1 | 1 | 0 | 0 | 1.26 | )*1,1 | 0 | 2 | 50555070 | 1 | 0 | 28 | 0 | 0 | 0 | 0 | 0 | 0 | 0 | 0 | 0 | 0 | 0 | 0 | 0 | 0 | 0 | 0 | 0 | 0 | 0 | 0 | 0 | 0 |  | 0 | 0 | 0.65987 | 120.32 | 120.32 | 1 | 166.76 | 17.49 | 0 | 79.4 | 8.33 | 0 | 79.4 | 0 | 0 | 0
32 | 50554564 | 50555064 | 46170381 | 1 | 1 | 30570983 | 2 | 2.1-5-48 | ТСН-2001.2. Доп. 68. п.1-5-48 (056003) | Автогрейдеры, мощность до 147 кВт (200 л.с.) | 1368 | 1011 | маш.-ч | маш.-ч | 1 | 0 | 1858809987 | 1.87 | 0 | 219.56 | 18.62 | 0 | 0 | 219.56 | 18.62 | 0 | 1 | 1 | 1 | 1 | -2 | 0 | 1 | 1 | 0 | 0 | 1.7 | )*1,1 | 0 | 2 | 50555071 | 1 | 0 | 29 | 0 | 0 | 0 | 0 | 0 | 0 | 0 | 0 | 0 | 0 | 0 | 0 | 0 | 0 | 0 | 0 | 0 | 0 | 0 | 0 | 0 | 0 |  | 0 | 0 | 0.89031 | 219.56 | 219.56 | 1 | 410.575 | 34.815 | 0 | 195.48 | 16.58 | 0 | 195.48 | 0 | 0 | 0
32 | 50554564 | 50555064 | 40406154 | 30570983 | 1 | 30570983 | 2 | 9999990007 |  | Стоимость прочих машин (ЭСН) | 1344 | 1008 | руб. | руб. | 1 | 0 | -1180195794 | 46.651 | 0 | 1 | 0 | 0 | 0 | 1 | 0 | 0 | 1 | 1 | 1 | 1 | -2 | 0 | 1 | 1 | 0 | 0 | 42.41 | )*1,1 | 0 | 2 | 50555072 | 1 | 0 | 30 | 0 | 0 | 0 | 0 | 0 | 0 | 0 | 0 | 0 | 0 | 0 | 0 | 0 | 0 | 0 | 0 | 0 | 0 | 0 | 0 | 0 | 0 |  | 0 | 0 | 22.2105 | 1 | 1 | 1 | 46.651 | 0 | 0 | 22.21 | 0 | 0 | 22.21 | 0 | 0 | 0
33 | 50554565 | 50555064 | 40404405 | 30570983 | 1 | 30570983 | 1 | 9999990008 |  | Трудозатраты рабочих | 1191 | 1013 | чел.-ч. | чел.-ч. | 1 | 0 | 476480486 | 12.87 | 0 | 0 | 0 | 0 | 0 | 0 | 0 | 0 | 1 | 1 | 1 | 1 | 5 | 0 | 1 | 1 | 0 | 0 | 11.7 | )*1,1 | 1 | 2 | 50555069 | 1 | 0 | 31 | 0 | 0 | 0 | 0 | 0 | 0 | 0 | 0 | 0 | 0 | 0 | 0 | 0 | 0 | 0 | 0 | 0 | 0 | 0 | 0 | 0 | 0 | 0 | 6.1274 | 0 | 6.1274 | 0 | 0 | 1 | 0 | 0 | 0 | 0 | 0 | 0 | 0 | 0 | 0 | 0
33 | 50554565 | 50555064 | 46170180 | 1 | 1 | 30570983 | 2 | 2.1-2-1 | ТСН-2001.2. Доп. 68. п.1-2-1 (020101) | Тракторы на гусеничном ходу, мощность до 60 кВт (81 л.с.) | 1368 | 1011 | маш.-ч | маш.-ч | 1 | 0 | 848203274 | 1.386 | 0 | 1512.96 | 450.44 | 0 | 0 | 120.32 | 12.62 | 0 | 1 | 12.01 | 34.09 | 1 | 2 | 0 | 1 | 1 | 0 | 0 | 1.26 | )*1,1 | 0 | 2 | 50555070 | 1 | 0 | 32 | 0 | 0 | 0 | 0 | 0 | 0 | 0 | 0 | 0 | 0 | 0 | 0 | 0 | 0 | 0 | 0 | 0 | 0 | 0 | 0 | 0 | 0 |  | 0 | 0 | 0.65987 | 1512.96 | 120.32 | 12.01 | 166.76 | 17.49 | 0 | 953.55 | 283.89 | 0 | 953.55 | 0 | 0 | 0
33 | 50554565 | 50555064 | 46170381 | 1 | 1 | 30570983 | 2 | 2.1-5-48 | ТСН-2001.2. Доп. 68. п.1-5-48 (056003) | Автогрейдеры, мощность до 147 кВт (200 л.с.) | 1368 | 1011 | маш.-ч | маш.-ч | 1 | 0 | 1858809987 | 1.87 | 0 | 2701.08 | 664.59 | 0 | 0 | 219.56 | 18.62 | 0 | 1 | 11.75 | 34.09 | 1 | 2 | 0 | 1 | 1 | 0 | 0 | 1.7 | )*1,1 | 0 | 2 | 50555071 | 1 | 0 | 33 | 0 | 0 | 0 | 0 | 0 | 0 | 0 | 0 | 0 | 0 | 0 | 0 | 0 | 0 | 0 | 0 | 0 | 0 | 0 | 0 | 0 | 0 |  | 0 | 0 | 0.89031 | 2701.08 | 219.56 | 11.75 | 410.575 | 34.815 | 0 | 2296.84 | 565.13 | 0 | 2296.84 | 0 | 0 | 0
33 | 50554565 | 50555064 | 40406154 | 30570983 | 1 | 30570983 | 2 | 9999990007 |  | Стоимость прочих машин (ЭСН) | 1344 | 1008 | руб. | руб. | 1 | 0 | -1180195794 | 46.651 | 0 | 1.05 | 0 | 0 | 0 | 1 | 0 | 0 | 1 | 1 | 1 | 1 | 5 | 0 | 1 | 1 | 0 | 0 | 42.41 | )*1,1 | 0 | 2 | 50555072 | 1 | 0 | 34 | 0 | 0 | 0 | 0 | 0 | 0 | 0 | 0 | 0 | 0 | 0 | 0 | 0 | 0 | 0 | 0 | 0 | 0 | 0 | 0 | 0 | 0 |  | 0 | 0 | 22.2105 | 1.05 | 1 | 1 | 46.651 | 0 | 0 | 22.21 | 0 | 0 | 22.21 | 0 | 0 | 0
34 | 50554564 | 50555073 | 40406154 | 30570983 | 1 | 30570983 | 2 | 9999990007 |  | Стоимость прочих машин (ЭСН) | 1344 | 1008 | руб. | руб. | 1 | 0 | -1180195794 | 9.746 | 0 | 1 | 0 | 0 | 0 | 1 | 0 | 0 | 1 | 1 | 1 | 1 | -2 | 0 | 1 | 1 | 0 | 0 | 8.86 | )*1,1 | 0 | 2 | 50555075 | 1 | 0 | 35 | 0 | 0 | 0 | 0 | 0 | 0 | 0 | 0 | 0 | 0 | 0 | 0 | 0 | 0 | 0 | 0 | 0 | 0 | 0 | 0 | 0 | 0 |  | 0 | 0 | 1202.8513 | 1 | 1 | 1 | 9.746 | 0 | 0 | 1202.85 | 0 | 0 | 1202.85 | 0 | 0 | 0
35 | 50554565 | 50555073 | 40406154 | 30570983 | 1 | 30570983 | 2 | 9999990007 |  | Стоимость прочих машин (ЭСН) | 1344 | 1008 | руб. | руб. | 1 | 0 | -1180195794 | 9.746 | 0 | 1.05 | 0 | 0 | 0 | 1 | 0 | 0 | 1 | 1 | 1 | 1 | 5 | 0 | 1 | 1 | 0 | 0 | 8.86 | )*1,1 | 0 | 2 | 50555075 | 1 | 0 | 36 | 0 | 0 | 0 | 0 | 0 | 0 | 0 | 0 | 0 | 0 | 0 | 0 | 0 | 0 | 0 | 0 | 0 | 0 | 0 | 0 | 0 | 0 |  | 0 | 0 | 1202.8513 | 1.05 | 1 | 1 | 9.746 | 0 | 0 | 1202.85 | 0 | 0 | 1202.85 | 0 | 0 | 0
36 | 50554564 | 50555076 | 40404405 | 30570983 | 1 | 30570983 | 1 | 9999990008 |  | Трудозатраты рабочих | 1191 | 1013 | чел.-ч. | чел.-ч. | 1 | 0 | 476480486 | 1.122 | 0 | 0 | 0 | 0 | 0 | 0 | 0 | 0 | 1 | 1 | 1 | 1 | -2 | 0 | 1 | 1 | 0 | 0 | 1.02 | )*1,1 | 1 | 2 | 50555078 | 1 | 0 | 37 | 0 | 0 | 0 | 0 | 0 | 0 | 0 | 0 | 0 | 0 | 0 | 0 | 0 | 0 | 0 | 0 | 0 | 0 | 0 | 0 | 0 | 0 | 0 | 15.3826 | 0 | 15.3826 | 0 | 0 | 1 | 0 | 0 | 0 | 0 | 0 | 0 | 0 | 0 | 0 | 0
37 | 50554565 | 50555076 | 40404405 | 30570983 | 1 | 30570983 | 1 | 9999990008 |  | Трудозатраты рабочих | 1191 | 1013 | чел.-ч. | чел.-ч. | 1 | 0 | 476480486 | 1.122 | 0 | 0 | 0 | 0 | 0 | 0 | 0 | 0 | 1 | 1 | 1 | 1 | 5 | 0 | 1 | 1 | 0 | 0 | 1.02 | )*1,1 | 1 | 2 | 50555078 | 1 | 0 | 38 | 0 | 0 | 0 | 0 | 0 | 0 | 0 | 0 | 0 | 0 | 0 | 0 | 0 | 0 | 0 | 0 | 0 | 0 | 0 | 0 | 0 | 0 | 0 | 15.3826 | 0 | 15.3826 | 0 | 0 | 1 | 0 | 0 | 0 | 0 | 0 | 0 | 0 | 0 | 0 | 0
38 | 50554564 | 50555079 | 40406154 | 30570983 | 1 | 30570983 | 2 | 9999990007 |  | Стоимость прочих машин (ЭСН) | 1344 | 1008 | руб. | руб. | 1 | 0 | -1180195794 | 55.06 | 0 | 1 | 0 | 0 | 0 | 1 | 0 | 0 | 1 | 1 | 1 | 1 | -2 | 0 | 1 | 1 | 0 | 0 | 55.06 |  | 0 | 2 | 50555081 | 1 | 0 | 39 | 0 | 0 | 0 | 0 | 0 | 0 | 0 | 0 | 0 | 0 | 0 | 0 | 0 | 0 | 0 | 0 | 0 | 0 | 0 | 0 | 0 | 0 |  | 0 | 0 | 7550.598 | 1 | 1 | 1 | 55.06 | 0 | 0 | 7550.6 | 0 | 0 | 7550.6 | 0 | 0 | 0
39 | 50554565 | 50555079 | 40406154 | 30570983 | 1 | 30570983 | 2 | 9999990007 |  | Стоимость прочих машин (ЭСН) | 1344 | 1008 | руб. | руб. | 1 | 0 | -1180195794 | 55.06 | 0 | 1 | 0 | 0 | 0 | 1 | 0 | 0 | 1 | 1 | 1 | 1 | 5 | 0 | 1 | 1 | 0 | 0 | 55.06 |  | 0 | 2 | 50555081 | 1 | 0 | 40 | 0 | 0 | 0 | 0 | 0 | 0 | 0 | 0 | 0 | 0 | 0 | 0 | 0 | 0 | 0 | 0 | 0 | 0 | 0 | 0 | 0 | 0 |  | 0 | 0 | 7550.598 | 1 | 1 | 1 | 55.06 | 0 | 0 | 7550.6 | 0 | 0 | 7550.6 | 0 | 0 | 0
40 | 50554564 | 50555082 | 40406154 | 30570983 | 1 | 30570983 | 2 | 9999990007 |  | Стоимость прочих машин (ЭСН) | 1344 | 1008 | руб. | руб. | 1 | 0 | -1180195794 | 22.57 | 0 | 1 | 0 | 0 | 0 | 1 | 0 | 0 | 1 | 1 | 1 | 1 | -2 | 0 | 1 | 1 | 0 | 0 | 22.57 |  | 0 | 2 | 50555084 | 1 | 0 | 41 | 0 | 0 | 0 | 0 | 0 | 0 | 0 | 0 | 0 | 0 | 0 | 0 | 0 | 0 | 0 | 0 | 0 | 0 | 0 | 0 | 0 | 0 |  | 0 | 0 | 1375.6054 | 1 | 1 | 1 | 22.57 | 0 | 0 | 1375.61 | 0 | 0 | 1375.61 | 0 | 0 | 0
41 | 50554565 | 50555082 | 40406154 | 30570983 | 1 | 30570983 | 2 | 9999990007 |  | Стоимость прочих машин (ЭСН) | 1344 | 1008 | руб. | руб. | 1 | 0 | -1180195794 | 22.57 | 0 | 1 | 0 | 0 | 0 | 1 | 0 | 0 | 1 | 1 | 1 | 1 | 5 | 0 | 1 | 1 | 0 | 0 | 22.57 |  | 0 | 2 | 50555084 | 1 | 0 | 42 | 0 | 0 | 0 | 0 | 0 | 0 | 0 | 0 | 0 | 0 | 0 | 0 | 0 | 0 | 0 | 0 | 0 | 0 | 0 | 0 | 0 | 0 |  | 0 | 0 | 1375.6054 | 1 | 1 | 1 | 22.57 | 0 | 0 | 1375.61 | 0 | 0 | 1375.61 | 0 | 0 | 0
42 | 50554564 | 50555085 | 40406154 | 30570983 | 1 | 30570983 | 2 | 9999990007 |  | Стоимость прочих машин (ЭСН) | 1344 | 1008 | руб. | руб. | 1 | 0 | -1180195794 | 17.84 | 0 | 1 | 0 | 0 | 0 | 1 | 0 | 0 | 1 | 1 | 1 | 1 | -2 | 0 | 1 | 1 | 0 | 0 | 17.84 |  | 0 | 2 | 50555087 | 1 | 0 | 43 | 0 | 0 | 0 | 0 | 0 | 0 | 0 | 0 | 0 | 0 | 0 | 0 | 0 | 0 | 0 | 0 | 0 | 0 | 0 | 0 | 0 | 0 |  | 0 | 0 | 1359.0512 | 1 | 1 | 1 | 17.84 | 0 | 0 | 1359.05 | 0 | 0 | 1359.05 | 0 | 0 | 0
43 | 50554565 | 50555085 | 40406154 | 30570983 | 1 | 30570983 | 2 | 9999990007 |  | Стоимость прочих машин (ЭСН) | 1344 | 1008 | руб. | руб. | 1 | 0 | -1180195794 | 17.84 | 0 | 1 | 0 | 0 | 0 | 1 | 0 | 0 | 1 | 1 | 1 | 1 | 5 | 0 | 1 | 1 | 0 | 0 | 17.84 |  | 0 | 2 | 50555087 | 1 | 0 | 44 | 0 | 0 | 0 | 0 | 0 | 0 | 0 | 0 | 0 | 0 | 0 | 0 | 0 | 0 | 0 | 0 | 0 | 0 | 0 | 0 | 0 | 0 |  | 0 | 0 | 1359.0512 | 1 | 1 | 1 | 17.84 | 0 | 0 | 1359.05 | 0 | 0 | 1359.05 | 0 | 0 | 0
44 | 50554564 | 50555088 | 40404405 | 30570983 | 1 | 30570983 | 1 | 9999990008 |  | Трудозатраты рабочих | 1191 | 1013 | чел.-ч. | чел.-ч. | 1 | 0 | 476480486 | 1.7457 | 0 | 0 | 0 | 0 | 0 | 0 | 0 | 0 | 1 | 1 | 1 | 1 | -2 | 0 | 1 | 1 | 0 | 0 | 1.38 | )*1,1)*1,15 | 1 | 2 | 50555092 | 1 | 2048 | 45 | 0 | 0 | 0 | 0 | 0 | 0 | 0 | 0 | 0 | 0 | 0 | 0 | 0 | 0 | 0 | 0 | 0 | 0 | 0 | 0 | 0 | 0 | 0 | 4.9874 | 0 | 4.9874 | 0 | 0 | 1 | 0 | 0 | 0 | 0 | 0 | 0 | 0 | 0 | 0 | 0
44 | 50554564 | 50555088 | 46170143 | 1 | 1 | 30570983 | 2 | 2.1-1-4 | ТСН-2001.2. Доп. 68. п.1-1-4 (010105) | Экскаваторы на гусеничном ходу гидравлические, объем ковша до 0,5 м3 | 1368 | 1011 | маш.-ч | маш.-ч | 1 | 0 | -743079021 | 5.4828 | 0 | 207.85 | 16.93 | 0 | 0 | 207.85 | 16.93 | 0 | 1 | 1 | 1 | 1 | -2 | 0 | 1 | 1 | 0 | 0 | 3.9875 | )*1,1)*1,25 | 0 | 2 | 50555093 | 1 | 2048 | 46 | 0 | 0 | 0 | 0 | 0 | 0 | 0 | 0 | 0 | 0 | 0 | 0 | 0 | 0 | 0 | 0 | 0 | 0 | 0 | 0 | 0 | 0 |  | 0 | 0 | 15.6642 | 207.85 | 207.85 | 1 | 1139.6 | 92.8263 | 0 | 3255.8 | 265.19 | 0 | 3255.8 | 0 | 0 | 0
44 | 50554564 | 50555088 | 46170162 | 1 | 1 | 30570983 | 2 | 2.1-1-44 | ТСН-2001.2. Доп. 68. п.1-1-44 (012103) | Бульдозеры гусеничные, мощность до 79 кВт (108 л.с.) | 1368 | 1011 | маш.-ч | маш.-ч | 1 | 0 | 172096246 | 1.3709 | 0 | 166.1 | 16.93 | 0 | 0 | 166.1 | 16.93 | 0 | 1 | 1 | 1 | 1 | -2 | 0 | 1 | 1 | 0 | 0 | 0.997 | )*1,1)*1,25 | 0 | 2 | 50555094 | 1 | 2048 | 47 | 0 | 0 | 0 | 0 | 0 | 0 | 0 | 0 | 0 | 0 | 0 | 0 | 0 | 0 | 0 | 0 | 0 | 0 | 0 | 0 | 0 | 0 |  | 0 | 0 | 3.9165 | 166.1 | 166.1 | 1 | 227.7 | 23.21 | 0 | 650.54 | 66.31 | 0 | 650.54 | 0 | 0 | 0
45 | 50554565 | 50555088 | 40404405 | 30570983 | 1 | 30570983 | 1 | 9999990008 |  | Трудозатраты рабочих | 1191 | 1013 | чел.-ч. | чел.-ч. | 1 | 0 | 476480486 | 1.7457 | 0 | 0 | 0 | 0 | 0 | 0 | 0 | 0 | 1 | 1 | 1 | 1 | 5 | 0 | 1 | 1 | 0 | 0 | 1.38 | )*1,1)*1,15 | 1 | 2 | 50555092 | 1 | 2048 | 48 | 0 | 0 | 0 | 0 | 0 | 0 | 0 | 0 | 0 | 0 | 0 | 0 | 0 | 0 | 0 | 0 | 0 | 0 | 0 | 0 | 0 | 0 | 0 | 4.9874 | 0 | 4.9874 | 0 | 0 | 1 | 0 | 0 | 0 | 0 | 0 | 0 | 0 | 0 | 0 | 0
45 | 50554565 | 50555088 | 46170143 | 1 | 1 | 30570983 | 2 | 2.1-1-4 | ТСН-2001.2. Доп. 68. п.1-1-4 (010105) | Экскаваторы на гусеничном ходу гидравлические, объем ковша до 0,5 м3 | 1368 | 1011 | маш.-ч | маш.-ч | 1 | 0 | -743079021 | 5.4828 | 0 | 2935.92 | 687.96 | 0 | 0 | 207.85 | 16.93 | 0 | 1 | 11.85 | 34.09 | 1 | 2 | 0 | 1 | 1 | 0 | 0 | 3.9875 | )*1,1)*1,25 | 0 | 2 | 50555093 | 1 | 2048 | 49 | 0 | 0 | 0 | 0 | 0 | 0 | 0 | 0 | 0 | 0 | 0 | 0 | 0 | 0 | 0 | 0 | 0 | 0 | 0 | 0 | 0 | 0 |  | 0 | 0 | 15.6642 | 2935.92 | 207.85 | 11.85 | 1139.6 | 92.8263 | 0 | 38581.18 | 9040.42 | 0 | 38581.18 | 0 | 0 | 0
45 | 50554565 | 50555088 | 46170162 | 1 | 1 | 30570983 | 2 | 2.1-1-44 | ТСН-2001.2. Доп. 68. п.1-1-44 (012103) | Бульдозеры гусеничные, мощность до 79 кВт (108 л.с.) | 1368 | 1011 | маш.-ч | маш.-ч | 1 | 0 | 172096246 | 1.3709 | 0 | 2381.83 | 687.96 | 0 | 0 | 166.1 | 16.93 | 0 | 1 | 12.03 | 34.09 | 1 | 2 | 0 | 1 | 1 | 0 | 0 | 0.997 | )*1,1)*1,25 | 0 | 2 | 50555094 | 1 | 2048 | 50 | 0 | 0 | 0 | 0 | 0 | 0 | 0 | 0 | 0 | 0 | 0 | 0 | 0 | 0 | 0 | 0 | 0 | 0 | 0 | 0 | 0 | 0 |  | 0 | 0 | 3.9165 | 2381.83 | 166.1 | 12.03 | 227.7 | 23.21 | 0 | 7825.94 | 2260.39 | 0 | 7825.94 | 0 | 0 | 0
46 | 50554564 | 50555095 | 40404405 | 30570983 | 1 | 30570983 | 1 | 9999990008 |  | Трудозатраты рабочих | 1191 | 1013 | чел.-ч. | чел.-ч. | 1 | 0 | 476480486 | 243.7655 | 0 | 0 | 0 | 0 | 0 | 0 | 0 | 0 | 1 | 1 | 1 | 1 | -2 | 0 | 1 | 1 | 0 | 0 | 192.7 | )*1,1)*1,15 | 1 | 2 | 50555097 | 1 | 2048 | 51 | 0 | 0 | 0 | 0 | 0 | 0 | 0 | 0 | 0 | 0 | 0 | 0 | 0 | 0 | 0 | 0 | 0 | 0 | 0 | 0 | 0 | 0 | 0 | 77.3809 | 0 | 77.3809 | 0 | 0 | 1 | 0 | 0 | 0 | 0 | 0 | 0 | 0 | 0 | 0 | 0
47 | 50554565 | 50555095 | 40404405 | 30570983 | 1 | 30570983 | 1 | 9999990008 |  | Трудозатраты рабочих | 1191 | 1013 | чел.-ч. | чел.-ч. | 1 | 0 | 476480486 | 243.7655 | 0 | 0 | 0 | 0 | 0 | 0 | 0 | 0 | 1 | 1 | 1 | 1 | 5 | 0 | 1 | 1 | 0 | 0 | 192.7 | )*1,1)*1,15 | 1 | 2 | 50555097 | 1 | 2048 | 52 | 0 | 0 | 0 | 0 | 0 | 0 | 0 | 0 | 0 | 0 | 0 | 0 | 0 | 0 | 0 | 0 | 0 | 0 | 0 | 0 | 0 | 0 | 0 | 77.3809 | 0 | 77.3809 | 0 | 0 | 1 | 0 | 0 | 0 | 0 | 0 | 0 | 0 | 0 | 0 | 0
48 | 50554564 | 50555098 | 40404405 | 30570983 | 1 | 30570983 | 1 | 9999990008 |  | Трудозатраты рабочих | 1191 | 1013 | чел.-ч. | чел.-ч. | 1 | 0 | 476480486 | 1.7457 | 0 | 0 | 0 | 0 | 0 | 0 | 0 | 0 | 1 | 1 | 1 | 1 | -2 | 0 | 1 | 1 | 0 | 0 | 1.38 | )*1,1)*1,15 | 1 | 2 | 50555102 | 1 | 2048 | 53 | 0 | 0 | 0 | 0 | 0 | 0 | 0 | 0 | 0 | 0 | 0 | 0 | 0 | 0 | 0 | 0 | 0 | 0 | 0 | 0 | 0 | 0 | 0 | 0.49892 | 0 | 0.49892 | 0 | 0 | 1 | 0 | 0 | 0 | 0 | 0 | 0 | 0 | 0 | 0 | 0
48 | 50554564 | 50555098 | 46170143 | 1 | 1 | 30570983 | 2 | 2.1-1-4 | ТСН-2001.2. Доп. 68. п.1-1-4 (010105) | Экскаваторы на гусеничном ходу гидравлические, объем ковша до 0,5 м3 | 1368 | 1011 | маш.-ч | маш.-ч | 1 | 0 | -743079021 | 5.4828 | 0 | 207.85 | 16.93 | 0 | 0 | 207.85 | 16.93 | 0 | 1 | 1 | 1 | 1 | -2 | 0 | 1 | 1 | 0 | 0 | 3.9875 | )*1,1)*1,25 | 0 | 2 | 50555103 | 1 | 2048 | 54 | 0 | 0 | 0 | 0 | 0 | 0 | 0 | 0 | 0 | 0 | 0 | 0 | 0 | 0 | 0 | 0 | 0 | 0 | 0 | 0 | 0 | 0 |  | 0 | 0 | 1.567 | 207.85 | 207.85 | 1 | 1139.6 | 92.8263 | 0 | 325.7 | 26.53 | 0 | 325.7 | 0 | 0 | 0
48 | 50554564 | 50555098 | 46170162 | 1 | 1 | 30570983 | 2 | 2.1-1-44 | ТСН-2001.2. Доп. 68. п.1-1-44 (012103) | Бульдозеры гусеничные, мощность до 79 кВт (108 л.с.) | 1368 | 1011 | маш.-ч | маш.-ч | 1 | 0 | 172096246 | 1.3709 | 0 | 166.1 | 16.93 | 0 | 0 | 166.1 | 16.93 | 0 | 1 | 1 | 1 | 1 | -2 | 0 | 1 | 1 | 0 | 0 | 0.997 | )*1,1)*1,25 | 0 | 2 | 50555104 | 1 | 2048 | 55 | 0 | 0 | 0 | 0 | 0 | 0 | 0 | 0 | 0 | 0 | 0 | 0 | 0 | 0 | 0 | 0 | 0 | 0 | 0 | 0 | 0 | 0 |  | 0 | 0 | 0.3918 | 166.1 | 166.1 | 1 | 227.7 | 23.21 | 0 | 65.08 | 6.63 | 0 | 65.08 | 0 | 0 | 0
49 | 50554565 | 50555098 | 40404405 | 30570983 | 1 | 30570983 | 1 | 9999990008 |  | Трудозатраты рабочих | 1191 | 1013 | чел.-ч. | чел.-ч. | 1 | 0 | 476480486 | 1.7457 | 0 | 0 | 0 | 0 | 0 | 0 | 0 | 0 | 1 | 1 | 1 | 1 | 5 | 0 | 1 | 1 | 0 | 0 | 1.38 | )*1,1)*1,15 | 1 | 2 | 50555102 | 1 | 2048 | 56 | 0 | 0 | 0 | 0 | 0 | 0 | 0 | 0 | 0 | 0 | 0 | 0 | 0 | 0 | 0 | 0 | 0 | 0 | 0 | 0 | 0 | 0 | 0 | 0.49892 | 0 | 0.49892 | 0 | 0 | 1 | 0 | 0 | 0 | 0 | 0 | 0 | 0 | 0 | 0 | 0
49 | 50554565 | 50555098 | 46170143 | 1 | 1 | 30570983 | 2 | 2.1-1-4 | ТСН-2001.2. Доп. 68. п.1-1-4 (010105) | Экскаваторы на гусеничном ходу гидравлические, объем ковша до 0,5 м3 | 1368 | 1011 | маш.-ч | маш.-ч | 1 | 0 | -743079021 | 5.4828 | 0 | 2935.92 | 687.96 | 0 | 0 | 207.85 | 16.93 | 0 | 1 | 11.85 | 34.09 | 1 | 2 | 0 | 1 | 1 | 0 | 0 | 3.9875 | )*1,1)*1,25 | 0 | 2 | 50555103 | 1 | 2048 | 57 | 0 | 0 | 0 | 0 | 0 | 0 | 0 | 0 | 0 | 0 | 0 | 0 | 0 | 0 | 0 | 0 | 0 | 0 | 0 | 0 | 0 | 0 |  | 0 | 0 | 1.567 | 2935.92 | 207.85 | 11.85 | 1139.6 | 92.8263 | 0 | 3859.53 | 904.37 | 0 | 3859.53 | 0 | 0 | 0
49 | 50554565 | 50555098 | 46170162 | 1 | 1 | 30570983 | 2 | 2.1-1-44 | ТСН-2001.2. Доп. 68. п.1-1-44 (012103) | Бульдозеры гусеничные, мощность до 79 кВт (108 л.с.) | 1368 | 1011 | маш.-ч | маш.-ч | 1 | 0 | 172096246 | 1.3709 | 0 | 2381.83 | 687.96 | 0 | 0 | 166.1 | 16.93 | 0 | 1 | 12.03 | 34.09 | 1 | 2 | 0 | 1 | 1 | 0 | 0 | 0.997 | )*1,1)*1,25 | 0 | 2 | 50555104 | 1 | 2048 | 58 | 0 | 0 | 0 | 0 | 0 | 0 | 0 | 0 | 0 | 0 | 0 | 0 | 0 | 0 | 0 | 0 | 0 | 0 | 0 | 0 | 0 | 0 |  | 0 | 0 | 0.3918 | 2381.83 | 166.1 | 12.03 | 227.7 | 23.21 | 0 | 782.88 | 226.12 | 0 | 782.88 | 0 | 0 | 0
50 | 50554564 | 50555105 | 40404405 | 30570983 | 1 | 30570983 | 1 | 9999990008 |  | Трудозатраты рабочих | 1191 | 1013 | чел.-ч. | чел.-ч. | 1 | 0 | 476480486 | 104.995 | 0 | 0 | 0 | 0 | 0 | 0 | 0 | 0 | 1 | 1 | 1 | 1 | -2 | 0 | 1 | 1 | 0 | 0 | 83 | )*1,1)*1,15 | 1 | 2 | 50555107 | 1 | 2048 | 59 | 0 | 0 | 0 | 0 | 0 | 0 | 0 | 0 | 0 | 0 | 0 | 0 | 0 | 0 | 0 | 0 | 0 | 0 | 0 | 0 | 0 | 0 | 0 | 33.3296 | 0 | 33.3296 | 0 | 0 | 1 | 0 | 0 | 0 | 0 | 0 | 0 | 0 | 0 | 0 | 0
51 | 50554565 | 50555105 | 40404405 | 30570983 | 1 | 30570983 | 1 | 9999990008 |  | Трудозатраты рабочих | 1191 | 1013 | чел.-ч. | чел.-ч. | 1 | 0 | 476480486 | 104.995 | 0 | 0 | 0 | 0 | 0 | 0 | 0 | 0 | 1 | 1 | 1 | 1 | 5 | 0 | 1 | 1 | 0 | 0 | 83 | )*1,1)*1,15 | 1 | 2 | 50555107 | 1 | 2048 | 60 | 0 | 0 | 0 | 0 | 0 | 0 | 0 | 0 | 0 | 0 | 0 | 0 | 0 | 0 | 0 | 0 | 0 | 0 | 0 | 0 | 0 | 0 | 0 | 33.3296 | 0 | 33.3296 | 0 | 0 | 1 | 0 | 0 | 0 | 0 | 0 | 0 | 0 | 0 | 0 | 0
52 | 50554564 | 50555108 | 46170161 | 1 | 1 | 30570983 | 2 | 2.1-1-43 | ТСН-2001.2. Доп. 68. п.1-1-43 (012102) | Бульдозеры гусеничные, мощность до 59 кВт (80 л.с.) | 1368 | 1011 | маш.-ч | маш.-ч | 1 | 0 | 1717935950 | 0.9823 | 0 | 145.59 | 14.54 | 0 | 0 | 145.59 | 14.54 | 0 | 1 | 1 | 1 | 1 | -2 | 0 | 1 | 1 | 0 | 0 | 0.893 | )*1,1 | 0 | 2 | 50555110 | 1 | 0 | 61 | 0 | 0 | 0 | 0 | 0 | 0 | 0 | 0 | 0 | 0 | 0 | 0 | 0 | 0 | 0 | 0 | 0 | 0 | 0 | 0 | 0 | 0 |  | 0 | 0 | 0.11617 | 145.59 | 145.59 | 1 | 143.011 | 14.278 | 0 | 16.91 | 1.69 | 0 | 16.91 | 0 | 0 | 0
53 | 50554565 | 50555108 | 46170161 | 1 | 1 | 30570983 | 2 | 2.1-1-43 | ТСН-2001.2. Доп. 68. п.1-1-43 (012102) | Бульдозеры гусеничные, мощность до 59 кВт (80 л.с.) | 1368 | 1011 | маш.-ч | маш.-ч | 1 | 0 | 1717935950 | 0.9823 | 0 | 1761.21 | 502.61 | 0 | 0 | 145.59 | 14.54 | 0 | 1 | 11.93 | 34.09 | 1 | 2 | 0 | 1 | 1 | 0 | 0 | 0.893 | )*1,1 | 0 | 2 | 50555110 | 1 | 0 | 62 | 0 | 0 | 0 | 0 | 0 | 0 | 0 | 0 | 0 | 0 | 0 | 0 | 0 | 0 | 0 | 0 | 0 | 0 | 0 | 0 | 0 | 0 |  | 0 | 0 | 0.11617 | 1761.21 | 145.59 | 11.93 | 143.011 | 14.278 | 0 | 201.77 | 57.58 | 0 | 201.77 | 0 | 0 | 0
54 | 50554564 | 50555111 | 40404405 | 30570983 | 1 | 30570983 | 1 | 9999990008 |  | Трудозатраты рабочих | 1191 | 1013 | чел.-ч. | чел.-ч. | 1 | 0 | 476480486 | 117.744 | 0 | 0 | 0 | 0 | 0 | 0 | 0 | 0 | 1 | 1 | 1 | 1 | -2 | 0 | 1 | 1 | 0 | 0 | 107.04 | )*1,1 | 1 | 2 | 50555113 | 1 | 0 | 63 | 0 | 0 | 0 | 0 | 0 | 0 | 0 | 0 | 0 | 0 | 0 | 0 | 0 | 0 | 0 | 0 | 0 | 0 | 0 | 0 | 0 | 0 | 0 | 1.5472 | 0 | 1.5472 | 0 | 0 | 1 | 0 | 0 | 0 | 0 | 0 | 0 | 0 | 0 | 0 | 0
55 | 50554565 | 50555111 | 40404405 | 30570983 | 1 | 30570983 | 1 | 9999990008 |  | Трудозатраты рабочих | 1191 | 1013 | чел.-ч. | чел.-ч. | 1 | 0 | 476480486 | 117.744 | 0 | 0 | 0 | 0 | 0 | 0 | 0 | 0 | 1 | 1 | 1 | 1 | 5 | 0 | 1 | 1 | 0 | 0 | 107.04 | )*1,1 | 1 | 2 | 50555113 | 1 | 0 | 64 | 0 | 0 | 0 | 0 | 0 | 0 | 0 | 0 | 0 | 0 | 0 | 0 | 0 | 0 | 0 | 0 | 0 | 0 | 0 | 0 | 0 | 0 | 0 | 1.5472 | 0 | 1.5472 | 0 | 0 | 1 | 0 | 0 | 0 | 0 | 0 | 0 | 0 | 0 | 0 | 0
58 | 50554564 | 50555115 | 40404405 | 30570983 | 1 | 30570983 | 1 | 9999990008 |  | Трудозатраты рабочих | 1191 | 1013 | чел.-ч. | чел.-ч. | 1 | 0 | 476480486 | 11.88 | 0 | 0 | 0 | 0 | 0 | 0 | 0 | 0 | 1 | 1 | 1 | 1 | -2 | 0 | 1 | 1 | 0 | 0 | 10.8 | )*1,1 | 1 | 2 | 50555119 | 1 | 0 | 65 | 0 | 0 | 0 | 0 | 0 | 0 | 0 | 0 | 0 | 0 | 0 | 0 | 0 | 0 | 0 | 0 | 0 | 0 | 0 | 0 | 0 | 0 | 0 | 1.561 | 0 | 1.561 | 0 | 0 | 1 | 0 | 0 | 0 | 0 | 0 | 0 | 0 | 0 | 0 | 0
58 | 50554564 | 50555115 | 46170529 | 1 | 1 | 30570983 | 2 | 2.1-10-1 | ТСН-2001.2. Доп. 68. п.1-10-1 (100101) | Компрессоры передвижные с двигателем внутреннего сгорания, давление до 7 ат, производительность до 5 м3/мин | 1368 | 1011 | маш.-ч | маш.-ч | 1 | 0 | 1840432778 | 11.55 | 0 | 41.45 | 12.62 | 0 | 0 | 41.45 | 12.62 | 0 | 1 | 1 | 1 | 1 | -2 | 0 | 1 | 1 | 0 | 0 | 10.5 | )*1,1 | 0 | 2 | 50555120 | 1 | 0 | 66 | 0 | 0 | 0 | 0 | 0 | 0 | 0 | 0 | 0 | 0 | 0 | 0 | 0 | 0 | 0 | 0 | 0 | 0 | 0 | 0 | 0 | 0 |  | 0 | 0 | 1.5177 | 41.45 | 41.45 | 1 | 478.753 | 145.761 | 0 | 62.91 | 19.15 | 0 | 62.91 | 0 | 0 | 0
58 | 50554564 | 50555115 | 46170907 | 1 | 1 | 30570983 | 2 | 2.1-30-1 | ТСН-2001.2. Доп. 68. п.1-30-1 (301201) | Трамбовки пневматические | 1368 | 1011 | маш.-ч | маш.-ч | 1 | 0 | 400603624 | 11.55 | 0 | 0.2 | 0 | 0 | 0 | 0.2 | 0 | 0 | 1 | 1 | 1 | 1 | -2 | 0 | 1 | 1 | 0 | 0 | 10.5 | )*1,1 | 0 | 2 | 50555121 | 1 | 0 | 67 | 0 | 0 | 0 | 0 | 0 | 0 | 0 | 0 | 0 | 0 | 0 | 0 | 0 | 0 | 0 | 0 | 0 | 0 | 0 | 0 | 0 | 0 |  | 0 | 0 | 1.5177 | 0.2 | 0.2 | 1 | 2.31 | 0 | 0 | 0.3 | 0 | 0 | 0.3 | 0 | 0 | 0
59 | 50554565 | 50555115 | 40404405 | 30570983 | 1 | 30570983 | 1 | 9999990008 |  | Трудозатраты рабочих | 1191 | 1013 | чел.-ч. | чел.-ч. | 1 | 0 | 476480486 | 11.88 | 0 | 0 | 0 | 0 | 0 | 0 | 0 | 0 | 1 | 1 | 1 | 1 | 5 | 0 | 1 | 1 | 0 | 0 | 10.8 | )*1,1 | 1 | 2 | 50555119 | 1 | 0 | 68 | 0 | 0 | 0 | 0 | 0 | 0 | 0 | 0 | 0 | 0 | 0 | 0 | 0 | 0 | 0 | 0 | 0 | 0 | 0 | 0 | 0 | 0 | 0 | 1.561 | 0 | 1.561 | 0 | 0 | 1 | 0 | 0 | 0 | 0 | 0 | 0 | 0 | 0 | 0 | 0
59 | 50554565 | 50555115 | 46170529 | 1 | 1 | 30570983 | 2 | 2.1-10-1 | ТСН-2001.2. Доп. 68. п.1-10-1 (100101) | Компрессоры передвижные с двигателем внутреннего сгорания, давление до 7 ат, производительность до 5 м3/мин | 1368 | 1011 | маш.-ч | маш.-ч | 1 | 0 | 1840432778 | 11.55 | 0 | 756.43 | 450.44 | 0 | 0 | 41.45 | 12.62 | 0 | 1 | 17.43 | 34.09 | 1 | 2 | 0 | 1 | 1 | 0 | 0 | 10.5 | )*1,1 | 0 | 2 | 50555120 | 1 | 0 | 69 | 0 | 0 | 0 | 0 | 0 | 0 | 0 | 0 | 0 | 0 | 0 | 0 | 0 | 0 | 0 | 0 | 0 | 0 | 0 | 0 | 0 | 0 |  | 0 | 0 | 1.5177 | 756.43 | 41.45 | 17.43 | 478.753 | 145.761 | 0 | 1096.47 | 652.93 | 0 | 1096.47 | 0 | 0 | 0
59 | 50554565 | 50555115 | 46170907 | 1 | 1 | 30570983 | 2 | 2.1-30-1 | ТСН-2001.2. Доп. 68. п.1-30-1 (301201) | Трамбовки пневматические | 1368 | 1011 | маш.-ч | маш.-ч | 1 | 0 | 400603624 | 11.55 | 0 | 1.73 | 0 | 0 | 0 | 0.2 | 0 | 0 | 1 | 8.25 | 34.09 | 1 | 2 | 0 | 1 | 1 | 0 | 0 | 10.5 | )*1,1 | 0 | 2 | 50555121 | 1 | 0 | 70 | 0 | 0 | 0 | 0 | 0 | 0 | 0 | 0 | 0 | 0 | 0 | 0 | 0 | 0 | 0 | 0 | 0 | 0 | 0 | 0 | 0 | 0 |  | 0 | 0 | 1.5177 | 1.73 | 0.2 | 8.25 | 2.31 | 0 | 0 | 2.5 | 0 | 0 | 2.5 | 0 | 0 | 0
60 | 50554564 | 50555122 | 40406154 | 30570983 | 1 | 30570983 | 2 | 9999990007 |  | Стоимость прочих машин (ЭСН) | 1344 | 1008 | руб. | руб. | 1 | 0 | -1180195794 | 49.19 | 0 | 1 | 0 | 0 | 0 | 1 | 0 | 0 | 1 | 1 | 1 | 1 | -2 | 0 | 1 | 1 | 0 | 0 | 49.19 |  | 0 | 2 | 50555124 | 1 | 0 | 71 | 0 | 0 | 0 | 0 | 0 | 0 | 0 | 0 | 0 | 0 | 0 | 0 | 0 | 0 | 0 | 0 | 0 | 0 | 0 | 0 | 0 | 0 |  | 0 | 0 | 21860.823 | 1 | 1 | 1 | 49.19 | 0 | 0 | 21860.82 | 0 | 0 | 21860.82 | 0 | 0 | 0
61 | 50554565 | 50555122 | 40406154 | 30570983 | 1 | 30570983 | 2 | 9999990007 |  | Стоимость прочих машин (ЭСН) | 1344 | 1008 | руб. | руб. | 1 | 0 | -1180195794 | 49.19 | 0 | 1 | 0 | 0 | 0 | 1 | 0 | 0 | 1 | 1 | 1 | 1 | 5 | 0 | 1 | 1 | 0 | 0 | 49.19 |  | 0 | 2 | 50555124 | 1 | 0 | 72 | 0 | 0 | 0 | 0 | 0 | 0 | 0 | 0 | 0 | 0 | 0 | 0 | 0 | 0 | 0 | 0 | 0 | 0 | 0 | 0 | 0 | 0 |  | 0 | 0 | 21860.823 | 1 | 1 | 1 | 49.19 | 0 | 0 | 21860.82 | 0 | 0 | 21860.82 | 0 | 0 | 0
62 | 50554564 | 50555125 | 40406154 | 30570983 | 1 | 30570983 | 2 | 9999990007 |  | Стоимость прочих машин (ЭСН) | 1344 | 1008 | руб. | руб. | 1 | 0 | -1180195794 | 12.61 | 0 | 1 | 0 | 0 | 0 | 1 | 0 | 0 | 1 | 1 | 1 | 1 | -2 | 0 | 1 | 1 | 0 | 0 | 12.61 |  | 0 | 2 | 50555127 | 1 | 0 | 73 | 0 | 0 | 0 | 0 | 0 | 0 | 0 | 0 | 0 | 0 | 0 | 0 | 0 | 0 | 0 | 0 | 0 | 0 | 0 | 0 | 0 | 0 |  | 0 | 0 | 5604.0858 | 1 | 1 | 1 | 12.61 | 0 | 0 | 5604.09 | 0 | 0 | 5604.09 | 0 | 0 | 0
63 | 50554565 | 50555125 | 40406154 | 30570983 | 1 | 30570983 | 2 | 9999990007 |  | Стоимость прочих машин (ЭСН) | 1344 | 1008 | руб. | руб. | 1 | 0 | -1180195794 | 12.61 | 0 | 1 | 0 | 0 | 0 | 1 | 0 | 0 | 1 | 1 | 1 | 1 | 5 | 0 | 1 | 1 | 0 | 0 | 12.61 |  | 0 | 2 | 50555127 | 1 | 0 | 74 | 0 | 0 | 0 | 0 | 0 | 0 | 0 | 0 | 0 | 0 | 0 | 0 | 0 | 0 | 0 | 0 | 0 | 0 | 0 | 0 | 0 | 0 |  | 0 | 0 | 5604.0858 | 1 | 1 | 1 | 12.61 | 0 | 0 | 5604.09 | 0 | 0 | 5604.09 | 0 | 0 | 0
99 | 50554564 | 50555128 | 40404405 | 30570983 | 1 | 30570983 | 1 | 9999990008 |  | Трудозатраты рабочих | 1191 | 1013 | чел.-ч. | чел.-ч. | 1 | 0 | 476480486 | 0.9867 | 0 | 0 | 0 | 0 | 0 | 0 | 0 | 0 | 1 | 1 | 1 | 1 | -2 | 0 | 1 | 1 | 0 | 0 | 0.78 | )*1,1)*1,15 | 1 | 2 | 50555136 | 1 | 2048 | 75 | 0 | 0 | 0 | 0 | 0 | 0 | 0 | 0 | 0 | 0 | 0 | 0 | 0 | 0 | 0 | 0 | 0 | 0 | 0 | 0 | 0 | 0 | 0 | 125.2872 | 0 | 125.2872 | 0 | 0 | 1 | 0 | 0 | 0 | 0 | 0 | 0 | 0 | 0 | 0 | 0
99 | 50554564 | 50555128 | 46170532 | 1 | 1 | 30570983 | 2 | 2.1-10-4 | ТСН-2001.2. Доп. 68. п.1-10-4 (101001) | Компрессоры передвижные с двигателем внутреннего сгорания, давление до 7 ат, производительность до 2,5 м3/мин | 1368 | 1011 | маш.-ч | маш.-ч | 1 | 0 | 1204435003 | 0.2475 | 0 | 34.48 | 12.62 | 0 | 0 | 34.48 | 12.62 | 0 | 1 | 1 | 1 | 1 | -2 | 0 | 1 | 1 | 0 | 0 | 0.18 | )*1,1)*1,25 | 0 | 2 | 50555137 | 1 | 2048 | 76 | 0 | 0 | 0 | 0 | 0 | 0 | 0 | 0 | 0 | 0 | 0 | 0 | 0 | 0 | 0 | 0 | 0 | 0 | 0 | 0 | 0 | 0 |  | 0 | 0 | 31.4266 | 34.48 | 34.48 | 1 | 8.5388 | 3.1212 | 0 | 1083.59 | 396.6 | 0 | 1083.59 | 0 | 0 | 0
99 | 50554564 | 50555128 | 46170907 | 1 | 1 | 30570983 | 2 | 2.1-30-1 | ТСН-2001.2. Доп. 68. п.1-30-1 (301201) | Трамбовки пневматические | 1368 | 1011 | маш.-ч | маш.-ч | 1 | 0 | 400603624 | 0.495 | 0 | 0.2 | 0 | 0 | 0 | 0.2 | 0 | 0 | 1 | 1 | 1 | 1 | -2 | 0 | 1 | 1 | 0 | 0 | 0.36 | )*1,1)*1,25 | 0 | 2 | 50555138 | 1 | 2048 | 77 | 0 | 0 | 0 | 0 | 0 | 0 | 0 | 0 | 0 | 0 | 0 | 0 | 0 | 0 | 0 | 0 | 0 | 0 | 0 | 0 | 0 | 0 |  | 0 | 0 | 62.8531 | 0.2 | 0.2 | 1 | 0.09625 | 0 | 0 | 12.57 | 0 | 0 | 12.57 | 0 | 0 | 0
99 | 50554564 | 50555128 | 46170279 | 1 | 1 | 30570983 | 2 | 2.1-4-3 | ТСН-2001.2. Доп. 68. п.1-4-3 (040103) | Погрузчики фронтальные одноковшовые, грузоподъемность до 3 т | 1368 | 1011 | маш.-ч | маш.-ч | 1 | 0 | -1918384618 | 0.09625 | 0 | 153.95 | 14.54 | 0 | 0 | 153.95 | 14.54 | 0 | 1 | 1 | 1 | 1 | -2 | 0 | 1 | 1 | 0 | 0 | 0.07 | )*1,1)*1,25 | 0 | 2 | 50555139 | 1 | 2048 | 78 | 0 | 0 | 0 | 0 | 0 | 0 | 0 | 0 | 0 | 0 | 0 | 0 | 0 | 0 | 0 | 0 | 0 | 0 | 0 | 0 | 0 | 0 |  | 0 | 0 | 12.2214 | 153.95 | 153.95 | 1 | 14.8225 | 1.4025 | 0 | 1881.49 | 177.7 | 0 | 1881.49 | 0 | 0 | 0
99 | 50554564 | 50555128 | 40406154 | 30570983 | 1 | 30570983 | 2 | 9999990007 |  | Стоимость прочих машин (ЭСН) | 1344 | 1008 | руб. | руб. | 1 | 0 | -1180195794 | 0.04125 | 0 | 1 | 0 | 0 | 0 | 1 | 0 | 0 | 1 | 1 | 1 | 1 | -2 | 0 | 1 | 1 | 0 | 0 | 0.03 | )*1,1)*1,25 | 0 | 2 | 50555140 | 1 | 2048 | 79 | 0 | 0 | 0 | 0 | 0 | 0 | 0 | 0 | 0 | 0 | 0 | 0 | 0 | 0 | 0 | 0 | 0 | 0 | 0 | 0 | 0 | 0 |  | 0 | 0 | 5.2378 | 1 | 1 | 1 | 0.04125 | 0 | 0 | 5.24 | 0 | 0 | 5.24 | 0 | 0 | 0
99 | 50554564 | 50555128 | 31110605 | 1 | 1 | 30570983 | 3 | 1.1-1-118 | ТСН-2001.1. Доп. 1-42. Р. 1, о. 1, поз. 118 | Вода | 1339 | 1007 | м3 | м3 | 1 | 0 | 1942501623 | 0.15 | 7.07 | 0 | 0 | 0 | 7.07 | 0 | 0 | 0 | 1 | 1 | 1 | 1 | -2 | 0 | 1 | 1 | 0 | 0 | 0.15 |  | 0 | 2 | 50555141 | 1 | 0 | 80 | 0 | 0 | 0 | 0 | 0 | 0 | 0 | 0 | 0 | 0 | 0 | 0 | 0 | 0 | 0 | 0 | 0 | 0 | 0 | 0 | 0 | 0 |  | 0 | 0 | 19.0464 | 7.07 | 7.07 | 1 | 1.06 | 0 | 134.66 | 0 | 0 | 0 | 134.66 | 0 | 0 | 0
99 | 50554564 | 50555128 | 46136338 | 1 | 1 | 30570983 | 3 | 1.1-1-766 | ТСН-2001.1 Доп. 67, Р. 1, о. 1, поз. 766 | Песок для строительных работ, рядовой (карьерный). | 1339 | 1007 | м3 | м3 | 1 | 0 | -731903097 | 1.1 | 104.99 | 0 | 0 | 0 | 104.99 | 0 | 0 | 0 | 1 | 1 | 1 | 1 | 0 | 0 | 0 | 1 | 0 | 0 | 1.1 |  | 0 | 1 | -1 | 0 | 0 |  | 0 | 0 | 0 | 0 | 0 | 0 | 0 | 0 | 0 | 0 | 0 | 0 | 0 | 0 | 0 | 0 | 0 | 0 | 0 | 0 | 0 | 0 |  | 0 | 0 | 139.6736 | 104.99 | 104.99 | 1 | 115.49 | 0 | 14664.33 | 0 | 0 | 0 | 14664.33 | 0 | 0 | 0
100 | 50554565 | 50555128 | 40404405 | 30570983 | 1 | 30570983 | 1 | 9999990008 |  | Трудозатраты рабочих | 1191 | 1013 | чел.-ч. | чел.-ч. | 1 | 0 | 476480486 | 0.9867 | 0 | 0 | 0 | 0 | 0 | 0 | 0 | 0 | 1 | 1 | 1 | 1 | 5 | 0 | 1 | 1 | 0 | 0 | 0.78 | )*1,1)*1,15 | 1 | 2 | 50555136 | 1 | 2048 | 82 | 0 | 0 | 0 | 0 | 0 | 0 | 0 | 0 | 0 | 0 | 0 | 0 | 0 | 0 | 0 | 0 | 0 | 0 | 0 | 0 | 0 | 0 | 0 | 125.2872 | 0 | 125.2872 | 0 | 0 | 1 | 0 | 0 | 0 | 0 | 0 | 0 | 0 | 0 | 0 | 0
100 | 50554565 | 50555128 | 46170532 | 1 | 1 | 30570983 | 2 | 2.1-10-4 | ТСН-2001.2. Доп. 68. п.1-10-4 (101001) | Компрессоры передвижные с двигателем внутреннего сгорания, давление до 7 ат, производительность до 2,5 м3/мин | 1368 | 1011 | маш.-ч | маш.-ч | 1 | 0 | 1204435003 | 0.2475 | 0 | 682.66 | 450.44 | 0 | 0 | 34.48 | 12.62 | 0 | 1 | 18.91 | 34.09 | 1 | 2 | 0 | 1 | 1 | 0 | 0 | 0.18 | )*1,1)*1,25 | 0 | 2 | 50555137 | 1 | 2048 | 83 | 0 | 0 | 0 | 0 | 0 | 0 | 0 | 0 | 0 | 0 | 0 | 0 | 0 | 0 | 0 | 0 | 0 | 0 | 0 | 0 | 0 | 0 |  | 0 | 0 | 31.4266 | 682.66 | 34.48 | 18.91 | 8.5388 | 3.1212 | 0 | 20490.75 | 13520.33 | 0 | 20490.75 | 0 | 0 | 0
100 | 50554565 | 50555128 | 46170907 | 1 | 1 | 30570983 | 2 | 2.1-30-1 | ТСН-2001.2. Доп. 68. п.1-30-1 (301201) | Трамбовки пневматические | 1368 | 1011 | маш.-ч | маш.-ч | 1 | 0 | 400603624 | 0.495 | 0 | 1.73 | 0 | 0 | 0 | 0.2 | 0 | 0 | 1 | 8.25 | 34.09 | 1 | 2 | 0 | 1 | 1 | 0 | 0 | 0.36 | )*1,1)*1,25 | 0 | 2 | 50555138 | 1 | 2048 | 84 | 0 | 0 | 0 | 0 | 0 | 0 | 0 | 0 | 0 | 0 | 0 | 0 | 0 | 0 | 0 | 0 | 0 | 0 | 0 | 0 | 0 | 0 |  | 0 | 0 | 62.8531 | 1.73 | 0.2 | 8.25 | 0.09625 | 0 | 0 | 103.71 | 0 | 0 | 103.71 | 0 | 0 | 0
100 | 50554565 | 50555128 | 46170279 | 1 | 1 | 30570983 | 2 | 2.1-4-3 | ТСН-2001.2. Доп. 68. п.1-4-3 (040103) | Погрузчики фронтальные одноковшовые, грузоподъемность до 3 т | 1368 | 1011 | маш.-ч | маш.-ч | 1 | 0 | -1918384618 | 0.09625 | 0 | 1964.85 | 518.97 | 0 | 0 | 153.95 | 14.54 | 0 | 1 | 12.19 | 34.09 | 1 | 2 | 0 | 1 | 1 | 0 | 0 | 0.07 | )*1,1)*1,25 | 0 | 2 | 50555139 | 1 | 2048 | 85 | 0 | 0 | 0 | 0 | 0 | 0 | 0 | 0 | 0 | 0 | 0 | 0 | 0 | 0 | 0 | 0 | 0 | 0 | 0 | 0 | 0 | 0 |  | 0 | 0 | 12.2214 | 1964.85 | 153.95 | 12.19 | 14.8225 | 1.4025 | 0 | 22935.37 | 6057.8 | 0 | 22935.37 | 0 | 0 | 0
100 | 50554565 | 50555128 | 40406154 | 30570983 | 1 | 30570983 | 2 | 9999990007 |  | Стоимость прочих машин (ЭСН) | 1344 | 1008 | руб. | руб. | 1 | 0 | -1180195794 | 0.04125 | 0 | 1.05 | 0 | 0 | 0 | 1 | 0 | 0 | 1 | 1 | 1 | 1 | 5 | 0 | 1 | 1 | 0 | 0 | 0.03 | )*1,1)*1,25 | 0 | 2 | 50555140 | 1 | 2048 | 86 | 0 | 0 | 0 | 0 | 0 | 0 | 0 | 0 | 0 | 0 | 0 | 0 | 0 | 0 | 0 | 0 | 0 | 0 | 0 | 0 | 0 | 0 |  | 0 | 0 | 5.2378 | 1.05 | 1 | 1 | 0.04125 | 0 | 0 | 5.24 | 0 | 0 | 5.24 | 0 | 0 | 0
100 | 50554565 | 50555128 | 31110605 | 1 | 1 | 30570983 | 3 | 1.1-1-118 | ТСН-2001.1. Доп. 1-42. Р. 1, о. 1, поз. 118 | Вода | 1339 | 1007 | м3 | м3 | 1 | 0 | 1942501623 | 0.15 | 42.55 | 0 | 0 | 0 | 7.07 | 0 | 0 | 0 | 6 | 1 | 1 | 1 | 2 | 0 | 1 | 1 | 0 | 0 | 0.15 |  | 0 | 2 | 50555141 | 1 | 0 | 87 | 0 | 0 | 0 | 0 | 0 | 0 | 0 | 0 | 0 | 0 | 0 | 0 | 0 | 0 | 0 | 0 | 0 | 0 | 0 | 0 | 0 | 0 |  | 0 | 0 | 19.0464 | 42.55 | 7.07 | 6 | 1.06 | 0 | 807.95 | 0 | 0 | 0 | 807.95 | 0 | 0 | 0
100 | 50554565 | 50555128 | 46136338 | 1 | 1 | 30570983 | 3 | 1.1-1-766 | ТСН-2001.1 Доп. 67, Р. 1, о. 1, поз. 766 | Песок для строительных работ, рядовой (карьерный). | 1339 | 1007 | м3 | м3 | 1 | 0 | -731903097 | 1.1 | 809.8 | 0 | 0 | 0 | 104.99 | 0 | 0 | 0 | 7.69 | 1 | 1 | 1 | 0 | 0 | 0 | 1 | 0 | 0 | 1.1 |  | 0 | 1 | -1 | 0 | 0 |  | 0 | 0 | 0 | 0 | 0 | 0 | 0 | 0 | 0 | 0 | 0 | 0 | 0 | 0 | 0 | 0 | 0 | 0 | 0 | 0 | 0 | 0 |  | 0 | 0 | 139.6736 | 809.8 | 104.99 | 7.69 | 115.49 | 0 | 112768.27 | 0 | 0 | 0 | 112768.27 | 0 | 0 | 0
103 | 50554564 | 50555144 | 40404405 | 30570983 | 1 | 30570983 | 1 | 9999990008 |  | Трудозатраты рабочих | 1191 | 1013 | чел.-ч. | чел.-ч. | 1 | 0 | 476480486 | 1.0753 | 0 | 0 | 0 | 0 | 0 | 0 | 0 | 0 | 1 | 1 | 1 | 1 | -2 | 0 | 1 | 1 | 0 | 0 | 0.85 | )*1,1)*1,15 | 1 | 2 | 50555152 | 1 | 2048 | 89 | 0 | 0 | 0 | 0 | 0 | 0 | 0 | 0 | 0 | 0 | 0 | 0 | 0 | 0 | 0 | 0 | 0 | 0 | 0 | 0 | 0 | 0 | 0 | 136.5309 | 0 | 136.5309 | 0 | 0 | 1 | 0 | 0 | 0 | 0 | 0 | 0 | 0 | 0 | 0 | 0
103 | 50554564 | 50555144 | 46170532 | 1 | 1 | 30570983 | 2 | 2.1-10-4 | ТСН-2001.2. Доп. 68. п.1-10-4 (101001) | Компрессоры передвижные с двигателем внутреннего сгорания, давление до 7 ат, производительность до 2,5 м3/мин | 1368 | 1011 | маш.-ч | маш.-ч | 1 | 0 | 1204435003 | 0.275 | 0 | 34.48 | 12.62 | 0 | 0 | 34.48 | 12.62 | 0 | 1 | 1 | 1 | 1 | -2 | 0 | 1 | 1 | 0 | 0 | 0.2 | )*1,1)*1,25 | 0 | 2 | 50555153 | 1 | 2048 | 90 | 0 | 0 | 0 | 0 | 0 | 0 | 0 | 0 | 0 | 0 | 0 | 0 | 0 | 0 | 0 | 0 | 0 | 0 | 0 | 0 | 0 | 0 |  | 0 | 0 | 34.9184 | 34.48 | 34.48 | 1 | 9.4875 | 3.465 | 0 | 1203.99 | 440.67 | 0 | 1203.99 | 0 | 0 | 0
103 | 50554564 | 50555144 | 46170907 | 1 | 1 | 30570983 | 2 | 2.1-30-1 | ТСН-2001.2. Доп. 68. п.1-30-1 (301201) | Трамбовки пневматические | 1368 | 1011 | маш.-ч | маш.-ч | 1 | 0 | 400603624 | 0.55 | 0 | 0.2 | 0 | 0 | 0 | 0.2 | 0 | 0 | 1 | 1 | 1 | 1 | -2 | 0 | 1 | 1 | 0 | 0 | 0.4 | )*1,1)*1,25 | 0 | 2 | 50555154 | 1 | 2048 | 91 | 0 | 0 | 0 | 0 | 0 | 0 | 0 | 0 | 0 | 0 | 0 | 0 | 0 | 0 | 0 | 0 | 0 | 0 | 0 | 0 | 0 | 0 |  | 0 | 0 | 69.8368 | 0.2 | 0.2 | 1 | 0.11 | 0 | 0 | 13.97 | 0 | 0 | 13.97 | 0 | 0 | 0
103 | 50554564 | 50555144 | 46170279 | 1 | 1 | 30570983 | 2 | 2.1-4-3 | ТСН-2001.2. Доп. 68. п.1-4-3 (040103) | Погрузчики фронтальные одноковшовые, грузоподъемность до 3 т | 1368 | 1011 | маш.-ч | маш.-ч | 1 | 0 | -1918384618 | 0.09625 | 0 | 153.95 | 14.54 | 0 | 0 | 153.95 | 14.54 | 0 | 1 | 1 | 1 | 1 | -2 | 0 | 1 | 1 | 0 | 0 | 0.07 | )*1,1)*1,25 | 0 | 2 | 50555155 | 1 | 2048 | 92 | 0 | 0 | 0 | 0 | 0 | 0 | 0 | 0 | 0 | 0 | 0 | 0 | 0 | 0 | 0 | 0 | 0 | 0 | 0 | 0 | 0 | 0 |  | 0 | 0 | 12.2214 | 153.95 | 153.95 | 1 | 14.8225 | 1.4025 | 0 | 1881.49 | 177.7 | 0 | 1881.49 | 0 | 0 | 0
103 | 50554564 | 50555144 | 40406154 | 30570983 | 1 | 30570983 | 2 | 9999990007 |  | Стоимость прочих машин (ЭСН) | 1344 | 1008 | руб. | руб. | 1 | 0 | -1180195794 | 0.0275 | 0 | 1 | 0 | 0 | 0 | 1 | 0 | 0 | 1 | 1 | 1 | 1 | -2 | 0 | 1 | 1 | 0 | 0 | 0.02 | )*1,1)*1,25 | 0 | 2 | 50555156 | 1 | 2048 | 93 | 0 | 0 | 0 | 0 | 0 | 0 | 0 | 0 | 0 | 0 | 0 | 0 | 0 | 0 | 0 | 0 | 0 | 0 | 0 | 0 | 0 | 0 |  | 0 | 0 | 3.4918 | 1 | 1 | 1 | 0.0275 | 0 | 0 | 3.49 | 0 | 0 | 3.49 | 0 | 0 | 0
103 | 50554564 | 50555144 | 31110605 | 1 | 1 | 30570983 | 3 | 1.1-1-118 | ТСН-2001.1. Доп. 1-42. Р. 1, о. 1, поз. 118 | Вода | 1339 | 1007 | м3 | м3 | 1 | 0 | 1942501623 | 0.15 | 7.07 | 0 | 0 | 0 | 7.07 | 0 | 0 | 0 | 1 | 1 | 1 | 1 | -2 | 0 | 1 | 1 | 0 | 0 | 0.15 |  | 0 | 2 | 50555157 | 1 | 0 | 94 | 0 | 0 | 0 | 0 | 0 | 0 | 0 | 0 | 0 | 0 | 0 | 0 | 0 | 0 | 0 | 0 | 0 | 0 | 0 | 0 | 0 | 0 |  | 0 | 0 | 19.0464 | 7.07 | 7.07 | 1 | 1.06 | 0 | 134.66 | 0 | 0 | 0 | 134.66 | 0 | 0 | 0
103 | 50554564 | 50555144 | 46136749 | 1 | 1 | 30570983 | 3 | 1.1-1-1530 | ТСН-2001.1 Доп. 67, Р. 1, о. 1, поз. 1530 | Щебень из плотных горных пород, марка от 800 до 1200, фракция 20-40 мм | 1339 | 1007 | м3 | м3 | 1 | 0 | -1708342623 | 1.15 | 214.13 | 0 | 0 | 0 | 214.13 | 0 | 0 | 0 | 1 | 1 | 1 | 1 | 0 | 0 | 0 | 1 | 0 | 0 | 1.15 |  | 0 | 1 | -1 | 0 | 0 |  | 0 | 0 | 0 | 0 | 0 | 0 | 0 | 0 | 0 | 0 | 0 | 0 | 0 | 0 | 0 | 0 | 0 | 0 | 0 | 0 | 0 | 0 |  | 0 | 0 | 146.0224 | 214.13 | 214.13 | 1 | 246.25 | 0 | 31267.78 | 0 | 0 | 0 | 31267.78 | 0 | 0 | 0
104 | 50554565 | 50555144 | 40404405 | 30570983 | 1 | 30570983 | 1 | 9999990008 |  | Трудозатраты рабочих | 1191 | 1013 | чел.-ч. | чел.-ч. | 1 | 0 | 476480486 | 1.0753 | 0 | 0 | 0 | 0 | 0 | 0 | 0 | 0 | 1 | 1 | 1 | 1 | 5 | 0 | 1 | 1 | 0 | 0 | 0.85 | )*1,1)*1,15 | 1 | 2 | 50555152 | 1 | 2048 | 96 | 0 | 0 | 0 | 0 | 0 | 0 | 0 | 0 | 0 | 0 | 0 | 0 | 0 | 0 | 0 | 0 | 0 | 0 | 0 | 0 | 0 | 0 | 0 | 136.5309 | 0 | 136.5309 | 0 | 0 | 1 | 0 | 0 | 0 | 0 | 0 | 0 | 0 | 0 | 0 | 0
104 | 50554565 | 50555144 | 46170532 | 1 | 1 | 30570983 | 2 | 2.1-10-4 | ТСН-2001.2. Доп. 68. п.1-10-4 (101001) | Компрессоры передвижные с двигателем внутреннего сгорания, давление до 7 ат, производительность до 2,5 м3/мин | 1368 | 1011 | маш.-ч | маш.-ч | 1 | 0 | 1204435003 | 0.275 | 0 | 682.66 | 450.44 | 0 | 0 | 34.48 | 12.62 | 0 | 1 | 18.91 | 34.09 | 1 | 2 | 0 | 1 | 1 | 0 | 0 | 0.2 | )*1,1)*1,25 | 0 | 2 | 50555153 | 1 | 2048 | 97 | 0 | 0 | 0 | 0 | 0 | 0 | 0 | 0 | 0 | 0 | 0 | 0 | 0 | 0 | 0 | 0 | 0 | 0 | 0 | 0 | 0 | 0 |  | 0 | 0 | 34.9184 | 682.66 | 34.48 | 18.91 | 9.4875 | 3.465 | 0 | 22767.5 | 15022.59 | 0 | 22767.5 | 0 | 0 | 0
104 | 50554565 | 50555144 | 46170907 | 1 | 1 | 30570983 | 2 | 2.1-30-1 | ТСН-2001.2. Доп. 68. п.1-30-1 (301201) | Трамбовки пневматические | 1368 | 1011 | маш.-ч | маш.-ч | 1 | 0 | 400603624 | 0.55 | 0 | 1.73 | 0 | 0 | 0 | 0.2 | 0 | 0 | 1 | 8.25 | 34.09 | 1 | 2 | 0 | 1 | 1 | 0 | 0 | 0.4 | )*1,1)*1,25 | 0 | 2 | 50555154 | 1 | 2048 | 98 | 0 | 0 | 0 | 0 | 0 | 0 | 0 | 0 | 0 | 0 | 0 | 0 | 0 | 0 | 0 | 0 | 0 | 0 | 0 | 0 | 0 | 0 |  | 0 | 0 | 69.8368 | 1.73 | 0.2 | 8.25 | 0.11 | 0 | 0 | 115.23 | 0 | 0 | 115.23 | 0 | 0 | 0
104 | 50554565 | 50555144 | 46170279 | 1 | 1 | 30570983 | 2 | 2.1-4-3 | ТСН-2001.2. Доп. 68. п.1-4-3 (040103) | Погрузчики фронтальные одноковшовые, грузоподъемность до 3 т | 1368 | 1011 | маш.-ч | маш.-ч | 1 | 0 | -1918384618 | 0.09625 | 0 | 1964.85 | 518.97 | 0 | 0 | 153.95 | 14.54 | 0 | 1 | 12.19 | 34.09 | 1 | 2 | 0 | 1 | 1 | 0 | 0 | 0.07 | )*1,1)*1,25 | 0 | 2 | 50555155 | 1 | 2048 | 99 | 0 | 0 | 0 | 0 | 0 | 0 | 0 | 0 | 0 | 0 | 0 | 0 | 0 | 0 | 0 | 0 | 0 | 0 | 0 | 0 | 0 | 0 |  | 0 | 0 | 12.2214 | 1964.85 | 153.95 | 12.19 | 14.8225 | 1.4025 | 0 | 22935.37 | 6057.8 | 0 | 22935.37 | 0 | 0 | 0
104 | 50554565 | 50555144 | 40406154 | 30570983 | 1 | 30570983 | 2 | 9999990007 |  | Стоимость прочих машин (ЭСН) | 1344 | 1008 | руб. | руб. | 1 | 0 | -1180195794 | 0.0275 | 0 | 1.05 | 0 | 0 | 0 | 1 | 0 | 0 | 1 | 1 | 1 | 1 | 5 | 0 | 1 | 1 | 0 | 0 | 0.02 | )*1,1)*1,25 | 0 | 2 | 50555156 | 1 | 2048 | 100 | 0 | 0 | 0 | 0 | 0 | 0 | 0 | 0 | 0 | 0 | 0 | 0 | 0 | 0 | 0 | 0 | 0 | 0 | 0 | 0 | 0 | 0 |  | 0 | 0 | 3.4918 | 1.05 | 1 | 1 | 0.0275 | 0 | 0 | 3.49 | 0 | 0 | 3.49 | 0 | 0 | 0
104 | 50554565 | 50555144 | 31110605 | 1 | 1 | 30570983 | 3 | 1.1-1-118 | ТСН-2001.1. Доп. 1-42. Р. 1, о. 1, поз. 118 | Вода | 1339 | 1007 | м3 | м3 | 1 | 0 | 1942501623 | 0.15 | 42.55 | 0 | 0 | 0 | 7.07 | 0 | 0 | 0 | 6 | 1 | 1 | 1 | 2 | 0 | 1 | 1 | 0 | 0 | 0.15 |  | 0 | 2 | 50555157 | 1 | 0 | 101 | 0 | 0 | 0 | 0 | 0 | 0 | 0 | 0 | 0 | 0 | 0 | 0 | 0 | 0 | 0 | 0 | 0 | 0 | 0 | 0 | 0 | 0 |  | 0 | 0 | 19.0464 | 42.55 | 7.07 | 6 | 1.06 | 0 | 807.95 | 0 | 0 | 0 | 807.95 | 0 | 0 | 0
104 | 50554565 | 50555144 | 46136749 | 1 | 1 | 30570983 | 3 | 1.1-1-1530 | ТСН-2001.1 Доп. 67, Р. 1, о. 1, поз. 1530 | Щебень из плотных горных пород, марка от 800 до 1200, фракция 20-40 мм | 1339 | 1007 | м3 | м3 | 1 | 0 | -1708342623 | 1.15 | 3341.86 | 0 | 0 | 0 | 214.13 | 0 | 0 | 0 | 15.56 | 1 | 1 | 1 | 0 | 0 | 0 | 1 | 0 | 0 | 1.15 |  | 0 | 1 | -1 | 0 | 0 |  | 0 | 0 | 0 | 0 | 0 | 0 | 0 | 0 | 0 | 0 | 0 | 0 | 0 | 0 | 0 | 0 | 0 | 0 | 0 | 0 | 0 | 0 |  | 0 | 0 | 146.0224 | 3341.86 | 214.13 | 15.56 | 246.25 | 0 | 486526.19 | 0 | 0 | 0 | 486526.19 | 0 | 0 | 0
107 | 50554564 | 50555160 | 40404405 | 30570983 | 1 | 30570983 | 1 | 9999990008 |  | Трудозатраты рабочих | 1191 | 1013 | чел.-ч. | чел.-ч. | 1 | 0 | 476480486 | 170.775 | 0 | 0 | 0 | 0 | 0 | 0 | 0 | 0 | 1 | 1 | 1 | 1 | -2 | 0 | 1 | 1 | 0 | 0 | 135 | )*1,1)*1,15 | 1 | 2 | 50555167 | 1 | 2048 | 103 | 0 | 0 | 0 | 0 | 0 | 0 | 0 | 0 | 0 | 0 | 0 | 0 | 0 | 0 | 0 | 0 | 0 | 0 | 0 | 0 | 0 | 0 | 0 | 54.2108 | 0 | 54.2108 | 0 | 0 | 1 | 0 | 0 | 0 | 0 | 0 | 0 | 0 | 0 | 0 | 0
107 | 50554564 | 50555160 | 46170869 | 1 | 1 | 30570983 | 2 | 2.1-18-9 | ТСН-2001.2. Доп. 68. п.1-18-9 (183003) | Автомобили грузовые бортовые, грузоподъемность до 8 т | 1368 | 1011 | маш.-ч | маш.-ч | 1 | 0 | -1515284237 | 0.165 | 0 | 119.07 | 12.62 | 0 | 0 | 119.07 | 12.62 | 0 | 1 | 1 | 1 | 1 | -2 | 0 | 1 | 1 | 0 | 0 | 0.12 | )*1,1)*1,25 | 0 | 2 | 50555168 | 1 | 2048 | 104 | 0 | 0 | 0 | 0 | 0 | 0 | 0 | 0 | 0 | 0 | 0 | 0 | 0 | 0 | 0 | 0 | 0 | 0 | 0 | 0 | 0 | 0 |  | 0 | 0 | 0.052378 | 119.07 | 119.07 | 1 | 19.6487 | 2.0762 | 0 | 6.24 | 0.66 | 0 | 6.24 | 0 | 0 | 0
107 | 50554564 | 50555160 | 46170448 | 1 | 1 | 30570983 | 2 | 2.1-6-51 | ТСН-2001.2. Доп. 68. п.1-6-51 (069401) | Вибраторы поверхностные | 1368 | 1011 | маш.-ч | маш.-ч | 1 | 0 | 1976627719 | 8.1538 | 0 | 0.23 | 0 | 0 | 0 | 0.23 | 0 | 0 | 1 | 1 | 1 | 1 | -2 | 0 | 1 | 1 | 0 | 0 | 5.93 | )*1,1)*1,25 | 0 | 2 | 50555169 | 1 | 2048 | 105 | 0 | 0 | 0 | 0 | 0 | 0 | 0 | 0 | 0 | 0 | 0 | 0 | 0 | 0 | 0 | 0 | 0 | 0 | 0 | 0 | 0 | 0 |  | 0 | 0 | 2.5883 | 0.23 | 0.23 | 1 | 1.87 | 0 | 0 | 0.6 | 0 | 0 | 0.6 | 0 | 0 | 0
107 | 50554564 | 50555160 | 31110605 | 1 | 1 | 30570983 | 3 | 1.1-1-118 | ТСН-2001.1. Доп. 1-42. Р. 1, о. 1, поз. 118 | Вода | 1339 | 1007 | м3 | м3 | 1 | 0 | 1942501623 | 1.75 | 7.07 | 0 | 0 | 0 | 7.07 | 0 | 0 | 0 | 1 | 1 | 1 | 1 | -2 | 0 | 1 | 1 | 0 | 0 | 1.75 |  | 0 | 2 | 50555170 | 1 | 0 | 106 | 0 | 0 | 0 | 0 | 0 | 0 | 0 | 0 | 0 | 0 | 0 | 0 | 0 | 0 | 0 | 0 | 0 | 0 | 0 | 0 | 0 | 0 |  | 0 | 0 | 0.55552 | 7.07 | 7.07 | 1 | 12.37 | 0 | 3.93 | 0 | 0 | 0 | 3.93 | 0 | 0 | 0
107 | 50554564 | 50555160 | 31111088 | 1 | 1 | 30570983 | 3 | 1.1-1-655 | ТСН-2001.1. Доп. 1-42. Р. 1, о. 1, поз. 655 | Мешковина | 1327 | 1005 | м2 | м2 | 1 | 0 | 390251752 | 250 | 7.39 | 0 | 0 | 0 | 7.39 | 0 | 0 | 0 | 1 | 1 | 1 | 1 | -2 | 0 | 1 | 1 | 0 | 0 | 250 |  | 0 | 2 | 50555171 | 1 | 0 | 107 | 0 | 0 | 0 | 0 | 0 | 0 | 0 | 0 | 0 | 0 | 0 | 0 | 0 | 0 | 0 | 0 | 0 | 0 | 0 | 0 | 0 | 0 |  | 0 | 0 | 79.36 | 7.39 | 7.39 | 1 | 1847.5 | 0 | 586.47 | 0 | 0 | 0 | 586.47 | 0 | 0 | 0
107 | 50554564 | 50555160 | 46138548 | 1 | 1 | 30570983 | 3 | 1.3-1-161 | ТСН-2001.1 Доп. 67, Р. 3, о. 1, поз. 161 | Смесь бетонная тяжелого бетона БСТ на гравийном щебне, крупность заполнителя от 5 до 20 мм, класс прочности В7,5 (М100), П3, F50, W2 | 1339 | 1007 | м3 | м3 | 1 | 0 | -1410308529 | 101.9964 | 604.5 | 0 | 0 | 0 | 604.5 | 0 | 0 | 0 | 1 | 1 | 1 | 1 | 0 | 0 | 0 | 1 | 0 | 0 | 101.9964 |  | 0 | 1 | -1 | 0 | 0 |  | 0 | 0 | 0 | 0 | 0 | 0 | 0 | 0 | 0 | 0 | 0 | 0 | 0 | 0 | 0 | 0 | 0 | 0 | 0 | 0 | 0 | 0 |  | 0 | 0 | 32.3777 | 604.5 | 604.5 | 1 | 61656.81 | 0 | 19572.34 | 0 | 0 | 0 | 19572.34 | 0 | 0 | 0
108 | 50554565 | 50555160 | 40404405 | 30570983 | 1 | 30570983 | 1 | 9999990008 |  | Трудозатраты рабочих | 1191 | 1013 | чел.-ч. | чел.-ч. | 1 | 0 | 476480486 | 170.775 | 0 | 0 | 0 | 0 | 0 | 0 | 0 | 0 | 1 | 1 | 1 | 1 | 5 | 0 | 1 | 1 | 0 | 0 | 135 | )*1,1)*1,15 | 1 | 2 | 50555167 | 1 | 2048 | 109 | 0 | 0 | 0 | 0 | 0 | 0 | 0 | 0 | 0 | 0 | 0 | 0 | 0 | 0 | 0 | 0 | 0 | 0 | 0 | 0 | 0 | 0 | 0 | 54.2108 | 0 | 54.2108 | 0 | 0 | 1 | 0 | 0 | 0 | 0 | 0 | 0 | 0 | 0 | 0 | 0
108 | 50554565 | 50555160 | 46170869 | 1 | 1 | 30570983 | 2 | 2.1-18-9 | ТСН-2001.2. Доп. 68. п.1-18-9 (183003) | Автомобили грузовые бортовые, грузоподъемность до 8 т | 1368 | 1011 | маш.-ч | маш.-ч | 1 | 0 | -1515284237 | 0.165 | 0 | 1421.2 | 450.44 | 0 | 0 | 119.07 | 12.62 | 0 | 1 | 11.4 | 34.09 | 1 | 2 | 0 | 1 | 1 | 0 | 0 | 0.12 | )*1,1)*1,25 | 0 | 2 | 50555168 | 1 | 2048 | 110 | 0 | 0 | 0 | 0 | 0 | 0 | 0 | 0 | 0 | 0 | 0 | 0 | 0 | 0 | 0 | 0 | 0 | 0 | 0 | 0 | 0 | 0 |  | 0 | 0 | 0.052378 | 1421.2 | 119.07 | 11.4 | 19.6487 | 2.0762 | 0 | 71.1 | 22.53 | 0 | 71.1 | 0 | 0 | 0
108 | 50554565 | 50555160 | 46170448 | 1 | 1 | 30570983 | 2 | 2.1-6-51 | ТСН-2001.2. Доп. 68. п.1-6-51 (069401) | Вибраторы поверхностные | 1368 | 1011 | маш.-ч | маш.-ч | 1 | 0 | 1976627719 | 8.1538 | 0 | 2.36 | 0 | 0 | 0 | 0.23 | 0 | 0 | 1 | 9.78 | 34.09 | 1 | 2 | 0 | 1 | 1 | 0 | 0 | 5.93 | )*1,1)*1,25 | 0 | 2 | 50555169 | 1 | 2048 | 111 | 0 | 0 | 0 | 0 | 0 | 0 | 0 | 0 | 0 | 0 | 0 | 0 | 0 | 0 | 0 | 0 | 0 | 0 | 0 | 0 | 0 | 0 |  | 0 | 0 | 2.5883 | 2.36 | 0.23 | 9.78 | 1.87 | 0 | 0 | 5.82 | 0 | 0 | 5.82 | 0 | 0 | 0
108 | 50554565 | 50555160 | 31110605 | 1 | 1 | 30570983 | 3 | 1.1-1-118 | ТСН-2001.1. Доп. 1-42. Р. 1, о. 1, поз. 118 | Вода | 1339 | 1007 | м3 | м3 | 1 | 0 | 1942501623 | 1.75 | 43.35 | 0 | 0 | 0 | 7.07 | 0 | 0 | 0 | 6 | 1 | 1 | 1 | 2 | 0 | 1 | 1 | 0 | 0 | 1.75 |  | 0 | 2 | 50555170 | 1 | 0 | 112 | 0 | 0 | 0 | 0 | 0 | 0 | 0 | 0 | 0 | 0 | 0 | 0 | 0 | 0 | 0 | 0 | 0 | 0 | 0 | 0 | 0 | 0 |  | 0 | 0 | 0.55552 | 43.35 | 7.07 | 6 | 12.37 | 0 | 23.57 | 0 | 0 | 0 | 23.57 | 0 | 0 | 0
108 | 50554565 | 50555160 | 31111088 | 1 | 1 | 30570983 | 3 | 1.1-1-655 | ТСН-2001.1. Доп. 1-42. Р. 1, о. 1, поз. 655 | Мешковина | 1327 | 1005 | м2 | м2 | 1 | 0 | 390251752 | 250 | 49.24 | 0 | 0 | 0 | 7.39 | 0 | 0 | 0 | 6.52 | 1 | 1 | 1 | 2 | 0 | 1 | 1 | 0 | 0 | 250 |  | 0 | 2 | 50555171 | 1 | 0 | 113 | 0 | 0 | 0 | 0 | 0 | 0 | 0 | 0 | 0 | 0 | 0 | 0 | 0 | 0 | 0 | 0 | 0 | 0 | 0 | 0 | 0 | 0 |  | 0 | 0 | 79.36 | 49.24 | 7.39 | 6.52 | 1847.5 | 0 | 3823.56 | 0 | 0 | 0 | 3823.56 | 0 | 0 | 0
108 | 50554565 | 50555160 | 46138548 | 1 | 1 | 30570983 | 3 | 1.3-1-161 | ТСН-2001.1 Доп. 67, Р. 3, о. 1, поз. 161 | Смесь бетонная тяжелого бетона БСТ на гравийном щебне, крупность заполнителя от 5 до 20 мм, класс прочности В7,5 (М100), П3, F50, W2 | 1339 | 1007 | м3 | м3 | 1 | 0 | -1410308529 | 101.9964 | 5245.11 | 0 | 0 | 0 | 604.5 | 0 | 0 | 0 | 8.49 | 1 | 1 | 1 | 0 | 0 | 0 | 1 | 0 | 0 | 101.9964 |  | 0 | 1 | -1 | 0 | 0 |  | 0 | 0 | 0 | 0 | 0 | 0 | 0 | 0 | 0 | 0 | 0 | 0 | 0 | 0 | 0 | 0 | 0 | 0 | 0 | 0 | 0 | 0 |  | 0 | 0 | 32.3777 | 5245.11 | 604.5 | 8.49 | 61656.81 | 0 | 166169.3 | 0 | 0 | 0 | 166169.3 | 0 | 0 | 0
111 | 50554564 | 50555174 | 40404405 | 30570983 | 1 | 30570983 | 1 | 9999990008 |  | Трудозатраты рабочих | 1191 | 1013 | чел.-ч. | чел.-ч. | 1 | 0 | 476480486 | 25.4265 | 0 | 0 | 0 | 0 | 0 | 0 | 0 | 0 | 1 | 1 | 1 | 1 | -2 | 0 | 1 | 1 | 0 | 0 | 20.1 | )*1,1)*1,15 | 1 | 2 | 50555180 | 1 | 2048 | 115 | 0 | 0 | 0 | 0 | 0 | 0 | 0 | 0 | 0 | 0 | 0 | 0 | 0 | 0 | 0 | 0 | 0 | 0 | 0 | 0 | 0 | 0 | 0 | 80.7139 | 0 | 80.7139 | 0 | 0 | 1 | 0 | 0 | 0 | 0 | 0 | 0 | 0 | 0 | 0 | 0
111 | 50554564 | 50555174 | 40406154 | 30570983 | 1 | 30570983 | 2 | 9999990007 |  | Стоимость прочих машин (ЭСН) | 1344 | 1008 | руб. | руб. | 1 | 0 | -1180195794 | 261.1812 | 0 | 1 | 0 | 0 | 0 | 1 | 0 | 0 | 1 | 1 | 1 | 1 | -2 | 0 | 1 | 1 | 0 | 0 | 189.95 | )*1,1)*1,25 | 0 | 2 | 50555181 | 1 | 2048 | 116 | 0 | 0 | 0 | 0 | 0 | 0 | 0 | 0 | 0 | 0 | 0 | 0 | 0 | 0 | 0 | 0 | 0 | 0 | 0 | 0 | 0 | 0 |  | 0 | 0 | 829.0938 | 1 | 1 | 1 | 261.1812 | 0 | 0 | 829.09 | 0 | 0 | 829.09 | 0 | 0 | 0
111 | 50554564 | 50555174 | 46136036 | 1 | 1 | 30570983 | 3 | 1.1-1-143 | ТСН-2001.1 Доп. 67, Р. 1, о. 1, поз. 143 | Материал рулонный кровельный и гидроизоляционный, наплавляемый, битумный, на основе стеклоткани, разрывная сила в продольном/поперечном направлении не менее 800 Н, гибкость не выше 0°С, теплостойкость не ниже +85°С, температура хрупкости вяжущего до -15°С, типа ТПП-3,5 | 1327 | 1005 | м2 | м2 | 1 | 0 | -1349340805 | 220 | 15.56 | 0 | 0 | 0 | 15.56 | 0 | 0 | 0 | 1 | 1 | 1 | 1 | 0 | 0 | 0 | 1 | 0 | 0 | 220 |  | 0 | 1 | -1 | 0 | 0 |  | 0 | 0 | 0 | 0 | 0 | 0 | 0 | 0 | 0 | 0 | 0 | 0 | 0 | 0 | 0 | 0 | 0 | 0 | 0 | 0 | 0 | 0 |  | 0 | 0 | 698.368 | 15.56 | 15.56 | 1 | 3423.2 | 0 | 10866.61 | 0 | 0 | 0 | 10866.61 | 0 | 0 | 0
111 | 50554564 | 50555174 | 42931691 | 1 | 1 | 30570983 | 3 | 1.1-1-613 | ТСН-2001.1 Доп. 50, Р. 1, о. 1, поз. 613 | Мастика битумно-масляная клеящая, гидроизоляционная, герметизирующая, морозостойкая, горячего применения, диапазон температур применения от -25 до +40°С, для изоляции кабелей, защиты конструкций от блуждающих токов, заливки соединительных, осветительных и концевых муфт, защиты от коррозии подземных металлических коммуникаций | 1348 | 1009 | т | т | 1000 | 0 | -1166280034 | 0.41637 | 11626.84 | 0 | 0 | 0 | 11626.84 | 0 | 0 | 0 | 1 | 1 | 1 | 1 | 0 | 0 | 0 | 1 | 0 | 0 | 0.41637 |  | 0 | 1 | -1 | 0 | 0 |  | 0 | 0 | 0 | 0 | 0 | 0 | 0 | 0 | 0 | 0 | 0 | 0 | 0 | 0 | 0 | 0 | 0 | 0 | 0 | 0 | 0 | 0 |  | 0 | 0 | 1.3217 | 11626.84 | 11626.84 | 1 | 4841.04 | 0 | 15367.41 | 0 | 0 | 0 | 15367.41 | 0 | 0 | 0
111 | 50554564 | 50555174 | 42938370 | 30570983 | 1 | 30570983 | 3 | 9999990006 |  | Стоимость прочих материалов (ЭСН) | 1344 | 1008 | руб. | руб. | 1 | 0 | -94250534 | 85.77 | 1 | 0 | 0 | 0 | 1 | 0 | 0 | 0 | 1 | 1 | 1 | 1 | -2 | 0 | 1 | 1 | 0 | 0 | 85.77 |  | 0 | 2 | 50555185 | 1 | 0 | 120 | 0 | 0 | 0 | 0 | 0 | 0 | 0 | 0 | 0 | 0 | 0 | 0 | 0 | 0 | 0 | 0 | 0 | 0 | 0 | 0 | 0 | 0 |  | 0 | 0 | 272.2683 | 1 | 1 | 1 | 85.77 | 0 | 272.27 | 0 | 0 | 0 | 272.27 | 0 | 0 | 0
112 | 50554565 | 50555174 | 40404405 | 30570983 | 1 | 30570983 | 1 | 9999990008 |  | Трудозатраты рабочих | 1191 | 1013 | чел.-ч. | чел.-ч. | 1 | 0 | 476480486 | 25.4265 | 0 | 0 | 0 | 0 | 0 | 0 | 0 | 0 | 1 | 1 | 1 | 1 | 5 | 0 | 1 | 1 | 0 | 0 | 20.1 | )*1,1)*1,15 | 1 | 2 | 50555180 | 1 | 2048 | 121 | 0 | 0 | 0 | 0 | 0 | 0 | 0 | 0 | 0 | 0 | 0 | 0 | 0 | 0 | 0 | 0 | 0 | 0 | 0 | 0 | 0 | 0 | 0 | 80.7139 | 0 | 80.7139 | 0 | 0 | 1 | 0 | 0 | 0 | 0 | 0 | 0 | 0 | 0 | 0 | 0
112 | 50554565 | 50555174 | 40406154 | 30570983 | 1 | 30570983 | 2 | 9999990007 |  | Стоимость прочих машин (ЭСН) | 1344 | 1008 | руб. | руб. | 1 | 0 | -1180195794 | 261.1812 | 0 | 1.05 | 0 | 0 | 0 | 1 | 0 | 0 | 1 | 1 | 1 | 1 | 5 | 0 | 1 | 1 | 0 | 0 | 189.95 | )*1,1)*1,25 | 0 | 2 | 50555181 | 1 | 2048 | 122 | 0 | 0 | 0 | 0 | 0 | 0 | 0 | 0 | 0 | 0 | 0 | 0 | 0 | 0 | 0 | 0 | 0 | 0 | 0 | 0 | 0 | 0 |  | 0 | 0 | 829.0938 | 1.05 | 1 | 1 | 261.1812 | 0 | 0 | 829.09 | 0 | 0 | 829.09 | 0 | 0 | 0
112 | 50554565 | 50555174 | 46136036 | 1 | 1 | 30570983 | 3 | 1.1-1-143 | ТСН-2001.1 Доп. 67, Р. 1, о. 1, поз. 143 | Материал рулонный кровельный и гидроизоляционный, наплавляемый, битумный, на основе стеклоткани, разрывная сила в продольном/поперечном направлении не менее 800 Н, гибкость не выше 0°С, теплостойкость не ниже +85°С, температура хрупкости вяжущего до -15°С, типа ТПП-3,5 | 1327 | 1005 | м2 | м2 | 1 | 0 | -1349340805 | 220 | 113.5 | 0 | 0 | 0 | 15.56 | 0 | 0 | 0 | 6.83 | 1 | 1 | 1 | 0 | 0 | 0 | 1 | 0 | 0 | 220 |  | 0 | 1 | -1 | 0 | 0 |  | 0 | 0 | 0 | 0 | 0 | 0 | 0 | 0 | 0 | 0 | 0 | 0 | 0 | 0 | 0 | 0 | 0 | 0 | 0 | 0 | 0 | 0 |  | 0 | 0 | 698.368 | 113.5 | 15.56 | 6.83 | 3423.2 | 0 | 74215.57 | 0 | 0 | 0 | 74215.57 | 0 | 0 | 0
112 | 50554565 | 50555174 | 42931691 | 1 | 1 | 30570983 | 3 | 1.1-1-613 | ТСН-2001.1 Доп. 50, Р. 1, о. 1, поз. 613 | Мастика битумно-масляная клеящая, гидроизоляционная, герметизирующая, морозостойкая, горячего применения, диапазон температур применения от -25 до +40°С, для изоляции кабелей, защиты конструкций от блуждающих токов, заливки соединительных, осветительных и концевых муфт, защиты от коррозии подземных металлических коммуникаций | 1348 | 1009 | т | т | 1000 | 0 | -1166280034 | 0.41637 | 37128.22 | 0 | 0 | 0 | 11626.84 | 0 | 0 | 0 | 2.99 | 1 | 1 | 1 | 0 | 0 | 0 | 1 | 0 | 0 | 0.41637 |  | 0 | 1 | -1 | 0 | 0 |  | 0 | 0 | 0 | 0 | 0 | 0 | 0 | 0 | 0 | 0 | 0 | 0 | 0 | 0 | 0 | 0 | 0 | 0 | 0 | 0 | 0 | 0 |  | 0 | 0 | 1.3217 | 37128.22 | 11626.84 | 2.99 | 4841.04 | 0 | 45948.56 | 0 | 0 | 0 | 45948.56 | 0 | 0 | 0
112 | 50554565 | 50555174 | 42938370 | 30570983 | 1 | 30570983 | 3 | 9999990006 |  | Стоимость прочих материалов (ЭСН) | 1344 | 1008 | руб. | руб. | 1 | 0 | -94250534 | 85.77 | 10.3 | 0 | 0 | 0 | 1 | 0 | 0 | 0 | 9.64 | 1 | 1 | 1 | 5 | 0 | 1 | 1 | 0 | 0 | 85.77 |  | 0 | 2 | 50555185 | 1 | 0 | 126 | 0 | 0 | 0 | 0 | 0 | 0 | 0 | 0 | 0 | 0 | 0 | 0 | 0 | 0 | 0 | 0 | 0 | 0 | 0 | 0 | 0 | 0 |  | 0 | 0 | 272.2683 | 10.3 | 1 | 9.64 | 85.77 | 0 | 2624.67 | 0 | 0 | 0 | 2624.67 | 0 | 0 | 0
117 | 50554564 | 50555188 | 40404405 | 30570983 | 1 | 30570983 | 1 | 9999990008 |  | Трудозатраты рабочих | 1191 | 1013 | чел.-ч. | чел.-ч. | 1 | 0 | 476480486 | 170.775 | 0 | 0 | 0 | 0 | 0 | 0 | 0 | 0 | 1 | 1 | 1 | 1 | -2 | 0 | 1 | 1 | 0 | 0 | 135 | )*1,1)*1,15 | 1 | 2 | 50555195 | 1 | 2048 | 127 | 0 | 0 | 0 | 0 | 0 | 0 | 0 | 0 | 0 | 0 | 0 | 0 | 0 | 0 | 0 | 0 | 0 | 0 | 0 | 0 | 0 | 0 | 0 | 57.348 | 0 | 57.348 | 0 | 0 | 1 | 0 | 0 | 0 | 0 | 0 | 0 | 0 | 0 | 0 | 0
117 | 50554564 | 50555188 | 46170869 | 1 | 1 | 30570983 | 2 | 2.1-18-9 | ТСН-2001.2. Доп. 68. п.1-18-9 (183003) | Автомобили грузовые бортовые, грузоподъемность до 8 т | 1368 | 1011 | маш.-ч | маш.-ч | 1 | 0 | -1515284237 | 0.165 | 0 | 119.07 | 12.62 | 0 | 0 | 119.07 | 12.62 | 0 | 1 | 1 | 1 | 1 | -2 | 0 | 1 | 1 | 0 | 0 | 0.12 | )*1,1)*1,25 | 0 | 2 | 50555196 | 1 | 2048 | 128 | 0 | 0 | 0 | 0 | 0 | 0 | 0 | 0 | 0 | 0 | 0 | 0 | 0 | 0 | 0 | 0 | 0 | 0 | 0 | 0 | 0 | 0 |  | 0 | 0 | 0.055409 | 119.07 | 119.07 | 1 | 19.6487 | 2.0762 | 0 | 6.6 | 0.7 | 0 | 6.6 | 0 | 0 | 0
117 | 50554564 | 50555188 | 46170448 | 1 | 1 | 30570983 | 2 | 2.1-6-51 | ТСН-2001.2. Доп. 68. п.1-6-51 (069401) | Вибраторы поверхностные | 1368 | 1011 | маш.-ч | маш.-ч | 1 | 0 | 1976627719 | 8.1538 | 0 | 0.23 | 0 | 0 | 0 | 0.23 | 0 | 0 | 1 | 1 | 1 | 1 | -2 | 0 | 1 | 1 | 0 | 0 | 5.93 | )*1,1)*1,25 | 0 | 2 | 50555197 | 1 | 2048 | 129 | 0 | 0 | 0 | 0 | 0 | 0 | 0 | 0 | 0 | 0 | 0 | 0 | 0 | 0 | 0 | 0 | 0 | 0 | 0 | 0 | 0 | 0 |  | 0 | 0 | 2.7381 | 0.23 | 0.23 | 1 | 1.87 | 0 | 0 | 0.63 | 0 | 0 | 0.63 | 0 | 0 | 0
117 | 50554564 | 50555188 | 31110605 | 1 | 1 | 30570983 | 3 | 1.1-1-118 | ТСН-2001.1. Доп. 1-42. Р. 1, о. 1, поз. 118 | Вода | 1339 | 1007 | м3 | м3 | 1 | 0 | 1942501623 | 1.75 | 7.07 | 0 | 0 | 0 | 7.07 | 0 | 0 | 0 | 1 | 1 | 1 | 1 | -2 | 0 | 1 | 1 | 0 | 0 | 1.75 |  | 0 | 2 | 50555198 | 1 | 0 | 130 | 0 | 0 | 0 | 0 | 0 | 0 | 0 | 0 | 0 | 0 | 0 | 0 | 0 | 0 | 0 | 0 | 0 | 0 | 0 | 0 | 0 | 0 |  | 0 | 0 | 0.58767 | 7.07 | 7.07 | 1 | 12.37 | 0 | 4.15 | 0 | 0 | 0 | 4.15 | 0 | 0 | 0
117 | 50554564 | 50555188 | 31111088 | 1 | 1 | 30570983 | 3 | 1.1-1-655 | ТСН-2001.1. Доп. 1-42. Р. 1, о. 1, поз. 655 | Мешковина | 1327 | 1005 | м2 | м2 | 1 | 0 | 390251752 | 250 | 7.39 | 0 | 0 | 0 | 7.39 | 0 | 0 | 0 | 1 | 1 | 1 | 1 | -2 | 0 | 1 | 1 | 0 | 0 | 250 |  | 0 | 2 | 50555199 | 1 | 0 | 131 | 0 | 0 | 0 | 0 | 0 | 0 | 0 | 0 | 0 | 0 | 0 | 0 | 0 | 0 | 0 | 0 | 0 | 0 | 0 | 0 | 0 | 0 |  | 0 | 0 | 83.9525 | 7.39 | 7.39 | 1 | 1847.5 | 0 | 620.41 | 0 | 0 | 0 | 620.41 | 0 | 0 | 0
117 | 50554564 | 50555188 | 46138548 | 1 | 1 | 30570983 | 3 | 1.3-1-161 | ТСН-2001.1 Доп. 67, Р. 3, о. 1, поз. 161 | Смесь бетонная тяжелого бетона БСТ на гравийном щебне, крупность заполнителя от 5 до 20 мм, класс прочности В7,5 (М100), П3, F50, W2 | 1339 | 1007 | м3 | м3 | 1 | 0 | -1410308529 | 102 | 604.5 | 0 | 0 | 0 | 604.5 | 0 | 0 | 0 | 1 | 1 | 1 | 1 | 0 | 0 | 0 | 1 | 0 | 0 | 102 |  | 0 | 1 | -1 | 0 | 0 |  | 0 | 0 | 0 | 0 | 0 | 0 | 0 | 0 | 0 | 0 | 0 | 0 | 0 | 0 | 0 | 0 | 0 | 0 | 0 | 0 | 0 | 0 |  | 0 | 0 | 34.2526 | 604.5 | 604.5 | 1 | 61659 | 0 | 20705.71 | 0 | 0 | 0 | 20705.71 | 0 | 0 | 0
118 | 50554565 | 50555188 | 40404405 | 30570983 | 1 | 30570983 | 1 | 9999990008 |  | Трудозатраты рабочих | 1191 | 1013 | чел.-ч. | чел.-ч. | 1 | 0 | 476480486 | 170.775 | 0 | 0 | 0 | 0 | 0 | 0 | 0 | 0 | 1 | 1 | 1 | 1 | 5 | 0 | 1 | 1 | 0 | 0 | 135 | )*1,1)*1,15 | 1 | 2 | 50555195 | 1 | 2048 | 133 | 0 | 0 | 0 | 0 | 0 | 0 | 0 | 0 | 0 | 0 | 0 | 0 | 0 | 0 | 0 | 0 | 0 | 0 | 0 | 0 | 0 | 0 | 0 | 57.348 | 0 | 57.348 | 0 | 0 | 1 | 0 | 0 | 0 | 0 | 0 | 0 | 0 | 0 | 0 | 0
118 | 50554565 | 50555188 | 46170869 | 1 | 1 | 30570983 | 2 | 2.1-18-9 | ТСН-2001.2. Доп. 68. п.1-18-9 (183003) | Автомобили грузовые бортовые, грузоподъемность до 8 т | 1368 | 1011 | маш.-ч | маш.-ч | 1 | 0 | -1515284237 | 0.165 | 0 | 1421.2 | 450.44 | 0 | 0 | 119.07 | 12.62 | 0 | 1 | 11.4 | 34.09 | 1 | 2 | 0 | 1 | 1 | 0 | 0 | 0.12 | )*1,1)*1,25 | 0 | 2 | 50555196 | 1 | 2048 | 134 | 0 | 0 | 0 | 0 | 0 | 0 | 0 | 0 | 0 | 0 | 0 | 0 | 0 | 0 | 0 | 0 | 0 | 0 | 0 | 0 | 0 | 0 |  | 0 | 0 | 0.055409 | 1421.2 | 119.07 | 11.4 | 19.6487 | 2.0762 | 0 | 75.21 | 23.84 | 0 | 75.21 | 0 | 0 | 0
118 | 50554565 | 50555188 | 46170448 | 1 | 1 | 30570983 | 2 | 2.1-6-51 | ТСН-2001.2. Доп. 68. п.1-6-51 (069401) | Вибраторы поверхностные | 1368 | 1011 | маш.-ч | маш.-ч | 1 | 0 | 1976627719 | 8.1538 | 0 | 2.36 | 0 | 0 | 0 | 0.23 | 0 | 0 | 1 | 9.78 | 34.09 | 1 | 2 | 0 | 1 | 1 | 0 | 0 | 5.93 | )*1,1)*1,25 | 0 | 2 | 50555197 | 1 | 2048 | 135 | 0 | 0 | 0 | 0 | 0 | 0 | 0 | 0 | 0 | 0 | 0 | 0 | 0 | 0 | 0 | 0 | 0 | 0 | 0 | 0 | 0 | 0 |  | 0 | 0 | 2.7381 | 2.36 | 0.23 | 9.78 | 1.87 | 0 | 0 | 6.16 | 0 | 0 | 6.16 | 0 | 0 | 0
118 | 50554565 | 50555188 | 31110605 | 1 | 1 | 30570983 | 3 | 1.1-1-118 | ТСН-2001.1. Доп. 1-42. Р. 1, о. 1, поз. 118 | Вода | 1339 | 1007 | м3 | м3 | 1 | 0 | 1942501623 | 1.75 | 43.35 | 0 | 0 | 0 | 7.07 | 0 | 0 | 0 | 6 | 1 | 1 | 1 | 2 | 0 | 1 | 1 | 0 | 0 | 1.75 |  | 0 | 2 | 50555198 | 1 | 0 | 136 | 0 | 0 | 0 | 0 | 0 | 0 | 0 | 0 | 0 | 0 | 0 | 0 | 0 | 0 | 0 | 0 | 0 | 0 | 0 | 0 | 0 | 0 |  | 0 | 0 | 0.58767 | 43.35 | 7.07 | 6 | 12.37 | 0 | 24.93 | 0 | 0 | 0 | 24.93 | 0 | 0 | 0
118 | 50554565 | 50555188 | 31111088 | 1 | 1 | 30570983 | 3 | 1.1-1-655 | ТСН-2001.1. Доп. 1-42. Р. 1, о. 1, поз. 655 | Мешковина | 1327 | 1005 | м2 | м2 | 1 | 0 | 390251752 | 250 | 49.24 | 0 | 0 | 0 | 7.39 | 0 | 0 | 0 | 6.52 | 1 | 1 | 1 | 2 | 0 | 1 | 1 | 0 | 0 | 250 |  | 0 | 2 | 50555199 | 1 | 0 | 137 | 0 | 0 | 0 | 0 | 0 | 0 | 0 | 0 | 0 | 0 | 0 | 0 | 0 | 0 | 0 | 0 | 0 | 0 | 0 | 0 | 0 | 0 |  | 0 | 0 | 83.9525 | 49.24 | 7.39 | 6.52 | 1847.5 | 0 | 4044.83 | 0 | 0 | 0 | 4044.83 | 0 | 0 | 0
118 | 50554565 | 50555188 | 46138548 | 1 | 1 | 30570983 | 3 | 1.3-1-161 | ТСН-2001.1 Доп. 67, Р. 3, о. 1, поз. 161 | Смесь бетонная тяжелого бетона БСТ на гравийном щебне, крупность заполнителя от 5 до 20 мм, класс прочности В7,5 (М100), П3, F50, W2 | 1339 | 1007 | м3 | м3 | 1 | 0 | -1410308529 | 102 | 5245.11 | 0 | 0 | 0 | 604.5 | 0 | 0 | 0 | 8.49 | 1 | 1 | 1 | 0 | 0 | 0 | 1 | 0 | 0 | 102 |  | 0 | 1 | -1 | 0 | 0 |  | 0 | 0 | 0 | 0 | 0 | 0 | 0 | 0 | 0 | 0 | 0 | 0 | 0 | 0 | 0 | 0 | 0 | 0 | 0 | 0 | 0 | 0 |  | 0 | 0 | 34.2526 | 5245.11 | 604.5 | 8.49 | 61659 | 0 | 175791.64 | 0 | 0 | 0 | 175791.64 | 0 | 0 | 0
121 | 50554564 | 50555202 | 40404405 | 30570983 | 1 | 30570983 | 1 | 9999990008 |  | Трудозатраты рабочих | 1191 | 1013 | чел.-ч. | чел.-ч. | 1 | 0 | 476480486 | 226.435 | 0 | 0 | 0 | 0 | 0 | 0 | 0 | 0 | 1 | 1 | 1 | 1 | -2 | 0 | 1 | 1 | 0 | 0 | 179 | )*1,1)*1,15 | 1 | 2 | 50555219 | 1 | 2048 | 139 | 0 | 0 | 0 | 0 | 0 | 0 | 0 | 0 | 0 | 0 | 0 | 0 | 0 | 0 | 0 | 0 | 0 | 0 | 0 | 0 | 0 | 0 | 0 | 143.7591 | 0 | 143.7591 | 0 | 0 | 1 | 0 | 0 | 0 | 0 | 0 | 0 | 0 | 0 | 0 | 0
121 | 50554564 | 50555202 | 46170623 | 1 | 1 | 30570983 | 2 | 2.1-13-14 | ТСН-2001.2. Доп. 68. п.1-13-14 (136001) | Аппараты сварочные постоянного тока (выпрямители) для ручной дуговой сварки, сварочный ток до 500 А | 1368 | 1011 | маш.-ч | маш.-ч | 1 | 0 | 831184158 | 165 | 0 | 7.11 | 0 | 0 | 0 | 7.11 | 0 | 0 | 1 | 1 | 1 | 1 | -2 | 0 | 1 | 1 | 0 | 0 | 120 | )*1,1)*1,25 | 0 | 2 | 50555220 | 1 | 2048 | 140 | 0 | 0 | 0 | 0 | 0 | 0 | 0 | 0 | 0 | 0 | 0 | 0 | 0 | 0 | 0 | 0 | 0 | 0 | 0 | 0 | 0 | 0 |  | 0 | 0 | 104.7552 | 7.11 | 7.11 | 1 | 1173.15 | 0 | 0 | 744.81 | 0 | 0 | 744.81 | 0 | 0 | 0
121 | 50554564 | 50555202 | 46170867 | 1 | 1 | 30570983 | 2 | 2.1-18-7 | ТСН-2001.2. Доп. 68. п.1-18-7 (183001) | Автомобили грузовые бортовые, грузоподъемность до 5 т | 1368 | 1011 | маш.-ч | маш.-ч | 1 | 0 | -7781208 | 1.8563 | 0 | 83.1 | 12.62 | 0 | 0 | 83.1 | 12.62 | 0 | 1 | 1 | 1 | 1 | -2 | 0 | 1 | 1 | 0 | 0 | 1.35 | )*1,1)*1,25 | 0 | 2 | 50555221 | 1 | 2048 | 141 | 0 | 0 | 0 | 0 | 0 | 0 | 0 | 0 | 0 | 0 | 0 | 0 | 0 | 0 | 0 | 0 | 0 | 0 | 0 | 0 | 0 | 0 |  | 0 | 0 | 1.1785 | 83.1 | 83.1 | 1 | 154.2612 | 23.43 | 0 | 97.93 | 14.87 | 0 | 97.93 | 0 | 0 | 0
121 | 50554564 | 50555202 | 46170987 | 1 | 1 | 30570983 | 2 | 2.1-30-116 | ТСН-2001.2. Доп. 68. п.1-30-116 (359001) | Пилы электрические цепные, мощность до 2 кВт | 1368 | 1011 | маш.-ч | маш.-ч | 1 | 0 | 1569571613 | 0.1375 | 0 | 0.45 | 0 | 0 | 0 | 0.45 | 0 | 0 | 1 | 1 | 1 | 1 | -2 | 0 | 1 | 1 | 0 | 0 | 0.1 | )*1,1)*1,25 | 0 | 2 | 50555223 | 1 | 2048 | 142 | 0 | 0 | 0 | 0 | 0 | 0 | 0 | 0 | 0 | 0 | 0 | 0 | 0 | 0 | 0 | 0 | 0 | 0 | 0 | 0 | 0 | 0 |  | 0 | 0 | 0.087296 | 0.45 | 0.45 | 1 | 0.06875 | 0 | 0 | 0.04 | 0 | 0 | 0.04 | 0 | 0 | 0
121 | 50554564 | 50555202 | 46170215 | 1 | 1 | 30570983 | 2 | 2.1-3-38 | ТСН-2001.2. Доп. 68. п.1-3-38 (032009) | Краны на автомобильном ходу, грузоподъемность до 16 т | 1368 | 1011 | маш.-ч | маш.-ч | 1 | 0 | 922387863 | 1.2375 | 0 | 179.17 | 16.93 | 0 | 0 | 179.17 | 16.93 | 0 | 1 | 1 | 1 | 1 | -2 | 0 | 1 | 1 | 0 | 0 | 0.9 | )*1,1)*1,25 | 0 | 2 | 50555222 | 1 | 2048 | 143 | 0 | 0 | 0 | 0 | 0 | 0 | 0 | 0 | 0 | 0 | 0 | 0 | 0 | 0 | 0 | 0 | 0 | 0 | 0 | 0 | 0 | 0 |  | 0 | 0 | 0.78566 | 179.17 | 179.17 | 1 | 221.7188 | 20.955 | 0 | 140.77 | 13.3 | 0 | 140.77 | 0 | 0 | 0
121 | 50554564 | 50555202 | 46170346 | 1 | 1 | 30570983 | 2 | 2.1-4-102 | ТСН-2001.2. Доп. 68. п.1-4-102 (040104) | Погрузчики фронтальные одноковшовые, грузоподъемность до 5 т | 1368 | 1011 | маш.-ч | маш.-ч | 1 | 0 | -1338774573 | 0.34375 | 0 | 164.94 | 14.54 | 0 | 0 | 164.94 | 14.54 | 0 | 1 | 1 | 1 | 1 | -2 | 0 | 1 | 1 | 0 | 0 | 0.25 | )*1,1)*1,25 | 0 | 2 | 50555224 | 1 | 2048 | 144 | 0 | 0 | 0 | 0 | 0 | 0 | 0 | 0 | 0 | 0 | 0 | 0 | 0 | 0 | 0 | 0 | 0 | 0 | 0 | 0 | 0 | 0 |  | 0 | 0 | 0.21824 | 164.94 | 164.94 | 1 | 56.705 | 5.005 | 0 | 36 | 3.17 | 0 | 36 | 0 | 0 | 0
121 | 50554564 | 50555202 | 46170449 | 1 | 1 | 30570983 | 2 | 2.1-6-52 | ТСН-2001.2. Доп. 68. п.1-6-52 (069402) | Вибраторы глубинные | 1368 | 1011 | маш.-ч | маш.-ч | 1 | 0 | -858971667 | 12.375 | 0 | 0.42 | 0 | 0 | 0 | 0.42 | 0 | 0 | 1 | 1 | 1 | 1 | -2 | 0 | 1 | 1 | 0 | 0 | 9 | )*1,1)*1,25 | 0 | 2 | 50555225 | 1 | 2048 | 145 | 0 | 0 | 0 | 0 | 0 | 0 | 0 | 0 | 0 | 0 | 0 | 0 | 0 | 0 | 0 | 0 | 0 | 0 | 0 | 0 | 0 | 0 |  | 0 | 0 | 7.8566 | 0.42 | 0.42 | 1 | 5.1975 | 0 | 0 | 3.3 | 0 | 0 | 3.3 | 0 | 0 | 0
121 | 50554564 | 50555202 | 31110605 | 1 | 1 | 30570983 | 3 | 1.1-1-118 | ТСН-2001.1. Доп. 1-42. Р. 1, о. 1, поз. 118 | Вода | 1339 | 1007 | м3 | м3 | 1 | 0 | 1942501623 | 0.73 | 7.07 | 0 | 0 | 0 | 7.07 | 0 | 0 | 0 | 1 | 1 | 1 | 1 | -2 | 0 | 1 | 1 | 0 | 0 | 0.73 |  | 0 | 2 | 50555227 | 1 | 0 | 147 | 0 | 0 | 0 | 0 | 0 | 0 | 0 | 0 | 0 | 0 | 0 | 0 | 0 | 0 | 0 | 0 | 0 | 0 | 0 | 0 | 0 | 0 |  | 0 | 0 | 0.46346 | 7.07 | 7.07 | 1 | 5.16 | 0 | 3.28 | 0 | 0 | 0 | 3.28 | 0 | 0 | 0
121 | 50554564 | 50555202 | 31110618 | 1 | 1 | 30570983 | 3 | 1.1-1-132 | ТСН-2001.1. Доп. 1-42. Р. 1, о. 1, поз. 132 | Гвозди строительные | 1348 | 1009 | т | т | 1000 | 0 | -1241208221 | 0.002 | 6521.42 | 0 | 0 | 0 | 6521.42 | 0 | 0 | 0 | 1 | 1 | 1 | 1 | -2 | 0 | 1 | 1 | 0 | 0 | 0.002 |  | 0 | 2 | 50555228 | 1 | 0 | 148 | 0 | 0 | 0 | 0 | 0 | 0 | 0 | 0 | 0 | 0 | 0 | 0 | 0 | 0 | 0 | 0 | 0 | 0 | 0 | 0 | 0 | 0 |  | 0 | 0 | 0.0012698 | 6521.42 | 6521.42 | 1 | 13.04 | 0 | 8.28 | 0 | 0 | 0 | 8.28 | 0 | 0 | 0
121 | 50554564 | 50555202 | 46136783 | 1 | 1 | 30570983 | 3 | 1.1-1-1566 | ТСН-2001.1 Доп. 67, Р. 1, о. 1, поз. 1566 | Электроды, типа Э-42, Э-46, Э-50, диаметр от 4 до 6 мм | 1348 | 1009 | т | т | 1000 | 0 | -1786357970 | 0.16 | 7191.81 | 0 | 0 | 0 | 7191.81 | 0 | 0 | 0 | 1 | 1 | 1 | 1 | -2 | 0 | 1 | 1 | 0 | 0 | 0.16 |  | 0 | 2 | 50555229 | 1 | 0 | 149 | 0 | 0 | 0 | 0 | 0 | 0 | 0 | 0 | 0 | 0 | 0 | 0 | 0 | 0 | 0 | 0 | 0 | 0 | 0 | 0 | 0 | 0 |  | 0 | 0 | 0.10158 | 7191.81 | 7191.81 | 1 | 1150.69 | 0 | 730.55 | 0 | 0 | 0 | 730.55 | 0 | 0 | 0
121 | 50554564 | 50555202 | 46136082 | 1 | 1 | 30570983 | 3 | 1.1-1-227 | ТСН-2001.1 Доп. 67, Р. 1, о. 1, поз. 227 | Пиломатериал (доска) обрезной хвойных пород естественной влажности, сорт III, толщина 50 мм, ширина от 100 до 200 мм | 1339 | 1007 | м3 | м3 | 1 | 0 | 1994289659 | 0.04 | 1828.56 | 0 | 0 | 0 | 1828.56 | 0 | 0 | 0 | 1 | 1 | 1 | 1 | -2 | 0 | 1 | 1 | 0 | 0 | 0.04 |  | 0 | 2 | 50555230 | 1 | 0 | 150 | 0 | 0 | 0 | 0 | 0 | 0 | 0 | 0 | 0 | 0 | 0 | 0 | 0 | 0 | 0 | 0 | 0 | 0 | 0 | 0 | 0 | 0 |  | 0 | 0 | 0.025395 | 1828.56 | 1828.56 | 1 | 73.14 | 0 | 46.44 | 0 | 0 | 0 | 46.44 | 0 | 0 | 0
121 | 50554564 | 50555202 | 31110736 | 1 | 1 | 30570983 | 3 | 1.1-1-256 | ТСН-2001.1. Доп. 1-42. Р. 1, о. 1, поз. 256 | Известь негашеная комовая | 1348 | 1009 | т | т | 1000 | 0 | 674332082 | 0.01 | 1260.72 | 0 | 0 | 0 | 1260.72 | 0 | 0 | 0 | 1 | 1 | 1 | 1 | -2 | 0 | 1 | 1 | 0 | 0 | 0.01 |  | 0 | 2 | 50555231 | 1 | 0 | 151 | 0 | 0 | 0 | 0 | 0 | 0 | 0 | 0 | 0 | 0 | 0 | 0 | 0 | 0 | 0 | 0 | 0 | 0 | 0 | 0 | 0 | 0 |  | 0 | 0 | 0.0063488 | 1260.72 | 1260.72 | 1 | 12.61 | 0 | 8 | 0 | 0 | 0 | 8 | 0 | 0 | 0
121 | 50554564 | 50555202 | 31111088 | 1 | 1 | 30570983 | 3 | 1.1-1-655 | ТСН-2001.1. Доп. 1-42. Р. 1, о. 1, поз. 655 | Мешковина | 1327 | 1005 | м2 | м2 | 1 | 0 | 390251752 | 30 | 7.39 | 0 | 0 | 0 | 7.39 | 0 | 0 | 0 | 1 | 1 | 1 | 1 | -2 | 0 | 1 | 1 | 0 | 0 | 30 |  | 0 | 2 | 50555232 | 1 | 0 | 152 | 0 | 0 | 0 | 0 | 0 | 0 | 0 | 0 | 0 | 0 | 0 | 0 | 0 | 0 | 0 | 0 | 0 | 0 | 0 | 0 | 0 | 0 |  | 0 | 0 | 19.0464 | 7.39 | 7.39 | 1 | 221.7 | 0 | 140.75 | 0 | 0 | 0 | 140.75 | 0 | 0 | 0
121 | 50554564 | 50555202 | 46138441 | 1 | 1 | 30570983 | 3 | 1.3-1-41 | ТСН-2001.1 Доп. 67, Р. 3, о. 1, поз. 41 | Смесь бетонная тяжелого бетона БСТ на гранитном щебне, крупность заполнителя от 5 до 20 мм, класс прочности В25 (М350), П3, F150, W6 | 1339 | 1007 | м3 | м3 | 1 | 0 | -1134778377 | 101.5 | 745.24 | 0 | 0 | 0 | 745.24 | 0 | 0 | 0 | 1 | 1 | 1 | 1 | 0 | 0 | 0 | 1 | 0 | 0 | 101.5 |  | 0 | 1 | -1 | 0 | 0 |  | 0 | 0 | 0 | 0 | 0 | 0 | 0 | 0 | 0 | 0 | 0 | 0 | 0 | 0 | 0 | 0 | 0 | 0 | 0 | 0 | 0 | 0 |  | 0 | 0 | 64.4403 | 745.24 | 745.24 | 1 | 75641.86 | 0 | 48023.5 | 0 | 0 | 0 | 48023.5 | 0 | 0 | 0
121 | 50554564 | 50555202 | 46138716 | 1 | 1 | 30570983 | 3 | 1.3-4-22 | ТСН-2001.1 Доп. 67, Р. 3, о. 4, поз. 22 | Арматурные заготовки (стержни, хомуты и т.п.), не собранные в каркасы или сетки, арматурная сталь периодического профиля, класс А-III, диаметр от 12 до 14 мм | 1348 | 1009 | т | т | 1000 | 0 | 1696534841 | 8.1 | 5752.41 | 0 | 0 | 0 | 5752.41 | 0 | 0 | 0 | 1 | 1 | 1 | 1 | 0 | 0 | 0 | 1 | 0 | 0 | 8.1 |  | 0 | 1 | -1 | 0 | 0 |  | 0 | 0 | 0 | 0 | 0 | 0 | 0 | 0 | 0 | 0 | 0 | 0 | 0 | 0 | 0 | 0 | 0 | 0 | 0 | 0 | 0 | 0 |  | 0 | 0 | 5.1425 | 5752.41 | 5752.41 | 1 | 46594.52 | 0 | 29581.93 | 0 | 0 | 0 | 29581.93 | 0 | 0 | 0
121 | 50554564 | 50555202 | 46140646 | 1 | 1 | 30570983 | 3 | 1.9-11-4 | ТСН-2001.1 Доп. 67, Р. 9, о. 11, поз. 4 | Щит деревянный для фундаментов, колонн, балок, перекрытий, стен, перегородок и других конструкций из досок, толщина 40 мм | 1327 | 1005 | м2 | м2 | 1 | 0 | -1470655847 | 3.6 | 90.15 | 0 | 0 | 0 | 90.15 | 0 | 0 | 0 | 1 | 1 | 1 | 1 | -2 | 0 | 1 | 1 | 0 | 0 | 3.6 |  | 0 | 2 | 50555233 | 1 | 0 | 153 | 0 | 0 | 0 | 0 | 0 | 0 | 0 | 0 | 0 | 0 | 0 | 0 | 0 | 0 | 0 | 0 | 0 | 0 | 0 | 0 | 0 | 0 |  | 0 | 0 | 2.2856 | 90.15 | 90.15 | 1 | 324.54 | 0 | 206.04 | 0 | 0 | 0 | 206.04 | 0 | 0 | 0
122 | 50554565 | 50555202 | 40404405 | 30570983 | 1 | 30570983 | 1 | 9999990008 |  | Трудозатраты рабочих | 1191 | 1013 | чел.-ч. | чел.-ч. | 1 | 0 | 476480486 | 226.435 | 0 | 0 | 0 | 0 | 0 | 0 | 0 | 0 | 1 | 1 | 1 | 1 | 5 | 0 | 1 | 1 | 0 | 0 | 179 | )*1,1)*1,15 | 1 | 2 | 50555219 | 1 | 2048 | 155 | 0 | 0 | 0 | 0 | 0 | 0 | 0 | 0 | 0 | 0 | 0 | 0 | 0 | 0 | 0 | 0 | 0 | 0 | 0 | 0 | 0 | 0 | 0 | 143.7591 | 0 | 143.7591 | 0 | 0 | 1 | 0 | 0 | 0 | 0 | 0 | 0 | 0 | 0 | 0 | 0
122 | 50554565 | 50555202 | 46170623 | 1 | 1 | 30570983 | 2 | 2.1-13-14 | ТСН-2001.2. Доп. 68. п.1-13-14 (136001) | Аппараты сварочные постоянного тока (выпрямители) для ручной дуговой сварки, сварочный ток до 500 А | 1368 | 1011 | маш.-ч | маш.-ч | 1 | 0 | 831184158 | 165 | 0 | 80.32 | 0 | 0 | 0 | 7.11 | 0 | 0 | 1 | 10.79 | 34.09 | 1 | 2 | 0 | 1 | 1 | 0 | 0 | 120 | )*1,1)*1,25 | 0 | 2 | 50555220 | 1 | 2048 | 156 | 0 | 0 | 0 | 0 | 0 | 0 | 0 | 0 | 0 | 0 | 0 | 0 | 0 | 0 | 0 | 0 | 0 | 0 | 0 | 0 | 0 | 0 |  | 0 | 0 | 104.7552 | 80.32 | 7.11 | 10.79 | 1173.15 | 0 | 0 | 8036.82 | 0 | 0 | 8036.82 | 0 | 0 | 0
122 | 50554565 | 50555202 | 46170867 | 1 | 1 | 30570983 | 2 | 2.1-18-7 | ТСН-2001.2. Доп. 68. п.1-18-7 (183001) | Автомобили грузовые бортовые, грузоподъемность до 5 т | 1368 | 1011 | маш.-ч | маш.-ч | 1 | 0 | -7781208 | 1.8563 | 0 | 1106.71 | 450.44 | 0 | 0 | 83.1 | 12.62 | 0 | 1 | 12.72 | 34.09 | 1 | 2 | 0 | 1 | 1 | 0 | 0 | 1.35 | )*1,1)*1,25 | 0 | 2 | 50555221 | 1 | 2048 | 157 | 0 | 0 | 0 | 0 | 0 | 0 | 0 | 0 | 0 | 0 | 0 | 0 | 0 | 0 | 0 | 0 | 0 | 0 | 0 | 0 | 0 | 0 |  | 0 | 0 | 1.1785 | 1106.71 | 83.1 | 12.72 | 154.2612 | 23.43 | 0 | 1245.71 | 507.01 | 0 | 1245.71 | 0 | 0 | 0
122 | 50554565 | 50555202 | 46170987 | 1 | 1 | 30570983 | 2 | 2.1-30-116 | ТСН-2001.2. Доп. 68. п.1-30-116 (359001) | Пилы электрические цепные, мощность до 2 кВт | 1368 | 1011 | маш.-ч | маш.-ч | 1 | 0 | 1569571613 | 0.1375 | 0 | 4.25 | 0 | 0 | 0 | 0.45 | 0 | 0 | 1 | 9.02 | 34.09 | 1 | 2 | 0 | 1 | 1 | 0 | 0 | 0.1 | )*1,1)*1,25 | 0 | 2 | 50555223 | 1 | 2048 | 158 | 0 | 0 | 0 | 0 | 0 | 0 | 0 | 0 | 0 | 0 | 0 | 0 | 0 | 0 | 0 | 0 | 0 | 0 | 0 | 0 | 0 | 0 |  | 0 | 0 | 0.087296 | 4.25 | 0.45 | 9.02 | 0.06875 | 0 | 0 | 0.35 | 0 | 0 | 0.35 | 0 | 0 | 0
122 | 50554565 | 50555202 | 46170215 | 1 | 1 | 30570983 | 2 | 2.1-3-38 | ТСН-2001.2. Доп. 68. п.1-3-38 (032009) | Краны на автомобильном ходу, грузоподъемность до 16 т | 1368 | 1011 | маш.-ч | маш.-ч | 1 | 0 | 922387863 | 1.2375 | 0 | 2127.28 | 604.27 | 0 | 0 | 179.17 | 16.93 | 0 | 1 | 11.34 | 34.09 | 1 | 2 | 0 | 1 | 1 | 0 | 0 | 0.9 | )*1,1)*1,25 | 0 | 2 | 50555222 | 1 | 2048 | 159 | 0 | 0 | 0 | 0 | 0 | 0 | 0 | 0 | 0 | 0 | 0 | 0 | 0 | 0 | 0 | 0 | 0 | 0 | 0 | 0 | 0 | 0 |  | 0 | 0 | 0.78566 | 2127.28 | 179.17 | 11.34 | 221.7188 | 20.955 | 0 | 1596.3 | 453.44 | 0 | 1596.3 | 0 | 0 | 0
122 | 50554565 | 50555202 | 46170346 | 1 | 1 | 30570983 | 2 | 2.1-4-102 | ТСН-2001.2. Доп. 68. п.1-4-102 (040104) | Погрузчики фронтальные одноковшовые, грузоподъемность до 5 т | 1368 | 1011 | маш.-ч | маш.-ч | 1 | 0 | -1338774573 | 0.34375 | 0 | 2027.41 | 518.97 | 0 | 0 | 164.94 | 14.54 | 0 | 1 | 11.74 | 34.09 | 1 | 2 | 0 | 1 | 1 | 0 | 0 | 0.25 | )*1,1)*1,25 | 0 | 2 | 50555224 | 1 | 2048 | 160 | 0 | 0 | 0 | 0 | 0 | 0 | 0 | 0 | 0 | 0 | 0 | 0 | 0 | 0 | 0 | 0 | 0 | 0 | 0 | 0 | 0 | 0 |  | 0 | 0 | 0.21824 | 2027.41 | 164.94 | 11.74 | 56.705 | 5.005 | 0 | 422.6 | 108.18 | 0 | 422.6 | 0 | 0 | 0
122 | 50554565 | 50555202 | 46170449 | 1 | 1 | 30570983 | 2 | 2.1-6-52 | ТСН-2001.2. Доп. 68. п.1-6-52 (069402) | Вибраторы глубинные | 1368 | 1011 | маш.-ч | маш.-ч | 1 | 0 | -858971667 | 12.375 | 0 | 4.29 | 0 | 0 | 0 | 0.42 | 0 | 0 | 1 | 9.76 | 34.09 | 1 | 2 | 0 | 1 | 1 | 0 | 0 | 9 | )*1,1)*1,25 | 0 | 2 | 50555225 | 1 | 2048 | 161 | 0 | 0 | 0 | 0 | 0 | 0 | 0 | 0 | 0 | 0 | 0 | 0 | 0 | 0 | 0 | 0 | 0 | 0 | 0 | 0 | 0 | 0 |  | 0 | 0 | 7.8566 | 4.29 | 0.42 | 9.76 | 5.1975 | 0 | 0 | 32.21 | 0 | 0 | 32.21 | 0 | 0 | 0
122 | 50554565 | 50555202 | 31110605 | 1 | 1 | 30570983 | 3 | 1.1-1-118 | ТСН-2001.1. Доп. 1-42. Р. 1, о. 1, поз. 118 | Вода | 1339 | 1007 | м3 | м3 | 1 | 0 | 1942501623 | 0.73 | 43.35 | 0 | 0 | 0 | 7.07 | 0 | 0 | 0 | 6 | 1 | 1 | 1 | 2 | 0 | 1 | 1 | 0 | 0 | 0.73 |  | 0 | 2 | 50555227 | 1 | 0 | 163 | 0 | 0 | 0 | 0 | 0 | 0 | 0 | 0 | 0 | 0 | 0 | 0 | 0 | 0 | 0 | 0 | 0 | 0 | 0 | 0 | 0 | 0 |  | 0 | 0 | 0.46346 | 43.35 | 7.07 | 6 | 5.16 | 0 | 19.66 | 0 | 0 | 0 | 19.66 | 0 | 0 | 0
122 | 50554565 | 50555202 | 31110618 | 1 | 1 | 30570983 | 3 | 1.1-1-132 | ТСН-2001.1. Доп. 1-42. Р. 1, о. 1, поз. 132 | Гвозди строительные | 1348 | 1009 | т | т | 1000 | 0 | -1241208221 | 0.002 | 80378.59 | 0 | 0 | 0 | 6521.42 | 0 | 0 | 0 | 12.06 | 1 | 1 | 1 | 2 | 0 | 1 | 1 | 0 | 0 | 0.002 |  | 0 | 2 | 50555228 | 1 | 0 | 164 | 0 | 0 | 0 | 0 | 0 | 0 | 0 | 0 | 0 | 0 | 0 | 0 | 0 | 0 | 0 | 0 | 0 | 0 | 0 | 0 | 0 | 0 |  | 0 | 0 | 0.0012698 | 80378.59 | 6521.42 | 12.06 | 13.04 | 0 | 99.86 | 0 | 0 | 0 | 99.86 | 0 | 0 | 0
122 | 50554565 | 50555202 | 46136783 | 1 | 1 | 30570983 | 3 | 1.1-1-1566 | ТСН-2001.1 Доп. 67, Р. 1, о. 1, поз. 1566 | Электроды, типа Э-42, Э-46, Э-50, диаметр от 4 до 6 мм | 1348 | 1009 | т | т | 1000 | 0 | -1786357970 | 0.16 | 156335.13 | 0 | 0 | 0 | 7191.81 | 0 | 0 | 0 | 21.27 | 1 | 1 | 1 | 2 | 0 | 1 | 1 | 0 | 0 | 0.16 |  | 0 | 2 | 50555229 | 1 | 0 | 165 | 0 | 0 | 0 | 0 | 0 | 0 | 0 | 0 | 0 | 0 | 0 | 0 | 0 | 0 | 0 | 0 | 0 | 0 | 0 | 0 | 0 | 0 |  | 0 | 0 | 0.10158 | 156335.13 | 7191.81 | 21.27 | 1150.69 | 0 | 15538.79 | 0 | 0 | 0 | 15538.79 | 0 | 0 | 0
122 | 50554565 | 50555202 | 46136082 | 1 | 1 | 30570983 | 3 | 1.1-1-227 | ТСН-2001.1 Доп. 67, Р. 1, о. 1, поз. 227 | Пиломатериал (доска) обрезной хвойных пород естественной влажности, сорт III, толщина 50 мм, ширина от 100 до 200 мм | 1339 | 1007 | м3 | м3 | 1 | 0 | 1994289659 | 0.04 | 7979.73 | 0 | 0 | 0 | 1828.56 | 0 | 0 | 0 | 4.27 | 1 | 1 | 1 | 2 | 0 | 1 | 1 | 0 | 0 | 0.04 |  | 0 | 2 | 50555230 | 1 | 0 | 166 | 0 | 0 | 0 | 0 | 0 | 0 | 0 | 0 | 0 | 0 | 0 | 0 | 0 | 0 | 0 | 0 | 0 | 0 | 0 | 0 | 0 | 0 |  | 0 | 0 | 0.025395 | 7979.73 | 1828.56 | 4.27 | 73.14 | 0 | 198.28 | 0 | 0 | 0 | 198.28 | 0 | 0 | 0
122 | 50554565 | 50555202 | 31110736 | 1 | 1 | 30570983 | 3 | 1.1-1-256 | ТСН-2001.1. Доп. 1-42. Р. 1, о. 1, поз. 256 | Известь негашеная комовая | 1348 | 1009 | т | т | 1000 | 0 | 674332082 | 0.01 | 6364.97 | 0 | 0 | 0 | 1260.72 | 0 | 0 | 0 | 4.94 | 1 | 1 | 1 | 2 | 0 | 1 | 1 | 0 | 0 | 0.01 |  | 0 | 2 | 50555231 | 1 | 0 | 167 | 0 | 0 | 0 | 0 | 0 | 0 | 0 | 0 | 0 | 0 | 0 | 0 | 0 | 0 | 0 | 0 | 0 | 0 | 0 | 0 | 0 | 0 |  | 0 | 0 | 0.0063488 | 6364.97 | 1260.72 | 4.94 | 12.61 | 0 | 39.54 | 0 | 0 | 0 | 39.54 | 0 | 0 | 0
122 | 50554565 | 50555202 | 31111088 | 1 | 1 | 30570983 | 3 | 1.1-1-655 | ТСН-2001.1. Доп. 1-42. Р. 1, о. 1, поз. 655 | Мешковина | 1327 | 1005 | м2 | м2 | 1 | 0 | 390251752 | 30 | 49.24 | 0 | 0 | 0 | 7.39 | 0 | 0 | 0 | 6.52 | 1 | 1 | 1 | 2 | 0 | 1 | 1 | 0 | 0 | 30 |  | 0 | 2 | 50555232 | 1 | 0 | 168 | 0 | 0 | 0 | 0 | 0 | 0 | 0 | 0 | 0 | 0 | 0 | 0 | 0 | 0 | 0 | 0 | 0 | 0 | 0 | 0 | 0 | 0 |  | 0 | 0 | 19.0464 | 49.24 | 7.39 | 6.52 | 221.7 | 0 | 917.66 | 0 | 0 | 0 | 917.66 | 0 | 0 | 0
122 | 50554565 | 50555202 | 46138441 | 1 | 1 | 30570983 | 3 | 1.3-1-41 | ТСН-2001.1 Доп. 67, Р. 3, о. 1, поз. 41 | Смесь бетонная тяжелого бетона БСТ на гранитном щебне, крупность заполнителя от 5 до 20 мм, класс прочности В25 (М350), П3, F150, W6 | 1339 | 1007 | м3 | м3 | 1 | 0 | -1134778377 | 101.5 | 6816.64 | 0 | 0 | 0 | 745.24 | 0 | 0 | 0 | 8.95 | 1 | 1 | 1 | 0 | 0 | 0 | 1 | 0 | 0 | 101.5 |  | 0 | 1 | -1 | 0 | 0 |  | 0 | 0 | 0 | 0 | 0 | 0 | 0 | 0 | 0 | 0 | 0 | 0 | 0 | 0 | 0 | 0 | 0 | 0 | 0 | 0 | 0 | 0 |  | 0 | 0 | 64.4403 | 6816.64 | 745.24 | 8.95 | 75641.86 | 0 | 429810.49 | 0 | 0 | 0 | 429810.49 | 0 | 0 | 0
122 | 50554565 | 50555202 | 46138716 | 1 | 1 | 30570983 | 3 | 1.3-4-22 | ТСН-2001.1 Доп. 67, Р. 3, о. 4, поз. 22 | Арматурные заготовки (стержни, хомуты и т.п.), не собранные в каркасы или сетки, арматурная сталь периодического профиля, класс А-III, диаметр от 12 до 14 мм | 1348 | 1009 | т | т | 1000 | 0 | 1696534841 | 8.1 | 92828.83 | 0 | 0 | 0 | 5752.41 | 0 | 0 | 0 | 15.79 | 1 | 1 | 1 | 0 | 0 | 0 | 1 | 0 | 0 | 8.1 |  | 0 | 1 | -1 | 0 | 0 |  | 0 | 0 | 0 | 0 | 0 | 0 | 0 | 0 | 0 | 0 | 0 | 0 | 0 | 0 | 0 | 0 | 0 | 0 | 0 | 0 | 0 | 0 |  | 0 | 0 | 5.1425 | 92828.83 | 5752.41 | 15.79 | 46594.52 | 0 | 467098.65 | 0 | 0 | 0 | 467098.65 | 0 | 0 | 0
122 | 50554565 | 50555202 | 46140646 | 1 | 1 | 30570983 | 3 | 1.9-11-4 | ТСН-2001.1 Доп. 67, Р. 9, о. 11, поз. 4 | Щит деревянный для фундаментов, колонн, балок, перекрытий, стен, перегородок и других конструкций из досок, толщина 40 мм | 1327 | 1005 | м2 | м2 | 1 | 0 | -1470655847 | 3.6 | 330.76 | 0 | 0 | 0 | 90.15 | 0 | 0 | 0 | 3.59 | 1 | 1 | 1 | 2 | 0 | 1 | 1 | 0 | 0 | 3.6 |  | 0 | 2 | 50555233 | 1 | 0 | 169 | 0 | 0 | 0 | 0 | 0 | 0 | 0 | 0 | 0 | 0 | 0 | 0 | 0 | 0 | 0 | 0 | 0 | 0 | 0 | 0 | 0 | 0 |  | 0 | 0 | 2.2856 | 330.76 | 90.15 | 3.59 | 324.54 | 0 | 739.7 | 0 | 0 | 0 | 739.7 | 0 | 0 | 0
127 | 50554564 | 50555237 | 40404405 | 30570983 | 1 | 30570983 | 1 | 9999990008 |  | Трудозатраты рабочих | 1191 | 1013 | чел.-ч. | чел.-ч. | 1 | 0 | 476480486 | 12.1 | 0 | 0 | 0 | 0 | 0 | 0 | 0 | 0 | 1 | 1 | 1 | 1 | -2 | 0 | 1 | 1 | 0 | 0 | 11 | )*1,1 | 1 | 2 | 50555241 | 1 | 0 | 171 | 0 | 0 | 0 | 0 | 0 | 0 | 0 | 0 | 0 | 0 | 0 | 0 | 0 | 0 | 0 | 0 | 0 | 0 | 0 | 0 | 0 | 0 | 0 | 5.808 | 0 | 5.808 | 0 | 0 | 1 | 0 | 0 | 0 | 0 | 0 | 0 | 0 | 0 | 0 | 0
127 | 50554564 | 50555237 | 46170914 | 1 | 1 | 30570983 | 2 | 2.1-30-10 | ТСН-2001.2. Доп. 68. п.1-30-10 (304101) | Перфораторы, мощность до 800 Вт | 1368 | 1011 | маш.-ч | маш.-ч | 1 | 0 | -405183425 | 12.1 | 0 | 0.77 | 0 | 0 | 0 | 0.77 | 0 | 0 | 1 | 1 | 1 | 1 | -2 | 0 | 1 | 1 | 0 | 0 | 11 | )*1,1 | 0 | 2 | 50555242 | 1 | 0 | 172 | 0 | 0 | 0 | 0 | 0 | 0 | 0 | 0 | 0 | 0 | 0 | 0 | 0 | 0 | 0 | 0 | 0 | 0 | 0 | 0 | 0 | 0 |  | 0 | 0 | 5.808 | 0.77 | 0.77 | 1 | 9.317 | 0 | 0 | 4.47 | 0 | 0 | 4.47 | 0 | 0 | 0
127 | 50554564 | 50555237 | 31132768 | 1 | 1 | 30570983 | 3 | 1.7-3-27 | ТСН-2001.1. Доп. 1-42. Р. 7, о. 3, поз. 27 | Сверло победитовое, диаметр 32 мм, длина 450 мм | 1354 | 1010 | шт. | шт. | 1 | 0 | -1043196153 | 10 | 528.77 | 0 | 0 | 0 | 528.77 | 0 | 0 | 0 | 1 | 1 | 1 | 1 | 0 | 0 | 0 | 1 | 0 | 0 | 10 |  | 0 | 1 | -1 | 0 | 0 |  | 0 | 0 | 0 | 0 | 0 | 0 | 0 | 0 | 0 | 0 | 0 | 0 | 0 | 0 | 0 | 0 | 0 | 0 | 0 | 0 | 0 | 0 |  | 0 | 0 | 4.8 | 528.77 | 528.77 | 1 | 5287.7 | 0 | 2538.1 | 0 | 0 | 0 | 2538.1 | 0 | 0 | 0
128 | 50554565 | 50555237 | 40404405 | 30570983 | 1 | 30570983 | 1 | 9999990008 |  | Трудозатраты рабочих | 1191 | 1013 | чел.-ч. | чел.-ч. | 1 | 0 | 476480486 | 12.1 | 0 | 0 | 0 | 0 | 0 | 0 | 0 | 0 | 1 | 1 | 1 | 1 | 5 | 0 | 1 | 1 | 0 | 0 | 11 | )*1,1 | 1 | 2 | 50555241 | 1 | 0 | 174 | 0 | 0 | 0 | 0 | 0 | 0 | 0 | 0 | 0 | 0 | 0 | 0 | 0 | 0 | 0 | 0 | 0 | 0 | 0 | 0 | 0 | 0 | 0 | 5.808 | 0 | 5.808 | 0 | 0 | 1 | 0 | 0 | 0 | 0 | 0 | 0 | 0 | 0 | 0 | 0
128 | 50554565 | 50555237 | 46170914 | 1 | 1 | 30570983 | 2 | 2.1-30-10 | ТСН-2001.2. Доп. 68. п.1-30-10 (304101) | Перфораторы, мощность до 800 Вт | 1368 | 1011 | маш.-ч | маш.-ч | 1 | 0 | -405183425 | 12.1 | 0 | 6.84 | 0 | 0 | 0 | 0.77 | 0 | 0 | 1 | 8.48 | 34.09 | 1 | 2 | 0 | 1 | 1 | 0 | 0 | 11 | )*1,1 | 0 | 2 | 50555242 | 1 | 0 | 175 | 0 | 0 | 0 | 0 | 0 | 0 | 0 | 0 | 0 | 0 | 0 | 0 | 0 | 0 | 0 | 0 | 0 | 0 | 0 | 0 | 0 | 0 |  | 0 | 0 | 5.808 | 6.84 | 0.77 | 8.48 | 9.317 | 0 | 0 | 37.93 | 0 | 0 | 37.93 | 0 | 0 | 0
128 | 50554565 | 50555237 | 31132768 | 1 | 1 | 30570983 | 3 | 1.7-3-27 | ТСН-2001.1. Доп. 1-42. Р. 7, о. 3, поз. 27 | Сверло победитовое, диаметр 32 мм, длина 450 мм | 1354 | 1010 | шт. | шт. | 1 | 0 | -1043196153 | 10 | 1578.89 | 0 | 0 | 0 | 528.77 | 0 | 0 | 0 | 2.98 | 1 | 1 | 1 | 0 | 0 | 0 | 1 | 0 | 0 | 10 |  | 0 | 1 | -1 | 0 | 0 |  | 0 | 0 | 0 | 0 | 0 | 0 | 0 | 0 | 0 | 0 | 0 | 0 | 0 | 0 | 0 | 0 | 0 | 0 | 0 | 0 | 0 | 0 |  | 0 | 0 | 4.8 | 1578.89 | 528.77 | 2.98 | 5287.7 | 0 | 7563.5 | 0 | 0 | 0 | 7563.5 | 0 | 0 | 0
131 | 50554564 | 50555245 | 40404405 | 30570983 | 1 | 30570983 | 1 | 9999990008 |  | Трудозатраты рабочих | 1191 | 1013 | чел.-ч. | чел.-ч. | 1 | 0 | 476480486 | 4.07 | 0 | 0 | 0 | 0 | 0 | 0 | 0 | 0 | 1 | 1 | 1 | 1 | -2 | 0 | 1 | 1 | 0 | 0 | 3.7 | )*1,1 | 1 | 2 | 50555248 | 1 | 0 | 177 | 0 | 0 | 0 | 0 | 0 | 0 | 0 | 0 | 0 | 0 | 0 | 0 | 0 | 0 | 0 | 0 | 0 | 0 | 0 | 0 | 0 | 0 | 0 | 1.9536 | 0 | 1.9536 | 0 | 0 | 1 | 0 | 0 | 0 | 0 | 0 | 0 | 0 | 0 | 0 | 0
131 | 50554564 | 50555245 | 46170914 | 1 | 1 | 30570983 | 2 | 2.1-30-10 | ТСН-2001.2. Доп. 68. п.1-30-10 (304101) | Перфораторы, мощность до 800 Вт | 1368 | 1011 | маш.-ч | маш.-ч | 1 | 0 | -405183425 | 4.07 | 0 | 0.77 | 0 | 0 | 0 | 0.77 | 0 | 0 | 1 | 1 | 1 | 1 | -2 | 0 | 1 | 1 | 0 | 0 | 3.7 | )*1,1 | 0 | 2 | 50555249 | 1 | 0 | 178 | 0 | 0 | 0 | 0 | 0 | 0 | 0 | 0 | 0 | 0 | 0 | 0 | 0 | 0 | 0 | 0 | 0 | 0 | 0 | 0 | 0 | 0 |  | 0 | 0 | 1.9536 | 0.77 | 0.77 | 1 | 3.135 | 0 | 0 | 1.5 | 0 | 0 | 1.5 | 0 | 0 | 0
132 | 50554565 | 50555245 | 40404405 | 30570983 | 1 | 30570983 | 1 | 9999990008 |  | Трудозатраты рабочих | 1191 | 1013 | чел.-ч. | чел.-ч. | 1 | 0 | 476480486 | 4.07 | 0 | 0 | 0 | 0 | 0 | 0 | 0 | 0 | 1 | 1 | 1 | 1 | 5 | 0 | 1 | 1 | 0 | 0 | 3.7 | )*1,1 | 1 | 2 | 50555248 | 1 | 0 | 179 | 0 | 0 | 0 | 0 | 0 | 0 | 0 | 0 | 0 | 0 | 0 | 0 | 0 | 0 | 0 | 0 | 0 | 0 | 0 | 0 | 0 | 0 | 0 | 1.9536 | 0 | 1.9536 | 0 | 0 | 1 | 0 | 0 | 0 | 0 | 0 | 0 | 0 | 0 | 0 | 0
132 | 50554565 | 50555245 | 46170914 | 1 | 1 | 30570983 | 2 | 2.1-30-10 | ТСН-2001.2. Доп. 68. п.1-30-10 (304101) | Перфораторы, мощность до 800 Вт | 1368 | 1011 | маш.-ч | маш.-ч | 1 | 0 | -405183425 | 4.07 | 0 | 6.84 | 0 | 0 | 0 | 0.77 | 0 | 0 | 1 | 8.48 | 34.09 | 1 | 2 | 0 | 1 | 1 | 0 | 0 | 3.7 | )*1,1 | 0 | 2 | 50555249 | 1 | 0 | 180 | 0 | 0 | 0 | 0 | 0 | 0 | 0 | 0 | 0 | 0 | 0 | 0 | 0 | 0 | 0 | 0 | 0 | 0 | 0 | 0 | 0 | 0 |  | 0 | 0 | 1.9536 | 6.84 | 0.77 | 8.48 | 3.135 | 0 | 0 | 12.76 | 0 | 0 | 12.76 | 0 | 0 | 0
133 | 50554564 | 50555250 | 30515951 | 30515945 | 1 | 30570983 | 1 | 9999990008 |  | Трудозатраты рабочих | 1191 | 1013 | чел.-ч. | чел.-ч. | 1 | 0 | 476480486 | 365.585 | 0 | 0 | 0 | 0 | 0 | 0 | 0 | 0 | 1 | 1 | 1 | 1 | -2 | 0 | 1 | 1 | 0 | 0 | 289 | )*1,1)*1,15 | 1 | 2 | 50555255 | 1 | 2048 | 181 | 0 | 0 | 0 | 0 | 0 | 0 | 0 | 0 | 0 | 0 | 0 | 0 | 0 | 0 | 0 | 0 | 0 | 0 | 0 | 0 | 0 | 0 | 0 | 42.1154 | 0 | 42.1154 | 0 | 0 | 1 | 0 | 0 | 0 | 0 | 0 | 0 | 0 | 0 | 0 | 0
133 | 50554564 | 50555250 | 30596074 | 1 | 1 | 30570983 | 2 | 2.1-18-7 | ТСН-2001.2. Доп. 68. п.1-18-7 (183001) | Автомобили грузовые бортовые, грузоподъемность до 5 т | 1368 | 1011 | маш.-ч | маш.-ч | 1 | 0 | -1440889904 | 0.4675 | 0 | 83.1 | 12.62 | 0 | 0 | 83.1 | 12.62 | 0 | 1 | 1 | 1 | 1 | -2 | 0 | 1 | 1 | 0 | 0 | 0.34 | )*1,1)*1,25 | 0 | 2 | 50555256 | 1 | 2048 | 182 | 0 | 0 | 0 | 0 | 0 | 0 | 0 | 0 | 0 | 0 | 0 | 0 | 0 | 0 | 0 | 0 | 0 | 0 | 0 | 0 | 0 | 0 |  | 0 | 0 | 0.053856 | 83.1 | 83.1 | 1 | 38.8438 | 5.8987 | 0 | 4.48 | 0.68 | 0 | 4.48 | 0 | 0 | 0
133 | 50554564 | 50555250 | 30595321 | 1 | 1 | 30570983 | 2 | 2.1-3-38 | ТСН-2001.2. Доп. 68. п.1-3-38 (032009) | Краны на автомобильном ходу, грузоподъемность до 16 т | 1368 | 1011 | маш.-ч | маш.-ч | 1 | 0 | 1668154095 | 0.165 | 0 | 179.17 | 16.93 | 0 | 0 | 179.17 | 16.93 | 0 | 1 | 1 | 1 | 1 | -2 | 0 | 1 | 1 | 0 | 0 | 0.12 | )*1,1)*1,25 | 0 | 2 | 50555257 | 1 | 2048 | 183 | 0 | 0 | 0 | 0 | 0 | 0 | 0 | 0 | 0 | 0 | 0 | 0 | 0 | 0 | 0 | 0 | 0 | 0 | 0 | 0 | 0 | 0 |  | 0 | 0 | 0.019008 | 179.17 | 179.17 | 1 | 29.5625 | 2.7912 | 0 | 3.41 | 0.32 | 0 | 3.41 | 0 | 0 | 0
133 | 50554564 | 50555250 | 43770962 | 1 | 1 | 30570983 | 3 | 1.7-5-208 | ТСН-2001.1 Доп. 53, Р. 7, о. 5, поз. 208 | Анкер клиновой, стальной, оцинкованный, для установки в сжатой зоне бетона, диаметр 20 мм, длина 205 мм, максимальная толщина закрепляемой детали при стандартной/уменьшенной глубине анкеровки 60/82 мм | 1354 | 1010 | шт. | шт. | 1 | 0 | -380252481 | 416.6667 | 102.03 | 0 | 0 | 0 | 102.03 | 0 | 0 | 0 | 1 | 1 | 1 | 1 | 0 | 0 | 0 | 1 | 0 | 0 | 416.6667 |  | 0 | 1 | -1 | 0 | 0 |  | 0 | 0 | 0 | 0 | 0 | 0 | 0 | 0 | 0 | 0 | 0 | 0 | 0 | 0 | 0 | 0 | 0 | 0 | 0 | 0 | 0 | 0 |  | 0 | 0 | 48 | 102.03 | 102.03 | 1 | 42512.5 | 0 | 4897.44 | 0 | 0 | 0 | 4897.44 | 0 | 0 | 0
134 | 50554565 | 50555250 | 30515951 | 30515945 | 1 | 30570983 | 1 | 9999990008 |  | Трудозатраты рабочих | 1191 | 1013 | чел.-ч. | чел.-ч. | 1 | 0 | 476480486 | 365.585 | 0 | 0 | 0 | 0 | 0 | 0 | 0 | 0 | 1 | 1 | 1 | 1 | 5 | 0 | 1 | 1 | 0 | 0 | 289 | )*1,1)*1,15 | 1 | 2 | 50555255 | 1 | 2048 | 186 | 0 | 0 | 0 | 0 | 0 | 0 | 0 | 0 | 0 | 0 | 0 | 0 | 0 | 0 | 0 | 0 | 0 | 0 | 0 | 0 | 0 | 0 | 0 | 42.1154 | 0 | 42.1154 | 0 | 0 | 1 | 0 | 0 | 0 | 0 | 0 | 0 | 0 | 0 | 0 | 0
134 | 50554565 | 50555250 | 30596074 | 1 | 1 | 30570983 | 2 | 2.1-18-7 | ТСН-2001.2. Доп. 68. п.1-18-7 (183001) | Автомобили грузовые бортовые, грузоподъемность до 5 т | 1368 | 1011 | маш.-ч | маш.-ч | 1 | 0 | -1440889904 | 0.4675 | 0 | 1106.71 | 450.44 | 0 | 0 | 83.1 | 12.62 | 0 | 1 | 12.72 | 34.09 | 1 | 2 | 0 | 1 | 1 | 0 | 0 | 0.34 | )*1,1)*1,25 | 0 | 2 | 50555256 | 1 | 2048 | 187 | 0 | 0 | 0 | 0 | 0 | 0 | 0 | 0 | 0 | 0 | 0 | 0 | 0 | 0 | 0 | 0 | 0 | 0 | 0 | 0 | 0 | 0 |  | 0 | 0 | 0.053856 | 1106.71 | 83.1 | 12.72 | 38.8438 | 5.8987 | 0 | 56.93 | 23.17 | 0 | 56.93 | 0 | 0 | 0
134 | 50554565 | 50555250 | 30595321 | 1 | 1 | 30570983 | 2 | 2.1-3-38 | ТСН-2001.2. Доп. 68. п.1-3-38 (032009) | Краны на автомобильном ходу, грузоподъемность до 16 т | 1368 | 1011 | маш.-ч | маш.-ч | 1 | 0 | 1668154095 | 0.165 | 0 | 2127.28 | 604.27 | 0 | 0 | 179.17 | 16.93 | 0 | 1 | 11.34 | 34.09 | 1 | 2 | 0 | 1 | 1 | 0 | 0 | 0.12 | )*1,1)*1,25 | 0 | 2 | 50555257 | 1 | 2048 | 188 | 0 | 0 | 0 | 0 | 0 | 0 | 0 | 0 | 0 | 0 | 0 | 0 | 0 | 0 | 0 | 0 | 0 | 0 | 0 | 0 | 0 | 0 |  | 0 | 0 | 0.019008 | 2127.28 | 179.17 | 11.34 | 29.5625 | 2.7912 | 0 | 38.62 | 10.97 | 0 | 38.62 | 0 | 0 | 0
134 | 50554565 | 50555250 | 43770962 | 1 | 1 | 30570983 | 3 | 1.7-5-208 | ТСН-2001.1 Доп. 53, Р. 7, о. 5, поз. 208 | Анкер клиновой, стальной, оцинкованный, для установки в сжатой зоне бетона, диаметр 20 мм, длина 205 мм, максимальная толщина закрепляемой детали при стандартной/уменьшенной глубине анкеровки 60/82 мм | 1354 | 1010 | шт. | шт. | 1 | 0 | -380252481 | 416.6667 | 1391.02 | 0 | 0 | 0 | 102.03 | 0 | 0 | 0 | 13.34 | 1 | 1 | 1 | 0 | 0 | 0 | 1 | 0 | 0 | 416.6667 |  | 0 | 1 | -1 | 0 | 0 |  | 0 | 0 | 0 | 0 | 0 | 0 | 0 | 0 | 0 | 0 | 0 | 0 | 0 | 0 | 0 | 0 | 0 | 0 | 0 | 0 | 0 | 0 |  | 0 | 0 | 48 | 1391.02 | 102.03 | 13.34 | 42512.5 | 0 | 65331.84 | 0 | 0 | 0 | 65331.84 | 0 | 0 | 0
137 | 50554564 | 50555261 | 40404405 | 30570983 | 1 | 30570983 | 1 | 9999990008 |  | Трудозатраты рабочих | 1191 | 1013 | чел.-ч. | чел.-ч. | 1 | 0 | 476480486 | 26.818 | 0 | 0 | 0 | 0 | 0 | 0 | 0 | 0 | 1 | 1 | 1 | 1 | -2 | 0 | 1 | 1 | 0 | 0 | 21.2 | )*1,1)*1,15 | 1 | 2 | 50555269 | 1 | 2048 | 191 | 0 | 0 | 0 | 0 | 0 | 0 | 0 | 0 | 0 | 0 | 0 | 0 | 0 | 0 | 0 | 0 | 0 | 0 | 0 | 0 | 0 | 0 | 0 | 4.0334 | 0 | 4.0334 | 0 | 0 | 1 | 0 | 0 | 0 | 0 | 0 | 0 | 0 | 0 | 0 | 0
137 | 50554564 | 50555261 | 46170867 | 1 | 1 | 30570983 | 2 | 2.1-18-7 | ТСН-2001.2. Доп. 68. п.1-18-7 (183001) | Автомобили грузовые бортовые, грузоподъемность до 5 т | 1368 | 1011 | маш.-ч | маш.-ч | 1 | 0 | -7781208 | 0.275 | 0 | 83.1 | 12.62 | 0 | 0 | 83.1 | 12.62 | 0 | 1 | 1 | 1 | 1 | -2 | 0 | 1 | 1 | 0 | 0 | 0.2 | )*1,1)*1,25 | 0 | 2 | 50555270 | 1 | 2048 | 192 | 0 | 0 | 0 | 0 | 0 | 0 | 0 | 0 | 0 | 0 | 0 | 0 | 0 | 0 | 0 | 0 | 0 | 0 | 0 | 0 | 0 | 0 |  | 0 | 0 | 0.04136 | 83.1 | 83.1 | 1 | 22.8525 | 3.465 | 0 | 3.44 | 0.52 | 0 | 3.44 | 0 | 0 | 0
137 | 50554564 | 50555261 | 46170387 | 1 | 1 | 30570983 | 2 | 2.1-5-63 | ТСН-2001.2. Доп. 68. п.1-5-63 (059001) | Котлы битумоварочные электрические, емкость до 500 л, мощность до 20 кВт | 1368 | 1011 | маш.-ч | маш.-ч | 1 | 0 | -745462276 | 2.6812 | 0 | 12.32 | 0 | 0 | 0 | 12.32 | 0 | 0 | 1 | 1 | 1 | 1 | -2 | 0 | 1 | 1 | 0 | 0 | 1.95 | )*1,1)*1,25 | 0 | 2 | 50555271 | 1 | 2048 | 193 | 0 | 0 | 0 | 0 | 0 | 0 | 0 | 0 | 0 | 0 | 0 | 0 | 0 | 0 | 0 | 0 | 0 | 0 | 0 | 0 | 0 | 0 |  | 0 | 0 | 0.40326 | 12.32 | 12.32 | 1 | 33.0275 | 0 | 0 | 4.97 | 0 | 0 | 4.97 | 0 | 0 | 0
137 | 50554564 | 50555261 | 31110602 | 1 | 1 | 30570983 | 3 | 1.1-1-115 | ТСН-2001.1. Доп. 1-42. Р. 1, о. 1, поз. 115 | Ветошь | 1346 | 1009 | кг | кг | 1 | 0 | -1299596119 | 0.1 | 1.61 | 0 | 0 | 0 | 1.61 | 0 | 0 | 0 | 1 | 1 | 1 | 1 | -2 | 0 | 1 | 1 | 0 | 0 | 0.1 |  | 0 | 2 | 50555272 | 1 | 0 | 194 | 0 | 0 | 0 | 0 | 0 | 0 | 0 | 0 | 0 | 0 | 0 | 0 | 0 | 0 | 0 | 0 | 0 | 0 | 0 | 0 | 0 | 0 |  | 0 | 0 | 0.01504 | 1.61 | 1.61 | 1 | 0.16 | 0 | 0.02 | 0 | 0 | 0 | 0.02 | 0 | 0 | 0
137 | 50554564 | 50555261 | 31110826 | 1 | 1 | 30570983 | 3 | 1.1-1-348 | ТСН-2001.1. Доп. 1-42. Р. 1, о. 1, поз. 348 | Керосин | 1348 | 1009 | т | т | 1000 | 0 | -1367681090 | 0.024 | 7359.71 | 0 | 0 | 0 | 7359.71 | 0 | 0 | 0 | 1 | 1 | 1 | 1 | -2 | 0 | 1 | 1 | 0 | 0 | 0.024 |  | 0 | 2 | 50555273 | 1 | 0 | 195 | 0 | 0 | 0 | 0 | 0 | 0 | 0 | 0 | 0 | 0 | 0 | 0 | 0 | 0 | 0 | 0 | 0 | 0 | 0 | 0 | 0 | 0 |  | 0 | 0 | 0.0036096 | 7359.71 | 7359.71 | 1 | 176.63 | 0 | 26.57 | 0 | 0 | 0 | 26.57 | 0 | 0 | 0
137 | 50554564 | 50555261 | 46231008 | 1 | 1 | 30570983 | 3 | 1.1-1-51 | ТСН-2001.1 Доп. 70, Р. 1, о. 1, поз. 51 | Битум нефтяной кровельный, марка БНК-90/40 | 1348 | 1009 | т | т | 1000 | 0 | -137956339 | 0.016 | 3806.03 | 0 | 0 | 0 | 3806.03 | 0 | 0 | 0 | 1 | 1 | 1 | 1 | -2 | 0 | 1 | 1 | 0 | 0 | 0.016 |  | 0 | 2 | 50555274 | 1 | 0 | 196 | 0 | 0 | 0 | 0 | 0 | 0 | 0 | 0 | 0 | 0 | 0 | 0 | 0 | 0 | 0 | 0 | 0 | 0 | 0 | 0 | 0 | 0 |  | 0 | 0 | 0.0024064 | 3806.03 | 3806.03 | 1 | 60.9 | 0 | 9.16 | 0 | 0 | 0 | 9.16 | 0 | 0 | 0
137 | 50554564 | 50555261 | 46136264 | 1 | 1 | 30570983 | 3 | 1.1-1-611 | ТСН-2001.1 Доп. 67, Р. 1, о. 1, поз. 611 | Мастика бутилкаучуковая, герметизирующая, нетвердеющая, диапазон температур применения от -20 до +40°С, относительное удлинение при разрыве не менее 50%, условная прочность при разрыве не менее 0,2 МПа, адгезионная прочность не менее 0,2 Н/мм2, для герметизации наружных поверхностей, швов и стыков строительных конструкций и наружной обмазочной гидроизоляции строительных конструкций, резервуаров | 1348 | 1009 | т | т | 1000 | 0 | -1905630556 | 0.24 | 15519.24 | 0 | 0 | 0 | 15519.24 | 0 | 0 | 0 | 1 | 1 | 1 | 1 | 0 | 0 | 0 | 1 | 0 | 0 | 0.24 |  | 0 | 1 | -1 | 0 | 0 |  | 0 | 0 | 0 | 0 | 0 | 0 | 0 | 0 | 0 | 0 | 0 | 0 | 0 | 0 | 0 | 0 | 0 | 0 | 0 | 0 | 0 | 0 |  | 0 | 0 | 0.036096 | 15519.24 | 15519.24 | 1 | 3724.62 | 0 | 560.18 | 0 | 0 | 0 | 560.18 | 0 | 0 | 0
138 | 50554565 | 50555261 | 40404405 | 30570983 | 1 | 30570983 | 1 | 9999990008 |  | Трудозатраты рабочих | 1191 | 1013 | чел.-ч. | чел.-ч. | 1 | 0 | 476480486 | 26.818 | 0 | 0 | 0 | 0 | 0 | 0 | 0 | 0 | 1 | 1 | 1 | 1 | 5 | 0 | 1 | 1 | 0 | 0 | 21.2 | )*1,1)*1,15 | 1 | 2 | 50555269 | 1 | 2048 | 198 | 0 | 0 | 0 | 0 | 0 | 0 | 0 | 0 | 0 | 0 | 0 | 0 | 0 | 0 | 0 | 0 | 0 | 0 | 0 | 0 | 0 | 0 | 0 | 4.0334 | 0 | 4.0334 | 0 | 0 | 1 | 0 | 0 | 0 | 0 | 0 | 0 | 0 | 0 | 0 | 0
138 | 50554565 | 50555261 | 46170867 | 1 | 1 | 30570983 | 2 | 2.1-18-7 | ТСН-2001.2. Доп. 68. п.1-18-7 (183001) | Автомобили грузовые бортовые, грузоподъемность до 5 т | 1368 | 1011 | маш.-ч | маш.-ч | 1 | 0 | -7781208 | 0.275 | 0 | 1106.71 | 450.44 | 0 | 0 | 83.1 | 12.62 | 0 | 1 | 12.72 | 34.09 | 1 | 2 | 0 | 1 | 1 | 0 | 0 | 0.2 | )*1,1)*1,25 | 0 | 2 | 50555270 | 1 | 2048 | 199 | 0 | 0 | 0 | 0 | 0 | 0 | 0 | 0 | 0 | 0 | 0 | 0 | 0 | 0 | 0 | 0 | 0 | 0 | 0 | 0 | 0 | 0 |  | 0 | 0 | 0.04136 | 1106.71 | 83.1 | 12.72 | 22.8525 | 3.465 | 0 | 43.72 | 17.79 | 0 | 43.72 | 0 | 0 | 0
138 | 50554565 | 50555261 | 46170387 | 1 | 1 | 30570983 | 2 | 2.1-5-63 | ТСН-2001.2. Доп. 68. п.1-5-63 (059001) | Котлы битумоварочные электрические, емкость до 500 л, мощность до 20 кВт | 1368 | 1011 | маш.-ч | маш.-ч | 1 | 0 | -745462276 | 2.6812 | 0 | 135.7 | 0 | 0 | 0 | 12.32 | 0 | 0 | 1 | 10.52 | 34.09 | 1 | 2 | 0 | 1 | 1 | 0 | 0 | 1.95 | )*1,1)*1,25 | 0 | 2 | 50555271 | 1 | 2048 | 200 | 0 | 0 | 0 | 0 | 0 | 0 | 0 | 0 | 0 | 0 | 0 | 0 | 0 | 0 | 0 | 0 | 0 | 0 | 0 | 0 | 0 | 0 |  | 0 | 0 | 0.40326 | 135.7 | 12.32 | 10.52 | 33.0275 | 0 | 0 | 52.27 | 0 | 0 | 52.27 | 0 | 0 | 0
138 | 50554565 | 50555261 | 31110602 | 1 | 1 | 30570983 | 3 | 1.1-1-115 | ТСН-2001.1. Доп. 1-42. Р. 1, о. 1, поз. 115 | Ветошь | 1346 | 1009 | кг | кг | 1 | 0 | -1299596119 | 0.1 | 57.24 | 0 | 0 | 0 | 1.61 | 0 | 0 | 0 | 33.29 | 1 | 1 | 1 | 2 | 0 | 1 | 1 | 0 | 0 | 0.1 |  | 0 | 2 | 50555272 | 1 | 0 | 201 | 0 | 0 | 0 | 0 | 0 | 0 | 0 | 0 | 0 | 0 | 0 | 0 | 0 | 0 | 0 | 0 | 0 | 0 | 0 | 0 | 0 | 0 |  | 0 | 0 | 0.01504 | 57.24 | 1.61 | 33.29 | 0.16 | 0 | 0.81 | 0 | 0 | 0 | 0.81 | 0 | 0 | 0
138 | 50554565 | 50555261 | 31110826 | 1 | 1 | 30570983 | 3 | 1.1-1-348 | ТСН-2001.1. Доп. 1-42. Р. 1, о. 1, поз. 348 | Керосин | 1348 | 1009 | т | т | 1000 | 0 | -1367681090 | 0.024 | 47003.82 | 0 | 0 | 0 | 7359.71 | 0 | 0 | 0 | 5.98 | 1 | 1 | 1 | 2 | 0 | 1 | 1 | 0 | 0 | 0.024 |  | 0 | 2 | 50555273 | 1 | 0 | 202 | 0 | 0 | 0 | 0 | 0 | 0 | 0 | 0 | 0 | 0 | 0 | 0 | 0 | 0 | 0 | 0 | 0 | 0 | 0 | 0 | 0 | 0 |  | 0 | 0 | 0.0036096 | 47003.82 | 7359.71 | 5.98 | 176.63 | 0 | 158.86 | 0 | 0 | 0 | 158.86 | 0 | 0 | 0
138 | 50554565 | 50555261 | 46231008 | 1 | 1 | 30570983 | 3 | 1.1-1-51 | ТСН-2001.1 Доп. 70, Р. 1, о. 1, поз. 51 | Битум нефтяной кровельный, марка БНК-90/40 | 1348 | 1009 | т | т | 1000 | 0 | -137956339 | 0.016 | 37274.58 | 0 | 0 | 0 | 3806.03 | 0 | 0 | 0 | 9.17 | 1 | 1 | 1 | 2 | 0 | 1 | 1 | 0 | 0 | 0.016 |  | 0 | 2 | 50555274 | 1 | 0 | 203 | 0 | 0 | 0 | 0 | 0 | 0 | 0 | 0 | 0 | 0 | 0 | 0 | 0 | 0 | 0 | 0 | 0 | 0 | 0 | 0 | 0 | 0 |  | 0 | 0 | 0.0024064 | 37274.58 | 3806.03 | 9.17 | 60.9 | 0 | 83.99 | 0 | 0 | 0 | 83.99 | 0 | 0 | 0
138 | 50554565 | 50555261 | 46136264 | 1 | 1 | 30570983 | 3 | 1.1-1-611 | ТСН-2001.1 Доп. 67, Р. 1, о. 1, поз. 611 | Мастика бутилкаучуковая, герметизирующая, нетвердеющая, диапазон температур применения от -20 до +40°С, относительное удлинение при разрыве не менее 50%, условная прочность при разрыве не менее 0,2 МПа, адгезионная прочность не менее 0,2 Н/мм2, для герметизации наружных поверхностей, швов и стыков строительных конструкций и наружной обмазочной гидроизоляции строительных конструкций, резервуаров | 1348 | 1009 | т | т | 1000 | 0 | -1905630556 | 0.24 | 147016.24 | 0 | 0 | 0 | 15519.24 | 0 | 0 | 0 | 8.87 | 1 | 1 | 1 | 0 | 0 | 0 | 1 | 0 | 0 | 0.24 |  | 0 | 1 | -1 | 0 | 0 |  | 0 | 0 | 0 | 0 | 0 | 0 | 0 | 0 | 0 | 0 | 0 | 0 | 0 | 0 | 0 | 0 | 0 | 0 | 0 | 0 | 0 | 0 |  | 0 | 0 | 0.036096 | 147016.24 | 15519.24 | 8.87 | 3724.62 | 0 | 4968.82 | 0 | 0 | 0 | 4968.82 | 0 | 0 | 0
176 | 50554564 | 50555277 | 40404405 | 30570983 | 1 | 30570983 | 1 | 9999990008 |  | Трудозатраты рабочих | 1191 | 1013 | чел.-ч. | чел.-ч. | 1 | 0 | 476480486 | 28.2095 | 0 | 0 | 0 | 0 | 0 | 0 | 0 | 0 | 1 | 1 | 1 | 1 | -2 | 0 | 1 | 1 | 0 | 0 | 22.3 | )*1,1)*1,15 | 1 | 2 | 50555298 | 1 | 2048 | 205 | 0 | 0 | 0 | 0 | 0 | 0 | 0 | 0 | 0 | 0 | 0 | 0 | 0 | 0 | 0 | 0 | 0 | 0 | 0 | 0 | 0 | 0 | 0 | 1262.9333 | 0 | 1262.9333 | 0 | 0 | 1 | 0 | 0 | 0 | 0 | 0 | 0 | 0 | 0 | 0 | 0
176 | 50554564 | 50555277 | 46170624 | 1 | 1 | 30570983 | 2 | 2.1-13-16 | ТСН-2001.2. Доп. 68. п.1-13-16 (136301) | Аппараты для газовой сварки и резки (комплект оборудования) | 1368 | 1011 | маш.-ч | маш.-ч | 1 | 0 | -1781369061 | 2.75 | 0 | 0.28 | 0 | 0 | 0 | 0.28 | 0 | 0 | 1 | 1 | 1 | 1 | -2 | 0 | 1 | 1 | 0 | 0 | 2 | )*1,1)*1,25 | 0 | 2 | 50555299 | 1 | 2048 | 206 | 0 | 0 | 0 | 0 | 0 | 0 | 0 | 0 | 0 | 0 | 0 | 0 | 0 | 0 | 0 | 0 | 0 | 0 | 0 | 0 | 0 | 0 |  | 0 | 0 | 123.1169 | 0.28 | 0.28 | 1 | 0.77 | 0 | 0 | 34.47 | 0 | 0 | 34.47 | 0 | 0 | 0
176 | 50554564 | 50555277 | 46170867 | 1 | 1 | 30570983 | 2 | 2.1-18-7 | ТСН-2001.2. Доп. 68. п.1-18-7 (183001) | Автомобили грузовые бортовые, грузоподъемность до 5 т | 1368 | 1011 | маш.-ч | маш.-ч | 1 | 0 | -7781208 | 0.385 | 0 | 83.1 | 12.62 | 0 | 0 | 83.1 | 12.62 | 0 | 1 | 1 | 1 | 1 | -2 | 0 | 1 | 1 | 0 | 0 | 0.28 | )*1,1)*1,25 | 0 | 2 | 50555300 | 1 | 2048 | 207 | 0 | 0 | 0 | 0 | 0 | 0 | 0 | 0 | 0 | 0 | 0 | 0 | 0 | 0 | 0 | 0 | 0 | 0 | 0 | 0 | 0 | 0 |  | 0 | 0 | 17.2364 | 83.1 | 83.1 | 1 | 31.9962 | 4.8537 | 0 | 1432.34 | 217.52 | 0 | 1432.34 | 0 | 0 | 0
176 | 50554564 | 50555277 | 46170920 | 1 | 1 | 30570983 | 2 | 2.1-30-19 | ТСН-2001.2. Доп. 68. п.1-30-19 (305001) | Машины шлифовальные электрические, мощность до 1700 Вт | 1368 | 1011 | маш.-ч | маш.-ч | 1 | 0 | 1578497932 | 0.3025 | 0 | 0.42 | 0 | 0 | 0 | 0.42 | 0 | 0 | 1 | 1 | 1 | 1 | -2 | 0 | 1 | 1 | 0 | 0 | 0.22 | )*1,1)*1,25 | 0 | 2 | 50555302 | 1 | 2048 | 208 | 0 | 0 | 0 | 0 | 0 | 0 | 0 | 0 | 0 | 0 | 0 | 0 | 0 | 0 | 0 | 0 | 0 | 0 | 0 | 0 | 0 | 0 |  | 0 | 0 | 13.5429 | 0.42 | 0.42 | 1 | 0.12375 | 0 | 0 | 5.69 | 0 | 0 | 5.69 | 0 | 0 | 0
176 | 50554564 | 50555277 | 46170215 | 1 | 1 | 30570983 | 2 | 2.1-3-38 | ТСН-2001.2. Доп. 68. п.1-3-38 (032009) | Краны на автомобильном ходу, грузоподъемность до 16 т | 1368 | 1011 | маш.-ч | маш.-ч | 1 | 0 | 922387863 | 0.23375 | 0 | 179.17 | 16.93 | 0 | 0 | 179.17 | 16.93 | 0 | 1 | 1 | 1 | 1 | -2 | 0 | 1 | 1 | 0 | 0 | 0.17 | )*1,1)*1,25 | 0 | 2 | 50555301 | 1 | 2048 | 209 | 0 | 0 | 0 | 0 | 0 | 0 | 0 | 0 | 0 | 0 | 0 | 0 | 0 | 0 | 0 | 0 | 0 | 0 | 0 | 0 | 0 | 0 |  | 0 | 0 | 10.4649 | 179.17 | 179.17 | 1 | 41.8825 | 3.96 | 0 | 1875 | 177.17 | 0 | 1875 | 0 | 0 | 0
176 | 50554564 | 50555277 | 40406154 | 30570983 | 1 | 30570983 | 2 | 9999990007 |  | Стоимость прочих машин (ЭСН) | 1344 | 1008 | руб. | руб. | 1 | 0 | -1180195794 | 0.01375 | 0 | 1 | 0 | 0 | 0 | 1 | 0 | 0 | 1 | 1 | 1 | 1 | -2 | 0 | 1 | 1 | 0 | 0 | 0.01 | )*1,1)*1,25 | 0 | 2 | 50555303 | 1 | 2048 | 210 | 0 | 0 | 0 | 0 | 0 | 0 | 0 | 0 | 0 | 0 | 0 | 0 | 0 | 0 | 0 | 0 | 0 | 0 | 0 | 0 | 0 | 0 |  | 0 | 0 | 0.61558 | 1 | 1 | 1 | 0.01375 | 0 | 0 | 0.62 | 0 | 0 | 0.62 | 0 | 0 | 0
176 | 50554564 | 50555277 | 42125378 | 1 | 1 | 30570983 | 3 | 1.1-1-1070 | ТСН-2001.1 Доп. 48, Р. 1, о. 1, поз. 1070 | Двутавр для строительных стальных конструкций, сталь С235, С245 (20Б2) | 1348 | 1009 | т | т | 1000 | 0 | 1071688265 | 0.094214 | 7075.07 | 0 | 0 | 0 | 7075.07 | 0 | 0 | 0 | 1 | 1 | 1 | 1 | 0 | 0 | 0 | 1 | 0 | 0 | 0.094214 |  | 0 | 1 | -1 | 0 | 0 |  | 0 | 0 | 0 | 0 | 0 | 0 | 0 | 0 | 0 | 0 | 0 | 0 | 0 | 0 | 0 | 0 | 0 | 0 | 0 | 0 | 0 | 0 |  | 0 | 0 | 4.218 | 7075.07 | 7075.07 | 1 | 666.57 | 0 | 29842.3 | 0 | 0 | 0 | 29842.3 | 0 | 0 | 0
176 | 50554564 | 50555277 | 42125378 | 1 | 1 | 30570983 | 3 | 1.1-1-1070 | ТСН-2001.1 Доп. 48, Р. 1, о. 1, поз. 1070 | Двутавр для строительных стальных конструкций, сталь С235, С245 (25К2) | 1348 | 1009 | т | т | 1000 | 0 | 1955284224 | 0.47147 | 7075.07 | 0 | 0 | 0 | 7075.07 | 0 | 0 | 0 | 1 | 1 | 1 | 1 | 0 | 0 | 0 | 1 | 0 | 0 | 0.47147 |  | 0 | 1 | -1 | 0 | 0 |  | 0 | 0 | 0 | 0 | 0 | 0 | 0 | 0 | 0 | 0 | 0 | 0 | 0 | 0 | 0 | 0 | 0 | 0 | 0 | 0 | 0 | 0 |  | 0 | 0 | 21.1076 | 7075.07 | 7075.07 | 1 | 3335.67 | 0 | 149337.43 | 0 | 0 | 0 | 149337.43 | 0 | 0 | 0
176 | 50554564 | 50555277 | 46136475 | 1 | 1 | 30570983 | 3 | 1.1-1-1123 | ТСН-2001.1 Доп. 67, Р. 1, о. 1, поз. 1123 | Уголок равнополочный из стали С255, для строительных стальных конструкций, ширина полки от 35 до 70 мм (70х7) | 1348 | 1009 | т | т | 1000 | 0 | -909456077 | 0.028631 | 10246.45 | 0 | 0 | 0 | 10246.45 | 0 | 0 | 0 | 1 | 1 | 1 | 1 | 0 | 0 | 0 | 0 | 0 | 0 | 0.028631 |  | 0 | 1 | -1 | 0 | 0 |  | 0 | 0 | 0 | 0 | 0 | 0 | 0 | 0 | 0 | 0 | 0 | 0 | 0 | 0 | 0 | 0 | 0 | 0 | 0 | 0 | 0 | 0 |  | 0 | 0 | 1.2818 | 10246.45 | 10246.45 | 1 | 293.36 | 0 | 13133.79 | 0 | 0 | 0 | 13133.79 | 0 | 0 | 0
176 | 50554564 | 50555277 | 42125451 | 1 | 1 | 30570983 | 3 | 1.1-1-1149 | ТСН-2001.1 Доп. 48, Р. 1, о. 1, поз. 1149 | Швеллер для строительных стальных конструкций, №№ 12-40, сталь С255 (швеллер 18П) | 1348 | 1009 | т | т | 1000 | 0 | -357397774 | 0.15193 | 7043.96 | 0 | 0 | 0 | 7043.96 | 0 | 0 | 0 | 1 | 1 | 1 | 1 | 0 | 0 | 0 | 1 | 0 | 0 | 0.15193 |  | 0 | 1 | -1 | 0 | 0 |  | 0 | 0 | 0 | 0 | 0 | 0 | 0 | 0 | 0 | 0 | 0 | 0 | 0 | 0 | 0 | 0 | 0 | 0 | 0 | 0 | 0 | 0 |  | 0 | 0 | 6.8018 | 7043.96 | 7043.96 | 1 | 1070.17 | 0 | 47911.42 | 0 | 0 | 0 | 47911.42 | 0 | 0 | 0
176 | 50554564 | 50555277 | 42125451 | 1 | 1 | 30570983 | 3 | 1.1-1-1149 | ТСН-2001.1 Доп. 48, Р. 1, о. 1, поз. 1149 | Швеллер для строительных стальных конструкций, №№ 12-40, сталь С255 (швеллер гнутый) | 1348 | 1009 | т | т | 1000 | 0 | 666466670 | 0.21947 | 7043.96 | 0 | 0 | 0 | 7043.96 | 0 | 0 | 0 | 1 | 1 | 1 | 1 | 0 | 0 | 0 | 1 | 0 | 0 | 0.21947 |  | 0 | 1 | -1 | 0 | 0 |  | 0 | 0 | 0 | 0 | 0 | 0 | 0 | 0 | 0 | 0 | 0 | 0 | 0 | 0 | 0 | 0 | 0 | 0 | 0 | 0 | 0 | 0 |  | 0 | 0 | 9.8255 | 7043.96 | 7043.96 | 1 | 1545.92 | 0 | 69210.71 | 0 | 0 | 0 | 69210.71 | 0 | 0 | 0
176 | 50554564 | 50555277 | 46136487 | 1 | 1 | 30570983 | 3 | 1.1-1-1152 | ТСН-2001.1 Доп. 67, Р. 1, о. 1, поз. 1152 | Прокат широкополосный универсальный из стали углеродистой обыкновенного качества, спокойной, толщина от 6 до 60 мм | 1348 | 1009 | т | т | 1000 | 0 | -1561652978 | 0.034287 | 8344.71 | 0 | 0 | 0 | 8344.71 | 0 | 0 | 0 | 1 | 1 | 1 | 1 | 0 | 0 | 0 | 0 | 0 | 0 | 0.034287 |  | 0 | 1 | -1 | 0 | 0 |  | 0 | 0 | 0 | 0 | 0 | 0 | 0 | 0 | 0 | 0 | 0 | 0 | 0 | 0 | 0 | 0 | 0 | 0 | 0 | 0 | 0 | 0 |  | 0 | 0 | 1.535 | 8344.71 | 8344.71 | 1 | 286.11 | 0 | 12809.18 | 0 | 0 | 0 | 12809.18 | 0 | 0 | 0
176 | 50554564 | 50555277 | 46136783 | 1 | 1 | 30570983 | 3 | 1.1-1-1566 | ТСН-2001.1 Доп. 67, Р. 1, о. 1, поз. 1566 | Электроды, типа Э-42, Э-46, Э-50, диаметр от 4 до 6 мм | 1348 | 1009 | т | т | 1000 | 0 | -1786357970 | 0.004 | 7191.81 | 0 | 0 | 0 | 7191.81 | 0 | 0 | 0 | 1 | 1 | 1 | 1 | -2 | 0 | 1 | 1 | 0 | 0 | 0.004 |  | 0 | 2 | 50555304 | 1 | 0 | 211 | 0 | 0 | 0 | 0 | 0 | 0 | 0 | 0 | 0 | 0 | 0 | 0 | 0 | 0 | 0 | 0 | 0 | 0 | 0 | 0 | 0 | 0 |  | 0 | 0 | 0.17908 | 7191.81 | 7191.81 | 1 | 28.77 | 0 | 1287.9 | 0 | 0 | 0 | 1287.9 | 0 | 0 | 0
176 | 50554564 | 50555277 | 46136806 | 1 | 1 | 30570983 | 3 | 1.1-1-1602 | ТСН-2001.1 Доп. 67, Р. 1, о. 1, поз. 1602 | Круг (диск) шлифовальный, размер 230х3х22 мм | 1354 | 1010 | шт. | шт. | 1 | 0 | 879993913 | 0.05 | 13.76 | 0 | 0 | 0 | 13.76 | 0 | 0 | 0 | 1 | 1 | 1 | 1 | -2 | 0 | 1 | 1 | 0 | 0 | 0.05 |  | 0 | 2 | 50555305 | 1 | 0 | 212 | 0 | 0 | 0 | 0 | 0 | 0 | 0 | 0 | 0 | 0 | 0 | 0 | 0 | 0 | 0 | 0 | 0 | 0 | 0 | 0 | 0 | 0 |  | 0 | 0 | 2.2385 | 13.76 | 13.76 | 1 | 0.69 | 0 | 30.8 | 0 | 0 | 0 | 30.8 | 0 | 0 | 0
176 | 50554564 | 50555277 | 46028564 | 1 | 1 | 30570983 | 3 | 1.1-1-2613 | ТСН-2001.1 Доп. 56, Р. 1, о. 1, поз. 2613 | Пропан-бутан, сжиженный газ | 1346 | 1009 | кг | кг | 1 | 0 | -1770684771 | 0.59 | 6.27 | 0 | 0 | 0 | 6.27 | 0 | 0 | 0 | 1 | 1 | 1 | 1 | -2 | 0 | 1 | 1 | 0 | 0 | 0.59 |  | 0 | 2 | 50555306 | 1 | 0 | 213 | 0 | 0 | 0 | 0 | 0 | 0 | 0 | 0 | 0 | 0 | 0 | 0 | 0 | 0 | 0 | 0 | 0 | 0 | 0 | 0 | 0 | 0 |  | 0 | 0 | 26.4142 | 6.27 | 6.27 | 1 | 3.7 | 0 | 165.62 | 0 | 0 | 0 | 165.62 | 0 | 0 | 0
176 | 50554564 | 50555277 | 46136155 | 1 | 1 | 30570983 | 3 | 1.1-1-376 | ТСН-2001.1 Доп. 67, Р. 1, о. 1, поз. 376 | Кислород технический, газообразный | 1339 | 1007 | м3 | м3 | 1 | 0 | 1949871238 | 1.95 | 5.91 | 0 | 0 | 0 | 5.91 | 0 | 0 | 0 | 1 | 1 | 1 | 1 | -2 | 0 | 1 | 1 | 0 | 0 | 1.95 |  | 0 | 2 | 50555307 | 1 | 0 | 214 | 0 | 0 | 0 | 0 | 0 | 0 | 0 | 0 | 0 | 0 | 0 | 0 | 0 | 0 | 0 | 0 | 0 | 0 | 0 | 0 | 0 | 0 |  | 0 | 0 | 87.3011 | 5.91 | 5.91 | 1 | 11.52 | 0 | 515.95 | 0 | 0 | 0 | 515.95 | 0 | 0 | 0
176 | 50554564 | 50555277 | 46135994 | 1 | 1 | 30570983 | 3 | 1.1-1-57 | ТСН-2001.1 Доп. 67, Р. 1, о. 1, поз. 57 | Болты строительные с гайками и шайбами, черные, М10х100 мм | 1348 | 1009 | т | т | 1000 | 0 | 1376020486 | 0.00341 | 17876.91 | 0 | 0 | 0 | 17876.91 | 0 | 0 | 0 | 1 | 1 | 1 | 1 | -2 | 0 | 1 | 1 | 0 | 0 | 0.00341 |  | 0 | 2 | 50555308 | 1 | 0 | 215 | 0 | 0 | 0 | 0 | 0 | 0 | 0 | 0 | 0 | 0 | 0 | 0 | 0 | 0 | 0 | 0 | 0 | 0 | 0 | 0 | 0 | 0 |  | 0 | 0 | 0.15266 | 17876.91 | 17876.91 | 1 | 60.96 | 0 | 2729.18 | 0 | 0 | 0 | 2729.18 | 0 | 0 | 0
176 | 50554564 | 50555277 | 46136006 | 1 | 1 | 30570983 | 3 | 1.1-1-75 | ТСН-2001.1 Доп. 67, Р. 1, о. 1, поз. 75 | Пиломатериал (брусок) обрезной хвойных пород естественной влажности, сорт I, толщина 50 мм, ширина 50 мм | 1339 | 1007 | м3 | м3 | 1 | 0 | 1464778091 | 0.00103 | 2472.13 | 0 | 0 | 0 | 2472.13 | 0 | 0 | 0 | 1 | 1 | 1 | 1 | -2 | 0 | 1 | 1 | 0 | 0 | 0.00103 |  | 0 | 2 | 50555309 | 1 | 0 | 216 | 0 | 0 | 0 | 0 | 0 | 0 | 0 | 0 | 0 | 0 | 0 | 0 | 0 | 0 | 0 | 0 | 0 | 0 | 0 | 0 | 0 | 0 |  | 0 | 0 | 0.046113 | 2472.13 | 2472.13 | 1 | 2.55 | 0 | 114 | 0 | 0 | 0 | 114 | 0 | 0 | 0
176 | 50554564 | 50555277 | 46139587 | 1 | 1 | 30570983 | 3 | 1.6-1-273 | ТСН-2001.1 Доп. 67, Р. 6, о. 1, поз. 273 | Элементы отдельные конструктивные с преобладанием горячекатаных профилей, средняя масса сборочной единицы от 1,01 до 3,0 т | 1348 | 1009 | т | т | 1000 | 0 | -2043994512 | 0.00799 | 12654.07 | 0 | 0 | 0 | 12654.07 | 0 | 0 | 0 | 1 | 1 | 1 | 1 | -2 | 0 | 1 | 1 | 0 | 0 | 0.00799 |  | 0 | 2 | 50555310 | 1 | 0 | 217 | 0 | 0 | 0 | 0 | 0 | 0 | 0 | 0 | 0 | 0 | 0 | 0 | 0 | 0 | 0 | 0 | 0 | 0 | 0 | 0 | 0 | 0 |  | 0 | 0 | 0.35771 | 12654.07 | 12654.07 | 1 | 101.11 | 0 | 4526.5 | 0 | 0 | 0 | 4526.5 | 0 | 0 | 0
176 | 50554564 | 50555277 | 42938370 | 30570983 | 1 | 30570983 | 3 | 9999990006 |  | Стоимость прочих материалов (ЭСН) | 1344 | 1008 | руб. | руб. | 1 | 0 | -94250534 | 0.01 | 1 | 0 | 0 | 0 | 1 | 0 | 0 | 0 | 1 | 1 | 1 | 1 | -2 | 0 | 1 | 1 | 0 | 0 | 0.01 |  | 0 | 2 | 50555312 | 1 | 0 | 219 | 0 | 0 | 0 | 0 | 0 | 0 | 0 | 0 | 0 | 0 | 0 | 0 | 0 | 0 | 0 | 0 | 0 | 0 | 0 | 0 | 0 | 0 |  | 0 | 0 | 0.4477 | 1 | 1 | 1 | 0.01 | 0 | 0.45 | 0 | 0 | 0 | 0.45 | 0 | 0 | 0
177 | 50554565 | 50555277 | 40404405 | 30570983 | 1 | 30570983 | 1 | 9999990008 |  | Трудозатраты рабочих | 1191 | 1013 | чел.-ч. | чел.-ч. | 1 | 0 | 476480486 | 28.2095 | 0 | 0 | 0 | 0 | 0 | 0 | 0 | 0 | 1 | 1 | 1 | 1 | 5 | 0 | 1 | 1 | 0 | 0 | 22.3 | )*1,1)*1,15 | 1 | 2 | 50555298 | 1 | 2048 | 220 | 0 | 0 | 0 | 0 | 0 | 0 | 0 | 0 | 0 | 0 | 0 | 0 | 0 | 0 | 0 | 0 | 0 | 0 | 0 | 0 | 0 | 0 | 0 | 1262.9333 | 0 | 1262.9333 | 0 | 0 | 1 | 0 | 0 | 0 | 0 | 0 | 0 | 0 | 0 | 0 | 0
177 | 50554565 | 50555277 | 46170624 | 1 | 1 | 30570983 | 2 | 2.1-13-16 | ТСН-2001.2. Доп. 68. п.1-13-16 (136301) | Аппараты для газовой сварки и резки (комплект оборудования) | 1368 | 1011 | маш.-ч | маш.-ч | 1 | 0 | -1781369061 | 2.75 | 0 | 2.53 | 0 | 0 | 0 | 0.28 | 0 | 0 | 1 | 8.32 | 34.09 | 1 | 2 | 0 | 1 | 1 | 0 | 0 | 2 | )*1,1)*1,25 | 0 | 2 | 50555299 | 1 | 2048 | 221 | 0 | 0 | 0 | 0 | 0 | 0 | 0 | 0 | 0 | 0 | 0 | 0 | 0 | 0 | 0 | 0 | 0 | 0 | 0 | 0 | 0 | 0 |  | 0 | 0 | 123.1169 | 2.53 | 0.28 | 8.32 | 0.77 | 0 | 0 | 286.86 | 0 | 0 | 286.86 | 0 | 0 | 0
177 | 50554565 | 50555277 | 46170867 | 1 | 1 | 30570983 | 2 | 2.1-18-7 | ТСН-2001.2. Доп. 68. п.1-18-7 (183001) | Автомобили грузовые бортовые, грузоподъемность до 5 т | 1368 | 1011 | маш.-ч | маш.-ч | 1 | 0 | -7781208 | 0.385 | 0 | 1148.99 | 467.64 | 0 | 0 | 83.1 | 12.62 | 0 | 1 | 12.72 | 34.09 | 1 | 2 | 0 | 1 | 1 | 0 | 0 | 0.28 | )*1,1)*1,25 | 0 | 2 | 50555300 | 1 | 2048 | 222 | 0 | 0 | 0 | 0 | 0 | 0 | 0 | 0 | 0 | 0 | 0 | 0 | 0 | 0 | 0 | 0 | 0 | 0 | 0 | 0 | 0 | 0 |  | 0 | 0 | 17.2364 | 1148.99 | 83.1 | 12.72 | 31.9962 | 4.8537 | 0 | 18219.36 | 7415.43 | 0 | 18219.36 | 0 | 0 | 0
177 | 50554565 | 50555277 | 46170920 | 1 | 1 | 30570983 | 2 | 2.1-30-19 | ТСН-2001.2. Доп. 68. п.1-30-19 (305001) | Машины шлифовальные электрические, мощность до 1700 Вт | 1368 | 1011 | маш.-ч | маш.-ч | 1 | 0 | 1578497932 | 0.3025 | 0 | 3.94 | 0 | 0 | 0 | 0.42 | 0 | 0 | 1 | 8.64 | 34.09 | 1 | 2 | 0 | 1 | 1 | 0 | 0 | 0.22 | )*1,1)*1,25 | 0 | 2 | 50555302 | 1 | 2048 | 223 | 0 | 0 | 0 | 0 | 0 | 0 | 0 | 0 | 0 | 0 | 0 | 0 | 0 | 0 | 0 | 0 | 0 | 0 | 0 | 0 | 0 | 0 |  | 0 | 0 | 13.5429 | 3.94 | 0.42 | 8.64 | 0.12375 | 0 | 0 | 49.16 | 0 | 0 | 49.16 | 0 | 0 | 0
177 | 50554565 | 50555277 | 46170215 | 1 | 1 | 30570983 | 2 | 2.1-3-38 | ТСН-2001.2. Доп. 68. п.1-3-38 (032009) | Краны на автомобильном ходу, грузоподъемность до 16 т | 1368 | 1011 | маш.-ч | маш.-ч | 1 | 0 | 922387863 | 0.23375 | 0 | 2208.55 | 627.36 | 0 | 0 | 179.17 | 16.93 | 0 | 1 | 11.34 | 34.09 | 1 | 2 | 0 | 1 | 1 | 0 | 0 | 0.17 | )*1,1)*1,25 | 0 | 2 | 50555301 | 1 | 2048 | 224 | 0 | 0 | 0 | 0 | 0 | 0 | 0 | 0 | 0 | 0 | 0 | 0 | 0 | 0 | 0 | 0 | 0 | 0 | 0 | 0 | 0 | 0 |  | 0 | 0 | 10.4649 | 2208.55 | 179.17 | 11.34 | 41.8825 | 3.96 | 0 | 21262.56 | 6039.73 | 0 | 21262.56 | 0 | 0 | 0
177 | 50554565 | 50555277 | 40406154 | 30570983 | 1 | 30570983 | 2 | 9999990007 |  | Стоимость прочих машин (ЭСН) | 1344 | 1008 | руб. | руб. | 1 | 0 | -1180195794 | 0.01375 | 0 | 1.09 | 0 | 0 | 0 | 1 | 0 | 0 | 1 | 1 | 1 | 1 | 5 | 0 | 1 | 1 | 0 | 0 | 0.01 | )*1,1)*1,25 | 0 | 2 | 50555303 | 1 | 2048 | 225 | 0 | 0 | 0 | 0 | 0 | 0 | 0 | 0 | 0 | 0 | 0 | 0 | 0 | 0 | 0 | 0 | 0 | 0 | 0 | 0 | 0 | 0 |  | 0 | 0 | 0.61558 | 1.09 | 1 | 1 | 0.01375 | 0 | 0 | 0.62 | 0 | 0 | 0.62 | 0 | 0 | 0
177 | 50554565 | 50555277 | 42125378 | 1 | 1 | 30570983 | 3 | 1.1-1-1070 | ТСН-2001.1 Доп. 48, Р. 1, о. 1, поз. 1070 | Двутавр для строительных стальных конструкций, сталь С235, С245 (20Б2) | 1348 | 1009 | т | т | 1000 | 0 | 1071688265 | 0.094214 | 79523.79 | 0 | 0 | 0 | 7075.07 | 0 | 0 | 0 | 11.24 | 1 | 1 | 1 | 0 | 0 | 0 | 1 | 0 | 0 | 0.094214 |  | 0 | 1 | -1 | 0 | 0 |  | 0 | 0 | 0 | 0 | 0 | 0 | 0 | 0 | 0 | 0 | 0 | 0 | 0 | 0 | 0 | 0 | 0 | 0 | 0 | 0 | 0 | 0 |  | 0 | 0 | 4.218 | 79523.79 | 7075.07 | 11.24 | 666.57 | 0 | 335427.46 | 0 | 0 | 0 | 335427.46 | 0 | 0 | 0
177 | 50554565 | 50555277 | 42125378 | 1 | 1 | 30570983 | 3 | 1.1-1-1070 | ТСН-2001.1 Доп. 48, Р. 1, о. 1, поз. 1070 | Двутавр для строительных стальных конструкций, сталь С235, С245 (25К2) | 1348 | 1009 | т | т | 1000 | 0 | 1955284224 | 0.47147 | 79523.79 | 0 | 0 | 0 | 7075.07 | 0 | 0 | 0 | 11.24 | 1 | 1 | 1 | 0 | 0 | 0 | 1 | 0 | 0 | 0.47147 |  | 0 | 1 | -1 | 0 | 0 |  | 0 | 0 | 0 | 0 | 0 | 0 | 0 | 0 | 0 | 0 | 0 | 0 | 0 | 0 | 0 | 0 | 0 | 0 | 0 | 0 | 0 | 0 |  | 0 | 0 | 21.1076 | 79523.79 | 7075.07 | 11.24 | 3335.67 | 0 | 1678552.76 | 0 | 0 | 0 | 1678552.76 | 0 | 0 | 0
177 | 50554565 | 50555277 | 46136475 | 1 | 1 | 30570983 | 3 | 1.1-1-1123 | ТСН-2001.1 Доп. 67, Р. 1, о. 1, поз. 1123 | Уголок равнополочный из стали С255, для строительных стальных конструкций, ширина полки от 35 до 70 мм (70х7) | 1348 | 1009 | т | т | 1000 | 0 | -909456077 | 0.028631 | 56253.01 | 0 | 0 | 0 | 10246.45 | 0 | 0 | 0 | 5.49 | 1 | 1 | 1 | 0 | 0 | 0 | 0 | 0 | 0 | 0.028631 |  | 0 | 1 | -1 | 0 | 0 |  | 0 | 0 | 0 | 0 | 0 | 0 | 0 | 0 | 0 | 0 | 0 | 0 | 0 | 0 | 0 | 0 | 0 | 0 | 0 | 0 | 0 | 0 |  | 0 | 0 | 1.2818 | 56253.01 | 10246.45 | 5.49 | 293.36 | 0 | 72104.52 | 0 | 0 | 0 | 72104.52 | 0 | 0 | 0
177 | 50554565 | 50555277 | 42125451 | 1 | 1 | 30570983 | 3 | 1.1-1-1149 | ТСН-2001.1 Доп. 48, Р. 1, о. 1, поз. 1149 | Швеллер для строительных стальных конструкций, №№ 12-40, сталь С255 (швеллер 18П) | 1348 | 1009 | т | т | 1000 | 0 | -357397774 | 0.15193 | 96079.61 | 0 | 0 | 0 | 7043.96 | 0 | 0 | 0 | 13.64 | 1 | 1 | 1 | 0 | 0 | 0 | 1 | 0 | 0 | 0.15193 |  | 0 | 1 | -1 | 0 | 0 |  | 0 | 0 | 0 | 0 | 0 | 0 | 0 | 0 | 0 | 0 | 0 | 0 | 0 | 0 | 0 | 0 | 0 | 0 | 0 | 0 | 0 | 0 |  | 0 | 0 | 6.8018 | 96079.61 | 7043.96 | 13.64 | 1070.17 | 0 | 653511.72 | 0 | 0 | 0 | 653511.72 | 0 | 0 | 0
177 | 50554565 | 50555277 | 42125451 | 1 | 1 | 30570983 | 3 | 1.1-1-1149 | ТСН-2001.1 Доп. 48, Р. 1, о. 1, поз. 1149 | Швеллер для строительных стальных конструкций, №№ 12-40, сталь С255 (швеллер гнутый) | 1348 | 1009 | т | т | 1000 | 0 | 666466670 | 0.21947 | 96079.61 | 0 | 0 | 0 | 7043.96 | 0 | 0 | 0 | 13.64 | 1 | 1 | 1 | 0 | 0 | 0 | 1 | 0 | 0 | 0.21947 |  | 0 | 1 | -1 | 0 | 0 |  | 0 | 0 | 0 | 0 | 0 | 0 | 0 | 0 | 0 | 0 | 0 | 0 | 0 | 0 | 0 | 0 | 0 | 0 | 0 | 0 | 0 | 0 |  | 0 | 0 | 9.8255 | 96079.61 | 7043.96 | 13.64 | 1545.92 | 0 | 944034.09 | 0 | 0 | 0 | 944034.09 | 0 | 0 | 0
177 | 50554565 | 50555277 | 46136487 | 1 | 1 | 30570983 | 3 | 1.1-1-1152 | ТСН-2001.1 Доп. 67, Р. 1, о. 1, поз. 1152 | Прокат широкополосный универсальный из стали углеродистой обыкновенного качества, спокойной, толщина от 6 до 60 мм | 1348 | 1009 | т | т | 1000 | 0 | -1561652978 | 0.034287 | 88954.61 | 0 | 0 | 0 | 8344.71 | 0 | 0 | 0 | 10.66 | 1 | 1 | 1 | 0 | 0 | 0 | 0 | 0 | 0 | 0.034287 |  | 0 | 1 | -1 | 0 | 0 |  | 0 | 0 | 0 | 0 | 0 | 0 | 0 | 0 | 0 | 0 | 0 | 0 | 0 | 0 | 0 | 0 | 0 | 0 | 0 | 0 | 0 | 0 |  | 0 | 0 | 1.535 | 88954.61 | 8344.71 | 10.66 | 286.11 | 0 | 136545.87 | 0 | 0 | 0 | 136545.87 | 0 | 0 | 0
177 | 50554565 | 50555277 | 46136783 | 1 | 1 | 30570983 | 3 | 1.1-1-1566 | ТСН-2001.1 Доп. 67, Р. 1, о. 1, поз. 1566 | Электроды, типа Э-42, Э-46, Э-50, диаметр от 4 до 6 мм | 1348 | 1009 | т | т | 1000 | 0 | -1786357970 | 0.004 | 152969.8 | 0 | 0 | 0 | 7191.81 | 0 | 0 | 0 | 21.27 | 1 | 1 | 1 | 2 | 0 | 1 | 1 | 0 | 0 | 0.004 |  | 0 | 2 | 50555304 | 1 | 0 | 226 | 0 | 0 | 0 | 0 | 0 | 0 | 0 | 0 | 0 | 0 | 0 | 0 | 0 | 0 | 0 | 0 | 0 | 0 | 0 | 0 | 0 | 0 |  | 0 | 0 | 0.17908 | 152969.8 | 7191.81 | 21.27 | 28.77 | 0 | 27393.7 | 0 | 0 | 0 | 27393.7 | 0 | 0 | 0
177 | 50554565 | 50555277 | 46136806 | 1 | 1 | 30570983 | 3 | 1.1-1-1602 | ТСН-2001.1 Доп. 67, Р. 1, о. 1, поз. 1602 | Круг (диск) шлифовальный, размер 230х3х22 мм | 1354 | 1010 | шт. | шт. | 1 | 0 | 879993913 | 0.05 | 74.85 | 0 | 0 | 0 | 13.76 | 0 | 0 | 0 | 5.44 | 1 | 1 | 1 | 2 | 0 | 1 | 1 | 0 | 0 | 0.05 |  | 0 | 2 | 50555305 | 1 | 0 | 227 | 0 | 0 | 0 | 0 | 0 | 0 | 0 | 0 | 0 | 0 | 0 | 0 | 0 | 0 | 0 | 0 | 0 | 0 | 0 | 0 | 0 | 0 |  | 0 | 0 | 2.2385 | 74.85 | 13.76 | 5.44 | 0.69 | 0 | 167.55 | 0 | 0 | 0 | 167.55 | 0 | 0 | 0
177 | 50554565 | 50555277 | 46028564 | 1 | 1 | 30570983 | 3 | 1.1-1-2613 | ТСН-2001.1 Доп. 56, Р. 1, о. 1, поз. 2613 | Пропан-бутан, сжиженный газ | 1346 | 1009 | кг | кг | 1 | 0 | -1770684771 | 0.59 | 66.59 | 0 | 0 | 0 | 6.27 | 0 | 0 | 0 | 10.62 | 1 | 1 | 1 | 2 | 0 | 1 | 1 | 0 | 0 | 0.59 |  | 0 | 2 | 50555306 | 1 | 0 | 228 | 0 | 0 | 0 | 0 | 0 | 0 | 0 | 0 | 0 | 0 | 0 | 0 | 0 | 0 | 0 | 0 | 0 | 0 | 0 | 0 | 0 | 0 |  | 0 | 0 | 26.4142 | 66.59 | 6.27 | 10.62 | 3.7 | 0 | 1758.92 | 0 | 0 | 0 | 1758.92 | 0 | 0 | 0
177 | 50554565 | 50555277 | 46136155 | 1 | 1 | 30570983 | 3 | 1.1-1-376 | ТСН-2001.1 Доп. 67, Р. 1, о. 1, поз. 376 | Кислород технический, газообразный | 1339 | 1007 | м3 | м3 | 1 | 0 | 1949871238 | 1.95 | 91.55 | 0 | 0 | 0 | 5.91 | 0 | 0 | 0 | 15.49 | 1 | 1 | 1 | 2 | 0 | 1 | 1 | 0 | 0 | 1.95 |  | 0 | 2 | 50555307 | 1 | 0 | 229 | 0 | 0 | 0 | 0 | 0 | 0 | 0 | 0 | 0 | 0 | 0 | 0 | 0 | 0 | 0 | 0 | 0 | 0 | 0 | 0 | 0 | 0 |  | 0 | 0 | 87.3011 | 91.55 | 5.91 | 15.49 | 11.52 | 0 | 7992.41 | 0 | 0 | 0 | 7992.41 | 0 | 0 | 0
177 | 50554565 | 50555277 | 46135994 | 1 | 1 | 30570983 | 3 | 1.1-1-57 | ТСН-2001.1 Доп. 67, Р. 1, о. 1, поз. 57 | Болты строительные с гайками и шайбами, черные, М10х100 мм | 1348 | 1009 | т | т | 1000 | 0 | 1376020486 | 0.00341 | 118881.45 | 0 | 0 | 0 | 17876.91 | 0 | 0 | 0 | 6.65 | 1 | 1 | 1 | 2 | 0 | 1 | 1 | 0 | 0 | 0.00341 |  | 0 | 2 | 50555308 | 1 | 0 | 230 | 0 | 0 | 0 | 0 | 0 | 0 | 0 | 0 | 0 | 0 | 0 | 0 | 0 | 0 | 0 | 0 | 0 | 0 | 0 | 0 | 0 | 0 |  | 0 | 0 | 0.15266 | 118881.45 | 17876.91 | 6.65 | 60.96 | 0 | 18149.03 | 0 | 0 | 0 | 18149.03 | 0 | 0 | 0
177 | 50554565 | 50555277 | 46136006 | 1 | 1 | 30570983 | 3 | 1.1-1-75 | ТСН-2001.1 Доп. 67, Р. 1, о. 1, поз. 75 | Пиломатериал (брусок) обрезной хвойных пород естественной влажности, сорт I, толщина 50 мм, ширина 50 мм | 1339 | 1007 | м3 | м3 | 1 | 0 | 1464778091 | 0.00103 | 11174.03 | 0 | 0 | 0 | 2472.13 | 0 | 0 | 0 | 4.52 | 1 | 1 | 1 | 2 | 0 | 1 | 1 | 0 | 0 | 0.00103 |  | 0 | 2 | 50555309 | 1 | 0 | 231 | 0 | 0 | 0 | 0 | 0 | 0 | 0 | 0 | 0 | 0 | 0 | 0 | 0 | 0 | 0 | 0 | 0 | 0 | 0 | 0 | 0 | 0 |  | 0 | 0 | 0.046113 | 11174.03 | 2472.13 | 4.52 | 2.55 | 0 | 515.27 | 0 | 0 | 0 | 515.27 | 0 | 0 | 0
177 | 50554565 | 50555277 | 46139587 | 1 | 1 | 30570983 | 3 | 1.6-1-273 | ТСН-2001.1 Доп. 67, Р. 6, о. 1, поз. 273 | Элементы отдельные конструктивные с преобладанием горячекатаных профилей, средняя масса сборочной единицы от 1,01 до 3,0 т | 1348 | 1009 | т | т | 1000 | 0 | -2043994512 | 0.00799 | 107812.68 | 0 | 0 | 0 | 12654.07 | 0 | 0 | 0 | 8.52 | 1 | 1 | 1 | 2 | 0 | 1 | 1 | 0 | 0 | 0.00799 |  | 0 | 2 | 50555310 | 1 | 0 | 232 | 0 | 0 | 0 | 0 | 0 | 0 | 0 | 0 | 0 | 0 | 0 | 0 | 0 | 0 | 0 | 0 | 0 | 0 | 0 | 0 | 0 | 0 |  | 0 | 0 | 0.35771 | 107812.68 | 12654.07 | 8.52 | 101.11 | 0 | 38565.74 | 0 | 0 | 0 | 38565.74 | 0 | 0 | 0
177 | 50554565 | 50555277 | 42938370 | 30570983 | 1 | 30570983 | 3 | 9999990006 |  | Стоимость прочих материалов (ЭСН) | 1344 | 1008 | руб. | руб. | 1 | 0 | -94250534 | 0.01 | 9.64 | 0 | 0 | 0 | 1 | 0 | 0 | 0 | 9.64 | 1 | 1 | 1 | 5 | 0 | 1 | 1 | 0 | 0 | 0.01 |  | 0 | 2 | 50555312 | 1 | 0 | 234 | 0 | 0 | 0 | 0 | 0 | 0 | 0 | 0 | 0 | 0 | 0 | 0 | 0 | 0 | 0 | 0 | 0 | 0 | 0 | 0 | 0 | 0 |  | 0 | 0 | 0.4477 | 9.64 | 1 | 9.64 | 0.01 | 0 | 4.32 | 0 | 0 | 0 | 4.32 | 0 | 0 | 0
190 | 50554564 | 50555319 | 40404405 | 30570983 | 1 | 30570983 | 1 | 9999990008 |  | Трудозатраты рабочих | 1191 | 1013 | чел.-ч. | чел.-ч. | 1 | 0 | 476480486 | 6.7171 | 0 | 0 | 0 | 0 | 0 | 0 | 0 | 0 | 1 | 1 | 1 | 1 | -2 | 0 | 1 | 1 | 0 | 0 | 5.31 | )*1,1)*1,15 | 1 | 2 | 50555325 | 1 | 2048 | 235 | 0 | 0 | 0 | 0 | 0 | 0 | 0 | 0 | 0 | 0 | 0 | 0 | 0 | 0 | 0 | 0 | 0 | 0 | 0 | 0 | 0 | 0 | 0 | 22.18 | 0 | 22.18 | 0 | 0 | 1 | 0 | 0 | 0 | 0 | 0 | 0 | 0 | 0 | 0 | 0
190 | 50554564 | 50555319 | 46170535 | 1 | 1 | 30570983 | 2 | 2.1-10-12 | ТСН-2001.2. Доп. 68. п.1-10-12 (105001) | Компрессоры передвижные электрические, давление до 10 ат, производительность до 3,5 м3/мин | 1368 | 1011 | маш.-ч | маш.-ч | 1 | 0 | 120354188 | 1.54 | 0 | 10.4 | 0 | 0 | 0 | 10.4 | 0 | 0 | 1 | 1 | 1 | 1 | -2 | 0 | 1 | 1 | 0 | 0 | 1.12 | )*1,1)*1,25 | 0 | 2 | 50555326 | 1 | 2048 | 236 | 0 | 0 | 0 | 0 | 0 | 0 | 0 | 0 | 0 | 0 | 0 | 0 | 0 | 0 | 0 | 0 | 0 | 0 | 0 | 0 | 0 | 0 |  | 0 | 0 | 5.0851 | 10.4 | 10.4 | 1 | 16.0188 | 0 | 0 | 52.88 | 0 | 0 | 52.88 | 0 | 0 | 0
190 | 50554564 | 50555319 | 40406154 | 30570983 | 1 | 30570983 | 2 | 9999990007 |  | Стоимость прочих машин (ЭСН) | 1344 | 1008 | руб. | руб. | 1 | 0 | -1180195794 | 2.0488 | 0 | 1 | 0 | 0 | 0 | 1 | 0 | 0 | 1 | 1 | 1 | 1 | -2 | 0 | 1 | 1 | 0 | 0 | 1.49 | )*1,1)*1,25 | 0 | 2 | 50555327 | 1 | 2048 | 237 | 0 | 0 | 0 | 0 | 0 | 0 | 0 | 0 | 0 | 0 | 0 | 0 | 0 | 0 | 0 | 0 | 0 | 0 | 0 | 0 | 0 | 0 |  | 0 | 0 | 6.765 | 1 | 1 | 1 | 2.0488 | 0 | 0 | 6.76 | 0 | 0 | 6.76 | 0 | 0 | 0
190 | 50554564 | 50555319 | 46136049 | 1 | 1 | 30570983 | 3 | 1.1-1-165 | ТСН-2001.1 Доп. 67, Р. 1, о. 1, поз. 165 | Грунтовка глифталевая, типа ГФ-021 | 1348 | 1009 | т | т | 1000 | 0 | -458474567 | 0.009 | 18660.61 | 0 | 0 | 0 | 18660.61 | 0 | 0 | 0 | 1 | 1 | 1 | 1 | 0 | 0 | 0 | 1 | 0 | 0 | 0.009 |  | 0 | 1 | -1 | 0 | 0 |  | 0 | 0 | 0 | 0 | 0 | 0 | 0 | 0 | 0 | 0 | 0 | 0 | 0 | 0 | 0 | 0 | 0 | 0 | 0 | 0 | 0 | 0 |  | 0 | 0 | 0.029718 | 18660.61 | 18660.61 | 1 | 167.95 | 0 | 554.56 | 0 | 0 | 0 | 554.56 | 0 | 0 | 0
190 | 50554564 | 50555319 | 31110947 | 1 | 1 | 30570983 | 3 | 1.1-1-489 | ТСН-2001.1. Доп. 1-42. Р. 1, о. 1, поз. 489 | Ксилол нефтяной, марка А | 1348 | 1009 | т | т | 1000 | 0 | 1568885381 | 0.0015 | 6303.6 | 0 | 0 | 0 | 6303.6 | 0 | 0 | 0 | 1 | 1 | 1 | 1 | -2 | 0 | 1 | 1 | 0 | 0 | 0.0015 |  | 0 | 2 | 50555328 | 1 | 0 | 238 | 0 | 0 | 0 | 0 | 0 | 0 | 0 | 0 | 0 | 0 | 0 | 0 | 0 | 0 | 0 | 0 | 0 | 0 | 0 | 0 | 0 | 0 |  | 0 | 0 | 0.004953 | 6303.6 | 6303.6 | 1 | 9.46 | 0 | 31.22 | 0 | 0 | 0 | 31.22 | 0 | 0 | 0
191 | 50554565 | 50555319 | 40404405 | 30570983 | 1 | 30570983 | 1 | 9999990008 |  | Трудозатраты рабочих | 1191 | 1013 | чел.-ч. | чел.-ч. | 1 | 0 | 476480486 | 6.7171 | 0 | 0 | 0 | 0 | 0 | 0 | 0 | 0 | 1 | 1 | 1 | 1 | 5 | 0 | 1 | 1 | 0 | 0 | 5.31 | )*1,1)*1,15 | 1 | 2 | 50555325 | 1 | 2048 | 240 | 0 | 0 | 0 | 0 | 0 | 0 | 0 | 0 | 0 | 0 | 0 | 0 | 0 | 0 | 0 | 0 | 0 | 0 | 0 | 0 | 0 | 0 | 0 | 22.18 | 0 | 22.18 | 0 | 0 | 1 | 0 | 0 | 0 | 0 | 0 | 0 | 0 | 0 | 0 | 0
191 | 50554565 | 50555319 | 46170535 | 1 | 1 | 30570983 | 2 | 2.1-10-12 | ТСН-2001.2. Доп. 68. п.1-10-12 (105001) | Компрессоры передвижные электрические, давление до 10 ат, производительность до 3,5 м3/мин | 1368 | 1011 | маш.-ч | маш.-ч | 1 | 0 | 120354188 | 1.54 | 0 | 102.14 | 0 | 0 | 0 | 10.4 | 0 | 0 | 1 | 9.38 | 34.09 | 1 | 2 | 0 | 1 | 1 | 0 | 0 | 1.12 | )*1,1)*1,25 | 0 | 2 | 50555326 | 1 | 2048 | 241 | 0 | 0 | 0 | 0 | 0 | 0 | 0 | 0 | 0 | 0 | 0 | 0 | 0 | 0 | 0 | 0 | 0 | 0 | 0 | 0 | 0 | 0 |  | 0 | 0 | 5.0851 | 102.14 | 10.4 | 9.38 | 16.0188 | 0 | 0 | 496.05 | 0 | 0 | 496.05 | 0 | 0 | 0
191 | 50554565 | 50555319 | 40406154 | 30570983 | 1 | 30570983 | 2 | 9999990007 |  | Стоимость прочих машин (ЭСН) | 1344 | 1008 | руб. | руб. | 1 | 0 | -1180195794 | 2.0488 | 0 | 1.05 | 0 | 0 | 0 | 1 | 0 | 0 | 1 | 1 | 1 | 1 | 5 | 0 | 1 | 1 | 0 | 0 | 1.49 | )*1,1)*1,25 | 0 | 2 | 50555327 | 1 | 2048 | 242 | 0 | 0 | 0 | 0 | 0 | 0 | 0 | 0 | 0 | 0 | 0 | 0 | 0 | 0 | 0 | 0 | 0 | 0 | 0 | 0 | 0 | 0 |  | 0 | 0 | 6.765 | 1.05 | 1 | 1 | 2.0488 | 0 | 0 | 6.76 | 0 | 0 | 6.76 | 0 | 0 | 0
191 | 50554565 | 50555319 | 46136049 | 1 | 1 | 30570983 | 3 | 1.1-1-165 | ТСН-2001.1 Доп. 67, Р. 1, о. 1, поз. 165 | Грунтовка глифталевая, типа ГФ-021 | 1348 | 1009 | т | т | 1000 | 0 | -458474567 | 0.009 | 67738.01 | 0 | 0 | 0 | 18660.61 | 0 | 0 | 0 | 3.63 | 1 | 1 | 1 | 0 | 0 | 0 | 1 | 0 | 0 | 0.009 |  | 0 | 1 | -1 | 0 | 0 |  | 0 | 0 | 0 | 0 | 0 | 0 | 0 | 0 | 0 | 0 | 0 | 0 | 0 | 0 | 0 | 0 | 0 | 0 | 0 | 0 | 0 | 0 |  | 0 | 0 | 0.029718 | 67738.01 | 18660.61 | 3.63 | 167.95 | 0 | 2013.04 | 0 | 0 | 0 | 2013.04 | 0 | 0 | 0
191 | 50554565 | 50555319 | 31110947 | 1 | 1 | 30570983 | 3 | 1.1-1-489 | ТСН-2001.1. Доп. 1-42. Р. 1, о. 1, поз. 489 | Ксилол нефтяной, марка А | 1348 | 1009 | т | т | 1000 | 0 | 1568885381 | 0.0015 | 161624.3 | 0 | 0 | 0 | 6303.6 | 0 | 0 | 0 | 25.64 | 1 | 1 | 1 | 2 | 0 | 1 | 1 | 0 | 0 | 0.0015 |  | 0 | 2 | 50555328 | 1 | 0 | 243 | 0 | 0 | 0 | 0 | 0 | 0 | 0 | 0 | 0 | 0 | 0 | 0 | 0 | 0 | 0 | 0 | 0 | 0 | 0 | 0 | 0 | 0 |  | 0 | 0 | 0.004953 | 161624.3 | 6303.6 | 25.64 | 9.46 | 0 | 800.53 | 0 | 0 | 0 | 800.53 | 0 | 0 | 0
194 | 50554564 | 50555331 | 40404405 | 30570983 | 1 | 30570983 | 1 | 9999990008 |  | Трудозатраты рабочих | 1191 | 1013 | чел.-ч. | чел.-ч. | 1 | 0 | 476480486 | 3.1372 | 0 | 0 | 0 | 0 | 0 | 0 | 0 | 0 | 1 | 1 | 1 | 1 | -2 | 0 | 1 | 1 | 0 | 0 | 2.48 | )*1,1)*1,15 | 1 | 2 | 50555338 | 1 | 2048 | 245 | 0 | 0 | 0 | 0 | 0 | 0 | 0 | 0 | 0 | 0 | 0 | 0 | 0 | 0 | 0 | 0 | 0 | 0 | 0 | 0 | 0 | 0 | 0 | 10.359 | 0 | 10.359 | 0 | 0 | 1 | 0 | 0 | 0 | 0 | 0 | 0 | 0 | 0 | 0 | 0
194 | 50554564 | 50555331 | 46170535 | 1 | 1 | 30570983 | 2 | 2.1-10-12 | ТСН-2001.2. Доп. 68. п.1-10-12 (105001) | Компрессоры передвижные электрические, давление до 10 ат, производительность до 3,5 м3/мин | 1368 | 1011 | маш.-ч | маш.-ч | 1 | 0 | 120354188 | 1.54 | 0 | 10.4 | 0 | 0 | 0 | 10.4 | 0 | 0 | 1 | 1 | 1 | 1 | -2 | 0 | 1 | 1 | 0 | 0 | 1.12 | )*1,1)*1,25 | 0 | 2 | 50555339 | 1 | 2048 | 246 | 0 | 0 | 0 | 0 | 0 | 0 | 0 | 0 | 0 | 0 | 0 | 0 | 0 | 0 | 0 | 0 | 0 | 0 | 0 | 0 | 0 | 0 |  | 0 | 0 | 5.0851 | 10.4 | 10.4 | 1 | 16.0188 | 0 | 0 | 52.88 | 0 | 0 | 52.88 | 0 | 0 | 0
194 | 50554564 | 50555331 | 40406154 | 30570983 | 1 | 30570983 | 2 | 9999990007 |  | Стоимость прочих машин (ЭСН) | 1344 | 1008 | руб. | руб. | 1 | 0 | -1180195794 | 2.0488 | 0 | 1 | 0 | 0 | 0 | 1 | 0 | 0 | 1 | 1 | 1 | 1 | -2 | 0 | 1 | 1 | 0 | 0 | 1.49 | )*1,1)*1,25 | 0 | 2 | 50555340 | 1 | 2048 | 247 | 0 | 0 | 0 | 0 | 0 | 0 | 0 | 0 | 0 | 0 | 0 | 0 | 0 | 0 | 0 | 0 | 0 | 0 | 0 | 0 | 0 | 0 |  | 0 | 0 | 6.765 | 1 | 1 | 1 | 2.0488 | 0 | 0 | 6.76 | 0 | 0 | 6.76 | 0 | 0 | 0
194 | 50554564 | 50555331 | 46136799 | 1 | 1 | 30570983 | 3 | 1.1-1-1583 | ТСН-2001.1 Доп. 67, Р. 1, о. 1, поз. 1583 | Эмаль эпоксидная, белая или цветная, типа ЭП-140 | 1346 | 1009 | кг | кг | 1 | 0 | 160651334 | 13 | 104.64 | 0 | 0 | 0 | 104.64 | 0 | 0 | 0 | 1 | 1 | 1 | 1 | 0 | 0 | 0 | 1 | 0 | 0 | 13 |  | 0 | 1 | -1 | 0 | 0 |  | 0 | 0 | 0 | 0 | 0 | 0 | 0 | 0 | 0 | 0 | 0 | 0 | 0 | 0 | 0 | 0 | 0 | 0 | 0 | 0 | 0 | 0 |  | 0 | 0 | 42.926 | 104.64 | 104.64 | 1 | 1360.32 | 0 | 4491.78 | 0 | 0 | 0 | 4491.78 | 0 | 0 | 0
194 | 50554564 | 50555331 | 46136427 | 1 | 1 | 30570983 | 3 | 1.1-1-996 | ТСН-2001.1 Доп. 67, Р. 1, о. 1, поз. 996 | Растворитель типа Р-5 | 1348 | 1009 | т | т | 1000 | 0 | -1638406412 | 0.002 | 14325.7 | 0 | 0 | 0 | 14325.7 | 0 | 0 | 0 | 1 | 1 | 1 | 1 | -2 | 0 | 1 | 1 | 0 | 0 | 0.002 |  | 0 | 2 | 50555341 | 1 | 0 | 248 | 0 | 0 | 0 | 0 | 0 | 0 | 0 | 0 | 0 | 0 | 0 | 0 | 0 | 0 | 0 | 0 | 0 | 0 | 0 | 0 | 0 | 0 |  | 0 | 0 | 0.006604 | 14325.7 | 14325.7 | 1 | 28.65 | 0 | 94.61 | 0 | 0 | 0 | 94.61 | 0 | 0 | 0
194 | 50554564 | 50555331 | 31114102 | 1 | 1 | 30570983 | 3 | 1.1-2-17 | ТСН-2001.1. Доп. 1-42. Р. 1, о. 2, поз. 17 | Отвердитель №2 | 1346 | 1009 | кг | кг | 1 | 0 | 1314996272 | 4.33 | 93.3 | 0 | 0 | 0 | 93.3 | 0 | 0 | 0 | 1 | 1 | 1 | 1 | -2 | 0 | 1 | 1 | 0 | 0 | 4.33 |  | 0 | 2 | 50555342 | 1 | 0 | 249 | 0 | 0 | 0 | 0 | 0 | 0 | 0 | 0 | 0 | 0 | 0 | 0 | 0 | 0 | 0 | 0 | 0 | 0 | 0 | 0 | 0 | 0 |  | 0 | 0 | 14.2977 | 93.3 | 93.3 | 1 | 403.99 | 0 | 1333.97 | 0 | 0 | 0 | 1333.97 | 0 | 0 | 0
195 | 50554565 | 50555331 | 40404405 | 30570983 | 1 | 30570983 | 1 | 9999990008 |  | Трудозатраты рабочих | 1191 | 1013 | чел.-ч. | чел.-ч. | 1 | 0 | 476480486 | 3.1372 | 0 | 0 | 0 | 0 | 0 | 0 | 0 | 0 | 1 | 1 | 1 | 1 | 5 | 0 | 1 | 1 | 0 | 0 | 2.48 | )*1,1)*1,15 | 1 | 2 | 50555338 | 1 | 2048 | 251 | 0 | 0 | 0 | 0 | 0 | 0 | 0 | 0 | 0 | 0 | 0 | 0 | 0 | 0 | 0 | 0 | 0 | 0 | 0 | 0 | 0 | 0 | 0 | 10.359 | 0 | 10.359 | 0 | 0 | 1 | 0 | 0 | 0 | 0 | 0 | 0 | 0 | 0 | 0 | 0
195 | 50554565 | 50555331 | 46170535 | 1 | 1 | 30570983 | 2 | 2.1-10-12 | ТСН-2001.2. Доп. 68. п.1-10-12 (105001) | Компрессоры передвижные электрические, давление до 10 ат, производительность до 3,5 м3/мин | 1368 | 1011 | маш.-ч | маш.-ч | 1 | 0 | 120354188 | 1.54 | 0 | 102.14 | 0 | 0 | 0 | 10.4 | 0 | 0 | 1 | 9.38 | 34.09 | 1 | 2 | 0 | 1 | 1 | 0 | 0 | 1.12 | )*1,1)*1,25 | 0 | 2 | 50555339 | 1 | 2048 | 252 | 0 | 0 | 0 | 0 | 0 | 0 | 0 | 0 | 0 | 0 | 0 | 0 | 0 | 0 | 0 | 0 | 0 | 0 | 0 | 0 | 0 | 0 |  | 0 | 0 | 5.0851 | 102.14 | 10.4 | 9.38 | 16.0188 | 0 | 0 | 496.05 | 0 | 0 | 496.05 | 0 | 0 | 0
195 | 50554565 | 50555331 | 40406154 | 30570983 | 1 | 30570983 | 2 | 9999990007 |  | Стоимость прочих машин (ЭСН) | 1344 | 1008 | руб. | руб. | 1 | 0 | -1180195794 | 2.0488 | 0 | 1.05 | 0 | 0 | 0 | 1 | 0 | 0 | 1 | 1 | 1 | 1 | 5 | 0 | 1 | 1 | 0 | 0 | 1.49 | )*1,1)*1,25 | 0 | 2 | 50555340 | 1 | 2048 | 253 | 0 | 0 | 0 | 0 | 0 | 0 | 0 | 0 | 0 | 0 | 0 | 0 | 0 | 0 | 0 | 0 | 0 | 0 | 0 | 0 | 0 | 0 |  | 0 | 0 | 6.765 | 1.05 | 1 | 1 | 2.0488 | 0 | 0 | 6.76 | 0 | 0 | 6.76 | 0 | 0 | 0
195 | 50554565 | 50555331 | 46136799 | 1 | 1 | 30570983 | 3 | 1.1-1-1583 | ТСН-2001.1 Доп. 67, Р. 1, о. 1, поз. 1583 | Эмаль эпоксидная, белая или цветная, типа ЭП-140 | 1346 | 1009 | кг | кг | 1 | 0 | 160651334 | 13 | 174.75 | 0 | 0 | 0 | 104.64 | 0 | 0 | 0 | 1.67 | 1 | 1 | 1 | 0 | 0 | 0 | 1 | 0 | 0 | 13 |  | 0 | 1 | -1 | 0 | 0 |  | 0 | 0 | 0 | 0 | 0 | 0 | 0 | 0 | 0 | 0 | 0 | 0 | 0 | 0 | 0 | 0 | 0 | 0 | 0 | 0 | 0 | 0 |  | 0 | 0 | 42.926 | 174.75 | 104.64 | 1.67 | 1360.32 | 0 | 7501.32 | 0 | 0 | 0 | 7501.32 | 0 | 0 | 0
195 | 50554565 | 50555331 | 46136427 | 1 | 1 | 30570983 | 3 | 1.1-1-996 | ТСН-2001.1 Доп. 67, Р. 1, о. 1, поз. 996 | Растворитель типа Р-5 | 1348 | 1009 | т | т | 1000 | 0 | -1638406412 | 0.002 | 92973.79 | 0 | 0 | 0 | 14325.7 | 0 | 0 | 0 | 6.49 | 1 | 1 | 1 | 2 | 0 | 1 | 1 | 0 | 0 | 0.002 |  | 0 | 2 | 50555341 | 1 | 0 | 254 | 0 | 0 | 0 | 0 | 0 | 0 | 0 | 0 | 0 | 0 | 0 | 0 | 0 | 0 | 0 | 0 | 0 | 0 | 0 | 0 | 0 | 0 |  | 0 | 0 | 0.006604 | 92973.79 | 14325.7 | 6.49 | 28.65 | 0 | 614 | 0 | 0 | 0 | 614 | 0 | 0 | 0
195 | 50554565 | 50555331 | 31114102 | 1 | 1 | 30570983 | 3 | 1.1-2-17 | ТСН-2001.1. Доп. 1-42. Р. 1, о. 2, поз. 17 | Отвердитель №2 | 1346 | 1009 | кг | кг | 1 | 0 | 1314996272 | 4.33 | 306.96 | 0 | 0 | 0 | 93.3 | 0 | 0 | 0 | 3.29 | 1 | 1 | 1 | 2 | 0 | 1 | 1 | 0 | 0 | 4.33 |  | 0 | 2 | 50555342 | 1 | 0 | 255 | 0 | 0 | 0 | 0 | 0 | 0 | 0 | 0 | 0 | 0 | 0 | 0 | 0 | 0 | 0 | 0 | 0 | 0 | 0 | 0 | 0 | 0 |  | 0 | 0 | 14.2977 | 306.96 | 93.3 | 3.29 | 403.99 | 0 | 4388.81 | 0 | 0 | 0 | 4388.81 | 0 | 0 | 0
198 | 50554564 | 50556340 | 45909883 | 30570983 | 1 | 30570983 | 1 | 9999990008 |  | Трудозатраты рабочих | 1191 | 1013 | чел.-ч. | чел.-ч. | 1 | 0 | 476480486 | 141.493 | 0 | 0 | 0 | 0 | 0 | 0 | 0 | 0 | 1 | 1 | 1 | 1 | -2 | 0 | 1 | 1 | 0 | 0 | 128.63 | )*1,1 | 1 | 2 | 50556341 | 1 | 0 | 257 | 0 | 0 | 0 | 0 | 0 | 0 | 0 | 0 | 0 | 0 | 0 | 0 | 0 | 0 | 0 | 0 | 0 | 0 | 0 | 0 | 0 | 0 | 0 | 0 | 0 | 0 | 0 | 0 | 1 | 0 | 0 | 0 | 0 | 0 | 0 | 0 | 0 | 0 | 0
198 | 50554564 | 50556340 | 46170648 | 1 | 1 | 30570983 | 2 | 2.1-14-4 | ТСН-2001.2. Доп. 68. п.1-14-4 (143101) | Агрегаты окрасочные безвоздушные высокого давления, мощность до 2 кВт | 1368 | 1011 | маш.-ч | маш.-ч | 1 | 0 | 1036662684 | 37.62 | 0 | 2.44 | 0 | 0 | 0 | 2.44 | 0 | 0 | 1 | 1 | 1 | 1 | -2 | 0 | 1 | 1 | 0 | 0 | 34.2 | )*1,1 | 0 | 2 | 50556342 | 1 | 0 | 258 | 0 | 0 | 0 | 0 | 0 | 0 | 0 | 0 | 0 | 0 | 0 | 0 | 0 | 0 | 0 | 0 | 0 | 0 | 0 | 0 | 0 | 0 |  | 0 | 0 | 0 | 2.44 | 2.44 | 1 | 91.795 | 0 | 0 | 0 | 0 | 0 | 0 | 0 | 0 | 0
198 | 50554564 | 50556340 | 46170867 | 1 | 1 | 30570983 | 2 | 2.1-18-7 | ТСН-2001.2. Доп. 68. п.1-18-7 (183001) | Автомобили грузовые бортовые, грузоподъемность до 5 т | 1368 | 1011 | маш.-ч | маш.-ч | 1 | 0 | -7781208 | 0.638 | 0 | 83.1 | 12.62 | 0 | 0 | 83.1 | 12.62 | 0 | 1 | 1 | 1 | 1 | -2 | 0 | 1 | 1 | 0 | 0 | 0.58 | )*1,1 | 0 | 2 | 50556343 | 1 | 0 | 259 | 0 | 0 | 0 | 0 | 0 | 0 | 0 | 0 | 0 | 0 | 0 | 0 | 0 | 0 | 0 | 0 | 0 | 0 | 0 | 0 | 0 | 0 |  | 0 | 0 | 0 | 83.1 | 83.1 | 1 | 53.02 | 8.052 | 0 | 0 | 0 | 0 | 0 | 0 | 0 | 0
198 | 50554564 | 50556340 | 46170977 | 1 | 1 | 30570983 | 2 | 2.1-30-102 | ТСН-2001.2. Доп. 68. п.1-30-102 (303704) | Дрели, мощность до 800 Вт | 1368 | 1011 | маш.-ч | маш.-ч | 1 | 0 | -1840684430 | 4.389 | 0 | 0.8 | 0 | 0 | 0 | 0.8 | 0 | 0 | 1 | 1 | 1 | 1 | -2 | 0 | 1 | 1 | 0 | 0 | 3.99 | )*1,1 | 0 | 2 | 50556344 | 1 | 0 | 260 | 0 | 0 | 0 | 0 | 0 | 0 | 0 | 0 | 0 | 0 | 0 | 0 | 0 | 0 | 0 | 0 | 0 | 0 | 0 | 0 | 0 | 0 |  | 0 | 0 | 0 | 0.8 | 0.8 | 1 | 3.509 | 0 | 0 | 0 | 0 | 0 | 0 | 0 | 0 | 0
198 | 50554564 | 50556340 | 46170297 | 1 | 1 | 30570983 | 2 | 2.1-4-32 | ТСН-2001.2. Доп. 68. п.1-4-32 (042904) | Лебедки электрические, тяговое усилие до 19,62 кН (2 тc) | 1368 | 1011 | маш.-ч | маш.-ч | 1 | 0 | 1559294286 | 3.806 | 0 | 3.18 | 0 | 0 | 0 | 3.18 | 0 | 0 | 1 | 1 | 1 | 1 | -2 | 0 | 1 | 1 | 0 | 0 | 3.46 | )*1,1 | 0 | 2 | 50556345 | 1 | 0 | 261 | 0 | 0 | 0 | 0 | 0 | 0 | 0 | 0 | 0 | 0 | 0 | 0 | 0 | 0 | 0 | 0 | 0 | 0 | 0 | 0 | 0 | 0 |  | 0 | 0 | 0 | 3.18 | 3.18 | 1 | 12.1 | 0 | 0 | 0 | 0 | 0 | 0 | 0 | 0 | 0
198 | 50554564 | 50556340 | 31110602 | 1 | 1 | 30570983 | 3 | 1.1-1-115 | ТСН-2001.1. Доп. 1-42. Р. 1, о. 1, поз. 115 | Ветошь | 1346 | 1009 | кг | кг | 1 | 0 | -1299596119 | 10 | 1.61 | 0 | 0 | 0 | 1.61 | 0 | 0 | 0 | 1 | 1 | 1 | 1 | -2 | 0 | 1 | 1 | 0 | 0 | 10 |  | 0 | 2 | 50556346 | 1 | 0 | 262 | 0 | 0 | 0 | 0 | 0 | 0 | 0 | 0 | 0 | 0 | 0 | 0 | 0 | 0 | 0 | 0 | 0 | 0 | 0 | 0 | 0 | 0 |  | 0 | 0 | 0 | 1.61 | 1.61 | 1 | 16.1 | 0 | 0 | 0 | 0 | 0 | 0 | 0 | 0 | 0
198 | 50554564 | 50556340 | 46136049 | 1 | 1 | 30570983 | 3 | 1.1-1-165 | ТСН-2001.1 Доп. 67, Р. 1, о. 1, поз. 165 | Грунтовка глифталевая, типа ГФ-021 | 1348 | 1009 | т | т | 1000 | 0 | -458474567 | 0.028 | 18660.61 | 0 | 0 | 0 | 18660.61 | 0 | 0 | 0 | 1 | 1 | 1 | 1 | -2 | 0 | 1 | 1 | 0 | 0 | 0.028 |  | 0 | 2 | 50556347 | 1 | 0 | 263 | 0 | 0 | 0 | 0 | 0 | 0 | 0 | 0 | 0 | 0 | 0 | 0 | 0 | 0 | 0 | 0 | 0 | 0 | 0 | 0 | 0 | 0 |  | 0 | 0 | 0 | 18660.61 | 18660.61 | 1 | 522.5 | 0 | 0 | 0 | 0 | 0 | 0 | 0 | 0 | 0
198 | 50554564 | 50556340 | 46137575 | 1 | 1 | 30570983 | 3 | 1.1-1-3335 | ТСН-2001.1 Доп. 67, Р. 1, о. 1, поз. 3335 | Краска огнезащитная терморасширяющаяся на органической основе для защиты несущих металлоконструкций | 1348 | 1009 | т | т | 1000 | 0 | -1536955628 | 0.225 | 178378.05 | 0 | 0 | 0 | 178378.05 | 0 | 0 | 0 | 1 | 1 | 1 | 1 | 0 | 0 | 0 | 1 | 0 | 0 | 0.225 |  | 0 | 1 | -1 | 0 | 0 |  | 0 | 0 | 0 | 0 | 0 | 0 | 0 | 0 | 0 | 0 | 0 | 0 | 0 | 0 | 0 | 0 | 0 | 0 | 0 | 0 | 0 | 0 |  | 0 | 0 | 0 | 178378.05 | 178378.05 | 1 | 40135.06 | 0 | 0 | 0 | 0 | 0 | 0 | 0 | 0 | 0
198 | 50554564 | 50556340 | 46136346 | 1 | 1 | 30570983 | 3 | 1.1-1-825 | ТСН-2001.1 Доп. 67, Р. 1, о. 1, поз. 825 | Пленка полиэтиленовая, толщина от 120 до 150 мкм | 1327 | 1005 | м2 | м2 | 1 | 0 | 1730254325 | 240 | 3.66 | 0 | 0 | 0 | 3.66 | 0 | 0 | 0 | 1 | 1 | 1 | 1 | -2 | 0 | 1 | 1 | 0 | 0 | 240 |  | 0 | 2 | 50556348 | 1 | 0 | 264 | 0 | 0 | 0 | 0 | 0 | 0 | 0 | 0 | 0 | 0 | 0 | 0 | 0 | 0 | 0 | 0 | 0 | 0 | 0 | 0 | 0 | 0 |  | 0 | 0 | 0 | 3.66 | 3.66 | 1 | 878.4 | 0 | 0 | 0 | 0 | 0 | 0 | 0 | 0 | 0
198 | 50554564 | 50556340 | 46136429 | 1 | 1 | 30570983 | 3 | 1.1-1-998 | ТСН-2001.1 Доп. 67, Р. 1, о. 1, поз. 998 | Растворитель универсальный типа 645-650 | 1348 | 1009 | т | т | 1000 | 0 | -1882521001 | 0.013 | 13609.41 | 0 | 0 | 0 | 13609.41 | 0 | 0 | 0 | 1 | 1 | 1 | 1 | -2 | 0 | 1 | 1 | 0 | 0 | 0.013 |  | 0 | 2 | 50556349 | 1 | 0 | 265 | 0 | 0 | 0 | 0 | 0 | 0 | 0 | 0 | 0 | 0 | 0 | 0 | 0 | 0 | 0 | 0 | 0 | 0 | 0 | 0 | 0 | 0 |  | 0 | 0 | 0 | 13609.41 | 13609.41 | 1 | 176.92 | 0 | 0 | 0 | 0 | 0 | 0 | 0 | 0 | 0
198 | 50554564 | 50556340 | 31111375 | 1 | 1 | 30570983 | 3 | 1.1-1-999 | ТСН-2001.1. Доп. 1-42. Р. 1, о. 1, поз. 999 | Растворитель "Уайт-спирит" | 1348 | 1009 | т | т | 1000 | 0 | -235905197 | 0.037 | 12534.98 | 0 | 0 | 0 | 12534.98 | 0 | 0 | 0 | 1 | 1 | 1 | 1 | -2 | 0 | 1 | 1 | 0 | 0 | 0.037 |  | 0 | 2 | 50556350 | 1 | 0 | 266 | 0 | 0 | 0 | 0 | 0 | 0 | 0 | 0 | 0 | 0 | 0 | 0 | 0 | 0 | 0 | 0 | 0 | 0 | 0 | 0 | 0 | 0 |  | 0 | 0 | 0 | 12534.98 | 12534.98 | 1 | 463.79 | 0 | 0 | 0 | 0 | 0 | 0 | 0 | 0 | 0
199 | 50554565 | 50556340 | 45909883 | 30570983 | 1 | 30570983 | 1 | 9999990008 |  | Трудозатраты рабочих | 1191 | 1013 | чел.-ч. | чел.-ч. | 1 | 0 | 476480486 | 141.493 | 0 | 0 | 0 | 0 | 0 | 0 | 0 | 0 | 1 | 1 | 1 | 1 | 5 | 0 | 1 | 1 | 0 | 0 | 128.63 | )*1,1 | 1 | 2 | 50556341 | 1 | 0 | 268 | 0 | 0 | 0 | 0 | 0 | 0 | 0 | 0 | 0 | 0 | 0 | 0 | 0 | 0 | 0 | 0 | 0 | 0 | 0 | 0 | 0 | 0 | 0 | 0 | 0 | 0 | 0 | 0 | 1 | 0 | 0 | 0 | 0 | 0 | 0 | 0 | 0 | 0 | 0
199 | 50554565 | 50556340 | 46170648 | 1 | 1 | 30570983 | 2 | 2.1-14-4 | ТСН-2001.2. Доп. 68. п.1-14-4 (143101) | Агрегаты окрасочные безвоздушные высокого давления, мощность до 2 кВт | 1368 | 1011 | маш.-ч | маш.-ч | 1 | 0 | 1036662684 | 37.62 | 0 | 22.94 | 0 | 0 | 0 | 2.44 | 0 | 0 | 1 | 8.98 | 34.09 | 1 | 2 | 0 | 1 | 1 | 0 | 0 | 34.2 | )*1,1 | 0 | 2 | 50556342 | 1 | 0 | 269 | 0 | 0 | 0 | 0 | 0 | 0 | 0 | 0 | 0 | 0 | 0 | 0 | 0 | 0 | 0 | 0 | 0 | 0 | 0 | 0 | 0 | 0 |  | 0 | 0 | 0 | 22.94 | 2.44 | 8.98 | 91.795 | 0 | 0 | 0 | 0 | 0 | 0 | 0 | 0 | 0
199 | 50554565 | 50556340 | 46170867 | 1 | 1 | 30570983 | 2 | 2.1-18-7 | ТСН-2001.2. Доп. 68. п.1-18-7 (183001) | Автомобили грузовые бортовые, грузоподъемность до 5 т | 1368 | 1011 | маш.-ч | маш.-ч | 1 | 0 | -7781208 | 0.638 | 0 | 1106.71 | 450.44 | 0 | 0 | 83.1 | 12.62 | 0 | 1 | 12.72 | 34.09 | 1 | 2 | 0 | 1 | 1 | 0 | 0 | 0.58 | )*1,1 | 0 | 2 | 50556343 | 1 | 0 | 270 | 0 | 0 | 0 | 0 | 0 | 0 | 0 | 0 | 0 | 0 | 0 | 0 | 0 | 0 | 0 | 0 | 0 | 0 | 0 | 0 | 0 | 0 |  | 0 | 0 | 0 | 1106.71 | 83.1 | 12.72 | 53.02 | 8.052 | 0 | 0 | 0 | 0 | 0 | 0 | 0 | 0
199 | 50554565 | 50556340 | 46170977 | 1 | 1 | 30570983 | 2 | 2.1-30-102 | ТСН-2001.2. Доп. 68. п.1-30-102 (303704) | Дрели, мощность до 800 Вт | 1368 | 1011 | маш.-ч | маш.-ч | 1 | 0 | -1840684430 | 4.389 | 0 | 7.07 | 0 | 0 | 0 | 0.8 | 0 | 0 | 1 | 8.44 | 34.09 | 1 | 2 | 0 | 1 | 1 | 0 | 0 | 3.99 | )*1,1 | 0 | 2 | 50556344 | 1 | 0 | 271 | 0 | 0 | 0 | 0 | 0 | 0 | 0 | 0 | 0 | 0 | 0 | 0 | 0 | 0 | 0 | 0 | 0 | 0 | 0 | 0 | 0 | 0 |  | 0 | 0 | 0 | 7.07 | 0.8 | 8.44 | 3.509 | 0 | 0 | 0 | 0 | 0 | 0 | 0 | 0 | 0
199 | 50554565 | 50556340 | 46170297 | 1 | 1 | 30570983 | 2 | 2.1-4-32 | ТСН-2001.2. Доп. 68. п.1-4-32 (042904) | Лебедки электрические, тяговое усилие до 19,62 кН (2 тc) | 1368 | 1011 | маш.-ч | маш.-ч | 1 | 0 | 1559294286 | 3.806 | 0 | 29.7 | 0 | 0 | 0 | 3.18 | 0 | 0 | 1 | 8.92 | 34.09 | 1 | 2 | 0 | 1 | 1 | 0 | 0 | 3.46 | )*1,1 | 0 | 2 | 50556345 | 1 | 0 | 272 | 0 | 0 | 0 | 0 | 0 | 0 | 0 | 0 | 0 | 0 | 0 | 0 | 0 | 0 | 0 | 0 | 0 | 0 | 0 | 0 | 0 | 0 |  | 0 | 0 | 0 | 29.7 | 3.18 | 8.92 | 12.1 | 0 | 0 | 0 | 0 | 0 | 0 | 0 | 0 | 0
199 | 50554565 | 50556340 | 31110602 | 1 | 1 | 30570983 | 3 | 1.1-1-115 | ТСН-2001.1. Доп. 1-42. Р. 1, о. 1, поз. 115 | Ветошь | 1346 | 1009 | кг | кг | 1 | 0 | -1299596119 | 10 | 53.6 | 0 | 0 | 0 | 1.61 | 0 | 0 | 0 | 33.29 | 1 | 1 | 1 | 2 | 0 | 1 | 1 | 0 | 0 | 10 |  | 0 | 2 | 50556346 | 1 | 0 | 273 | 0 | 0 | 0 | 0 | 0 | 0 | 0 | 0 | 0 | 0 | 0 | 0 | 0 | 0 | 0 | 0 | 0 | 0 | 0 | 0 | 0 | 0 |  | 0 | 0 | 0 | 53.6 | 1.61 | 33.29 | 16.1 | 0 | 0 | 0 | 0 | 0 | 0 | 0 | 0 | 0
199 | 50554565 | 50556340 | 46136049 | 1 | 1 | 30570983 | 3 | 1.1-1-165 | ТСН-2001.1 Доп. 67, Р. 1, о. 1, поз. 165 | Грунтовка глифталевая, типа ГФ-021 | 1348 | 1009 | т | т | 1000 | 0 | -458474567 | 0.028 | 67738.01 | 0 | 0 | 0 | 18660.61 | 0 | 0 | 0 | 3.63 | 1 | 1 | 1 | 2 | 0 | 1 | 1 | 0 | 0 | 0.028 |  | 0 | 2 | 50556347 | 1 | 0 | 274 | 0 | 0 | 0 | 0 | 0 | 0 | 0 | 0 | 0 | 0 | 0 | 0 | 0 | 0 | 0 | 0 | 0 | 0 | 0 | 0 | 0 | 0 |  | 0 | 0 | 0 | 67738.01 | 18660.61 | 3.63 | 522.5 | 0 | 0 | 0 | 0 | 0 | 0 | 0 | 0 | 0
199 | 50554565 | 50556340 | 46137575 | 1 | 1 | 30570983 | 3 | 1.1-1-3335 | ТСН-2001.1 Доп. 67, Р. 1, о. 1, поз. 3335 | Краска огнезащитная терморасширяющаяся на органической основе для защиты несущих металлоконструкций | 1348 | 1009 | т | т | 1000 | 0 | -1536955628 | 0.225 | 319296.71 | 0 | 0 | 0 | 178378.05 | 0 | 0 | 0 | 1.79 | 1 | 1 | 1 | 0 | 0 | 0 | 1 | 0 | 0 | 0.225 |  | 0 | 1 | -1 | 0 | 0 |  | 0 | 0 | 0 | 0 | 0 | 0 | 0 | 0 | 0 | 0 | 0 | 0 | 0 | 0 | 0 | 0 | 0 | 0 | 0 | 0 | 0 | 0 |  | 0 | 0 | 0 | 319296.71 | 178378.05 | 1.79 | 40135.06 | 0 | 0 | 0 | 0 | 0 | 0 | 0 | 0 | 0
199 | 50554565 | 50556340 | 46136346 | 1 | 1 | 30570983 | 3 | 1.1-1-825 | ТСН-2001.1 Доп. 67, Р. 1, о. 1, поз. 825 | Пленка полиэтиленовая, толщина от 120 до 150 мкм | 1327 | 1005 | м2 | м2 | 1 | 0 | 1730254325 | 240 | 13.03 | 0 | 0 | 0 | 3.66 | 0 | 0 | 0 | 3.56 | 1 | 1 | 1 | 2 | 0 | 1 | 1 | 0 | 0 | 240 |  | 0 | 2 | 50556348 | 1 | 0 | 275 | 0 | 0 | 0 | 0 | 0 | 0 | 0 | 0 | 0 | 0 | 0 | 0 | 0 | 0 | 0 | 0 | 0 | 0 | 0 | 0 | 0 | 0 |  | 0 | 0 | 0 | 13.03 | 3.66 | 3.56 | 878.4 | 0 | 0 | 0 | 0 | 0 | 0 | 0 | 0 | 0
199 | 50554565 | 50556340 | 46136429 | 1 | 1 | 30570983 | 3 | 1.1-1-998 | ТСН-2001.1 Доп. 67, Р. 1, о. 1, поз. 998 | Растворитель универсальный типа 645-650 | 1348 | 1009 | т | т | 1000 | 0 | -1882521001 | 0.013 | 90774.76 | 0 | 0 | 0 | 13609.41 | 0 | 0 | 0 | 6.67 | 1 | 1 | 1 | 2 | 0 | 1 | 1 | 0 | 0 | 0.013 |  | 0 | 2 | 50556349 | 1 | 0 | 276 | 0 | 0 | 0 | 0 | 0 | 0 | 0 | 0 | 0 | 0 | 0 | 0 | 0 | 0 | 0 | 0 | 0 | 0 | 0 | 0 | 0 | 0 |  | 0 | 0 | 0 | 90774.76 | 13609.41 | 6.67 | 176.92 | 0 | 0 | 0 | 0 | 0 | 0 | 0 | 0 | 0
199 | 50554565 | 50556340 | 31111375 | 1 | 1 | 30570983 | 3 | 1.1-1-999 | ТСН-2001.1. Доп. 1-42. Р. 1, о. 1, поз. 999 | Растворитель "Уайт-спирит" | 1348 | 1009 | т | т | 1000 | 0 | -235905197 | 0.037 | 54151.11 | 0 | 0 | 0 | 12534.98 | 0 | 0 | 0 | 4.32 | 1 | 1 | 1 | 2 | 0 | 1 | 1 | 0 | 0 | 0.037 |  | 0 | 2 | 50556350 | 1 | 0 | 277 | 0 | 0 | 0 | 0 | 0 | 0 | 0 | 0 | 0 | 0 | 0 | 0 | 0 | 0 | 0 | 0 | 0 | 0 | 0 | 0 | 0 | 0 |  | 0 | 0 | 0 | 54151.11 | 12534.98 | 4.32 | 463.79 | 0 | 0 | 0 | 0 | 0 | 0 | 0 | 0 | 0
202 | 50554564 | 50555345 | 40404405 | 30570983 | 1 | 30570983 | 1 | 9999990008 |  | Трудозатраты рабочих | 1191 | 1013 | чел.-ч. | чел.-ч. | 1 | 0 | 476480486 | 40.1005 | 0 | 0 | 0 | 0 | 0 | 0 | 0 | 0 | 1 | 1 | 1 | 1 | -2 | 0 | 1 | 1 | 0 | 0 | 31.7 | )*1,1)*1,15 | 1 | 2 | 50555355 | 1 | 2048 | 279 | 0 | 0 | 0 | 0 | 0 | 0 | 0 | 0 | 0 | 0 | 0 | 0 | 0 | 0 | 0 | 0 | 0 | 0 | 0 | 0 | 0 | 0 | 0 | 127.6198 | 0 | 127.6198 | 0 | 0 | 1 | 0 | 0 | 0 | 0 | 0 | 0 | 0 | 0 | 0 | 0
202 | 50554564 | 50555345 | 46170627 | 1 | 1 | 30570983 | 2 | 2.1-13-21 | ТСН-2001.2. Доп. 68. п.1-13-21 (138501) | Печи электрические для сушки сварочных материалов | 1368 | 1011 | маш.-ч | маш.-ч | 1 | 0 | -534172880 | 0.0275 | 0 | 1.29 | 0 | 0 | 0 | 1.29 | 0 | 0 | 1 | 1 | 1 | 1 | -2 | 0 | 1 | 1 | 0 | 0 | 0.02 | )*1,1)*1,25 | 0 | 2 | 50555356 | 1 | 2048 | 280 | 0 | 0 | 0 | 0 | 0 | 0 | 0 | 0 | 0 | 0 | 0 | 0 | 0 | 0 | 0 | 0 | 0 | 0 | 0 | 0 | 0 | 0 |  | 0 | 0 | 0.087519 | 1.29 | 1.29 | 1 | 0.04125 | 0 | 0 | 0.11 | 0 | 0 | 0.11 | 0 | 0 | 0
202 | 50554564 | 50555345 | 46170977 | 1 | 1 | 30570983 | 2 | 2.1-30-102 | ТСН-2001.2. Доп. 68. п.1-30-102 (303704) | Дрели, мощность до 800 Вт | 1368 | 1011 | маш.-ч | маш.-ч | 1 | 0 | -1840684430 | 3.3138 | 0 | 0.8 | 0 | 0 | 0 | 0.8 | 0 | 0 | 1 | 1 | 1 | 1 | -2 | 0 | 1 | 1 | 0 | 0 | 2.41 | )*1,1)*1,25 | 0 | 2 | 50555357 | 1 | 2048 | 281 | 0 | 0 | 0 | 0 | 0 | 0 | 0 | 0 | 0 | 0 | 0 | 0 | 0 | 0 | 0 | 0 | 0 | 0 | 0 | 0 | 0 | 0 |  | 0 | 0 | 10.546 | 0.8 | 0.8 | 1 | 2.6538 | 0 | 0 | 8.44 | 0 | 0 | 8.44 | 0 | 0 | 0
202 | 50554564 | 50555345 | 31135548 | 1 | 1 | 30570983 | 2 | 2.1-30-46 | ТСН-2001.2. Доп. 1-42, п. 1-30-46 (308001) | Преобразователи частоты тока до 500 А | 1367 | 1011 | маш.-ч. | маш.-ч. | 1 | 0 | 2077975950 | 0.22 | 0 | 2.58 | 0.04 | 0 | 0 | 2.58 | 0.04 | 0 | 1 | 1 | 1 | 1 | -2 | 0 | 1 | 1 | 0 | 0 | 0.16 | )*1,1)*1,25 | 0 | 2 | 50555358 | 1 | 2048 | 282 | 0 | 0 | 0 | 0 | 0 | 0 | 0 | 0 | 0 | 0 | 0 | 0 | 0 | 0 | 0 | 0 | 0 | 0 | 0 | 0 | 0 | 0 |  | 0 | 0 | 0.70015 | 2.58 | 2.58 | 1 | 0.56375 | 0.01375 | 0 | 1.81 | 0.03 | 0 | 1.81 | 0 | 0 | 0
202 | 50554564 | 50555345 | 46170306 | 1 | 1 | 30570983 | 2 | 2.1-4-45 | ТСН-2001.2. Доп. 68. п.1-4-45 (043403) | Домкраты гидравлические, грузоподъемность до 100 т | 1368 | 1011 | маш.-ч | маш.-ч | 1 | 0 | 1766156404 | 1.21 | 0 | 0.73 | 0 | 0 | 0 | 0.73 | 0 | 0 | 1 | 1 | 1 | 1 | -2 | 0 | 1 | 1 | 0 | 0 | 0.88 | )*1,1)*1,25 | 0 | 2 | 50555359 | 1 | 2048 | 283 | 0 | 0 | 0 | 0 | 0 | 0 | 0 | 0 | 0 | 0 | 0 | 0 | 0 | 0 | 0 | 0 | 0 | 0 | 0 | 0 | 0 | 0 |  | 0 | 0 | 3.8508 | 0.73 | 0.73 | 1 | 0.88 | 0 | 0 | 2.81 | 0 | 0 | 2.81 | 0 | 0 | 0
202 | 50554564 | 50555345 | 40406154 | 30570983 | 1 | 30570983 | 2 | 9999990007 |  | Стоимость прочих машин (ЭСН) | 1344 | 1008 | руб. | руб. | 1 | 0 | -1180195794 | 87.4638 | 0 | 1 | 0 | 0 | 0 | 1 | 0 | 0 | 1 | 1 | 1 | 1 | -2 | 0 | 1 | 1 | 0 | 0 | 63.61 | )*1,1)*1,25 | 0 | 2 | 50555360 | 1 | 2048 | 284 | 0 | 0 | 0 | 0 | 0 | 0 | 0 | 0 | 0 | 0 | 0 | 0 | 0 | 0 | 0 | 0 | 0 | 0 | 0 | 0 | 0 | 0 |  | 0 | 0 | 278.3534 | 1 | 1 | 1 | 87.4638 | 0 | 0 | 278.35 | 0 | 0 | 278.35 | 0 | 0 | 0
202 | 50554564 | 50555345 | 46137019 | 1 | 1 | 30570983 | 3 | 1.1-1-2122 | ТСН-2001.1 Доп. 67, Р. 1, о. 1, поз. 2122 | Профили стальные с лакокрасочным покрытием, с трапециевидной формой гофра, для настилов, высота 60 мм, монтажная ширина 902 мм, толщина 0,8 мм, типа Н60-902-0,8 | 1327 | 1005 | м2 | м2 | 1 | 0 | -1548091737 | 100 | 158.74 | 0 | 0 | 0 | 158.74 | 0 | 0 | 0 | 1 | 1 | 1 | 1 | 0 | 0 | 0 | 1 | 0 | 0 | 100 |  | 0 | 1 | -1 | 0 | 0 |  | 0 | 0 | 0 | 0 | 0 | 0 | 0 | 0 | 0 | 0 | 0 | 0 | 0 | 0 | 0 | 0 | 0 | 0 | 0 | 0 | 0 | 0 |  | 0 | 0 | 318.25 | 158.74 | 158.74 | 1 | 15874 | 0 | 50519.01 | 0 | 0 | 0 | 50519.01 | 0 | 0 | 0
202 | 50554564 | 50555345 | 46137535 | 1 | 1 | 30570983 | 3 | 1.1-1-3268 | ТСН-2001.1 Доп. 67, Р. 1, о. 1, поз. 3268 | Шуруп-саморез кровельный, с шайбой и уплотнительной прокладкой, оцинкованный, диаметр 4,8 мм, длина 35 мм | 1355 | 1010 | 100 шт. | 100 шт. | 100 | 0 | -630551873 | 80 | 18.4 | 0 | 0 | 0 | 18.4 | 0 | 0 | 0 | 1 | 1 | 1 | 1 | 0 | 0 | 0 | 1 | 0 | 0 | 80 |  | 0 | 1 | -1 | 0 | 0 |  | 0 | 0 | 0 | 0 | 0 | 0 | 0 | 0 | 0 | 0 | 0 | 0 | 0 | 0 | 0 | 0 | 0 | 0 | 0 | 0 | 0 | 0 |  | 0 | 0 | 254.6 | 18.4 | 18.4 | 1 | 1472 | 0 | 4684.64 | 0 | 0 | 0 | 4684.64 | 0 | 0 | 0
202 | 50554564 | 50555345 | 46139585 | 1 | 1 | 30570983 | 3 | 1.6-1-271 | ТСН-2001.1 Доп. 67, Р. 6, о. 1, поз. 271 | Элементы отдельные конструктивные с преобладанием горячекатаных профилей, средняя масса сборочной единицы от 0,11 до 0,5 т | 1348 | 1009 | т | т | 1000 | 0 | -1487841182 | 0.011 | 12654.07 | 0 | 0 | 0 | 12654.07 | 0 | 0 | 0 | 1 | 1 | 1 | 1 | -2 | 0 | 1 | 1 | 0 | 0 | 0.011 |  | 0 | 2 | 50555361 | 1 | 0 | 285 | 0 | 0 | 0 | 0 | 0 | 0 | 0 | 0 | 0 | 0 | 0 | 0 | 0 | 0 | 0 | 0 | 0 | 0 | 0 | 0 | 0 | 0 |  | 0 | 0 | 0.035007 | 12654.07 | 12654.07 | 1 | 139.19 | 0 | 442.99 | 0 | 0 | 0 | 442.99 | 0 | 0 | 0
203 | 50554565 | 50555345 | 40404405 | 30570983 | 1 | 30570983 | 1 | 9999990008 |  | Трудозатраты рабочих | 1191 | 1013 | чел.-ч. | чел.-ч. | 1 | 0 | 476480486 | 40.1005 | 0 | 0 | 0 | 0 | 0 | 0 | 0 | 0 | 1 | 1 | 1 | 1 | 5 | 0 | 1 | 1 | 0 | 0 | 31.7 | )*1,1)*1,15 | 1 | 2 | 50555355 | 1 | 2048 | 288 | 0 | 0 | 0 | 0 | 0 | 0 | 0 | 0 | 0 | 0 | 0 | 0 | 0 | 0 | 0 | 0 | 0 | 0 | 0 | 0 | 0 | 0 | 0 | 127.6198 | 0 | 127.6198 | 0 | 0 | 1 | 0 | 0 | 0 | 0 | 0 | 0 | 0 | 0 | 0 | 0
203 | 50554565 | 50555345 | 46170627 | 1 | 1 | 30570983 | 2 | 2.1-13-21 | ТСН-2001.2. Доп. 68. п.1-13-21 (138501) | Печи электрические для сушки сварочных материалов | 1368 | 1011 | маш.-ч | маш.-ч | 1 | 0 | -534172880 | 0.0275 | 0 | 16.35 | 0 | 0 | 0 | 1.29 | 0 | 0 | 1 | 11.66 | 34.09 | 1 | 2 | 0 | 1 | 1 | 0 | 0 | 0.02 | )*1,1)*1,25 | 0 | 2 | 50555356 | 1 | 2048 | 289 | 0 | 0 | 0 | 0 | 0 | 0 | 0 | 0 | 0 | 0 | 0 | 0 | 0 | 0 | 0 | 0 | 0 | 0 | 0 | 0 | 0 | 0 |  | 0 | 0 | 0.087519 | 16.35 | 1.29 | 11.66 | 0.04125 | 0 | 0 | 1.32 | 0 | 0 | 1.32 | 0 | 0 | 0
203 | 50554565 | 50555345 | 46170977 | 1 | 1 | 30570983 | 2 | 2.1-30-102 | ТСН-2001.2. Доп. 68. п.1-30-102 (303704) | Дрели, мощность до 800 Вт | 1368 | 1011 | маш.-ч | маш.-ч | 1 | 0 | -1840684430 | 3.3138 | 0 | 7.34 | 0 | 0 | 0 | 0.8 | 0 | 0 | 1 | 8.44 | 34.09 | 1 | 2 | 0 | 1 | 1 | 0 | 0 | 2.41 | )*1,1)*1,25 | 0 | 2 | 50555357 | 1 | 2048 | 290 | 0 | 0 | 0 | 0 | 0 | 0 | 0 | 0 | 0 | 0 | 0 | 0 | 0 | 0 | 0 | 0 | 0 | 0 | 0 | 0 | 0 | 0 |  | 0 | 0 | 10.546 | 7.34 | 0.8 | 8.44 | 2.6538 | 0 | 0 | 71.19 | 0 | 0 | 71.19 | 0 | 0 | 0
203 | 50554565 | 50555345 | 31135548 | 1 | 1 | 30570983 | 2 | 2.1-30-46 | ТСН-2001.2. Доп. 1-42, п. 1-30-46 (308001) | Преобразователи частоты тока до 500 А | 1367 | 1011 | маш.-ч. | маш.-ч. | 1 | 0 | 2077975950 | 0.22 | 0 | 33.77 | 1.48 | 0 | 0 | 2.58 | 0.04 | 0 | 1 | 12.04 | 34.09 | 1 | 2 | 0 | 1 | 1 | 0 | 0 | 0.16 | )*1,1)*1,25 | 0 | 2 | 50555358 | 1 | 2048 | 291 | 0 | 0 | 0 | 0 | 0 | 0 | 0 | 0 | 0 | 0 | 0 | 0 | 0 | 0 | 0 | 0 | 0 | 0 | 0 | 0 | 0 | 0 |  | 0 | 0 | 0.70015 | 33.77 | 2.58 | 12.04 | 0.56375 | 0.01375 | 0 | 21.75 | 0.95 | 0 | 21.75 | 0 | 0 | 0
203 | 50554565 | 50555345 | 46170306 | 1 | 1 | 30570983 | 2 | 2.1-4-45 | ТСН-2001.2. Доп. 68. п.1-4-45 (043403) | Домкраты гидравлические, грузоподъемность до 100 т | 1368 | 1011 | маш.-ч | маш.-ч | 1 | 0 | 1766156404 | 1.21 | 0 | 6.63 | 0 | 0 | 0 | 0.73 | 0 | 0 | 1 | 8.36 | 34.09 | 1 | 2 | 0 | 1 | 1 | 0 | 0 | 0.88 | )*1,1)*1,25 | 0 | 2 | 50555359 | 1 | 2048 | 292 | 0 | 0 | 0 | 0 | 0 | 0 | 0 | 0 | 0 | 0 | 0 | 0 | 0 | 0 | 0 | 0 | 0 | 0 | 0 | 0 | 0 | 0 |  | 0 | 0 | 3.8508 | 6.63 | 0.73 | 8.36 | 0.88 | 0 | 0 | 23.49 | 0 | 0 | 23.49 | 0 | 0 | 0
203 | 50554565 | 50555345 | 40406154 | 30570983 | 1 | 30570983 | 2 | 9999990007 |  | Стоимость прочих машин (ЭСН) | 1344 | 1008 | руб. | руб. | 1 | 0 | -1180195794 | 87.4638 | 0 | 1.09 | 0 | 0 | 0 | 1 | 0 | 0 | 1 | 1 | 1 | 1 | 5 | 0 | 1 | 1 | 0 | 0 | 63.61 | )*1,1)*1,25 | 0 | 2 | 50555360 | 1 | 2048 | 293 | 0 | 0 | 0 | 0 | 0 | 0 | 0 | 0 | 0 | 0 | 0 | 0 | 0 | 0 | 0 | 0 | 0 | 0 | 0 | 0 | 0 | 0 |  | 0 | 0 | 278.3534 | 1.09 | 1 | 1 | 87.4638 | 0 | 0 | 278.35 | 0 | 0 | 278.35 | 0 | 0 | 0
203 | 50554565 | 50555345 | 46137019 | 1 | 1 | 30570983 | 3 | 1.1-1-2122 | ТСН-2001.1 Доп. 67, Р. 1, о. 1, поз. 2122 | Профили стальные с лакокрасочным покрытием, с трапециевидной формой гофра, для настилов, высота 60 мм, монтажная ширина 902 мм, толщина 0,8 мм, типа Н60-902-0,8 | 1327 | 1005 | м2 | м2 | 1 | 0 | -1548091737 | 100 | 1049.27 | 0 | 0 | 0 | 158.74 | 0 | 0 | 0 | 6.61 | 1 | 1 | 1 | 0 | 0 | 0 | 1 | 0 | 0 | 100 |  | 0 | 1 | -1 | 0 | 0 |  | 0 | 0 | 0 | 0 | 0 | 0 | 0 | 0 | 0 | 0 | 0 | 0 | 0 | 0 | 0 | 0 | 0 | 0 | 0 | 0 | 0 | 0 |  | 0 | 0 | 318.25 | 1049.27 | 158.74 | 6.61 | 15874 | 0 | 333930.18 | 0 | 0 | 0 | 333930.18 | 0 | 0 | 0
203 | 50554565 | 50555345 | 46137535 | 1 | 1 | 30570983 | 3 | 1.1-1-3268 | ТСН-2001.1 Доп. 67, Р. 1, о. 1, поз. 3268 | Шуруп-саморез кровельный, с шайбой и уплотнительной прокладкой, оцинкованный, диаметр 4,8 мм, длина 35 мм | 1355 | 1010 | 100 шт. | 100 шт. | 100 | 0 | -630551873 | 80 | 122.18 | 0 | 0 | 0 | 18.4 | 0 | 0 | 0 | 6.64 | 1 | 1 | 1 | 0 | 0 | 0 | 1 | 0 | 0 | 80 |  | 0 | 1 | -1 | 0 | 0 |  | 0 | 0 | 0 | 0 | 0 | 0 | 0 | 0 | 0 | 0 | 0 | 0 | 0 | 0 | 0 | 0 | 0 | 0 | 0 | 0 | 0 | 0 |  | 0 | 0 | 254.6 | 122.18 | 18.4 | 6.64 | 1472 | 0 | 31107.03 | 0 | 0 | 0 | 31107.03 | 0 | 0 | 0
203 | 50554565 | 50555345 | 46139585 | 1 | 1 | 30570983 | 3 | 1.6-1-271 | ТСН-2001.1 Доп. 67, Р. 6, о. 1, поз. 271 | Элементы отдельные конструктивные с преобладанием горячекатаных профилей, средняя масса сборочной единицы от 0,11 до 0,5 т | 1348 | 1009 | т | т | 1000 | 0 | -1487841182 | 0.011 | 109331.16 | 0 | 0 | 0 | 12654.07 | 0 | 0 | 0 | 8.64 | 1 | 1 | 1 | 2 | 0 | 1 | 1 | 0 | 0 | 0.011 |  | 0 | 2 | 50555361 | 1 | 0 | 294 | 0 | 0 | 0 | 0 | 0 | 0 | 0 | 0 | 0 | 0 | 0 | 0 | 0 | 0 | 0 | 0 | 0 | 0 | 0 | 0 | 0 | 0 |  | 0 | 0 | 0.035007 | 109331.16 | 12654.07 | 8.64 | 139.19 | 0 | 3827.41 | 0 | 0 | 0 | 3827.41 | 0 | 0 | 0
208 | 50554564 | 50555366 | 40404405 | 30570983 | 1 | 30570983 | 1 | 9999990008 |  | Трудозатраты рабочих | 1191 | 1013 | чел.-ч. | чел.-ч. | 1 | 0 | 476480486 | 118.91 | 0 | 0 | 0 | 0 | 0 | 0 | 0 | 0 | 1 | 1 | 1 | 1 | -2 | 0 | 1 | 1 | 0 | 0 | 94 | )*1,1)*1,15 | 1 | 2 | 50555375 | 1 | 2048 | 297 | 0 | 0 | 0 | 0 | 0 | 0 | 0 | 0 | 0 | 0 | 0 | 0 | 0 | 0 | 0 | 0 | 0 | 0 | 0 | 0 | 0 | 0 | 0 | 752.7003 | 0 | 752.7003 | 0 | 0 | 1 | 0 | 0 | 0 | 0 | 0 | 0 | 0 | 0 | 0 | 0
208 | 50554564 | 50555366 | 40406154 | 30570983 | 1 | 30570983 | 2 | 9999990007 |  | Стоимость прочих машин (ЭСН) | 1344 | 1008 | руб. | руб. | 1 | 0 | -1180195794 | 165.66 | 0 | 1 | 0 | 0 | 0 | 1 | 0 | 0 | 1 | 1 | 1 | 1 | -2 | 0 | 1 | 1 | 0 | 0 | 120.48 | )*1,1)*1,25 | 0 | 2 | 50555376 | 1 | 2048 | 298 | 0 | 0 | 0 | 0 | 0 | 0 | 0 | 0 | 0 | 0 | 0 | 0 | 0 | 0 | 0 | 0 | 0 | 0 | 0 | 0 | 0 | 0 |  | 0 | 0 | 1048.6278 | 1 | 1 | 1 | 165.66 | 0 | 0 | 1048.63 | 0 | 0 | 1048.63 | 0 | 0 | 0
208 | 50554564 | 50555366 | 31111917 | 1 | 1 | 30570983 | 3 | 1.1-1-1566 | ТСН-2001.1. Доп. 1-42. Р. 1, о. 1, поз. 1566 | Электроды, тип Э-42, 46, 50, диаметр 4 - 6 мм | 1348 | 1009 | т | т | 1000 | 0 | -1540029435 | 0.0034 | 7191.81 | 0 | 0 | 0 | 7191.81 | 0 | 0 | 0 | 1 | 1 | 1 | 1 | -2 | 0 | 1 | 1 | 0 | 0 | 0.0034 |  | 0 | 2 | 50555377 | 1 | 0 | 299 | 0 | 0 | 0 | 0 | 0 | 0 | 0 | 0 | 0 | 0 | 0 | 0 | 0 | 0 | 0 | 0 | 0 | 0 | 0 | 0 | 0 | 0 |  | 0 | 0 | 0.021522 | 7191.81 | 7191.81 | 1 | 24.45 | 0 | 154.78 | 0 | 0 | 0 | 154.78 | 0 | 0 | 0
208 | 50554564 | 50555366 | 46137015 | 1 | 1 | 30570983 | 3 | 1.1-1-2117 | ТСН-2001.1 Доп. 67, Р. 1, о. 1, поз. 2117 | Профили стальные оцинкованные с лакокрасочным покрытием, с трапециевидной формой гофра, для стеновых ограждений, высота 8 мм, монтажная ширина 1200 мм, толщина 0,7 мм, типа С8-1200-0,7 | 1327 | 1005 | м2 | м2 | 1 | 0 | 276651832 | 110 | 110.67 | 0 | 0 | 0 | 110.67 | 0 | 0 | 0 | 1 | 1 | 1 | 1 | 0 | 0 | 0 | 1 | 0 | 0 | 110 |  | 0 | 1 | -1 | 0 | 0 |  | 0 | 0 | 0 | 0 | 0 | 0 | 0 | 0 | 0 | 0 | 0 | 0 | 0 | 0 | 0 | 0 | 0 | 0 | 0 | 0 | 0 | 0 |  | 0 | 0 | 696.3 | 110.67 | 110.67 | 1 | 12173.7 | 0 | 77059.52 | 0 | 0 | 0 | 77059.52 | 0 | 0 | 0
208 | 50554564 | 50555366 | 46137535 | 1 | 1 | 30570983 | 3 | 1.1-1-3268 | ТСН-2001.1 Доп. 67, Р. 1, о. 1, поз. 3268 | Шуруп-саморез кровельный, с шайбой и уплотнительной прокладкой, оцинкованный, диаметр 4,8 мм, длина 35 мм | 1355 | 1010 | 100 шт. | 100 шт. | 100 | 0 | -630551873 | 8 | 18.4 | 0 | 0 | 0 | 18.4 | 0 | 0 | 0 | 1 | 1 | 1 | 1 | 0 | 0 | 0 | 1 | 0 | 0 | 8 |  | 0 | 1 | -1 | 0 | 0 |  | 0 | 0 | 0 | 0 | 0 | 0 | 0 | 0 | 0 | 0 | 0 | 0 | 0 | 0 | 0 | 0 | 0 | 0 | 0 | 0 | 0 | 0 |  | 0 | 0 | 50.64 | 18.4 | 18.4 | 1 | 147.2 | 0 | 931.78 | 0 | 0 | 0 | 931.78 | 0 | 0 | 0
208 | 50554564 | 50555366 | 31110551 | 1 | 1 | 30570983 | 3 | 1.1-1-57 | ТСН-2001.1. Доп. 1-42. Р. 1, о. 1, поз. 57 | Болты строительные черные с гайками и шайбами (10х100 мм) | 1348 | 1009 | т | т | 1000 | 0 | 817378609 | 0.007 | 17876.91 | 0 | 0 | 0 | 17876.91 | 0 | 0 | 0 | 1 | 1 | 1 | 1 | -2 | 0 | 1 | 1 | 0 | 0 | 0.007 |  | 0 | 2 | 50555378 | 1 | 0 | 300 | 0 | 0 | 0 | 0 | 0 | 0 | 0 | 0 | 0 | 0 | 0 | 0 | 0 | 0 | 0 | 0 | 0 | 0 | 0 | 0 | 0 | 0 |  | 0 | 0 | 0.04431 | 17876.91 | 17876.91 | 1 | 125.14 | 0 | 792.13 | 0 | 0 | 0 | 792.13 | 0 | 0 | 0
208 | 50554564 | 50555366 | 31132079 | 1 | 1 | 30570983 | 3 | 1.6-1-273 | ТСН-2001.1. Доп. 1-42. Р. 6, о. 1, поз. 273 | Отдельные конструктивные элементы с преобладанием горячекатаных профилей, средняя масса сборочной единицы от 1,01 до 3,0 т | 1348 | 1009 | т | т | 1000 | 0 | 1784788077 | 0.019 | 12654.07 | 0 | 0 | 0 | 12654.07 | 0 | 0 | 0 | 1 | 1 | 1 | 1 | -2 | 0 | 1 | 1 | 0 | 0 | 0.019 |  | 0 | 2 | 50555379 | 1 | 0 | 301 | 0 | 0 | 0 | 0 | 0 | 0 | 0 | 0 | 0 | 0 | 0 | 0 | 0 | 0 | 0 | 0 | 0 | 0 | 0 | 0 | 0 | 0 |  | 0 | 0 | 0.12027 | 12654.07 | 12654.07 | 1 | 240.43 | 0 | 1521.9 | 0 | 0 | 0 | 1521.9 | 0 | 0 | 0
208 | 50554564 | 50555366 | 42938370 | 30570983 | 1 | 30570983 | 3 | 9999990006 |  | Стоимость прочих материалов (ЭСН) | 1344 | 1008 | руб. | руб. | 1 | 0 | -94250534 | 55.58 | 1 | 0 | 0 | 0 | 1 | 0 | 0 | 0 | 1 | 1 | 1 | 1 | -2 | 0 | 1 | 1 | 0 | 0 | 55.58 |  | 0 | 2 | 50555382 | 1 | 0 | 304 | 0 | 0 | 0 | 0 | 0 | 0 | 0 | 0 | 0 | 0 | 0 | 0 | 0 | 0 | 0 | 0 | 0 | 0 | 0 | 0 | 0 | 0 |  | 0 | 0 | 351.8214 | 1 | 1 | 1 | 55.58 | 0 | 351.82 | 0 | 0 | 0 | 351.82 | 0 | 0 | 0
209 | 50554565 | 50555366 | 40404405 | 30570983 | 1 | 30570983 | 1 | 9999990008 |  | Трудозатраты рабочих | 1191 | 1013 | чел.-ч. | чел.-ч. | 1 | 0 | 476480486 | 118.91 | 0 | 0 | 0 | 0 | 0 | 0 | 0 | 0 | 1 | 1 | 1 | 1 | 5 | 0 | 1 | 1 | 0 | 0 | 94 | )*1,1)*1,15 | 1 | 2 | 50555375 | 1 | 2048 | 305 | 0 | 0 | 0 | 0 | 0 | 0 | 0 | 0 | 0 | 0 | 0 | 0 | 0 | 0 | 0 | 0 | 0 | 0 | 0 | 0 | 0 | 0 | 0 | 752.7003 | 0 | 752.7003 | 0 | 0 | 1 | 0 | 0 | 0 | 0 | 0 | 0 | 0 | 0 | 0 | 0
209 | 50554565 | 50555366 | 40406154 | 30570983 | 1 | 30570983 | 2 | 9999990007 |  | Стоимость прочих машин (ЭСН) | 1344 | 1008 | руб. | руб. | 1 | 0 | -1180195794 | 165.66 | 0 | 1.09 | 0 | 0 | 0 | 1 | 0 | 0 | 1 | 1 | 1 | 1 | 5 | 0 | 1 | 1 | 0 | 0 | 120.48 | )*1,1)*1,25 | 0 | 2 | 50555376 | 1 | 2048 | 306 | 0 | 0 | 0 | 0 | 0 | 0 | 0 | 0 | 0 | 0 | 0 | 0 | 0 | 0 | 0 | 0 | 0 | 0 | 0 | 0 | 0 | 0 |  | 0 | 0 | 1048.6278 | 1.09 | 1 | 1 | 165.66 | 0 | 0 | 1048.63 | 0 | 0 | 1048.63 | 0 | 0 | 0
209 | 50554565 | 50555366 | 31111917 | 1 | 1 | 30570983 | 3 | 1.1-1-1566 | ТСН-2001.1. Доп. 1-42. Р. 1, о. 1, поз. 1566 | Электроды, тип Э-42, 46, 50, диаметр 4 - 6 мм | 1348 | 1009 | т | т | 1000 | 0 | -1540029435 | 0.0034 | 152969.8 | 0 | 0 | 0 | 7191.81 | 0 | 0 | 0 | 21.27 | 1 | 1 | 1 | 2 | 0 | 1 | 1 | 0 | 0 | 0.0034 |  | 0 | 2 | 50555377 | 1 | 0 | 307 | 0 | 0 | 0 | 0 | 0 | 0 | 0 | 0 | 0 | 0 | 0 | 0 | 0 | 0 | 0 | 0 | 0 | 0 | 0 | 0 | 0 | 0 |  | 0 | 0 | 0.021522 | 152969.8 | 7191.81 | 21.27 | 24.45 | 0 | 3292.22 | 0 | 0 | 0 | 3292.22 | 0 | 0 | 0
209 | 50554565 | 50555366 | 46137015 | 1 | 1 | 30570983 | 3 | 1.1-1-2117 | ТСН-2001.1 Доп. 67, Р. 1, о. 1, поз. 2117 | Профили стальные оцинкованные с лакокрасочным покрытием, с трапециевидной формой гофра, для стеновых ограждений, высота 8 мм, монтажная ширина 1200 мм, толщина 0,7 мм, типа С8-1200-0,7 | 1327 | 1005 | м2 | м2 | 1 | 0 | 276651832 | 110 | 735.96 | 0 | 0 | 0 | 110.67 | 0 | 0 | 0 | 6.65 | 1 | 1 | 1 | 0 | 0 | 0 | 1 | 0 | 0 | 110 |  | 0 | 1 | -1 | 0 | 0 |  | 0 | 0 | 0 | 0 | 0 | 0 | 0 | 0 | 0 | 0 | 0 | 0 | 0 | 0 | 0 | 0 | 0 | 0 | 0 | 0 | 0 | 0 |  | 0 | 0 | 696.3 | 735.96 | 110.67 | 6.65 | 12173.7 | 0 | 512448.95 | 0 | 0 | 0 | 512448.95 | 0 | 0 | 0
209 | 50554565 | 50555366 | 46137535 | 1 | 1 | 30570983 | 3 | 1.1-1-3268 | ТСН-2001.1 Доп. 67, Р. 1, о. 1, поз. 3268 | Шуруп-саморез кровельный, с шайбой и уплотнительной прокладкой, оцинкованный, диаметр 4,8 мм, длина 35 мм | 1355 | 1010 | 100 шт. | 100 шт. | 100 | 0 | -630551873 | 8 | 122.18 | 0 | 0 | 0 | 18.4 | 0 | 0 | 0 | 6.64 | 1 | 1 | 1 | 0 | 0 | 0 | 1 | 0 | 0 | 8 |  | 0 | 1 | -1 | 0 | 0 |  | 0 | 0 | 0 | 0 | 0 | 0 | 0 | 0 | 0 | 0 | 0 | 0 | 0 | 0 | 0 | 0 | 0 | 0 | 0 | 0 | 0 | 0 |  | 0 | 0 | 50.64 | 122.18 | 18.4 | 6.64 | 147.2 | 0 | 6187.2 | 0 | 0 | 0 | 6187.2 | 0 | 0 | 0
209 | 50554565 | 50555366 | 31110551 | 1 | 1 | 30570983 | 3 | 1.1-1-57 | ТСН-2001.1. Доп. 1-42. Р. 1, о. 1, поз. 57 | Болты строительные черные с гайками и шайбами (10х100 мм) | 1348 | 1009 | т | т | 1000 | 0 | 817378609 | 0.007 | 118881.45 | 0 | 0 | 0 | 17876.91 | 0 | 0 | 0 | 6.65 | 1 | 1 | 1 | 2 | 0 | 1 | 1 | 0 | 0 | 0.007 |  | 0 | 2 | 50555378 | 1 | 0 | 308 | 0 | 0 | 0 | 0 | 0 | 0 | 0 | 0 | 0 | 0 | 0 | 0 | 0 | 0 | 0 | 0 | 0 | 0 | 0 | 0 | 0 | 0 |  | 0 | 0 | 0.04431 | 118881.45 | 17876.91 | 6.65 | 125.14 | 0 | 5267.64 | 0 | 0 | 0 | 5267.64 | 0 | 0 | 0
209 | 50554565 | 50555366 | 31132079 | 1 | 1 | 30570983 | 3 | 1.6-1-273 | ТСН-2001.1. Доп. 1-42. Р. 6, о. 1, поз. 273 | Отдельные конструктивные элементы с преобладанием горячекатаных профилей, средняя масса сборочной единицы от 1,01 до 3,0 т | 1348 | 1009 | т | т | 1000 | 0 | 1784788077 | 0.019 | 107812.68 | 0 | 0 | 0 | 12654.07 | 0 | 0 | 0 | 8.52 | 1 | 1 | 1 | 2 | 0 | 1 | 1 | 0 | 0 | 0.019 |  | 0 | 2 | 50555379 | 1 | 0 | 309 | 0 | 0 | 0 | 0 | 0 | 0 | 0 | 0 | 0 | 0 | 0 | 0 | 0 | 0 | 0 | 0 | 0 | 0 | 0 | 0 | 0 | 0 |  | 0 | 0 | 0.12027 | 107812.68 | 12654.07 | 8.52 | 240.43 | 0 | 12966.63 | 0 | 0 | 0 | 12966.63 | 0 | 0 | 0
209 | 50554565 | 50555366 | 42938370 | 30570983 | 1 | 30570983 | 3 | 9999990006 |  | Стоимость прочих материалов (ЭСН) | 1344 | 1008 | руб. | руб. | 1 | 0 | -94250534 | 55.58 | 9.64 | 0 | 0 | 0 | 1 | 0 | 0 | 0 | 9.64 | 1 | 1 | 1 | 5 | 0 | 1 | 1 | 0 | 0 | 55.58 |  | 0 | 2 | 50555382 | 1 | 0 | 312 | 0 | 0 | 0 | 0 | 0 | 0 | 0 | 0 | 0 | 0 | 0 | 0 | 0 | 0 | 0 | 0 | 0 | 0 | 0 | 0 | 0 | 0 |  | 0 | 0 | 351.8214 | 9.64 | 1 | 9.64 | 55.58 | 0 | 3391.56 | 0 | 0 | 0 | 3391.56 | 0 | 0 | 0
249 | 50554564 | 50555560 | 40404405 | 30570983 | 1 | 30570983 | 1 | 9999990008 |  | Трудозатраты рабочих | 1191 | 1013 | чел.-ч. | чел.-ч. | 1 | 0 | 476480486 | 214.09 | 0 | 0 | 0 | 0 | 0 | 0 | 0 | 0 | 1 | 1 | 1 | 1 | -2 | 0 | 1 | 1 | 0 | 0 | 214.09 |  | 1 | 2 | 50555571 | 1 | 0 | 313 | 0 | 0 | 0 | 0 | 0 | 0 | 0 | 0 | 0 | 0 | 0 | 0 | 0 | 0 | 0 | 0 | 0 | 0 | 0 | 0 | 0 | 0 | 0 | 13.873 | 0 | 13.873 | 0 | 0 | 1 | 0 | 0 | 0 | 0 | 0 | 0 | 0 | 0 | 0 | 0
249 | 50554564 | 50555560 | 46170867 | 1 | 1 | 30570983 | 2 | 2.1-18-7 | ТСН-2001.2. Доп. 68. п.1-18-7 (183001) | Автомобили грузовые бортовые, грузоподъемность до 5 т | 1368 | 1011 | маш.-ч | маш.-ч | 1 | 0 | -7781208 | 4.1 | 0 | 83.1 | 12.62 | 0 | 0 | 83.1 | 12.62 | 0 | 1 | 1 | 1 | 1 | -2 | 0 | 1 | 1 | 0 | 0 | 3.28 | )*1,25 | 0 | 2 | 50555572 | 1 | 2048 | 314 | 0 | 0 | 0 | 0 | 0 | 0 | 0 | 0 | 0 | 0 | 0 | 0 | 0 | 0 | 0 | 0 | 0 | 0 | 0 | 0 | 0 | 0 |  | 0 | 0 | 0.26568 | 83.1 | 83.1 | 1 | 340.7125 | 51.7375 | 0 | 22.08 | 3.35 | 0 | 22.08 | 0 | 0 | 0
249 | 50554564 | 50555560 | 46170914 | 1 | 1 | 30570983 | 2 | 2.1-30-10 | ТСН-2001.2. Доп. 68. п.1-30-10 (304101) | Перфораторы, мощность до 800 Вт | 1368 | 1011 | маш.-ч | маш.-ч | 1 | 0 | -405183425 | 44.0875 | 0 | 0.77 | 0 | 0 | 0 | 0.77 | 0 | 0 | 1 | 1 | 1 | 1 | -2 | 0 | 1 | 1 | 0 | 0 | 35.27 | )*1,25 | 0 | 2 | 50555573 | 1 | 2048 | 315 | 0 | 0 | 0 | 0 | 0 | 0 | 0 | 0 | 0 | 0 | 0 | 0 | 0 | 0 | 0 | 0 | 0 | 0 | 0 | 0 | 0 | 0 |  | 0 | 0 | 2.8569 | 0.77 | 0.77 | 1 | 33.95 | 0 | 0 | 2.2 | 0 | 0 | 2.2 | 0 | 0 | 0
249 | 50554564 | 50555560 | 46170944 | 1 | 1 | 30570983 | 2 | 2.1-30-56 | ТСН-2001.2. Доп. 68. п.1-30-56 (309101) | Шуруповерты | 1368 | 1011 | маш.-ч | маш.-ч | 1 | 0 | -597135882 | 28.6125 | 0 | 0.47 | 0 | 0 | 0 | 0.47 | 0 | 0 | 1 | 1 | 1 | 1 | -2 | 0 | 1 | 1 | 0 | 0 | 22.89 | )*1,25 | 0 | 2 | 50555574 | 1 | 2048 | 316 | 0 | 0 | 0 | 0 | 0 | 0 | 0 | 0 | 0 | 0 | 0 | 0 | 0 | 0 | 0 | 0 | 0 | 0 | 0 | 0 | 0 | 0 |  | 0 | 0 | 1.8541 | 0.47 | 0.47 | 1 | 13.45 | 0 | 0 | 0.87 | 0 | 0 | 0.87 | 0 | 0 | 0
249 | 50554564 | 50555560 | 40406154 | 30570983 | 1 | 30570983 | 2 | 9999990007 |  | Стоимость прочих машин (ЭСН) | 1344 | 1008 | руб. | руб. | 1 | 0 | -1180195794 | 0.025 | 0 | 1 | 0 | 0 | 0 | 1 | 0 | 0 | 1 | 1 | 1 | 1 | -2 | 0 | 1 | 1 | 0 | 0 | 0.02 | )*1,25 | 0 | 2 | 50555575 | 1 | 2048 | 317 | 0 | 0 | 0 | 0 | 0 | 0 | 0 | 0 | 0 | 0 | 0 | 0 | 0 | 0 | 0 | 0 | 0 | 0 | 0 | 0 | 0 | 0 |  | 0 | 0 | 0.00162 | 1 | 1 | 1 | 0.025 | 0 | 0 | 0 | 0 | 0 | 0 | 0 | 0 | 0
249 | 50554564 | 50555560 | 46137144 | 1 | 1 | 30570983 | 3 | 1.1-1-2471 | ТСН-2001.1 Доп. 67, Р. 1, о. 1, поз. 2471 | Дюбель рамный, металлический, диаметр 10 мм, длина 182 мм | 1354 | 1010 | шт. | шт. | 1 | 0 | 147859856 | 300 | 9.6 | 0 | 0 | 0 | 9.6 | 0 | 0 | 0 | 1 | 1 | 1 | 1 | -2 | 0 | 1 | 1 | 0 | 0 | 300 |  | 0 | 2 | 50555576 | 1 | 0 | 318 | 0 | 0 | 0 | 0 | 0 | 0 | 0 | 0 | 0 | 0 | 0 | 0 | 0 | 0 | 0 | 0 | 0 | 0 | 0 | 0 | 0 | 0 |  | 0 | 0 | 19.44 | 9.6 | 9.6 | 1 | 2880 | 0 | 186.62 | 0 | 0 | 0 | 186.62 | 0 | 0 | 0
249 | 50554564 | 50555560 | 46020558 | 1 | 1 | 30570983 | 3 | 1.1-1-2980 | ТСН-2001.1 Доп. 55, Р. 1, о. 1, поз. 2980 | Лента гидроизоляционная, паропроницаемая, герметизирующая, бутилкаучуковая, на основе пародиффузионной мембраны, с клеящими неотверждаемыми слоями герметика с двух краев, прочность сцепления не менее 0,1 МПа, диапазон температур эксплуатации от -60 до +80°С, теплостойкость до +180°С, пенетрация при 0,1 мм от 3 до 90, ширина 100 мм, толщина 1,5 мм, для вентиляции и защиты от проникновения влаги в стык различных конструкций, отделки под отлив, наружная герметизация примыканий оконных и дверных блоков к стеновому проему и защиты теплоизоляционного слоя | 1301 | 1003 | м | м | 1 | 0 | 460121743 | 67 | 14.75 | 0 | 0 | 0 | 14.75 | 0 | 0 | 0 | 1 | 1 | 1 | 1 | 0 | 0 | 0 | 1 | 0 | 0 | 67 |  | 0 | 1 | -1 | 0 | 0 |  | 0 | 0 | 0 | 0 | 0 | 0 | 0 | 0 | 0 | 0 | 0 | 0 | 0 | 0 | 0 | 0 | 0 | 0 | 0 | 0 | 0 | 0 |  | 0 | 0 | 4.3416 | 14.75 | 14.75 | 1 | 988.25 | 0 | 64.04 | 0 | 0 | 0 | 64.04 | 0 | 0 | 0
249 | 50554564 | 50555560 | 46137417 | 1 | 1 | 30570983 | 3 | 1.1-1-3080 | ТСН-2001.1 Доп. 67, Р. 1, о. 1, поз. 3080 | Лента предварительносжатая, саморасширяющаяся, уплотнительная, типа ПСУЛ 20/6 | 1301 | 1003 | м | м | 1 | 0 | -1941096413 | 271 | 16.01 | 0 | 0 | 0 | 16.01 | 0 | 0 | 0 | 1 | 1 | 1 | 1 | 0 | 0 | 0 | 1 | 0 | 0 | 271 |  | 0 | 1 | -1 | 0 | 0 |  | 0 | 0 | 0 | 0 | 0 | 0 | 0 | 0 | 0 | 0 | 0 | 0 | 0 | 0 | 0 | 0 | 0 | 0 | 0 | 0 | 0 | 0 |  | 0 | 0 | 17.5608 | 16.01 | 16.01 | 1 | 4338.71 | 0 | 281.15 | 0 | 0 | 0 | 281.15 | 0 | 0 | 0
249 | 50554564 | 50555560 | 31111160 | 1 | 1 | 30570983 | 3 | 1.1-1-760 | ТСН-2001.1. Доп. 1-42. Р. 1, о. 1, поз. 760 | Пена монтажная | 1296 | 1002 | л | л | 1 | 0 | 182723380 | 85.5 | 54.7 | 0 | 0 | 0 | 54.7 | 0 | 0 | 0 | 1 | 1 | 1 | 1 | -2 | 0 | 1 | 1 | 0 | 0 | 85.5 |  | 0 | 2 | 50555577 | 1 | 0 | 319 | 0 | 0 | 0 | 0 | 0 | 0 | 0 | 0 | 0 | 0 | 0 | 0 | 0 | 0 | 0 | 0 | 0 | 0 | 0 | 0 | 0 | 0 |  | 0 | 0 | 5.5404 | 54.7 | 54.7 | 1 | 4676.85 | 0 | 303.06 | 0 | 0 | 0 | 303.06 | 0 | 0 | 0
249 | 50554564 | 50555560 | 46140432 | 1 | 1 | 30570983 | 3 | 1.9-1-189 | ТСН-2001.1 Доп. 67, Р. 9, о. 1, поз. 189 | Блок оконный из ПВХ профиля, одностворчатый, с двухкамерным стеклопакетом, с комплектом фурнитуры, типа ОП 15-6/1Ф, площадь 0,87 м2 | 1327 | 1005 | м2 | м2 | 1 | 0 | -869619359 | 100 | 2369.07 | 0 | 0 | 0 | 2369.07 | 0 | 0 | 0 | 1 | 1 | 1 | 1 | 0 | 0 | 0 | 1 | 0 | 0 | 100 |  | 0 | 1 | -1 | 0 | 0 |  | 0 | 0 | 0 | 0 | 0 | 0 | 0 | 0 | 0 | 0 | 0 | 0 | 0 | 0 | 0 | 0 | 0 | 0 | 0 | 0 | 0 | 0 |  | 0 | 0 | 6.48 | 2369.07 | 2369.07 | 1 | 236907 | 0 | 15351.57 | 0 | 0 | 0 | 15351.57 | 0 | 0 | 0
250 | 50554565 | 50555560 | 40404405 | 30570983 | 1 | 30570983 | 1 | 9999990008 |  | Трудозатраты рабочих | 1191 | 1013 | чел.-ч. | чел.-ч. | 1 | 0 | 476480486 | 214.09 | 0 | 0 | 0 | 0 | 0 | 0 | 0 | 0 | 1 | 1 | 1 | 1 | 5 | 0 | 1 | 1 | 0 | 0 | 214.09 |  | 1 | 2 | 50555571 | 1 | 0 | 324 | 0 | 0 | 0 | 0 | 0 | 0 | 0 | 0 | 0 | 0 | 0 | 0 | 0 | 0 | 0 | 0 | 0 | 0 | 0 | 0 | 0 | 0 | 0 | 13.873 | 0 | 13.873 | 0 | 0 | 1 | 0 | 0 | 0 | 0 | 0 | 0 | 0 | 0 | 0 | 0
250 | 50554565 | 50555560 | 46170867 | 1 | 1 | 30570983 | 2 | 2.1-18-7 | ТСН-2001.2. Доп. 68. п.1-18-7 (183001) | Автомобили грузовые бортовые, грузоподъемность до 5 т | 1368 | 1011 | маш.-ч | маш.-ч | 1 | 0 | -7781208 | 4.1 | 0 | 1106.71 | 450.44 | 0 | 0 | 83.1 | 12.62 | 0 | 1 | 12.72 | 34.09 | 1 | 2 | 0 | 1 | 1 | 0 | 0 | 3.28 | )*1,25 | 0 | 2 | 50555572 | 1 | 2048 | 325 | 0 | 0 | 0 | 0 | 0 | 0 | 0 | 0 | 0 | 0 | 0 | 0 | 0 | 0 | 0 | 0 | 0 | 0 | 0 | 0 | 0 | 0 |  | 0 | 0 | 0.26568 | 1106.71 | 83.1 | 12.72 | 340.7125 | 51.7375 | 0 | 280.83 | 114.3 | 0 | 280.83 | 0 | 0 | 0
250 | 50554565 | 50555560 | 46170914 | 1 | 1 | 30570983 | 2 | 2.1-30-10 | ТСН-2001.2. Доп. 68. п.1-30-10 (304101) | Перфораторы, мощность до 800 Вт | 1368 | 1011 | маш.-ч | маш.-ч | 1 | 0 | -405183425 | 44.0875 | 0 | 6.84 | 0 | 0 | 0 | 0.77 | 0 | 0 | 1 | 8.48 | 34.09 | 1 | 2 | 0 | 1 | 1 | 0 | 0 | 35.27 | )*1,25 | 0 | 2 | 50555573 | 1 | 2048 | 326 | 0 | 0 | 0 | 0 | 0 | 0 | 0 | 0 | 0 | 0 | 0 | 0 | 0 | 0 | 0 | 0 | 0 | 0 | 0 | 0 | 0 | 0 |  | 0 | 0 | 2.8569 | 6.84 | 0.77 | 8.48 | 33.95 | 0 | 0 | 18.66 | 0 | 0 | 18.66 | 0 | 0 | 0
250 | 50554565 | 50555560 | 46170944 | 1 | 1 | 30570983 | 2 | 2.1-30-56 | ТСН-2001.2. Доп. 68. п.1-30-56 (309101) | Шуруповерты | 1368 | 1011 | маш.-ч | маш.-ч | 1 | 0 | -597135882 | 28.6125 | 0 | 4.22 | 0 | 0 | 0 | 0.47 | 0 | 0 | 1 | 8.57 | 34.09 | 1 | 2 | 0 | 1 | 1 | 0 | 0 | 22.89 | )*1,25 | 0 | 2 | 50555574 | 1 | 2048 | 327 | 0 | 0 | 0 | 0 | 0 | 0 | 0 | 0 | 0 | 0 | 0 | 0 | 0 | 0 | 0 | 0 | 0 | 0 | 0 | 0 | 0 | 0 |  | 0 | 0 | 1.8541 | 4.22 | 0.47 | 8.57 | 13.45 | 0 | 0 | 7.47 | 0 | 0 | 7.47 | 0 | 0 | 0
250 | 50554565 | 50555560 | 40406154 | 30570983 | 1 | 30570983 | 2 | 9999990007 |  | Стоимость прочих машин (ЭСН) | 1344 | 1008 | руб. | руб. | 1 | 0 | -1180195794 | 0.025 | 0 | 1.05 | 0 | 0 | 0 | 1 | 0 | 0 | 1 | 1 | 1 | 1 | 5 | 0 | 1 | 1 | 0 | 0 | 0.02 | )*1,25 | 0 | 2 | 50555575 | 1 | 2048 | 328 | 0 | 0 | 0 | 0 | 0 | 0 | 0 | 0 | 0 | 0 | 0 | 0 | 0 | 0 | 0 | 0 | 0 | 0 | 0 | 0 | 0 | 0 |  | 0 | 0 | 0.00162 | 1.05 | 1 | 1 | 0.025 | 0 | 0 | 0 | 0 | 0 | 0 | 0 | 0 | 0
250 | 50554565 | 50555560 | 46137144 | 1 | 1 | 30570983 | 3 | 1.1-1-2471 | ТСН-2001.1 Доп. 67, Р. 1, о. 1, поз. 2471 | Дюбель рамный, металлический, диаметр 10 мм, длина 182 мм | 1354 | 1010 | шт. | шт. | 1 | 0 | 147859856 | 300 | 12.29 | 0 | 0 | 0 | 9.6 | 0 | 0 | 0 | 1.28 | 1 | 1 | 1 | 2 | 0 | 1 | 1 | 0 | 0 | 300 |  | 0 | 2 | 50555576 | 1 | 0 | 329 | 0 | 0 | 0 | 0 | 0 | 0 | 0 | 0 | 0 | 0 | 0 | 0 | 0 | 0 | 0 | 0 | 0 | 0 | 0 | 0 | 0 | 0 |  | 0 | 0 | 19.44 | 12.29 | 9.6 | 1.28 | 2880 | 0 | 238.92 | 0 | 0 | 0 | 238.92 | 0 | 0 | 0
250 | 50554565 | 50555560 | 46020558 | 1 | 1 | 30570983 | 3 | 1.1-1-2980 | ТСН-2001.1 Доп. 55, Р. 1, о. 1, поз. 2980 | Лента гидроизоляционная, паропроницаемая, герметизирующая, бутилкаучуковая, на основе пародиффузионной мембраны, с клеящими неотверждаемыми слоями герметика с двух краев, прочность сцепления не менее 0,1 МПа, диапазон температур эксплуатации от -60 до +80°С, теплостойкость до +180°С, пенетрация при 0,1 мм от 3 до 90, ширина 100 мм, толщина 1,5 мм, для вентиляции и защиты от проникновения влаги в стык различных конструкций, отделки под отлив, наружная герметизация примыканий оконных и дверных блоков к стеновому проему и защиты теплоизоляционного слоя | 1301 | 1003 | м | м | 1 | 0 | 460121743 | 67 | 23.01 | 0 | 0 | 0 | 14.75 | 0 | 0 | 0 | 1.56 | 1 | 1 | 1 | 0 | 0 | 0 | 1 | 0 | 0 | 67 |  | 0 | 1 | -1 | 0 | 0 |  | 0 | 0 | 0 | 0 | 0 | 0 | 0 | 0 | 0 | 0 | 0 | 0 | 0 | 0 | 0 | 0 | 0 | 0 | 0 | 0 | 0 | 0 |  | 0 | 0 | 4.3416 | 23.01 | 14.75 | 1.56 | 988.25 | 0 | 99.9 | 0 | 0 | 0 | 99.9 | 0 | 0 | 0
250 | 50554565 | 50555560 | 46137417 | 1 | 1 | 30570983 | 3 | 1.1-1-3080 | ТСН-2001.1 Доп. 67, Р. 1, о. 1, поз. 3080 | Лента предварительносжатая, саморасширяющаяся, уплотнительная, типа ПСУЛ 20/6 | 1301 | 1003 | м | м | 1 | 0 | -1941096413 | 271 | 18.25 | 0 | 0 | 0 | 16.01 | 0 | 0 | 0 | 1.14 | 1 | 1 | 1 | 0 | 0 | 0 | 1 | 0 | 0 | 271 |  | 0 | 1 | -1 | 0 | 0 |  | 0 | 0 | 0 | 0 | 0 | 0 | 0 | 0 | 0 | 0 | 0 | 0 | 0 | 0 | 0 | 0 | 0 | 0 | 0 | 0 | 0 | 0 |  | 0 | 0 | 17.5608 | 18.25 | 16.01 | 1.14 | 4338.71 | 0 | 320.48 | 0 | 0 | 0 | 320.48 | 0 | 0 | 0
250 | 50554565 | 50555560 | 31111160 | 1 | 1 | 30570983 | 3 | 1.1-1-760 | ТСН-2001.1. Доп. 1-42. Р. 1, о. 1, поз. 760 | Пена монтажная | 1296 | 1002 | л | л | 1 | 0 | 182723380 | 85.5 | 268.03 | 0 | 0 | 0 | 54.7 | 0 | 0 | 0 | 4.9 | 1 | 1 | 1 | 2 | 0 | 1 | 1 | 0 | 0 | 85.5 |  | 0 | 2 | 50555577 | 1 | 0 | 330 | 0 | 0 | 0 | 0 | 0 | 0 | 0 | 0 | 0 | 0 | 0 | 0 | 0 | 0 | 0 | 0 | 0 | 0 | 0 | 0 | 0 | 0 |  | 0 | 0 | 5.5404 | 268.03 | 54.7 | 4.9 | 4676.85 | 0 | 1484.99 | 0 | 0 | 0 | 1484.99 | 0 | 0 | 0
250 | 50554565 | 50555560 | 46140432 | 1 | 1 | 30570983 | 3 | 1.9-1-189 | ТСН-2001.1 Доп. 67, Р. 9, о. 1, поз. 189 | Блок оконный из ПВХ профиля, одностворчатый, с двухкамерным стеклопакетом, с комплектом фурнитуры, типа ОП 15-6/1Ф, площадь 0,87 м2 | 1327 | 1005 | м2 | м2 | 1 | 0 | -869619359 | 100 | 16938.85 | 0 | 0 | 0 | 2369.07 | 0 | 0 | 0 | 7.15 | 1 | 1 | 1 | 0 | 0 | 0 | 1 | 0 | 0 | 100 |  | 0 | 1 | -1 | 0 | 0 |  | 0 | 0 | 0 | 0 | 0 | 0 | 0 | 0 | 0 | 0 | 0 | 0 | 0 | 0 | 0 | 0 | 0 | 0 | 0 | 0 | 0 | 0 |  | 0 | 0 | 6.48 | 16938.85 | 2369.07 | 7.15 | 236907 | 0 | 109763.75 | 0 | 0 | 0 | 109763.75 | 0 | 0 | 0
257 | 50554564 | 50555585 | 40404405 | 30570983 | 1 | 30570983 | 1 | 9999990008 |  | Трудозатраты рабочих | 1191 | 1013 | чел.-ч. | чел.-ч. | 1 | 0 | 476480486 | 294.4 | 0 | 0 | 0 | 0 | 0 | 0 | 0 | 0 | 1 | 1 | 1 | 1 | -2 | 0 | 1 | 1 | 0 | 0 | 256 | )*1,15 | 1 | 2 | 50555592 | 1 | 2048 | 335 | 0 | 0 | 0 | 0 | 0 | 0 | 0 | 0 | 0 | 0 | 0 | 0 | 0 | 0 | 0 | 0 | 0 | 0 | 0 | 0 | 0 | 0 | 0 | 52.992 | 0 | 52.992 | 0 | 0 | 1 | 0 | 0 | 0 | 0 | 0 | 0 | 0 | 0 | 0 | 0
257 | 50554564 | 50555585 | 40406154 | 30570983 | 1 | 30570983 | 2 | 9999990007 |  | Стоимость прочих машин (ЭСН) | 1344 | 1008 | руб. | руб. | 1 | 0 | -1180195794 | 1764.7125 | 0 | 1 | 0 | 0 | 0 | 1 | 0 | 0 | 1 | 1 | 1 | 1 | -2 | 0 | 1 | 1 | 0 | 0 | 1411.77 | )*1,25 | 0 | 2 | 50555593 | 1 | 2048 | 336 | 0 | 0 | 0 | 0 | 0 | 0 | 0 | 0 | 0 | 0 | 0 | 0 | 0 | 0 | 0 | 0 | 0 | 0 | 0 | 0 | 0 | 0 |  | 0 | 0 | 317.6483 | 1 | 1 | 1 | 1764.7125 | 0 | 0 | 317.65 | 0 | 0 | 317.65 | 0 | 0 | 0
257 | 50554564 | 50555585 | 31111477 | 1 | 1 | 30570983 | 3 | 1.1-1-1108 | ТСН-2001.1. Доп. 1-42. Р. 1, о. 1, поз. 1108 | Сталь тонколистовая, толщина до 4 мм, общего назначения, марка БСт1кп-БСт4кп, Ст1пс-Ст5пс, Ст3Гпс-Ст5Гпс | 1348 | 1009 | т | т | 1000 | 0 | 516233723 | 0.16 | 6780.28 | 0 | 0 | 0 | 6780.28 | 0 | 0 | 0 | 1 | 1 | 1 | 1 | -2 | 0 | 1 | 1 | 0 | 0 | 0.16 |  | 0 | 2 | 50555595 | 1 | 0 | 338 | 0 | 0 | 0 | 0 | 0 | 0 | 0 | 0 | 0 | 0 | 0 | 0 | 0 | 0 | 0 | 0 | 0 | 0 | 0 | 0 | 0 | 0 |  | 0 | 0 | 0.0288 | 6780.28 | 6780.28 | 1 | 1084.84 | 0 | 195.27 | 0 | 0 | 0 | 195.27 | 0 | 0 | 0
257 | 50554564 | 50555585 | 31132032 | 1 | 1 | 30570983 | 3 | 1.6-1-226 | ТСН-2001.1. Доп. 1-42. Р. 6, о. 1, поз. 226 | Каркасы ворот (без механизмов открывания), большепролетных зданий (типа эллингов, ангаров и т.п.) | 1348 | 1009 | т | т | 1000 | 0 | 377020064 | 3.91 | 17025.36 | 0 | 0 | 0 | 17025.36 | 0 | 0 | 0 | 1 | 1 | 1 | 1 | 0 | 0 | 0 | 1 | 0 | 0 | 3.91 |  | 0 | 1 | -1 | 0 | 0 |  | 0 | 0 | 0 | 0 | 0 | 0 | 0 | 0 | 0 | 0 | 0 | 0 | 0 | 0 | 0 | 0 | 0 | 0 | 0 | 0 | 0 | 0 |  | 0 | 0 | 0.7038 | 17025.36 | 17025.36 | 1 | 66569.16 | 0 | 11982.45 | 0 | 0 | 0 | 11982.45 | 0 | 0 | 0
257 | 50554564 | 50555585 | 31132033 | 1 | 1 | 30570983 | 3 | 1.6-1-227 | ТСН-2001.1. Доп. 1-42. Р. 6, о. 1, поз. 227 | Панели ворот большепролетных зданий с обшивкой из тонколистовой стали (неоцинкованной) | 1348 | 1009 | т | т | 1000 | 0 | -862834447 | 1.3 | 18118.78 | 0 | 0 | 0 | 18118.78 | 0 | 0 | 0 | 1 | 1 | 1 | 1 | 0 | 0 | 0 | 1 | 0 | 0 | 1.3 |  | 0 | 1 | -1 | 0 | 0 |  | 0 | 0 | 0 | 0 | 0 | 0 | 0 | 0 | 0 | 0 | 0 | 0 | 0 | 0 | 0 | 0 | 0 | 0 | 0 | 0 | 0 | 0 |  | 0 | 0 | 0.234 | 18118.78 | 18118.78 | 1 | 23554.41 | 0 | 4239.79 | 0 | 0 | 0 | 4239.79 | 0 | 0 | 0
257 | 50554564 | 50555585 | 42938370 | 30570983 | 1 | 30570983 | 3 | 9999990006 |  | Стоимость прочих материалов (ЭСН) | 1344 | 1008 | руб. | руб. | 1 | 0 | -94250534 | 814.17 | 1 | 0 | 0 | 0 | 1 | 0 | 0 | 0 | 1 | 1 | 1 | 1 | -2 | 0 | 1 | 1 | 0 | 0 | 814.17 |  | 0 | 2 | 50555599 | 1 | 0 | 342 | 0 | 0 | 0 | 0 | 0 | 0 | 0 | 0 | 0 | 0 | 0 | 0 | 0 | 0 | 0 | 0 | 0 | 0 | 0 | 0 | 0 | 0 |  | 0 | 0 | 146.5506 | 1 | 1 | 1 | 814.17 | 0 | 146.55 | 0 | 0 | 0 | 146.55 | 0 | 0 | 0
258 | 50554565 | 50555585 | 40404405 | 30570983 | 1 | 30570983 | 1 | 9999990008 |  | Трудозатраты рабочих | 1191 | 1013 | чел.-ч. | чел.-ч. | 1 | 0 | 476480486 | 294.4 | 0 | 0 | 0 | 0 | 0 | 0 | 0 | 0 | 1 | 1 | 1 | 1 | 5 | 0 | 1 | 1 | 0 | 0 | 256 | )*1,15 | 1 | 2 | 50555592 | 1 | 2048 | 343 | 0 | 0 | 0 | 0 | 0 | 0 | 0 | 0 | 0 | 0 | 0 | 0 | 0 | 0 | 0 | 0 | 0 | 0 | 0 | 0 | 0 | 0 | 0 | 52.992 | 0 | 52.992 | 0 | 0 | 1 | 0 | 0 | 0 | 0 | 0 | 0 | 0 | 0 | 0 | 0
258 | 50554565 | 50555585 | 40406154 | 30570983 | 1 | 30570983 | 2 | 9999990007 |  | Стоимость прочих машин (ЭСН) | 1344 | 1008 | руб. | руб. | 1 | 0 | -1180195794 | 1764.7125 | 0 | 1.05 | 0 | 0 | 0 | 1 | 0 | 0 | 1 | 1 | 1 | 1 | 5 | 0 | 1 | 1 | 0 | 0 | 1411.77 | )*1,25 | 0 | 2 | 50555593 | 1 | 2048 | 344 | 0 | 0 | 0 | 0 | 0 | 0 | 0 | 0 | 0 | 0 | 0 | 0 | 0 | 0 | 0 | 0 | 0 | 0 | 0 | 0 | 0 | 0 |  | 0 | 0 | 317.6483 | 1.05 | 1 | 1 | 1764.7125 | 0 | 0 | 317.65 | 0 | 0 | 317.65 | 0 | 0 | 0
258 | 50554565 | 50555585 | 31111477 | 1 | 1 | 30570983 | 3 | 1.1-1-1108 | ТСН-2001.1. Доп. 1-42. Р. 1, о. 1, поз. 1108 | Сталь тонколистовая, толщина до 4 мм, общего назначения, марка БСт1кп-БСт4кп, Ст1пс-Ст5пс, Ст3Гпс-Ст5Гпс | 1348 | 1009 | т | т | 1000 | 0 | 516233723 | 0.16 | 61497.14 | 0 | 0 | 0 | 6780.28 | 0 | 0 | 0 | 9.07 | 1 | 1 | 1 | 2 | 0 | 1 | 1 | 0 | 0 | 0.16 |  | 0 | 2 | 50555595 | 1 | 0 | 346 | 0 | 0 | 0 | 0 | 0 | 0 | 0 | 0 | 0 | 0 | 0 | 0 | 0 | 0 | 0 | 0 | 0 | 0 | 0 | 0 | 0 | 0 |  | 0 | 0 | 0.0288 | 61497.14 | 6780.28 | 9.07 | 1084.84 | 0 | 1771.12 | 0 | 0 | 0 | 1771.12 | 0 | 0 | 0
258 | 50554565 | 50555585 | 31132032 | 1 | 1 | 30570983 | 3 | 1.6-1-226 | ТСН-2001.1. Доп. 1-42. Р. 6, о. 1, поз. 226 | Каркасы ворот (без механизмов открывания), большепролетных зданий (типа эллингов, ангаров и т.п.) | 1348 | 1009 | т | т | 1000 | 0 | 377020064 | 3.91 | 145907.34 | 0 | 0 | 0 | 17025.36 | 0 | 0 | 0 | 8.57 | 1 | 1 | 1 | 0 | 0 | 0 | 1 | 0 | 0 | 3.91 |  | 0 | 1 | -1 | 0 | 0 |  | 0 | 0 | 0 | 0 | 0 | 0 | 0 | 0 | 0 | 0 | 0 | 0 | 0 | 0 | 0 | 0 | 0 | 0 | 0 | 0 | 0 | 0 |  | 0 | 0 | 0.7038 | 145907.34 | 17025.36 | 8.57 | 66569.16 | 0 | 102689.59 | 0 | 0 | 0 | 102689.59 | 0 | 0 | 0
258 | 50554565 | 50555585 | 31132033 | 1 | 1 | 30570983 | 3 | 1.6-1-227 | ТСН-2001.1. Доп. 1-42. Р. 6, о. 1, поз. 227 | Панели ворот большепролетных зданий с обшивкой из тонколистовой стали (неоцинкованной) | 1348 | 1009 | т | т | 1000 | 0 | -862834447 | 1.3 | 155277.94 | 0 | 0 | 0 | 18118.78 | 0 | 0 | 0 | 8.57 | 1 | 1 | 1 | 0 | 0 | 0 | 1 | 0 | 0 | 1.3 |  | 0 | 1 | -1 | 0 | 0 |  | 0 | 0 | 0 | 0 | 0 | 0 | 0 | 0 | 0 | 0 | 0 | 0 | 0 | 0 | 0 | 0 | 0 | 0 | 0 | 0 | 0 | 0 |  | 0 | 0 | 0.234 | 155277.94 | 18118.78 | 8.57 | 23554.41 | 0 | 36335.04 | 0 | 0 | 0 | 36335.04 | 0 | 0 | 0
258 | 50554565 | 50555585 | 42938370 | 30570983 | 1 | 30570983 | 3 | 9999990006 |  | Стоимость прочих материалов (ЭСН) | 1344 | 1008 | руб. | руб. | 1 | 0 | -94250534 | 814.17 | 9.64 | 0 | 0 | 0 | 1 | 0 | 0 | 0 | 9.64 | 1 | 1 | 1 | 5 | 0 | 1 | 1 | 0 | 0 | 814.17 |  | 0 | 2 | 50555599 | 1 | 0 | 350 | 0 | 0 | 0 | 0 | 0 | 0 | 0 | 0 | 0 | 0 | 0 | 0 | 0 | 0 | 0 | 0 | 0 | 0 | 0 | 0 | 0 | 0 |  | 0 | 0 | 146.5506 | 9.64 | 1 | 9.64 | 814.17 | 0 | 1412.75 | 0 | 0 | 0 | 1412.75 | 0 | 0 | 0
298 | 50554564 | 50555602 | 40404405 | 30570983 | 1 | 30570983 | 1 | 9999990008 |  | Трудозатраты рабочих | 1191 | 1013 | чел.-ч. | чел.-ч. | 1 | 0 | 476480486 | 573 | 0 | 0 | 0 | 0 | 0 | 0 | 0 | 0 | 1 | 1 | 1 | 1 | -2 | 0 | 1 | 1 | 0 | 0 | 573 |  | 1 | 2 | 50555617 | 1 | 0 | 351 | 0 | 0 | 0 | 0 | 0 | 0 | 0 | 0 | 0 | 0 | 0 | 0 | 0 | 0 | 0 | 0 | 0 | 0 | 0 | 0 | 0 | 0 | 0 | 573 | 0 | 573 | 0 | 0 | 1 | 0 | 0 | 0 | 0 | 0 | 0 | 0 | 0 | 0 | 0
298 | 50554564 | 50555602 | 46170530 | 1 | 1 | 30570983 | 2 | 2.1-10-2 | ТСН-2001.2. Доп. 68. п.1-10-2 (100102) | Компрессоры передвижные с двигателем внутреннего сгорания, давление до 7 ат, производительность до 6,5 м3/мин | 1368 | 1011 | маш.-ч | маш.-ч | 1 | 0 | 2119304499 | 92 | 0 | 48.07 | 12.62 | 0 | 0 | 48.07 | 12.62 | 0 | 1 | 1 | 1 | 1 | -2 | 0 | 1 | 1 | 0 | 0 | 92 |  | 0 | 2 | 50555618 | 1 | 0 | 352 | 0 | 0 | 0 | 0 | 0 | 0 | 0 | 0 | 0 | 0 | 0 | 0 | 0 | 0 | 0 | 0 | 0 | 0 | 0 | 0 | 0 | 0 |  | 0 | 0 | 92 | 48.07 | 48.07 | 1 | 4422.44 | 1161.04 | 0 | 4422.44 | 1161.04 | 0 | 4422.44 | 0 | 0 | 0
298 | 50554564 | 50555602 | 46170623 | 1 | 1 | 30570983 | 2 | 2.1-13-14 | ТСН-2001.2. Доп. 68. п.1-13-14 (136001) | Аппараты сварочные постоянного тока (выпрямители) для ручной дуговой сварки, сварочный ток до 500 А | 1368 | 1011 | маш.-ч | маш.-ч | 1 | 0 | 831184158 | 2.21 | 0 | 7.11 | 0 | 0 | 0 | 7.11 | 0 | 0 | 1 | 1 | 1 | 1 | -2 | 0 | 1 | 1 | 0 | 0 | 2.21 |  | 0 | 2 | 50555619 | 1 | 0 | 353 | 0 | 0 | 0 | 0 | 0 | 0 | 0 | 0 | 0 | 0 | 0 | 0 | 0 | 0 | 0 | 0 | 0 | 0 | 0 | 0 | 0 | 0 |  | 0 | 0 | 2.21 | 7.11 | 7.11 | 1 | 15.71 | 0 | 0 | 15.71 | 0 | 0 | 15.71 | 0 | 0 | 0
298 | 50554564 | 50555602 | 46170624 | 1 | 1 | 30570983 | 2 | 2.1-13-16 | ТСН-2001.2. Доп. 68. п.1-13-16 (136301) | Аппараты для газовой сварки и резки (комплект оборудования) | 1368 | 1011 | маш.-ч | маш.-ч | 1 | 0 | -1781369061 | 1.62 | 0 | 0.28 | 0 | 0 | 0 | 0.28 | 0 | 0 | 1 | 1 | 1 | 1 | -2 | 0 | 1 | 1 | 0 | 0 | 1.62 |  | 0 | 2 | 50555620 | 1 | 0 | 354 | 0 | 0 | 0 | 0 | 0 | 0 | 0 | 0 | 0 | 0 | 0 | 0 | 0 | 0 | 0 | 0 | 0 | 0 | 0 | 0 | 0 | 0 |  | 0 | 0 | 1.62 | 0.28 | 0.28 | 1 | 0.45 | 0 | 0 | 0.45 | 0 | 0 | 0.45 | 0 | 0 | 0
298 | 50554564 | 50555602 | 46170691 | 1 | 1 | 30570983 | 2 | 2.1-16-2 | ТСН-2001.2. Доп. 68. п.1-16-2 (160103) | Платформы широкой колеи, грузоподъемность до 71 т | 1368 | 1011 | маш.-ч | маш.-ч | 1 | 0 | -2131591383 | 7.9 | 0 | 21.49 | 0 | 0 | 0 | 21.49 | 0 | 0 | 1 | 1 | 1 | 1 | -2 | 0 | 1 | 1 | 0 | 0 | 7.9 |  | 0 | 2 | 50555621 | 1 | 0 | 355 | 0 | 0 | 0 | 0 | 0 | 0 | 0 | 0 | 0 | 0 | 0 | 0 | 0 | 0 | 0 | 0 | 0 | 0 | 0 | 0 | 0 | 0 |  | 0 | 0 | 7.9 | 21.49 | 21.49 | 1 | 169.77 | 0 | 0 | 169.77 | 0 | 0 | 169.77 | 0 | 0 | 0
298 | 50554564 | 50555602 | 46170916 | 1 | 1 | 30570983 | 2 | 2.1-30-12 | ТСН-2001.2. Доп. 68. п.1-30-12 (304301) | Машины сверлильные пневматические | 1368 | 1011 | маш.-ч | маш.-ч | 1 | 0 | -2143068476 | 92 | 0 | 0.23 | 0 | 0 | 0 | 0.23 | 0 | 0 | 1 | 1 | 1 | 1 | -2 | 0 | 1 | 1 | 0 | 0 | 92 |  | 0 | 2 | 50555622 | 1 | 0 | 356 | 0 | 0 | 0 | 0 | 0 | 0 | 0 | 0 | 0 | 0 | 0 | 0 | 0 | 0 | 0 | 0 | 0 | 0 | 0 | 0 | 0 | 0 |  | 0 | 0 | 92 | 0.23 | 0.23 | 1 | 21.16 | 0 | 0 | 21.16 | 0 | 0 | 21.16 | 0 | 0 | 0
298 | 50554564 | 50555602 | 46170298 | 1 | 1 | 30570983 | 2 | 2.1-4-34 | ТСН-2001.2. Доп. 68. п.1-4-34 (042906) | Лебедки электрические, тяговое усилие до 49,05 кН (5 тс) | 1368 | 1011 | маш.-ч | маш.-ч | 1 | 0 | 1871288105 | 67.8 | 0 | 6.68 | 0 | 0 | 0 | 6.68 | 0 | 0 | 1 | 1 | 1 | 1 | -2 | 0 | 1 | 1 | 0 | 0 | 67.8 |  | 0 | 2 | 50555623 | 1 | 0 | 357 | 0 | 0 | 0 | 0 | 0 | 0 | 0 | 0 | 0 | 0 | 0 | 0 | 0 | 0 | 0 | 0 | 0 | 0 | 0 | 0 | 0 | 0 |  | 0 | 0 | 67.8 | 6.68 | 6.68 | 1 | 452.9 | 0 | 0 | 452.9 | 0 | 0 | 452.9 | 0 | 0 | 0
298 | 50554564 | 50555602 | 31111407 | 1 | 1 | 30570983 | 3 | 1.1-1-1033 | ТСН-2001.1. Доп. 1-42. Р. 1, о. 1, поз. 1033 | Скобы строительные | 1348 | 1009 | т | т | 1000 | 0 | 163347814 | 0.002 | 9087.28 | 0 | 0 | 0 | 9087.28 | 0 | 0 | 0 | 1 | 1 | 1 | 1 | -2 | 0 | 1 | 1 | 0 | 0 | 0.002 |  | 0 | 2 | 50555624 | 1 | 0 | 358 | 0 | 0 | 0 | 0 | 0 | 0 | 0 | 0 | 0 | 0 | 0 | 0 | 0 | 0 | 0 | 0 | 0 | 0 | 0 | 0 | 0 | 0 |  | 0 | 0 | 0.002 | 9087.28 | 9087.28 | 1 | 18.17 | 0 | 18.17 | 0 | 0 | 0 | 18.17 | 0 | 0 | 0
298 | 50554564 | 50555602 | 31111829 | 1 | 1 | 30570983 | 3 | 1.1-1-1476 | ТСН-2001.1. Доп. 1-42. Р. 1, о. 1, поз. 1476 | Шпалы для железных дорог широкой колеи, хвойных пород, тип II, пропитанные | 1354 | 1010 | шт. | шт. | 1 | 0 | 48413601 | 2 | 280.94 | 0 | 0 | 0 | 280.94 | 0 | 0 | 0 | 1 | 1 | 1 | 1 | -2 | 0 | 1 | 1 | 0 | 0 | 2 |  | 0 | 2 | 50555625 | 1 | 0 | 359 | 0 | 0 | 0 | 0 | 0 | 0 | 0 | 0 | 0 | 0 | 0 | 0 | 0 | 0 | 0 | 0 | 0 | 0 | 0 | 0 | 0 | 0 |  | 0 | 0 | 2 | 280.94 | 280.94 | 1 | 561.88 | 0 | 561.88 | 0 | 0 | 0 | 561.88 | 0 | 0 | 0
298 | 50554564 | 50555602 | 46136848 | 1 | 1 | 30570983 | 3 | 1.1-1-1677 | ТСН-2001.1 Доп. 67, Р. 1, о. 1, поз. 1677 | Электроды, типа УОНИ 13/55, диаметр от 4 до 5 мм | 1348 | 1009 | т | т | 1000 | 0 | -813457886 | 0.0488 | 9118.47 | 0 | 0 | 0 | 9118.47 | 0 | 0 | 0 | 1 | 1 | 1 | 1 | -2 | 0 | 1 | 1 | 0 | 0 | 0.0488 |  | 0 | 2 | 50555626 | 1 | 0 | 360 | 0 | 0 | 0 | 0 | 0 | 0 | 0 | 0 | 0 | 0 | 0 | 0 | 0 | 0 | 0 | 0 | 0 | 0 | 0 | 0 | 0 | 0 |  | 0 | 0 | 0.0488 | 9118.47 | 9118.47 | 1 | 444.98 | 0 | 444.98 | 0 | 0 | 0 | 444.98 | 0 | 0 | 0
298 | 50554564 | 50555602 | 31110524 | 1 | 1 | 30570983 | 3 | 1.1-1-26 | ТСН-2001.1. Доп. 1-42. Р. 1, о. 1, поз. 26 | Ацетилен технический | 1339 | 1007 | м3 | м3 | 1 | 0 | 358510484 | 1.91 | 53.57 | 0 | 0 | 0 | 53.57 | 0 | 0 | 0 | 1 | 1 | 1 | 1 | -2 | 0 | 1 | 1 | 0 | 0 | 1.91 |  | 0 | 2 | 50555627 | 1 | 0 | 361 | 0 | 0 | 0 | 0 | 0 | 0 | 0 | 0 | 0 | 0 | 0 | 0 | 0 | 0 | 0 | 0 | 0 | 0 | 0 | 0 | 0 | 0 |  | 0 | 0 | 1.91 | 53.57 | 53.57 | 1 | 102.32 | 0 | 102.32 | 0 | 0 | 0 | 102.32 | 0 | 0 | 0
298 | 50554564 | 50555602 | 46136155 | 1 | 1 | 30570983 | 3 | 1.1-1-376 | ТСН-2001.1 Доп. 67, Р. 1, о. 1, поз. 376 | Кислород технический, газообразный | 1339 | 1007 | м3 | м3 | 1 | 0 | 1949871238 | 5.73 | 5.91 | 0 | 0 | 0 | 5.91 | 0 | 0 | 0 | 1 | 1 | 1 | 1 | -2 | 0 | 1 | 1 | 0 | 0 | 5.73 |  | 0 | 2 | 50555628 | 1 | 0 | 362 | 0 | 0 | 0 | 0 | 0 | 0 | 0 | 0 | 0 | 0 | 0 | 0 | 0 | 0 | 0 | 0 | 0 | 0 | 0 | 0 | 0 | 0 |  | 0 | 0 | 5.73 | 5.91 | 5.91 | 1 | 33.86 | 0 | 33.86 | 0 | 0 | 0 | 33.86 | 0 | 0 | 0
298 | 50554564 | 50555602 | 40431924 | 30570983 | 1 | 30570983 | 3 | 9999990002 |  | Масса оборудования | 1348 | 1009 | т | т | 1000 | 0 | -783086922 | 15.3 | 0 | 0 | 0 | 0 | 0 | 0 | 0 | 0 | 1 | 1 | 1 | 1 | -2 | 0 | 1 | 1 | 0 | 0 | 15.3 |  | 0 | 2 | 50555630 | 1 | 0 | 364 | 0 | 0 | 0 | 0 | 0 | 0 | 0 | 0 | 0 | 0 | 0 | 0 | 0 | 0 | 0 | 0 | 0 | 0 | 0 | 0 | 0 | 0 |  | 0 | 0 | 15.3 | 0 | 0 | 1 | 0 | 0 | 0 | 0 | 0 | 0 | 0 | 0 | 0 | 0
298 | 50554564 | 50555602 | 0 | 0 | 1 | 30570983 | 3 | Цена поставщика |  | Кран мостовой электрический однобалочный опорный г/п 3,2т пролет 10,5м, управление с пола, скорость передвижная крана 30 м/мин, УЗ, - 20...+40С, режим работы А3 общепромышленное исполнение | 1371 | 1013 | ШТ | ШТ | 1 | 0 | 2089641772 | 1 | 39411.43 | 0 | 0 | 0 | 39411.43 | 0 | 0 | 0 | 1 | 1 | 1 | 1 | 0 | 0 | 0 | 1 | 0 | 0 | 1 |  | 0 | 1 | -1 | 0 | 0 |  | 0 | 0 | 0 | 0 | 0 | 0 | 0 | 0 | 0 | 0 | 0 | 0 | 0 | 0 | 0 | 0 | 0 | 0 | 0 | 0 | 0 | 0 |  | 0 | 0 | 1 | 39411.43 | 39411.43 | 1 | 39411.43 | 0 | 39411.43 | 0 | 0 | 0 | 39411.43 | 0 | 0 | 0
299 | 50554565 | 50555602 | 40404405 | 30570983 | 1 | 30570983 | 1 | 9999990008 |  | Трудозатраты рабочих | 1191 | 1013 | чел.-ч. | чел.-ч. | 1 | 0 | 476480486 | 573 | 0 | 0 | 0 | 0 | 0 | 0 | 0 | 0 | 1 | 1 | 1 | 1 | 5 | 0 | 1 | 1 | 0 | 0 | 573 |  | 1 | 2 | 50555617 | 1 | 0 | 365 | 0 | 0 | 0 | 0 | 0 | 0 | 0 | 0 | 0 | 0 | 0 | 0 | 0 | 0 | 0 | 0 | 0 | 0 | 0 | 0 | 0 | 0 | 0 | 573 | 0 | 573 | 0 | 0 | 1 | 0 | 0 | 0 | 0 | 0 | 0 | 0 | 0 | 0 | 0
299 | 50554565 | 50555602 | 46170530 | 1 | 1 | 30570983 | 2 | 2.1-10-2 | ТСН-2001.2. Доп. 68. п.1-10-2 (100102) | Компрессоры передвижные с двигателем внутреннего сгорания, давление до 7 ат, производительность до 6,5 м3/мин | 1368 | 1011 | маш.-ч | маш.-ч | 1 | 0 | 2119304499 | 92 | 0 | 842.19 | 459.04 | 0 | 0 | 48.07 | 12.62 | 0 | 1 | 16.42 | 34.09 | 1 | 2 | 0 | 1 | 1 | 0 | 0 | 92 |  | 0 | 2 | 50555618 | 1 | 0 | 366 | 0 | 0 | 0 | 0 | 0 | 0 | 0 | 0 | 0 | 0 | 0 | 0 | 0 | 0 | 0 | 0 | 0 | 0 | 0 | 0 | 0 | 0 |  | 0 | 0 | 92 | 842.19 | 48.07 | 16.42 | 4422.44 | 1161.04 | 0 | 72616.52 | 39580.24 | 0 | 72616.52 | 0 | 0 | 0
299 | 50554565 | 50555602 | 46170623 | 1 | 1 | 30570983 | 2 | 2.1-13-14 | ТСН-2001.2. Доп. 68. п.1-13-14 (136001) | Аппараты сварочные постоянного тока (выпрямители) для ручной дуговой сварки, сварочный ток до 500 А | 1368 | 1011 | маш.-ч | маш.-ч | 1 | 0 | 831184158 | 2.21 | 0 | 81.86 | 0 | 0 | 0 | 7.11 | 0 | 0 | 1 | 10.79 | 34.09 | 1 | 2 | 0 | 1 | 1 | 0 | 0 | 2.21 |  | 0 | 2 | 50555619 | 1 | 0 | 367 | 0 | 0 | 0 | 0 | 0 | 0 | 0 | 0 | 0 | 0 | 0 | 0 | 0 | 0 | 0 | 0 | 0 | 0 | 0 | 0 | 0 | 0 |  | 0 | 0 | 2.21 | 81.86 | 7.11 | 10.79 | 15.71 | 0 | 0 | 169.55 | 0 | 0 | 169.55 | 0 | 0 | 0
299 | 50554565 | 50555602 | 46170624 | 1 | 1 | 30570983 | 2 | 2.1-13-16 | ТСН-2001.2. Доп. 68. п.1-13-16 (136301) | Аппараты для газовой сварки и резки (комплект оборудования) | 1368 | 1011 | маш.-ч | маш.-ч | 1 | 0 | -1781369061 | 1.62 | 0 | 2.49 | 0 | 0 | 0 | 0.28 | 0 | 0 | 1 | 8.32 | 34.09 | 1 | 2 | 0 | 1 | 1 | 0 | 0 | 1.62 |  | 0 | 2 | 50555620 | 1 | 0 | 368 | 0 | 0 | 0 | 0 | 0 | 0 | 0 | 0 | 0 | 0 | 0 | 0 | 0 | 0 | 0 | 0 | 0 | 0 | 0 | 0 | 0 | 0 |  | 0 | 0 | 1.62 | 2.49 | 0.28 | 8.32 | 0.45 | 0 | 0 | 3.77 | 0 | 0 | 3.77 | 0 | 0 | 0
299 | 50554565 | 50555602 | 46170691 | 1 | 1 | 30570983 | 2 | 2.1-16-2 | ТСН-2001.2. Доп. 68. п.1-16-2 (160103) | Платформы широкой колеи, грузоподъемность до 71 т | 1368 | 1011 | маш.-ч | маш.-ч | 1 | 0 | -2131591383 | 7.9 | 0 | 191.46 | 0 | 0 | 0 | 21.49 | 0 | 0 | 1 | 8.35 | 34.09 | 1 | 2 | 0 | 1 | 1 | 0 | 0 | 7.9 |  | 0 | 2 | 50555621 | 1 | 0 | 369 | 0 | 0 | 0 | 0 | 0 | 0 | 0 | 0 | 0 | 0 | 0 | 0 | 0 | 0 | 0 | 0 | 0 | 0 | 0 | 0 | 0 | 0 |  | 0 | 0 | 7.9 | 191.46 | 21.49 | 8.35 | 169.77 | 0 | 0 | 1417.58 | 0 | 0 | 1417.58 | 0 | 0 | 0
299 | 50554565 | 50555602 | 46170916 | 1 | 1 | 30570983 | 2 | 2.1-30-12 | ТСН-2001.2. Доп. 68. п.1-30-12 (304301) | Машины сверлильные пневматические | 1368 | 1011 | маш.-ч | маш.-ч | 1 | 0 | -2143068476 | 92 | 0 | 2.03 | 0 | 0 | 0 | 0.23 | 0 | 0 | 1 | 8.26 | 34.09 | 1 | 2 | 0 | 1 | 1 | 0 | 0 | 92 |  | 0 | 2 | 50555622 | 1 | 0 | 370 | 0 | 0 | 0 | 0 | 0 | 0 | 0 | 0 | 0 | 0 | 0 | 0 | 0 | 0 | 0 | 0 | 0 | 0 | 0 | 0 | 0 | 0 |  | 0 | 0 | 92 | 2.03 | 0.23 | 8.26 | 21.16 | 0 | 0 | 174.8 | 0 | 0 | 174.8 | 0 | 0 | 0
299 | 50554565 | 50555602 | 46170298 | 1 | 1 | 30570983 | 2 | 2.1-4-34 | ТСН-2001.2. Доп. 68. п.1-4-34 (042906) | Лебедки электрические, тяговое усилие до 49,05 кН (5 тс) | 1368 | 1011 | маш.-ч | маш.-ч | 1 | 0 | 1871288105 | 67.8 | 0 | 62.37 | 0 | 0 | 0 | 6.68 | 0 | 0 | 1 | 8.75 | 34.09 | 1 | 2 | 0 | 1 | 1 | 0 | 0 | 67.8 |  | 0 | 2 | 50555623 | 1 | 0 | 371 | 0 | 0 | 0 | 0 | 0 | 0 | 0 | 0 | 0 | 0 | 0 | 0 | 0 | 0 | 0 | 0 | 0 | 0 | 0 | 0 | 0 | 0 |  | 0 | 0 | 67.8 | 62.37 | 6.68 | 8.75 | 452.9 | 0 | 0 | 3962.91 | 0 | 0 | 3962.91 | 0 | 0 | 0
299 | 50554565 | 50555602 | 31111407 | 1 | 1 | 30570983 | 3 | 1.1-1-1033 | ТСН-2001.1. Доп. 1-42. Р. 1, о. 1, поз. 1033 | Скобы строительные | 1348 | 1009 | т | т | 1000 | 0 | 163347814 | 0.002 | 125459.35 | 0 | 0 | 0 | 9087.28 | 0 | 0 | 0 | 13.43 | 1 | 1 | 1 | 2 | 0 | 1 | 1 | 0 | 0 | 0.002 |  | 0 | 2 | 50555624 | 1 | 0 | 372 | 0 | 0 | 0 | 0 | 0 | 0 | 0 | 0 | 0 | 0 | 0 | 0 | 0 | 0 | 0 | 0 | 0 | 0 | 0 | 0 | 0 | 0 |  | 0 | 0 | 0.002 | 125459.35 | 9087.28 | 13.43 | 18.17 | 0 | 244.08 | 0 | 0 | 0 | 244.08 | 0 | 0 | 0
299 | 50554565 | 50555602 | 31111829 | 1 | 1 | 30570983 | 3 | 1.1-1-1476 | ТСН-2001.1. Доп. 1-42. Р. 1, о. 1, поз. 1476 | Шпалы для железных дорог широкой колеи, хвойных пород, тип II, пропитанные | 1354 | 1010 | шт. | шт. | 1 | 0 | 48413601 | 2 | 2440.41 | 0 | 0 | 0 | 280.94 | 0 | 0 | 0 | 8.45 | 1 | 1 | 1 | 2 | 0 | 1 | 1 | 0 | 0 | 2 |  | 0 | 2 | 50555625 | 1 | 0 | 373 | 0 | 0 | 0 | 0 | 0 | 0 | 0 | 0 | 0 | 0 | 0 | 0 | 0 | 0 | 0 | 0 | 0 | 0 | 0 | 0 | 0 | 0 |  | 0 | 0 | 2 | 2440.41 | 280.94 | 8.45 | 561.88 | 0 | 4747.88 | 0 | 0 | 0 | 4747.88 | 0 | 0 | 0
299 | 50554565 | 50555602 | 46136848 | 1 | 1 | 30570983 | 3 | 1.1-1-1677 | ТСН-2001.1 Доп. 67, Р. 1, о. 1, поз. 1677 | Электроды, типа УОНИ 13/55, диаметр от 4 до 5 мм | 1348 | 1009 | т | т | 1000 | 0 | -813457886 | 0.0488 | 150168.07 | 0 | 0 | 0 | 9118.47 | 0 | 0 | 0 | 16.02 | 1 | 1 | 1 | 2 | 0 | 1 | 1 | 0 | 0 | 0.0488 |  | 0 | 2 | 50555626 | 1 | 0 | 374 | 0 | 0 | 0 | 0 | 0 | 0 | 0 | 0 | 0 | 0 | 0 | 0 | 0 | 0 | 0 | 0 | 0 | 0 | 0 | 0 | 0 | 0 |  | 0 | 0 | 0.0488 | 150168.07 | 9118.47 | 16.02 | 444.98 | 0 | 7128.6 | 0 | 0 | 0 | 7128.6 | 0 | 0 | 0
299 | 50554565 | 50555602 | 31110524 | 1 | 1 | 30570983 | 3 | 1.1-1-26 | ТСН-2001.1. Доп. 1-42. Р. 1, о. 1, поз. 26 | Ацетилен технический | 1339 | 1007 | м3 | м3 | 1 | 0 | 358510484 | 1.91 | 628.9 | 0 | 0 | 0 | 53.57 | 0 | 0 | 0 | 11.42 | 1 | 1 | 1 | 2 | 0 | 1 | 1 | 0 | 0 | 1.91 |  | 0 | 2 | 50555627 | 1 | 0 | 375 | 0 | 0 | 0 | 0 | 0 | 0 | 0 | 0 | 0 | 0 | 0 | 0 | 0 | 0 | 0 | 0 | 0 | 0 | 0 | 0 | 0 | 0 |  | 0 | 0 | 1.91 | 628.9 | 53.57 | 11.42 | 102.32 | 0 | 1168.48 | 0 | 0 | 0 | 1168.48 | 0 | 0 | 0
299 | 50554565 | 50555602 | 46136155 | 1 | 1 | 30570983 | 3 | 1.1-1-376 | ТСН-2001.1 Доп. 67, Р. 1, о. 1, поз. 376 | Кислород технический, газообразный | 1339 | 1007 | м3 | м3 | 1 | 0 | 1949871238 | 5.73 | 94.11 | 0 | 0 | 0 | 5.91 | 0 | 0 | 0 | 15.49 | 1 | 1 | 1 | 2 | 0 | 1 | 1 | 0 | 0 | 5.73 |  | 0 | 2 | 50555628 | 1 | 0 | 376 | 0 | 0 | 0 | 0 | 0 | 0 | 0 | 0 | 0 | 0 | 0 | 0 | 0 | 0 | 0 | 0 | 0 | 0 | 0 | 0 | 0 | 0 |  | 0 | 0 | 5.73 | 94.11 | 5.91 | 15.49 | 33.86 | 0 | 524.58 | 0 | 0 | 0 | 524.58 | 0 | 0 | 0
299 | 50554565 | 50555602 | 40431924 | 30570983 | 1 | 30570983 | 3 | 9999990002 |  | Масса оборудования | 1348 | 1009 | т | т | 1000 | 0 | -783086922 | 15.3 | 0 | 0 | 0 | 0 | 0 | 0 | 0 | 0 | 9.64 | 1 | 1 | 1 | 5 | 0 | 1 | 1 | 0 | 0 | 15.3 |  | 0 | 2 | 50555630 | 1 | 0 | 378 | 0 | 0 | 0 | 0 | 0 | 0 | 0 | 0 | 0 | 0 | 0 | 0 | 0 | 0 | 0 | 0 | 0 | 0 | 0 | 0 | 0 | 0 |  | 0 | 0 | 15.3 | 0 | 0 | 9.64 | 0 | 0 | 0 | 0 | 0 | 0 | 0 | 0 | 0 | 0
299 | 50554565 | 50555602 | 0 | 0 | 1 | 30570983 | 3 | Цена поставщика |  | Кран мостовой электрический однобалочный опорный г/п 3,2т пролет 10,5м, управление с пола, скорость передвижная крана 30 м/мин, УЗ, - 20...+40С, режим работы А3 общепромышленное исполнение | 1371 | 1013 | ШТ | ШТ | 1 | 0 | 2089641772 | 1 | 379926.19 | 0 | 0 | 0 | 39411.43 | 0 | 0 | 0 | 9.64 | 1 | 1 | 1 | 0 | 0 | 0 | 1 | 0 | 0 | 1 |  | 0 | 1 | -1 | 0 | 0 |  | 0 | 0 | 0 | 0 | 0 | 0 | 0 | 0 | 0 | 0 | 0 | 0 | 0 | 0 | 0 | 0 | 0 | 0 | 0 | 0 | 0 | 0 |  | 0 | 0 | 1 | 379926.19 | 39411.43 | 9.64 | 39411.43 | 0 | 379926.19 | 0 | 0 | 0 | 379926.19 | 0 | 0 | 0
302 | 50554564 | 50555632 | 40404405 | 30570983 | 1 | 30570983 | 1 | 9999990008 |  | Трудозатраты рабочих | 1191 | 1013 | чел.-ч. | чел.-ч. | 1 | 0 | 476480486 | 379.5 | 0 | 0 | 0 | 0 | 0 | 0 | 0 | 0 | 1 | 1 | 1 | 1 | -2 | 0 | 1 | 1 | 0 | 0 | 330 | )*1,15 | 1 | 2 | 50555639 | 1 | 2048 | 379 | 0 | 0 | 0 | 0 | 0 | 0 | 0 | 0 | 0 | 0 | 0 | 0 | 0 | 0 | 0 | 0 | 0 | 0 | 0 | 0 | 0 | 0 | 0 | 37.95 | 0 | 37.95 | 0 | 0 | 1 | 0 | 0 | 0 | 0 | 0 | 0 | 0 | 0 | 0 | 0
302 | 50554564 | 50555632 | 46170867 | 1 | 1 | 30570983 | 2 | 2.1-18-7 | ТСН-2001.2. Доп. 68. п.1-18-7 (183001) | Автомобили грузовые бортовые, грузоподъемность до 5 т | 1368 | 1011 | маш.-ч | маш.-ч | 1 | 0 | -7781208 | 3.5 | 0 | 83.1 | 12.62 | 0 | 0 | 83.1 | 12.62 | 0 | 1 | 1 | 1 | 1 | -2 | 0 | 1 | 1 | 0 | 0 | 2.8 | )*1,25 | 0 | 2 | 50555640 | 1 | 2048 | 380 | 0 | 0 | 0 | 0 | 0 | 0 | 0 | 0 | 0 | 0 | 0 | 0 | 0 | 0 | 0 | 0 | 0 | 0 | 0 | 0 | 0 | 0 |  | 0 | 0 | 0.35 | 83.1 | 83.1 | 1 | 290.85 | 44.175 | 0 | 29.09 | 4.42 | 0 | 29.09 | 0 | 0 | 0
302 | 50554564 | 50555632 | 46171047 | 1 | 1 | 30570983 | 2 | 2.1-41-93 | ТСН-2001.2. Доп. 68. п.1-41-93 (430401) | Станки рельсосверлильные, мощность до 1,7 кВт | 1368 | 1011 | маш.-ч | маш.-ч | 1 | 0 | -2112786534 | 2.875 | 0 | 1.09 | 0 | 0 | 0 | 1.09 | 0 | 0 | 1 | 1 | 1 | 1 | -2 | 0 | 1 | 1 | 0 | 0 | 2.3 | )*1,25 | 0 | 2 | 50555642 | 1 | 2048 | 381 | 0 | 0 | 0 | 0 | 0 | 0 | 0 | 0 | 0 | 0 | 0 | 0 | 0 | 0 | 0 | 0 | 0 | 0 | 0 | 0 | 0 | 0 |  | 0 | 0 | 0.2875 | 1.09 | 1.09 | 1 | 3.1375 | 0 | 0 | 0.31 | 0 | 0 | 0.31 | 0 | 0 | 0
302 | 50554564 | 50555632 | 46170297 | 1 | 1 | 30570983 | 2 | 2.1-4-32 | ТСН-2001.2. Доп. 68. п.1-4-32 (042904) | Лебедки электрические, тяговое усилие до 19,62 кН (2 тc) | 1368 | 1011 | маш.-ч | маш.-ч | 1 | 0 | 1559294286 | 77.875 | 0 | 3.18 | 0 | 0 | 0 | 3.18 | 0 | 0 | 1 | 1 | 1 | 1 | -2 | 0 | 1 | 1 | 0 | 0 | 62.3 | )*1,25 | 0 | 2 | 50555641 | 1 | 2048 | 382 | 0 | 0 | 0 | 0 | 0 | 0 | 0 | 0 | 0 | 0 | 0 | 0 | 0 | 0 | 0 | 0 | 0 | 0 | 0 | 0 | 0 | 0 |  | 0 | 0 | 7.7875 | 3.18 | 3.18 | 1 | 247.6375 | 0 | 0 | 24.76 | 0 | 0 | 24.76 | 0 | 0 | 0
302 | 50554564 | 50555632 | 40431924 | 30570983 | 1 | 30570983 | 3 | 9999990002 |  | Масса оборудования | 1348 | 1009 | т | т | 1000 | 0 | -783086922 | 5.6 | 0 | 0 | 0 | 0 | 0 | 0 | 0 | 0 | 1 | 1 | 1 | 1 | -2 | 0 | 1 | 1 | 0 | 0 | 5.6 |  | 0 | 2 | 50555644 | 1 | 0 | 384 | 0 | 0 | 0 | 0 | 0 | 0 | 0 | 0 | 0 | 0 | 0 | 0 | 0 | 0 | 0 | 0 | 0 | 0 | 0 | 0 | 0 | 0 |  | 0 | 0 | 0.56 | 0 | 0 | 1 | 0 | 0 | 0 | 0 | 0 | 0 | 0 | 0 | 0 | 0
302 | 50554564 | 50555632 | 0 | 0 | 1 | 30570983 | 3 | Цена поставщика |  | Таль канатная электрическая передвижная г/п 3,2т высота подъема 6м, УЗ, - 20...+400 С, скорость подъема 8 м/мин, скорость передвижения 20м/мин, общепромышленное исполнение | 1371 | 1013 | ШТ | ШТ | 1 | 0 | -1037857116 | 10 | 19980.29 | 0 | 0 | 0 | 19980.29 | 0 | 0 | 0 | 1 | 1 | 1 | 1 | 0 | 0 | 0 | 1 | 0 | 0 | 10 |  | 0 | 1 | -1 | 0 | 0 |  | 0 | 0 | 0 | 0 | 0 | 0 | 0 | 0 | 0 | 0 | 0 | 0 | 0 | 0 | 0 | 0 | 0 | 0 | 0 | 0 | 0 | 0 |  | 0 | 0 | 1 | 19980.29 | 19980.29 | 1 | 199802.9 | 0 | 19980.29 | 0 | 0 | 0 | 19980.29 | 0 | 0 | 0
303 | 50554565 | 50555632 | 40404405 | 30570983 | 1 | 30570983 | 1 | 9999990008 |  | Трудозатраты рабочих | 1191 | 1013 | чел.-ч. | чел.-ч. | 1 | 0 | 476480486 | 379.5 | 0 | 0 | 0 | 0 | 0 | 0 | 0 | 0 | 1 | 1 | 1 | 1 | 5 | 0 | 1 | 1 | 0 | 0 | 330 | )*1,15 | 1 | 2 | 50555639 | 1 | 2048 | 385 | 0 | 0 | 0 | 0 | 0 | 0 | 0 | 0 | 0 | 0 | 0 | 0 | 0 | 0 | 0 | 0 | 0 | 0 | 0 | 0 | 0 | 0 | 0 | 37.95 | 0 | 37.95 | 0 | 0 | 1 | 0 | 0 | 0 | 0 | 0 | 0 | 0 | 0 | 0 | 0
303 | 50554565 | 50555632 | 46170867 | 1 | 1 | 30570983 | 2 | 2.1-18-7 | ТСН-2001.2. Доп. 68. п.1-18-7 (183001) | Автомобили грузовые бортовые, грузоподъемность до 5 т | 1368 | 1011 | маш.-ч | маш.-ч | 1 | 0 | -7781208 | 3.5 | 0 | 1127.85 | 459.04 | 0 | 0 | 83.1 | 12.62 | 0 | 1 | 12.72 | 34.09 | 1 | 2 | 0 | 1 | 1 | 0 | 0 | 2.8 | )*1,25 | 0 | 2 | 50555640 | 1 | 2048 | 386 | 0 | 0 | 0 | 0 | 0 | 0 | 0 | 0 | 0 | 0 | 0 | 0 | 0 | 0 | 0 | 0 | 0 | 0 | 0 | 0 | 0 | 0 |  | 0 | 0 | 0.35 | 1127.85 | 83.1 | 12.72 | 290.85 | 44.175 | 0 | 369.96 | 150.58 | 0 | 369.96 | 0 | 0 | 0
303 | 50554565 | 50555632 | 46171047 | 1 | 1 | 30570983 | 2 | 2.1-41-93 | ТСН-2001.2. Доп. 68. п.1-41-93 (430401) | Станки рельсосверлильные, мощность до 1,7 кВт | 1368 | 1011 | маш.-ч | маш.-ч | 1 | 0 | -2112786534 | 2.875 | 0 | 10.08 | 0 | 0 | 0 | 1.09 | 0 | 0 | 1 | 8.67 | 34.09 | 1 | 2 | 0 | 1 | 1 | 0 | 0 | 2.3 | )*1,25 | 0 | 2 | 50555642 | 1 | 2048 | 387 | 0 | 0 | 0 | 0 | 0 | 0 | 0 | 0 | 0 | 0 | 0 | 0 | 0 | 0 | 0 | 0 | 0 | 0 | 0 | 0 | 0 | 0 |  | 0 | 0 | 0.2875 | 10.08 | 1.09 | 8.67 | 3.1375 | 0 | 0 | 2.72 | 0 | 0 | 2.72 | 0 | 0 | 0
303 | 50554565 | 50555632 | 46170297 | 1 | 1 | 30570983 | 2 | 2.1-4-32 | ТСН-2001.2. Доп. 68. п.1-4-32 (042904) | Лебедки электрические, тяговое усилие до 19,62 кН (2 тc) | 1368 | 1011 | маш.-ч | маш.-ч | 1 | 0 | 1559294286 | 77.875 | 0 | 30.27 | 0 | 0 | 0 | 3.18 | 0 | 0 | 1 | 8.92 | 34.09 | 1 | 2 | 0 | 1 | 1 | 0 | 0 | 62.3 | )*1,25 | 0 | 2 | 50555641 | 1 | 2048 | 388 | 0 | 0 | 0 | 0 | 0 | 0 | 0 | 0 | 0 | 0 | 0 | 0 | 0 | 0 | 0 | 0 | 0 | 0 | 0 | 0 | 0 | 0 |  | 0 | 0 | 7.7875 | 30.27 | 3.18 | 8.92 | 247.6375 | 0 | 0 | 220.93 | 0 | 0 | 220.93 | 0 | 0 | 0
303 | 50554565 | 50555632 | 40431924 | 30570983 | 1 | 30570983 | 3 | 9999990002 |  | Масса оборудования | 1348 | 1009 | т | т | 1000 | 0 | -783086922 | 5.6 | 0 | 0 | 0 | 0 | 0 | 0 | 0 | 0 | 9.64 | 1 | 1 | 1 | 5 | 0 | 1 | 1 | 0 | 0 | 5.6 |  | 0 | 2 | 50555644 | 1 | 0 | 390 | 0 | 0 | 0 | 0 | 0 | 0 | 0 | 0 | 0 | 0 | 0 | 0 | 0 | 0 | 0 | 0 | 0 | 0 | 0 | 0 | 0 | 0 |  | 0 | 0 | 0.56 | 0 | 0 | 9.64 | 0 | 0 | 0 | 0 | 0 | 0 | 0 | 0 | 0 | 0
303 | 50554565 | 50555632 | 0 | 0 | 1 | 30570983 | 3 | Цена поставщика |  | Таль канатная электрическая передвижная г/п 3,2т высота подъема 6м, УЗ, - 20...+400 С, скорость подъема 8 м/мин, скорость передвижения 20м/мин, общепромышленное исполнение | 1371 | 1013 | ШТ | ШТ | 1 | 0 | -1037857116 | 10 | 192610 | 0 | 0 | 0 | 19980.29 | 0 | 0 | 0 | 9.64 | 1 | 1 | 1 | 0 | 0 | 0 | 1 | 0 | 0 | 10 |  | 0 | 1 | -1 | 0 | 0 |  | 0 | 0 | 0 | 0 | 0 | 0 | 0 | 0 | 0 | 0 | 0 | 0 | 0 | 0 | 0 | 0 | 0 | 0 | 0 | 0 | 0 | 0 |  | 0 | 0 | 1 | 192610 | 19980.29 | 9.64 | 199802.9 | 0 | 192610 | 0 | 0 | 0 | 192610 | 0 | 0 | 0
341 | 50554564 | 50555385 | 40404405 | 30570983 | 1 | 30570983 | 1 | 9999990008 |  | Трудозатраты рабочих | 1191 | 1013 | чел.-ч. | чел.-ч. | 1 | 0 | 476480486 | 2.369 | 0 | 0 | 0 | 0 | 0 | 0 | 0 | 0 | 1 | 1 | 1 | 1 | -2 | 0 | 1 | 1 | 0 | 0 | 2.06 | )*1,15 | 1 | 2 | 50555394 | 1 | 2048 | 391 | 0 | 0 | 0 | 0 | 0 | 0 | 0 | 0 | 0 | 0 | 0 | 0 | 0 | 0 | 0 | 0 | 0 | 0 | 0 | 0 | 0 | 0 | 0 | 2.369 | 0 | 2.369 | 0 | 0 | 1 | 0 | 0 | 0 | 0 | 0 | 0 | 0 | 0 | 0 | 0
341 | 50554564 | 50555385 | 46170529 | 1 | 1 | 30570983 | 2 | 2.1-10-1 | ТСН-2001.2. Доп. 68. п.1-10-1 (100101) | Компрессоры передвижные с двигателем внутреннего сгорания, давление до 7 ат, производительность до 5 м3/мин | 1368 | 1011 | маш.-ч | маш.-ч | 1 | 0 | 1840432778 | 0.2375 | 0 | 41.45 | 12.62 | 0 | 0 | 41.45 | 12.62 | 0 | 1 | 1 | 1 | 1 | -2 | 0 | 1 | 1 | 0 | 0 | 0.19 | )*1,25 | 0 | 2 | 50555395 | 1 | 2048 | 392 | 0 | 0 | 0 | 0 | 0 | 0 | 0 | 0 | 0 | 0 | 0 | 0 | 0 | 0 | 0 | 0 | 0 | 0 | 0 | 0 | 0 | 0 |  | 0 | 0 | 0.2375 | 41.45 | 41.45 | 1 | 9.85 | 3 | 0 | 9.84 | 3 | 0 | 9.84 | 0 | 0 | 0
341 | 50554564 | 50555385 | 46170623 | 1 | 1 | 30570983 | 2 | 2.1-13-14 | ТСН-2001.2. Доп. 68. п.1-13-14 (136001) | Аппараты сварочные постоянного тока (выпрямители) для ручной дуговой сварки, сварочный ток до 500 А | 1368 | 1011 | маш.-ч | маш.-ч | 1 | 0 | 831184158 | 0.7625 | 0 | 7.11 | 0 | 0 | 0 | 7.11 | 0 | 0 | 1 | 1 | 1 | 1 | -2 | 0 | 1 | 1 | 0 | 0 | 0.61 | )*1,25 | 0 | 2 | 50555396 | 1 | 2048 | 393 | 0 | 0 | 0 | 0 | 0 | 0 | 0 | 0 | 0 | 0 | 0 | 0 | 0 | 0 | 0 | 0 | 0 | 0 | 0 | 0 | 0 | 0 |  | 0 | 0 | 0.7625 | 7.11 | 7.11 | 1 | 5.425 | 0 | 0 | 5.42 | 0 | 0 | 5.42 | 0 | 0 | 0
341 | 50554564 | 50555385 | 46170867 | 1 | 1 | 30570983 | 2 | 2.1-18-7 | ТСН-2001.2. Доп. 68. п.1-18-7 (183001) | Автомобили грузовые бортовые, грузоподъемность до 5 т | 1368 | 1011 | маш.-ч | маш.-ч | 1 | 0 | -7781208 | 0.075 | 0 | 83.1 | 12.62 | 0 | 0 | 83.1 | 12.62 | 0 | 1 | 1 | 1 | 1 | -2 | 0 | 1 | 1 | 0 | 0 | 0.06 | )*1,25 | 0 | 2 | 50555397 | 1 | 2048 | 394 | 0 | 0 | 0 | 0 | 0 | 0 | 0 | 0 | 0 | 0 | 0 | 0 | 0 | 0 | 0 | 0 | 0 | 0 | 0 | 0 | 0 | 0 |  | 0 | 0 | 0.075 | 83.1 | 83.1 | 1 | 6.2375 | 0.95 | 0 | 6.23 | 0.95 | 0 | 6.23 | 0 | 0 | 0
341 | 50554564 | 50555385 | 46170911 | 1 | 1 | 30570983 | 2 | 2.1-30-7 | ТСН-2001.2. Доп. 68. п.1-30-7 (303801) | Молотки бурильные пневматические легкие | 1368 | 1011 | маш.-ч | маш.-ч | 1 | 0 | -424722589 | 0.2375 | 0 | 1.15 | 0 | 0 | 0 | 1.15 | 0 | 0 | 1 | 1 | 1 | 1 | -2 | 0 | 1 | 1 | 0 | 0 | 0.19 | )*1,25 | 0 | 2 | 50555398 | 1 | 2048 | 395 | 0 | 0 | 0 | 0 | 0 | 0 | 0 | 0 | 0 | 0 | 0 | 0 | 0 | 0 | 0 | 0 | 0 | 0 | 0 | 0 | 0 | 0 |  | 0 | 0 | 0.2375 | 1.15 | 1.15 | 1 | 0.275 | 0 | 0 | 0.27 | 0 | 0 | 0.27 | 0 | 0 | 0
341 | 50554564 | 50555385 | 46136793 | 1 | 1 | 30570983 | 3 | 1.1-1-1577 | ТСН-2001.1 Доп. 67, Р. 1, о. 1, поз. 1577 | Эмаль пентафталевая, цветная, типа ПФ-115 | 1346 | 1009 | кг | кг | 1 | 0 | -23916938 | 0.02 | 29.9 | 0 | 0 | 0 | 29.9 | 0 | 0 | 0 | 1 | 1 | 1 | 1 | -2 | 0 | 1 | 1 | 0 | 0 | 0.02 |  | 0 | 2 | 50555399 | 1 | 0 | 396 | 0 | 0 | 0 | 0 | 0 | 0 | 0 | 0 | 0 | 0 | 0 | 0 | 0 | 0 | 0 | 0 | 0 | 0 | 0 | 0 | 0 | 0 |  | 0 | 0 | 0.02 | 29.9 | 29.9 | 1 | 0.6 | 0 | 0.6 | 0 | 0 | 0 | 0.6 | 0 | 0 | 0
341 | 50554564 | 50555385 | 46136840 | 1 | 1 | 30570983 | 3 | 1.1-1-1669 | ТСН-2001.1 Доп. 67, Р. 1, о. 1, поз. 1669 | Электроды, типа Э-42А, диаметр от 4 до 6 мм | 1348 | 1009 | т | т | 1000 | 0 | -2033265844 | 0.0001 | 8596.85 | 0 | 0 | 0 | 8596.85 | 0 | 0 | 0 | 1 | 1 | 1 | 1 | -2 | 0 | 1 | 1 | 0 | 0 | 0.0001 |  | 0 | 2 | 50555400 | 1 | 0 | 397 | 0 | 0 | 0 | 0 | 0 | 0 | 0 | 0 | 0 | 0 | 0 | 0 | 0 | 0 | 0 | 0 | 0 | 0 | 0 | 0 | 0 | 0 |  | 0 | 0 | 0.0001 | 8596.85 | 8596.85 | 1 | 0.86 | 0 | 0.86 | 0 | 0 | 0 | 0.86 | 0 | 0 | 0
341 | 50554564 | 50555385 | 46147671 | 1 | 1 | 30570983 | 3 | 1.21-1-66 | ТСН-2001.1 Доп. 67, Р. 21, о. 1, поз. 66 | Щит распределительный, навесной, до 12 модулей, с дверцей, замком, монтажной рейкой ТН-35 и оперативной панелью, степень защиты IР31, габаритные размеры 265х310х120 мм, металлоконструкция без аппаратов | 1354 | 1010 | шт. | шт. | 1 | 0 | 1362025947 | 1 | 190.35 | 0 | 0 | 0 | 190.35 | 0 | 0 | 0 | 1 | 1 | 1 | 1 | 0 | 0 | 0 | 1 | 0 | 0 | 1 |  | 0 | 1 | -1 | 0 | 0 |  | 0 | 0 | 0 | 0 | 0 | 0 | 0 | 0 | 0 | 0 | 0 | 0 | 0 | 0 | 0 | 0 | 0 | 0 | 0 | 0 | 0 | 0 |  | 0 | 0 | 1 | 190.35 | 190.35 | 1 | 190.35 | 0 | 190.35 | 0 | 0 | 0 | 190.35 | 0 | 0 | 0
342 | 50554565 | 50555385 | 40404405 | 30570983 | 1 | 30570983 | 1 | 9999990008 |  | Трудозатраты рабочих | 1191 | 1013 | чел.-ч. | чел.-ч. | 1 | 0 | 476480486 | 2.369 | 0 | 0 | 0 | 0 | 0 | 0 | 0 | 0 | 1 | 1 | 1 | 1 | 5 | 0 | 1 | 1 | 0 | 0 | 2.06 | )*1,15 | 1 | 2 | 50555394 | 1 | 2048 | 400 | 0 | 0 | 0 | 0 | 0 | 0 | 0 | 0 | 0 | 0 | 0 | 0 | 0 | 0 | 0 | 0 | 0 | 0 | 0 | 0 | 0 | 0 | 0 | 2.369 | 0 | 2.369 | 0 | 0 | 1 | 0 | 0 | 0 | 0 | 0 | 0 | 0 | 0 | 0 | 0
342 | 50554565 | 50555385 | 46170529 | 1 | 1 | 30570983 | 2 | 2.1-10-1 | ТСН-2001.2. Доп. 68. п.1-10-1 (100101) | Компрессоры передвижные с двигателем внутреннего сгорания, давление до 7 ат, производительность до 5 м3/мин | 1368 | 1011 | маш.-ч | маш.-ч | 1 | 0 | 1840432778 | 0.2375 | 0 | 756.43 | 450.44 | 0 | 0 | 41.45 | 12.62 | 0 | 1 | 17.43 | 34.09 | 1 | 2 | 0 | 1 | 1 | 0 | 0 | 0.19 | )*1,25 | 0 | 2 | 50555395 | 1 | 2048 | 401 | 0 | 0 | 0 | 0 | 0 | 0 | 0 | 0 | 0 | 0 | 0 | 0 | 0 | 0 | 0 | 0 | 0 | 0 | 0 | 0 | 0 | 0 |  | 0 | 0 | 0.2375 | 756.43 | 41.45 | 17.43 | 9.85 | 3 | 0 | 171.59 | 102.18 | 0 | 171.59 | 0 | 0 | 0
342 | 50554565 | 50555385 | 46170623 | 1 | 1 | 30570983 | 2 | 2.1-13-14 | ТСН-2001.2. Доп. 68. п.1-13-14 (136001) | Аппараты сварочные постоянного тока (выпрямители) для ручной дуговой сварки, сварочный ток до 500 А | 1368 | 1011 | маш.-ч | маш.-ч | 1 | 0 | 831184158 | 0.7625 | 0 | 80.32 | 0 | 0 | 0 | 7.11 | 0 | 0 | 1 | 10.79 | 34.09 | 1 | 2 | 0 | 1 | 1 | 0 | 0 | 0.61 | )*1,25 | 0 | 2 | 50555396 | 1 | 2048 | 402 | 0 | 0 | 0 | 0 | 0 | 0 | 0 | 0 | 0 | 0 | 0 | 0 | 0 | 0 | 0 | 0 | 0 | 0 | 0 | 0 | 0 | 0 |  | 0 | 0 | 0.7625 | 80.32 | 7.11 | 10.79 | 5.425 | 0 | 0 | 58.5 | 0 | 0 | 58.5 | 0 | 0 | 0
342 | 50554565 | 50555385 | 46170867 | 1 | 1 | 30570983 | 2 | 2.1-18-7 | ТСН-2001.2. Доп. 68. п.1-18-7 (183001) | Автомобили грузовые бортовые, грузоподъемность до 5 т | 1368 | 1011 | маш.-ч | маш.-ч | 1 | 0 | -7781208 | 0.075 | 0 | 1106.71 | 450.44 | 0 | 0 | 83.1 | 12.62 | 0 | 1 | 12.72 | 34.09 | 1 | 2 | 0 | 1 | 1 | 0 | 0 | 0.06 | )*1,25 | 0 | 2 | 50555397 | 1 | 2048 | 403 | 0 | 0 | 0 | 0 | 0 | 0 | 0 | 0 | 0 | 0 | 0 | 0 | 0 | 0 | 0 | 0 | 0 | 0 | 0 | 0 | 0 | 0 |  | 0 | 0 | 0.075 | 1106.71 | 83.1 | 12.72 | 6.2375 | 0.95 | 0 | 79.28 | 32.27 | 0 | 79.28 | 0 | 0 | 0
342 | 50554565 | 50555385 | 46170911 | 1 | 1 | 30570983 | 2 | 2.1-30-7 | ТСН-2001.2. Доп. 68. п.1-30-7 (303801) | Молотки бурильные пневматические легкие | 1368 | 1011 | маш.-ч | маш.-ч | 1 | 0 | -424722589 | 0.2375 | 0 | 10.09 | 0 | 0 | 0 | 1.15 | 0 | 0 | 1 | 8.38 | 34.09 | 1 | 2 | 0 | 1 | 1 | 0 | 0 | 0.19 | )*1,25 | 0 | 2 | 50555398 | 1 | 2048 | 404 | 0 | 0 | 0 | 0 | 0 | 0 | 0 | 0 | 0 | 0 | 0 | 0 | 0 | 0 | 0 | 0 | 0 | 0 | 0 | 0 | 0 | 0 |  | 0 | 0 | 0.2375 | 10.09 | 1.15 | 8.38 | 0.275 | 0 | 0 | 2.29 | 0 | 0 | 2.29 | 0 | 0 | 0
342 | 50554565 | 50555385 | 46136793 | 1 | 1 | 30570983 | 3 | 1.1-1-1577 | ТСН-2001.1 Доп. 67, Р. 1, о. 1, поз. 1577 | Эмаль пентафталевая, цветная, типа ПФ-115 | 1346 | 1009 | кг | кг | 1 | 0 | -23916938 | 0.02 | 87.61 | 0 | 0 | 0 | 29.9 | 0 | 0 | 0 | 2.93 | 1 | 1 | 1 | 2 | 0 | 1 | 1 | 0 | 0 | 0.02 |  | 0 | 2 | 50555399 | 1 | 0 | 405 | 0 | 0 | 0 | 0 | 0 | 0 | 0 | 0 | 0 | 0 | 0 | 0 | 0 | 0 | 0 | 0 | 0 | 0 | 0 | 0 | 0 | 0 |  | 0 | 0 | 0.02 | 87.61 | 29.9 | 2.93 | 0.6 | 0 | 1.75 | 0 | 0 | 0 | 1.75 | 0 | 0 | 0
342 | 50554565 | 50555385 | 46136840 | 1 | 1 | 30570983 | 3 | 1.1-1-1669 | ТСН-2001.1 Доп. 67, Р. 1, о. 1, поз. 1669 | Электроды, типа Э-42А, диаметр от 4 до 6 мм | 1348 | 1009 | т | т | 1000 | 0 | -2033265844 | 0.0001 | 157580.26 | 0 | 0 | 0 | 8596.85 | 0 | 0 | 0 | 18.33 | 1 | 1 | 1 | 2 | 0 | 1 | 1 | 0 | 0 | 0.0001 |  | 0 | 2 | 50555400 | 1 | 0 | 406 | 0 | 0 | 0 | 0 | 0 | 0 | 0 | 0 | 0 | 0 | 0 | 0 | 0 | 0 | 0 | 0 | 0 | 0 | 0 | 0 | 0 | 0 |  | 0 | 0 | 0.0001 | 157580.26 | 8596.85 | 18.33 | 0.86 | 0 | 15.76 | 0 | 0 | 0 | 15.76 | 0 | 0 | 0
342 | 50554565 | 50555385 | 46147671 | 1 | 1 | 30570983 | 3 | 1.21-1-66 | ТСН-2001.1 Доп. 67, Р. 21, о. 1, поз. 66 | Щит распределительный, навесной, до 12 модулей, с дверцей, замком, монтажной рейкой ТН-35 и оперативной панелью, степень защиты IР31, габаритные размеры 265х310х120 мм, металлоконструкция без аппаратов | 1354 | 1010 | шт. | шт. | 1 | 0 | 1362025947 | 1 | 1549.45 | 0 | 0 | 0 | 190.35 | 0 | 0 | 0 | 8.14 | 1 | 1 | 1 | 0 | 0 | 0 | 1 | 0 | 0 | 1 |  | 0 | 1 | -1 | 0 | 0 |  | 0 | 0 | 0 | 0 | 0 | 0 | 0 | 0 | 0 | 0 | 0 | 0 | 0 | 0 | 0 | 0 | 0 | 0 | 0 | 0 | 0 | 0 |  | 0 | 0 | 1 | 1549.45 | 190.35 | 8.14 | 190.35 | 0 | 1549.45 | 0 | 0 | 0 | 1549.45 | 0 | 0 | 0
345 | 50554564 | 50555404 | 40404405 | 30570983 | 1 | 30570983 | 1 | 9999990008 |  | Трудозатраты рабочих | 1191 | 1013 | чел.-ч. | чел.-ч. | 1 | 0 | 476480486 | 1.541 | 0 | 0 | 0 | 0 | 0 | 0 | 0 | 0 | 1 | 1 | 1 | 1 | -2 | 0 | 1 | 1 | 0 | 0 | 1.34 | )*1,15 | 1 | 2 | 50555421 | 1 | 2048 | 409 | 0 | 0 | 0 | 0 | 0 | 0 | 0 | 0 | 0 | 0 | 0 | 0 | 0 | 0 | 0 | 0 | 0 | 0 | 0 | 0 | 0 | 0 | 0 | 3.082 | 0 | 3.082 | 0 | 0 | 1 | 0 | 0 | 0 | 0 | 0 | 0 | 0 | 0 | 0 | 0
345 | 50554564 | 50555404 | 46170623 | 1 | 1 | 30570983 | 2 | 2.1-13-14 | ТСН-2001.2. Доп. 68. п.1-13-14 (136001) | Аппараты сварочные постоянного тока (выпрямители) для ручной дуговой сварки, сварочный ток до 500 А | 1368 | 1011 | маш.-ч | маш.-ч | 1 | 0 | 831184158 | 0.1375 | 0 | 7.11 | 0 | 0 | 0 | 7.11 | 0 | 0 | 1 | 1 | 1 | 1 | -2 | 0 | 1 | 1 | 0 | 0 | 0.11 | )*1,25 | 0 | 2 | 50555422 | 1 | 2048 | 410 | 0 | 0 | 0 | 0 | 0 | 0 | 0 | 0 | 0 | 0 | 0 | 0 | 0 | 0 | 0 | 0 | 0 | 0 | 0 | 0 | 0 | 0 |  | 0 | 0 | 0.275 | 7.11 | 7.11 | 1 | 0.975 | 0 | 0 | 1.96 | 0 | 0 | 1.96 | 0 | 0 | 0
345 | 50554564 | 50555404 | 46093437 | 1 | 1 | 30570983 | 2 | 2.1-30-96 | ТСН-2001.2. Доп. 64. п.1-30-96 (303703) | Дрели электрические, мощность до 200 Вт | 1368 | 1011 | маш.-ч | маш.-ч | 1 | 0 | 1144856659 | 0.0375 | 0 | 0.35 | 0 | 0 | 0 | 0.35 | 0 | 0 | 1 | 1 | 1 | 1 | -2 | 0 | 1 | 1 | 0 | 0 | 0.03 | )*1,25 | 0 | 2 | 50555423 | 1 | 2048 | 411 | 0 | 0 | 0 | 0 | 0 | 0 | 0 | 0 | 0 | 0 | 0 | 0 | 0 | 0 | 0 | 0 | 0 | 0 | 0 | 0 | 0 | 0 |  | 0 | 0 | 0.075 | 0.35 | 0.35 | 1 | 0.0125 | 0 | 0 | 0.03 | 0 | 0 | 0.03 | 0 | 0 | 0
345 | 50554564 | 50555404 | 31111826 | 1 | 1 | 30570983 | 3 | 1.1-1-1473 | ТСН-2001.1. Доп. 1-42. Р. 1, о. 1, поз. 1473 | Шпагат пеньковый | 1346 | 1009 | кг | кг | 1 | 0 | -703736887 | 0.001 | 13.96 | 0 | 0 | 0 | 13.96 | 0 | 0 | 0 | 1 | 1 | 1 | 1 | -2 | 0 | 1 | 1 | 0 | 0 | 0.001 | )*1 | 0 | 2 | 50555424 | 1 | 0 | 412 | 0 | 0 | 0 | 0 | 0 | 0 | 0 | 0 | 0 | 0 | 0 | 0 | 0 | 0 | 0 | 0 | 0 | 0 | 0 | 0 | 0 | 0 |  | 0 | 0 | 0.002 | 13.96 | 13.96 | 1 | 0.01 | 0 | 0.03 | 0 | 0 | 0 | 0.03 | 0 | 0 | 0
345 | 50554564 | 50555404 | 46136793 | 1 | 1 | 30570983 | 3 | 1.1-1-1577 | ТСН-2001.1 Доп. 67, Р. 1, о. 1, поз. 1577 | Эмаль пентафталевая, цветная, типа ПФ-115 | 1346 | 1009 | кг | кг | 1 | 0 | -23916938 | 0.036 | 29.9 | 0 | 0 | 0 | 29.9 | 0 | 0 | 0 | 1 | 1 | 1 | 1 | -2 | 0 | 1 | 1 | 0 | 0 | 0.036 | )*1 | 0 | 2 | 50555425 | 1 | 0 | 413 | 0 | 0 | 0 | 0 | 0 | 0 | 0 | 0 | 0 | 0 | 0 | 0 | 0 | 0 | 0 | 0 | 0 | 0 | 0 | 0 | 0 | 0 |  | 0 | 0 | 0.072 | 29.9 | 29.9 | 1 | 1.08 | 0 | 2.15 | 0 | 0 | 0 | 2.15 | 0 | 0 | 0
345 | 50554564 | 50555404 | 46136840 | 1 | 1 | 30570983 | 3 | 1.1-1-1669 | ТСН-2001.1 Доп. 67, Р. 1, о. 1, поз. 1669 | Электроды, типа Э-42А, диаметр от 4 до 6 мм | 1348 | 1009 | т | т | 1000 | 0 | -2033265844 | 7e-05 | 8596.85 | 0 | 0 | 0 | 8596.85 | 0 | 0 | 0 | 1 | 1 | 1 | 1 | -2 | 0 | 1 | 1 | 0 | 0 | 7e-05 | )*1 | 0 | 2 | 50555426 | 1 | 0 | 414 | 0 | 0 | 0 | 0 | 0 | 0 | 0 | 0 | 0 | 0 | 0 | 0 | 0 | 0 | 0 | 0 | 0 | 0 | 0 | 0 | 0 | 0 |  | 0 | 0 | 0.00014 | 8596.85 | 8596.85 | 1 | 0.6 | 0 | 1.2 | 0 | 0 | 0 | 1.2 | 0 | 0 | 0
345 | 50554564 | 50555404 | 46136870 | 1 | 1 | 30570983 | 3 | 1.1-1-1723 | ТСН-2001.1 Доп. 67, Р. 1, о. 1, поз. 1723 | Лента изоляционная, прорезиненная, односторонняя | 1346 | 1009 | кг | кг | 1 | 0 | -666633332 | 0.012 | 159.07 | 0 | 0 | 0 | 159.07 | 0 | 0 | 0 | 1 | 1 | 1 | 1 | -2 | 0 | 1 | 1 | 0 | 0 | 0.012 | )*1 | 0 | 2 | 50555427 | 1 | 0 | 415 | 0 | 0 | 0 | 0 | 0 | 0 | 0 | 0 | 0 | 0 | 0 | 0 | 0 | 0 | 0 | 0 | 0 | 0 | 0 | 0 | 0 | 0 |  | 0 | 0 | 0.024 | 159.07 | 159.07 | 1 | 1.91 | 0 | 3.82 | 0 | 0 | 0 | 3.82 | 0 | 0 | 0
345 | 50554564 | 50555404 | 46136087 | 1 | 1 | 30570983 | 3 | 1.1-1-237 | ТСН-2001.1 Доп. 67, Р. 1, о. 1, поз. 237 | Дюбель с патроном | 1354 | 1010 | шт. | шт. | 1 | 0 | 1346064091 | 1.3 | 3.86 | 0 | 0 | 0 | 3.86 | 0 | 0 | 0 | 1 | 1 | 1 | 1 | -2 | 0 | 1 | 1 | 0 | 0 | 1.3 | )*1 | 0 | 2 | 50555428 | 1 | 0 | 416 | 0 | 0 | 0 | 0 | 0 | 0 | 0 | 0 | 0 | 0 | 0 | 0 | 0 | 0 | 0 | 0 | 0 | 0 | 0 | 0 | 0 | 0 |  | 0 | 0 | 2.6 | 3.86 | 3.86 | 1 | 5.02 | 0 | 10.04 | 0 | 0 | 0 | 10.04 | 0 | 0 | 0
345 | 50554564 | 50555404 | 46136088 | 1 | 1 | 30570983 | 3 | 1.1-1-238 | ТСН-2001.1 Доп. 67, Р. 1, о. 1, поз. 238 | Дюбель пластмассовый | 1354 | 1010 | шт. | шт. | 1 | 0 | -934629768 | 1.4 | 0.89 | 0 | 0 | 0 | 0.89 | 0 | 0 | 0 | 1 | 1 | 1 | 1 | -2 | 0 | 1 | 1 | 0 | 0 | 1.4 | )*1 | 0 | 2 | 50555429 | 1 | 0 | 417 | 0 | 0 | 0 | 0 | 0 | 0 | 0 | 0 | 0 | 0 | 0 | 0 | 0 | 0 | 0 | 0 | 0 | 0 | 0 | 0 | 0 | 0 |  | 0 | 0 | 2.8 | 0.89 | 0.89 | 1 | 1.25 | 0 | 2.49 | 0 | 0 | 0 | 2.49 | 0 | 0 | 0
345 | 50554564 | 50555404 | 46137340 | 1 | 1 | 30570983 | 3 | 1.1-1-2911 | ТСН-2001.1 Доп. 67, Р. 1, о. 1, поз. 2911 | Лак электроизоляционный меламиноалкидный, типа МЛ-92 | 1346 | 1009 | кг | кг | 1 | 0 | -1934992785 | 0.006 | 15.11 | 0 | 0 | 0 | 15.11 | 0 | 0 | 0 | 1 | 1 | 1 | 1 | -2 | 0 | 1 | 1 | 0 | 0 | 0.006 | )*1 | 0 | 2 | 50555430 | 1 | 0 | 418 | 0 | 0 | 0 | 0 | 0 | 0 | 0 | 0 | 0 | 0 | 0 | 0 | 0 | 0 | 0 | 0 | 0 | 0 | 0 | 0 | 0 | 0 |  | 0 | 0 | 0.012 | 15.11 | 15.11 | 1 | 0.09 | 0 | 0.18 | 0 | 0 | 0 | 0.18 | 0 | 0 | 0
345 | 50554564 | 50555404 | 31113627 | 1 | 1 | 30570983 | 3 | 1.1-1-3539 | ТСН-2001.1. Доп. 1-42. Р. 1, о. 1, поз. 3539 | Вазелин технический (смазка консервационная) | 1346 | 1009 | кг | кг | 1 | 0 | -1357320227 | 0.006 | 23.12 | 0 | 0 | 0 | 23.12 | 0 | 0 | 0 | 1 | 1 | 1 | 1 | -2 | 0 | 1 | 1 | 0 | 0 | 0.006 | )*1 | 0 | 2 | 50555431 | 1 | 0 | 419 | 0 | 0 | 0 | 0 | 0 | 0 | 0 | 0 | 0 | 0 | 0 | 0 | 0 | 0 | 0 | 0 | 0 | 0 | 0 | 0 | 0 | 0 |  | 0 | 0 | 0.012 | 23.12 | 23.12 | 1 | 0.14 | 0 | 0.28 | 0 | 0 | 0 | 0.28 | 0 | 0 | 0
345 | 50554564 | 50555404 | 31114144 | 1 | 1 | 30570983 | 3 | 1.1-2-63 | ТСН-2001.1. Доп. 1-42. Р. 1, о. 2, поз. 63 | Нитки суровые | 1349 | 1009 | г | г | 0.001 | 0 | 1880335342 | 1 | 0.07 | 0 | 0 | 0 | 0.07 | 0 | 0 | 0 | 1 | 1 | 1 | 1 | -2 | 0 | 1 | 1 | 0 | 0 | 1 | )*1 | 0 | 2 | 50555432 | 1 | 0 | 420 | 0 | 0 | 0 | 0 | 0 | 0 | 0 | 0 | 0 | 0 | 0 | 0 | 0 | 0 | 0 | 0 | 0 | 0 | 0 | 0 | 0 | 0 |  | 0 | 0 | 2 | 0.07 | 0.07 | 1 | 0.07 | 0 | 0.14 | 0 | 0 | 0 | 0.14 | 0 | 0 | 0
345 | 50554564 | 50555404 | 46148411 | 1 | 1 | 30570983 | 3 | 1.21-5-1031 | ТСН-2001.1 Доп. 67, Р. 21, о. 5, поз. 1031 | Выключатель автоматический дифференциального тока, двухполюсный, типа DS202 АС-С, номинальный ток от 6 до 25 А, дифференциальный ток 30 мА | 1354 | 1010 | шт. | шт. | 1 | 0 | -29144379 | 0.5 | 2400.06 | 0 | 0 | 0 | 2400.06 | 0 | 0 | 0 | 1 | 1 | 1 | 1 | 0 | 0 | 0 | 1 | 0 | 0 | 0.5 |  | 0 | 1 | -1 | 0 | 0 |  | 0 | 0 | 0 | 0 | 0 | 0 | 0 | 0 | 0 | 0 | 0 | 0 | 0 | 0 | 0 | 0 | 0 | 0 | 0 | 0 | 0 | 0 |  | 0 | 0 | 1 | 2400.06 | 2400.06 | 1 | 1200.03 | 0 | 2400.06 | 0 | 0 | 0 | 2400.06 | 0 | 0 | 0
345 | 50554564 | 50555404 | 46148417 | 1 | 1 | 30570983 | 3 | 1.21-5-1037 | ТСН-2001.1 Доп. 67, Р. 21, о. 5, поз. 1037 | Выключатель автоматический, однополюсный, типа S201, номинальный ток от 10 до 25 А | 1354 | 1010 | шт. | шт. | 1 | 0 | -797544188 | 0.5 | 77.01 | 0 | 0 | 0 | 77.01 | 0 | 0 | 0 | 1 | 1 | 1 | 1 | 0 | 0 | 0 | 1 | 0 | 0 | 0.5 |  | 0 | 1 | -1 | 0 | 0 |  | 0 | 0 | 0 | 0 | 0 | 0 | 0 | 0 | 0 | 0 | 0 | 0 | 0 | 0 | 0 | 0 | 0 | 0 | 0 | 0 | 0 | 0 |  | 0 | 0 | 1 | 77.01 | 77.01 | 1 | 38.51 | 0 | 77.01 | 0 | 0 | 0 | 77.01 | 0 | 0 | 0
345 | 50554564 | 50555404 | 46148554 | 1 | 1 | 30570983 | 3 | 1.21-5-1181 | ТСН-2001.1 Доп. 67, Р. 21, о. 5, поз. 1181 | Бирка маркировочная для кабелей и проводов, типа У153 У3,5 | 1356 | 1010 | 1000 шт. | 1000 шт. | 1000 | 0 | -380859890 | 0.002 | 56.17 | 0 | 0 | 0 | 56.17 | 0 | 0 | 0 | 1 | 1 | 1 | 1 | -2 | 0 | 1 | 1 | 0 | 0 | 0.002 | )*1 | 0 | 2 | 50555433 | 1 | 0 | 421 | 0 | 0 | 0 | 0 | 0 | 0 | 0 | 0 | 0 | 0 | 0 | 0 | 0 | 0 | 0 | 0 | 0 | 0 | 0 | 0 | 0 | 0 |  | 0 | 0 | 0.004 | 56.17 | 56.17 | 1 | 0.11 | 0 | 0.22 | 0 | 0 | 0 | 0.22 | 0 | 0 | 0
345 | 50554564 | 50555404 | 46148713 | 1 | 1 | 30570983 | 3 | 1.21-5-1655 | ТСН-2001.1 Доп. 67, Р. 21, о. 5, поз. 1655 | Перемычка гибкая, типа ПГС 50-280 | 1354 | 1010 | шт. | шт. | 1 | 0 | 1112018754 | 1 | 14.99 | 0 | 0 | 0 | 14.99 | 0 | 0 | 0 | 1 | 1 | 1 | 1 | -2 | 0 | 1 | 1 | 0 | 0 | 1 | )*1 | 0 | 2 | 50555434 | 1 | 0 | 422 | 0 | 0 | 0 | 0 | 0 | 0 | 0 | 0 | 0 | 0 | 0 | 0 | 0 | 0 | 0 | 0 | 0 | 0 | 0 | 0 | 0 | 0 |  | 0 | 0 | 2 | 14.99 | 14.99 | 1 | 14.99 | 0 | 29.98 | 0 | 0 | 0 | 29.98 | 0 | 0 | 0
346 | 50554565 | 50555404 | 40404405 | 30570983 | 1 | 30570983 | 1 | 9999990008 |  | Трудозатраты рабочих | 1191 | 1013 | чел.-ч. | чел.-ч. | 1 | 0 | 476480486 | 1.541 | 0 | 0 | 0 | 0 | 0 | 0 | 0 | 0 | 1 | 1 | 1 | 1 | 5 | 0 | 1 | 1 | 0 | 0 | 1.34 | )*1,15 | 1 | 2 | 50555421 | 1 | 2048 | 427 | 0 | 0 | 0 | 0 | 0 | 0 | 0 | 0 | 0 | 0 | 0 | 0 | 0 | 0 | 0 | 0 | 0 | 0 | 0 | 0 | 0 | 0 | 0 | 3.082 | 0 | 3.082 | 0 | 0 | 1 | 0 | 0 | 0 | 0 | 0 | 0 | 0 | 0 | 0 | 0
346 | 50554565 | 50555404 | 46170623 | 1 | 1 | 30570983 | 2 | 2.1-13-14 | ТСН-2001.2. Доп. 68. п.1-13-14 (136001) | Аппараты сварочные постоянного тока (выпрямители) для ручной дуговой сварки, сварочный ток до 500 А | 1368 | 1011 | маш.-ч | маш.-ч | 1 | 0 | 831184158 | 0.1375 | 0 | 80.32 | 0 | 0 | 0 | 7.11 | 0 | 0 | 1 | 10.79 | 34.09 | 1 | 2 | 0 | 1 | 1 | 0 | 0 | 0.11 | )*1,25 | 0 | 2 | 50555422 | 1 | 2048 | 428 | 0 | 0 | 0 | 0 | 0 | 0 | 0 | 0 | 0 | 0 | 0 | 0 | 0 | 0 | 0 | 0 | 0 | 0 | 0 | 0 | 0 | 0 |  | 0 | 0 | 0.275 | 80.32 | 7.11 | 10.79 | 0.975 | 0 | 0 | 21.1 | 0 | 0 | 21.1 | 0 | 0 | 0
346 | 50554565 | 50555404 | 46093437 | 1 | 1 | 30570983 | 2 | 2.1-30-96 | ТСН-2001.2. Доп. 64. п.1-30-96 (303703) | Дрели электрические, мощность до 200 Вт | 1368 | 1011 | маш.-ч | маш.-ч | 1 | 0 | 1144856659 | 0.0375 | 0 | 3.03 | 0 | 0 | 0 | 0.35 | 0 | 0 | 1 | 8.26 | 34.09 | 1 | 2 | 0 | 1 | 1 | 0 | 0 | 0.03 | )*1,25 | 0 | 2 | 50555423 | 1 | 2048 | 429 | 0 | 0 | 0 | 0 | 0 | 0 | 0 | 0 | 0 | 0 | 0 | 0 | 0 | 0 | 0 | 0 | 0 | 0 | 0 | 0 | 0 | 0 |  | 0 | 0 | 0.075 | 3.03 | 0.35 | 8.26 | 0.0125 | 0 | 0 | 0.22 | 0 | 0 | 0.22 | 0 | 0 | 0
346 | 50554565 | 50555404 | 31111826 | 1 | 1 | 30570983 | 3 | 1.1-1-1473 | ТСН-2001.1. Доп. 1-42. Р. 1, о. 1, поз. 1473 | Шпагат пеньковый | 1346 | 1009 | кг | кг | 1 | 0 | -703736887 | 0.001 | 184.27 | 0 | 0 | 0 | 13.96 | 0 | 0 | 0 | 13.2 | 1 | 1 | 1 | 2 | 0 | 1 | 1 | 0 | 0 | 0.001 | )*1 | 0 | 2 | 50555424 | 1 | 0 | 430 | 0 | 0 | 0 | 0 | 0 | 0 | 0 | 0 | 0 | 0 | 0 | 0 | 0 | 0 | 0 | 0 | 0 | 0 | 0 | 0 | 0 | 0 |  | 0 | 0 | 0.002 | 184.27 | 13.96 | 13.2 | 0.01 | 0 | 0.37 | 0 | 0 | 0 | 0.37 | 0 | 0 | 0
346 | 50554565 | 50555404 | 46136793 | 1 | 1 | 30570983 | 3 | 1.1-1-1577 | ТСН-2001.1 Доп. 67, Р. 1, о. 1, поз. 1577 | Эмаль пентафталевая, цветная, типа ПФ-115 | 1346 | 1009 | кг | кг | 1 | 0 | -23916938 | 0.036 | 87.61 | 0 | 0 | 0 | 29.9 | 0 | 0 | 0 | 2.93 | 1 | 1 | 1 | 2 | 0 | 1 | 1 | 0 | 0 | 0.036 | )*1 | 0 | 2 | 50555425 | 1 | 0 | 431 | 0 | 0 | 0 | 0 | 0 | 0 | 0 | 0 | 0 | 0 | 0 | 0 | 0 | 0 | 0 | 0 | 0 | 0 | 0 | 0 | 0 | 0 |  | 0 | 0 | 0.072 | 87.61 | 29.9 | 2.93 | 1.08 | 0 | 6.31 | 0 | 0 | 0 | 6.31 | 0 | 0 | 0
346 | 50554565 | 50555404 | 46136840 | 1 | 1 | 30570983 | 3 | 1.1-1-1669 | ТСН-2001.1 Доп. 67, Р. 1, о. 1, поз. 1669 | Электроды, типа Э-42А, диаметр от 4 до 6 мм | 1348 | 1009 | т | т | 1000 | 0 | -2033265844 | 7e-05 | 157580.26 | 0 | 0 | 0 | 8596.85 | 0 | 0 | 0 | 18.33 | 1 | 1 | 1 | 2 | 0 | 1 | 1 | 0 | 0 | 7e-05 | )*1 | 0 | 2 | 50555426 | 1 | 0 | 432 | 0 | 0 | 0 | 0 | 0 | 0 | 0 | 0 | 0 | 0 | 0 | 0 | 0 | 0 | 0 | 0 | 0 | 0 | 0 | 0 | 0 | 0 |  | 0 | 0 | 0.00014 | 157580.26 | 8596.85 | 18.33 | 0.6 | 0 | 22.06 | 0 | 0 | 0 | 22.06 | 0 | 0 | 0
346 | 50554565 | 50555404 | 46136870 | 1 | 1 | 30570983 | 3 | 1.1-1-1723 | ТСН-2001.1 Доп. 67, Р. 1, о. 1, поз. 1723 | Лента изоляционная, прорезиненная, односторонняя | 1346 | 1009 | кг | кг | 1 | 0 | -666633332 | 0.012 | 270.42 | 0 | 0 | 0 | 159.07 | 0 | 0 | 0 | 1.7 | 1 | 1 | 1 | 2 | 0 | 1 | 1 | 0 | 0 | 0.012 | )*1 | 0 | 2 | 50555427 | 1 | 0 | 433 | 0 | 0 | 0 | 0 | 0 | 0 | 0 | 0 | 0 | 0 | 0 | 0 | 0 | 0 | 0 | 0 | 0 | 0 | 0 | 0 | 0 | 0 |  | 0 | 0 | 0.024 | 270.42 | 159.07 | 1.7 | 1.91 | 0 | 6.49 | 0 | 0 | 0 | 6.49 | 0 | 0 | 0
346 | 50554565 | 50555404 | 46136087 | 1 | 1 | 30570983 | 3 | 1.1-1-237 | ТСН-2001.1 Доп. 67, Р. 1, о. 1, поз. 237 | Дюбель с патроном | 1354 | 1010 | шт. | шт. | 1 | 0 | 1346064091 | 1.3 | 8.76 | 0 | 0 | 0 | 3.86 | 0 | 0 | 0 | 2.27 | 1 | 1 | 1 | 2 | 0 | 1 | 1 | 0 | 0 | 1.3 | )*1 | 0 | 2 | 50555428 | 1 | 0 | 434 | 0 | 0 | 0 | 0 | 0 | 0 | 0 | 0 | 0 | 0 | 0 | 0 | 0 | 0 | 0 | 0 | 0 | 0 | 0 | 0 | 0 | 0 |  | 0 | 0 | 2.6 | 8.76 | 3.86 | 2.27 | 5.02 | 0 | 22.78 | 0 | 0 | 0 | 22.78 | 0 | 0 | 0
346 | 50554565 | 50555404 | 46136088 | 1 | 1 | 30570983 | 3 | 1.1-1-238 | ТСН-2001.1 Доп. 67, Р. 1, о. 1, поз. 238 | Дюбель пластмассовый | 1354 | 1010 | шт. | шт. | 1 | 0 | -934629768 | 1.4 | 0.86 | 0 | 0 | 0 | 0.89 | 0 | 0 | 0 | 0.97 | 1 | 1 | 1 | 2 | 0 | 1 | 1 | 0 | 0 | 1.4 | )*1 | 0 | 2 | 50555429 | 1 | 0 | 435 | 0 | 0 | 0 | 0 | 0 | 0 | 0 | 0 | 0 | 0 | 0 | 0 | 0 | 0 | 0 | 0 | 0 | 0 | 0 | 0 | 0 | 0 |  | 0 | 0 | 2.8 | 0.86 | 0.89 | 0.97 | 1.25 | 0 | 2.41 | 0 | 0 | 0 | 2.41 | 0 | 0 | 0
346 | 50554565 | 50555404 | 46137340 | 1 | 1 | 30570983 | 3 | 1.1-1-2911 | ТСН-2001.1 Доп. 67, Р. 1, о. 1, поз. 2911 | Лак электроизоляционный меламиноалкидный, типа МЛ-92 | 1346 | 1009 | кг | кг | 1 | 0 | -1934992785 | 0.006 | 194.62 | 0 | 0 | 0 | 15.11 | 0 | 0 | 0 | 12.88 | 1 | 1 | 1 | 2 | 0 | 1 | 1 | 0 | 0 | 0.006 | )*1 | 0 | 2 | 50555430 | 1 | 0 | 436 | 0 | 0 | 0 | 0 | 0 | 0 | 0 | 0 | 0 | 0 | 0 | 0 | 0 | 0 | 0 | 0 | 0 | 0 | 0 | 0 | 0 | 0 |  | 0 | 0 | 0.012 | 194.62 | 15.11 | 12.88 | 0.09 | 0 | 2.34 | 0 | 0 | 0 | 2.34 | 0 | 0 | 0
346 | 50554565 | 50555404 | 31113627 | 1 | 1 | 30570983 | 3 | 1.1-1-3539 | ТСН-2001.1. Доп. 1-42. Р. 1, о. 1, поз. 3539 | Вазелин технический (смазка консервационная) | 1346 | 1009 | кг | кг | 1 | 0 | -1357320227 | 0.006 | 246.46 | 0 | 0 | 0 | 23.12 | 0 | 0 | 0 | 10.66 | 1 | 1 | 1 | 2 | 0 | 1 | 1 | 0 | 0 | 0.006 | )*1 | 0 | 2 | 50555431 | 1 | 0 | 437 | 0 | 0 | 0 | 0 | 0 | 0 | 0 | 0 | 0 | 0 | 0 | 0 | 0 | 0 | 0 | 0 | 0 | 0 | 0 | 0 | 0 | 0 |  | 0 | 0 | 0.012 | 246.46 | 23.12 | 10.66 | 0.14 | 0 | 2.96 | 0 | 0 | 0 | 2.96 | 0 | 0 | 0
346 | 50554565 | 50555404 | 31114144 | 1 | 1 | 30570983 | 3 | 1.1-2-63 | ТСН-2001.1. Доп. 1-42. Р. 1, о. 2, поз. 63 | Нитки суровые | 1349 | 1009 | г | г | 0.001 | 0 | 1880335342 | 1 | 0.37 | 0 | 0 | 0 | 0.07 | 0 | 0 | 0 | 5.29 | 1 | 1 | 1 | 2 | 0 | 1 | 1 | 0 | 0 | 1 | )*1 | 0 | 2 | 50555432 | 1 | 0 | 438 | 0 | 0 | 0 | 0 | 0 | 0 | 0 | 0 | 0 | 0 | 0 | 0 | 0 | 0 | 0 | 0 | 0 | 0 | 0 | 0 | 0 | 0 |  | 0 | 0 | 2 | 0.37 | 0.07 | 5.29 | 0.07 | 0 | 0.74 | 0 | 0 | 0 | 0.74 | 0 | 0 | 0
346 | 50554565 | 50555404 | 46148411 | 1 | 1 | 30570983 | 3 | 1.21-5-1031 | ТСН-2001.1 Доп. 67, Р. 21, о. 5, поз. 1031 | Выключатель автоматический дифференциального тока, двухполюсный, типа DS202 АС-С, номинальный ток от 6 до 25 А, дифференциальный ток 30 мА | 1354 | 1010 | шт. | шт. | 1 | 0 | -29144379 | 0.5 | 11040.28 | 0 | 0 | 0 | 2400.06 | 0 | 0 | 0 | 4.6 | 1 | 1 | 1 | 0 | 0 | 0 | 1 | 0 | 0 | 0.5 |  | 0 | 1 | -1 | 0 | 0 |  | 0 | 0 | 0 | 0 | 0 | 0 | 0 | 0 | 0 | 0 | 0 | 0 | 0 | 0 | 0 | 0 | 0 | 0 | 0 | 0 | 0 | 0 |  | 0 | 0 | 1 | 11040.28 | 2400.06 | 4.6 | 1200.03 | 0 | 11040.28 | 0 | 0 | 0 | 11040.28 | 0 | 0 | 0
346 | 50554565 | 50555404 | 46148417 | 1 | 1 | 30570983 | 3 | 1.21-5-1037 | ТСН-2001.1 Доп. 67, Р. 21, о. 5, поз. 1037 | Выключатель автоматический, однополюсный, типа S201, номинальный ток от 10 до 25 А | 1354 | 1010 | шт. | шт. | 1 | 0 | -797544188 | 0.5 | 558.32 | 0 | 0 | 0 | 77.01 | 0 | 0 | 0 | 7.25 | 1 | 1 | 1 | 0 | 0 | 0 | 1 | 0 | 0 | 0.5 |  | 0 | 1 | -1 | 0 | 0 |  | 0 | 0 | 0 | 0 | 0 | 0 | 0 | 0 | 0 | 0 | 0 | 0 | 0 | 0 | 0 | 0 | 0 | 0 | 0 | 0 | 0 | 0 |  | 0 | 0 | 1 | 558.32 | 77.01 | 7.25 | 38.51 | 0 | 558.32 | 0 | 0 | 0 | 558.32 | 0 | 0 | 0
346 | 50554565 | 50555404 | 46148554 | 1 | 1 | 30570983 | 3 | 1.21-5-1181 | ТСН-2001.1 Доп. 67, Р. 21, о. 5, поз. 1181 | Бирка маркировочная для кабелей и проводов, типа У153 У3,5 | 1356 | 1010 | 1000 шт. | 1000 шт. | 1000 | 0 | -380859890 | 0.002 | 572.37 | 0 | 0 | 0 | 56.17 | 0 | 0 | 0 | 10.19 | 1 | 1 | 1 | 2 | 0 | 1 | 1 | 0 | 0 | 0.002 | )*1 | 0 | 2 | 50555433 | 1 | 0 | 439 | 0 | 0 | 0 | 0 | 0 | 0 | 0 | 0 | 0 | 0 | 0 | 0 | 0 | 0 | 0 | 0 | 0 | 0 | 0 | 0 | 0 | 0 |  | 0 | 0 | 0.004 | 572.37 | 56.17 | 10.19 | 0.11 | 0 | 2.29 | 0 | 0 | 0 | 2.29 | 0 | 0 | 0
346 | 50554565 | 50555404 | 46148713 | 1 | 1 | 30570983 | 3 | 1.21-5-1655 | ТСН-2001.1 Доп. 67, Р. 21, о. 5, поз. 1655 | Перемычка гибкая, типа ПГС 50-280 | 1354 | 1010 | шт. | шт. | 1 | 0 | 1112018754 | 1 | 120.67 | 0 | 0 | 0 | 14.99 | 0 | 0 | 0 | 8.05 | 1 | 1 | 1 | 2 | 0 | 1 | 1 | 0 | 0 | 1 | )*1 | 0 | 2 | 50555434 | 1 | 0 | 440 | 0 | 0 | 0 | 0 | 0 | 0 | 0 | 0 | 0 | 0 | 0 | 0 | 0 | 0 | 0 | 0 | 0 | 0 | 0 | 0 | 0 | 0 |  | 0 | 0 | 2 | 120.67 | 14.99 | 8.05 | 14.99 | 0 | 241.34 | 0 | 0 | 0 | 241.34 | 0 | 0 | 0
351 | 50554564 | 50555441 | 40404405 | 30570983 | 1 | 30570983 | 1 | 9999990008 |  | Трудозатраты рабочих | 1191 | 1013 | чел.-ч. | чел.-ч. | 1 | 0 | 476480486 | 2.3 | 0 | 0 | 0 | 0 | 0 | 0 | 0 | 0 | 1 | 1 | 1 | 1 | -2 | 0 | 1 | 1 | 0 | 0 | 2 | )*1,15 | 1 | 2 | 50555459 | 1 | 2048 | 445 | 0 | 0 | 0 | 0 | 0 | 0 | 0 | 0 | 0 | 0 | 0 | 0 | 0 | 0 | 0 | 0 | 0 | 0 | 0 | 0 | 0 | 0 | 0 | 2.3 | 0 | 2.3 | 0 | 0 | 1 | 0 | 0 | 0 | 0 | 0 | 0 | 0 | 0 | 0 | 0
351 | 50554564 | 50555441 | 46170623 | 1 | 1 | 30570983 | 2 | 2.1-13-14 | ТСН-2001.2. Доп. 68. п.1-13-14 (136001) | Аппараты сварочные постоянного тока (выпрямители) для ручной дуговой сварки, сварочный ток до 500 А | 1368 | 1011 | маш.-ч | маш.-ч | 1 | 0 | 831184158 | 0.1375 | 0 | 7.11 | 0 | 0 | 0 | 7.11 | 0 | 0 | 1 | 1 | 1 | 1 | -2 | 0 | 1 | 1 | 0 | 0 | 0.11 | )*1,25 | 0 | 2 | 50555460 | 1 | 2048 | 446 | 0 | 0 | 0 | 0 | 0 | 0 | 0 | 0 | 0 | 0 | 0 | 0 | 0 | 0 | 0 | 0 | 0 | 0 | 0 | 0 | 0 | 0 |  | 0 | 0 | 0.1375 | 7.11 | 7.11 | 1 | 0.975 | 0 | 0 | 0.98 | 0 | 0 | 0.98 | 0 | 0 | 0
351 | 50554564 | 50555441 | 46170867 | 1 | 1 | 30570983 | 2 | 2.1-18-7 | ТСН-2001.2. Доп. 68. п.1-18-7 (183001) | Автомобили грузовые бортовые, грузоподъемность до 5 т | 1368 | 1011 | маш.-ч | маш.-ч | 1 | 0 | -7781208 | 0.0125 | 0 | 83.1 | 12.62 | 0 | 0 | 83.1 | 12.62 | 0 | 1 | 1 | 1 | 1 | -2 | 0 | 1 | 1 | 0 | 0 | 0.01 | )*1,25 | 0 | 2 | 50555461 | 1 | 2048 | 447 | 0 | 0 | 0 | 0 | 0 | 0 | 0 | 0 | 0 | 0 | 0 | 0 | 0 | 0 | 0 | 0 | 0 | 0 | 0 | 0 | 0 | 0 |  | 0 | 0 | 0.0125 | 83.1 | 83.1 | 1 | 1.0375 | 0.1625 | 0 | 1.04 | 0.16 | 0 | 1.04 | 0 | 0 | 0
351 | 50554564 | 50555441 | 46170951 | 1 | 1 | 30570983 | 2 | 2.1-30-67 | ТСН-2001.2. Доп. 68. п.1-30-67 (340201) | Прессы гидравлические с электроприводом | 1368 | 1011 | маш.-ч | маш.-ч | 1 | 0 | -1649300942 | 0.225 | 0 | 1.4 | 0 | 0 | 0 | 1.4 | 0 | 0 | 1 | 1 | 1 | 1 | -2 | 0 | 1 | 1 | 0 | 0 | 0.18 | )*1,25 | 0 | 2 | 50555462 | 1 | 2048 | 448 | 0 | 0 | 0 | 0 | 0 | 0 | 0 | 0 | 0 | 0 | 0 | 0 | 0 | 0 | 0 | 0 | 0 | 0 | 0 | 0 | 0 | 0 |  | 0 | 0 | 0.225 | 1.4 | 1.4 | 1 | 0.3125 | 0 | 0 | 0.32 | 0 | 0 | 0.32 | 0 | 0 | 0
351 | 50554564 | 50555441 | 46093437 | 1 | 1 | 30570983 | 2 | 2.1-30-96 | ТСН-2001.2. Доп. 64. п.1-30-96 (303703) | Дрели электрические, мощность до 200 Вт | 1368 | 1011 | маш.-ч | маш.-ч | 1 | 0 | 1144856659 | 0.0375 | 0 | 0.35 | 0 | 0 | 0 | 0.35 | 0 | 0 | 1 | 1 | 1 | 1 | -2 | 0 | 1 | 1 | 0 | 0 | 0.03 | )*1,25 | 0 | 2 | 50555463 | 1 | 2048 | 449 | 0 | 0 | 0 | 0 | 0 | 0 | 0 | 0 | 0 | 0 | 0 | 0 | 0 | 0 | 0 | 0 | 0 | 0 | 0 | 0 | 0 | 0 |  | 0 | 0 | 0.0375 | 0.35 | 0.35 | 1 | 0.0125 | 0 | 0 | 0.01 | 0 | 0 | 0.01 | 0 | 0 | 0
351 | 50554564 | 50555441 | 31111826 | 1 | 1 | 30570983 | 3 | 1.1-1-1473 | ТСН-2001.1. Доп. 1-42. Р. 1, о. 1, поз. 1473 | Шпагат пеньковый | 1346 | 1009 | кг | кг | 1 | 0 | -703736887 | 0.004 | 13.96 | 0 | 0 | 0 | 13.96 | 0 | 0 | 0 | 1 | 1 | 1 | 1 | -2 | 0 | 1 | 1 | 0 | 0 | 0.004 | )*1 | 0 | 2 | 50555464 | 1 | 0 | 450 | 0 | 0 | 0 | 0 | 0 | 0 | 0 | 0 | 0 | 0 | 0 | 0 | 0 | 0 | 0 | 0 | 0 | 0 | 0 | 0 | 0 | 0 |  | 0 | 0 | 0.004 | 13.96 | 13.96 | 1 | 0.06 | 0 | 0.06 | 0 | 0 | 0 | 0.06 | 0 | 0 | 0
351 | 50554564 | 50555441 | 46136793 | 1 | 1 | 30570983 | 3 | 1.1-1-1577 | ТСН-2001.1 Доп. 67, Р. 1, о. 1, поз. 1577 | Эмаль пентафталевая, цветная, типа ПФ-115 | 1346 | 1009 | кг | кг | 1 | 0 | -23916938 | 0.047 | 29.9 | 0 | 0 | 0 | 29.9 | 0 | 0 | 0 | 1 | 1 | 1 | 1 | -2 | 0 | 1 | 1 | 0 | 0 | 0.047 | )*1 | 0 | 2 | 50555465 | 1 | 0 | 451 | 0 | 0 | 0 | 0 | 0 | 0 | 0 | 0 | 0 | 0 | 0 | 0 | 0 | 0 | 0 | 0 | 0 | 0 | 0 | 0 | 0 | 0 |  | 0 | 0 | 0.047 | 29.9 | 29.9 | 1 | 1.41 | 0 | 1.41 | 0 | 0 | 0 | 1.41 | 0 | 0 | 0
351 | 50554564 | 50555441 | 46136840 | 1 | 1 | 30570983 | 3 | 1.1-1-1669 | ТСН-2001.1 Доп. 67, Р. 1, о. 1, поз. 1669 | Электроды, типа Э-42А, диаметр от 4 до 6 мм | 1348 | 1009 | т | т | 1000 | 0 | -2033265844 | 7e-05 | 8596.85 | 0 | 0 | 0 | 8596.85 | 0 | 0 | 0 | 1 | 1 | 1 | 1 | -2 | 0 | 1 | 1 | 0 | 0 | 7e-05 | )*1 | 0 | 2 | 50555466 | 1 | 0 | 452 | 0 | 0 | 0 | 0 | 0 | 0 | 0 | 0 | 0 | 0 | 0 | 0 | 0 | 0 | 0 | 0 | 0 | 0 | 0 | 0 | 0 | 0 |  | 0 | 0 | 7e-05 | 8596.85 | 8596.85 | 1 | 0.6 | 0 | 0.6 | 0 | 0 | 0 | 0.6 | 0 | 0 | 0
351 | 50554564 | 50555441 | 46136870 | 1 | 1 | 30570983 | 3 | 1.1-1-1723 | ТСН-2001.1 Доп. 67, Р. 1, о. 1, поз. 1723 | Лента изоляционная, прорезиненная, односторонняя | 1346 | 1009 | кг | кг | 1 | 0 | -666633332 | 0.036 | 159.07 | 0 | 0 | 0 | 159.07 | 0 | 0 | 0 | 1 | 1 | 1 | 1 | -2 | 0 | 1 | 1 | 0 | 0 | 0.036 | )*1 | 0 | 2 | 50555467 | 1 | 0 | 453 | 0 | 0 | 0 | 0 | 0 | 0 | 0 | 0 | 0 | 0 | 0 | 0 | 0 | 0 | 0 | 0 | 0 | 0 | 0 | 0 | 0 | 0 |  | 0 | 0 | 0.036 | 159.07 | 159.07 | 1 | 5.73 | 0 | 5.73 | 0 | 0 | 0 | 5.73 | 0 | 0 | 0
351 | 50554564 | 50555441 | 46136087 | 1 | 1 | 30570983 | 3 | 1.1-1-237 | ТСН-2001.1 Доп. 67, Р. 1, о. 1, поз. 237 | Дюбель с патроном | 1354 | 1010 | шт. | шт. | 1 | 0 | 1346064091 | 1.3 | 3.86 | 0 | 0 | 0 | 3.86 | 0 | 0 | 0 | 1 | 1 | 1 | 1 | -2 | 0 | 1 | 1 | 0 | 0 | 1.3 | )*1 | 0 | 2 | 50555468 | 1 | 0 | 454 | 0 | 0 | 0 | 0 | 0 | 0 | 0 | 0 | 0 | 0 | 0 | 0 | 0 | 0 | 0 | 0 | 0 | 0 | 0 | 0 | 0 | 0 |  | 0 | 0 | 1.3 | 3.86 | 3.86 | 1 | 5.02 | 0 | 5.02 | 0 | 0 | 0 | 5.02 | 0 | 0 | 0
351 | 50554564 | 50555441 | 46136088 | 1 | 1 | 30570983 | 3 | 1.1-1-238 | ТСН-2001.1 Доп. 67, Р. 1, о. 1, поз. 238 | Дюбель пластмассовый | 1354 | 1010 | шт. | шт. | 1 | 0 | -934629768 | 1.4 | 0.89 | 0 | 0 | 0 | 0.89 | 0 | 0 | 0 | 1 | 1 | 1 | 1 | -2 | 0 | 1 | 1 | 0 | 0 | 1.4 | )*1 | 0 | 2 | 50555469 | 1 | 0 | 455 | 0 | 0 | 0 | 0 | 0 | 0 | 0 | 0 | 0 | 0 | 0 | 0 | 0 | 0 | 0 | 0 | 0 | 0 | 0 | 0 | 0 | 0 |  | 0 | 0 | 1.4 | 0.89 | 0.89 | 1 | 1.25 | 0 | 1.25 | 0 | 0 | 0 | 1.25 | 0 | 0 | 0
351 | 50554564 | 50555441 | 46137340 | 1 | 1 | 30570983 | 3 | 1.1-1-2911 | ТСН-2001.1 Доп. 67, Р. 1, о. 1, поз. 2911 | Лак электроизоляционный меламиноалкидный, типа МЛ-92 | 1346 | 1009 | кг | кг | 1 | 0 | -1934992785 | 0.014 | 15.11 | 0 | 0 | 0 | 15.11 | 0 | 0 | 0 | 1 | 1 | 1 | 1 | -2 | 0 | 1 | 1 | 0 | 0 | 0.014 | )*1 | 0 | 2 | 50555470 | 1 | 0 | 456 | 0 | 0 | 0 | 0 | 0 | 0 | 0 | 0 | 0 | 0 | 0 | 0 | 0 | 0 | 0 | 0 | 0 | 0 | 0 | 0 | 0 | 0 |  | 0 | 0 | 0.014 | 15.11 | 15.11 | 1 | 0.21 | 0 | 0.21 | 0 | 0 | 0 | 0.21 | 0 | 0 | 0
351 | 50554564 | 50555441 | 31113627 | 1 | 1 | 30570983 | 3 | 1.1-1-3539 | ТСН-2001.1. Доп. 1-42. Р. 1, о. 1, поз. 3539 | Вазелин технический (смазка консервационная) | 1346 | 1009 | кг | кг | 1 | 0 | -1357320227 | 0.009 | 23.12 | 0 | 0 | 0 | 23.12 | 0 | 0 | 0 | 1 | 1 | 1 | 1 | -2 | 0 | 1 | 1 | 0 | 0 | 0.009 | )*1 | 0 | 2 | 50555471 | 1 | 0 | 457 | 0 | 0 | 0 | 0 | 0 | 0 | 0 | 0 | 0 | 0 | 0 | 0 | 0 | 0 | 0 | 0 | 0 | 0 | 0 | 0 | 0 | 0 |  | 0 | 0 | 0.009 | 23.12 | 23.12 | 1 | 0.21 | 0 | 0.21 | 0 | 0 | 0 | 0.21 | 0 | 0 | 0
351 | 50554564 | 50555441 | 31114144 | 1 | 1 | 30570983 | 3 | 1.1-2-63 | ТСН-2001.1. Доп. 1-42. Р. 1, о. 2, поз. 63 | Нитки суровые | 1349 | 1009 | г | г | 0.001 | 0 | 1880335342 | 2 | 0.07 | 0 | 0 | 0 | 0.07 | 0 | 0 | 0 | 1 | 1 | 1 | 1 | -2 | 0 | 1 | 1 | 0 | 0 | 2 | )*1 | 0 | 2 | 50555472 | 1 | 0 | 458 | 0 | 0 | 0 | 0 | 0 | 0 | 0 | 0 | 0 | 0 | 0 | 0 | 0 | 0 | 0 | 0 | 0 | 0 | 0 | 0 | 0 | 0 |  | 0 | 0 | 2 | 0.07 | 0.07 | 1 | 0.14 | 0 | 0.14 | 0 | 0 | 0 | 0.14 | 0 | 0 | 0
351 | 50554564 | 50555441 | 46148430 | 1 | 1 | 30570983 | 3 | 1.21-5-1050 | ТСН-2001.1 Доп. 67, Р. 21, о. 5, поз. 1050 | Выключатель-разъединитель, модульный, трехполюсный, номинальный ток 40 А, номинальное выдерживаемое импульсное напряжение 8 кВ, монтаж на рейку ТН35 или панель | 1354 | 1010 | шт. | шт. | 1 | 0 | 841825801 | 1 | 267.29 | 0 | 0 | 0 | 267.29 | 0 | 0 | 0 | 1 | 1 | 1 | 1 | 0 | 0 | 0 | 1 | 0 | 0 | 1 | )*1 | 0 | 1 | -1 | 0 | 0 |  | 0 | 0 | 0 | 0 | 0 | 0 | 0 | 0 | 0 | 0 | 0 | 0 | 0 | 0 | 0 | 0 | 0 | 0 | 0 | 0 | 0 | 0 |  | 0 | 0 | 1 | 267.29 | 267.29 | 1 | 267.29 | 0 | 267.29 | 0 | 0 | 0 | 267.29 | 0 | 0 | 0
351 | 50554564 | 50555441 | 46148554 | 1 | 1 | 30570983 | 3 | 1.21-5-1181 | ТСН-2001.1 Доп. 67, Р. 21, о. 5, поз. 1181 | Бирка маркировочная для кабелей и проводов, типа У153 У3,5 | 1356 | 1010 | 1000 шт. | 1000 шт. | 1000 | 0 | -380859890 | 0.002 | 56.17 | 0 | 0 | 0 | 56.17 | 0 | 0 | 0 | 1 | 1 | 1 | 1 | -2 | 0 | 1 | 1 | 0 | 0 | 0.002 | )*1 | 0 | 2 | 50555473 | 1 | 0 | 459 | 0 | 0 | 0 | 0 | 0 | 0 | 0 | 0 | 0 | 0 | 0 | 0 | 0 | 0 | 0 | 0 | 0 | 0 | 0 | 0 | 0 | 0 |  | 0 | 0 | 0.002 | 56.17 | 56.17 | 1 | 0.11 | 0 | 0.11 | 0 | 0 | 0 | 0.11 | 0 | 0 | 0
351 | 50554564 | 50555441 | 46148713 | 1 | 1 | 30570983 | 3 | 1.21-5-1655 | ТСН-2001.1 Доп. 67, Р. 21, о. 5, поз. 1655 | Перемычка гибкая, типа ПГС 50-280 | 1354 | 1010 | шт. | шт. | 1 | 0 | 1112018754 | 1 | 14.99 | 0 | 0 | 0 | 14.99 | 0 | 0 | 0 | 1 | 1 | 1 | 1 | -2 | 0 | 1 | 1 | 0 | 0 | 1 | )*1 | 0 | 2 | 50555474 | 1 | 0 | 460 | 0 | 0 | 0 | 0 | 0 | 0 | 0 | 0 | 0 | 0 | 0 | 0 | 0 | 0 | 0 | 0 | 0 | 0 | 0 | 0 | 0 | 0 |  | 0 | 0 | 1 | 14.99 | 14.99 | 1 | 14.99 | 0 | 14.99 | 0 | 0 | 0 | 14.99 | 0 | 0 | 0
352 | 50554565 | 50555441 | 40404405 | 30570983 | 1 | 30570983 | 1 | 9999990008 |  | Трудозатраты рабочих | 1191 | 1013 | чел.-ч. | чел.-ч. | 1 | 0 | 476480486 | 2.3 | 0 | 0 | 0 | 0 | 0 | 0 | 0 | 0 | 1 | 1 | 1 | 1 | 5 | 0 | 1 | 1 | 0 | 0 | 2 | )*1,15 | 1 | 2 | 50555459 | 1 | 2048 | 465 | 0 | 0 | 0 | 0 | 0 | 0 | 0 | 0 | 0 | 0 | 0 | 0 | 0 | 0 | 0 | 0 | 0 | 0 | 0 | 0 | 0 | 0 | 0 | 2.3 | 0 | 2.3 | 0 | 0 | 1 | 0 | 0 | 0 | 0 | 0 | 0 | 0 | 0 | 0 | 0
352 | 50554565 | 50555441 | 46170623 | 1 | 1 | 30570983 | 2 | 2.1-13-14 | ТСН-2001.2. Доп. 68. п.1-13-14 (136001) | Аппараты сварочные постоянного тока (выпрямители) для ручной дуговой сварки, сварочный ток до 500 А | 1368 | 1011 | маш.-ч | маш.-ч | 1 | 0 | 831184158 | 0.1375 | 0 | 80.32 | 0 | 0 | 0 | 7.11 | 0 | 0 | 1 | 10.79 | 34.09 | 1 | 2 | 0 | 1 | 1 | 0 | 0 | 0.11 | )*1,25 | 0 | 2 | 50555460 | 1 | 2048 | 466 | 0 | 0 | 0 | 0 | 0 | 0 | 0 | 0 | 0 | 0 | 0 | 0 | 0 | 0 | 0 | 0 | 0 | 0 | 0 | 0 | 0 | 0 |  | 0 | 0 | 0.1375 | 80.32 | 7.11 | 10.79 | 0.975 | 0 | 0 | 10.55 | 0 | 0 | 10.55 | 0 | 0 | 0
352 | 50554565 | 50555441 | 46170867 | 1 | 1 | 30570983 | 2 | 2.1-18-7 | ТСН-2001.2. Доп. 68. п.1-18-7 (183001) | Автомобили грузовые бортовые, грузоподъемность до 5 т | 1368 | 1011 | маш.-ч | маш.-ч | 1 | 0 | -7781208 | 0.0125 | 0 | 1106.71 | 450.44 | 0 | 0 | 83.1 | 12.62 | 0 | 1 | 12.72 | 34.09 | 1 | 2 | 0 | 1 | 1 | 0 | 0 | 0.01 | )*1,25 | 0 | 2 | 50555461 | 1 | 2048 | 467 | 0 | 0 | 0 | 0 | 0 | 0 | 0 | 0 | 0 | 0 | 0 | 0 | 0 | 0 | 0 | 0 | 0 | 0 | 0 | 0 | 0 | 0 |  | 0 | 0 | 0.0125 | 1106.71 | 83.1 | 12.72 | 1.0375 | 0.1625 | 0 | 13.21 | 5.38 | 0 | 13.21 | 0 | 0 | 0
352 | 50554565 | 50555441 | 46170951 | 1 | 1 | 30570983 | 2 | 2.1-30-67 | ТСН-2001.2. Доп. 68. п.1-30-67 (340201) | Прессы гидравлические с электроприводом | 1368 | 1011 | маш.-ч | маш.-ч | 1 | 0 | -1649300942 | 0.225 | 0 | 13.07 | 0 | 0 | 0 | 1.4 | 0 | 0 | 1 | 8.92 | 34.09 | 1 | 2 | 0 | 1 | 1 | 0 | 0 | 0.18 | )*1,25 | 0 | 2 | 50555462 | 1 | 2048 | 468 | 0 | 0 | 0 | 0 | 0 | 0 | 0 | 0 | 0 | 0 | 0 | 0 | 0 | 0 | 0 | 0 | 0 | 0 | 0 | 0 | 0 | 0 |  | 0 | 0 | 0.225 | 13.07 | 1.4 | 8.92 | 0.3125 | 0 | 0 | 2.81 | 0 | 0 | 2.81 | 0 | 0 | 0
352 | 50554565 | 50555441 | 46093437 | 1 | 1 | 30570983 | 2 | 2.1-30-96 | ТСН-2001.2. Доп. 64. п.1-30-96 (303703) | Дрели электрические, мощность до 200 Вт | 1368 | 1011 | маш.-ч | маш.-ч | 1 | 0 | 1144856659 | 0.0375 | 0 | 3.03 | 0 | 0 | 0 | 0.35 | 0 | 0 | 1 | 8.26 | 34.09 | 1 | 2 | 0 | 1 | 1 | 0 | 0 | 0.03 | )*1,25 | 0 | 2 | 50555463 | 1 | 2048 | 469 | 0 | 0 | 0 | 0 | 0 | 0 | 0 | 0 | 0 | 0 | 0 | 0 | 0 | 0 | 0 | 0 | 0 | 0 | 0 | 0 | 0 | 0 |  | 0 | 0 | 0.0375 | 3.03 | 0.35 | 8.26 | 0.0125 | 0 | 0 | 0.11 | 0 | 0 | 0.11 | 0 | 0 | 0
352 | 50554565 | 50555441 | 31111826 | 1 | 1 | 30570983 | 3 | 1.1-1-1473 | ТСН-2001.1. Доп. 1-42. Р. 1, о. 1, поз. 1473 | Шпагат пеньковый | 1346 | 1009 | кг | кг | 1 | 0 | -703736887 | 0.004 | 184.27 | 0 | 0 | 0 | 13.96 | 0 | 0 | 0 | 13.2 | 1 | 1 | 1 | 2 | 0 | 1 | 1 | 0 | 0 | 0.004 | )*1 | 0 | 2 | 50555464 | 1 | 0 | 470 | 0 | 0 | 0 | 0 | 0 | 0 | 0 | 0 | 0 | 0 | 0 | 0 | 0 | 0 | 0 | 0 | 0 | 0 | 0 | 0 | 0 | 0 |  | 0 | 0 | 0.004 | 184.27 | 13.96 | 13.2 | 0.06 | 0 | 0.74 | 0 | 0 | 0 | 0.74 | 0 | 0 | 0
352 | 50554565 | 50555441 | 46136793 | 1 | 1 | 30570983 | 3 | 1.1-1-1577 | ТСН-2001.1 Доп. 67, Р. 1, о. 1, поз. 1577 | Эмаль пентафталевая, цветная, типа ПФ-115 | 1346 | 1009 | кг | кг | 1 | 0 | -23916938 | 0.047 | 87.61 | 0 | 0 | 0 | 29.9 | 0 | 0 | 0 | 2.93 | 1 | 1 | 1 | 2 | 0 | 1 | 1 | 0 | 0 | 0.047 | )*1 | 0 | 2 | 50555465 | 1 | 0 | 471 | 0 | 0 | 0 | 0 | 0 | 0 | 0 | 0 | 0 | 0 | 0 | 0 | 0 | 0 | 0 | 0 | 0 | 0 | 0 | 0 | 0 | 0 |  | 0 | 0 | 0.047 | 87.61 | 29.9 | 2.93 | 1.41 | 0 | 4.12 | 0 | 0 | 0 | 4.12 | 0 | 0 | 0
352 | 50554565 | 50555441 | 46136840 | 1 | 1 | 30570983 | 3 | 1.1-1-1669 | ТСН-2001.1 Доп. 67, Р. 1, о. 1, поз. 1669 | Электроды, типа Э-42А, диаметр от 4 до 6 мм | 1348 | 1009 | т | т | 1000 | 0 | -2033265844 | 7e-05 | 157580.26 | 0 | 0 | 0 | 8596.85 | 0 | 0 | 0 | 18.33 | 1 | 1 | 1 | 2 | 0 | 1 | 1 | 0 | 0 | 7e-05 | )*1 | 0 | 2 | 50555466 | 1 | 0 | 472 | 0 | 0 | 0 | 0 | 0 | 0 | 0 | 0 | 0 | 0 | 0 | 0 | 0 | 0 | 0 | 0 | 0 | 0 | 0 | 0 | 0 | 0 |  | 0 | 0 | 7e-05 | 157580.26 | 8596.85 | 18.33 | 0.6 | 0 | 11.03 | 0 | 0 | 0 | 11.03 | 0 | 0 | 0
352 | 50554565 | 50555441 | 46136870 | 1 | 1 | 30570983 | 3 | 1.1-1-1723 | ТСН-2001.1 Доп. 67, Р. 1, о. 1, поз. 1723 | Лента изоляционная, прорезиненная, односторонняя | 1346 | 1009 | кг | кг | 1 | 0 | -666633332 | 0.036 | 270.42 | 0 | 0 | 0 | 159.07 | 0 | 0 | 0 | 1.7 | 1 | 1 | 1 | 2 | 0 | 1 | 1 | 0 | 0 | 0.036 | )*1 | 0 | 2 | 50555467 | 1 | 0 | 473 | 0 | 0 | 0 | 0 | 0 | 0 | 0 | 0 | 0 | 0 | 0 | 0 | 0 | 0 | 0 | 0 | 0 | 0 | 0 | 0 | 0 | 0 |  | 0 | 0 | 0.036 | 270.42 | 159.07 | 1.7 | 5.73 | 0 | 9.74 | 0 | 0 | 0 | 9.74 | 0 | 0 | 0
352 | 50554565 | 50555441 | 46136087 | 1 | 1 | 30570983 | 3 | 1.1-1-237 | ТСН-2001.1 Доп. 67, Р. 1, о. 1, поз. 237 | Дюбель с патроном | 1354 | 1010 | шт. | шт. | 1 | 0 | 1346064091 | 1.3 | 8.76 | 0 | 0 | 0 | 3.86 | 0 | 0 | 0 | 2.27 | 1 | 1 | 1 | 2 | 0 | 1 | 1 | 0 | 0 | 1.3 | )*1 | 0 | 2 | 50555468 | 1 | 0 | 474 | 0 | 0 | 0 | 0 | 0 | 0 | 0 | 0 | 0 | 0 | 0 | 0 | 0 | 0 | 0 | 0 | 0 | 0 | 0 | 0 | 0 | 0 |  | 0 | 0 | 1.3 | 8.76 | 3.86 | 2.27 | 5.02 | 0 | 11.39 | 0 | 0 | 0 | 11.39 | 0 | 0 | 0
352 | 50554565 | 50555441 | 46136088 | 1 | 1 | 30570983 | 3 | 1.1-1-238 | ТСН-2001.1 Доп. 67, Р. 1, о. 1, поз. 238 | Дюбель пластмассовый | 1354 | 1010 | шт. | шт. | 1 | 0 | -934629768 | 1.4 | 0.86 | 0 | 0 | 0 | 0.89 | 0 | 0 | 0 | 0.97 | 1 | 1 | 1 | 2 | 0 | 1 | 1 | 0 | 0 | 1.4 | )*1 | 0 | 2 | 50555469 | 1 | 0 | 475 | 0 | 0 | 0 | 0 | 0 | 0 | 0 | 0 | 0 | 0 | 0 | 0 | 0 | 0 | 0 | 0 | 0 | 0 | 0 | 0 | 0 | 0 |  | 0 | 0 | 1.4 | 0.86 | 0.89 | 0.97 | 1.25 | 0 | 1.2 | 0 | 0 | 0 | 1.2 | 0 | 0 | 0
352 | 50554565 | 50555441 | 46137340 | 1 | 1 | 30570983 | 3 | 1.1-1-2911 | ТСН-2001.1 Доп. 67, Р. 1, о. 1, поз. 2911 | Лак электроизоляционный меламиноалкидный, типа МЛ-92 | 1346 | 1009 | кг | кг | 1 | 0 | -1934992785 | 0.014 | 194.62 | 0 | 0 | 0 | 15.11 | 0 | 0 | 0 | 12.88 | 1 | 1 | 1 | 2 | 0 | 1 | 1 | 0 | 0 | 0.014 | )*1 | 0 | 2 | 50555470 | 1 | 0 | 476 | 0 | 0 | 0 | 0 | 0 | 0 | 0 | 0 | 0 | 0 | 0 | 0 | 0 | 0 | 0 | 0 | 0 | 0 | 0 | 0 | 0 | 0 |  | 0 | 0 | 0.014 | 194.62 | 15.11 | 12.88 | 0.21 | 0 | 2.72 | 0 | 0 | 0 | 2.72 | 0 | 0 | 0
352 | 50554565 | 50555441 | 31113627 | 1 | 1 | 30570983 | 3 | 1.1-1-3539 | ТСН-2001.1. Доп. 1-42. Р. 1, о. 1, поз. 3539 | Вазелин технический (смазка консервационная) | 1346 | 1009 | кг | кг | 1 | 0 | -1357320227 | 0.009 | 246.46 | 0 | 0 | 0 | 23.12 | 0 | 0 | 0 | 10.66 | 1 | 1 | 1 | 2 | 0 | 1 | 1 | 0 | 0 | 0.009 | )*1 | 0 | 2 | 50555471 | 1 | 0 | 477 | 0 | 0 | 0 | 0 | 0 | 0 | 0 | 0 | 0 | 0 | 0 | 0 | 0 | 0 | 0 | 0 | 0 | 0 | 0 | 0 | 0 | 0 |  | 0 | 0 | 0.009 | 246.46 | 23.12 | 10.66 | 0.21 | 0 | 2.22 | 0 | 0 | 0 | 2.22 | 0 | 0 | 0
352 | 50554565 | 50555441 | 31114144 | 1 | 1 | 30570983 | 3 | 1.1-2-63 | ТСН-2001.1. Доп. 1-42. Р. 1, о. 2, поз. 63 | Нитки суровые | 1349 | 1009 | г | г | 0.001 | 0 | 1880335342 | 2 | 0.37 | 0 | 0 | 0 | 0.07 | 0 | 0 | 0 | 5.29 | 1 | 1 | 1 | 2 | 0 | 1 | 1 | 0 | 0 | 2 | )*1 | 0 | 2 | 50555472 | 1 | 0 | 478 | 0 | 0 | 0 | 0 | 0 | 0 | 0 | 0 | 0 | 0 | 0 | 0 | 0 | 0 | 0 | 0 | 0 | 0 | 0 | 0 | 0 | 0 |  | 0 | 0 | 2 | 0.37 | 0.07 | 5.29 | 0.14 | 0 | 0.74 | 0 | 0 | 0 | 0.74 | 0 | 0 | 0
352 | 50554565 | 50555441 | 46148430 | 1 | 1 | 30570983 | 3 | 1.21-5-1050 | ТСН-2001.1 Доп. 67, Р. 21, о. 5, поз. 1050 | Выключатель-разъединитель, модульный, трехполюсный, номинальный ток 40 А, номинальное выдерживаемое импульсное напряжение 8 кВ, монтаж на рейку ТН35 или панель | 1354 | 1010 | шт. | шт. | 1 | 0 | 841825801 | 1 | 1758.77 | 0 | 0 | 0 | 267.29 | 0 | 0 | 0 | 6.58 | 1 | 1 | 1 | 0 | 0 | 0 | 1 | 0 | 0 | 1 | )*1 | 0 | 1 | -1 | 0 | 0 |  | 0 | 0 | 0 | 0 | 0 | 0 | 0 | 0 | 0 | 0 | 0 | 0 | 0 | 0 | 0 | 0 | 0 | 0 | 0 | 0 | 0 | 0 |  | 0 | 0 | 1 | 1758.77 | 267.29 | 6.58 | 267.29 | 0 | 1758.77 | 0 | 0 | 0 | 1758.77 | 0 | 0 | 0
352 | 50554565 | 50555441 | 46148554 | 1 | 1 | 30570983 | 3 | 1.21-5-1181 | ТСН-2001.1 Доп. 67, Р. 21, о. 5, поз. 1181 | Бирка маркировочная для кабелей и проводов, типа У153 У3,5 | 1356 | 1010 | 1000 шт. | 1000 шт. | 1000 | 0 | -380859890 | 0.002 | 572.37 | 0 | 0 | 0 | 56.17 | 0 | 0 | 0 | 10.19 | 1 | 1 | 1 | 2 | 0 | 1 | 1 | 0 | 0 | 0.002 | )*1 | 0 | 2 | 50555473 | 1 | 0 | 479 | 0 | 0 | 0 | 0 | 0 | 0 | 0 | 0 | 0 | 0 | 0 | 0 | 0 | 0 | 0 | 0 | 0 | 0 | 0 | 0 | 0 | 0 |  | 0 | 0 | 0.002 | 572.37 | 56.17 | 10.19 | 0.11 | 0 | 1.14 | 0 | 0 | 0 | 1.14 | 0 | 0 | 0
352 | 50554565 | 50555441 | 46148713 | 1 | 1 | 30570983 | 3 | 1.21-5-1655 | ТСН-2001.1 Доп. 67, Р. 21, о. 5, поз. 1655 | Перемычка гибкая, типа ПГС 50-280 | 1354 | 1010 | шт. | шт. | 1 | 0 | 1112018754 | 1 | 120.67 | 0 | 0 | 0 | 14.99 | 0 | 0 | 0 | 8.05 | 1 | 1 | 1 | 2 | 0 | 1 | 1 | 0 | 0 | 1 | )*1 | 0 | 2 | 50555474 | 1 | 0 | 480 | 0 | 0 | 0 | 0 | 0 | 0 | 0 | 0 | 0 | 0 | 0 | 0 | 0 | 0 | 0 | 0 | 0 | 0 | 0 | 0 | 0 | 0 |  | 0 | 0 | 1 | 120.67 | 14.99 | 8.05 | 14.99 | 0 | 120.67 | 0 | 0 | 0 | 120.67 | 0 | 0 | 0
355 | 50554564 | 50555480 | 40404405 | 30570983 | 1 | 30570983 | 1 | 9999990008 |  | Трудозатраты рабочих | 1191 | 1013 | чел.-ч. | чел.-ч. | 1 | 0 | 476480486 | 17.25 | 0 | 0 | 0 | 0 | 0 | 0 | 0 | 0 | 1 | 1 | 1 | 1 | -2 | 0 | 1 | 1 | 0 | 0 | 15 | )*1,15 | 1 | 2 | 50555485 | 1 | 2048 | 485 | 0 | 0 | 0 | 0 | 0 | 0 | 0 | 0 | 0 | 0 | 0 | 0 | 0 | 0 | 0 | 0 | 0 | 0 | 0 | 0 | 0 | 0 | 0 | 22.9425 | 0 | 22.9425 | 0 | 0 | 1 | 0 | 0 | 0 | 0 | 0 | 0 | 0 | 0 | 0 | 0
355 | 50554564 | 50555480 | 46141993 | 1 | 1 | 30570983 | 3 | 1.12-5-372 | ТСН-2001.1 Доп. 67, Р. 12, о. 5, поз. 372 | Трубы электротехнические, гофрированные, из ПВХ, негорючие, с зондом, наружный диаметр 20 мм | 1301 | 1003 | м | м | 1 | 0 | -549681316 | 102 | 3.45 | 0 | 0 | 0 | 3.45 | 0 | 0 | 0 | 1 | 1 | 1 | 1 | 0 | 0 | 0 | 1 | 0 | 0 | 102 |  | 0 | 1 | -1 | 0 | 0 |  | 0 | 0 | 0 | 0 | 0 | 0 | 0 | 0 | 0 | 0 | 0 | 0 | 0 | 0 | 0 | 0 | 0 | 0 | 0 | 0 | 0 | 0 |  | 0 | 0 | 135.66 | 3.45 | 3.45 | 1 | 351.9 | 0 | 468.03 | 0 | 0 | 0 | 468.03 | 0 | 0 | 0
355 | 50554564 | 50555480 | 46148511 | 1 | 1 | 30570983 | 3 | 1.21-5-1136 | ТСН-2001.1 Доп. 67, Р. 21, о. 5, поз. 1136 | Держатель пластиковый с защелкой для крепления труб, рукавов и гибких вводов диаметром 20 мм | 1355 | 1010 | 100 шт. | 100 шт. | 100 | 0 | 224461537 | 1 | 146.89 | 0 | 0 | 0 | 146.89 | 0 | 0 | 0 | 1 | 1 | 1 | 1 | 0 | 0 | 0 | 1 | 0 | 0 | 1 |  | 0 | 1 | -1 | 0 | 0 |  | 0 | 0 | 0 | 0 | 0 | 0 | 0 | 0 | 0 | 0 | 0 | 0 | 0 | 0 | 0 | 0 | 0 | 0 | 0 | 0 | 0 | 0 |  | 0 | 0 | 1.33 | 146.89 | 146.89 | 1 | 146.89 | 0 | 195.36 | 0 | 0 | 0 | 195.36 | 0 | 0 | 0
355 | 50554564 | 50555480 | 46147914 | 1 | 1 | 30570983 | 3 | 1.21-5-200 | ТСН-2001.1 Доп. 67, Р. 21, о. 5, поз. 200 | Коробка установочная, полиэтиленовая, типа Л256 УЗ, размеры 93х93х60 мм | 1356 | 1010 | 1000 шт. | 1000 шт. | 1000 | 0 | -2090047508 | 0.0075 | 1681.87 | 0 | 0 | 0 | 1681.87 | 0 | 0 | 0 | 1 | 1 | 1 | 1 | 0 | 0 | 0 | 1 | 0 | 0 | 0.0075 |  | 0 | 1 | -1 | 0 | 0 |  | 0 | 0 | 0 | 0 | 0 | 0 | 0 | 0 | 0 | 0 | 0 | 0 | 0 | 0 | 0 | 0 | 0 | 0 | 0 | 0 | 0 | 0 |  | 0 | 0 | 0.009975 | 1681.87 | 1681.87 | 1 | 12.61 | 0 | 16.78 | 0 | 0 | 0 | 16.78 | 0 | 0 | 0
356 | 50554565 | 50555480 | 40404405 | 30570983 | 1 | 30570983 | 1 | 9999990008 |  | Трудозатраты рабочих | 1191 | 1013 | чел.-ч. | чел.-ч. | 1 | 0 | 476480486 | 17.25 | 0 | 0 | 0 | 0 | 0 | 0 | 0 | 0 | 1 | 1 | 1 | 1 | 5 | 0 | 1 | 1 | 0 | 0 | 15 | )*1,15 | 1 | 2 | 50555485 | 1 | 2048 | 489 | 0 | 0 | 0 | 0 | 0 | 0 | 0 | 0 | 0 | 0 | 0 | 0 | 0 | 0 | 0 | 0 | 0 | 0 | 0 | 0 | 0 | 0 | 0 | 22.9425 | 0 | 22.9425 | 0 | 0 | 1 | 0 | 0 | 0 | 0 | 0 | 0 | 0 | 0 | 0 | 0
356 | 50554565 | 50555480 | 46141993 | 1 | 1 | 30570983 | 3 | 1.12-5-372 | ТСН-2001.1 Доп. 67, Р. 12, о. 5, поз. 372 | Трубы электротехнические, гофрированные, из ПВХ, негорючие, с зондом, наружный диаметр 20 мм | 1301 | 1003 | м | м | 1 | 0 | -549681316 | 102 | 18.66 | 0 | 0 | 0 | 3.45 | 0 | 0 | 0 | 5.41 | 1 | 1 | 1 | 0 | 0 | 0 | 1 | 0 | 0 | 102 |  | 0 | 1 | -1 | 0 | 0 |  | 0 | 0 | 0 | 0 | 0 | 0 | 0 | 0 | 0 | 0 | 0 | 0 | 0 | 0 | 0 | 0 | 0 | 0 | 0 | 0 | 0 | 0 |  | 0 | 0 | 135.66 | 18.66 | 3.45 | 5.41 | 351.9 | 0 | 2531.42 | 0 | 0 | 0 | 2531.42 | 0 | 0 | 0
356 | 50554565 | 50555480 | 46148511 | 1 | 1 | 30570983 | 3 | 1.21-5-1136 | ТСН-2001.1 Доп. 67, Р. 21, о. 5, поз. 1136 | Держатель пластиковый с защелкой для крепления труб, рукавов и гибких вводов диаметром 20 мм | 1355 | 1010 | 100 шт. | 100 шт. | 100 | 0 | 224461537 | 1 | 277.62 | 0 | 0 | 0 | 146.89 | 0 | 0 | 0 | 1.89 | 1 | 1 | 1 | 0 | 0 | 0 | 1 | 0 | 0 | 1 |  | 0 | 1 | -1 | 0 | 0 |  | 0 | 0 | 0 | 0 | 0 | 0 | 0 | 0 | 0 | 0 | 0 | 0 | 0 | 0 | 0 | 0 | 0 | 0 | 0 | 0 | 0 | 0 |  | 0 | 0 | 1.33 | 277.62 | 146.89 | 1.89 | 146.89 | 0 | 369.23 | 0 | 0 | 0 | 369.23 | 0 | 0 | 0
356 | 50554565 | 50555480 | 46147914 | 1 | 1 | 30570983 | 3 | 1.21-5-200 | ТСН-2001.1 Доп. 67, Р. 21, о. 5, поз. 200 | Коробка установочная, полиэтиленовая, типа Л256 УЗ, размеры 93х93х60 мм | 1356 | 1010 | 1000 шт. | 1000 шт. | 1000 | 0 | -2090047508 | 0.0075 | 26169.9 | 0 | 0 | 0 | 1681.87 | 0 | 0 | 0 | 15.56 | 1 | 1 | 1 | 0 | 0 | 0 | 1 | 0 | 0 | 0.0075 |  | 0 | 1 | -1 | 0 | 0 |  | 0 | 0 | 0 | 0 | 0 | 0 | 0 | 0 | 0 | 0 | 0 | 0 | 0 | 0 | 0 | 0 | 0 | 0 | 0 | 0 | 0 | 0 |  | 0 | 0 | 0.009975 | 26169.9 | 1681.87 | 15.56 | 12.61 | 0 | 261.04 | 0 | 0 | 0 | 261.04 | 0 | 0 | 0
363 | 50554564 | 50555492 | 40404405 | 30570983 | 1 | 30570983 | 1 | 9999990008 |  | Трудозатраты рабочих | 1191 | 1013 | чел.-ч. | чел.-ч. | 1 | 0 | 476480486 | 7.107 | 0 | 0 | 0 | 0 | 0 | 0 | 0 | 0 | 1 | 1 | 1 | 1 | -2 | 0 | 1 | 1 | 0 | 0 | 6.18 | )*1,15 | 1 | 2 | 50555502 | 1 | 2048 | 493 | 0 | 0 | 0 | 0 | 0 | 0 | 0 | 0 | 0 | 0 | 0 | 0 | 0 | 0 | 0 | 0 | 0 | 0 | 0 | 0 | 0 | 0 | 0 | 9.4523 | 0 | 9.4523 | 0 | 0 | 1 | 0 | 0 | 0 | 0 | 0 | 0 | 0 | 0 | 0 | 0
363 | 50554564 | 50555492 | 46170867 | 1 | 1 | 30570983 | 2 | 2.1-18-7 | ТСН-2001.2. Доп. 68. п.1-18-7 (183001) | Автомобили грузовые бортовые, грузоподъемность до 5 т | 1368 | 1011 | маш.-ч | маш.-ч | 1 | 0 | -7781208 | 0.025 | 0 | 83.1 | 12.62 | 0 | 0 | 83.1 | 12.62 | 0 | 1 | 1 | 1 | 1 | -2 | 0 | 1 | 1 | 0 | 0 | 0.02 | )*1,25 | 0 | 2 | 50555503 | 1 | 2048 | 494 | 0 | 0 | 0 | 0 | 0 | 0 | 0 | 0 | 0 | 0 | 0 | 0 | 0 | 0 | 0 | 0 | 0 | 0 | 0 | 0 | 0 | 0 |  | 0 | 0 | 0.03325 | 83.1 | 83.1 | 1 | 2.075 | 0.3125 | 0 | 2.76 | 0.42 | 0 | 2.76 | 0 | 0 | 0
363 | 50554564 | 50555492 | 31111623 | 1 | 1 | 30570983 | 3 | 1.1-1-1257 | ТСН-2001.1. Доп. 1-42. Р. 1, о. 1, поз. 1257 | Тальк молотый | 1346 | 1009 | кг | кг | 1 | 0 | -1951106230 | 0.6 | 1.39 | 0 | 0 | 0 | 1.39 | 0 | 0 | 0 | 1 | 1 | 1 | 1 | -2 | 0 | 1 | 1 | 0 | 0 | 0.6 |  | 0 | 2 | 50555504 | 1 | 0 | 495 | 0 | 0 | 0 | 0 | 0 | 0 | 0 | 0 | 0 | 0 | 0 | 0 | 0 | 0 | 0 | 0 | 0 | 0 | 0 | 0 | 0 | 0 |  | 0 | 0 | 0.798 | 1.39 | 1.39 | 1 | 0.83 | 0 | 1.11 | 0 | 0 | 0 | 1.11 | 0 | 0 | 0
363 | 50554564 | 50555492 | 46136870 | 1 | 1 | 30570983 | 3 | 1.1-1-1723 | ТСН-2001.1 Доп. 67, Р. 1, о. 1, поз. 1723 | Лента изоляционная, прорезиненная, односторонняя | 1346 | 1009 | кг | кг | 1 | 0 | -666633332 | 0.16 | 159.07 | 0 | 0 | 0 | 159.07 | 0 | 0 | 0 | 1 | 1 | 1 | 1 | -2 | 0 | 1 | 1 | 0 | 0 | 0.16 |  | 0 | 2 | 50555505 | 1 | 0 | 496 | 0 | 0 | 0 | 0 | 0 | 0 | 0 | 0 | 0 | 0 | 0 | 0 | 0 | 0 | 0 | 0 | 0 | 0 | 0 | 0 | 0 | 0 |  | 0 | 0 | 0.2128 | 159.07 | 159.07 | 1 | 25.45 | 0 | 33.85 | 0 | 0 | 0 | 33.85 | 0 | 0 | 0
363 | 50554564 | 50555492 | 46109234 | 1 | 1 | 30570983 | 3 | 1.21-5-1544 | ТСН-2001.1 Доп. 65, Р. 21, о. 5, поз. 1544 | Гильзы кабельные медные типа ГМ 6 | 1355 | 1010 | 100 шт. | 100 шт. | 100 | 0 | 1030632537 | 0.05 | 130.15 | 0 | 0 | 0 | 130.15 | 0 | 0 | 0 | 1 | 1 | 1 | 1 | -2 | 0 | 1 | 1 | 0 | 0 | 0.05 |  | 0 | 2 | 50555506 | 1 | 0 | 497 | 0 | 0 | 0 | 0 | 0 | 0 | 0 | 0 | 0 | 0 | 0 | 0 | 0 | 0 | 0 | 0 | 0 | 0 | 0 | 0 | 0 | 0 |  | 0 | 0 | 0.0665 | 130.15 | 130.15 | 1 | 6.51 | 0 | 8.65 | 0 | 0 | 0 | 8.65 | 0 | 0 | 0
363 | 50554564 | 50555492 | 46109244 | 1 | 1 | 30570983 | 3 | 1.21-5-1555 | ТСН-2001.1 Доп. 65, Р. 21, о. 5, поз. 1555 | Втулка трубная, полипропиленовая, диаметр 22 мм | 1356 | 1010 | 1000 шт. | 1000 шт. | 1000 | 0 | -869158272 | 0.0122 | 226.87 | 0 | 0 | 0 | 226.87 | 0 | 0 | 0 | 1 | 1 | 1 | 1 | -2 | 0 | 1 | 1 | 0 | 0 | 0.0122 |  | 0 | 2 | 50555507 | 1 | 0 | 498 | 0 | 0 | 0 | 0 | 0 | 0 | 0 | 0 | 0 | 0 | 0 | 0 | 0 | 0 | 0 | 0 | 0 | 0 | 0 | 0 | 0 | 0 |  | 0 | 0 | 0.016226 | 226.87 | 226.87 | 1 | 2.77 | 0 | 3.68 | 0 | 0 | 0 | 3.68 | 0 | 0 | 0
363 | 50554564 | 50555492 | 46148176 | 1 | 1 | 30570983 | 3 | 1.21-5-750 | ТСН-2001.1 Доп. 67, Р. 21, о. 5, поз. 750 | Сжим, типа У 739М для проводников магистральных сечением от 4 до 10 мм2 и ответвительных сечением от 1,5 до 2,5 мм2 | 1354 | 1010 | шт. | шт. | 1 | 0 | -30858979 | 0.031 | 6.94 | 0 | 0 | 0 | 6.94 | 0 | 0 | 0 | 1 | 1 | 1 | 1 | -2 | 0 | 1 | 1 | 0 | 0 | 0.031 |  | 0 | 2 | 50555508 | 1 | 0 | 499 | 0 | 0 | 0 | 0 | 0 | 0 | 0 | 0 | 0 | 0 | 0 | 0 | 0 | 0 | 0 | 0 | 0 | 0 | 0 | 0 | 0 | 0 |  | 0 | 0 | 0.04123 | 6.94 | 6.94 | 1 | 0.22 | 0 | 0.29 | 0 | 0 | 0 | 0.29 | 0 | 0 | 0
363 | 50554564 | 50555492 | 46148184 | 1 | 1 | 30570983 | 3 | 1.21-5-758 | ТСН-2001.1 Доп. 67, Р. 21, о. 5, поз. 758 | Зажим соединительно-изолирующий, типа СИЗ-3 | 1356 | 1010 | 1000 шт. | 1000 шт. | 1000 | 0 | 603674018 | 0.008 | 614.1 | 0 | 0 | 0 | 614.1 | 0 | 0 | 0 | 1 | 1 | 1 | 1 | -2 | 0 | 1 | 1 | 0 | 0 | 0.008 |  | 0 | 2 | 50555509 | 1 | 0 | 500 | 0 | 0 | 0 | 0 | 0 | 0 | 0 | 0 | 0 | 0 | 0 | 0 | 0 | 0 | 0 | 0 | 0 | 0 | 0 | 0 | 0 | 0 |  | 0 | 0 | 0.01064 | 614.1 | 614.1 | 1 | 4.91 | 0 | 6.53 | 0 | 0 | 0 | 6.53 | 0 | 0 | 0
363 | 50554564 | 50555492 | 46151399 | 1 | 1 | 30570983 | 3 | 1.23-8-389 | ТСН-2001.1 Доп. 67, Р. 23, о. 8, поз. 389 | Кабель силовой с медными жилами, с изоляцией и оболочкой из ПВХ композиций пониженной пожароопасности, с пониженным дымо- и газовыделением, марка ВВГнг(А)-LS, напряжение 660 В, число жил и сечение 3х1,5 мм2 | 1303 | 1003 | км | км | 1000 | 0 | 1021763859 | 0.102 | 6747.27 | 0 | 0 | 0 | 6747.27 | 0 | 0 | 0 | 1 | 1 | 1 | 1 | 0 | 0 | 0 | 1 | 0 | 0 | 0.102 |  | 0 | 1 | -1 | 0 | 0 |  | 0 | 0 | 0 | 0 | 0 | 0 | 0 | 0 | 0 | 0 | 0 | 0 | 0 | 0 | 0 | 0 | 0 | 0 | 0 | 0 | 0 | 0 |  | 0 | 0 | 0.13566 | 6747.27 | 6747.27 | 1 | 688.22 | 0 | 915.33 | 0 | 0 | 0 | 915.33 | 0 | 0 | 0
364 | 50554565 | 50555492 | 40404405 | 30570983 | 1 | 30570983 | 1 | 9999990008 |  | Трудозатраты рабочих | 1191 | 1013 | чел.-ч. | чел.-ч. | 1 | 0 | 476480486 | 7.107 | 0 | 0 | 0 | 0 | 0 | 0 | 0 | 0 | 1 | 1 | 1 | 1 | 5 | 0 | 1 | 1 | 0 | 0 | 6.18 | )*1,15 | 1 | 2 | 50555502 | 1 | 2048 | 502 | 0 | 0 | 0 | 0 | 0 | 0 | 0 | 0 | 0 | 0 | 0 | 0 | 0 | 0 | 0 | 0 | 0 | 0 | 0 | 0 | 0 | 0 | 0 | 9.4523 | 0 | 9.4523 | 0 | 0 | 1 | 0 | 0 | 0 | 0 | 0 | 0 | 0 | 0 | 0 | 0
364 | 50554565 | 50555492 | 46170867 | 1 | 1 | 30570983 | 2 | 2.1-18-7 | ТСН-2001.2. Доп. 68. п.1-18-7 (183001) | Автомобили грузовые бортовые, грузоподъемность до 5 т | 1368 | 1011 | маш.-ч | маш.-ч | 1 | 0 | -7781208 | 0.025 | 0 | 1106.71 | 450.44 | 0 | 0 | 83.1 | 12.62 | 0 | 1 | 12.72 | 34.09 | 1 | 2 | 0 | 1 | 1 | 0 | 0 | 0.02 | )*1,25 | 0 | 2 | 50555503 | 1 | 2048 | 503 | 0 | 0 | 0 | 0 | 0 | 0 | 0 | 0 | 0 | 0 | 0 | 0 | 0 | 0 | 0 | 0 | 0 | 0 | 0 | 0 | 0 | 0 |  | 0 | 0 | 0.03325 | 1106.71 | 83.1 | 12.72 | 2.075 | 0.3125 | 0 | 35.15 | 14.3 | 0 | 35.15 | 0 | 0 | 0
364 | 50554565 | 50555492 | 31111623 | 1 | 1 | 30570983 | 3 | 1.1-1-1257 | ТСН-2001.1. Доп. 1-42. Р. 1, о. 1, поз. 1257 | Тальк молотый | 1346 | 1009 | кг | кг | 1 | 0 | -1951106230 | 0.6 | 12.58 | 0 | 0 | 0 | 1.39 | 0 | 0 | 0 | 9.05 | 1 | 1 | 1 | 2 | 0 | 1 | 1 | 0 | 0 | 0.6 |  | 0 | 2 | 50555504 | 1 | 0 | 504 | 0 | 0 | 0 | 0 | 0 | 0 | 0 | 0 | 0 | 0 | 0 | 0 | 0 | 0 | 0 | 0 | 0 | 0 | 0 | 0 | 0 | 0 |  | 0 | 0 | 0.798 | 12.58 | 1.39 | 9.05 | 0.83 | 0 | 10.04 | 0 | 0 | 0 | 10.04 | 0 | 0 | 0
364 | 50554565 | 50555492 | 46136870 | 1 | 1 | 30570983 | 3 | 1.1-1-1723 | ТСН-2001.1 Доп. 67, Р. 1, о. 1, поз. 1723 | Лента изоляционная, прорезиненная, односторонняя | 1346 | 1009 | кг | кг | 1 | 0 | -666633332 | 0.16 | 270.42 | 0 | 0 | 0 | 159.07 | 0 | 0 | 0 | 1.7 | 1 | 1 | 1 | 2 | 0 | 1 | 1 | 0 | 0 | 0.16 |  | 0 | 2 | 50555505 | 1 | 0 | 505 | 0 | 0 | 0 | 0 | 0 | 0 | 0 | 0 | 0 | 0 | 0 | 0 | 0 | 0 | 0 | 0 | 0 | 0 | 0 | 0 | 0 | 0 |  | 0 | 0 | 0.2128 | 270.42 | 159.07 | 1.7 | 25.45 | 0 | 57.55 | 0 | 0 | 0 | 57.55 | 0 | 0 | 0
364 | 50554565 | 50555492 | 46109234 | 1 | 1 | 30570983 | 3 | 1.21-5-1544 | ТСН-2001.1 Доп. 65, Р. 21, о. 5, поз. 1544 | Гильзы кабельные медные типа ГМ 6 | 1355 | 1010 | 100 шт. | 100 шт. | 100 | 0 | 1030632537 | 0.05 | 1884.57 | 0 | 0 | 0 | 130.15 | 0 | 0 | 0 | 14.48 | 1 | 1 | 1 | 2 | 0 | 1 | 1 | 0 | 0 | 0.05 |  | 0 | 2 | 50555506 | 1 | 0 | 506 | 0 | 0 | 0 | 0 | 0 | 0 | 0 | 0 | 0 | 0 | 0 | 0 | 0 | 0 | 0 | 0 | 0 | 0 | 0 | 0 | 0 | 0 |  | 0 | 0 | 0.0665 | 1884.57 | 130.15 | 14.48 | 6.51 | 0 | 125.32 | 0 | 0 | 0 | 125.32 | 0 | 0 | 0
364 | 50554565 | 50555492 | 46109244 | 1 | 1 | 30570983 | 3 | 1.21-5-1555 | ТСН-2001.1 Доп. 65, Р. 21, о. 5, поз. 1555 | Втулка трубная, полипропиленовая, диаметр 22 мм | 1356 | 1010 | 1000 шт. | 1000 шт. | 1000 | 0 | -869158272 | 0.0122 | 1445.16 | 0 | 0 | 0 | 226.87 | 0 | 0 | 0 | 6.37 | 1 | 1 | 1 | 2 | 0 | 1 | 1 | 0 | 0 | 0.0122 |  | 0 | 2 | 50555507 | 1 | 0 | 507 | 0 | 0 | 0 | 0 | 0 | 0 | 0 | 0 | 0 | 0 | 0 | 0 | 0 | 0 | 0 | 0 | 0 | 0 | 0 | 0 | 0 | 0 |  | 0 | 0 | 0.016226 | 1445.16 | 226.87 | 6.37 | 2.77 | 0 | 23.45 | 0 | 0 | 0 | 23.45 | 0 | 0 | 0
364 | 50554565 | 50555492 | 46148176 | 1 | 1 | 30570983 | 3 | 1.21-5-750 | ТСН-2001.1 Доп. 67, Р. 21, о. 5, поз. 750 | Сжим, типа У 739М для проводников магистральных сечением от 4 до 10 мм2 и ответвительных сечением от 1,5 до 2,5 мм2 | 1354 | 1010 | шт. | шт. | 1 | 0 | -30858979 | 0.031 | 24.78 | 0 | 0 | 0 | 6.94 | 0 | 0 | 0 | 3.57 | 1 | 1 | 1 | 2 | 0 | 1 | 1 | 0 | 0 | 0.031 |  | 0 | 2 | 50555508 | 1 | 0 | 508 | 0 | 0 | 0 | 0 | 0 | 0 | 0 | 0 | 0 | 0 | 0 | 0 | 0 | 0 | 0 | 0 | 0 | 0 | 0 | 0 | 0 | 0 |  | 0 | 0 | 0.04123 | 24.78 | 6.94 | 3.57 | 0.22 | 0 | 1.02 | 0 | 0 | 0 | 1.02 | 0 | 0 | 0
364 | 50554565 | 50555492 | 46148184 | 1 | 1 | 30570983 | 3 | 1.21-5-758 | ТСН-2001.1 Доп. 67, Р. 21, о. 5, поз. 758 | Зажим соединительно-изолирующий, типа СИЗ-3 | 1356 | 1010 | 1000 шт. | 1000 шт. | 1000 | 0 | 603674018 | 0.008 | 939.57 | 0 | 0 | 0 | 614.1 | 0 | 0 | 0 | 1.53 | 1 | 1 | 1 | 2 | 0 | 1 | 1 | 0 | 0 | 0.008 |  | 0 | 2 | 50555509 | 1 | 0 | 509 | 0 | 0 | 0 | 0 | 0 | 0 | 0 | 0 | 0 | 0 | 0 | 0 | 0 | 0 | 0 | 0 | 0 | 0 | 0 | 0 | 0 | 0 |  | 0 | 0 | 0.01064 | 939.57 | 614.1 | 1.53 | 4.91 | 0 | 10 | 0 | 0 | 0 | 10 | 0 | 0 | 0
364 | 50554565 | 50555492 | 46151399 | 1 | 1 | 30570983 | 3 | 1.23-8-389 | ТСН-2001.1 Доп. 67, Р. 23, о. 8, поз. 389 | Кабель силовой с медными жилами, с изоляцией и оболочкой из ПВХ композиций пониженной пожароопасности, с пониженным дымо- и газовыделением, марка ВВГнг(А)-LS, напряжение 660 В, число жил и сечение 3х1,5 мм2 | 1303 | 1003 | км | км | 1000 | 0 | 1021763859 | 0.102 | 49052.65 | 0 | 0 | 0 | 6747.27 | 0 | 0 | 0 | 7.27 | 1 | 1 | 1 | 0 | 0 | 0 | 1 | 0 | 0 | 0.102 |  | 0 | 1 | -1 | 0 | 0 |  | 0 | 0 | 0 | 0 | 0 | 0 | 0 | 0 | 0 | 0 | 0 | 0 | 0 | 0 | 0 | 0 | 0 | 0 | 0 | 0 | 0 | 0 |  | 0 | 0 | 0.13566 | 49052.65 | 6747.27 | 7.27 | 688.22 | 0 | 6654.48 | 0 | 0 | 0 | 6654.48 | 0 | 0 | 0
367 | 50554564 | 50555512 | 40404405 | 30570983 | 1 | 30570983 | 1 | 9999990008 |  | Трудозатраты рабочих | 1191 | 1013 | чел.-ч. | чел.-ч. | 1 | 0 | 476480486 | 11.5 | 0 | 0 | 0 | 0 | 0 | 0 | 0 | 0 | 1 | 1 | 1 | 1 | -2 | 0 | 1 | 1 | 0 | 0 | 10 | )*1,15 | 1 | 2 | 50555518 | 1 | 2048 | 511 | 0 | 0 | 0 | 0 | 0 | 0 | 0 | 0 | 0 | 0 | 0 | 0 | 0 | 0 | 0 | 0 | 0 | 0 | 0 | 0 | 0 | 0 | 0 | 115 | 0 | 115 | 0 | 0 | 1 | 0 | 0 | 0 | 0 | 0 | 0 | 0 | 0 | 0 | 0
367 | 50554564 | 50555512 | 46170878 | 1 | 1 | 30570983 | 2 | 2.1-18-23 | ТСН-2001.2. Доп. 68. п.1-18-23 (183201) | Автомобили бортовые с краном-манипулятором, грузоподъемность до 6 т | 1368 | 1011 | маш.-ч | маш.-ч | 1 | 0 | 2005480434 | 1.4125 | 0 | 125.38 | 12.62 | 0 | 0 | 125.38 | 12.62 | 0 | 1 | 1 | 1 | 1 | -2 | 0 | 1 | 1 | 0 | 0 | 1.13 | )*1,25 | 0 | 2 | 50555519 | 1 | 2048 | 512 | 0 | 0 | 0 | 0 | 0 | 0 | 0 | 0 | 0 | 0 | 0 | 0 | 0 | 0 | 0 | 0 | 0 | 0 | 0 | 0 | 0 | 0 |  | 0 | 0 | 14.125 | 125.38 | 125.38 | 1 | 177.1 | 17.825 | 0 | 1770.99 | 178.26 | 0 | 1770.99 | 0 | 0 | 0
367 | 50554564 | 50555512 | 31112363 | 1 | 1 | 30570983 | 3 | 1.1-1-2085 | ТСН-2001.1. Доп. 1-42. Р. 1, о. 1, поз. 2085 | Герметик силиконовый | 1296 | 1002 | л | л | 1 | 0 | 329144850 | 0.0114 | 84.22 | 0 | 0 | 0 | 84.22 | 0 | 0 | 0 | 1 | 1 | 1 | 1 | -2 | 0 | 1 | 1 | 0 | 0 | 0.0114 |  | 0 | 2 | 50555520 | 1 | 0 | 513 | 0 | 0 | 0 | 0 | 0 | 0 | 0 | 0 | 0 | 0 | 0 | 0 | 0 | 0 | 0 | 0 | 0 | 0 | 0 | 0 | 0 | 0 |  | 0 | 0 | 0.114 | 84.22 | 84.22 | 1 | 0.96 | 0 | 9.6 | 0 | 0 | 0 | 9.6 | 0 | 0 | 0
367 | 50554564 | 50555512 | 46136399 | 1 | 1 | 30570983 | 3 | 1.1-1-946 | ТСН-2001.1 Доп. 67, Р. 1, о. 1, поз. 946 | Припой оловянно-свинцовый, в прутках, диаметр 8 мм, типа ПОС-61 | 1348 | 1009 | т | т | 1000 | 0 | 218959504 | 1e-06 | 78563.86 | 0 | 0 | 0 | 78563.86 | 0 | 0 | 0 | 1 | 1 | 1 | 1 | -2 | 0 | 1 | 1 | 0 | 0 | 1e-06 |  | 0 | 2 | 50555521 | 1 | 0 | 514 | 0 | 0 | 0 | 0 | 0 | 0 | 0 | 0 | 0 | 0 | 0 | 0 | 0 | 0 | 0 | 0 | 0 | 0 | 0 | 0 | 0 | 0 |  | 0 | 0 | 1e-05 | 78563.86 | 78563.86 | 1 | 0.08 | 0 | 0.79 | 0 | 0 | 0 | 0.79 | 0 | 0 | 0
367 | 50554564 | 50555512 | 43771951 | 1 | 1 | 30570983 | 3 | 1.22-8-14 | ТСН-2001.1 Доп. 53, Р. 22, о. 8, поз. 14 | Светильник светодиодный накладной, световой поток 9050 лм, цветовая температура от 4700 до 6500 К, мощность 87 Вт, степень защиты IP65, оптическая часть с углом раскрытия 45°, алюминиевый корпус с анодированным покрытием, размеры 760х110х60 мм, для общественных зданий и наружного освещения | 1354 | 1010 | шт. | шт. | 1 | 0 | 302447456 | 1 | 3000.26 | 0 | 0 | 0 | 3000.26 | 0 | 0 | 0 | 1 | 1 | 1 | 1 | 0 | 0 | 0 | 1 | 0 | 0 | 1 |  | 0 | 1 | -1 | 0 | 0 |  | 0 | 0 | 0 | 0 | 0 | 0 | 0 | 0 | 0 | 0 | 0 | 0 | 0 | 0 | 0 | 0 | 0 | 0 | 0 | 0 | 0 | 0 |  | 0 | 0 | 10 | 3000.26 | 3000.26 | 1 | 3000.26 | 0 | 30002.6 | 0 | 0 | 0 | 30002.6 | 0 | 0 | 0
368 | 50554565 | 50555512 | 40404405 | 30570983 | 1 | 30570983 | 1 | 9999990008 |  | Трудозатраты рабочих | 1191 | 1013 | чел.-ч. | чел.-ч. | 1 | 0 | 476480486 | 11.5 | 0 | 0 | 0 | 0 | 0 | 0 | 0 | 0 | 1 | 1 | 1 | 1 | 5 | 0 | 1 | 1 | 0 | 0 | 10 | )*1,15 | 1 | 2 | 50555518 | 1 | 2048 | 518 | 0 | 0 | 0 | 0 | 0 | 0 | 0 | 0 | 0 | 0 | 0 | 0 | 0 | 0 | 0 | 0 | 0 | 0 | 0 | 0 | 0 | 0 | 0 | 115 | 0 | 115 | 0 | 0 | 1 | 0 | 0 | 0 | 0 | 0 | 0 | 0 | 0 | 0 | 0
368 | 50554565 | 50555512 | 46170878 | 1 | 1 | 30570983 | 2 | 2.1-18-23 | ТСН-2001.2. Доп. 68. п.1-18-23 (183201) | Автомобили бортовые с краном-манипулятором, грузоподъемность до 6 т | 1368 | 1011 | маш.-ч | маш.-ч | 1 | 0 | 2005480434 | 1.4125 | 0 | 1514.89 | 450.44 | 0 | 0 | 125.38 | 12.62 | 0 | 1 | 11.54 | 34.09 | 1 | 2 | 0 | 1 | 1 | 0 | 0 | 1.13 | )*1,25 | 0 | 2 | 50555519 | 1 | 2048 | 519 | 0 | 0 | 0 | 0 | 0 | 0 | 0 | 0 | 0 | 0 | 0 | 0 | 0 | 0 | 0 | 0 | 0 | 0 | 0 | 0 | 0 | 0 |  | 0 | 0 | 14.125 | 1514.89 | 125.38 | 11.54 | 177.1 | 17.825 | 0 | 20437.32 | 6076.86 | 0 | 20437.32 | 0 | 0 | 0
368 | 50554565 | 50555512 | 31112363 | 1 | 1 | 30570983 | 3 | 1.1-1-2085 | ТСН-2001.1. Доп. 1-42. Р. 1, о. 1, поз. 2085 | Герметик силиконовый | 1296 | 1002 | л | л | 1 | 0 | 329144850 | 0.0114 | 442.16 | 0 | 0 | 0 | 84.22 | 0 | 0 | 0 | 5.25 | 1 | 1 | 1 | 2 | 0 | 1 | 1 | 0 | 0 | 0.0114 |  | 0 | 2 | 50555520 | 1 | 0 | 520 | 0 | 0 | 0 | 0 | 0 | 0 | 0 | 0 | 0 | 0 | 0 | 0 | 0 | 0 | 0 | 0 | 0 | 0 | 0 | 0 | 0 | 0 |  | 0 | 0 | 0.114 | 442.16 | 84.22 | 5.25 | 0.96 | 0 | 50.41 | 0 | 0 | 0 | 50.41 | 0 | 0 | 0
368 | 50554565 | 50555512 | 46136399 | 1 | 1 | 30570983 | 3 | 1.1-1-946 | ТСН-2001.1 Доп. 67, Р. 1, о. 1, поз. 946 | Припой оловянно-свинцовый, в прутках, диаметр 8 мм, типа ПОС-61 | 1348 | 1009 | т | т | 1000 | 0 | 218959504 | 1e-06 | 2801587.25 | 0 | 0 | 0 | 78563.86 | 0 | 0 | 0 | 35.66 | 1 | 1 | 1 | 2 | 0 | 1 | 1 | 0 | 0 | 1e-06 |  | 0 | 2 | 50555521 | 1 | 0 | 521 | 0 | 0 | 0 | 0 | 0 | 0 | 0 | 0 | 0 | 0 | 0 | 0 | 0 | 0 | 0 | 0 | 0 | 0 | 0 | 0 | 0 | 0 |  | 0 | 0 | 1e-05 | 2801587.25 | 78563.86 | 35.66 | 0.08 | 0 | 28.02 | 0 | 0 | 0 | 28.02 | 0 | 0 | 0
368 | 50554565 | 50555512 | 43771951 | 1 | 1 | 30570983 | 3 | 1.22-8-14 | ТСН-2001.1 Доп. 53, Р. 22, о. 8, поз. 14 | Светильник светодиодный накладной, световой поток 9050 лм, цветовая температура от 4700 до 6500 К, мощность 87 Вт, степень защиты IP65, оптическая часть с углом раскрытия 45°, алюминиевый корпус с анодированным покрытием, размеры 760х110х60 мм, для общественных зданий и наружного освещения | 1354 | 1010 | шт. | шт. | 1 | 0 | 302447456 | 1 | 18661.62 | 0 | 0 | 0 | 3000.26 | 0 | 0 | 0 | 6.22 | 1 | 1 | 1 | 0 | 0 | 0 | 1 | 0 | 0 | 1 |  | 0 | 1 | -1 | 0 | 0 |  | 0 | 0 | 0 | 0 | 0 | 0 | 0 | 0 | 0 | 0 | 0 | 0 | 0 | 0 | 0 | 0 | 0 | 0 | 0 | 0 | 0 | 0 |  | 0 | 0 | 10 | 18661.62 | 3000.26 | 6.22 | 3000.26 | 0 | 186616.2 | 0 | 0 | 0 | 186616.2 | 0 | 0 | 0
371 | 50554564 | 50555526 | 40404405 | 30570983 | 1 | 30570983 | 1 | 9999990008 |  | Трудозатраты рабочих | 1191 | 1013 | чел.-ч. | чел.-ч. | 1 | 0 | 476480486 | 39.215 | 0 | 0 | 0 | 0 | 0 | 0 | 0 | 0 | 1 | 1 | 1 | 1 | -2 | 0 | 1 | 1 | 0 | 0 | 34.1 | )*1,15 | 1 | 2 | 50555534 | 1 | 2048 | 525 | 0 | 0 | 0 | 0 | 0 | 0 | 0 | 0 | 0 | 0 | 0 | 0 | 0 | 0 | 0 | 0 | 0 | 0 | 0 | 0 | 0 | 0 | 0 | 0.39215 | 0 | 0.39215 | 0 | 0 | 1 | 0 | 0 | 0 | 0 | 0 | 0 | 0 | 0 | 0 | 0
371 | 50554564 | 50555526 | 46170867 | 1 | 1 | 30570983 | 2 | 2.1-18-7 | ТСН-2001.2. Доп. 68. п.1-18-7 (183001) | Автомобили грузовые бортовые, грузоподъемность до 5 т | 1368 | 1011 | маш.-ч | маш.-ч | 1 | 0 | -7781208 | 0.0375 | 0 | 83.1 | 12.62 | 0 | 0 | 83.1 | 12.62 | 0 | 1 | 1 | 1 | 1 | -2 | 0 | 1 | 1 | 0 | 0 | 0.03 | )*1,25 | 0 | 2 | 50555535 | 1 | 2048 | 526 | 0 | 0 | 0 | 0 | 0 | 0 | 0 | 0 | 0 | 0 | 0 | 0 | 0 | 0 | 0 | 0 | 0 | 0 | 0 | 0 | 0 | 0 |  | 0 | 0 | 0.000375 | 83.1 | 83.1 | 1 | 3.1125 | 0.475 | 0 | 0.03 | 0 | 0 | 0.03 | 0 | 0 | 0
371 | 50554564 | 50555526 | 46093437 | 1 | 1 | 30570983 | 2 | 2.1-30-96 | ТСН-2001.2. Доп. 64. п.1-30-96 (303703) | Дрели электрические, мощность до 200 Вт | 1368 | 1011 | маш.-ч | маш.-ч | 1 | 0 | 1144856659 | 5.125 | 0 | 0.35 | 0 | 0 | 0 | 0.35 | 0 | 0 | 1 | 1 | 1 | 1 | -2 | 0 | 1 | 1 | 0 | 0 | 4.1 | )*1,25 | 0 | 2 | 50555536 | 1 | 2048 | 527 | 0 | 0 | 0 | 0 | 0 | 0 | 0 | 0 | 0 | 0 | 0 | 0 | 0 | 0 | 0 | 0 | 0 | 0 | 0 | 0 | 0 | 0 |  | 0 | 0 | 0.05125 | 0.35 | 0.35 | 1 | 1.8 | 0 | 0 | 0.02 | 0 | 0 | 0.02 | 0 | 0 | 0
371 | 50554564 | 50555526 | 46136870 | 1 | 1 | 30570983 | 3 | 1.1-1-1723 | ТСН-2001.1 Доп. 67, Р. 1, о. 1, поз. 1723 | Лента изоляционная, прорезиненная, односторонняя | 1346 | 1009 | кг | кг | 1 | 0 | -666633332 | 0.11 | 159.07 | 0 | 0 | 0 | 159.07 | 0 | 0 | 0 | 1 | 1 | 1 | 1 | -2 | 0 | 1 | 1 | 0 | 0 | 0.11 |  | 0 | 2 | 50555537 | 1 | 0 | 528 | 0 | 0 | 0 | 0 | 0 | 0 | 0 | 0 | 0 | 0 | 0 | 0 | 0 | 0 | 0 | 0 | 0 | 0 | 0 | 0 | 0 | 0 |  | 0 | 0 | 0.0011 | 159.07 | 159.07 | 1 | 17.5 | 0 | 0.17 | 0 | 0 | 0 | 0.17 | 0 | 0 | 0
371 | 50554564 | 50555526 | 46136088 | 1 | 1 | 30570983 | 3 | 1.1-1-238 | ТСН-2001.1 Доп. 67, Р. 1, о. 1, поз. 238 | Дюбель пластмассовый | 1354 | 1010 | шт. | шт. | 1 | 0 | -934629768 | 1.02 | 0.89 | 0 | 0 | 0 | 0.89 | 0 | 0 | 0 | 1 | 1 | 1 | 1 | -2 | 0 | 1 | 1 | 0 | 0 | 1.02 |  | 0 | 2 | 50555538 | 1 | 0 | 529 | 0 | 0 | 0 | 0 | 0 | 0 | 0 | 0 | 0 | 0 | 0 | 0 | 0 | 0 | 0 | 0 | 0 | 0 | 0 | 0 | 0 | 0 |  | 0 | 0 | 0.0102 | 0.89 | 0.89 | 1 | 0.91 | 0 | 0.01 | 0 | 0 | 0 | 0.01 | 0 | 0 | 0
371 | 50554564 | 50555526 | 31113688 | 1 | 1 | 30570983 | 3 | 1.1-1-3607 | ТСН-2001.1. Доп. 1-42. Р. 1, о. 1, поз. 3607 | Шурупы с полукруглой головкой, диаметр 4 мм, длина 40 мм | 1348 | 1009 | т | т | 1000 | 0 | 520105408 | 0.0003 | 10651.81 | 0 | 0 | 0 | 10651.81 | 0 | 0 | 0 | 1 | 1 | 1 | 1 | -2 | 0 | 1 | 1 | 0 | 0 | 0.0003 |  | 0 | 2 | 50555539 | 1 | 0 | 530 | 0 | 0 | 0 | 0 | 0 | 0 | 0 | 0 | 0 | 0 | 0 | 0 | 0 | 0 | 0 | 0 | 0 | 0 | 0 | 0 | 0 | 0 |  | 0 | 0 | 3e-06 | 10651.81 | 10651.81 | 1 | 3.2 | 0 | 0.03 | 0 | 0 | 0 | 0.03 | 0 | 0 | 0
371 | 50554564 | 50555526 | 46148440 | 1 | 1 | 30570983 | 3 | 1.21-5-1060 | ТСН-2001.1 Доп. 67, Р. 21, о. 5, поз. 1060 | Выключатель одноклавишный, открытой установки, типа ВА10-041, напряжение 250 В, сила тока 10 А | 1354 | 1010 | шт. | шт. | 1 | 0 | -588437384 | 100 | 31.42 | 0 | 0 | 0 | 31.42 | 0 | 0 | 0 | 1 | 1 | 1 | 1 | 0 | 0 | 0 | 1 | 0 | 0 | 100 |  | 0 | 1 | -1 | 0 | 0 |  | 0 | 0 | 0 | 0 | 0 | 0 | 0 | 0 | 0 | 0 | 0 | 0 | 0 | 0 | 0 | 0 | 0 | 0 | 0 | 0 | 0 | 0 |  | 0 | 0 | 1 | 31.42 | 31.42 | 1 | 3142 | 0 | 31.42 | 0 | 0 | 0 | 31.42 | 0 | 0 | 0
372 | 50554565 | 50555526 | 40404405 | 30570983 | 1 | 30570983 | 1 | 9999990008 |  | Трудозатраты рабочих | 1191 | 1013 | чел.-ч. | чел.-ч. | 1 | 0 | 476480486 | 39.215 | 0 | 0 | 0 | 0 | 0 | 0 | 0 | 0 | 1 | 1 | 1 | 1 | 5 | 0 | 1 | 1 | 0 | 0 | 34.1 | )*1,15 | 1 | 2 | 50555534 | 1 | 2048 | 533 | 0 | 0 | 0 | 0 | 0 | 0 | 0 | 0 | 0 | 0 | 0 | 0 | 0 | 0 | 0 | 0 | 0 | 0 | 0 | 0 | 0 | 0 | 0 | 0.39215 | 0 | 0.39215 | 0 | 0 | 1 | 0 | 0 | 0 | 0 | 0 | 0 | 0 | 0 | 0 | 0
372 | 50554565 | 50555526 | 46170867 | 1 | 1 | 30570983 | 2 | 2.1-18-7 | ТСН-2001.2. Доп. 68. п.1-18-7 (183001) | Автомобили грузовые бортовые, грузоподъемность до 5 т | 1368 | 1011 | маш.-ч | маш.-ч | 1 | 0 | -7781208 | 0.0375 | 0 | 1106.71 | 450.44 | 0 | 0 | 83.1 | 12.62 | 0 | 1 | 12.72 | 34.09 | 1 | 2 | 0 | 1 | 1 | 0 | 0 | 0.03 | )*1,25 | 0 | 2 | 50555535 | 1 | 2048 | 534 | 0 | 0 | 0 | 0 | 0 | 0 | 0 | 0 | 0 | 0 | 0 | 0 | 0 | 0 | 0 | 0 | 0 | 0 | 0 | 0 | 0 | 0 |  | 0 | 0 | 0.000375 | 1106.71 | 83.1 | 12.72 | 3.1125 | 0.475 | 0 | 0.4 | 0.16 | 0 | 0.4 | 0 | 0 | 0
372 | 50554565 | 50555526 | 46093437 | 1 | 1 | 30570983 | 2 | 2.1-30-96 | ТСН-2001.2. Доп. 64. п.1-30-96 (303703) | Дрели электрические, мощность до 200 Вт | 1368 | 1011 | маш.-ч | маш.-ч | 1 | 0 | 1144856659 | 5.125 | 0 | 3.03 | 0 | 0 | 0 | 0.35 | 0 | 0 | 1 | 8.26 | 34.09 | 1 | 2 | 0 | 1 | 1 | 0 | 0 | 4.1 | )*1,25 | 0 | 2 | 50555536 | 1 | 2048 | 535 | 0 | 0 | 0 | 0 | 0 | 0 | 0 | 0 | 0 | 0 | 0 | 0 | 0 | 0 | 0 | 0 | 0 | 0 | 0 | 0 | 0 | 0 |  | 0 | 0 | 0.05125 | 3.03 | 0.35 | 8.26 | 1.8 | 0 | 0 | 0.15 | 0 | 0 | 0.15 | 0 | 0 | 0
372 | 50554565 | 50555526 | 46136870 | 1 | 1 | 30570983 | 3 | 1.1-1-1723 | ТСН-2001.1 Доп. 67, Р. 1, о. 1, поз. 1723 | Лента изоляционная, прорезиненная, односторонняя | 1346 | 1009 | кг | кг | 1 | 0 | -666633332 | 0.11 | 270.42 | 0 | 0 | 0 | 159.07 | 0 | 0 | 0 | 1.7 | 1 | 1 | 1 | 2 | 0 | 1 | 1 | 0 | 0 | 0.11 |  | 0 | 2 | 50555537 | 1 | 0 | 536 | 0 | 0 | 0 | 0 | 0 | 0 | 0 | 0 | 0 | 0 | 0 | 0 | 0 | 0 | 0 | 0 | 0 | 0 | 0 | 0 | 0 | 0 |  | 0 | 0 | 0.0011 | 270.42 | 159.07 | 1.7 | 17.5 | 0 | 0.3 | 0 | 0 | 0 | 0.3 | 0 | 0 | 0
372 | 50554565 | 50555526 | 46136088 | 1 | 1 | 30570983 | 3 | 1.1-1-238 | ТСН-2001.1 Доп. 67, Р. 1, о. 1, поз. 238 | Дюбель пластмассовый | 1354 | 1010 | шт. | шт. | 1 | 0 | -934629768 | 1.02 | 0.86 | 0 | 0 | 0 | 0.89 | 0 | 0 | 0 | 0.97 | 1 | 1 | 1 | 2 | 0 | 1 | 1 | 0 | 0 | 1.02 |  | 0 | 2 | 50555538 | 1 | 0 | 537 | 0 | 0 | 0 | 0 | 0 | 0 | 0 | 0 | 0 | 0 | 0 | 0 | 0 | 0 | 0 | 0 | 0 | 0 | 0 | 0 | 0 | 0 |  | 0 | 0 | 0.0102 | 0.86 | 0.89 | 0.97 | 0.91 | 0 | 0.01 | 0 | 0 | 0 | 0.01 | 0 | 0 | 0
372 | 50554565 | 50555526 | 31113688 | 1 | 1 | 30570983 | 3 | 1.1-1-3607 | ТСН-2001.1. Доп. 1-42. Р. 1, о. 1, поз. 3607 | Шурупы с полукруглой головкой, диаметр 4 мм, длина 40 мм | 1348 | 1009 | т | т | 1000 | 0 | 520105408 | 0.0003 | 141029.96 | 0 | 0 | 0 | 10651.81 | 0 | 0 | 0 | 13.24 | 1 | 1 | 1 | 2 | 0 | 1 | 1 | 0 | 0 | 0.0003 |  | 0 | 2 | 50555539 | 1 | 0 | 538 | 0 | 0 | 0 | 0 | 0 | 0 | 0 | 0 | 0 | 0 | 0 | 0 | 0 | 0 | 0 | 0 | 0 | 0 | 0 | 0 | 0 | 0 |  | 0 | 0 | 3e-06 | 141029.96 | 10651.81 | 13.24 | 3.2 | 0 | 0.42 | 0 | 0 | 0 | 0.42 | 0 | 0 | 0
372 | 50554565 | 50555526 | 46148440 | 1 | 1 | 30570983 | 3 | 1.21-5-1060 | ТСН-2001.1 Доп. 67, Р. 21, о. 5, поз. 1060 | Выключатель одноклавишный, открытой установки, типа ВА10-041, напряжение 250 В, сила тока 10 А | 1354 | 1010 | шт. | шт. | 1 | 0 | -588437384 | 100 | 197.32 | 0 | 0 | 0 | 31.42 | 0 | 0 | 0 | 6.28 | 1 | 1 | 1 | 0 | 0 | 0 | 1 | 0 | 0 | 100 |  | 0 | 1 | -1 | 0 | 0 |  | 0 | 0 | 0 | 0 | 0 | 0 | 0 | 0 | 0 | 0 | 0 | 0 | 0 | 0 | 0 | 0 | 0 | 0 | 0 | 0 | 0 | 0 |  | 0 | 0 | 1 | 197.32 | 31.42 | 6.28 | 3142 | 0 | 197.32 | 0 | 0 | 0 | 197.32 | 0 | 0 | 0
375 | 50554564 | 50555543 | 40404405 | 30570983 | 1 | 30570983 | 1 | 9999990008 |  | Трудозатраты рабочих | 1191 | 1013 | чел.-ч. | чел.-ч. | 1 | 0 | 476480486 | 151.8 | 0 | 0 | 0 | 0 | 0 | 0 | 0 | 0 | 1 | 1 | 1 | 1 | -2 | 0 | 1 | 1 | 0 | 0 | 132 | )*1,15 | 1 | 2 | 50555549 | 1 | 2048 | 541 | 0 | 0 | 0 | 0 | 0 | 0 | 0 | 0 | 0 | 0 | 0 | 0 | 0 | 0 | 0 | 0 | 0 | 0 | 0 | 0 | 0 | 0 | 0 | 12.144 | 0 | 12.144 | 0 | 0 | 1 | 0 | 0 | 0 | 0 | 0 | 0 | 0 | 0 | 0 | 0
375 | 50554564 | 50555543 | 46170867 | 1 | 1 | 30570983 | 2 | 2.1-18-7 | ТСН-2001.2. Доп. 68. п.1-18-7 (183001) | Автомобили грузовые бортовые, грузоподъемность до 5 т | 1368 | 1011 | маш.-ч | маш.-ч | 1 | 0 | -7781208 | 3.075 | 0 | 83.1 | 12.62 | 0 | 0 | 83.1 | 12.62 | 0 | 1 | 1 | 1 | 1 | -2 | 0 | 1 | 1 | 0 | 0 | 2.46 | )*1,25 | 0 | 2 | 50555550 | 1 | 2048 | 542 | 0 | 0 | 0 | 0 | 0 | 0 | 0 | 0 | 0 | 0 | 0 | 0 | 0 | 0 | 0 | 0 | 0 | 0 | 0 | 0 | 0 | 0 |  | 0 | 0 | 0.246 | 83.1 | 83.1 | 1 | 255.5375 | 38.8125 | 0 | 20.44 | 3.1 | 0 | 20.44 | 0 | 0 | 0
375 | 50554564 | 50555543 | 46136038 | 1 | 1 | 30570983 | 3 | 1.1-1-146 | ТСН-2001.1 Доп. 67, Р. 1, о. 1, поз. 146 | Гипс строительный | 1348 | 1009 | т | т | 1000 | 0 | 1092892968 | 0.00315 | 1227.38 | 0 | 0 | 0 | 1227.38 | 0 | 0 | 0 | 1 | 1 | 1 | 1 | -2 | 0 | 1 | 1 | 0 | 0 | 0.00315 |  | 0 | 2 | 50555551 | 1 | 0 | 543 | 0 | 0 | 0 | 0 | 0 | 0 | 0 | 0 | 0 | 0 | 0 | 0 | 0 | 0 | 0 | 0 | 0 | 0 | 0 | 0 | 0 | 0 |  | 0 | 0 | 0.000252 | 1227.38 | 1227.38 | 1 | 3.87 | 0 | 0.31 | 0 | 0 | 0 | 0.31 | 0 | 0 | 0
375 | 50554564 | 50555543 | 46148516 | 1 | 1 | 30570983 | 3 | 1.21-5-1141 | ТСН-2001.1 Доп. 67, Р. 21, о. 5, поз. 1141 | Трубка (кембрик) изоляционная из ПВХ пластиката, диаметр 5 мм | 1301 | 1003 | м | м | 1 | 0 | -2046478966 | 206.79 | 0.69 | 0 | 0 | 0 | 0.69 | 0 | 0 | 0 | 1 | 1 | 1 | 1 | -2 | 0 | 1 | 1 | 0 | 0 | 206.79 |  | 0 | 2 | 50555552 | 1 | 0 | 544 | 0 | 0 | 0 | 0 | 0 | 0 | 0 | 0 | 0 | 0 | 0 | 0 | 0 | 0 | 0 | 0 | 0 | 0 | 0 | 0 | 0 | 0 |  | 0 | 0 | 16.5432 | 0.69 | 0.69 | 1 | 142.69 | 0 | 11.41 | 0 | 0 | 0 | 11.41 | 0 | 0 | 0
375 | 50554564 | 50555543 | 42933587 | 1 | 1 | 30570983 | 3 | 1.22-2-122 | ТСН-2001.1 Доп. 50, Р. 22, о. 2, поз. 122 | Светильник настенно-потолочный накладной под 2 люминесцентные лампы с цоколем G13, мощность 72 Вт, с ЭПРА, степень защиты IP65, с корпусом и рассеивателем из поликарбоната, размеры 1271х173х103 мм, для промышленных зданий | 1354 | 1010 | шт. | шт. | 1 | 0 | -1556761351 | 100 | 556.13 | 0 | 0 | 0 | 556.13 | 0 | 0 | 0 | 1 | 1 | 1 | 1 | 0 | 0 | 0 | 1 | 0 | 0 | 100 |  | 0 | 1 | -1 | 0 | 0 |  | 0 | 0 | 0 | 0 | 0 | 0 | 0 | 0 | 0 | 0 | 0 | 0 | 0 | 0 | 0 | 0 | 0 | 0 | 0 | 0 | 0 | 0 |  | 0 | 0 | 8 | 556.13 | 556.13 | 1 | 55613 | 0 | 4449.04 | 0 | 0 | 0 | 4449.04 | 0 | 0 | 0
376 | 50554565 | 50555543 | 40404405 | 30570983 | 1 | 30570983 | 1 | 9999990008 |  | Трудозатраты рабочих | 1191 | 1013 | чел.-ч. | чел.-ч. | 1 | 0 | 476480486 | 151.8 | 0 | 0 | 0 | 0 | 0 | 0 | 0 | 0 | 1 | 1 | 1 | 1 | 5 | 0 | 1 | 1 | 0 | 0 | 132 | )*1,15 | 1 | 2 | 50555549 | 1 | 2048 | 551 | 0 | 0 | 0 | 0 | 0 | 0 | 0 | 0 | 0 | 0 | 0 | 0 | 0 | 0 | 0 | 0 | 0 | 0 | 0 | 0 | 0 | 0 | 0 | 12.144 | 0 | 12.144 | 0 | 0 | 1 | 0 | 0 | 0 | 0 | 0 | 0 | 0 | 0 | 0 | 0
376 | 50554565 | 50555543 | 46170867 | 1 | 1 | 30570983 | 2 | 2.1-18-7 | ТСН-2001.2. Доп. 68. п.1-18-7 (183001) | Автомобили грузовые бортовые, грузоподъемность до 5 т | 1368 | 1011 | маш.-ч | маш.-ч | 1 | 0 | -7781208 | 3.075 | 0 | 1106.71 | 450.44 | 0 | 0 | 83.1 | 12.62 | 0 | 1 | 12.72 | 34.09 | 1 | 2 | 0 | 1 | 1 | 0 | 0 | 2.46 | )*1,25 | 0 | 2 | 50555550 | 1 | 2048 | 552 | 0 | 0 | 0 | 0 | 0 | 0 | 0 | 0 | 0 | 0 | 0 | 0 | 0 | 0 | 0 | 0 | 0 | 0 | 0 | 0 | 0 | 0 |  | 0 | 0 | 0.246 | 1106.71 | 83.1 | 12.72 | 255.5375 | 38.8125 | 0 | 260.03 | 105.83 | 0 | 260.03 | 0 | 0 | 0
376 | 50554565 | 50555543 | 46136038 | 1 | 1 | 30570983 | 3 | 1.1-1-146 | ТСН-2001.1 Доп. 67, Р. 1, о. 1, поз. 146 | Гипс строительный | 1348 | 1009 | т | т | 1000 | 0 | 1092892968 | 0.00315 | 6836.51 | 0 | 0 | 0 | 1227.38 | 0 | 0 | 0 | 5.57 | 1 | 1 | 1 | 2 | 0 | 1 | 1 | 0 | 0 | 0.00315 |  | 0 | 2 | 50555551 | 1 | 0 | 553 | 0 | 0 | 0 | 0 | 0 | 0 | 0 | 0 | 0 | 0 | 0 | 0 | 0 | 0 | 0 | 0 | 0 | 0 | 0 | 0 | 0 | 0 |  | 0 | 0 | 0.000252 | 6836.51 | 1227.38 | 5.57 | 3.87 | 0 | 1.72 | 0 | 0 | 0 | 1.72 | 0 | 0 | 0
376 | 50554565 | 50555543 | 46148516 | 1 | 1 | 30570983 | 3 | 1.21-5-1141 | ТСН-2001.1 Доп. 67, Р. 21, о. 5, поз. 1141 | Трубка (кембрик) изоляционная из ПВХ пластиката, диаметр 5 мм | 1301 | 1003 | м | м | 1 | 0 | -2046478966 | 206.79 | 4.53 | 0 | 0 | 0 | 0.69 | 0 | 0 | 0 | 6.57 | 1 | 1 | 1 | 2 | 0 | 1 | 1 | 0 | 0 | 206.79 |  | 0 | 2 | 50555552 | 1 | 0 | 554 | 0 | 0 | 0 | 0 | 0 | 0 | 0 | 0 | 0 | 0 | 0 | 0 | 0 | 0 | 0 | 0 | 0 | 0 | 0 | 0 | 0 | 0 |  | 0 | 0 | 16.5432 | 4.53 | 0.69 | 6.57 | 142.69 | 0 | 74.94 | 0 | 0 | 0 | 74.94 | 0 | 0 | 0
376 | 50554565 | 50555543 | 42933587 | 1 | 1 | 30570983 | 3 | 1.22-2-122 | ТСН-2001.1 Доп. 50, Р. 22, о. 2, поз. 122 | Светильник настенно-потолочный накладной под 2 люминесцентные лампы с цоколем G13, мощность 72 Вт, с ЭПРА, степень защиты IP65, с корпусом и рассеивателем из поликарбоната, размеры 1271х173х103 мм, для промышленных зданий | 1354 | 1010 | шт. | шт. | 1 | 0 | -1556761351 | 100 | 5728.14 | 0 | 0 | 0 | 556.13 | 0 | 0 | 0 | 10.3 | 1 | 1 | 1 | 0 | 0 | 0 | 1 | 0 | 0 | 100 |  | 0 | 1 | -1 | 0 | 0 |  | 0 | 0 | 0 | 0 | 0 | 0 | 0 | 0 | 0 | 0 | 0 | 0 | 0 | 0 | 0 | 0 | 0 | 0 | 0 | 0 | 0 | 0 |  | 0 | 0 | 8 | 5728.14 | 556.13 | 10.3 | 55613 | 0 | 45825.12 | 0 | 0 | 0 | 45825.12 | 0 | 0 | 0
414 | 50554564 | 50555646 | 40404405 | 30570983 | 1 | 30570983 | 1 | 9999990008 |  | Трудозатраты рабочих | 1191 | 1013 | чел.-ч. | чел.-ч. | 1 | 0 | 476480486 | 16.56 | 0 | 0 | 0 | 0 | 0 | 0 | 0 | 0 | 1 | 1 | 1 | 1 | -2 | 0 | 1 | 1 | 0 | 0 | 14.4 | )*1,15 | 1 | 2 | 50555655 | 1 | 2048 | 561 | 0 | 0 | 0 | 0 | 0 | 0 | 0 | 0 | 0 | 0 | 0 | 0 | 0 | 0 | 0 | 0 | 0 | 0 | 0 | 0 | 0 | 0 | 0 | 0.2956 | 0 | 0.2956 | 0 | 0 | 1 | 0 | 0 | 0 | 0 | 0 | 0 | 0 | 0 | 0 | 0
414 | 50554564 | 50555646 | 46170180 | 1 | 1 | 30570983 | 2 | 2.1-2-1 | ТСН-2001.2. Доп. 68. п.1-2-1 (020101) | Тракторы на гусеничном ходу, мощность до 60 кВт (81 л.с.) | 1368 | 1011 | маш.-ч | маш.-ч | 1 | 0 | 848203274 | 2.075 | 0 | 120.32 | 12.62 | 0 | 0 | 120.32 | 12.62 | 0 | 1 | 1 | 1 | 1 | -2 | 0 | 1 | 1 | 0 | 0 | 1.66 | )*1,25 | 0 | 2 | 50555656 | 1 | 2048 | 562 | 0 | 0 | 0 | 0 | 0 | 0 | 0 | 0 | 0 | 0 | 0 | 0 | 0 | 0 | 0 | 0 | 0 | 0 | 0 | 0 | 0 | 0 |  | 0 | 0 | 0.037039 | 120.32 | 120.32 | 1 | 249.6625 | 26.1875 | 0 | 4.46 | 0.47 | 0 | 4.46 | 0 | 0 | 0
414 | 50554564 | 50555646 | 46170421 | 1 | 1 | 30570983 | 2 | 2.1-5-113 | ТСН-2001.2. Доп. 68. п.1-5-113 (050502) | Катки грунтовые вибрационные, масса до 21 т | 1368 | 1011 | маш.-ч | маш.-ч | 1 | 0 | -462604794 | 2.075 | 0 | 281.32 | 16.93 | 0 | 0 | 281.32 | 16.93 | 0 | 1 | 1 | 1 | 1 | -2 | 0 | 1 | 1 | 0 | 0 | 1.66 | )*1,25 | 0 | 2 | 50555657 | 1 | 2048 | 563 | 0 | 0 | 0 | 0 | 0 | 0 | 0 | 0 | 0 | 0 | 0 | 0 | 0 | 0 | 0 | 0 | 0 | 0 | 0 | 0 | 0 | 0 |  | 0 | 0 | 0.037039 | 281.32 | 281.32 | 1 | 583.7375 | 35.125 | 0 | 10.42 | 0.63 | 0 | 10.42 | 0 | 0 | 0
414 | 50554564 | 50555646 | 46170366 | 1 | 1 | 30570983 | 2 | 2.1-5-18 | ТСН-2001.2. Доп. 68. п.1-5-18 (050902) | Машины поливомоечные, емкость цистерны до 8 м3 | 1368 | 1011 | маш.-ч | маш.-ч | 1 | 0 | 1034498840 | 0.8125 | 0 | 140.38 | 12.62 | 0 | 0 | 140.38 | 12.62 | 0 | 1 | 1 | 1 | 1 | -2 | 0 | 1 | 1 | 0 | 0 | 0.65 | )*1,25 | 0 | 2 | 50555658 | 1 | 2048 | 564 | 0 | 0 | 0 | 0 | 0 | 0 | 0 | 0 | 0 | 0 | 0 | 0 | 0 | 0 | 0 | 0 | 0 | 0 | 0 | 0 | 0 | 0 |  | 0 | 0 | 0.014503 | 140.38 | 140.38 | 1 | 114.0625 | 10.25 | 0 | 2.04 | 0.18 | 0 | 2.04 | 0 | 0 | 0
414 | 50554564 | 50555646 | 46170381 | 1 | 1 | 30570983 | 2 | 2.1-5-48 | ТСН-2001.2. Доп. 68. п.1-5-48 (056003) | Автогрейдеры, мощность до 147 кВт (200 л.с.) | 1368 | 1011 | маш.-ч | маш.-ч | 1 | 0 | 1858809987 | 1.9375 | 0 | 219.56 | 18.62 | 0 | 0 | 219.56 | 18.62 | 0 | 1 | 1 | 1 | 1 | -2 | 0 | 1 | 1 | 0 | 0 | 1.55 | )*1,25 | 0 | 2 | 50555659 | 1 | 2048 | 565 | 0 | 0 | 0 | 0 | 0 | 0 | 0 | 0 | 0 | 0 | 0 | 0 | 0 | 0 | 0 | 0 | 0 | 0 | 0 | 0 | 0 | 0 |  | 0 | 0 | 0.034584 | 219.56 | 219.56 | 1 | 425.4 | 36.075 | 0 | 7.59 | 0.64 | 0 | 7.59 | 0 | 0 | 0
414 | 50554564 | 50555646 | 46170360 | 1 | 1 | 30570983 | 2 | 2.1-5-7 | ТСН-2001.2. Доп. 68. п.1-5-7 (050301) | Катки дорожные самоходные на пневмоколесном ходу, масса до 16 т | 1368 | 1011 | маш.-ч | маш.-ч | 1 | 0 | -1010089867 | 0.65 | 0 | 180.35 | 16.93 | 0 | 0 | 180.35 | 16.93 | 0 | 1 | 1 | 1 | 1 | -2 | 0 | 1 | 1 | 0 | 0 | 0.52 | )*1,25 | 0 | 2 | 50555660 | 1 | 2048 | 566 | 0 | 0 | 0 | 0 | 0 | 0 | 0 | 0 | 0 | 0 | 0 | 0 | 0 | 0 | 0 | 0 | 0 | 0 | 0 | 0 | 0 | 0 |  | 0 | 0 | 0.011602 | 180.35 | 180.35 | 1 | 117.225 | 11 | 0 | 2.09 | 0.2 | 0 | 2.09 | 0 | 0 | 0
414 | 50554564 | 50555646 | 31110605 | 1 | 1 | 30570983 | 3 | 1.1-1-118 | ТСН-2001.1. Доп. 1-42. Р. 1, о. 1, поз. 118 | Вода | 1339 | 1007 | м3 | м3 | 1 | 0 | 1942501623 | 5 | 7.07 | 0 | 0 | 0 | 7.07 | 0 | 0 | 0 | 1 | 1 | 1 | 1 | -2 | 0 | 1 | 1 | 0 | 0 | 5 |  | 0 | 2 | 50555661 | 1 | 0 | 567 | 0 | 0 | 0 | 0 | 0 | 0 | 0 | 0 | 0 | 0 | 0 | 0 | 0 | 0 | 0 | 0 | 0 | 0 | 0 | 0 | 0 | 0 |  | 0 | 0 | 0.08925 | 7.07 | 7.07 | 1 | 35.35 | 0 | 0.63 | 0 | 0 | 0 | 0.63 | 0 | 0 | 0
414 | 50554564 | 50555646 | 46205527 | 1 | 1 | 30570983 | 3 | 1.1-1-766 | ТСН-2001.1 Доп. 69, Р. 1, о. 1, поз. 766 | Песок для строительных работ, рядовой (карьерный) | 1339 | 1007 | м3 | м3 | 1 | 0 | -449487181 | 110 | 104.99 | 0 | 0 | 0 | 104.99 | 0 | 0 | 0 | 1 | 1 | 1 | 1 | 0 | 0 | 0 | 1 | 0 | 0 | 110 |  | 0 | 1 | -1 | 0 | 0 |  | 0 | 0 | 0 | 0 | 0 | 0 | 0 | 0 | 0 | 0 | 0 | 0 | 0 | 0 | 0 | 0 | 0 | 0 | 0 | 0 | 0 | 0 |  | 0 | 0 | 1.9635 | 104.99 | 104.99 | 1 | 11548.9 | 0 | 206.15 | 0 | 0 | 0 | 206.15 | 0 | 0 | 0
415 | 50554565 | 50555646 | 40404405 | 30570983 | 1 | 30570983 | 1 | 9999990008 |  | Трудозатраты рабочих | 1191 | 1013 | чел.-ч. | чел.-ч. | 1 | 0 | 476480486 | 16.56 | 0 | 0 | 0 | 0 | 0 | 0 | 0 | 0 | 1 | 1 | 1 | 1 | 5 | 0 | 1 | 1 | 0 | 0 | 14.4 | )*1,15 | 1 | 2 | 50555655 | 1 | 2048 | 569 | 0 | 0 | 0 | 0 | 0 | 0 | 0 | 0 | 0 | 0 | 0 | 0 | 0 | 0 | 0 | 0 | 0 | 0 | 0 | 0 | 0 | 0 | 0 | 0.2956 | 0 | 0.2956 | 0 | 0 | 1 | 0 | 0 | 0 | 0 | 0 | 0 | 0 | 0 | 0 | 0
415 | 50554565 | 50555646 | 46170180 | 1 | 1 | 30570983 | 2 | 2.1-2-1 | ТСН-2001.2. Доп. 68. п.1-2-1 (020101) | Тракторы на гусеничном ходу, мощность до 60 кВт (81 л.с.) | 1368 | 1011 | маш.-ч | маш.-ч | 1 | 0 | 848203274 | 2.075 | 0 | 1512.96 | 450.44 | 0 | 0 | 120.32 | 12.62 | 0 | 1 | 12.01 | 34.09 | 1 | 2 | 0 | 1 | 1 | 0 | 0 | 1.66 | )*1,25 | 0 | 2 | 50555656 | 1 | 2048 | 570 | 0 | 0 | 0 | 0 | 0 | 0 | 0 | 0 | 0 | 0 | 0 | 0 | 0 | 0 | 0 | 0 | 0 | 0 | 0 | 0 | 0 | 0 |  | 0 | 0 | 0.037039 | 1512.96 | 120.32 | 12.01 | 249.6625 | 26.1875 | 0 | 53.52 | 15.93 | 0 | 53.52 | 0 | 0 | 0
415 | 50554565 | 50555646 | 46170421 | 1 | 1 | 30570983 | 2 | 2.1-5-113 | ТСН-2001.2. Доп. 68. п.1-5-113 (050502) | Катки грунтовые вибрационные, масса до 21 т | 1368 | 1011 | маш.-ч | маш.-ч | 1 | 0 | -462604794 | 2.075 | 0 | 3278.25 | 604.27 | 0 | 0 | 281.32 | 16.93 | 0 | 1 | 11.13 | 34.09 | 1 | 2 | 0 | 1 | 1 | 0 | 0 | 1.66 | )*1,25 | 0 | 2 | 50555657 | 1 | 2048 | 571 | 0 | 0 | 0 | 0 | 0 | 0 | 0 | 0 | 0 | 0 | 0 | 0 | 0 | 0 | 0 | 0 | 0 | 0 | 0 | 0 | 0 | 0 |  | 0 | 0 | 0.037039 | 3278.25 | 281.32 | 11.13 | 583.7375 | 35.125 | 0 | 115.97 | 21.38 | 0 | 115.97 | 0 | 0 | 0
415 | 50554565 | 50555646 | 46170366 | 1 | 1 | 30570983 | 2 | 2.1-5-18 | ТСН-2001.2. Доп. 68. п.1-5-18 (050902) | Машины поливомоечные, емкость цистерны до 8 м3 | 1368 | 1011 | маш.-ч | маш.-ч | 1 | 0 | 1034498840 | 0.8125 | 0 | 1682.9 | 450.44 | 0 | 0 | 140.38 | 12.62 | 0 | 1 | 11.45 | 34.09 | 1 | 2 | 0 | 1 | 1 | 0 | 0 | 0.65 | )*1,25 | 0 | 2 | 50555658 | 1 | 2048 | 572 | 0 | 0 | 0 | 0 | 0 | 0 | 0 | 0 | 0 | 0 | 0 | 0 | 0 | 0 | 0 | 0 | 0 | 0 | 0 | 0 | 0 | 0 |  | 0 | 0 | 0.014503 | 1682.9 | 140.38 | 11.45 | 114.0625 | 10.25 | 0 | 23.31 | 6.24 | 0 | 23.31 | 0 | 0 | 0
415 | 50554565 | 50555646 | 46170381 | 1 | 1 | 30570983 | 2 | 2.1-5-48 | ТСН-2001.2. Доп. 68. п.1-5-48 (056003) | Автогрейдеры, мощность до 147 кВт (200 л.с.) | 1368 | 1011 | маш.-ч | маш.-ч | 1 | 0 | 1858809987 | 1.9375 | 0 | 2701.08 | 664.59 | 0 | 0 | 219.56 | 18.62 | 0 | 1 | 11.75 | 34.09 | 1 | 2 | 0 | 1 | 1 | 0 | 0 | 1.55 | )*1,25 | 0 | 2 | 50555659 | 1 | 2048 | 573 | 0 | 0 | 0 | 0 | 0 | 0 | 0 | 0 | 0 | 0 | 0 | 0 | 0 | 0 | 0 | 0 | 0 | 0 | 0 | 0 | 0 | 0 |  | 0 | 0 | 0.034584 | 2701.08 | 219.56 | 11.75 | 425.4 | 36.075 | 0 | 89.22 | 21.95 | 0 | 89.22 | 0 | 0 | 0
415 | 50554565 | 50555646 | 46170360 | 1 | 1 | 30570983 | 2 | 2.1-5-7 | ТСН-2001.2. Доп. 68. п.1-5-7 (050301) | Катки дорожные самоходные на пневмоколесном ходу, масса до 16 т | 1368 | 1011 | маш.-ч | маш.-ч | 1 | 0 | -1010089867 | 0.65 | 0 | 2262.14 | 604.27 | 0 | 0 | 180.35 | 16.93 | 0 | 1 | 11.98 | 34.09 | 1 | 2 | 0 | 1 | 1 | 0 | 0 | 0.52 | )*1,25 | 0 | 2 | 50555660 | 1 | 2048 | 574 | 0 | 0 | 0 | 0 | 0 | 0 | 0 | 0 | 0 | 0 | 0 | 0 | 0 | 0 | 0 | 0 | 0 | 0 | 0 | 0 | 0 | 0 |  | 0 | 0 | 0.011602 | 2262.14 | 180.35 | 11.98 | 117.225 | 11 | 0 | 25.07 | 6.7 | 0 | 25.07 | 0 | 0 | 0
415 | 50554565 | 50555646 | 31110605 | 1 | 1 | 30570983 | 3 | 1.1-1-118 | ТСН-2001.1. Доп. 1-42. Р. 1, о. 1, поз. 118 | Вода | 1339 | 1007 | м3 | м3 | 1 | 0 | 1942501623 | 5 | 42.5 | 0 | 0 | 0 | 7.07 | 0 | 0 | 0 | 6 | 1 | 1 | 1 | 2 | 0 | 1 | 1 | 0 | 0 | 5 |  | 0 | 2 | 50555661 | 1 | 0 | 575 | 0 | 0 | 0 | 0 | 0 | 0 | 0 | 0 | 0 | 0 | 0 | 0 | 0 | 0 | 0 | 0 | 0 | 0 | 0 | 0 | 0 | 0 |  | 0 | 0 | 0.08925 | 42.5 | 7.07 | 6 | 35.35 | 0 | 3.79 | 0 | 0 | 0 | 3.79 | 0 | 0 | 0
415 | 50554565 | 50555646 | 46205527 | 1 | 1 | 30570983 | 3 | 1.1-1-766 | ТСН-2001.1 Доп. 69, Р. 1, о. 1, поз. 766 | Песок для строительных работ, рядовой (карьерный) | 1339 | 1007 | м3 | м3 | 1 | 0 | -449487181 | 110 | 808.99 | 0 | 0 | 0 | 104.99 | 0 | 0 | 0 | 7.69 | 1 | 1 | 1 | 0 | 0 | 0 | 1 | 0 | 0 | 110 |  | 0 | 1 | -1 | 0 | 0 |  | 0 | 0 | 0 | 0 | 0 | 0 | 0 | 0 | 0 | 0 | 0 | 0 | 0 | 0 | 0 | 0 | 0 | 0 | 0 | 0 | 0 | 0 |  | 0 | 0 | 1.9635 | 808.99 | 104.99 | 7.69 | 11548.9 | 0 | 1585.27 | 0 | 0 | 0 | 1585.27 | 0 | 0 | 0
418 | 50554564 | 50555664 | 40404405 | 30570983 | 1 | 30570983 | 1 | 9999990008 |  | Трудозатраты рабочих | 1191 | 1013 | чел.-ч. | чел.-ч. | 1 | 0 | 476480486 | 135.746 | 0 | 0 | 0 | 0 | 0 | 0 | 0 | 0 | 1 | 1 | 1 | 1 | -2 | 0 | 1 | 1 | 0 | 0 | 118.04 | )*1,15 | 1 | 2 | 50555670 | 1 | 2048 | 577 | 0 | 0 | 0 | 0 | 0 | 0 | 0 | 0 | 0 | 0 | 0 | 0 | 0 | 0 | 0 | 0 | 0 | 0 | 0 | 0 | 0 | 0 | 0 | 6.5158 | 0 | 6.5158 | 0 | 0 | 1 | 0 | 0 | 0 | 0 | 0 | 0 | 0 | 0 | 0 | 0
418 | 50554564 | 50555664 | 46170885 | 1 | 1 | 30570983 | 2 | 2.1-18-34 | ТСН-2001.2. Доп. 68. п.1-18-34 (182204) | Полуприцепы общего назначения, грузоподъемность до 20 т | 1368 | 1011 | маш.-ч | маш.-ч | 1 | 0 | -1320872807 | 0.4125 | 0 | 15.54 | 0 | 0 | 0 | 15.54 | 0 | 0 | 1 | 1 | 1 | 1 | -2 | 0 | 1 | 1 | 0 | 0 | 0.33 | )*1,25 | 0 | 2 | 50555671 | 1 | 2048 | 578 | 0 | 0 | 0 | 0 | 0 | 0 | 0 | 0 | 0 | 0 | 0 | 0 | 0 | 0 | 0 | 0 | 0 | 0 | 0 | 0 | 0 | 0 |  | 0 | 0 | 0.0198 | 15.54 | 15.54 | 1 | 6.4125 | 0 | 0 | 0.31 | 0 | 0 | 0.31 | 0 | 0 | 0
418 | 50554564 | 50555664 | 46170887 | 1 | 1 | 30570983 | 2 | 2.1-18-36 | ТСН-2001.2. Доп. 68. п.1-18-36 (185004) | Тягачи седельные, грузоподъемность до 20 т | 1368 | 1011 | маш.-ч | маш.-ч | 1 | 0 | -1899016018 | 0.4125 | 0 | 81.15 | 14.54 | 0 | 0 | 81.15 | 14.54 | 0 | 1 | 1 | 1 | 1 | -2 | 0 | 1 | 1 | 0 | 0 | 0.33 | )*1,25 | 0 | 2 | 50555672 | 1 | 2048 | 579 | 0 | 0 | 0 | 0 | 0 | 0 | 0 | 0 | 0 | 0 | 0 | 0 | 0 | 0 | 0 | 0 | 0 | 0 | 0 | 0 | 0 | 0 |  | 0 | 0 | 0.0198 | 81.15 | 81.15 | 1 | 33.475 | 6 | 0 | 1.61 | 0.29 | 0 | 1.61 | 0 | 0 | 0
418 | 50554564 | 50555664 | 46170215 | 1 | 1 | 30570983 | 2 | 2.1-3-38 | ТСН-2001.2. Доп. 68. п.1-3-38 (032009) | Краны на автомобильном ходу, грузоподъемность до 16 т | 1368 | 1011 | маш.-ч | маш.-ч | 1 | 0 | 922387863 | 0.6 | 0 | 179.17 | 16.93 | 0 | 0 | 179.17 | 16.93 | 0 | 1 | 1 | 1 | 1 | -2 | 0 | 1 | 1 | 0 | 0 | 0.48 | )*1,25 | 0 | 2 | 50555673 | 1 | 2048 | 580 | 0 | 0 | 0 | 0 | 0 | 0 | 0 | 0 | 0 | 0 | 0 | 0 | 0 | 0 | 0 | 0 | 0 | 0 | 0 | 0 | 0 | 0 |  | 0 | 0 | 0.0288 | 179.17 | 179.17 | 1 | 107.5 | 10.1625 | 0 | 5.16 | 0.49 | 0 | 5.16 | 0 | 0 | 0
418 | 50554564 | 50555664 | 46142475 | 1 | 1 | 30570983 | 3 | 1.12-5-1007 | ТСН-2001.1 Доп. 67, Р. 12, о. 5, поз. 1007 | Трубы из полиэтилена гладкие, с двухслойной стенкой, внутренним слоем из первичного полиэтилена из натуральных композиций для повышения свариваемости, с наружным идентификационным слоем со светостабилизаторами, степень сопротивления удару нормальная, сопротивление сжатию 1250 Н, максимальное усилие протяжки F2, номинальный размер DN/ОD 63 мм, минимальный внутренний диаметр 47 мм, для прокладки кабелей в земле при повышенных нагрузках без дополнительных мер защиты | 1301 | 1003 | м | м | 1 | 0 | 1898614274 | 1025 | 41.62 | 0 | 0 | 0 | 41.62 | 0 | 0 | 0 | 1 | 1 | 1 | 1 | 0 | 0 | 0 | 1 | 0 | 0 | 1025 |  | 0 | 1 | -1 | 0 | 0 |  | 0 | 0 | 0 | 0 | 0 | 0 | 0 | 0 | 0 | 0 | 0 | 0 | 0 | 0 | 0 | 0 | 0 | 0 | 0 | 0 | 0 | 0 |  | 0 | 0 | 49.2 | 41.62 | 41.62 | 1 | 42660.5 | 0 | 2047.7 | 0 | 0 | 0 | 2047.7 | 0 | 0 | 0
419 | 50554565 | 50555664 | 40404405 | 30570983 | 1 | 30570983 | 1 | 9999990008 |  | Трудозатраты рабочих | 1191 | 1013 | чел.-ч. | чел.-ч. | 1 | 0 | 476480486 | 135.746 | 0 | 0 | 0 | 0 | 0 | 0 | 0 | 0 | 1 | 1 | 1 | 1 | 5 | 0 | 1 | 1 | 0 | 0 | 118.04 | )*1,15 | 1 | 2 | 50555670 | 1 | 2048 | 582 | 0 | 0 | 0 | 0 | 0 | 0 | 0 | 0 | 0 | 0 | 0 | 0 | 0 | 0 | 0 | 0 | 0 | 0 | 0 | 0 | 0 | 0 | 0 | 6.5158 | 0 | 6.5158 | 0 | 0 | 1 | 0 | 0 | 0 | 0 | 0 | 0 | 0 | 0 | 0 | 0
419 | 50554565 | 50555664 | 46170885 | 1 | 1 | 30570983 | 2 | 2.1-18-34 | ТСН-2001.2. Доп. 68. п.1-18-34 (182204) | Полуприцепы общего назначения, грузоподъемность до 20 т | 1368 | 1011 | маш.-ч | маш.-ч | 1 | 0 | -1320872807 | 0.4125 | 0 | 138.45 | 0 | 0 | 0 | 15.54 | 0 | 0 | 1 | 8.35 | 34.09 | 1 | 2 | 0 | 1 | 1 | 0 | 0 | 0.33 | )*1,25 | 0 | 2 | 50555671 | 1 | 2048 | 583 | 0 | 0 | 0 | 0 | 0 | 0 | 0 | 0 | 0 | 0 | 0 | 0 | 0 | 0 | 0 | 0 | 0 | 0 | 0 | 0 | 0 | 0 |  | 0 | 0 | 0.0198 | 138.45 | 15.54 | 8.35 | 6.4125 | 0 | 0 | 2.57 | 0 | 0 | 2.57 | 0 | 0 | 0
419 | 50554565 | 50555664 | 46170887 | 1 | 1 | 30570983 | 2 | 2.1-18-36 | ТСН-2001.2. Доп. 68. п.1-18-36 (185004) | Тягачи седельные, грузоподъемность до 20 т | 1368 | 1011 | маш.-ч | маш.-ч | 1 | 0 | -1899016018 | 0.4125 | 0 | 1162 | 528.88 | 0 | 0 | 81.15 | 14.54 | 0 | 1 | 13.42 | 34.09 | 1 | 2 | 0 | 1 | 1 | 0 | 0 | 0.33 | )*1,25 | 0 | 2 | 50555672 | 1 | 2048 | 584 | 0 | 0 | 0 | 0 | 0 | 0 | 0 | 0 | 0 | 0 | 0 | 0 | 0 | 0 | 0 | 0 | 0 | 0 | 0 | 0 | 0 | 0 |  | 0 | 0 | 0.0198 | 1162 | 81.15 | 13.42 | 33.475 | 6 | 0 | 21.56 | 9.81 | 0 | 21.56 | 0 | 0 | 0
419 | 50554565 | 50555664 | 46170215 | 1 | 1 | 30570983 | 2 | 2.1-3-38 | ТСН-2001.2. Доп. 68. п.1-3-38 (032009) | Краны на автомобильном ходу, грузоподъемность до 16 т | 1368 | 1011 | маш.-ч | маш.-ч | 1 | 0 | 922387863 | 0.6 | 0 | 2167.92 | 615.81 | 0 | 0 | 179.17 | 16.93 | 0 | 1 | 11.34 | 34.09 | 1 | 2 | 0 | 1 | 1 | 0 | 0 | 0.48 | )*1,25 | 0 | 2 | 50555673 | 1 | 2048 | 585 | 0 | 0 | 0 | 0 | 0 | 0 | 0 | 0 | 0 | 0 | 0 | 0 | 0 | 0 | 0 | 0 | 0 | 0 | 0 | 0 | 0 | 0 |  | 0 | 0 | 0.0288 | 2167.92 | 179.17 | 11.34 | 107.5 | 10.1625 | 0 | 58.52 | 16.62 | 0 | 58.52 | 0 | 0 | 0
419 | 50554565 | 50555664 | 46142475 | 1 | 1 | 30570983 | 3 | 1.12-5-1007 | ТСН-2001.1 Доп. 67, Р. 12, о. 5, поз. 1007 | Трубы из полиэтилена гладкие, с двухслойной стенкой, внутренним слоем из первичного полиэтилена из натуральных композиций для повышения свариваемости, с наружным идентификационным слоем со светостабилизаторами, степень сопротивления удару нормальная, сопротивление сжатию 1250 Н, максимальное усилие протяжки F2, номинальный размер DN/ОD 63 мм, минимальный внутренний диаметр 47 мм, для прокладки кабелей в земле при повышенных нагрузках без дополнительных мер защиты | 1301 | 1003 | м | м | 1 | 0 | 1898614274 | 1025 | 297.84 | 0 | 0 | 0 | 41.62 | 0 | 0 | 0 | 6.62 | 1 | 1 | 1 | 0 | 0 | 0 | 1 | 0 | 0 | 1025 |  | 0 | 1 | -1 | 0 | 0 |  | 0 | 0 | 0 | 0 | 0 | 0 | 0 | 0 | 0 | 0 | 0 | 0 | 0 | 0 | 0 | 0 | 0 | 0 | 0 | 0 | 0 | 0 |  | 0 | 0 | 49.2 | 297.84 | 41.62 | 6.62 | 42660.5 | 0 | 13555.58 | 0 | 0 | 0 | 13555.58 | 0 | 0 | 0
422 | 50554564 | 50555676 | 40404405 | 30570983 | 1 | 30570983 | 1 | 9999990008 |  | Трудозатраты рабочих | 1191 | 1013 | чел.-ч. | чел.-ч. | 1 | 0 | 476480486 | 12.305 | 0 | 0 | 0 | 0 | 0 | 0 | 0 | 0 | 1 | 1 | 1 | 1 | -2 | 0 | 1 | 1 | 0 | 0 | 10.7 | )*1,15 | 1 | 2 | 50555690 | 1 | 2048 | 587 | 0 | 0 | 0 | 0 | 0 | 0 | 0 | 0 | 0 | 0 | 0 | 0 | 0 | 0 | 0 | 0 | 0 | 0 | 0 | 0 | 0 | 0 | 0 | 5.9064 | 0 | 5.9064 | 0 | 0 | 1 | 0 | 0 | 0 | 0 | 0 | 0 | 0 | 0 | 0 | 0
422 | 50554564 | 50555676 | 46170867 | 1 | 1 | 30570983 | 2 | 2.1-18-7 | ТСН-2001.2. Доп. 68. п.1-18-7 (183001) | Автомобили грузовые бортовые, грузоподъемность до 5 т | 1368 | 1011 | маш.-ч | маш.-ч | 1 | 0 | -7781208 | 0.4375 | 0 | 83.1 | 12.62 | 0 | 0 | 83.1 | 12.62 | 0 | 1 | 1 | 1 | 1 | -2 | 0 | 1 | 1 | 0 | 0 | 0.35 | )*1,25 | 0 | 2 | 50555691 | 1 | 2048 | 588 | 0 | 0 | 0 | 0 | 0 | 0 | 0 | 0 | 0 | 0 | 0 | 0 | 0 | 0 | 0 | 0 | 0 | 0 | 0 | 0 | 0 | 0 |  | 0 | 0 | 0.21 | 83.1 | 83.1 | 1 | 36.3625 | 5.525 | 0 | 17.45 | 2.65 | 0 | 17.45 | 0 | 0 | 0
422 | 50554564 | 50555676 | 46170296 | 1 | 1 | 30570983 | 2 | 2.1-4-31 | ТСН-2001.2. Доп. 68. п.1-4-31 (042903) | Лебедки электрические, тяговое усилие до 14,71 кН (1,5 тс) | 1368 | 1011 | маш.-ч | маш.-ч | 1 | 0 | -1386352920 | 3 | 0 | 2.27 | 0 | 0 | 0 | 2.27 | 0 | 0 | 1 | 1 | 1 | 1 | -2 | 0 | 1 | 1 | 0 | 0 | 2.4 | )*1,25 | 0 | 2 | 50555692 | 1 | 2048 | 589 | 0 | 0 | 0 | 0 | 0 | 0 | 0 | 0 | 0 | 0 | 0 | 0 | 0 | 0 | 0 | 0 | 0 | 0 | 0 | 0 | 0 | 0 |  | 0 | 0 | 1.44 | 2.27 | 2.27 | 1 | 6.8125 | 0 | 0 | 3.27 | 0 | 0 | 3.27 | 0 | 0 | 0
422 | 50554564 | 50555676 | 46170306 | 1 | 1 | 30570983 | 2 | 2.1-4-45 | ТСН-2001.2. Доп. 68. п.1-4-45 (043403) | Домкраты гидравлические, грузоподъемность до 100 т | 1368 | 1011 | маш.-ч | маш.-ч | 1 | 0 | 1766156404 | 3.125 | 0 | 0.73 | 0 | 0 | 0 | 0.73 | 0 | 0 | 1 | 1 | 1 | 1 | -2 | 0 | 1 | 1 | 0 | 0 | 2.5 | )*1,25 | 0 | 2 | 50555693 | 1 | 2048 | 590 | 0 | 0 | 0 | 0 | 0 | 0 | 0 | 0 | 0 | 0 | 0 | 0 | 0 | 0 | 0 | 0 | 0 | 0 | 0 | 0 | 0 | 0 |  | 0 | 0 | 1.5 | 0.73 | 0.73 | 1 | 2.2875 | 0 | 0 | 1.1 | 0 | 0 | 1.1 | 0 | 0 | 0
422 | 50554564 | 50555676 | 31113669 | 1 | 1 | 30570983 | 3 | 1.1-1-3587 | ТСН-2001.1. Доп. 1-42. Р. 1, о. 1, поз. 3587 | Лента полиэтиленовая сигнальная, ширина 200 мм, толщина 50 мкм | 1301 | 1003 | м | м | 1 | 0 | -1044236062 | 105.8824 | 0.49 | 0 | 0 | 0 | 0.49 | 0 | 0 | 0 | 1 | 1 | 1 | 1 | 0 | 0 | 0 | 1 | 0 | 0 | 105.8824 |  | 0 | 1 | -1 | 0 | 0 |  | 0 | 0 | 0 | 0 | 0 | 0 | 0 | 0 | 0 | 0 | 0 | 0 | 0 | 0 | 0 | 0 | 0 | 0 | 0 | 0 | 0 | 0 |  | 0 | 0 | 50.8235 | 0.49 | 0.49 | 1 | 51.88 | 0 | 24.9 | 0 | 0 | 0 | 24.9 | 0 | 0 | 0
422 | 50554564 | 50555676 | 46136206 | 1 | 1 | 30570983 | 3 | 1.1-1-491 | ТСН-2001.1 Доп. 67, Р. 1, о. 1, поз. 491 | Лак битумный, типа БТ-123 | 1348 | 1009 | т | т | 1000 | 0 | 975641442 | 6e-05 | 11242.42 | 0 | 0 | 0 | 11242.42 | 0 | 0 | 0 | 1 | 1 | 1 | 1 | -2 | 0 | 1 | 1 | 0 | 0 | 6e-05 |  | 0 | 2 | 50555694 | 1 | 0 | 591 | 0 | 0 | 0 | 0 | 0 | 0 | 0 | 0 | 0 | 0 | 0 | 0 | 0 | 0 | 0 | 0 | 0 | 0 | 0 | 0 | 0 | 0 |  | 0 | 0 | 2.88e-05 | 11242.42 | 11242.42 | 1 | 0.67 | 0 | 0.32 | 0 | 0 | 0 | 0.32 | 0 | 0 | 0
422 | 50554564 | 50555676 | 46119647 | 1 | 1 | 30570983 | 3 | 1.1-1-8031 | ТСН-2001.1 Доп. 66, Р. 1, о. 1, поз. 8031 | Роль свинцовая, марка С1, толщина от 1 до 1,5 мм | 1346 | 1009 | кг | кг | 1 | 0 | 1533725368 | 0.8 | 25.8 | 0 | 0 | 0 | 25.8 | 0 | 0 | 0 | 1 | 1 | 1 | 1 | -2 | 0 | 1 | 1 | 0 | 0 | 0.8 |  | 0 | 2 | 50555695 | 1 | 0 | 592 | 0 | 0 | 0 | 0 | 0 | 0 | 0 | 0 | 0 | 0 | 0 | 0 | 0 | 0 | 0 | 0 | 0 | 0 | 0 | 0 | 0 | 0 |  | 0 | 0 | 0.384 | 25.8 | 25.8 | 1 | 20.64 | 0 | 9.91 | 0 | 0 | 0 | 9.91 | 0 | 0 | 0
422 | 50554564 | 50555676 | 46136397 | 1 | 1 | 30570983 | 3 | 1.1-1-944 | ТСН-2001.1 Доп. 67, Р. 1, о. 1, поз. 944 | Припой оловянно-свинцовый, в прутках, диаметр 8 мм, типа ПОС-30 | 1348 | 1009 | т | т | 1000 | 0 | -1817633629 | 0.0005 | 60966 | 0 | 0 | 0 | 60966 | 0 | 0 | 0 | 1 | 1 | 1 | 1 | -2 | 0 | 1 | 1 | 0 | 0 | 0.0005 |  | 0 | 2 | 50555696 | 1 | 0 | 593 | 0 | 0 | 0 | 0 | 0 | 0 | 0 | 0 | 0 | 0 | 0 | 0 | 0 | 0 | 0 | 0 | 0 | 0 | 0 | 0 | 0 | 0 |  | 0 | 0 | 0.00024 | 60966 | 60966 | 1 | 30.48 | 0 | 14.63 | 0 | 0 | 0 | 14.63 | 0 | 0 | 0
422 | 50554564 | 50555676 | 46136412 | 1 | 1 | 30570983 | 3 | 1.1-1-967 | ТСН-2001.1 Доп. 67, Р. 1, о. 1, поз. 967 | Проволока стальная низкоуглеродистая общего назначения оцинкованная, диаметр от 1,6 до 3,0 мм | 1348 | 1009 | т | т | 1000 | 0 | 1862018911 | 4e-05 | 7982.5 | 0 | 0 | 0 | 7982.5 | 0 | 0 | 0 | 1 | 1 | 1 | 1 | -2 | 0 | 1 | 1 | 0 | 0 | 4e-05 |  | 0 | 2 | 50555697 | 1 | 0 | 594 | 0 | 0 | 0 | 0 | 0 | 0 | 0 | 0 | 0 | 0 | 0 | 0 | 0 | 0 | 0 | 0 | 0 | 0 | 0 | 0 | 0 | 0 |  | 0 | 0 | 1.92e-05 | 7982.5 | 7982.5 | 1 | 0.32 | 0 | 0.15 | 0 | 0 | 0 | 0.15 | 0 | 0 | 0
422 | 50554564 | 50555676 | 46148553 | 1 | 1 | 30570983 | 3 | 1.21-5-1180 | ТСН-2001.1 Доп. 67, Р. 21, о. 5, поз. 1180 | Бирка маркировочная для кабелей и проводов, типа У134 У3,5 | 1356 | 1010 | 1000 шт. | 1000 шт. | 1000 | 0 | -1862568020 | 0.00041 | 226.68 | 0 | 0 | 0 | 226.68 | 0 | 0 | 0 | 1 | 1 | 1 | 1 | -2 | 0 | 1 | 1 | 0 | 0 | 0.00041 |  | 0 | 2 | 50555698 | 1 | 0 | 595 | 0 | 0 | 0 | 0 | 0 | 0 | 0 | 0 | 0 | 0 | 0 | 0 | 0 | 0 | 0 | 0 | 0 | 0 | 0 | 0 | 0 | 0 |  | 0 | 0 | 0.0001968 | 226.68 | 226.68 | 1 | 0.09 | 0 | 0.04 | 0 | 0 | 0 | 0.04 | 0 | 0 | 0
422 | 50554564 | 50555676 | 46148214 | 1 | 1 | 30570983 | 3 | 1.21-5-798 | ТСН-2001.1 Доп. 67, Р. 21, о. 5, поз. 798 | Лента монтажная, типа ЛМ-5 | 1301 | 1003 | м | м | 1 | 0 | 1159735927 | 0.96 | 0.7 | 0 | 0 | 0 | 0.7 | 0 | 0 | 0 | 1 | 1 | 1 | 1 | -2 | 0 | 1 | 1 | 0 | 0 | 0.96 |  | 0 | 2 | 50555699 | 1 | 0 | 596 | 0 | 0 | 0 | 0 | 0 | 0 | 0 | 0 | 0 | 0 | 0 | 0 | 0 | 0 | 0 | 0 | 0 | 0 | 0 | 0 | 0 | 0 |  | 0 | 0 | 0.4608 | 0.7 | 0.7 | 1 | 0.67 | 0 | 0.32 | 0 | 0 | 0 | 0.32 | 0 | 0 | 0
422 | 50554564 | 50555676 | 46148216 | 1 | 1 | 30570983 | 3 | 1.21-5-800 | ТСН-2001.1 Доп. 67, Р. 21, о. 5, поз. 800 | Кнопка для ленты ЛМ, типа 3,5 | 1356 | 1010 | 1000 шт. | 1000 шт. | 1000 | 0 | 1674776227 | 0.00832 | 6.44 | 0 | 0 | 0 | 6.44 | 0 | 0 | 0 | 1 | 1 | 1 | 1 | -2 | 0 | 1 | 1 | 0 | 0 | 0.00832 |  | 0 | 2 | 50555700 | 1 | 0 | 597 | 0 | 0 | 0 | 0 | 0 | 0 | 0 | 0 | 0 | 0 | 0 | 0 | 0 | 0 | 0 | 0 | 0 | 0 | 0 | 0 | 0 | 0 |  | 0 | 0 | 0.0039936 | 6.44 | 6.44 | 1 | 0.05 | 0 | 0.03 | 0 | 0 | 0 | 0.03 | 0 | 0 | 0
422 | 50554564 | 50555676 | 43446276 | 1 | 1 | 30570983 | 3 | 1.23-3-292 | ТСН-2001.1 Доп. 51, Р. 23, о. 3, поз. 292 | Кабель симметричный с медными жилами, изоляция жил и оболочка из полимерной композиции UTP-5нг(А)-FRHF, для структурированных кабельных систем, напряжение 145 В, число пар и диаметр жил 4x2x0,52 мм | 1303 | 1003 | км | км | 1000 | 0 | 2005946955 | 0.102 | 13344.29 | 0 | 0 | 0 | 13344.29 | 0 | 0 | 0 | 1 | 1 | 1 | 1 | 0 | 0 | 0 | 1 | 0 | 0 | 0.102 |  | 0 | 1 | -1 | 0 | 0 |  | 0 | 0 | 0 | 0 | 0 | 0 | 0 | 0 | 0 | 0 | 0 | 0 | 0 | 0 | 0 | 0 | 0 | 0 | 0 | 0 | 0 | 0 |  | 0 | 0 | 0.04896 | 13344.29 | 13344.29 | 1 | 1361.12 | 0 | 653.34 | 0 | 0 | 0 | 653.34 | 0 | 0 | 0
423 | 50554565 | 50555676 | 40404405 | 30570983 | 1 | 30570983 | 1 | 9999990008 |  | Трудозатраты рабочих | 1191 | 1013 | чел.-ч. | чел.-ч. | 1 | 0 | 476480486 | 12.305 | 0 | 0 | 0 | 0 | 0 | 0 | 0 | 0 | 1 | 1 | 1 | 1 | 5 | 0 | 1 | 1 | 0 | 0 | 10.7 | )*1,15 | 1 | 2 | 50555690 | 1 | 2048 | 600 | 0 | 0 | 0 | 0 | 0 | 0 | 0 | 0 | 0 | 0 | 0 | 0 | 0 | 0 | 0 | 0 | 0 | 0 | 0 | 0 | 0 | 0 | 0 | 5.9064 | 0 | 5.9064 | 0 | 0 | 1 | 0 | 0 | 0 | 0 | 0 | 0 | 0 | 0 | 0 | 0
423 | 50554565 | 50555676 | 46170867 | 1 | 1 | 30570983 | 2 | 2.1-18-7 | ТСН-2001.2. Доп. 68. п.1-18-7 (183001) | Автомобили грузовые бортовые, грузоподъемность до 5 т | 1368 | 1011 | маш.-ч | маш.-ч | 1 | 0 | -7781208 | 0.4375 | 0 | 1127.85 | 459.04 | 0 | 0 | 83.1 | 12.62 | 0 | 1 | 12.72 | 34.09 | 1 | 2 | 0 | 1 | 1 | 0 | 0 | 0.35 | )*1,25 | 0 | 2 | 50555691 | 1 | 2048 | 601 | 0 | 0 | 0 | 0 | 0 | 0 | 0 | 0 | 0 | 0 | 0 | 0 | 0 | 0 | 0 | 0 | 0 | 0 | 0 | 0 | 0 | 0 |  | 0 | 0 | 0.21 | 1127.85 | 83.1 | 12.72 | 36.3625 | 5.525 | 0 | 221.98 | 90.35 | 0 | 221.98 | 0 | 0 | 0
423 | 50554565 | 50555676 | 46170296 | 1 | 1 | 30570983 | 2 | 2.1-4-31 | ТСН-2001.2. Доп. 68. п.1-4-31 (042903) | Лебедки электрические, тяговое усилие до 14,71 кН (1,5 тс) | 1368 | 1011 | маш.-ч | маш.-ч | 1 | 0 | -1386352920 | 3 | 0 | 21.41 | 0 | 0 | 0 | 2.27 | 0 | 0 | 1 | 8.84 | 34.09 | 1 | 2 | 0 | 1 | 1 | 0 | 0 | 2.4 | )*1,25 | 0 | 2 | 50555692 | 1 | 2048 | 602 | 0 | 0 | 0 | 0 | 0 | 0 | 0 | 0 | 0 | 0 | 0 | 0 | 0 | 0 | 0 | 0 | 0 | 0 | 0 | 0 | 0 | 0 |  | 0 | 0 | 1.44 | 21.41 | 2.27 | 8.84 | 6.8125 | 0 | 0 | 28.9 | 0 | 0 | 28.9 | 0 | 0 | 0
423 | 50554565 | 50555676 | 46170306 | 1 | 1 | 30570983 | 2 | 2.1-4-45 | ТСН-2001.2. Доп. 68. п.1-4-45 (043403) | Домкраты гидравлические, грузоподъемность до 100 т | 1368 | 1011 | маш.-ч | маш.-ч | 1 | 0 | 1766156404 | 3.125 | 0 | 6.51 | 0 | 0 | 0 | 0.73 | 0 | 0 | 1 | 8.36 | 34.09 | 1 | 2 | 0 | 1 | 1 | 0 | 0 | 2.5 | )*1,25 | 0 | 2 | 50555693 | 1 | 2048 | 603 | 0 | 0 | 0 | 0 | 0 | 0 | 0 | 0 | 0 | 0 | 0 | 0 | 0 | 0 | 0 | 0 | 0 | 0 | 0 | 0 | 0 | 0 |  | 0 | 0 | 1.5 | 6.51 | 0.73 | 8.36 | 2.2875 | 0 | 0 | 9.15 | 0 | 0 | 9.15 | 0 | 0 | 0
423 | 50554565 | 50555676 | 31113669 | 1 | 1 | 30570983 | 3 | 1.1-1-3587 | ТСН-2001.1. Доп. 1-42. Р. 1, о. 1, поз. 3587 | Лента полиэтиленовая сигнальная, ширина 200 мм, толщина 50 мкм | 1301 | 1003 | м | м | 1 | 0 | -1044236062 | 105.8824 | 1.31 | 0 | 0 | 0 | 0.49 | 0 | 0 | 0 | 2.67 | 1 | 1 | 1 | 0 | 0 | 0 | 1 | 0 | 0 | 105.8824 |  | 0 | 1 | -1 | 0 | 0 |  | 0 | 0 | 0 | 0 | 0 | 0 | 0 | 0 | 0 | 0 | 0 | 0 | 0 | 0 | 0 | 0 | 0 | 0 | 0 | 0 | 0 | 0 |  | 0 | 0 | 50.8235 | 1.31 | 0.49 | 2.67 | 51.88 | 0 | 66.58 | 0 | 0 | 0 | 66.58 | 0 | 0 | 0
423 | 50554565 | 50555676 | 46136206 | 1 | 1 | 30570983 | 3 | 1.1-1-491 | ТСН-2001.1 Доп. 67, Р. 1, о. 1, поз. 491 | Лак битумный, типа БТ-123 | 1348 | 1009 | т | т | 1000 | 0 | 975641442 | 6e-05 | 83856.09 | 0 | 0 | 0 | 11242.42 | 0 | 0 | 0 | 6.9 | 1 | 1 | 1 | 2 | 0 | 1 | 1 | 0 | 0 | 6e-05 |  | 0 | 2 | 50555694 | 1 | 0 | 604 | 0 | 0 | 0 | 0 | 0 | 0 | 0 | 0 | 0 | 0 | 0 | 0 | 0 | 0 | 0 | 0 | 0 | 0 | 0 | 0 | 0 | 0 |  | 0 | 0 | 2.88e-05 | 83856.09 | 11242.42 | 6.9 | 0.67 | 0 | 2.23 | 0 | 0 | 0 | 2.23 | 0 | 0 | 0
423 | 50554565 | 50555676 | 46119647 | 1 | 1 | 30570983 | 3 | 1.1-1-8031 | ТСН-2001.1 Доп. 66, Р. 1, о. 1, поз. 8031 | Роль свинцовая, марка С1, толщина от 1 до 1,5 мм | 1346 | 1009 | кг | кг | 1 | 0 | 1533725368 | 0.8 | 211.96 | 0 | 0 | 0 | 25.8 | 0 | 0 | 0 | 7.6 | 1 | 1 | 1 | 2 | 0 | 1 | 1 | 0 | 0 | 0.8 |  | 0 | 2 | 50555695 | 1 | 0 | 605 | 0 | 0 | 0 | 0 | 0 | 0 | 0 | 0 | 0 | 0 | 0 | 0 | 0 | 0 | 0 | 0 | 0 | 0 | 0 | 0 | 0 | 0 |  | 0 | 0 | 0.384 | 211.96 | 25.8 | 7.6 | 20.64 | 0 | 75.29 | 0 | 0 | 0 | 75.29 | 0 | 0 | 0
423 | 50554565 | 50555676 | 46136397 | 1 | 1 | 30570983 | 3 | 1.1-1-944 | ТСН-2001.1 Доп. 67, Р. 1, о. 1, поз. 944 | Припой оловянно-свинцовый, в прутках, диаметр 8 мм, типа ПОС-30 | 1348 | 1009 | т | т | 1000 | 0 | -1817633629 | 0.0005 | 1617949.24 | 0 | 0 | 0 | 60966 | 0 | 0 | 0 | 24.55 | 1 | 1 | 1 | 2 | 0 | 1 | 1 | 0 | 0 | 0.0005 |  | 0 | 2 | 50555696 | 1 | 0 | 606 | 0 | 0 | 0 | 0 | 0 | 0 | 0 | 0 | 0 | 0 | 0 | 0 | 0 | 0 | 0 | 0 | 0 | 0 | 0 | 0 | 0 | 0 |  | 0 | 0 | 0.00024 | 1617949.24 | 60966 | 24.55 | 30.48 | 0 | 359.21 | 0 | 0 | 0 | 359.21 | 0 | 0 | 0
423 | 50554565 | 50555676 | 46136412 | 1 | 1 | 30570983 | 3 | 1.1-1-967 | ТСН-2001.1 Доп. 67, Р. 1, о. 1, поз. 967 | Проволока стальная низкоуглеродистая общего назначения оцинкованная, диаметр от 1,6 до 3,0 мм | 1348 | 1009 | т | т | 1000 | 0 | 1862018911 | 4e-05 | 90864.24 | 0 | 0 | 0 | 7982.5 | 0 | 0 | 0 | 10.53 | 1 | 1 | 1 | 2 | 0 | 1 | 1 | 0 | 0 | 4e-05 |  | 0 | 2 | 50555697 | 1 | 0 | 607 | 0 | 0 | 0 | 0 | 0 | 0 | 0 | 0 | 0 | 0 | 0 | 0 | 0 | 0 | 0 | 0 | 0 | 0 | 0 | 0 | 0 | 0 |  | 0 | 0 | 1.92e-05 | 90864.24 | 7982.5 | 10.53 | 0.32 | 0 | 1.61 | 0 | 0 | 0 | 1.61 | 0 | 0 | 0
423 | 50554565 | 50555676 | 46148553 | 1 | 1 | 30570983 | 3 | 1.21-5-1180 | ТСН-2001.1 Доп. 67, Р. 21, о. 5, поз. 1180 | Бирка маркировочная для кабелей и проводов, типа У134 У3,5 | 1356 | 1010 | 1000 шт. | 1000 шт. | 1000 | 0 | -1862568020 | 0.00041 | 1352.63 | 0 | 0 | 0 | 226.68 | 0 | 0 | 0 | 5.52 | 1 | 1 | 1 | 2 | 0 | 1 | 1 | 0 | 0 | 0.00041 |  | 0 | 2 | 50555698 | 1 | 0 | 608 | 0 | 0 | 0 | 0 | 0 | 0 | 0 | 0 | 0 | 0 | 0 | 0 | 0 | 0 | 0 | 0 | 0 | 0 | 0 | 0 | 0 | 0 |  | 0 | 0 | 0.0001968 | 1352.63 | 226.68 | 5.52 | 0.09 | 0 | 0.25 | 0 | 0 | 0 | 0.25 | 0 | 0 | 0
423 | 50554565 | 50555676 | 46148214 | 1 | 1 | 30570983 | 3 | 1.21-5-798 | ТСН-2001.1 Доп. 67, Р. 21, о. 5, поз. 798 | Лента монтажная, типа ЛМ-5 | 1301 | 1003 | м | м | 1 | 0 | 1159735927 | 0.96 | 5.1 | 0 | 0 | 0 | 0.7 | 0 | 0 | 0 | 6.74 | 1 | 1 | 1 | 2 | 0 | 1 | 1 | 0 | 0 | 0.96 |  | 0 | 2 | 50555699 | 1 | 0 | 609 | 0 | 0 | 0 | 0 | 0 | 0 | 0 | 0 | 0 | 0 | 0 | 0 | 0 | 0 | 0 | 0 | 0 | 0 | 0 | 0 | 0 | 0 |  | 0 | 0 | 0.4608 | 5.1 | 0.7 | 6.74 | 0.67 | 0 | 2.17 | 0 | 0 | 0 | 2.17 | 0 | 0 | 0
423 | 50554565 | 50555676 | 46148216 | 1 | 1 | 30570983 | 3 | 1.21-5-800 | ТСН-2001.1 Доп. 67, Р. 21, о. 5, поз. 800 | Кнопка для ленты ЛМ, типа 3,5 | 1356 | 1010 | 1000 шт. | 1000 шт. | 1000 | 0 | 1674776227 | 0.00832 | 229.8 | 0 | 0 | 0 | 6.44 | 0 | 0 | 0 | 33.01 | 1 | 1 | 1 | 2 | 0 | 1 | 1 | 0 | 0 | 0.00832 |  | 0 | 2 | 50555700 | 1 | 0 | 610 | 0 | 0 | 0 | 0 | 0 | 0 | 0 | 0 | 0 | 0 | 0 | 0 | 0 | 0 | 0 | 0 | 0 | 0 | 0 | 0 | 0 | 0 |  | 0 | 0 | 0.0039936 | 229.8 | 6.44 | 33.01 | 0.05 | 0 | 0.85 | 0 | 0 | 0 | 0.85 | 0 | 0 | 0
423 | 50554565 | 50555676 | 43446276 | 1 | 1 | 30570983 | 3 | 1.23-3-292 | ТСН-2001.1 Доп. 51, Р. 23, о. 3, поз. 292 | Кабель симметричный с медными жилами, изоляция жил и оболочка из полимерной композиции UTP-5нг(А)-FRHF, для структурированных кабельных систем, напряжение 145 В, число пар и диаметр жил 4x2x0,52 мм | 1303 | 1003 | км | км | 1000 | 0 | 2005946955 | 0.102 | 117162.87 | 0 | 0 | 0 | 13344.29 | 0 | 0 | 0 | 8.78 | 1 | 1 | 1 | 0 | 0 | 0 | 1 | 0 | 0 | 0.102 |  | 0 | 1 | -1 | 0 | 0 |  | 0 | 0 | 0 | 0 | 0 | 0 | 0 | 0 | 0 | 0 | 0 | 0 | 0 | 0 | 0 | 0 | 0 | 0 | 0 | 0 | 0 | 0 |  | 0 | 0 | 0.04896 | 117162.87 | 13344.29 | 8.78 | 1361.12 | 0 | 5736.29 | 0 | 0 | 0 | 5736.29 | 0 | 0 | 0
428 | 50554564 | 50555705 | 40404405 | 30570983 | 1 | 30570983 | 1 | 9999990008 |  | Трудозатраты рабочих | 1191 | 1013 | чел.-ч. | чел.-ч. | 1 | 0 | 476480486 | 29.1295 | 0 | 0 | 0 | 0 | 0 | 0 | 0 | 0 | 1 | 1 | 1 | 1 | -2 | 0 | 1 | 1 | 0 | 0 | 25.33 | )*1,15 | 1 | 2 | 50555713 | 1 | 2048 | 613 | 0 | 0 | 0 | 0 | 0 | 0 | 0 | 0 | 0 | 0 | 0 | 0 | 0 | 0 | 0 | 0 | 0 | 0 | 0 | 0 | 0 | 0 | 0 | 8.7388 | 0 | 8.7388 | 0 | 0 | 1 | 0 | 0 | 0 | 0 | 0 | 0 | 0 | 0 | 0 | 0
428 | 50554564 | 50555705 | 46170867 | 1 | 1 | 30570983 | 2 | 2.1-18-7 | ТСН-2001.2. Доп. 68. п.1-18-7 (183001) | Автомобили грузовые бортовые, грузоподъемность до 5 т | 1368 | 1011 | маш.-ч | маш.-ч | 1 | 0 | -7781208 | 0.0125 | 0 | 83.1 | 12.62 | 0 | 0 | 83.1 | 12.62 | 0 | 1 | 1 | 1 | 1 | -2 | 0 | 1 | 1 | 0 | 0 | 0.01 | )*1,25 | 0 | 2 | 50555714 | 1 | 2048 | 614 | 0 | 0 | 0 | 0 | 0 | 0 | 0 | 0 | 0 | 0 | 0 | 0 | 0 | 0 | 0 | 0 | 0 | 0 | 0 | 0 | 0 | 0 |  | 0 | 0 | 0.00375 | 83.1 | 83.1 | 1 | 1.0375 | 0.1625 | 0 | 0.31 | 0.05 | 0 | 0.31 | 0 | 0 | 0
428 | 50554564 | 50555705 | 46170914 | 1 | 1 | 30570983 | 2 | 2.1-30-10 | ТСН-2001.2. Доп. 68. п.1-30-10 (304101) | Перфораторы, мощность до 800 Вт | 1368 | 1011 | маш.-ч | маш.-ч | 1 | 0 | -405183425 | 2.3375 | 0 | 0.77 | 0 | 0 | 0 | 0.77 | 0 | 0 | 1 | 1 | 1 | 1 | -2 | 0 | 1 | 1 | 0 | 0 | 1.87 | )*1,25 | 0 | 2 | 50555715 | 1 | 2048 | 615 | 0 | 0 | 0 | 0 | 0 | 0 | 0 | 0 | 0 | 0 | 0 | 0 | 0 | 0 | 0 | 0 | 0 | 0 | 0 | 0 | 0 | 0 |  | 0 | 0 | 0.70125 | 0.77 | 0.77 | 1 | 1.8 | 0 | 0 | 0.54 | 0 | 0 | 0.54 | 0 | 0 | 0
428 | 50554564 | 50555705 | 46170944 | 1 | 1 | 30570983 | 2 | 2.1-30-56 | ТСН-2001.2. Доп. 68. п.1-30-56 (309101) | Шуруповерты | 1368 | 1011 | маш.-ч | маш.-ч | 1 | 0 | -597135882 | 0.2375 | 0 | 0.47 | 0 | 0 | 0 | 0.47 | 0 | 0 | 1 | 1 | 1 | 1 | -2 | 0 | 1 | 1 | 0 | 0 | 0.19 | )*1,25 | 0 | 2 | 50555716 | 1 | 2048 | 616 | 0 | 0 | 0 | 0 | 0 | 0 | 0 | 0 | 0 | 0 | 0 | 0 | 0 | 0 | 0 | 0 | 0 | 0 | 0 | 0 | 0 | 0 |  | 0 | 0 | 0.07125 | 0.47 | 0.47 | 1 | 0.1125 | 0 | 0 | 0.03 | 0 | 0 | 0.03 | 0 | 0 | 0
428 | 50554564 | 50555705 | 46136088 | 1 | 1 | 30570983 | 3 | 1.1-1-238 | ТСН-2001.1 Доп. 67, Р. 1, о. 1, поз. 238 | Дюбель пластмассовый | 1354 | 1010 | шт. | шт. | 1 | 0 | -934629768 | 40 | 0.89 | 0 | 0 | 0 | 0.89 | 0 | 0 | 0 | 1 | 1 | 1 | 1 | -2 | 0 | 1 | 1 | 0 | 0 | 40 |  | 0 | 2 | 50555717 | 1 | 0 | 617 | 0 | 0 | 0 | 0 | 0 | 0 | 0 | 0 | 0 | 0 | 0 | 0 | 0 | 0 | 0 | 0 | 0 | 0 | 0 | 0 | 0 | 0 |  | 0 | 0 | 12 | 0.89 | 0.89 | 1 | 35.6 | 0 | 10.68 | 0 | 0 | 0 | 10.68 | 0 | 0 | 0
428 | 50554564 | 50555705 | 46137528 | 1 | 1 | 30570983 | 3 | 1.1-1-3256 | ТСН-2001.1 Доп. 67, Р. 1, о. 1, поз. 3256 | Шуруп-саморез с потайной головкой, наконечник сверло, оцинкованный, диаметр 4,2 мм, длина 60 мм | 1355 | 1010 | 100 шт. | 100 шт. | 100 | 0 | -1186911982 | 0.4 | 17.28 | 0 | 0 | 0 | 17.28 | 0 | 0 | 0 | 1 | 1 | 1 | 1 | -2 | 0 | 1 | 1 | 0 | 0 | 0.4 |  | 0 | 2 | 50555718 | 1 | 0 | 618 | 0 | 0 | 0 | 0 | 0 | 0 | 0 | 0 | 0 | 0 | 0 | 0 | 0 | 0 | 0 | 0 | 0 | 0 | 0 | 0 | 0 | 0 |  | 0 | 0 | 0.12 | 17.28 | 17.28 | 1 | 6.91 | 0 | 2.07 | 0 | 0 | 0 | 2.07 | 0 | 0 | 0
428 | 50554564 | 50555705 | 0 | 0 | 1 | 30570983 | 3 | цена поставщика |  | IP-видеокамера, 2мп, 2,8-8мм, IR-30м артикул: DS-2CD2023G0-1 | 1371 | 1013 | ШТ | ШТ | 1 | 0 | -1757743357 | 10 | 1657.67 | 0 | 0 | 0 | 1657.67 | 0 | 0 | 0 | 1 | 1 | 1 | 1 | 0 | 0 | 0 | 1 | 0 | 0 | 10 |  | 0 | 1 | -1 | 0 | 0 |  | 0 | 0 | 0 | 0 | 0 | 0 | 0 | 0 | 0 | 0 | 0 | 0 | 0 | 0 | 0 | 0 | 0 | 0 | 0 | 0 | 0 | 0 |  | 0 | 0 | 3 | 1657.67 | 1657.67 | 1 | 16576.7 | 0 | 4973.01 | 0 | 0 | 0 | 4973.01 | 0 | 0 | 0
429 | 50554565 | 50555705 | 40404405 | 30570983 | 1 | 30570983 | 1 | 9999990008 |  | Трудозатраты рабочих | 1191 | 1013 | чел.-ч. | чел.-ч. | 1 | 0 | 476480486 | 29.1295 | 0 | 0 | 0 | 0 | 0 | 0 | 0 | 0 | 1 | 1 | 1 | 1 | 5 | 0 | 1 | 1 | 0 | 0 | 25.33 | )*1,15 | 1 | 2 | 50555713 | 1 | 2048 | 620 | 0 | 0 | 0 | 0 | 0 | 0 | 0 | 0 | 0 | 0 | 0 | 0 | 0 | 0 | 0 | 0 | 0 | 0 | 0 | 0 | 0 | 0 | 0 | 8.7388 | 0 | 8.7388 | 0 | 0 | 1 | 0 | 0 | 0 | 0 | 0 | 0 | 0 | 0 | 0 | 0
429 | 50554565 | 50555705 | 46170867 | 1 | 1 | 30570983 | 2 | 2.1-18-7 | ТСН-2001.2. Доп. 68. п.1-18-7 (183001) | Автомобили грузовые бортовые, грузоподъемность до 5 т | 1368 | 1011 | маш.-ч | маш.-ч | 1 | 0 | -7781208 | 0.0125 | 0 | 1106.71 | 450.44 | 0 | 0 | 83.1 | 12.62 | 0 | 1 | 12.72 | 34.09 | 1 | 2 | 0 | 1 | 1 | 0 | 0 | 0.01 | )*1,25 | 0 | 2 | 50555714 | 1 | 2048 | 621 | 0 | 0 | 0 | 0 | 0 | 0 | 0 | 0 | 0 | 0 | 0 | 0 | 0 | 0 | 0 | 0 | 0 | 0 | 0 | 0 | 0 | 0 |  | 0 | 0 | 0.00375 | 1106.71 | 83.1 | 12.72 | 1.0375 | 0.1625 | 0 | 3.96 | 1.61 | 0 | 3.96 | 0 | 0 | 0
429 | 50554565 | 50555705 | 46170914 | 1 | 1 | 30570983 | 2 | 2.1-30-10 | ТСН-2001.2. Доп. 68. п.1-30-10 (304101) | Перфораторы, мощность до 800 Вт | 1368 | 1011 | маш.-ч | маш.-ч | 1 | 0 | -405183425 | 2.3375 | 0 | 6.84 | 0 | 0 | 0 | 0.77 | 0 | 0 | 1 | 8.48 | 34.09 | 1 | 2 | 0 | 1 | 1 | 0 | 0 | 1.87 | )*1,25 | 0 | 2 | 50555715 | 1 | 2048 | 622 | 0 | 0 | 0 | 0 | 0 | 0 | 0 | 0 | 0 | 0 | 0 | 0 | 0 | 0 | 0 | 0 | 0 | 0 | 0 | 0 | 0 | 0 |  | 0 | 0 | 0.70125 | 6.84 | 0.77 | 8.48 | 1.8 | 0 | 0 | 4.58 | 0 | 0 | 4.58 | 0 | 0 | 0
429 | 50554565 | 50555705 | 46170944 | 1 | 1 | 30570983 | 2 | 2.1-30-56 | ТСН-2001.2. Доп. 68. п.1-30-56 (309101) | Шуруповерты | 1368 | 1011 | маш.-ч | маш.-ч | 1 | 0 | -597135882 | 0.2375 | 0 | 4.22 | 0 | 0 | 0 | 0.47 | 0 | 0 | 1 | 8.57 | 34.09 | 1 | 2 | 0 | 1 | 1 | 0 | 0 | 0.19 | )*1,25 | 0 | 2 | 50555716 | 1 | 2048 | 623 | 0 | 0 | 0 | 0 | 0 | 0 | 0 | 0 | 0 | 0 | 0 | 0 | 0 | 0 | 0 | 0 | 0 | 0 | 0 | 0 | 0 | 0 |  | 0 | 0 | 0.07125 | 4.22 | 0.47 | 8.57 | 0.1125 | 0 | 0 | 0.29 | 0 | 0 | 0.29 | 0 | 0 | 0
429 | 50554565 | 50555705 | 46136088 | 1 | 1 | 30570983 | 3 | 1.1-1-238 | ТСН-2001.1 Доп. 67, Р. 1, о. 1, поз. 238 | Дюбель пластмассовый | 1354 | 1010 | шт. | шт. | 1 | 0 | -934629768 | 40 | 0.86 | 0 | 0 | 0 | 0.89 | 0 | 0 | 0 | 0.97 | 1 | 1 | 1 | 2 | 0 | 1 | 1 | 0 | 0 | 40 |  | 0 | 2 | 50555717 | 1 | 0 | 624 | 0 | 0 | 0 | 0 | 0 | 0 | 0 | 0 | 0 | 0 | 0 | 0 | 0 | 0 | 0 | 0 | 0 | 0 | 0 | 0 | 0 | 0 |  | 0 | 0 | 12 | 0.86 | 0.89 | 0.97 | 35.6 | 0 | 10.32 | 0 | 0 | 0 | 10.32 | 0 | 0 | 0
429 | 50554565 | 50555705 | 46137528 | 1 | 1 | 30570983 | 3 | 1.1-1-3256 | ТСН-2001.1 Доп. 67, Р. 1, о. 1, поз. 3256 | Шуруп-саморез с потайной головкой, наконечник сверло, оцинкованный, диаметр 4,2 мм, длина 60 мм | 1355 | 1010 | 100 шт. | 100 шт. | 100 | 0 | -1186911982 | 0.4 | 111.46 | 0 | 0 | 0 | 17.28 | 0 | 0 | 0 | 6.45 | 1 | 1 | 1 | 2 | 0 | 1 | 1 | 0 | 0 | 0.4 |  | 0 | 2 | 50555718 | 1 | 0 | 625 | 0 | 0 | 0 | 0 | 0 | 0 | 0 | 0 | 0 | 0 | 0 | 0 | 0 | 0 | 0 | 0 | 0 | 0 | 0 | 0 | 0 | 0 |  | 0 | 0 | 0.12 | 111.46 | 17.28 | 6.45 | 6.91 | 0 | 13.38 | 0 | 0 | 0 | 13.38 | 0 | 0 | 0
429 | 50554565 | 50555705 | 0 | 0 | 1 | 30570983 | 3 | цена поставщика |  | IP-видеокамера, 2мп, 2,8-8мм, IR-30м артикул: DS-2CD2023G0-1 | 1371 | 1013 | ШТ | ШТ | 1 | 0 | -1757743357 | 10 | 15979.94 | 0 | 0 | 0 | 1657.67 | 0 | 0 | 0 | 9.64 | 1 | 1 | 1 | 0 | 0 | 0 | 1 | 0 | 0 | 10 |  | 0 | 1 | -1 | 0 | 0 |  | 0 | 0 | 0 | 0 | 0 | 0 | 0 | 0 | 0 | 0 | 0 | 0 | 0 | 0 | 0 | 0 | 0 | 0 | 0 | 0 | 0 | 0 |  | 0 | 0 | 3 | 15979.94 | 1657.67 | 9.64 | 16576.7 | 0 | 47939.82 | 0 | 0 | 0 | 47939.82 | 0 | 0 | 0
432 | 50554564 | 50555721 | 30515951 | 30515945 | 1 | 30570983 | 1 | 9999990008 |  | Трудозатраты рабочих | 1191 | 1013 | чел.-ч. | чел.-ч. | 1 | 0 | 476480486 | 1.5525 | 0 | 0 | 0 | 0 | 0 | 0 | 0 | 0 | 1 | 1 | 1 | 1 | -2 | 0 | 1 | 1 | 0 | 0 | 1.35 | )*1,15 | 1 | 2 | 50555728 | 1 | 2048 | 627 | 0 | 0 | 0 | 0 | 0 | 0 | 0 | 0 | 0 | 0 | 0 | 0 | 0 | 0 | 0 | 0 | 0 | 0 | 0 | 0 | 0 | 0 | 0 | 1.5525 | 0 | 1.5525 | 0 | 0 | 1 | 0 | 0 | 0 | 0 | 0 | 0 | 0 | 0 | 0 | 0
432 | 50554564 | 50555721 | 30596074 | 1 | 1 | 30570983 | 2 | 2.1-18-7 | ТСН-2001.2. Доп. 68. п.1-18-7 (183001) | Автомобили грузовые бортовые, грузоподъемность до 5 т | 1368 | 1011 | маш.-ч | маш.-ч | 1 | 0 | -1440889904 | 0.0125 | 0 | 83.1 | 12.62 | 0 | 0 | 83.1 | 12.62 | 0 | 1 | 1 | 1 | 1 | -2 | 0 | 1 | 1 | 0 | 0 | 0.01 | )*1,25 | 0 | 2 | 50555729 | 1 | 2048 | 628 | 0 | 0 | 0 | 0 | 0 | 0 | 0 | 0 | 0 | 0 | 0 | 0 | 0 | 0 | 0 | 0 | 0 | 0 | 0 | 0 | 0 | 0 |  | 0 | 0 | 0.0125 | 83.1 | 83.1 | 1 | 1.0375 | 0.1625 | 0 | 1.04 | 0.16 | 0 | 1.04 | 0 | 0 | 0
432 | 50554564 | 50555721 | 30596154 | 1 | 1 | 30570983 | 2 | 2.1-30-56 | ТСН-2001.2. Доп. 68. п.1-30-56 (309101) | Шуруповерты | 1368 | 1011 | маш.-ч | маш.-ч | 1 | 0 | -2099052417 | 0.2125 | 0 | 0.47 | 0 | 0 | 0 | 0.47 | 0 | 0 | 1 | 1 | 1 | 1 | -2 | 0 | 1 | 1 | 0 | 0 | 0.17 | )*1,25 | 0 | 2 | 50555730 | 1 | 2048 | 629 | 0 | 0 | 0 | 0 | 0 | 0 | 0 | 0 | 0 | 0 | 0 | 0 | 0 | 0 | 0 | 0 | 0 | 0 | 0 | 0 | 0 | 0 |  | 0 | 0 | 0.2125 | 0.47 | 0.47 | 1 | 0.1 | 0 | 0 | 0.1 | 0 | 0 | 0.1 | 0 | 0 | 0
432 | 50554564 | 50555721 | 30573215 | 1 | 1 | 30570983 | 3 | 1.1-1-2381 | ТСН-2001.1 Доп. 70, Р. 1, о. 1, поз. 2381 | Винты с полукруглой головкой, М6х10 | 1348 | 1009 | т | т | 1000 | 0 | 163503827 | 3e-05 | 14336.14 | 0 | 0 | 0 | 14336.14 | 0 | 0 | 0 | 1 | 1 | 1 | 1 | -2 | 0 | 1 | 1 | 0 | 0 | 3e-05 |  | 0 | 2 | 50555731 | 1 | 0 | 630 | 0 | 0 | 0 | 0 | 0 | 0 | 0 | 0 | 0 | 0 | 0 | 0 | 0 | 0 | 0 | 0 | 0 | 0 | 0 | 0 | 0 | 0 |  | 0 | 0 | 3e-05 | 14336.14 | 14336.14 | 1 | 0.43 | 0 | 0.43 | 0 | 0 | 0 | 0.43 | 0 | 0 | 0
432 | 50554564 | 50555721 | 30571899 | 1 | 1 | 30570983 | 3 | 1.1-1-946 | ТСН-2001.1 Доп. 67, Р. 1, о. 1, поз. 946 | Припой оловянно-свинцовый, в прутках, диаметр 8 мм, типа ПОС-61 | 1348 | 1009 | т | т | 1000 | 0 | -966502804 | 1e-05 | 78563.86 | 0 | 0 | 0 | 78563.86 | 0 | 0 | 0 | 1 | 1 | 1 | 1 | -2 | 0 | 1 | 1 | 0 | 0 | 1e-05 |  | 0 | 2 | 50555732 | 1 | 0 | 631 | 0 | 0 | 0 | 0 | 0 | 0 | 0 | 0 | 0 | 0 | 0 | 0 | 0 | 0 | 0 | 0 | 0 | 0 | 0 | 0 | 0 | 0 |  | 0 | 0 | 1e-05 | 78563.86 | 78563.86 | 1 | 0.79 | 0 | 0.79 | 0 | 0 | 0 | 0.79 | 0 | 0 | 0
432 | 50554564 | 50555721 | 0 | 0 | 1 | 30570983 | 3 | цена поставщика |  | IP-видеорегистратор артикул: DS-7604NI-K1/4P | 1371 | 1013 | ШТ | ШТ | 1 | 0 | -1674872480 | 1 | 2027.13 | 0 | 0 | 0 | 2027.13 | 0 | 0 | 0 | 1 | 1 | 1 | 1 | 0 | 0 | 0 | 1 | 0 | 0 | 1 |  | 0 | 1 | -1 | 0 | 0 |  | 0 | 0 | 0 | 0 | 0 | 0 | 0 | 0 | 0 | 0 | 0 | 0 | 0 | 0 | 0 | 0 | 0 | 0 | 0 | 0 | 0 | 0 |  | 0 | 0 | 1 | 2027.13 | 2027.13 | 1 | 2027.13 | 0 | 2027.13 | 0 | 0 | 0 | 2027.13 | 0 | 0 | 0
433 | 50554565 | 50555721 | 30515951 | 30515945 | 1 | 30570983 | 1 | 9999990008 |  | Трудозатраты рабочих | 1191 | 1013 | чел.-ч. | чел.-ч. | 1 | 0 | 476480486 | 1.5525 | 0 | 0 | 0 | 0 | 0 | 0 | 0 | 0 | 1 | 1 | 1 | 1 | 5 | 0 | 1 | 1 | 0 | 0 | 1.35 | )*1,15 | 1 | 2 | 50555728 | 1 | 2048 | 633 | 0 | 0 | 0 | 0 | 0 | 0 | 0 | 0 | 0 | 0 | 0 | 0 | 0 | 0 | 0 | 0 | 0 | 0 | 0 | 0 | 0 | 0 | 0 | 1.5525 | 0 | 1.5525 | 0 | 0 | 1 | 0 | 0 | 0 | 0 | 0 | 0 | 0 | 0 | 0 | 0
433 | 50554565 | 50555721 | 30596074 | 1 | 1 | 30570983 | 2 | 2.1-18-7 | ТСН-2001.2. Доп. 68. п.1-18-7 (183001) | Автомобили грузовые бортовые, грузоподъемность до 5 т | 1368 | 1011 | маш.-ч | маш.-ч | 1 | 0 | -1440889904 | 0.0125 | 0 | 1106.71 | 450.44 | 0 | 0 | 83.1 | 12.62 | 0 | 1 | 12.72 | 34.09 | 1 | 2 | 0 | 1 | 1 | 0 | 0 | 0.01 | )*1,25 | 0 | 2 | 50555729 | 1 | 2048 | 634 | 0 | 0 | 0 | 0 | 0 | 0 | 0 | 0 | 0 | 0 | 0 | 0 | 0 | 0 | 0 | 0 | 0 | 0 | 0 | 0 | 0 | 0 |  | 0 | 0 | 0.0125 | 1106.71 | 83.1 | 12.72 | 1.0375 | 0.1625 | 0 | 13.21 | 5.38 | 0 | 13.21 | 0 | 0 | 0
433 | 50554565 | 50555721 | 30596154 | 1 | 1 | 30570983 | 2 | 2.1-30-56 | ТСН-2001.2. Доп. 68. п.1-30-56 (309101) | Шуруповерты | 1368 | 1011 | маш.-ч | маш.-ч | 1 | 0 | -2099052417 | 0.2125 | 0 | 4.22 | 0 | 0 | 0 | 0.47 | 0 | 0 | 1 | 8.57 | 34.09 | 1 | 2 | 0 | 1 | 1 | 0 | 0 | 0.17 | )*1,25 | 0 | 2 | 50555730 | 1 | 2048 | 635 | 0 | 0 | 0 | 0 | 0 | 0 | 0 | 0 | 0 | 0 | 0 | 0 | 0 | 0 | 0 | 0 | 0 | 0 | 0 | 0 | 0 | 0 |  | 0 | 0 | 0.2125 | 4.22 | 0.47 | 8.57 | 0.1 | 0 | 0 | 0.86 | 0 | 0 | 0.86 | 0 | 0 | 0
433 | 50554565 | 50555721 | 30573215 | 1 | 1 | 30570983 | 3 | 1.1-1-2381 | ТСН-2001.1 Доп. 70, Р. 1, о. 1, поз. 2381 | Винты с полукруглой головкой, М6х10 | 1348 | 1009 | т | т | 1000 | 0 | 163503827 | 3e-05 | 103793.65 | 0 | 0 | 0 | 14336.14 | 0 | 0 | 0 | 7.24 | 1 | 1 | 1 | 2 | 0 | 1 | 1 | 0 | 0 | 3e-05 |  | 0 | 2 | 50555731 | 1 | 0 | 636 | 0 | 0 | 0 | 0 | 0 | 0 | 0 | 0 | 0 | 0 | 0 | 0 | 0 | 0 | 0 | 0 | 0 | 0 | 0 | 0 | 0 | 0 |  | 0 | 0 | 3e-05 | 103793.65 | 14336.14 | 7.24 | 0.43 | 0 | 3.11 | 0 | 0 | 0 | 3.11 | 0 | 0 | 0
433 | 50554565 | 50555721 | 30571899 | 1 | 1 | 30570983 | 3 | 1.1-1-946 | ТСН-2001.1 Доп. 67, Р. 1, о. 1, поз. 946 | Припой оловянно-свинцовый, в прутках, диаметр 8 мм, типа ПОС-61 | 1348 | 1009 | т | т | 1000 | 0 | -966502804 | 1e-05 | 2801587.25 | 0 | 0 | 0 | 78563.86 | 0 | 0 | 0 | 35.66 | 1 | 1 | 1 | 2 | 0 | 1 | 1 | 0 | 0 | 1e-05 |  | 0 | 2 | 50555732 | 1 | 0 | 637 | 0 | 0 | 0 | 0 | 0 | 0 | 0 | 0 | 0 | 0 | 0 | 0 | 0 | 0 | 0 | 0 | 0 | 0 | 0 | 0 | 0 | 0 |  | 0 | 0 | 1e-05 | 2801587.25 | 78563.86 | 35.66 | 0.79 | 0 | 28.02 | 0 | 0 | 0 | 28.02 | 0 | 0 | 0
433 | 50554565 | 50555721 | 0 | 0 | 1 | 30570983 | 3 | цена поставщика |  | IP-видеорегистратор артикул: DS-7604NI-K1/4P | 1371 | 1013 | ШТ | ШТ | 1 | 0 | -1674872480 | 1 | 19541.53 | 0 | 0 | 0 | 2027.13 | 0 | 0 | 0 | 9.64 | 1 | 1 | 1 | 0 | 0 | 0 | 1 | 0 | 0 | 1 |  | 0 | 1 | -1 | 0 | 0 |  | 0 | 0 | 0 | 0 | 0 | 0 | 0 | 0 | 0 | 0 | 0 | 0 | 0 | 0 | 0 | 0 | 0 | 0 | 0 | 0 | 0 | 0 |  | 0 | 0 | 1 | 19541.53 | 2027.13 | 9.64 | 2027.13 | 0 | 19541.53 | 0 | 0 | 0 | 19541.53 | 0 | 0 | 0
436 | 50554564 | 50555735 | 40404405 | 30570983 | 1 | 30570983 | 1 | 9999990008 |  | Трудозатраты рабочих | 1191 | 1013 | чел.-ч. | чел.-ч. | 1 | 0 | 476480486 | 1.1845 | 0 | 0 | 0 | 0 | 0 | 0 | 0 | 0 | 1 | 1 | 1 | 1 | -2 | 0 | 1 | 1 | 0 | 0 | 1.03 | )*1,15 | 1 | 2 | 50555739 | 1 | 2048 | 639 | 0 | 0 | 0 | 0 | 0 | 0 | 0 | 0 | 0 | 0 | 0 | 0 | 0 | 0 | 0 | 0 | 0 | 0 | 0 | 0 | 0 | 0 | 0 | 1.1845 | 0 | 1.1845 | 0 | 0 | 1 | 0 | 0 | 0 | 0 | 0 | 0 | 0 | 0 | 0 | 0
436 | 50554564 | 50555735 | 46170867 | 1 | 1 | 30570983 | 2 | 2.1-18-7 | ТСН-2001.2. Доп. 68. п.1-18-7 (183001) | Автомобили грузовые бортовые, грузоподъемность до 5 т | 1368 | 1011 | маш.-ч | маш.-ч | 1 | 0 | -7781208 | 0.0075 | 0 | 83.1 | 12.62 | 0 | 0 | 83.1 | 12.62 | 0 | 1 | 1 | 1 | 1 | -2 | 0 | 1 | 1 | 0 | 0 | 0.006 | )*1,25 | 0 | 2 | 50555740 | 1 | 2048 | 640 | 0 | 0 | 0 | 0 | 0 | 0 | 0 | 0 | 0 | 0 | 0 | 0 | 0 | 0 | 0 | 0 | 0 | 0 | 0 | 0 | 0 | 0 |  | 0 | 0 | 0.0075 | 83.1 | 83.1 | 1 | 0.625 | 0.1 | 0 | 0.62 | 0.09 | 0 | 0.62 | 0 | 0 | 0
436 | 50554564 | 50555735 | 0 | 0 | 1 | 30570983 | 3 | цена поставщика |  | Жесткий диск, 6ТБ, HDD, SATA | 1371 | 1013 | ШТ | ШТ | 1 | 0 | -838138305 | 1 | 1739.59 | 0 | 0 | 0 | 1739.59 | 0 | 0 | 0 | 1 | 1 | 1 | 1 | 0 | 0 | 0 | 1 | 0 | 0 | 1 |  | 0 | 1 | -1 | 0 | 0 |  | 0 | 0 | 0 | 0 | 0 | 0 | 0 | 0 | 0 | 0 | 0 | 0 | 0 | 0 | 0 | 0 | 0 | 0 | 0 | 0 | 0 | 0 |  | 0 | 0 | 1 | 1739.59 | 1739.59 | 1 | 1739.59 | 0 | 1739.59 | 0 | 0 | 0 | 1739.59 | 0 | 0 | 0
437 | 50554565 | 50555735 | 40404405 | 30570983 | 1 | 30570983 | 1 | 9999990008 |  | Трудозатраты рабочих | 1191 | 1013 | чел.-ч. | чел.-ч. | 1 | 0 | 476480486 | 1.1845 | 0 | 0 | 0 | 0 | 0 | 0 | 0 | 0 | 1 | 1 | 1 | 1 | 5 | 0 | 1 | 1 | 0 | 0 | 1.03 | )*1,15 | 1 | 2 | 50555739 | 1 | 2048 | 642 | 0 | 0 | 0 | 0 | 0 | 0 | 0 | 0 | 0 | 0 | 0 | 0 | 0 | 0 | 0 | 0 | 0 | 0 | 0 | 0 | 0 | 0 | 0 | 1.1845 | 0 | 1.1845 | 0 | 0 | 1 | 0 | 0 | 0 | 0 | 0 | 0 | 0 | 0 | 0 | 0
437 | 50554565 | 50555735 | 46170867 | 1 | 1 | 30570983 | 2 | 2.1-18-7 | ТСН-2001.2. Доп. 68. п.1-18-7 (183001) | Автомобили грузовые бортовые, грузоподъемность до 5 т | 1368 | 1011 | маш.-ч | маш.-ч | 1 | 0 | -7781208 | 0.0075 | 0 | 1106.71 | 450.44 | 0 | 0 | 83.1 | 12.62 | 0 | 1 | 12.72 | 34.09 | 1 | 2 | 0 | 1 | 1 | 0 | 0 | 0.006 | )*1,25 | 0 | 2 | 50555740 | 1 | 2048 | 643 | 0 | 0 | 0 | 0 | 0 | 0 | 0 | 0 | 0 | 0 | 0 | 0 | 0 | 0 | 0 | 0 | 0 | 0 | 0 | 0 | 0 | 0 |  | 0 | 0 | 0.0075 | 1106.71 | 83.1 | 12.72 | 0.625 | 0.1 | 0 | 7.93 | 3.23 | 0 | 7.93 | 0 | 0 | 0
437 | 50554565 | 50555735 | 0 | 0 | 1 | 30570983 | 3 | цена поставщика |  | Жесткий диск, 6ТБ, HDD, SATA | 1371 | 1013 | ШТ | ШТ | 1 | 0 | -838138305 | 1 | 16769.65 | 0 | 0 | 0 | 1739.59 | 0 | 0 | 0 | 9.64 | 1 | 1 | 1 | 0 | 0 | 0 | 1 | 0 | 0 | 1 |  | 0 | 1 | -1 | 0 | 0 |  | 0 | 0 | 0 | 0 | 0 | 0 | 0 | 0 | 0 | 0 | 0 | 0 | 0 | 0 | 0 | 0 | 0 | 0 | 0 | 0 | 0 | 0 |  | 0 | 0 | 1 | 16769.65 | 1739.59 | 9.64 | 1739.59 | 0 | 16769.65 | 0 | 0 | 0 | 16769.65 | 0 | 0 | 0
440 | 50554564 | 50555743 | 40404405 | 30570983 | 1 | 30570983 | 1 | 9999990008 |  | Трудозатраты рабочих | 1191 | 1013 | чел.-ч. | чел.-ч. | 1 | 0 | 476480486 | 8.05 | 0 | 0 | 0 | 0 | 0 | 0 | 0 | 0 | 1 | 1 | 1 | 1 | -2 | 0 | 1 | 1 | 0 | 0 | 7 | )*1,15 | 1 | 2 | 50555750 | 1 | 2048 | 645 | 0 | 0 | 0 | 0 | 0 | 0 | 0 | 0 | 0 | 0 | 0 | 0 | 0 | 0 | 0 | 0 | 0 | 0 | 0 | 0 | 0 | 0 | 0 | 8.05 | 0 | 8.05 | 0 | 0 | 1 | 0 | 0 | 0 | 0 | 0 | 0 | 0 | 0 | 0 | 0
440 | 50554564 | 50555743 | 46136398 | 1 | 1 | 30570983 | 3 | 1.1-1-945 | ТСН-2001.1 Доп. 67, Р. 1, о. 1, поз. 945 | Припой оловянно-свинцовый, в прутках, диаметр 8 мм, типа ПОС-40 | 1348 | 1009 | т | т | 1000 | 0 | 284877052 | 1.2e-05 | 64128.62 | 0 | 0 | 0 | 64128.62 | 0 | 0 | 0 | 1 | 1 | 1 | 1 | -2 | 0 | 1 | 1 | 0 | 0 | 1.2e-05 |  | 0 | 2 | 50555751 | 1 | 0 | 646 | 0 | 0 | 0 | 0 | 0 | 0 | 0 | 0 | 0 | 0 | 0 | 0 | 0 | 0 | 0 | 0 | 0 | 0 | 0 | 0 | 0 | 0 |  | 0 | 0 | 1.2e-05 | 64128.62 | 64128.62 | 1 | 0.77 | 0 | 0.77 | 0 | 0 | 0 | 0.77 | 0 | 0 | 0
440 | 50554564 | 50555743 | 31114144 | 1 | 1 | 30570983 | 3 | 1.1-2-63 | ТСН-2001.1. Доп. 1-42. Р. 1, о. 2, поз. 63 | Нитки суровые | 1349 | 1009 | г | г | 0.001 | 0 | 1880335342 | 2 | 0.07 | 0 | 0 | 0 | 0.07 | 0 | 0 | 0 | 1 | 1 | 1 | 1 | -2 | 0 | 1 | 1 | 0 | 0 | 2 |  | 0 | 2 | 50555752 | 1 | 0 | 647 | 0 | 0 | 0 | 0 | 0 | 0 | 0 | 0 | 0 | 0 | 0 | 0 | 0 | 0 | 0 | 0 | 0 | 0 | 0 | 0 | 0 | 0 |  | 0 | 0 | 2 | 0.07 | 0.07 | 1 | 0.14 | 0 | 0.14 | 0 | 0 | 0 | 0.14 | 0 | 0 | 0
440 | 50554564 | 50555743 | 46148575 | 1 | 1 | 30570983 | 3 | 1.21-5-1229 | ТСН-2001.1 Доп. 67, Р. 21, о. 5, поз. 1229 | Лента электроизоляционная, термостойкая, ширина 26 мм, толщина от 0,5 до 0,8 мм, типа ЛЭТСАР | 1346 | 1009 | кг | кг | 1 | 0 | -283468375 | 0.006 | 493.08 | 0 | 0 | 0 | 493.08 | 0 | 0 | 0 | 1 | 1 | 1 | 1 | -2 | 0 | 1 | 1 | 0 | 0 | 0.006 |  | 0 | 2 | 50555753 | 1 | 0 | 648 | 0 | 0 | 0 | 0 | 0 | 0 | 0 | 0 | 0 | 0 | 0 | 0 | 0 | 0 | 0 | 0 | 0 | 0 | 0 | 0 | 0 | 0 |  | 0 | 0 | 0.006 | 493.08 | 493.08 | 1 | 2.96 | 0 | 2.96 | 0 | 0 | 0 | 2.96 | 0 | 0 | 0
440 | 50554564 | 50555743 | 46152603 | 1 | 1 | 30570983 | 3 | 1.23-11-3 | ТСН-2001.1 Доп. 67, Р. 23, о. 11, поз. 3 | Провод монтажный с гибкой жилой из медной луженой проволоки с комбинированной волокнистой и поливинилхлоридной изоляцией, марка МГШВ, напряжение 1000 В, число жил и сечение 1х0,35 мм2 | 1303 | 1003 | км | км | 1000 | 0 | -906768752 | 0.06 | 516.91 | 0 | 0 | 0 | 516.91 | 0 | 0 | 0 | 1 | 1 | 1 | 1 | -2 | 0 | 1 | 1 | 0 | 0 | 0.06 |  | 0 | 2 | 50555754 | 1 | 0 | 649 | 0 | 0 | 0 | 0 | 0 | 0 | 0 | 0 | 0 | 0 | 0 | 0 | 0 | 0 | 0 | 0 | 0 | 0 | 0 | 0 | 0 | 0 |  | 0 | 0 | 0.06 | 516.91 | 516.91 | 1 | 31.01 | 0 | 31.01 | 0 | 0 | 0 | 31.01 | 0 | 0 | 0
440 | 50554564 | 50555743 | 0 | 0 | 1 | 30570983 | 3 | цена поставщика |  | LCD монитор 27 дюймов артикул: RG270BMIIX | 1371 | 1013 | ШТ | ШТ | 1 | 0 | -294744657 | 1 | 1172.63 | 0 | 0 | 0 | 1172.63 | 0 | 0 | 0 | 1 | 1 | 1 | 1 | 0 | 0 | 0 | 1 | 0 | 0 | 1 |  | 0 | 1 | -1 | 0 | 0 |  | 0 | 0 | 0 | 0 | 0 | 0 | 0 | 0 | 0 | 0 | 0 | 0 | 0 | 0 | 0 | 0 | 0 | 0 | 0 | 0 | 0 | 0 |  | 0 | 0 | 1 | 1172.63 | 1172.63 | 1 | 1172.63 | 0 | 1172.63 | 0 | 0 | 0 | 1172.63 | 0 | 0 | 0
441 | 50554565 | 50555743 | 40404405 | 30570983 | 1 | 30570983 | 1 | 9999990008 |  | Трудозатраты рабочих | 1191 | 1013 | чел.-ч. | чел.-ч. | 1 | 0 | 476480486 | 8.05 | 0 | 0 | 0 | 0 | 0 | 0 | 0 | 0 | 1 | 1 | 1 | 1 | 5 | 0 | 1 | 1 | 0 | 0 | 7 | )*1,15 | 1 | 2 | 50555750 | 1 | 2048 | 652 | 0 | 0 | 0 | 0 | 0 | 0 | 0 | 0 | 0 | 0 | 0 | 0 | 0 | 0 | 0 | 0 | 0 | 0 | 0 | 0 | 0 | 0 | 0 | 8.05 | 0 | 8.05 | 0 | 0 | 1 | 0 | 0 | 0 | 0 | 0 | 0 | 0 | 0 | 0 | 0
441 | 50554565 | 50555743 | 46136398 | 1 | 1 | 30570983 | 3 | 1.1-1-945 | ТСН-2001.1 Доп. 67, Р. 1, о. 1, поз. 945 | Припой оловянно-свинцовый, в прутках, диаметр 8 мм, типа ПОС-40 | 1348 | 1009 | т | т | 1000 | 0 | 284877052 | 1.2e-05 | 1930271.46 | 0 | 0 | 0 | 64128.62 | 0 | 0 | 0 | 30.1 | 1 | 1 | 1 | 2 | 0 | 1 | 1 | 0 | 0 | 1.2e-05 |  | 0 | 2 | 50555751 | 1 | 0 | 653 | 0 | 0 | 0 | 0 | 0 | 0 | 0 | 0 | 0 | 0 | 0 | 0 | 0 | 0 | 0 | 0 | 0 | 0 | 0 | 0 | 0 | 0 |  | 0 | 0 | 1.2e-05 | 1930271.46 | 64128.62 | 30.1 | 0.77 | 0 | 23.16 | 0 | 0 | 0 | 23.16 | 0 | 0 | 0
441 | 50554565 | 50555743 | 31114144 | 1 | 1 | 30570983 | 3 | 1.1-2-63 | ТСН-2001.1. Доп. 1-42. Р. 1, о. 2, поз. 63 | Нитки суровые | 1349 | 1009 | г | г | 0.001 | 0 | 1880335342 | 2 | 0.37 | 0 | 0 | 0 | 0.07 | 0 | 0 | 0 | 5.29 | 1 | 1 | 1 | 2 | 0 | 1 | 1 | 0 | 0 | 2 |  | 0 | 2 | 50555752 | 1 | 0 | 654 | 0 | 0 | 0 | 0 | 0 | 0 | 0 | 0 | 0 | 0 | 0 | 0 | 0 | 0 | 0 | 0 | 0 | 0 | 0 | 0 | 0 | 0 |  | 0 | 0 | 2 | 0.37 | 0.07 | 5.29 | 0.14 | 0 | 0.74 | 0 | 0 | 0 | 0.74 | 0 | 0 | 0
441 | 50554565 | 50555743 | 46148575 | 1 | 1 | 30570983 | 3 | 1.21-5-1229 | ТСН-2001.1 Доп. 67, Р. 21, о. 5, поз. 1229 | Лента электроизоляционная, термостойкая, ширина 26 мм, толщина от 0,5 до 0,8 мм, типа ЛЭТСАР | 1346 | 1009 | кг | кг | 1 | 0 | -283468375 | 0.006 | 3047.23 | 0 | 0 | 0 | 493.08 | 0 | 0 | 0 | 6.18 | 1 | 1 | 1 | 2 | 0 | 1 | 1 | 0 | 0 | 0.006 |  | 0 | 2 | 50555753 | 1 | 0 | 655 | 0 | 0 | 0 | 0 | 0 | 0 | 0 | 0 | 0 | 0 | 0 | 0 | 0 | 0 | 0 | 0 | 0 | 0 | 0 | 0 | 0 | 0 |  | 0 | 0 | 0.006 | 3047.23 | 493.08 | 6.18 | 2.96 | 0 | 18.28 | 0 | 0 | 0 | 18.28 | 0 | 0 | 0
441 | 50554565 | 50555743 | 46152603 | 1 | 1 | 30570983 | 3 | 1.23-11-3 | ТСН-2001.1 Доп. 67, Р. 23, о. 11, поз. 3 | Провод монтажный с гибкой жилой из медной луженой проволоки с комбинированной волокнистой и поливинилхлоридной изоляцией, марка МГШВ, напряжение 1000 В, число жил и сечение 1х0,35 мм2 | 1303 | 1003 | км | км | 1000 | 0 | -906768752 | 0.06 | 5189.78 | 0 | 0 | 0 | 516.91 | 0 | 0 | 0 | 10.04 | 1 | 1 | 1 | 2 | 0 | 1 | 1 | 0 | 0 | 0.06 |  | 0 | 2 | 50555754 | 1 | 0 | 656 | 0 | 0 | 0 | 0 | 0 | 0 | 0 | 0 | 0 | 0 | 0 | 0 | 0 | 0 | 0 | 0 | 0 | 0 | 0 | 0 | 0 | 0 |  | 0 | 0 | 0.06 | 5189.78 | 516.91 | 10.04 | 31.01 | 0 | 311.39 | 0 | 0 | 0 | 311.39 | 0 | 0 | 0
441 | 50554565 | 50555743 | 0 | 0 | 1 | 30570983 | 3 | цена поставщика |  | LCD монитор 27 дюймов артикул: RG270BMIIX | 1371 | 1013 | ШТ | ШТ | 1 | 0 | -294744657 | 1 | 11304.15 | 0 | 0 | 0 | 1172.63 | 0 | 0 | 0 | 9.64 | 1 | 1 | 1 | 0 | 0 | 0 | 1 | 0 | 0 | 1 |  | 0 | 1 | -1 | 0 | 0 |  | 0 | 0 | 0 | 0 | 0 | 0 | 0 | 0 | 0 | 0 | 0 | 0 | 0 | 0 | 0 | 0 | 0 | 0 | 0 | 0 | 0 | 0 |  | 0 | 0 | 1 | 11304.15 | 1172.63 | 9.64 | 1172.63 | 0 | 11304.15 | 0 | 0 | 0 | 11304.15 | 0 | 0 | 0
444 | 50554564 | 50555758 | 40404405 | 30570983 | 1 | 30570983 | 1 | 9999990008 |  | Трудозатраты рабочих | 1191 | 1013 | чел.-ч. | чел.-ч. | 1 | 0 | 476480486 | 1.1845 | 0 | 0 | 0 | 0 | 0 | 0 | 0 | 0 | 1 | 1 | 1 | 1 | -2 | 0 | 1 | 1 | 0 | 0 | 1.03 | )*1,15 | 1 | 2 | 50555762 | 1 | 2048 | 659 | 0 | 0 | 0 | 0 | 0 | 0 | 0 | 0 | 0 | 0 | 0 | 0 | 0 | 0 | 0 | 0 | 0 | 0 | 0 | 0 | 0 | 0 | 0 | 1.1845 | 0 | 1.1845 | 0 | 0 | 1 | 0 | 0 | 0 | 0 | 0 | 0 | 0 | 0 | 0 | 0
444 | 50554564 | 50555758 | 46170867 | 1 | 1 | 30570983 | 2 | 2.1-18-7 | ТСН-2001.2. Доп. 68. п.1-18-7 (183001) | Автомобили грузовые бортовые, грузоподъемность до 5 т | 1368 | 1011 | маш.-ч | маш.-ч | 1 | 0 | -7781208 | 0.0075 | 0 | 83.1 | 12.62 | 0 | 0 | 83.1 | 12.62 | 0 | 1 | 1 | 1 | 1 | -2 | 0 | 1 | 1 | 0 | 0 | 0.006 | )*1,25 | 0 | 2 | 50555763 | 1 | 2048 | 660 | 0 | 0 | 0 | 0 | 0 | 0 | 0 | 0 | 0 | 0 | 0 | 0 | 0 | 0 | 0 | 0 | 0 | 0 | 0 | 0 | 0 | 0 |  | 0 | 0 | 0.0075 | 83.1 | 83.1 | 1 | 0.625 | 0.1 | 0 | 0.62 | 0.09 | 0 | 0.62 | 0 | 0 | 0
444 | 50554564 | 50555758 | 0 | 0 | 1 | 30570983 | 3 | цена поставщика |  | Источник бесперебойного питания 1000 ВА/600 Вт, 170-270 В артикул: SKAT-UPS 1000/600 | 1371 | 1013 | ШТ | ШТ | 1 | 0 | 1166625168 | 1 | 1638.54 | 0 | 0 | 0 | 1638.54 | 0 | 0 | 0 | 1 | 1 | 1 | 1 | 0 | 0 | 0 | 1 | 0 | 0 | 1 |  | 0 | 1 | -1 | 0 | 0 |  | 0 | 0 | 0 | 0 | 0 | 0 | 0 | 0 | 0 | 0 | 0 | 0 | 0 | 0 | 0 | 0 | 0 | 0 | 0 | 0 | 0 | 0 |  | 0 | 0 | 1 | 1638.54 | 1638.54 | 1 | 1638.54 | 0 | 1638.54 | 0 | 0 | 0 | 1638.54 | 0 | 0 | 0
445 | 50554565 | 50555758 | 40404405 | 30570983 | 1 | 30570983 | 1 | 9999990008 |  | Трудозатраты рабочих | 1191 | 1013 | чел.-ч. | чел.-ч. | 1 | 0 | 476480486 | 1.1845 | 0 | 0 | 0 | 0 | 0 | 0 | 0 | 0 | 1 | 1 | 1 | 1 | 5 | 0 | 1 | 1 | 0 | 0 | 1.03 | )*1,15 | 1 | 2 | 50555762 | 1 | 2048 | 662 | 0 | 0 | 0 | 0 | 0 | 0 | 0 | 0 | 0 | 0 | 0 | 0 | 0 | 0 | 0 | 0 | 0 | 0 | 0 | 0 | 0 | 0 | 0 | 1.1845 | 0 | 1.1845 | 0 | 0 | 1 | 0 | 0 | 0 | 0 | 0 | 0 | 0 | 0 | 0 | 0
445 | 50554565 | 50555758 | 46170867 | 1 | 1 | 30570983 | 2 | 2.1-18-7 | ТСН-2001.2. Доп. 68. п.1-18-7 (183001) | Автомобили грузовые бортовые, грузоподъемность до 5 т | 1368 | 1011 | маш.-ч | маш.-ч | 1 | 0 | -7781208 | 0.0075 | 0 | 1106.71 | 450.44 | 0 | 0 | 83.1 | 12.62 | 0 | 1 | 12.72 | 34.09 | 1 | 2 | 0 | 1 | 1 | 0 | 0 | 0.006 | )*1,25 | 0 | 2 | 50555763 | 1 | 2048 | 663 | 0 | 0 | 0 | 0 | 0 | 0 | 0 | 0 | 0 | 0 | 0 | 0 | 0 | 0 | 0 | 0 | 0 | 0 | 0 | 0 | 0 | 0 |  | 0 | 0 | 0.0075 | 1106.71 | 83.1 | 12.72 | 0.625 | 0.1 | 0 | 7.93 | 3.23 | 0 | 7.93 | 0 | 0 | 0
445 | 50554565 | 50555758 | 0 | 0 | 1 | 30570983 | 3 | цена поставщика |  | Источник бесперебойного питания 1000 ВА/600 Вт, 170-270 В артикул: SKAT-UPS 1000/600 | 1371 | 1013 | ШТ | ШТ | 1 | 0 | 1166625168 | 1 | 15795.53 | 0 | 0 | 0 | 1638.54 | 0 | 0 | 0 | 9.64 | 1 | 1 | 1 | 0 | 0 | 0 | 1 | 0 | 0 | 1 |  | 0 | 1 | -1 | 0 | 0 |  | 0 | 0 | 0 | 0 | 0 | 0 | 0 | 0 | 0 | 0 | 0 | 0 | 0 | 0 | 0 | 0 | 0 | 0 | 0 | 0 | 0 | 0 |  | 0 | 0 | 1 | 15795.53 | 1638.54 | 9.64 | 1638.54 | 0 | 15795.53 | 0 | 0 | 0 | 15795.53 | 0 | 0 | 0
448 | 50554564 | 50555766 | 40404405 | 30570983 | 1 | 30570983 | 1 | 9999990008 |  | Трудозатраты рабочих | 1191 | 1013 | чел.-ч. | чел.-ч. | 1 | 0 | 476480486 | 17.25 | 0 | 0 | 0 | 0 | 0 | 0 | 0 | 0 | 1 | 1 | 1 | 1 | -2 | 0 | 1 | 1 | 0 | 0 | 15 | )*1,15 | 1 | 2 | 50555770 | 1 | 2048 | 665 | 0 | 0 | 0 | 0 | 0 | 0 | 0 | 0 | 0 | 0 | 0 | 0 | 0 | 0 | 0 | 0 | 0 | 0 | 0 | 0 | 0 | 0 | 0 | 45.7987 | 0 | 45.7987 | 0 | 0 | 1 | 0 | 0 | 0 | 0 | 0 | 0 | 0 | 0 | 0 | 0
448 | 50554564 | 50555766 | 46141993 | 1 | 1 | 30570983 | 3 | 1.12-5-372 | ТСН-2001.1 Доп. 67, Р. 12, о. 5, поз. 372 | Трубы электротехнические, гофрированные, из ПВХ, негорючие, с зондом, наружный диаметр 20 мм | 1301 | 1003 | м | м | 1 | 0 | -549681316 | 102 | 3.45 | 0 | 0 | 0 | 3.45 | 0 | 0 | 0 | 1 | 1 | 1 | 1 | 0 | 0 | 0 | 1 | 0 | 0 | 102 |  | 0 | 1 | -1 | 0 | 0 |  | 0 | 0 | 0 | 0 | 0 | 0 | 0 | 0 | 0 | 0 | 0 | 0 | 0 | 0 | 0 | 0 | 0 | 0 | 0 | 0 | 0 | 0 |  | 0 | 0 | 270.81 | 3.45 | 3.45 | 1 | 351.9 | 0 | 934.29 | 0 | 0 | 0 | 934.29 | 0 | 0 | 0
448 | 50554564 | 50555766 | 46148511 | 1 | 1 | 30570983 | 3 | 1.21-5-1136 | ТСН-2001.1 Доп. 67, Р. 21, о. 5, поз. 1136 | Держатель пластиковый с защелкой для крепления труб, рукавов и гибких вводов диаметром 20 мм | 1355 | 1010 | 100 шт. | 100 шт. | 100 | 0 | 224461537 | 2 | 146.89 | 0 | 0 | 0 | 146.89 | 0 | 0 | 0 | 1 | 1 | 1 | 1 | 0 | 0 | 0 | 1 | 0 | 0 | 2 |  | 0 | 1 | -1 | 0 | 0 |  | 0 | 0 | 0 | 0 | 0 | 0 | 0 | 0 | 0 | 0 | 0 | 0 | 0 | 0 | 0 | 0 | 0 | 0 | 0 | 0 | 0 | 0 |  | 0 | 0 | 5.31 | 146.89 | 146.89 | 1 | 293.78 | 0 | 779.99 | 0 | 0 | 0 | 779.99 | 0 | 0 | 0
449 | 50554565 | 50555766 | 40404405 | 30570983 | 1 | 30570983 | 1 | 9999990008 |  | Трудозатраты рабочих | 1191 | 1013 | чел.-ч. | чел.-ч. | 1 | 0 | 476480486 | 17.25 | 0 | 0 | 0 | 0 | 0 | 0 | 0 | 0 | 1 | 1 | 1 | 1 | 5 | 0 | 1 | 1 | 0 | 0 | 15 | )*1,15 | 1 | 2 | 50555770 | 1 | 2048 | 669 | 0 | 0 | 0 | 0 | 0 | 0 | 0 | 0 | 0 | 0 | 0 | 0 | 0 | 0 | 0 | 0 | 0 | 0 | 0 | 0 | 0 | 0 | 0 | 45.7987 | 0 | 45.7987 | 0 | 0 | 1 | 0 | 0 | 0 | 0 | 0 | 0 | 0 | 0 | 0 | 0
449 | 50554565 | 50555766 | 46141993 | 1 | 1 | 30570983 | 3 | 1.12-5-372 | ТСН-2001.1 Доп. 67, Р. 12, о. 5, поз. 372 | Трубы электротехнические, гофрированные, из ПВХ, негорючие, с зондом, наружный диаметр 20 мм | 1301 | 1003 | м | м | 1 | 0 | -549681316 | 102 | 18.66 | 0 | 0 | 0 | 3.45 | 0 | 0 | 0 | 5.41 | 1 | 1 | 1 | 0 | 0 | 0 | 1 | 0 | 0 | 102 |  | 0 | 1 | -1 | 0 | 0 |  | 0 | 0 | 0 | 0 | 0 | 0 | 0 | 0 | 0 | 0 | 0 | 0 | 0 | 0 | 0 | 0 | 0 | 0 | 0 | 0 | 0 | 0 |  | 0 | 0 | 270.81 | 18.66 | 3.45 | 5.41 | 351.9 | 0 | 5053.31 | 0 | 0 | 0 | 5053.31 | 0 | 0 | 0
449 | 50554565 | 50555766 | 46148511 | 1 | 1 | 30570983 | 3 | 1.21-5-1136 | ТСН-2001.1 Доп. 67, Р. 21, о. 5, поз. 1136 | Держатель пластиковый с защелкой для крепления труб, рукавов и гибких вводов диаметром 20 мм | 1355 | 1010 | 100 шт. | 100 шт. | 100 | 0 | 224461537 | 2 | 277.62 | 0 | 0 | 0 | 146.89 | 0 | 0 | 0 | 1.89 | 1 | 1 | 1 | 0 | 0 | 0 | 1 | 0 | 0 | 2 |  | 0 | 1 | -1 | 0 | 0 |  | 0 | 0 | 0 | 0 | 0 | 0 | 0 | 0 | 0 | 0 | 0 | 0 | 0 | 0 | 0 | 0 | 0 | 0 | 0 | 0 | 0 | 0 |  | 0 | 0 | 5.31 | 277.62 | 146.89 | 1.89 | 293.78 | 0 | 1474.16 | 0 | 0 | 0 | 1474.16 | 0 | 0 | 0
454 | 50554564 | 50555776 | 40404405 | 30570983 | 1 | 30570983 | 1 | 9999990008 |  | Трудозатраты рабочих | 1191 | 1013 | чел.-ч. | чел.-ч. | 1 | 0 | 476480486 | 12.305 | 0 | 0 | 0 | 0 | 0 | 0 | 0 | 0 | 1 | 1 | 1 | 1 | -2 | 0 | 1 | 1 | 0 | 0 | 10.7 | )*1,15 | 1 | 2 | 50555789 | 1 | 2048 | 673 | 0 | 0 | 0 | 0 | 0 | 0 | 0 | 0 | 0 | 0 | 0 | 0 | 0 | 0 | 0 | 0 | 0 | 0 | 0 | 0 | 0 | 0 | 0 | 32.6698 | 0 | 32.6698 | 0 | 0 | 1 | 0 | 0 | 0 | 0 | 0 | 0 | 0 | 0 | 0 | 0
454 | 50554564 | 50555776 | 46170867 | 1 | 1 | 30570983 | 2 | 2.1-18-7 | ТСН-2001.2. Доп. 68. п.1-18-7 (183001) | Автомобили грузовые бортовые, грузоподъемность до 5 т | 1368 | 1011 | маш.-ч | маш.-ч | 1 | 0 | -7781208 | 0.4375 | 0 | 83.1 | 12.62 | 0 | 0 | 83.1 | 12.62 | 0 | 1 | 1 | 1 | 1 | -2 | 0 | 1 | 1 | 0 | 0 | 0.35 | )*1,25 | 0 | 2 | 50555790 | 1 | 2048 | 674 | 0 | 0 | 0 | 0 | 0 | 0 | 0 | 0 | 0 | 0 | 0 | 0 | 0 | 0 | 0 | 0 | 0 | 0 | 0 | 0 | 0 | 0 |  | 0 | 0 | 1.1616 | 83.1 | 83.1 | 1 | 36.3625 | 5.525 | 0 | 96.53 | 14.66 | 0 | 96.53 | 0 | 0 | 0
454 | 50554564 | 50555776 | 46170296 | 1 | 1 | 30570983 | 2 | 2.1-4-31 | ТСН-2001.2. Доп. 68. п.1-4-31 (042903) | Лебедки электрические, тяговое усилие до 14,71 кН (1,5 тс) | 1368 | 1011 | маш.-ч | маш.-ч | 1 | 0 | -1386352920 | 3 | 0 | 2.27 | 0 | 0 | 0 | 2.27 | 0 | 0 | 1 | 1 | 1 | 1 | -2 | 0 | 1 | 1 | 0 | 0 | 2.4 | )*1,25 | 0 | 2 | 50555791 | 1 | 2048 | 675 | 0 | 0 | 0 | 0 | 0 | 0 | 0 | 0 | 0 | 0 | 0 | 0 | 0 | 0 | 0 | 0 | 0 | 0 | 0 | 0 | 0 | 0 |  | 0 | 0 | 7.965 | 2.27 | 2.27 | 1 | 6.8125 | 0 | 0 | 18.08 | 0 | 0 | 18.08 | 0 | 0 | 0
454 | 50554564 | 50555776 | 46170306 | 1 | 1 | 30570983 | 2 | 2.1-4-45 | ТСН-2001.2. Доп. 68. п.1-4-45 (043403) | Домкраты гидравлические, грузоподъемность до 100 т | 1368 | 1011 | маш.-ч | маш.-ч | 1 | 0 | 1766156404 | 3.125 | 0 | 0.73 | 0 | 0 | 0 | 0.73 | 0 | 0 | 1 | 1 | 1 | 1 | -2 | 0 | 1 | 1 | 0 | 0 | 2.5 | )*1,25 | 0 | 2 | 50555792 | 1 | 2048 | 676 | 0 | 0 | 0 | 0 | 0 | 0 | 0 | 0 | 0 | 0 | 0 | 0 | 0 | 0 | 0 | 0 | 0 | 0 | 0 | 0 | 0 | 0 |  | 0 | 0 | 8.2969 | 0.73 | 0.73 | 1 | 2.2875 | 0 | 0 | 6.06 | 0 | 0 | 6.06 | 0 | 0 | 0
454 | 50554564 | 50555776 | 46136206 | 1 | 1 | 30570983 | 3 | 1.1-1-491 | ТСН-2001.1 Доп. 67, Р. 1, о. 1, поз. 491 | Лак битумный, типа БТ-123 | 1348 | 1009 | т | т | 1000 | 0 | 975641442 | 6e-05 | 11242.42 | 0 | 0 | 0 | 11242.42 | 0 | 0 | 0 | 1 | 1 | 1 | 1 | -2 | 0 | 1 | 1 | 0 | 0 | 6e-05 |  | 0 | 2 | 50555793 | 1 | 0 | 677 | 0 | 0 | 0 | 0 | 0 | 0 | 0 | 0 | 0 | 0 | 0 | 0 | 0 | 0 | 0 | 0 | 0 | 0 | 0 | 0 | 0 | 0 |  | 0 | 0 | 0.0001593 | 11242.42 | 11242.42 | 1 | 0.67 | 0 | 1.79 | 0 | 0 | 0 | 1.79 | 0 | 0 | 0
454 | 50554564 | 50555776 | 46119647 | 1 | 1 | 30570983 | 3 | 1.1-1-8031 | ТСН-2001.1 Доп. 66, Р. 1, о. 1, поз. 8031 | Роль свинцовая, марка С1, толщина от 1 до 1,5 мм | 1346 | 1009 | кг | кг | 1 | 0 | 1533725368 | 0.8 | 25.8 | 0 | 0 | 0 | 25.8 | 0 | 0 | 0 | 1 | 1 | 1 | 1 | -2 | 0 | 1 | 1 | 0 | 0 | 0.8 |  | 0 | 2 | 50555794 | 1 | 0 | 678 | 0 | 0 | 0 | 0 | 0 | 0 | 0 | 0 | 0 | 0 | 0 | 0 | 0 | 0 | 0 | 0 | 0 | 0 | 0 | 0 | 0 | 0 |  | 0 | 0 | 2.124 | 25.8 | 25.8 | 1 | 20.64 | 0 | 54.8 | 0 | 0 | 0 | 54.8 | 0 | 0 | 0
454 | 50554564 | 50555776 | 46136397 | 1 | 1 | 30570983 | 3 | 1.1-1-944 | ТСН-2001.1 Доп. 67, Р. 1, о. 1, поз. 944 | Припой оловянно-свинцовый, в прутках, диаметр 8 мм, типа ПОС-30 | 1348 | 1009 | т | т | 1000 | 0 | -1817633629 | 0.0005 | 60966 | 0 | 0 | 0 | 60966 | 0 | 0 | 0 | 1 | 1 | 1 | 1 | -2 | 0 | 1 | 1 | 0 | 0 | 0.0005 |  | 0 | 2 | 50555795 | 1 | 0 | 679 | 0 | 0 | 0 | 0 | 0 | 0 | 0 | 0 | 0 | 0 | 0 | 0 | 0 | 0 | 0 | 0 | 0 | 0 | 0 | 0 | 0 | 0 |  | 0 | 0 | 0.0013275 | 60966 | 60966 | 1 | 30.48 | 0 | 80.93 | 0 | 0 | 0 | 80.93 | 0 | 0 | 0
454 | 50554564 | 50555776 | 46136412 | 1 | 1 | 30570983 | 3 | 1.1-1-967 | ТСН-2001.1 Доп. 67, Р. 1, о. 1, поз. 967 | Проволока стальная низкоуглеродистая общего назначения оцинкованная, диаметр от 1,6 до 3,0 мм | 1348 | 1009 | т | т | 1000 | 0 | 1862018911 | 4e-05 | 7982.5 | 0 | 0 | 0 | 7982.5 | 0 | 0 | 0 | 1 | 1 | 1 | 1 | -2 | 0 | 1 | 1 | 0 | 0 | 4e-05 |  | 0 | 2 | 50555796 | 1 | 0 | 680 | 0 | 0 | 0 | 0 | 0 | 0 | 0 | 0 | 0 | 0 | 0 | 0 | 0 | 0 | 0 | 0 | 0 | 0 | 0 | 0 | 0 | 0 |  | 0 | 0 | 0.0001062 | 7982.5 | 7982.5 | 1 | 0.32 | 0 | 0.85 | 0 | 0 | 0 | 0.85 | 0 | 0 | 0
454 | 50554564 | 50555776 | 46148553 | 1 | 1 | 30570983 | 3 | 1.21-5-1180 | ТСН-2001.1 Доп. 67, Р. 21, о. 5, поз. 1180 | Бирка маркировочная для кабелей и проводов, типа У134 У3,5 | 1356 | 1010 | 1000 шт. | 1000 шт. | 1000 | 0 | -1862568020 | 0.00041 | 226.68 | 0 | 0 | 0 | 226.68 | 0 | 0 | 0 | 1 | 1 | 1 | 1 | -2 | 0 | 1 | 1 | 0 | 0 | 0.00041 |  | 0 | 2 | 50555797 | 1 | 0 | 681 | 0 | 0 | 0 | 0 | 0 | 0 | 0 | 0 | 0 | 0 | 0 | 0 | 0 | 0 | 0 | 0 | 0 | 0 | 0 | 0 | 0 | 0 |  | 0 | 0 | 0.0010885 | 226.68 | 226.68 | 1 | 0.09 | 0 | 0.25 | 0 | 0 | 0 | 0.25 | 0 | 0 | 0
454 | 50554564 | 50555776 | 46148214 | 1 | 1 | 30570983 | 3 | 1.21-5-798 | ТСН-2001.1 Доп. 67, Р. 21, о. 5, поз. 798 | Лента монтажная, типа ЛМ-5 | 1301 | 1003 | м | м | 1 | 0 | 1159735927 | 0.96 | 0.7 | 0 | 0 | 0 | 0.7 | 0 | 0 | 0 | 1 | 1 | 1 | 1 | -2 | 0 | 1 | 1 | 0 | 0 | 0.96 |  | 0 | 2 | 50555798 | 1 | 0 | 682 | 0 | 0 | 0 | 0 | 0 | 0 | 0 | 0 | 0 | 0 | 0 | 0 | 0 | 0 | 0 | 0 | 0 | 0 | 0 | 0 | 0 | 0 |  | 0 | 0 | 2.5488 | 0.7 | 0.7 | 1 | 0.67 | 0 | 1.78 | 0 | 0 | 0 | 1.78 | 0 | 0 | 0
454 | 50554564 | 50555776 | 46148216 | 1 | 1 | 30570983 | 3 | 1.21-5-800 | ТСН-2001.1 Доп. 67, Р. 21, о. 5, поз. 800 | Кнопка для ленты ЛМ, типа 3,5 | 1356 | 1010 | 1000 шт. | 1000 шт. | 1000 | 0 | 1674776227 | 0.00832 | 6.44 | 0 | 0 | 0 | 6.44 | 0 | 0 | 0 | 1 | 1 | 1 | 1 | -2 | 0 | 1 | 1 | 0 | 0 | 0.00832 |  | 0 | 2 | 50555799 | 1 | 0 | 683 | 0 | 0 | 0 | 0 | 0 | 0 | 0 | 0 | 0 | 0 | 0 | 0 | 0 | 0 | 0 | 0 | 0 | 0 | 0 | 0 | 0 | 0 |  | 0 | 0 | 0.02209 | 6.44 | 6.44 | 1 | 0.05 | 0 | 0.14 | 0 | 0 | 0 | 0.14 | 0 | 0 | 0
454 | 50554564 | 50555776 | 43446276 | 1 | 1 | 30570983 | 3 | 1.23-3-292 | ТСН-2001.1 Доп. 51, Р. 23, о. 3, поз. 292 | Кабель симметричный с медными жилами, изоляция жил и оболочка из полимерной композиции UTP-5нг(А)-FRHF, для структурированных кабельных систем, напряжение 145 В, число пар и диаметр жил 4x2x0,52 мм | 1303 | 1003 | км | км | 1000 | 0 | 2005946955 | 0.102 | 13344.29 | 0 | 0 | 0 | 13344.29 | 0 | 0 | 0 | 1 | 1 | 1 | 1 | 0 | 0 | 0 | 1 | 0 | 0 | 0.102 |  | 0 | 1 | -1 | 0 | 0 |  | 0 | 0 | 0 | 0 | 0 | 0 | 0 | 0 | 0 | 0 | 0 | 0 | 0 | 0 | 0 | 0 | 0 | 0 | 0 | 0 | 0 | 0 |  | 0 | 0 | 0.27081 | 13344.29 | 13344.29 | 1 | 1361.12 | 0 | 3613.77 | 0 | 0 | 0 | 3613.77 | 0 | 0 | 0
455 | 50554565 | 50555776 | 40404405 | 30570983 | 1 | 30570983 | 1 | 9999990008 |  | Трудозатраты рабочих | 1191 | 1013 | чел.-ч. | чел.-ч. | 1 | 0 | 476480486 | 12.305 | 0 | 0 | 0 | 0 | 0 | 0 | 0 | 0 | 1 | 1 | 1 | 1 | 5 | 0 | 1 | 1 | 0 | 0 | 10.7 | )*1,15 | 1 | 2 | 50555789 | 1 | 2048 | 686 | 0 | 0 | 0 | 0 | 0 | 0 | 0 | 0 | 0 | 0 | 0 | 0 | 0 | 0 | 0 | 0 | 0 | 0 | 0 | 0 | 0 | 0 | 0 | 32.6698 | 0 | 32.6698 | 0 | 0 | 1 | 0 | 0 | 0 | 0 | 0 | 0 | 0 | 0 | 0 | 0
455 | 50554565 | 50555776 | 46170867 | 1 | 1 | 30570983 | 2 | 2.1-18-7 | ТСН-2001.2. Доп. 68. п.1-18-7 (183001) | Автомобили грузовые бортовые, грузоподъемность до 5 т | 1368 | 1011 | маш.-ч | маш.-ч | 1 | 0 | -7781208 | 0.4375 | 0 | 1127.85 | 459.04 | 0 | 0 | 83.1 | 12.62 | 0 | 1 | 12.72 | 34.09 | 1 | 2 | 0 | 1 | 1 | 0 | 0 | 0.35 | )*1,25 | 0 | 2 | 50555790 | 1 | 2048 | 687 | 0 | 0 | 0 | 0 | 0 | 0 | 0 | 0 | 0 | 0 | 0 | 0 | 0 | 0 | 0 | 0 | 0 | 0 | 0 | 0 | 0 | 0 |  | 0 | 0 | 1.1616 | 1127.85 | 83.1 | 12.72 | 36.3625 | 5.525 | 0 | 1227.81 | 499.73 | 0 | 1227.81 | 0 | 0 | 0
455 | 50554565 | 50555776 | 46170296 | 1 | 1 | 30570983 | 2 | 2.1-4-31 | ТСН-2001.2. Доп. 68. п.1-4-31 (042903) | Лебедки электрические, тяговое усилие до 14,71 кН (1,5 тс) | 1368 | 1011 | маш.-ч | маш.-ч | 1 | 0 | -1386352920 | 3 | 0 | 21.41 | 0 | 0 | 0 | 2.27 | 0 | 0 | 1 | 8.84 | 34.09 | 1 | 2 | 0 | 1 | 1 | 0 | 0 | 2.4 | )*1,25 | 0 | 2 | 50555791 | 1 | 2048 | 688 | 0 | 0 | 0 | 0 | 0 | 0 | 0 | 0 | 0 | 0 | 0 | 0 | 0 | 0 | 0 | 0 | 0 | 0 | 0 | 0 | 0 | 0 |  | 0 | 0 | 7.965 | 21.41 | 2.27 | 8.84 | 6.8125 | 0 | 0 | 159.86 | 0 | 0 | 159.86 | 0 | 0 | 0
455 | 50554565 | 50555776 | 46170306 | 1 | 1 | 30570983 | 2 | 2.1-4-45 | ТСН-2001.2. Доп. 68. п.1-4-45 (043403) | Домкраты гидравлические, грузоподъемность до 100 т | 1368 | 1011 | маш.-ч | маш.-ч | 1 | 0 | 1766156404 | 3.125 | 0 | 6.51 | 0 | 0 | 0 | 0.73 | 0 | 0 | 1 | 8.36 | 34.09 | 1 | 2 | 0 | 1 | 1 | 0 | 0 | 2.5 | )*1,25 | 0 | 2 | 50555792 | 1 | 2048 | 689 | 0 | 0 | 0 | 0 | 0 | 0 | 0 | 0 | 0 | 0 | 0 | 0 | 0 | 0 | 0 | 0 | 0 | 0 | 0 | 0 | 0 | 0 |  | 0 | 0 | 8.2969 | 6.51 | 0.73 | 8.36 | 2.2875 | 0 | 0 | 50.61 | 0 | 0 | 50.61 | 0 | 0 | 0
455 | 50554565 | 50555776 | 46136206 | 1 | 1 | 30570983 | 3 | 1.1-1-491 | ТСН-2001.1 Доп. 67, Р. 1, о. 1, поз. 491 | Лак битумный, типа БТ-123 | 1348 | 1009 | т | т | 1000 | 0 | 975641442 | 6e-05 | 83856.09 | 0 | 0 | 0 | 11242.42 | 0 | 0 | 0 | 6.9 | 1 | 1 | 1 | 2 | 0 | 1 | 1 | 0 | 0 | 6e-05 |  | 0 | 2 | 50555793 | 1 | 0 | 690 | 0 | 0 | 0 | 0 | 0 | 0 | 0 | 0 | 0 | 0 | 0 | 0 | 0 | 0 | 0 | 0 | 0 | 0 | 0 | 0 | 0 | 0 |  | 0 | 0 | 0.0001593 | 83856.09 | 11242.42 | 6.9 | 0.67 | 0 | 12.36 | 0 | 0 | 0 | 12.36 | 0 | 0 | 0
455 | 50554565 | 50555776 | 46119647 | 1 | 1 | 30570983 | 3 | 1.1-1-8031 | ТСН-2001.1 Доп. 66, Р. 1, о. 1, поз. 8031 | Роль свинцовая, марка С1, толщина от 1 до 1,5 мм | 1346 | 1009 | кг | кг | 1 | 0 | 1533725368 | 0.8 | 211.96 | 0 | 0 | 0 | 25.8 | 0 | 0 | 0 | 7.6 | 1 | 1 | 1 | 2 | 0 | 1 | 1 | 0 | 0 | 0.8 |  | 0 | 2 | 50555794 | 1 | 0 | 691 | 0 | 0 | 0 | 0 | 0 | 0 | 0 | 0 | 0 | 0 | 0 | 0 | 0 | 0 | 0 | 0 | 0 | 0 | 0 | 0 | 0 | 0 |  | 0 | 0 | 2.124 | 211.96 | 25.8 | 7.6 | 20.64 | 0 | 416.47 | 0 | 0 | 0 | 416.47 | 0 | 0 | 0
455 | 50554565 | 50555776 | 46136397 | 1 | 1 | 30570983 | 3 | 1.1-1-944 | ТСН-2001.1 Доп. 67, Р. 1, о. 1, поз. 944 | Припой оловянно-свинцовый, в прутках, диаметр 8 мм, типа ПОС-30 | 1348 | 1009 | т | т | 1000 | 0 | -1817633629 | 0.0005 | 1617949.24 | 0 | 0 | 0 | 60966 | 0 | 0 | 0 | 24.55 | 1 | 1 | 1 | 2 | 0 | 1 | 1 | 0 | 0 | 0.0005 |  | 0 | 2 | 50555795 | 1 | 0 | 692 | 0 | 0 | 0 | 0 | 0 | 0 | 0 | 0 | 0 | 0 | 0 | 0 | 0 | 0 | 0 | 0 | 0 | 0 | 0 | 0 | 0 | 0 |  | 0 | 0 | 0.0013275 | 1617949.24 | 60966 | 24.55 | 30.48 | 0 | 1986.89 | 0 | 0 | 0 | 1986.89 | 0 | 0 | 0
455 | 50554565 | 50555776 | 46136412 | 1 | 1 | 30570983 | 3 | 1.1-1-967 | ТСН-2001.1 Доп. 67, Р. 1, о. 1, поз. 967 | Проволока стальная низкоуглеродистая общего назначения оцинкованная, диаметр от 1,6 до 3,0 мм | 1348 | 1009 | т | т | 1000 | 0 | 1862018911 | 4e-05 | 90864.24 | 0 | 0 | 0 | 7982.5 | 0 | 0 | 0 | 10.53 | 1 | 1 | 1 | 2 | 0 | 1 | 1 | 0 | 0 | 4e-05 |  | 0 | 2 | 50555796 | 1 | 0 | 693 | 0 | 0 | 0 | 0 | 0 | 0 | 0 | 0 | 0 | 0 | 0 | 0 | 0 | 0 | 0 | 0 | 0 | 0 | 0 | 0 | 0 | 0 |  | 0 | 0 | 0.0001062 | 90864.24 | 7982.5 | 10.53 | 0.32 | 0 | 8.93 | 0 | 0 | 0 | 8.93 | 0 | 0 | 0
455 | 50554565 | 50555776 | 46148553 | 1 | 1 | 30570983 | 3 | 1.21-5-1180 | ТСН-2001.1 Доп. 67, Р. 21, о. 5, поз. 1180 | Бирка маркировочная для кабелей и проводов, типа У134 У3,5 | 1356 | 1010 | 1000 шт. | 1000 шт. | 1000 | 0 | -1862568020 | 0.00041 | 1352.63 | 0 | 0 | 0 | 226.68 | 0 | 0 | 0 | 5.52 | 1 | 1 | 1 | 2 | 0 | 1 | 1 | 0 | 0 | 0.00041 |  | 0 | 2 | 50555797 | 1 | 0 | 694 | 0 | 0 | 0 | 0 | 0 | 0 | 0 | 0 | 0 | 0 | 0 | 0 | 0 | 0 | 0 | 0 | 0 | 0 | 0 | 0 | 0 | 0 |  | 0 | 0 | 0.0010885 | 1352.63 | 226.68 | 5.52 | 0.09 | 0 | 1.36 | 0 | 0 | 0 | 1.36 | 0 | 0 | 0
455 | 50554565 | 50555776 | 46148214 | 1 | 1 | 30570983 | 3 | 1.21-5-798 | ТСН-2001.1 Доп. 67, Р. 21, о. 5, поз. 798 | Лента монтажная, типа ЛМ-5 | 1301 | 1003 | м | м | 1 | 0 | 1159735927 | 0.96 | 5.1 | 0 | 0 | 0 | 0.7 | 0 | 0 | 0 | 6.74 | 1 | 1 | 1 | 2 | 0 | 1 | 1 | 0 | 0 | 0.96 |  | 0 | 2 | 50555798 | 1 | 0 | 695 | 0 | 0 | 0 | 0 | 0 | 0 | 0 | 0 | 0 | 0 | 0 | 0 | 0 | 0 | 0 | 0 | 0 | 0 | 0 | 0 | 0 | 0 |  | 0 | 0 | 2.5488 | 5.1 | 0.7 | 6.74 | 0.67 | 0 | 12.03 | 0 | 0 | 0 | 12.03 | 0 | 0 | 0
455 | 50554565 | 50555776 | 46148216 | 1 | 1 | 30570983 | 3 | 1.21-5-800 | ТСН-2001.1 Доп. 67, Р. 21, о. 5, поз. 800 | Кнопка для ленты ЛМ, типа 3,5 | 1356 | 1010 | 1000 шт. | 1000 шт. | 1000 | 0 | 1674776227 | 0.00832 | 229.8 | 0 | 0 | 0 | 6.44 | 0 | 0 | 0 | 33.01 | 1 | 1 | 1 | 2 | 0 | 1 | 1 | 0 | 0 | 0.00832 |  | 0 | 2 | 50555799 | 1 | 0 | 696 | 0 | 0 | 0 | 0 | 0 | 0 | 0 | 0 | 0 | 0 | 0 | 0 | 0 | 0 | 0 | 0 | 0 | 0 | 0 | 0 | 0 | 0 |  | 0 | 0 | 0.02209 | 229.8 | 6.44 | 33.01 | 0.05 | 0 | 4.7 | 0 | 0 | 0 | 4.7 | 0 | 0 | 0
455 | 50554565 | 50555776 | 43446276 | 1 | 1 | 30570983 | 3 | 1.23-3-292 | ТСН-2001.1 Доп. 51, Р. 23, о. 3, поз. 292 | Кабель симметричный с медными жилами, изоляция жил и оболочка из полимерной композиции UTP-5нг(А)-FRHF, для структурированных кабельных систем, напряжение 145 В, число пар и диаметр жил 4x2x0,52 мм | 1303 | 1003 | км | км | 1000 | 0 | 2005946955 | 0.102 | 117162.87 | 0 | 0 | 0 | 13344.29 | 0 | 0 | 0 | 8.78 | 1 | 1 | 1 | 0 | 0 | 0 | 1 | 0 | 0 | 0.102 |  | 0 | 1 | -1 | 0 | 0 |  | 0 | 0 | 0 | 0 | 0 | 0 | 0 | 0 | 0 | 0 | 0 | 0 | 0 | 0 | 0 | 0 | 0 | 0 | 0 | 0 | 0 | 0 |  | 0 | 0 | 0.27081 | 117162.87 | 13344.29 | 8.78 | 1361.12 | 0 | 31728.88 | 0 | 0 | 0 | 31728.88 | 0 | 0 | 0

## EtalonRes
28 | 50555045 | 50555036 | 40404405 | 30570983 | 1 | 30570983 | 1 | 9999990008 |  | Трудозатраты рабочих | 1191 | 1013 | чел.-ч. | чел.-ч. | 1 | 0.71 | 0 | 0 | 0 | 0 | 0 | 1 | 1 | )*1,1 | 0.781 | 2 | 50555037 | 1 | 0 | 0 | 0 | 0 | 0 | 0 | 0 | 0
28 | 50555048 | 50555036 | 46170624 | 1 | 1 | 30570983 | 2 | 2.1-13-16 | ТСН-2001.2. Доп. 68. п.1-13-16 (136301) | Аппараты для газовой сварки и резки (комплект оборудования) | 1368 | 1011 | маш.-ч | маш.-ч | 1 | 0.37 | 0 | 0.28 | 0 | 0 | 0 | 1 | 0 | )*1,1 | 0.407 | 2 | 50555040 | 2 | 0 | 0 | 0 | 0 | 0 | 0 | 0 | 0
28 | 50555046 | 50555036 | 46170144 | 1 | 1 | 30570983 | 2 | 2.1-1-5 | ТСН-2001.2. Доп. 68. п.1-1-5 (010109) | Экскаваторы на гусеничном ходу гидравлические, объем ковша до 0,65 м3 | 1368 | 1011 | маш.-ч | маш.-ч | 1 | 0.32 | 0 | 245.8 | 16.93 | 0 | 0 | 1 | 0 | )*1,1 | 0.352 | 2 | 50555038 | 3 | 0 | 0 | 0 | 0 | 0 | 0 | 0 | 0
28 | 50555047 | 50555036 | 46170146 | 1 | 1 | 30570983 | 2 | 2.1-1-7 | ТСН-2001.2. Доп. 68. п.1-1-7 (010113) | Экскаваторы на гусеничном ходу гидравлические, объем ковша до 1,0 м3 | 1368 | 1011 | маш.-ч | маш.-ч | 1 | 0.55 | 0 | 308.38 | 16.93 | 0 | 0 | 1 | 0 | )*1,1 | 0.605 | 2 | 50555039 | 4 | 0 | 0 | 0 | 0 | 0 | 0 | 0 | 0
28 | 50555049 | 50555036 | 46170872 | 1 | 1 | 30570983 | 2 | 2.1-18-12 | ТСН-2001.2. Доп. 68. п.1-18-12 (184001) | Автомобили-самосвалы, грузоподъемность до 7 т | 1368 | 1011 | маш.-ч | маш.-ч | 1 | 0.32 | 0 | 119.92 | 12.62 | 0 | 0 | 1 | 0 | )*1,1 | 0.352 | 2 | 50555041 | 5 | 0 | 0 | 0 | 0 | 0 | 0 | 0 | 0
28 | 50555050 | 50555036 | 46170905 | 1 | 1 | 30570983 | 2 | 2.1-19-1 | ТСН-2001.2. Доп. 68. п.1-19-1 (190101) | Гидромолоты навесные | 1368 | 1011 | маш.-ч | маш.-ч | 1 | 0.55 | 0 | 25.75 | 0 | 0 | 0 | 1 | 0 | )*1,1 | 0.605 | 2 | 50555042 | 6 | 0 | 0 | 0 | 0 | 0 | 0 | 0 | 0
28 | 50555051 | 50555036 | 31110524 | 1 | 1 | 30570983 | 3 | 1.1-1-26 | ТСН-2001.1. Доп. 1-42. Р. 1, о. 1, поз. 26 | Ацетилен технический | 1339 | 1007 | м3 | м3 | 1 | 0.0261 | 53.57 | 0 | 0 | 0 | 0 | 1 | 0 |  | 0.0261 | 2 | 50555043 | 7 | 0 | 0 | 0 | 0 | 0 | 0 | 0 | 0
28 | 50555052 | 50555036 | 46136155 | 1 | 1 | 30570983 | 3 | 1.1-1-376 | ТСН-2001.1 Доп. 67, Р. 1, о. 1, поз. 376 | Кислород технический, газообразный | 1339 | 1007 | м3 | м3 | 1 | 0.1895 | 5.91 | 0 | 0 | 0 | 0 | 1 | 0 |  | 0.1895 | 2 | 50555044 | 8 | 0 | 0 | 0 | 0 | 0 | 0 | 0 | 0
29 | 50555045 | 50555036 | 40404405 | 30570983 | 1 | 30570983 | 1 | 9999990008 |  | Трудозатраты рабочих | 1191 | 1013 | чел.-ч. | чел.-ч. | 1 | 0.71 | 0 | 0 | 0 | 0 | 0 | 1 | 1 | )*1,1 | 0.781 | 2 | 50555037 | 9 | 0 | 0 | 0 | 0 | 0 | 0 | 0 | 0
29 | 50555048 | 50555036 | 46170624 | 1 | 1 | 30570983 | 2 | 2.1-13-16 | ТСН-2001.2. Доп. 68. п.1-13-16 (136301) | Аппараты для газовой сварки и резки (комплект оборудования) | 1368 | 1011 | маш.-ч | маш.-ч | 1 | 0.37 | 0 | 0.28 | 0 | 0 | 0 | 1 | 0 | )*1,1 | 0.407 | 2 | 50555040 | 10 | 0 | 0 | 0 | 0 | 0 | 0 | 0 | 0
29 | 50555046 | 50555036 | 46170144 | 1 | 1 | 30570983 | 2 | 2.1-1-5 | ТСН-2001.2. Доп. 68. п.1-1-5 (010109) | Экскаваторы на гусеничном ходу гидравлические, объем ковша до 0,65 м3 | 1368 | 1011 | маш.-ч | маш.-ч | 1 | 0.32 | 0 | 245.8 | 16.93 | 0 | 0 | 1 | 0 | )*1,1 | 0.352 | 2 | 50555038 | 11 | 0 | 0 | 0 | 0 | 0 | 0 | 0 | 0
29 | 50555047 | 50555036 | 46170146 | 1 | 1 | 30570983 | 2 | 2.1-1-7 | ТСН-2001.2. Доп. 68. п.1-1-7 (010113) | Экскаваторы на гусеничном ходу гидравлические, объем ковша до 1,0 м3 | 1368 | 1011 | маш.-ч | маш.-ч | 1 | 0.55 | 0 | 308.38 | 16.93 | 0 | 0 | 1 | 0 | )*1,1 | 0.605 | 2 | 50555039 | 12 | 0 | 0 | 0 | 0 | 0 | 0 | 0 | 0
29 | 50555049 | 50555036 | 46170872 | 1 | 1 | 30570983 | 2 | 2.1-18-12 | ТСН-2001.2. Доп. 68. п.1-18-12 (184001) | Автомобили-самосвалы, грузоподъемность до 7 т | 1368 | 1011 | маш.-ч | маш.-ч | 1 | 0.32 | 0 | 119.92 | 12.62 | 0 | 0 | 1 | 0 | )*1,1 | 0.352 | 2 | 50555041 | 13 | 0 | 0 | 0 | 0 | 0 | 0 | 0 | 0
29 | 50555050 | 50555036 | 46170905 | 1 | 1 | 30570983 | 2 | 2.1-19-1 | ТСН-2001.2. Доп. 68. п.1-19-1 (190101) | Гидромолоты навесные | 1368 | 1011 | маш.-ч | маш.-ч | 1 | 0.55 | 0 | 25.75 | 0 | 0 | 0 | 1 | 0 | )*1,1 | 0.605 | 2 | 50555042 | 14 | 0 | 0 | 0 | 0 | 0 | 0 | 0 | 0
29 | 50555051 | 50555036 | 31110524 | 1 | 1 | 30570983 | 3 | 1.1-1-26 | ТСН-2001.1. Доп. 1-42. Р. 1, о. 1, поз. 26 | Ацетилен технический | 1339 | 1007 | м3 | м3 | 1 | 0.0261 | 53.57 | 0 | 0 | 0 | 0 | 1 | 0 |  | 0.0261 | 2 | 50555043 | 15 | 0 | 0 | 0 | 0 | 0 | 0 | 0 | 0
29 | 50555052 | 50555036 | 46136155 | 1 | 1 | 30570983 | 3 | 1.1-1-376 | ТСН-2001.1 Доп. 67, Р. 1, о. 1, поз. 376 | Кислород технический, газообразный | 1339 | 1007 | м3 | м3 | 1 | 0.1895 | 5.91 | 0 | 0 | 0 | 0 | 1 | 0 |  | 0.1895 | 2 | 50555044 | 16 | 0 | 0 | 0 | 0 | 0 | 0 | 0 | 0
30 | 50555059 | 50555053 | 40404405 | 30570983 | 1 | 30570983 | 1 | 9999990008 |  | Трудозатраты рабочих | 1191 | 1013 | чел.-ч. | чел.-ч. | 1 | 155 | 0 | 0 | 0 | 0 | 0 | 1 | 1 | )*1,1 | 170.5 | 2 | 50555054 | 17 | 0 | 0 | 0 | 0 | 0 | 0 | 0 | 0
30 | 50555060 | 50555053 | 46170529 | 1 | 1 | 30570983 | 2 | 2.1-10-1 | ТСН-2001.2. Доп. 68. п.1-10-1 (100101) | Компрессоры передвижные с двигателем внутреннего сгорания, давление до 7 ат, производительность до 5 м3/мин | 1368 | 1011 | маш.-ч | маш.-ч | 1 | 37.5 | 0 | 41.45 | 12.62 | 0 | 0 | 1 | 0 | )*1,1 | 41.25 | 2 | 50555055 | 18 | 0 | 0 | 0 | 0 | 0 | 0 | 0 | 0
30 | 50555061 | 50555053 | 46170942 | 1 | 1 | 30570983 | 2 | 2.1-30-54 | ТСН-2001.2. Доп. 68. п.1-30-54 (308901) | Молотки отбойные пневматические | 1368 | 1011 | маш.-ч | маш.-ч | 1 | 75 | 0 | 0.5 | 0 | 0 | 0 | 1 | 0 | )*1,1 | 82.5 | 2 | 50555056 | 19 | 0 | 0 | 0 | 0 | 0 | 0 | 0 | 0
30 | 50555062 | 50555053 | 46170381 | 1 | 1 | 30570983 | 2 | 2.1-5-48 | ТСН-2001.2. Доп. 68. п.1-5-48 (056003) | Автогрейдеры, мощность до 147 кВт (200 л.с.) | 1368 | 1011 | маш.-ч | маш.-ч | 1 | 1.55 | 0 | 219.56 | 18.62 | 0 | 0 | 1 | 0 | )*1,1 | 1.705 | 2 | 50555057 | 20 | 0 | 0 | 0 | 0 | 0 | 0 | 0 | 0
30 | 50555063 | 50555053 | 40406154 | 30570983 | 1 | 30570983 | 2 | 9999990007 |  | Стоимость прочих машин (ЭСН) | 1344 | 1008 | руб. | руб. | 1 | 3.74 | 0 | 1 | 0 | 0 | 0 | 1 | 0 | )*1,1 | 4.114 | 2 | 50555058 | 21 | 0 | 0 | 0 | 0 | 0 | 0 | 0 | 0
31 | 50555059 | 50555053 | 40404405 | 30570983 | 1 | 30570983 | 1 | 9999990008 |  | Трудозатраты рабочих | 1191 | 1013 | чел.-ч. | чел.-ч. | 1 | 155 | 0 | 0 | 0 | 0 | 0 | 1 | 1 | )*1,1 | 170.5 | 2 | 50555054 | 22 | 0 | 0 | 0 | 0 | 0 | 0 | 0 | 0
31 | 50555060 | 50555053 | 46170529 | 1 | 1 | 30570983 | 2 | 2.1-10-1 | ТСН-2001.2. Доп. 68. п.1-10-1 (100101) | Компрессоры передвижные с двигателем внутреннего сгорания, давление до 7 ат, производительность до 5 м3/мин | 1368 | 1011 | маш.-ч | маш.-ч | 1 | 37.5 | 0 | 41.45 | 12.62 | 0 | 0 | 1 | 0 | )*1,1 | 41.25 | 2 | 50555055 | 23 | 0 | 0 | 0 | 0 | 0 | 0 | 0 | 0
31 | 50555061 | 50555053 | 46170942 | 1 | 1 | 30570983 | 2 | 2.1-30-54 | ТСН-2001.2. Доп. 68. п.1-30-54 (308901) | Молотки отбойные пневматические | 1368 | 1011 | маш.-ч | маш.-ч | 1 | 75 | 0 | 0.5 | 0 | 0 | 0 | 1 | 0 | )*1,1 | 82.5 | 2 | 50555056 | 24 | 0 | 0 | 0 | 0 | 0 | 0 | 0 | 0
31 | 50555062 | 50555053 | 46170381 | 1 | 1 | 30570983 | 2 | 2.1-5-48 | ТСН-2001.2. Доп. 68. п.1-5-48 (056003) | Автогрейдеры, мощность до 147 кВт (200 л.с.) | 1368 | 1011 | маш.-ч | маш.-ч | 1 | 1.55 | 0 | 219.56 | 18.62 | 0 | 0 | 1 | 0 | )*1,1 | 1.705 | 2 | 50555057 | 25 | 0 | 0 | 0 | 0 | 0 | 0 | 0 | 0
31 | 50555063 | 50555053 | 40406154 | 30570983 | 1 | 30570983 | 2 | 9999990007 |  | Стоимость прочих машин (ЭСН) | 1344 | 1008 | руб. | руб. | 1 | 3.74 | 0 | 1 | 0 | 0 | 0 | 1 | 0 | )*1,1 | 4.114 | 2 | 50555058 | 26 | 0 | 0 | 0 | 0 | 0 | 0 | 0 | 0
32 | 50555069 | 50555064 | 40404405 | 30570983 | 1 | 30570983 | 1 | 9999990008 |  | Трудозатраты рабочих | 1191 | 1013 | чел.-ч. | чел.-ч. | 1 | 11.7 | 0 | 0 | 0 | 0 | 0 | 1 | 1 | )*1,1 | 12.87 | 2 | 50555065 | 27 | 0 | 0 | 0 | 0 | 0 | 0 | 0 | 0
32 | 50555070 | 50555064 | 46170180 | 1 | 1 | 30570983 | 2 | 2.1-2-1 | ТСН-2001.2. Доп. 68. п.1-2-1 (020101) | Тракторы на гусеничном ходу, мощность до 60 кВт (81 л.с.) | 1368 | 1011 | маш.-ч | маш.-ч | 1 | 1.26 | 0 | 120.32 | 12.62 | 0 | 0 | 1 | 0 | )*1,1 | 1.386 | 2 | 50555066 | 28 | 0 | 0 | 0 | 0 | 0 | 0 | 0 | 0
32 | 50555071 | 50555064 | 46170381 | 1 | 1 | 30570983 | 2 | 2.1-5-48 | ТСН-2001.2. Доп. 68. п.1-5-48 (056003) | Автогрейдеры, мощность до 147 кВт (200 л.с.) | 1368 | 1011 | маш.-ч | маш.-ч | 1 | 1.7 | 0 | 219.56 | 18.62 | 0 | 0 | 1 | 0 | )*1,1 | 1.87 | 2 | 50555067 | 29 | 0 | 0 | 0 | 0 | 0 | 0 | 0 | 0
32 | 50555072 | 50555064 | 40406154 | 30570983 | 1 | 30570983 | 2 | 9999990007 |  | Стоимость прочих машин (ЭСН) | 1344 | 1008 | руб. | руб. | 1 | 42.41 | 0 | 1 | 0 | 0 | 0 | 1 | 0 | )*1,1 | 46.651 | 2 | 50555068 | 30 | 0 | 0 | 0 | 0 | 0 | 0 | 0 | 0
33 | 50555069 | 50555064 | 40404405 | 30570983 | 1 | 30570983 | 1 | 9999990008 |  | Трудозатраты рабочих | 1191 | 1013 | чел.-ч. | чел.-ч. | 1 | 11.7 | 0 | 0 | 0 | 0 | 0 | 1 | 1 | )*1,1 | 12.87 | 2 | 50555065 | 31 | 0 | 0 | 0 | 0 | 0 | 0 | 0 | 0
33 | 50555070 | 50555064 | 46170180 | 1 | 1 | 30570983 | 2 | 2.1-2-1 | ТСН-2001.2. Доп. 68. п.1-2-1 (020101) | Тракторы на гусеничном ходу, мощность до 60 кВт (81 л.с.) | 1368 | 1011 | маш.-ч | маш.-ч | 1 | 1.26 | 0 | 120.32 | 12.62 | 0 | 0 | 1 | 0 | )*1,1 | 1.386 | 2 | 50555066 | 32 | 0 | 0 | 0 | 0 | 0 | 0 | 0 | 0
33 | 50555071 | 50555064 | 46170381 | 1 | 1 | 30570983 | 2 | 2.1-5-48 | ТСН-2001.2. Доп. 68. п.1-5-48 (056003) | Автогрейдеры, мощность до 147 кВт (200 л.с.) | 1368 | 1011 | маш.-ч | маш.-ч | 1 | 1.7 | 0 | 219.56 | 18.62 | 0 | 0 | 1 | 0 | )*1,1 | 1.87 | 2 | 50555067 | 33 | 0 | 0 | 0 | 0 | 0 | 0 | 0 | 0
33 | 50555072 | 50555064 | 40406154 | 30570983 | 1 | 30570983 | 2 | 9999990007 |  | Стоимость прочих машин (ЭСН) | 1344 | 1008 | руб. | руб. | 1 | 42.41 | 0 | 1 | 0 | 0 | 0 | 1 | 0 | )*1,1 | 46.651 | 2 | 50555068 | 34 | 0 | 0 | 0 | 0 | 0 | 0 | 0 | 0
34 | 50555075 | 50555073 | 40406154 | 30570983 | 1 | 30570983 | 2 | 9999990007 |  | Стоимость прочих машин (ЭСН) | 1344 | 1008 | руб. | руб. | 1 | 8.86 | 0 | 1 | 0 | 0 | 0 | 1 | 0 | )*1,1 | 9.746 | 2 | 50555074 | 35 | 0 | 0 | 0 | 0 | 0 | 0 | 0 | 0
35 | 50555075 | 50555073 | 40406154 | 30570983 | 1 | 30570983 | 2 | 9999990007 |  | Стоимость прочих машин (ЭСН) | 1344 | 1008 | руб. | руб. | 1 | 8.86 | 0 | 1 | 0 | 0 | 0 | 1 | 0 | )*1,1 | 9.746 | 2 | 50555074 | 36 | 0 | 0 | 0 | 0 | 0 | 0 | 0 | 0
36 | 50555078 | 50555076 | 40404405 | 30570983 | 1 | 30570983 | 1 | 9999990008 |  | Трудозатраты рабочих | 1191 | 1013 | чел.-ч. | чел.-ч. | 1 | 1.02 | 0 | 0 | 0 | 0 | 0 | 1 | 1 | )*1,1 | 1.122 | 2 | 50555077 | 37 | 0 | 0 | 0 | 0 | 0 | 0 | 0 | 0
37 | 50555078 | 50555076 | 40404405 | 30570983 | 1 | 30570983 | 1 | 9999990008 |  | Трудозатраты рабочих | 1191 | 1013 | чел.-ч. | чел.-ч. | 1 | 1.02 | 0 | 0 | 0 | 0 | 0 | 1 | 1 | )*1,1 | 1.122 | 2 | 50555077 | 38 | 0 | 0 | 0 | 0 | 0 | 0 | 0 | 0
38 | 50555081 | 50555079 | 40406154 | 30570983 | 1 | 30570983 | 2 | 9999990007 |  | Стоимость прочих машин (ЭСН) | 1344 | 1008 | руб. | руб. | 1 | 55.06 | 0 | 1 | 0 | 0 | 0 | 1 | 0 |  | 55.06 | 2 | 50555080 | 39 | 0 | 0 | 0 | 0 | 0 | 0 | 0 | 0
39 | 50555081 | 50555079 | 40406154 | 30570983 | 1 | 30570983 | 2 | 9999990007 |  | Стоимость прочих машин (ЭСН) | 1344 | 1008 | руб. | руб. | 1 | 55.06 | 0 | 1 | 0 | 0 | 0 | 1 | 0 |  | 55.06 | 2 | 50555080 | 40 | 0 | 0 | 0 | 0 | 0 | 0 | 0 | 0
40 | 50555084 | 50555082 | 40406154 | 30570983 | 1 | 30570983 | 2 | 9999990007 |  | Стоимость прочих машин (ЭСН) | 1344 | 1008 | руб. | руб. | 1 | 22.57 | 0 | 1 | 0 | 0 | 0 | 1 | 0 |  | 22.57 | 2 | 50555083 | 41 | 0 | 0 | 0 | 0 | 0 | 0 | 0 | 0
41 | 50555084 | 50555082 | 40406154 | 30570983 | 1 | 30570983 | 2 | 9999990007 |  | Стоимость прочих машин (ЭСН) | 1344 | 1008 | руб. | руб. | 1 | 22.57 | 0 | 1 | 0 | 0 | 0 | 1 | 0 |  | 22.57 | 2 | 50555083 | 42 | 0 | 0 | 0 | 0 | 0 | 0 | 0 | 0
42 | 50555087 | 50555085 | 40406154 | 30570983 | 1 | 30570983 | 2 | 9999990007 |  | Стоимость прочих машин (ЭСН) | 1344 | 1008 | руб. | руб. | 1 | 17.84 | 0 | 1 | 0 | 0 | 0 | 1 | 0 |  | 17.84 | 2 | 50555086 | 43 | 0 | 0 | 0 | 0 | 0 | 0 | 0 | 0
43 | 50555087 | 50555085 | 40406154 | 30570983 | 1 | 30570983 | 2 | 9999990007 |  | Стоимость прочих машин (ЭСН) | 1344 | 1008 | руб. | руб. | 1 | 17.84 | 0 | 1 | 0 | 0 | 0 | 1 | 0 |  | 17.84 | 2 | 50555086 | 44 | 0 | 0 | 0 | 0 | 0 | 0 | 0 | 0
44 | 50555092 | 50555088 | 40404405 | 30570983 | 1 | 30570983 | 1 | 9999990008 |  | Трудозатраты рабочих | 1191 | 1013 | чел.-ч. | чел.-ч. | 1 | 1.38 | 0 | 0 | 0 | 0 | 0 | 1 | 1 | )*1,1 | 1.518 | 2 | 50555089 | 45 | 0 | 0 | 0 | 0 | 0 | 0 | 0 | 0
44 | 50555093 | 50555088 | 46170143 | 1 | 1 | 30570983 | 2 | 2.1-1-4 | ТСН-2001.2. Доп. 68. п.1-1-4 (010105) | Экскаваторы на гусеничном ходу гидравлические, объем ковша до 0,5 м3 | 1368 | 1011 | маш.-ч | маш.-ч | 1 | 3.9875 | 0 | 207.85 | 16.93 | 0 | 0 | 1 | 0 | )*1,1 | 4.3863 | 2 | 50555090 | 46 | 0 | 0 | 0 | 0 | 0 | 0 | 0 | 0
44 | 50555094 | 50555088 | 46170162 | 1 | 1 | 30570983 | 2 | 2.1-1-44 | ТСН-2001.2. Доп. 68. п.1-1-44 (012103) | Бульдозеры гусеничные, мощность до 79 кВт (108 л.с.) | 1368 | 1011 | маш.-ч | маш.-ч | 1 | 0.997 | 0 | 166.1 | 16.93 | 0 | 0 | 1 | 0 | )*1,1 | 1.0967 | 2 | 50555091 | 47 | 0 | 0 | 0 | 0 | 0 | 0 | 0 | 0
45 | 50555092 | 50555088 | 40404405 | 30570983 | 1 | 30570983 | 1 | 9999990008 |  | Трудозатраты рабочих | 1191 | 1013 | чел.-ч. | чел.-ч. | 1 | 1.38 | 0 | 0 | 0 | 0 | 0 | 1 | 1 | )*1,1 | 1.518 | 2 | 50555089 | 48 | 0 | 0 | 0 | 0 | 0 | 0 | 0 | 0
45 | 50555093 | 50555088 | 46170143 | 1 | 1 | 30570983 | 2 | 2.1-1-4 | ТСН-2001.2. Доп. 68. п.1-1-4 (010105) | Экскаваторы на гусеничном ходу гидравлические, объем ковша до 0,5 м3 | 1368 | 1011 | маш.-ч | маш.-ч | 1 | 3.9875 | 0 | 207.85 | 16.93 | 0 | 0 | 1 | 0 | )*1,1 | 4.3863 | 2 | 50555090 | 49 | 0 | 0 | 0 | 0 | 0 | 0 | 0 | 0
45 | 50555094 | 50555088 | 46170162 | 1 | 1 | 30570983 | 2 | 2.1-1-44 | ТСН-2001.2. Доп. 68. п.1-1-44 (012103) | Бульдозеры гусеничные, мощность до 79 кВт (108 л.с.) | 1368 | 1011 | маш.-ч | маш.-ч | 1 | 0.997 | 0 | 166.1 | 16.93 | 0 | 0 | 1 | 0 | )*1,1 | 1.0967 | 2 | 50555091 | 50 | 0 | 0 | 0 | 0 | 0 | 0 | 0 | 0
46 | 50555097 | 50555095 | 40404405 | 30570983 | 1 | 30570983 | 1 | 9999990008 |  | Трудозатраты рабочих | 1191 | 1013 | чел.-ч. | чел.-ч. | 1 | 192.7 | 0 | 0 | 0 | 0 | 0 | 1 | 1 | )*1,1 | 211.97 | 2 | 50555096 | 51 | 0 | 0 | 0 | 0 | 0 | 0 | 0 | 0
47 | 50555097 | 50555095 | 40404405 | 30570983 | 1 | 30570983 | 1 | 9999990008 |  | Трудозатраты рабочих | 1191 | 1013 | чел.-ч. | чел.-ч. | 1 | 192.7 | 0 | 0 | 0 | 0 | 0 | 1 | 1 | )*1,1 | 211.97 | 2 | 50555096 | 52 | 0 | 0 | 0 | 0 | 0 | 0 | 0 | 0
48 | 50555102 | 50555098 | 40404405 | 30570983 | 1 | 30570983 | 1 | 9999990008 |  | Трудозатраты рабочих | 1191 | 1013 | чел.-ч. | чел.-ч. | 1 | 1.38 | 0 | 0 | 0 | 0 | 0 | 1 | 1 | )*1,1 | 1.518 | 2 | 50555099 | 53 | 0 | 0 | 0 | 0 | 0 | 0 | 0 | 0
48 | 50555103 | 50555098 | 46170143 | 1 | 1 | 30570983 | 2 | 2.1-1-4 | ТСН-2001.2. Доп. 68. п.1-1-4 (010105) | Экскаваторы на гусеничном ходу гидравлические, объем ковша до 0,5 м3 | 1368 | 1011 | маш.-ч | маш.-ч | 1 | 3.9875 | 0 | 207.85 | 16.93 | 0 | 0 | 1 | 0 | )*1,1 | 4.3863 | 2 | 50555100 | 54 | 0 | 0 | 0 | 0 | 0 | 0 | 0 | 0
48 | 50555104 | 50555098 | 46170162 | 1 | 1 | 30570983 | 2 | 2.1-1-44 | ТСН-2001.2. Доп. 68. п.1-1-44 (012103) | Бульдозеры гусеничные, мощность до 79 кВт (108 л.с.) | 1368 | 1011 | маш.-ч | маш.-ч | 1 | 0.997 | 0 | 166.1 | 16.93 | 0 | 0 | 1 | 0 | )*1,1 | 1.0967 | 2 | 50555101 | 55 | 0 | 0 | 0 | 0 | 0 | 0 | 0 | 0
49 | 50555102 | 50555098 | 40404405 | 30570983 | 1 | 30570983 | 1 | 9999990008 |  | Трудозатраты рабочих | 1191 | 1013 | чел.-ч. | чел.-ч. | 1 | 1.38 | 0 | 0 | 0 | 0 | 0 | 1 | 1 | )*1,1 | 1.518 | 2 | 50555099 | 56 | 0 | 0 | 0 | 0 | 0 | 0 | 0 | 0
49 | 50555103 | 50555098 | 46170143 | 1 | 1 | 30570983 | 2 | 2.1-1-4 | ТСН-2001.2. Доп. 68. п.1-1-4 (010105) | Экскаваторы на гусеничном ходу гидравлические, объем ковша до 0,5 м3 | 1368 | 1011 | маш.-ч | маш.-ч | 1 | 3.9875 | 0 | 207.85 | 16.93 | 0 | 0 | 1 | 0 | )*1,1 | 4.3863 | 2 | 50555100 | 57 | 0 | 0 | 0 | 0 | 0 | 0 | 0 | 0
49 | 50555104 | 50555098 | 46170162 | 1 | 1 | 30570983 | 2 | 2.1-1-44 | ТСН-2001.2. Доп. 68. п.1-1-44 (012103) | Бульдозеры гусеничные, мощность до 79 кВт (108 л.с.) | 1368 | 1011 | маш.-ч | маш.-ч | 1 | 0.997 | 0 | 166.1 | 16.93 | 0 | 0 | 1 | 0 | )*1,1 | 1.0967 | 2 | 50555101 | 58 | 0 | 0 | 0 | 0 | 0 | 0 | 0 | 0
50 | 50555107 | 50555105 | 40404405 | 30570983 | 1 | 30570983 | 1 | 9999990008 |  | Трудозатраты рабочих | 1191 | 1013 | чел.-ч. | чел.-ч. | 1 | 83 | 0 | 0 | 0 | 0 | 0 | 1 | 1 | )*1,1 | 91.3 | 2 | 50555106 | 59 | 0 | 0 | 0 | 0 | 0 | 0 | 0 | 0
51 | 50555107 | 50555105 | 40404405 | 30570983 | 1 | 30570983 | 1 | 9999990008 |  | Трудозатраты рабочих | 1191 | 1013 | чел.-ч. | чел.-ч. | 1 | 83 | 0 | 0 | 0 | 0 | 0 | 1 | 1 | )*1,1 | 91.3 | 2 | 50555106 | 60 | 0 | 0 | 0 | 0 | 0 | 0 | 0 | 0
52 | 50555110 | 50555108 | 46170161 | 1 | 1 | 30570983 | 2 | 2.1-1-43 | ТСН-2001.2. Доп. 68. п.1-1-43 (012102) | Бульдозеры гусеничные, мощность до 59 кВт (80 л.с.) | 1368 | 1011 | маш.-ч | маш.-ч | 1 | 0.893 | 0 | 145.59 | 14.54 | 0 | 0 | 1 | 0 | )*1,1 | 0.9823 | 2 | 50555109 | 61 | 0 | 0 | 0 | 0 | 0 | 0 | 0 | 0
53 | 50555110 | 50555108 | 46170161 | 1 | 1 | 30570983 | 2 | 2.1-1-43 | ТСН-2001.2. Доп. 68. п.1-1-43 (012102) | Бульдозеры гусеничные, мощность до 59 кВт (80 л.с.) | 1368 | 1011 | маш.-ч | маш.-ч | 1 | 0.893 | 0 | 145.59 | 14.54 | 0 | 0 | 1 | 0 | )*1,1 | 0.9823 | 2 | 50555109 | 62 | 0 | 0 | 0 | 0 | 0 | 0 | 0 | 0
54 | 50555113 | 50555111 | 40404405 | 30570983 | 1 | 30570983 | 1 | 9999990008 |  | Трудозатраты рабочих | 1191 | 1013 | чел.-ч. | чел.-ч. | 1 | 107.04 | 0 | 0 | 0 | 0 | 0 | 1 | 1 | )*1,1 | 117.744 | 2 | 50555112 | 63 | 0 | 0 | 0 | 0 | 0 | 0 | 0 | 0
55 | 50555113 | 50555111 | 40404405 | 30570983 | 1 | 30570983 | 1 | 9999990008 |  | Трудозатраты рабочих | 1191 | 1013 | чел.-ч. | чел.-ч. | 1 | 107.04 | 0 | 0 | 0 | 0 | 0 | 1 | 1 | )*1,1 | 117.744 | 2 | 50555112 | 64 | 0 | 0 | 0 | 0 | 0 | 0 | 0 | 0
58 | 50555119 | 50555115 | 40404405 | 30570983 | 1 | 30570983 | 1 | 9999990008 |  | Трудозатраты рабочих | 1191 | 1013 | чел.-ч. | чел.-ч. | 1 | 10.8 | 0 | 0 | 0 | 0 | 0 | 1 | 1 | )*1,1 | 11.88 | 2 | 50555116 | 65 | 0 | 0 | 0 | 0 | 0 | 0 | 0 | 0
58 | 50555120 | 50555115 | 46170529 | 1 | 1 | 30570983 | 2 | 2.1-10-1 | ТСН-2001.2. Доп. 68. п.1-10-1 (100101) | Компрессоры передвижные с двигателем внутреннего сгорания, давление до 7 ат, производительность до 5 м3/мин | 1368 | 1011 | маш.-ч | маш.-ч | 1 | 10.5 | 0 | 41.45 | 12.62 | 0 | 0 | 1 | 0 | )*1,1 | 11.55 | 2 | 50555117 | 66 | 0 | 0 | 0 | 0 | 0 | 0 | 0 | 0
58 | 50555121 | 50555115 | 46170907 | 1 | 1 | 30570983 | 2 | 2.1-30-1 | ТСН-2001.2. Доп. 68. п.1-30-1 (301201) | Трамбовки пневматические | 1368 | 1011 | маш.-ч | маш.-ч | 1 | 10.5 | 0 | 0.2 | 0 | 0 | 0 | 1 | 0 | )*1,1 | 11.55 | 2 | 50555118 | 67 | 0 | 0 | 0 | 0 | 0 | 0 | 0 | 0
59 | 50555119 | 50555115 | 40404405 | 30570983 | 1 | 30570983 | 1 | 9999990008 |  | Трудозатраты рабочих | 1191 | 1013 | чел.-ч. | чел.-ч. | 1 | 10.8 | 0 | 0 | 0 | 0 | 0 | 1 | 1 | )*1,1 | 11.88 | 2 | 50555116 | 68 | 0 | 0 | 0 | 0 | 0 | 0 | 0 | 0
59 | 50555120 | 50555115 | 46170529 | 1 | 1 | 30570983 | 2 | 2.1-10-1 | ТСН-2001.2. Доп. 68. п.1-10-1 (100101) | Компрессоры передвижные с двигателем внутреннего сгорания, давление до 7 ат, производительность до 5 м3/мин | 1368 | 1011 | маш.-ч | маш.-ч | 1 | 10.5 | 0 | 41.45 | 12.62 | 0 | 0 | 1 | 0 | )*1,1 | 11.55 | 2 | 50555117 | 69 | 0 | 0 | 0 | 0 | 0 | 0 | 0 | 0
59 | 50555121 | 50555115 | 46170907 | 1 | 1 | 30570983 | 2 | 2.1-30-1 | ТСН-2001.2. Доп. 68. п.1-30-1 (301201) | Трамбовки пневматические | 1368 | 1011 | маш.-ч | маш.-ч | 1 | 10.5 | 0 | 0.2 | 0 | 0 | 0 | 1 | 0 | )*1,1 | 11.55 | 2 | 50555118 | 70 | 0 | 0 | 0 | 0 | 0 | 0 | 0 | 0
60 | 50555124 | 50555122 | 40406154 | 30570983 | 1 | 30570983 | 2 | 9999990007 |  | Стоимость прочих машин (ЭСН) | 1344 | 1008 | руб. | руб. | 1 | 49.19 | 0 | 1 | 0 | 0 | 0 | 1 | 0 |  | 49.19 | 2 | 50555123 | 71 | 0 | 0 | 0 | 0 | 0 | 0 | 0 | 0
61 | 50555124 | 50555122 | 40406154 | 30570983 | 1 | 30570983 | 2 | 9999990007 |  | Стоимость прочих машин (ЭСН) | 1344 | 1008 | руб. | руб. | 1 | 49.19 | 0 | 1 | 0 | 0 | 0 | 1 | 0 |  | 49.19 | 2 | 50555123 | 72 | 0 | 0 | 0 | 0 | 0 | 0 | 0 | 0
62 | 50555127 | 50555125 | 40406154 | 30570983 | 1 | 30570983 | 2 | 9999990007 |  | Стоимость прочих машин (ЭСН) | 1344 | 1008 | руб. | руб. | 1 | 12.61 | 0 | 1 | 0 | 0 | 0 | 1 | 0 |  | 12.61 | 2 | 50555126 | 73 | 0 | 0 | 0 | 0 | 0 | 0 | 0 | 0
63 | 50555127 | 50555125 | 40406154 | 30570983 | 1 | 30570983 | 2 | 9999990007 |  | Стоимость прочих машин (ЭСН) | 1344 | 1008 | руб. | руб. | 1 | 12.61 | 0 | 1 | 0 | 0 | 0 | 1 | 0 |  | 12.61 | 2 | 50555126 | 74 | 0 | 0 | 0 | 0 | 0 | 0 | 0 | 0
99 | 50555136 | 50555128 | 40404405 | 30570983 | 1 | 30570983 | 1 | 9999990008 |  | Трудозатраты рабочих | 1191 | 1013 | чел.-ч. | чел.-ч. | 1 | 0.78 | 0 | 0 | 0 | 0 | 0 | 1 | 1 | )*1,1 | 0.858 | 2 | 50555129 | 75 | 0 | 0 | 0 | 0 | 0 | 0 | 0 | 0
99 | 50555137 | 50555128 | 46170532 | 1 | 1 | 30570983 | 2 | 2.1-10-4 | ТСН-2001.2. Доп. 68. п.1-10-4 (101001) | Компрессоры передвижные с двигателем внутреннего сгорания, давление до 7 ат, производительность до 2,5 м3/мин | 1368 | 1011 | маш.-ч | маш.-ч | 1 | 0.18 | 0 | 34.48 | 12.62 | 0 | 0 | 1 | 0 | )*1,1 | 0.198 | 2 | 50555130 | 76 | 0 | 0 | 0 | 0 | 0 | 0 | 0 | 0
99 | 50555138 | 50555128 | 46170907 | 1 | 1 | 30570983 | 2 | 2.1-30-1 | ТСН-2001.2. Доп. 68. п.1-30-1 (301201) | Трамбовки пневматические | 1368 | 1011 | маш.-ч | маш.-ч | 1 | 0.36 | 0 | 0.2 | 0 | 0 | 0 | 1 | 0 | )*1,1 | 0.396 | 2 | 50555131 | 77 | 0 | 0 | 0 | 0 | 0 | 0 | 0 | 0
99 | 50555139 | 50555128 | 46170279 | 1 | 1 | 30570983 | 2 | 2.1-4-3 | ТСН-2001.2. Доп. 68. п.1-4-3 (040103) | Погрузчики фронтальные одноковшовые, грузоподъемность до 3 т | 1368 | 1011 | маш.-ч | маш.-ч | 1 | 0.07 | 0 | 153.95 | 14.54 | 0 | 0 | 1 | 0 | )*1,1 | 0.077 | 2 | 50555132 | 78 | 0 | 0 | 0 | 0 | 0 | 0 | 0 | 0
99 | 50555140 | 50555128 | 40406154 | 30570983 | 1 | 30570983 | 2 | 9999990007 |  | Стоимость прочих машин (ЭСН) | 1344 | 1008 | руб. | руб. | 1 | 0.03 | 0 | 1 | 0 | 0 | 0 | 1 | 0 | )*1,1 | 0.033 | 2 | 50555133 | 79 | 0 | 0 | 0 | 0 | 0 | 0 | 0 | 0
99 | 50555141 | 50555128 | 31110605 | 1 | 1 | 30570983 | 3 | 1.1-1-118 | ТСН-2001.1. Доп. 1-42. Р. 1, о. 1, поз. 118 | Вода | 1339 | 1007 | м3 | м3 | 1 | 0.15 | 7.07 | 0 | 0 | 0 | 0 | 1 | 0 |  | 0.15 | 2 | 50555134 | 80 | 0 | 0 | 0 | 0 | 0 | 0 | 0 | 0
99 | 50555142 | 50555128 | 40426269 | 30570983 | 1 | 30570983 | 3 | 5711400000 |  | Песок строительный | 1339 | 1007 | м3 | м3 | 1 | 1.1 | 0 | 0 | 0 | 0 | 0 | 0 | 0 |  | 1.1 | 3 | -1 |  | 0 | 0 | 0 | 0 | 0 | 0 | 0 | 0
100 | 50555136 | 50555128 | 40404405 | 30570983 | 1 | 30570983 | 1 | 9999990008 |  | Трудозатраты рабочих | 1191 | 1013 | чел.-ч. | чел.-ч. | 1 | 0.78 | 0 | 0 | 0 | 0 | 0 | 1 | 1 | )*1,1 | 0.858 | 2 | 50555129 | 82 | 0 | 0 | 0 | 0 | 0 | 0 | 0 | 0
100 | 50555137 | 50555128 | 46170532 | 1 | 1 | 30570983 | 2 | 2.1-10-4 | ТСН-2001.2. Доп. 68. п.1-10-4 (101001) | Компрессоры передвижные с двигателем внутреннего сгорания, давление до 7 ат, производительность до 2,5 м3/мин | 1368 | 1011 | маш.-ч | маш.-ч | 1 | 0.18 | 0 | 34.48 | 12.62 | 0 | 0 | 1 | 0 | )*1,1 | 0.198 | 2 | 50555130 | 83 | 0 | 0 | 0 | 0 | 0 | 0 | 0 | 0
100 | 50555138 | 50555128 | 46170907 | 1 | 1 | 30570983 | 2 | 2.1-30-1 | ТСН-2001.2. Доп. 68. п.1-30-1 (301201) | Трамбовки пневматические | 1368 | 1011 | маш.-ч | маш.-ч | 1 | 0.36 | 0 | 0.2 | 0 | 0 | 0 | 1 | 0 | )*1,1 | 0.396 | 2 | 50555131 | 84 | 0 | 0 | 0 | 0 | 0 | 0 | 0 | 0
100 | 50555139 | 50555128 | 46170279 | 1 | 1 | 30570983 | 2 | 2.1-4-3 | ТСН-2001.2. Доп. 68. п.1-4-3 (040103) | Погрузчики фронтальные одноковшовые, грузоподъемность до 3 т | 1368 | 1011 | маш.-ч | маш.-ч | 1 | 0.07 | 0 | 153.95 | 14.54 | 0 | 0 | 1 | 0 | )*1,1 | 0.077 | 2 | 50555132 | 85 | 0 | 0 | 0 | 0 | 0 | 0 | 0 | 0
100 | 50555140 | 50555128 | 40406154 | 30570983 | 1 | 30570983 | 2 | 9999990007 |  | Стоимость прочих машин (ЭСН) | 1344 | 1008 | руб. | руб. | 1 | 0.03 | 0 | 1 | 0 | 0 | 0 | 1 | 0 | )*1,1 | 0.033 | 2 | 50555133 | 86 | 0 | 0 | 0 | 0 | 0 | 0 | 0 | 0
100 | 50555141 | 50555128 | 31110605 | 1 | 1 | 30570983 | 3 | 1.1-1-118 | ТСН-2001.1. Доп. 1-42. Р. 1, о. 1, поз. 118 | Вода | 1339 | 1007 | м3 | м3 | 1 | 0.15 | 7.07 | 0 | 0 | 0 | 0 | 1 | 0 |  | 0.15 | 2 | 50555134 | 87 | 0 | 0 | 0 | 0 | 0 | 0 | 0 | 0
100 | 50555142 | 50555128 | 40426269 | 30570983 | 1 | 30570983 | 3 | 5711400000 |  | Песок строительный | 1339 | 1007 | м3 | м3 | 1 | 1.1 | 0 | 0 | 0 | 0 | 0 | 0 | 0 |  | 1.1 | 3 | -1 |  | 0 | 0 | 0 | 0 | 0 | 0 | 0 | 0
103 | 50555152 | 50555144 | 40404405 | 30570983 | 1 | 30570983 | 1 | 9999990008 |  | Трудозатраты рабочих | 1191 | 1013 | чел.-ч. | чел.-ч. | 1 | 0.85 | 0 | 0 | 0 | 0 | 0 | 1 | 1 | )*1,1 | 0.935 | 2 | 50555145 | 89 | 0 | 0 | 0 | 0 | 0 | 0 | 0 | 0
103 | 50555153 | 50555144 | 46170532 | 1 | 1 | 30570983 | 2 | 2.1-10-4 | ТСН-2001.2. Доп. 68. п.1-10-4 (101001) | Компрессоры передвижные с двигателем внутреннего сгорания, давление до 7 ат, производительность до 2,5 м3/мин | 1368 | 1011 | маш.-ч | маш.-ч | 1 | 0.2 | 0 | 34.48 | 12.62 | 0 | 0 | 1 | 0 | )*1,1 | 0.22 | 2 | 50555146 | 90 | 0 | 0 | 0 | 0 | 0 | 0 | 0 | 0
103 | 50555154 | 50555144 | 46170907 | 1 | 1 | 30570983 | 2 | 2.1-30-1 | ТСН-2001.2. Доп. 68. п.1-30-1 (301201) | Трамбовки пневматические | 1368 | 1011 | маш.-ч | маш.-ч | 1 | 0.4 | 0 | 0.2 | 0 | 0 | 0 | 1 | 0 | )*1,1 | 0.44 | 2 | 50555147 | 91 | 0 | 0 | 0 | 0 | 0 | 0 | 0 | 0
103 | 50555155 | 50555144 | 46170279 | 1 | 1 | 30570983 | 2 | 2.1-4-3 | ТСН-2001.2. Доп. 68. п.1-4-3 (040103) | Погрузчики фронтальные одноковшовые, грузоподъемность до 3 т | 1368 | 1011 | маш.-ч | маш.-ч | 1 | 0.07 | 0 | 153.95 | 14.54 | 0 | 0 | 1 | 0 | )*1,1 | 0.077 | 2 | 50555148 | 92 | 0 | 0 | 0 | 0 | 0 | 0 | 0 | 0
103 | 50555156 | 50555144 | 40406154 | 30570983 | 1 | 30570983 | 2 | 9999990007 |  | Стоимость прочих машин (ЭСН) | 1344 | 1008 | руб. | руб. | 1 | 0.02 | 0 | 1 | 0 | 0 | 0 | 1 | 0 | )*1,1 | 0.022 | 2 | 50555149 | 93 | 0 | 0 | 0 | 0 | 0 | 0 | 0 | 0
103 | 50555157 | 50555144 | 31110605 | 1 | 1 | 30570983 | 3 | 1.1-1-118 | ТСН-2001.1. Доп. 1-42. Р. 1, о. 1, поз. 118 | Вода | 1339 | 1007 | м3 | м3 | 1 | 0.15 | 7.07 | 0 | 0 | 0 | 0 | 1 | 0 |  | 0.15 | 2 | 50555150 | 94 | 0 | 0 | 0 | 0 | 0 | 0 | 0 | 0
103 | 50555158 | 50555144 | 40426167 | 30570983 | 1 | 30570983 | 3 | 5711130000 |  | Щебень | 1339 | 1007 | м3 | м3 | 1 | 1.15 | 0 | 0 | 0 | 0 | 0 | 0 | 0 |  | 1.15 | 3 | -1 |  | 0 | 0 | 0 | 0 | 0 | 0 | 0 | 0
104 | 50555152 | 50555144 | 40404405 | 30570983 | 1 | 30570983 | 1 | 9999990008 |  | Трудозатраты рабочих | 1191 | 1013 | чел.-ч. | чел.-ч. | 1 | 0.85 | 0 | 0 | 0 | 0 | 0 | 1 | 1 | )*1,1 | 0.935 | 2 | 50555145 | 96 | 0 | 0 | 0 | 0 | 0 | 0 | 0 | 0
104 | 50555153 | 50555144 | 46170532 | 1 | 1 | 30570983 | 2 | 2.1-10-4 | ТСН-2001.2. Доп. 68. п.1-10-4 (101001) | Компрессоры передвижные с двигателем внутреннего сгорания, давление до 7 ат, производительность до 2,5 м3/мин | 1368 | 1011 | маш.-ч | маш.-ч | 1 | 0.2 | 0 | 34.48 | 12.62 | 0 | 0 | 1 | 0 | )*1,1 | 0.22 | 2 | 50555146 | 97 | 0 | 0 | 0 | 0 | 0 | 0 | 0 | 0
104 | 50555154 | 50555144 | 46170907 | 1 | 1 | 30570983 | 2 | 2.1-30-1 | ТСН-2001.2. Доп. 68. п.1-30-1 (301201) | Трамбовки пневматические | 1368 | 1011 | маш.-ч | маш.-ч | 1 | 0.4 | 0 | 0.2 | 0 | 0 | 0 | 1 | 0 | )*1,1 | 0.44 | 2 | 50555147 | 98 | 0 | 0 | 0 | 0 | 0 | 0 | 0 | 0
104 | 50555155 | 50555144 | 46170279 | 1 | 1 | 30570983 | 2 | 2.1-4-3 | ТСН-2001.2. Доп. 68. п.1-4-3 (040103) | Погрузчики фронтальные одноковшовые, грузоподъемность до 3 т | 1368 | 1011 | маш.-ч | маш.-ч | 1 | 0.07 | 0 | 153.95 | 14.54 | 0 | 0 | 1 | 0 | )*1,1 | 0.077 | 2 | 50555148 | 99 | 0 | 0 | 0 | 0 | 0 | 0 | 0 | 0
104 | 50555156 | 50555144 | 40406154 | 30570983 | 1 | 30570983 | 2 | 9999990007 |  | Стоимость прочих машин (ЭСН) | 1344 | 1008 | руб. | руб. | 1 | 0.02 | 0 | 1 | 0 | 0 | 0 | 1 | 0 | )*1,1 | 0.022 | 2 | 50555149 | 100 | 0 | 0 | 0 | 0 | 0 | 0 | 0 | 0
104 | 50555157 | 50555144 | 31110605 | 1 | 1 | 30570983 | 3 | 1.1-1-118 | ТСН-2001.1. Доп. 1-42. Р. 1, о. 1, поз. 118 | Вода | 1339 | 1007 | м3 | м3 | 1 | 0.15 | 7.07 | 0 | 0 | 0 | 0 | 1 | 0 |  | 0.15 | 2 | 50555150 | 101 | 0 | 0 | 0 | 0 | 0 | 0 | 0 | 0
104 | 50555158 | 50555144 | 40426167 | 30570983 | 1 | 30570983 | 3 | 5711130000 |  | Щебень | 1339 | 1007 | м3 | м3 | 1 | 1.15 | 0 | 0 | 0 | 0 | 0 | 0 | 0 |  | 1.15 | 3 | -1 |  | 0 | 0 | 0 | 0 | 0 | 0 | 0 | 0
107 | 50555167 | 50555160 | 40404405 | 30570983 | 1 | 30570983 | 1 | 9999990008 |  | Трудозатраты рабочих | 1191 | 1013 | чел.-ч. | чел.-ч. | 1 | 135 | 0 | 0 | 0 | 0 | 0 | 1 | 1 | )*1,1 | 148.5 | 2 | 50555161 | 103 | 0 | 0 | 0 | 0 | 0 | 0 | 0 | 0
107 | 50555168 | 50555160 | 46170869 | 1 | 1 | 30570983 | 2 | 2.1-18-9 | ТСН-2001.2. Доп. 68. п.1-18-9 (183003) | Автомобили грузовые бортовые, грузоподъемность до 8 т | 1368 | 1011 | маш.-ч | маш.-ч | 1 | 0.12 | 0 | 119.07 | 12.62 | 0 | 0 | 1 | 0 | )*1,1 | 0.132 | 2 | 50555162 | 104 | 0 | 0 | 0 | 0 | 0 | 0 | 0 | 0
107 | 50555169 | 50555160 | 46170448 | 1 | 1 | 30570983 | 2 | 2.1-6-51 | ТСН-2001.2. Доп. 68. п.1-6-51 (069401) | Вибраторы поверхностные | 1368 | 1011 | маш.-ч | маш.-ч | 1 | 5.93 | 0 | 0.23 | 0 | 0 | 0 | 1 | 0 | )*1,1 | 6.523 | 2 | 50555163 | 105 | 0 | 0 | 0 | 0 | 0 | 0 | 0 | 0
107 | 50555170 | 50555160 | 31110605 | 1 | 1 | 30570983 | 3 | 1.1-1-118 | ТСН-2001.1. Доп. 1-42. Р. 1, о. 1, поз. 118 | Вода | 1339 | 1007 | м3 | м3 | 1 | 1.75 | 7.07 | 0 | 0 | 0 | 0 | 1 | 0 |  | 1.75 | 2 | 50555164 | 106 | 0 | 0 | 0 | 0 | 0 | 0 | 0 | 0
107 | 50555171 | 50555160 | 31111088 | 1 | 1 | 30570983 | 3 | 1.1-1-655 | ТСН-2001.1. Доп. 1-42. Р. 1, о. 1, поз. 655 | Мешковина | 1327 | 1005 | м2 | м2 | 1 | 250 | 7.39 | 0 | 0 | 0 | 0 | 1 | 0 |  | 250 | 2 | 50555165 | 107 | 0 | 0 | 0 | 0 | 0 | 0 | 0 | 0
107 | 50555172 | 50555160 | 40427090 | 30570983 | 1 | 30570983 | 3 | 5745010000 |  | Смеси бетонные, БСГ, тяжелого бетона | 1339 | 1007 | м3 | м3 | 1 | 102 | 0 | 0 | 0 | 0 | 0 | 0 | 0 |  | 102 | 3 | -1 |  | 0 | 0 | 0 | 0 | 0 | 0 | 0 | 0
108 | 50555167 | 50555160 | 40404405 | 30570983 | 1 | 30570983 | 1 | 9999990008 |  | Трудозатраты рабочих | 1191 | 1013 | чел.-ч. | чел.-ч. | 1 | 135 | 0 | 0 | 0 | 0 | 0 | 1 | 1 | )*1,1 | 148.5 | 2 | 50555161 | 109 | 0 | 0 | 0 | 0 | 0 | 0 | 0 | 0
108 | 50555168 | 50555160 | 46170869 | 1 | 1 | 30570983 | 2 | 2.1-18-9 | ТСН-2001.2. Доп. 68. п.1-18-9 (183003) | Автомобили грузовые бортовые, грузоподъемность до 8 т | 1368 | 1011 | маш.-ч | маш.-ч | 1 | 0.12 | 0 | 119.07 | 12.62 | 0 | 0 | 1 | 0 | )*1,1 | 0.132 | 2 | 50555162 | 110 | 0 | 0 | 0 | 0 | 0 | 0 | 0 | 0
108 | 50555169 | 50555160 | 46170448 | 1 | 1 | 30570983 | 2 | 2.1-6-51 | ТСН-2001.2. Доп. 68. п.1-6-51 (069401) | Вибраторы поверхностные | 1368 | 1011 | маш.-ч | маш.-ч | 1 | 5.93 | 0 | 0.23 | 0 | 0 | 0 | 1 | 0 | )*1,1 | 6.523 | 2 | 50555163 | 111 | 0 | 0 | 0 | 0 | 0 | 0 | 0 | 0
108 | 50555170 | 50555160 | 31110605 | 1 | 1 | 30570983 | 3 | 1.1-1-118 | ТСН-2001.1. Доп. 1-42. Р. 1, о. 1, поз. 118 | Вода | 1339 | 1007 | м3 | м3 | 1 | 1.75 | 7.07 | 0 | 0 | 0 | 0 | 1 | 0 |  | 1.75 | 2 | 50555164 | 112 | 0 | 0 | 0 | 0 | 0 | 0 | 0 | 0
108 | 50555171 | 50555160 | 31111088 | 1 | 1 | 30570983 | 3 | 1.1-1-655 | ТСН-2001.1. Доп. 1-42. Р. 1, о. 1, поз. 655 | Мешковина | 1327 | 1005 | м2 | м2 | 1 | 250 | 7.39 | 0 | 0 | 0 | 0 | 1 | 0 |  | 250 | 2 | 50555165 | 113 | 0 | 0 | 0 | 0 | 0 | 0 | 0 | 0
108 | 50555172 | 50555160 | 40427090 | 30570983 | 1 | 30570983 | 3 | 5745010000 |  | Смеси бетонные, БСГ, тяжелого бетона | 1339 | 1007 | м3 | м3 | 1 | 102 | 0 | 0 | 0 | 0 | 0 | 0 | 0 |  | 102 | 3 | -1 |  | 0 | 0 | 0 | 0 | 0 | 0 | 0 | 0
111 | 50555180 | 50555174 | 40404405 | 30570983 | 1 | 30570983 | 1 | 9999990008 |  | Трудозатраты рабочих | 1191 | 1013 | чел.-ч. | чел.-ч. | 1 | 20.1 | 0 | 0 | 0 | 0 | 0 | 1 | 1 | )*1,1 | 22.11 | 2 | 50555175 | 115 | 0 | 0 | 0 | 0 | 0 | 0 | 0 | 0
111 | 50555181 | 50555174 | 40406154 | 30570983 | 1 | 30570983 | 2 | 9999990007 |  | Стоимость прочих машин (ЭСН) | 1344 | 1008 | руб. | руб. | 1 | 189.95 | 0 | 1 | 0 | 0 | 0 | 1 | 0 | )*1,1 | 208.945 | 2 | 50555176 | 116 | 0 | 0 | 0 | 0 | 0 | 0 | 0 | 0
111 | 50555182 | 50555174 | 40427514 | 30570983 | 1 | 30570983 | 3 | 5745510000 |  | Растворы готовые кладочные тяжелые цементные | 1339 | 1007 | м3 | м3 | 1 | 2.5 | 0 | 0 | 0 | 0 | 0 | 0 | 0 |  | 2.5 | 3 | -1 |  | 0 | 0 | 0 | 0 | 0 | 0 | 0 | 0
111 | 50555183 | 50555174 | 40428507 | 30570983 | 1 | 30570983 | 3 | 5774530000 |  | Гидроизоляционные рулонные материалы | 1327 | 1005 | м2 | м2 | 1 | 220 | 0 | 0 | 0 | 0 | 0 | 0 | 0 |  | 220 | 3 | -1 |  | 0 | 0 | 0 | 0 | 0 | 0 | 0 | 0
111 | 50555184 | 50555174 | 40428603 | 30570983 | 1 | 30570983 | 3 | 5775340000 |  | Мастика клеящая морозостойкая битумно-масляная МБ-50 | 1348 | 1009 | т | т | 1000 | 0.42 | 0 | 0 | 0 | 0 | 0 | 0 | 0 |  | 0.42 | 3 | -1 |  | 0 | 0 | 0 | 0 | 0 | 0 | 0 | 0
111 | 50555185 | 50555174 | 42938370 | 30570983 | 1 | 30570983 | 3 | 9999990006 |  | Стоимость прочих материалов (ЭСН) | 1344 | 1008 | руб. | руб. | 1 | 85.77 | 1 | 0 | 0 | 0 | 0 | 1 | 0 |  | 85.77 | 2 | 50555179 | 119 | 0 | 0 | 0 | 0 | 0 | 0 | 0 | 0
112 | 50555180 | 50555174 | 40404405 | 30570983 | 1 | 30570983 | 1 | 9999990008 |  | Трудозатраты рабочих | 1191 | 1013 | чел.-ч. | чел.-ч. | 1 | 20.1 | 0 | 0 | 0 | 0 | 0 | 1 | 1 | )*1,1 | 22.11 | 2 | 50555175 | 120 | 0 | 0 | 0 | 0 | 0 | 0 | 0 | 0
112 | 50555181 | 50555174 | 40406154 | 30570983 | 1 | 30570983 | 2 | 9999990007 |  | Стоимость прочих машин (ЭСН) | 1344 | 1008 | руб. | руб. | 1 | 189.95 | 0 | 1 | 0 | 0 | 0 | 1 | 0 | )*1,1 | 208.945 | 2 | 50555176 | 121 | 0 | 0 | 0 | 0 | 0 | 0 | 0 | 0
112 | 50555182 | 50555174 | 40427514 | 30570983 | 1 | 30570983 | 3 | 5745510000 |  | Растворы готовые кладочные тяжелые цементные | 1339 | 1007 | м3 | м3 | 1 | 2.5 | 0 | 0 | 0 | 0 | 0 | 0 | 0 |  | 2.5 | 3 | -1 |  | 0 | 0 | 0 | 0 | 0 | 0 | 0 | 0
112 | 50555183 | 50555174 | 40428507 | 30570983 | 1 | 30570983 | 3 | 5774530000 |  | Гидроизоляционные рулонные материалы | 1327 | 1005 | м2 | м2 | 1 | 220 | 0 | 0 | 0 | 0 | 0 | 0 | 0 |  | 220 | 3 | -1 |  | 0 | 0 | 0 | 0 | 0 | 0 | 0 | 0
112 | 50555184 | 50555174 | 40428603 | 30570983 | 1 | 30570983 | 3 | 5775340000 |  | Мастика клеящая морозостойкая битумно-масляная МБ-50 | 1348 | 1009 | т | т | 1000 | 0.42 | 0 | 0 | 0 | 0 | 0 | 0 | 0 |  | 0.42 | 3 | -1 |  | 0 | 0 | 0 | 0 | 0 | 0 | 0 | 0
112 | 50555185 | 50555174 | 42938370 | 30570983 | 1 | 30570983 | 3 | 9999990006 |  | Стоимость прочих материалов (ЭСН) | 1344 | 1008 | руб. | руб. | 1 | 85.77 | 1 | 0 | 0 | 0 | 0 | 1 | 0 |  | 85.77 | 2 | 50555179 | 124 | 0 | 0 | 0 | 0 | 0 | 0 | 0 | 0
117 | 50555195 | 50555188 | 40404405 | 30570983 | 1 | 30570983 | 1 | 9999990008 |  | Трудозатраты рабочих | 1191 | 1013 | чел.-ч. | чел.-ч. | 1 | 135 | 0 | 0 | 0 | 0 | 0 | 1 | 1 | )*1,1 | 148.5 | 2 | 50555189 | 125 | 0 | 0 | 0 | 0 | 0 | 0 | 0 | 0
117 | 50555196 | 50555188 | 46170869 | 1 | 1 | 30570983 | 2 | 2.1-18-9 | ТСН-2001.2. Доп. 68. п.1-18-9 (183003) | Автомобили грузовые бортовые, грузоподъемность до 8 т | 1368 | 1011 | маш.-ч | маш.-ч | 1 | 0.12 | 0 | 119.07 | 12.62 | 0 | 0 | 1 | 0 | )*1,1 | 0.132 | 2 | 50555190 | 126 | 0 | 0 | 0 | 0 | 0 | 0 | 0 | 0
117 | 50555197 | 50555188 | 46170448 | 1 | 1 | 30570983 | 2 | 2.1-6-51 | ТСН-2001.2. Доп. 68. п.1-6-51 (069401) | Вибраторы поверхностные | 1368 | 1011 | маш.-ч | маш.-ч | 1 | 5.93 | 0 | 0.23 | 0 | 0 | 0 | 1 | 0 | )*1,1 | 6.523 | 2 | 50555191 | 127 | 0 | 0 | 0 | 0 | 0 | 0 | 0 | 0
117 | 50555198 | 50555188 | 31110605 | 1 | 1 | 30570983 | 3 | 1.1-1-118 | ТСН-2001.1. Доп. 1-42. Р. 1, о. 1, поз. 118 | Вода | 1339 | 1007 | м3 | м3 | 1 | 1.75 | 7.07 | 0 | 0 | 0 | 0 | 1 | 0 |  | 1.75 | 2 | 50555192 | 128 | 0 | 0 | 0 | 0 | 0 | 0 | 0 | 0
117 | 50555199 | 50555188 | 31111088 | 1 | 1 | 30570983 | 3 | 1.1-1-655 | ТСН-2001.1. Доп. 1-42. Р. 1, о. 1, поз. 655 | Мешковина | 1327 | 1005 | м2 | м2 | 1 | 250 | 7.39 | 0 | 0 | 0 | 0 | 1 | 0 |  | 250 | 2 | 50555193 | 129 | 0 | 0 | 0 | 0 | 0 | 0 | 0 | 0
117 | 50555200 | 50555188 | 40427090 | 30570983 | 1 | 30570983 | 3 | 5745010000 |  | Смеси бетонные, БСГ, тяжелого бетона | 1339 | 1007 | м3 | м3 | 1 | 102 | 0 | 0 | 0 | 0 | 0 | 0 | 0 |  | 102 | 3 | -1 |  | 0 | 0 | 0 | 0 | 0 | 0 | 0 | 0
118 | 50555195 | 50555188 | 40404405 | 30570983 | 1 | 30570983 | 1 | 9999990008 |  | Трудозатраты рабочих | 1191 | 1013 | чел.-ч. | чел.-ч. | 1 | 135 | 0 | 0 | 0 | 0 | 0 | 1 | 1 | )*1,1 | 148.5 | 2 | 50555189 | 131 | 0 | 0 | 0 | 0 | 0 | 0 | 0 | 0
118 | 50555196 | 50555188 | 46170869 | 1 | 1 | 30570983 | 2 | 2.1-18-9 | ТСН-2001.2. Доп. 68. п.1-18-9 (183003) | Автомобили грузовые бортовые, грузоподъемность до 8 т | 1368 | 1011 | маш.-ч | маш.-ч | 1 | 0.12 | 0 | 119.07 | 12.62 | 0 | 0 | 1 | 0 | )*1,1 | 0.132 | 2 | 50555190 | 132 | 0 | 0 | 0 | 0 | 0 | 0 | 0 | 0
118 | 50555197 | 50555188 | 46170448 | 1 | 1 | 30570983 | 2 | 2.1-6-51 | ТСН-2001.2. Доп. 68. п.1-6-51 (069401) | Вибраторы поверхностные | 1368 | 1011 | маш.-ч | маш.-ч | 1 | 5.93 | 0 | 0.23 | 0 | 0 | 0 | 1 | 0 | )*1,1 | 6.523 | 2 | 50555191 | 133 | 0 | 0 | 0 | 0 | 0 | 0 | 0 | 0
118 | 50555198 | 50555188 | 31110605 | 1 | 1 | 30570983 | 3 | 1.1-1-118 | ТСН-2001.1. Доп. 1-42. Р. 1, о. 1, поз. 118 | Вода | 1339 | 1007 | м3 | м3 | 1 | 1.75 | 7.07 | 0 | 0 | 0 | 0 | 1 | 0 |  | 1.75 | 2 | 50555192 | 134 | 0 | 0 | 0 | 0 | 0 | 0 | 0 | 0
118 | 50555199 | 50555188 | 31111088 | 1 | 1 | 30570983 | 3 | 1.1-1-655 | ТСН-2001.1. Доп. 1-42. Р. 1, о. 1, поз. 655 | Мешковина | 1327 | 1005 | м2 | м2 | 1 | 250 | 7.39 | 0 | 0 | 0 | 0 | 1 | 0 |  | 250 | 2 | 50555193 | 135 | 0 | 0 | 0 | 0 | 0 | 0 | 0 | 0
118 | 50555200 | 50555188 | 40427090 | 30570983 | 1 | 30570983 | 3 | 5745010000 |  | Смеси бетонные, БСГ, тяжелого бетона | 1339 | 1007 | м3 | м3 | 1 | 102 | 0 | 0 | 0 | 0 | 0 | 0 | 0 |  | 102 | 3 | -1 |  | 0 | 0 | 0 | 0 | 0 | 0 | 0 | 0
121 | 50555219 | 50555202 | 40404405 | 30570983 | 1 | 30570983 | 1 | 9999990008 |  | Трудозатраты рабочих | 1191 | 1013 | чел.-ч. | чел.-ч. | 1 | 179 | 0 | 0 | 0 | 0 | 0 | 1 | 1 | )*1,1 | 196.9 | 2 | 50555203 | 137 | 0 | 0 | 0 | 0 | 0 | 0 | 0 | 0
121 | 50555220 | 50555202 | 46170623 | 1 | 1 | 30570983 | 2 | 2.1-13-14 | ТСН-2001.2. Доп. 68. п.1-13-14 (136001) | Аппараты сварочные постоянного тока (выпрямители) для ручной дуговой сварки, сварочный ток до 500 А | 1368 | 1011 | маш.-ч | маш.-ч | 1 | 120 | 0 | 7.11 | 0 | 0 | 0 | 1 | 0 | )*1,1 | 132 | 2 | 50555204 | 138 | 0 | 0 | 0 | 0 | 0 | 0 | 0 | 0
121 | 50555221 | 50555202 | 46170867 | 1 | 1 | 30570983 | 2 | 2.1-18-7 | ТСН-2001.2. Доп. 68. п.1-18-7 (183001) | Автомобили грузовые бортовые, грузоподъемность до 5 т | 1368 | 1011 | маш.-ч | маш.-ч | 1 | 1.35 | 0 | 83.1 | 12.62 | 0 | 0 | 1 | 0 | )*1,1 | 1.485 | 2 | 50555205 | 139 | 0 | 0 | 0 | 0 | 0 | 0 | 0 | 0
121 | 50555223 | 50555202 | 46170987 | 1 | 1 | 30570983 | 2 | 2.1-30-116 | ТСН-2001.2. Доп. 68. п.1-30-116 (359001) | Пилы электрические цепные, мощность до 2 кВт | 1368 | 1011 | маш.-ч | маш.-ч | 1 | 0.1 | 0 | 0.45 | 0 | 0 | 0 | 1 | 0 | )*1,1 | 0.11 | 2 | 50555207 | 140 | 0 | 0 | 0 | 0 | 0 | 0 | 0 | 0
121 | 50555222 | 50555202 | 46170215 | 1 | 1 | 30570983 | 2 | 2.1-3-38 | ТСН-2001.2. Доп. 68. п.1-3-38 (032009) | Краны на автомобильном ходу, грузоподъемность до 16 т | 1368 | 1011 | маш.-ч | маш.-ч | 1 | 0.9 | 0 | 179.17 | 16.93 | 0 | 0 | 1 | 0 | )*1,1 | 0.99 | 2 | 50555206 | 141 | 0 | 0 | 0 | 0 | 0 | 0 | 0 | 0
121 | 50555224 | 50555202 | 46170346 | 1 | 1 | 30570983 | 2 | 2.1-4-102 | ТСН-2001.2. Доп. 68. п.1-4-102 (040104) | Погрузчики фронтальные одноковшовые, грузоподъемность до 5 т | 1368 | 1011 | маш.-ч | маш.-ч | 1 | 0.25 | 0 | 164.94 | 14.54 | 0 | 0 | 1 | 0 | )*1,1 | 0.275 | 2 | 50555208 | 142 | 0 | 0 | 0 | 0 | 0 | 0 | 0 | 0
121 | 50555225 | 50555202 | 46170449 | 1 | 1 | 30570983 | 2 | 2.1-6-52 | ТСН-2001.2. Доп. 68. п.1-6-52 (069402) | Вибраторы глубинные | 1368 | 1011 | маш.-ч | маш.-ч | 1 | 9 | 0 | 0.42 | 0 | 0 | 0 | 1 | 0 | )*1,1 | 9.9 | 2 | 50555209 | 143 | 0 | 0 | 0 | 0 | 0 | 0 | 0 | 0
121 | 50555226 | 50555202 | 40404787 | 30570983 | 1 | 30570983 | 3 | 0930110000 |  | Арматура | 1348 | 1009 | т | т | 1000 | 8.1 | 0 | 0 | 0 | 0 | 0 | 0 | 0 |  | 8.1 | 3 | -1 |  | 0 | 0 | 0 | 0 | 0 | 0 | 0 | 0
121 | 50555227 | 50555202 | 31110605 | 1 | 1 | 30570983 | 3 | 1.1-1-118 | ТСН-2001.1. Доп. 1-42. Р. 1, о. 1, поз. 118 | Вода | 1339 | 1007 | м3 | м3 | 1 | 0.73 | 7.07 | 0 | 0 | 0 | 0 | 1 | 0 |  | 0.73 | 2 | 50555211 | 144 | 0 | 0 | 0 | 0 | 0 | 0 | 0 | 0
121 | 50555228 | 50555202 | 31110618 | 1 | 1 | 30570983 | 3 | 1.1-1-132 | ТСН-2001.1. Доп. 1-42. Р. 1, о. 1, поз. 132 | Гвозди строительные | 1348 | 1009 | т | т | 1000 | 0.002 | 6521.42 | 0 | 0 | 0 | 0 | 1 | 0 |  | 0.002 | 2 | 50555212 | 145 | 0 | 0 | 0 | 0 | 0 | 0 | 0 | 0
121 | 50555229 | 50555202 | 46136783 | 1 | 1 | 30570983 | 3 | 1.1-1-1566 | ТСН-2001.1 Доп. 67, Р. 1, о. 1, поз. 1566 | Электроды, типа Э-42, Э-46, Э-50, диаметр от 4 до 6 мм | 1348 | 1009 | т | т | 1000 | 0.16 | 7191.81 | 0 | 0 | 0 | 0 | 1 | 0 |  | 0.16 | 2 | 50555213 | 146 | 0 | 0 | 0 | 0 | 0 | 0 | 0 | 0
121 | 50555230 | 50555202 | 46136082 | 1 | 1 | 30570983 | 3 | 1.1-1-227 | ТСН-2001.1 Доп. 67, Р. 1, о. 1, поз. 227 | Пиломатериал (доска) обрезной хвойных пород естественной влажности, сорт III, толщина 50 мм, ширина от 100 до 200 мм | 1339 | 1007 | м3 | м3 | 1 | 0.04 | 1828.56 | 0 | 0 | 0 | 0 | 1 | 0 |  | 0.04 | 2 | 50555214 | 147 | 0 | 0 | 0 | 0 | 0 | 0 | 0 | 0
121 | 50555231 | 50555202 | 31110736 | 1 | 1 | 30570983 | 3 | 1.1-1-256 | ТСН-2001.1. Доп. 1-42. Р. 1, о. 1, поз. 256 | Известь негашеная комовая | 1348 | 1009 | т | т | 1000 | 0.01 | 1260.72 | 0 | 0 | 0 | 0 | 1 | 0 |  | 0.01 | 2 | 50555215 | 148 | 0 | 0 | 0 | 0 | 0 | 0 | 0 | 0
121 | 50555232 | 50555202 | 31111088 | 1 | 1 | 30570983 | 3 | 1.1-1-655 | ТСН-2001.1. Доп. 1-42. Р. 1, о. 1, поз. 655 | Мешковина | 1327 | 1005 | м2 | м2 | 1 | 30 | 7.39 | 0 | 0 | 0 | 0 | 1 | 0 |  | 30 | 2 | 50555216 | 149 | 0 | 0 | 0 | 0 | 0 | 0 | 0 | 0
121 | 50555233 | 50555202 | 46140646 | 1 | 1 | 30570983 | 3 | 1.9-11-4 | ТСН-2001.1 Доп. 67, Р. 9, о. 11, поз. 4 | Щит деревянный для фундаментов, колонн, балок, перекрытий, стен, перегородок и других конструкций из досок, толщина 40 мм | 1327 | 1005 | м2 | м2 | 1 | 3.6 | 90.15 | 0 | 0 | 0 | 0 | 1 | 0 |  | 3.6 | 2 | 50555217 | 152 | 0 | 0 | 0 | 0 | 0 | 0 | 0 | 0
121 | 50555234 | 50555202 | 40427090 | 30570983 | 1 | 30570983 | 3 | 5745010000 |  | Смеси бетонные, БСГ, тяжелого бетона | 1339 | 1007 | м3 | м3 | 1 | 101.5 | 0 | 0 | 0 | 0 | 0 | 0 | 0 |  | 101.5 | 3 | -1 |  | 0 | 0 | 0 | 0 | 0 | 0 | 0 | 0
122 | 50555219 | 50555202 | 40404405 | 30570983 | 1 | 30570983 | 1 | 9999990008 |  | Трудозатраты рабочих | 1191 | 1013 | чел.-ч. | чел.-ч. | 1 | 179 | 0 | 0 | 0 | 0 | 0 | 1 | 1 | )*1,1 | 196.9 | 2 | 50555203 | 153 | 0 | 0 | 0 | 0 | 0 | 0 | 0 | 0
122 | 50555220 | 50555202 | 46170623 | 1 | 1 | 30570983 | 2 | 2.1-13-14 | ТСН-2001.2. Доп. 68. п.1-13-14 (136001) | Аппараты сварочные постоянного тока (выпрямители) для ручной дуговой сварки, сварочный ток до 500 А | 1368 | 1011 | маш.-ч | маш.-ч | 1 | 120 | 0 | 7.11 | 0 | 0 | 0 | 1 | 0 | )*1,1 | 132 | 2 | 50555204 | 154 | 0 | 0 | 0 | 0 | 0 | 0 | 0 | 0
122 | 50555221 | 50555202 | 46170867 | 1 | 1 | 30570983 | 2 | 2.1-18-7 | ТСН-2001.2. Доп. 68. п.1-18-7 (183001) | Автомобили грузовые бортовые, грузоподъемность до 5 т | 1368 | 1011 | маш.-ч | маш.-ч | 1 | 1.35 | 0 | 83.1 | 12.62 | 0 | 0 | 1 | 0 | )*1,1 | 1.485 | 2 | 50555205 | 155 | 0 | 0 | 0 | 0 | 0 | 0 | 0 | 0
122 | 50555223 | 50555202 | 46170987 | 1 | 1 | 30570983 | 2 | 2.1-30-116 | ТСН-2001.2. Доп. 68. п.1-30-116 (359001) | Пилы электрические цепные, мощность до 2 кВт | 1368 | 1011 | маш.-ч | маш.-ч | 1 | 0.1 | 0 | 0.45 | 0 | 0 | 0 | 1 | 0 | )*1,1 | 0.11 | 2 | 50555207 | 156 | 0 | 0 | 0 | 0 | 0 | 0 | 0 | 0
122 | 50555222 | 50555202 | 46170215 | 1 | 1 | 30570983 | 2 | 2.1-3-38 | ТСН-2001.2. Доп. 68. п.1-3-38 (032009) | Краны на автомобильном ходу, грузоподъемность до 16 т | 1368 | 1011 | маш.-ч | маш.-ч | 1 | 0.9 | 0 | 179.17 | 16.93 | 0 | 0 | 1 | 0 | )*1,1 | 0.99 | 2 | 50555206 | 157 | 0 | 0 | 0 | 0 | 0 | 0 | 0 | 0
122 | 50555224 | 50555202 | 46170346 | 1 | 1 | 30570983 | 2 | 2.1-4-102 | ТСН-2001.2. Доп. 68. п.1-4-102 (040104) | Погрузчики фронтальные одноковшовые, грузоподъемность до 5 т | 1368 | 1011 | маш.-ч | маш.-ч | 1 | 0.25 | 0 | 164.94 | 14.54 | 0 | 0 | 1 | 0 | )*1,1 | 0.275 | 2 | 50555208 | 158 | 0 | 0 | 0 | 0 | 0 | 0 | 0 | 0
122 | 50555225 | 50555202 | 46170449 | 1 | 1 | 30570983 | 2 | 2.1-6-52 | ТСН-2001.2. Доп. 68. п.1-6-52 (069402) | Вибраторы глубинные | 1368 | 1011 | маш.-ч | маш.-ч | 1 | 9 | 0 | 0.42 | 0 | 0 | 0 | 1 | 0 | )*1,1 | 9.9 | 2 | 50555209 | 159 | 0 | 0 | 0 | 0 | 0 | 0 | 0 | 0
122 | 50555226 | 50555202 | 40404787 | 30570983 | 1 | 30570983 | 3 | 0930110000 |  | Арматура | 1348 | 1009 | т | т | 1000 | 8.1 | 0 | 0 | 0 | 0 | 0 | 0 | 0 |  | 8.1 | 3 | -1 |  | 0 | 0 | 0 | 0 | 0 | 0 | 0 | 0
122 | 50555227 | 50555202 | 31110605 | 1 | 1 | 30570983 | 3 | 1.1-1-118 | ТСН-2001.1. Доп. 1-42. Р. 1, о. 1, поз. 118 | Вода | 1339 | 1007 | м3 | м3 | 1 | 0.73 | 7.07 | 0 | 0 | 0 | 0 | 1 | 0 |  | 0.73 | 2 | 50555211 | 160 | 0 | 0 | 0 | 0 | 0 | 0 | 0 | 0
122 | 50555228 | 50555202 | 31110618 | 1 | 1 | 30570983 | 3 | 1.1-1-132 | ТСН-2001.1. Доп. 1-42. Р. 1, о. 1, поз. 132 | Гвозди строительные | 1348 | 1009 | т | т | 1000 | 0.002 | 6521.42 | 0 | 0 | 0 | 0 | 1 | 0 |  | 0.002 | 2 | 50555212 | 161 | 0 | 0 | 0 | 0 | 0 | 0 | 0 | 0
122 | 50555229 | 50555202 | 46136783 | 1 | 1 | 30570983 | 3 | 1.1-1-1566 | ТСН-2001.1 Доп. 67, Р. 1, о. 1, поз. 1566 | Электроды, типа Э-42, Э-46, Э-50, диаметр от 4 до 6 мм | 1348 | 1009 | т | т | 1000 | 0.16 | 7191.81 | 0 | 0 | 0 | 0 | 1 | 0 |  | 0.16 | 2 | 50555213 | 162 | 0 | 0 | 0 | 0 | 0 | 0 | 0 | 0
122 | 50555230 | 50555202 | 46136082 | 1 | 1 | 30570983 | 3 | 1.1-1-227 | ТСН-2001.1 Доп. 67, Р. 1, о. 1, поз. 227 | Пиломатериал (доска) обрезной хвойных пород естественной влажности, сорт III, толщина 50 мм, ширина от 100 до 200 мм | 1339 | 1007 | м3 | м3 | 1 | 0.04 | 1828.56 | 0 | 0 | 0 | 0 | 1 | 0 |  | 0.04 | 2 | 50555214 | 163 | 0 | 0 | 0 | 0 | 0 | 0 | 0 | 0
122 | 50555231 | 50555202 | 31110736 | 1 | 1 | 30570983 | 3 | 1.1-1-256 | ТСН-2001.1. Доп. 1-42. Р. 1, о. 1, поз. 256 | Известь негашеная комовая | 1348 | 1009 | т | т | 1000 | 0.01 | 1260.72 | 0 | 0 | 0 | 0 | 1 | 0 |  | 0.01 | 2 | 50555215 | 164 | 0 | 0 | 0 | 0 | 0 | 0 | 0 | 0
122 | 50555232 | 50555202 | 31111088 | 1 | 1 | 30570983 | 3 | 1.1-1-655 | ТСН-2001.1. Доп. 1-42. Р. 1, о. 1, поз. 655 | Мешковина | 1327 | 1005 | м2 | м2 | 1 | 30 | 7.39 | 0 | 0 | 0 | 0 | 1 | 0 |  | 30 | 2 | 50555216 | 165 | 0 | 0 | 0 | 0 | 0 | 0 | 0 | 0
122 | 50555233 | 50555202 | 46140646 | 1 | 1 | 30570983 | 3 | 1.9-11-4 | ТСН-2001.1 Доп. 67, Р. 9, о. 11, поз. 4 | Щит деревянный для фундаментов, колонн, балок, перекрытий, стен, перегородок и других конструкций из досок, толщина 40 мм | 1327 | 1005 | м2 | м2 | 1 | 3.6 | 90.15 | 0 | 0 | 0 | 0 | 1 | 0 |  | 3.6 | 2 | 50555217 | 168 | 0 | 0 | 0 | 0 | 0 | 0 | 0 | 0
122 | 50555234 | 50555202 | 40427090 | 30570983 | 1 | 30570983 | 3 | 5745010000 |  | Смеси бетонные, БСГ, тяжелого бетона | 1339 | 1007 | м3 | м3 | 1 | 101.5 | 0 | 0 | 0 | 0 | 0 | 0 | 0 |  | 101.5 | 3 | -1 |  | 0 | 0 | 0 | 0 | 0 | 0 | 0 | 0
127 | 50555241 | 50555237 | 40404405 | 30570983 | 1 | 30570983 | 1 | 9999990008 |  | Трудозатраты рабочих | 1191 | 1013 | чел.-ч. | чел.-ч. | 1 | 11 | 0 | 0 | 0 | 0 | 0 | 1 | 1 | )*1,1 | 12.1 | 2 | 50555238 | 169 | 0 | 0 | 0 | 0 | 0 | 0 | 0 | 0
127 | 50555242 | 50555237 | 46170914 | 1 | 1 | 30570983 | 2 | 2.1-30-10 | ТСН-2001.2. Доп. 68. п.1-30-10 (304101) | Перфораторы, мощность до 800 Вт | 1368 | 1011 | маш.-ч | маш.-ч | 1 | 11 | 0 | 0.77 | 0 | 0 | 0 | 1 | 0 | )*1,1 | 12.1 | 2 | 50555239 | 170 | 0 | 0 | 0 | 0 | 0 | 0 | 0 | 0
127 | 50555243 | 50555237 | 40419020 | 30570983 | 1 | 30570983 | 3 | 3972280000 |  | Сверла победитовые | 1354 | 1010 | шт. | шт. | 1 | 10 | 0 | 0 | 0 | 0 | 0 | 0 | 0 |  | 10 | 3 | -1 |  | 0 | 0 | 0 | 0 | 0 | 0 | 0 | 0
128 | 50555241 | 50555237 | 40404405 | 30570983 | 1 | 30570983 | 1 | 9999990008 |  | Трудозатраты рабочих | 1191 | 1013 | чел.-ч. | чел.-ч. | 1 | 11 | 0 | 0 | 0 | 0 | 0 | 1 | 1 | )*1,1 | 12.1 | 2 | 50555238 | 172 | 0 | 0 | 0 | 0 | 0 | 0 | 0 | 0
128 | 50555242 | 50555237 | 46170914 | 1 | 1 | 30570983 | 2 | 2.1-30-10 | ТСН-2001.2. Доп. 68. п.1-30-10 (304101) | Перфораторы, мощность до 800 Вт | 1368 | 1011 | маш.-ч | маш.-ч | 1 | 11 | 0 | 0.77 | 0 | 0 | 0 | 1 | 0 | )*1,1 | 12.1 | 2 | 50555239 | 173 | 0 | 0 | 0 | 0 | 0 | 0 | 0 | 0
128 | 50555243 | 50555237 | 40419020 | 30570983 | 1 | 30570983 | 3 | 3972280000 |  | Сверла победитовые | 1354 | 1010 | шт. | шт. | 1 | 10 | 0 | 0 | 0 | 0 | 0 | 0 | 0 |  | 10 | 3 | -1 |  | 0 | 0 | 0 | 0 | 0 | 0 | 0 | 0
131 | 50555248 | 50555245 | 40404405 | 30570983 | 1 | 30570983 | 1 | 9999990008 |  | Трудозатраты рабочих | 1191 | 1013 | чел.-ч. | чел.-ч. | 1 | 3.7 | 0 | 0 | 0 | 0 | 0 | 1 | 1 | )*1,1 | 4.07 | 2 | 50555246 | 175 | 0 | 0 | 0 | 0 | 0 | 0 | 0 | 0
131 | 50555249 | 50555245 | 46170914 | 1 | 1 | 30570983 | 2 | 2.1-30-10 | ТСН-2001.2. Доп. 68. п.1-30-10 (304101) | Перфораторы, мощность до 800 Вт | 1368 | 1011 | маш.-ч | маш.-ч | 1 | 3.7 | 0 | 0.77 | 0 | 0 | 0 | 1 | 0 | )*1,1 | 4.07 | 2 | 50555247 | 176 | 0 | 0 | 0 | 0 | 0 | 0 | 0 | 0
132 | 50555248 | 50555245 | 40404405 | 30570983 | 1 | 30570983 | 1 | 9999990008 |  | Трудозатраты рабочих | 1191 | 1013 | чел.-ч. | чел.-ч. | 1 | 3.7 | 0 | 0 | 0 | 0 | 0 | 1 | 1 | )*1,1 | 4.07 | 2 | 50555246 | 177 | 0 | 0 | 0 | 0 | 0 | 0 | 0 | 0
132 | 50555249 | 50555245 | 46170914 | 1 | 1 | 30570983 | 2 | 2.1-30-10 | ТСН-2001.2. Доп. 68. п.1-30-10 (304101) | Перфораторы, мощность до 800 Вт | 1368 | 1011 | маш.-ч | маш.-ч | 1 | 3.7 | 0 | 0.77 | 0 | 0 | 0 | 1 | 0 | )*1,1 | 4.07 | 2 | 50555247 | 178 | 0 | 0 | 0 | 0 | 0 | 0 | 0 | 0
133 | 50555255 | 50555250 | 30515951 | 30515945 | 1 | 30570983 | 1 | 9999990008 |  | Трудозатраты рабочих | 1191 | 1013 | чел.-ч. | чел.-ч. | 1 | 289 | 0 | 0 | 0 | 0 | 0 | 1 | 1 | )*1,1 | 317.9 | 2 | 50555251 | 179 | 0 | 0 | 0 | 0 | 0 | 0 | 0 | 0
133 | 50555256 | 50555250 | 30596074 | 1 | 1 | 30570983 | 2 | 2.1-18-7 | ТСН-2001.2. Доп. 68. п.1-18-7 (183001) | Автомобили грузовые бортовые, грузоподъемность до 5 т | 1368 | 1011 | маш.-ч | маш.-ч | 1 | 0.34 | 0 | 83.1 | 12.62 | 0 | 0 | 1 | 0 | )*1,1 | 0.374 | 2 | 50555252 | 180 | 0 | 0 | 0 | 0 | 0 | 0 | 0 | 0
133 | 50555257 | 50555250 | 30595321 | 1 | 1 | 30570983 | 2 | 2.1-3-38 | ТСН-2001.2. Доп. 68. п.1-3-38 (032009) | Краны на автомобильном ходу, грузоподъемность до 16 т | 1368 | 1011 | маш.-ч | маш.-ч | 1 | 0.12 | 0 | 179.17 | 16.93 | 0 | 0 | 1 | 0 | )*1,1 | 0.132 | 2 | 50555253 | 181 | 0 | 0 | 0 | 0 | 0 | 0 | 0 | 0
133 | 50555258 | 50555250 | 30531517 | 30515945 | 1 | 30570983 | 3 | 1297020000 |  | Болты анкерные | 1348 | 1009 | т | т | 1000 | 1 | 0 | 0 | 0 | 0 | 0 | 0 | 0 |  | 1 | 3 | -1 |  | 0 | 0 | 0 | 0 | 0 | 0 | 0 | 0
133 | 50555259 | 50555250 | 45879803 | 30515945 | 1 | 30570983 | 3 | 5225240000 |  | Кондукторы инвентарные металлические | 1354 | 1010 | шт. | шт. | 1 | 0 | 0 | 0 | 0 | 0 | 0 | 0 | 0 |  | 0 | 3 | -1 |  | 0 | 0 | 0 | 0 | 0 | 0 | 0 | 0
134 | 50555255 | 50555250 | 30515951 | 30515945 | 1 | 30570983 | 1 | 9999990008 |  | Трудозатраты рабочих | 1191 | 1013 | чел.-ч. | чел.-ч. | 1 | 289 | 0 | 0 | 0 | 0 | 0 | 1 | 1 | )*1,1 | 317.9 | 2 | 50555251 | 183 | 0 | 0 | 0 | 0 | 0 | 0 | 0 | 0
134 | 50555256 | 50555250 | 30596074 | 1 | 1 | 30570983 | 2 | 2.1-18-7 | ТСН-2001.2. Доп. 68. п.1-18-7 (183001) | Автомобили грузовые бортовые, грузоподъемность до 5 т | 1368 | 1011 | маш.-ч | маш.-ч | 1 | 0.34 | 0 | 83.1 | 12.62 | 0 | 0 | 1 | 0 | )*1,1 | 0.374 | 2 | 50555252 | 184 | 0 | 0 | 0 | 0 | 0 | 0 | 0 | 0
134 | 50555257 | 50555250 | 30595321 | 1 | 1 | 30570983 | 2 | 2.1-3-38 | ТСН-2001.2. Доп. 68. п.1-3-38 (032009) | Краны на автомобильном ходу, грузоподъемность до 16 т | 1368 | 1011 | маш.-ч | маш.-ч | 1 | 0.12 | 0 | 179.17 | 16.93 | 0 | 0 | 1 | 0 | )*1,1 | 0.132 | 2 | 50555253 | 185 | 0 | 0 | 0 | 0 | 0 | 0 | 0 | 0
134 | 50555258 | 50555250 | 30531517 | 30515945 | 1 | 30570983 | 3 | 1297020000 |  | Болты анкерные | 1348 | 1009 | т | т | 1000 | 1 | 0 | 0 | 0 | 0 | 0 | 0 | 0 |  | 1 | 3 | -1 |  | 0 | 0 | 0 | 0 | 0 | 0 | 0 | 0
134 | 50555259 | 50555250 | 45879803 | 30515945 | 1 | 30570983 | 3 | 5225240000 |  | Кондукторы инвентарные металлические | 1354 | 1010 | шт. | шт. | 1 | 0 | 0 | 0 | 0 | 0 | 0 | 0 | 0 |  | 0 | 3 | -1 |  | 0 | 0 | 0 | 0 | 0 | 0 | 0 | 0
137 | 50555269 | 50555261 | 40404405 | 30570983 | 1 | 30570983 | 1 | 9999990008 |  | Трудозатраты рабочих | 1191 | 1013 | чел.-ч. | чел.-ч. | 1 | 21.2 | 0 | 0 | 0 | 0 | 0 | 1 | 1 | )*1,1 | 23.32 | 2 | 50555262 | 187 | 0 | 0 | 0 | 0 | 0 | 0 | 0 | 0
137 | 50555270 | 50555261 | 46170867 | 1 | 1 | 30570983 | 2 | 2.1-18-7 | ТСН-2001.2. Доп. 68. п.1-18-7 (183001) | Автомобили грузовые бортовые, грузоподъемность до 5 т | 1368 | 1011 | маш.-ч | маш.-ч | 1 | 0.2 | 0 | 83.1 | 12.62 | 0 | 0 | 1 | 0 | )*1,1 | 0.22 | 2 | 50555263 | 188 | 0 | 0 | 0 | 0 | 0 | 0 | 0 | 0
137 | 50555271 | 50555261 | 46170387 | 1 | 1 | 30570983 | 2 | 2.1-5-63 | ТСН-2001.2. Доп. 68. п.1-5-63 (059001) | Котлы битумоварочные электрические, емкость до 500 л, мощность до 20 кВт | 1368 | 1011 | маш.-ч | маш.-ч | 1 | 1.95 | 0 | 12.32 | 0 | 0 | 0 | 1 | 0 | )*1,1 | 2.145 | 2 | 50555264 | 189 | 0 | 0 | 0 | 0 | 0 | 0 | 0 | 0
137 | 50555272 | 50555261 | 31110602 | 1 | 1 | 30570983 | 3 | 1.1-1-115 | ТСН-2001.1. Доп. 1-42. Р. 1, о. 1, поз. 115 | Ветошь | 1346 | 1009 | кг | кг | 1 | 0.1 | 1.61 | 0 | 0 | 0 | 0 | 1 | 0 |  | 0.1 | 2 | 50555265 | 190 | 0 | 0 | 0 | 0 | 0 | 0 | 0 | 0
137 | 50555273 | 50555261 | 31110826 | 1 | 1 | 30570983 | 3 | 1.1-1-348 | ТСН-2001.1. Доп. 1-42. Р. 1, о. 1, поз. 348 | Керосин | 1348 | 1009 | т | т | 1000 | 0.024 | 7359.71 | 0 | 0 | 0 | 0 | 1 | 0 |  | 0.024 | 2 | 50555266 | 191 | 0 | 0 | 0 | 0 | 0 | 0 | 0 | 0
137 | 50555274 | 50555261 | 46231008 | 1 | 1 | 30570983 | 3 | 1.1-1-51 | ТСН-2001.1 Доп. 70, Р. 1, о. 1, поз. 51 | Битум нефтяной кровельный, марка БНК-90/40 | 1348 | 1009 | т | т | 1000 | 0.016 | 3806.03 | 0 | 0 | 0 | 0 | 1 | 0 |  | 0.016 | 2 | 50555267 | 192 | 0 | 0 | 0 | 0 | 0 | 0 | 0 | 0
137 | 50555275 | 50555261 | 40428603 | 30570983 | 1 | 30570983 | 3 | 5775340000 |  | Мастика клеящая морозостойкая битумно-масляная МБ-50 | 1348 | 1009 | т | т | 1000 | 0.24 | 0 | 0 | 0 | 0 | 0 | 0 | 0 |  | 0.24 | 3 | -1 |  | 0 | 0 | 0 | 0 | 0 | 0 | 0 | 0
138 | 50555269 | 50555261 | 40404405 | 30570983 | 1 | 30570983 | 1 | 9999990008 |  | Трудозатраты рабочих | 1191 | 1013 | чел.-ч. | чел.-ч. | 1 | 21.2 | 0 | 0 | 0 | 0 | 0 | 1 | 1 | )*1,1 | 23.32 | 2 | 50555262 | 194 | 0 | 0 | 0 | 0 | 0 | 0 | 0 | 0
138 | 50555270 | 50555261 | 46170867 | 1 | 1 | 30570983 | 2 | 2.1-18-7 | ТСН-2001.2. Доп. 68. п.1-18-7 (183001) | Автомобили грузовые бортовые, грузоподъемность до 5 т | 1368 | 1011 | маш.-ч | маш.-ч | 1 | 0.2 | 0 | 83.1 | 12.62 | 0 | 0 | 1 | 0 | )*1,1 | 0.22 | 2 | 50555263 | 195 | 0 | 0 | 0 | 0 | 0 | 0 | 0 | 0
138 | 50555271 | 50555261 | 46170387 | 1 | 1 | 30570983 | 2 | 2.1-5-63 | ТСН-2001.2. Доп. 68. п.1-5-63 (059001) | Котлы битумоварочные электрические, емкость до 500 л, мощность до 20 кВт | 1368 | 1011 | маш.-ч | маш.-ч | 1 | 1.95 | 0 | 12.32 | 0 | 0 | 0 | 1 | 0 | )*1,1 | 2.145 | 2 | 50555264 | 196 | 0 | 0 | 0 | 0 | 0 | 0 | 0 | 0
138 | 50555272 | 50555261 | 31110602 | 1 | 1 | 30570983 | 3 | 1.1-1-115 | ТСН-2001.1. Доп. 1-42. Р. 1, о. 1, поз. 115 | Ветошь | 1346 | 1009 | кг | кг | 1 | 0.1 | 1.61 | 0 | 0 | 0 | 0 | 1 | 0 |  | 0.1 | 2 | 50555265 | 197 | 0 | 0 | 0 | 0 | 0 | 0 | 0 | 0
138 | 50555273 | 50555261 | 31110826 | 1 | 1 | 30570983 | 3 | 1.1-1-348 | ТСН-2001.1. Доп. 1-42. Р. 1, о. 1, поз. 348 | Керосин | 1348 | 1009 | т | т | 1000 | 0.024 | 7359.71 | 0 | 0 | 0 | 0 | 1 | 0 |  | 0.024 | 2 | 50555266 | 198 | 0 | 0 | 0 | 0 | 0 | 0 | 0 | 0
138 | 50555274 | 50555261 | 46231008 | 1 | 1 | 30570983 | 3 | 1.1-1-51 | ТСН-2001.1 Доп. 70, Р. 1, о. 1, поз. 51 | Битум нефтяной кровельный, марка БНК-90/40 | 1348 | 1009 | т | т | 1000 | 0.016 | 3806.03 | 0 | 0 | 0 | 0 | 1 | 0 |  | 0.016 | 2 | 50555267 | 199 | 0 | 0 | 0 | 0 | 0 | 0 | 0 | 0
138 | 50555275 | 50555261 | 40428603 | 30570983 | 1 | 30570983 | 3 | 5775340000 |  | Мастика клеящая морозостойкая битумно-масляная МБ-50 | 1348 | 1009 | т | т | 1000 | 0.24 | 0 | 0 | 0 | 0 | 0 | 0 | 0 |  | 0.24 | 3 | -1 |  | 0 | 0 | 0 | 0 | 0 | 0 | 0 | 0
176 | 50555298 | 50555277 | 40404405 | 30570983 | 1 | 30570983 | 1 | 9999990008 |  | Трудозатраты рабочих | 1191 | 1013 | чел.-ч. | чел.-ч. | 1 | 22.3 | 0 | 0 | 0 | 0 | 0 | 1 | 1 | )*1,1 | 24.53 | 2 | 50555278 | 201 | 0 | 0 | 0 | 0 | 0 | 0 | 0 | 0
176 | 50555299 | 50555277 | 46170624 | 1 | 1 | 30570983 | 2 | 2.1-13-16 | ТСН-2001.2. Доп. 68. п.1-13-16 (136301) | Аппараты для газовой сварки и резки (комплект оборудования) | 1368 | 1011 | маш.-ч | маш.-ч | 1 | 2 | 0 | 0.28 | 0 | 0 | 0 | 1 | 0 | )*1,1 | 2.2 | 2 | 50555279 | 202 | 0 | 0 | 0 | 0 | 0 | 0 | 0 | 0
176 | 50555300 | 50555277 | 46170867 | 1 | 1 | 30570983 | 2 | 2.1-18-7 | ТСН-2001.2. Доп. 68. п.1-18-7 (183001) | Автомобили грузовые бортовые, грузоподъемность до 5 т | 1368 | 1011 | маш.-ч | маш.-ч | 1 | 0.28 | 0 | 83.1 | 12.62 | 0 | 0 | 1 | 0 | )*1,1 | 0.308 | 2 | 50555280 | 203 | 0 | 0 | 0 | 0 | 0 | 0 | 0 | 0
176 | 50555302 | 50555277 | 46170920 | 1 | 1 | 30570983 | 2 | 2.1-30-19 | ТСН-2001.2. Доп. 68. п.1-30-19 (305001) | Машины шлифовальные электрические, мощность до 1700 Вт | 1368 | 1011 | маш.-ч | маш.-ч | 1 | 0.22 | 0 | 0.42 | 0 | 0 | 0 | 1 | 0 | )*1,1 | 0.242 | 2 | 50555282 | 204 | 0 | 0 | 0 | 0 | 0 | 0 | 0 | 0
176 | 50555301 | 50555277 | 46170215 | 1 | 1 | 30570983 | 2 | 2.1-3-38 | ТСН-2001.2. Доп. 68. п.1-3-38 (032009) | Краны на автомобильном ходу, грузоподъемность до 16 т | 1368 | 1011 | маш.-ч | маш.-ч | 1 | 0.17 | 0 | 179.17 | 16.93 | 0 | 0 | 1 | 0 | )*1,1 | 0.187 | 2 | 50555281 | 205 | 0 | 0 | 0 | 0 | 0 | 0 | 0 | 0
176 | 50555303 | 50555277 | 40406154 | 30570983 | 1 | 30570983 | 2 | 9999990007 |  | Стоимость прочих машин (ЭСН) | 1344 | 1008 | руб. | руб. | 1 | 0.01 | 0 | 1 | 0 | 0 | 0 | 1 | 0 | )*1,1 | 0.011 | 2 | 50555283 | 206 | 0 | 0 | 0 | 0 | 0 | 0 | 0 | 0
176 | 50555304 | 50555277 | 46136783 | 1 | 1 | 30570983 | 3 | 1.1-1-1566 | ТСН-2001.1 Доп. 67, Р. 1, о. 1, поз. 1566 | Электроды, типа Э-42, Э-46, Э-50, диаметр от 4 до 6 мм | 1348 | 1009 | т | т | 1000 | 0.004 | 7191.81 | 0 | 0 | 0 | 0 | 1 | 0 |  | 0.004 | 2 | 50555290 | 213 | 0 | 0 | 0 | 0 | 0 | 0 | 0 | 0
176 | 50555305 | 50555277 | 46136806 | 1 | 1 | 30570983 | 3 | 1.1-1-1602 | ТСН-2001.1 Доп. 67, Р. 1, о. 1, поз. 1602 | Круг (диск) шлифовальный, размер 230х3х22 мм | 1354 | 1010 | шт. | шт. | 1 | 0.05 | 13.76 | 0 | 0 | 0 | 0 | 1 | 0 |  | 0.05 | 2 | 50555291 | 214 | 0 | 0 | 0 | 0 | 0 | 0 | 0 | 0
176 | 50555306 | 50555277 | 46028564 | 1 | 1 | 30570983 | 3 | 1.1-1-2613 | ТСН-2001.1 Доп. 56, Р. 1, о. 1, поз. 2613 | Пропан-бутан, сжиженный газ | 1346 | 1009 | кг | кг | 1 | 0.59 | 6.27 | 0 | 0 | 0 | 0 | 1 | 0 |  | 0.59 | 2 | 50555292 | 215 | 0 | 0 | 0 | 0 | 0 | 0 | 0 | 0
176 | 50555307 | 50555277 | 46136155 | 1 | 1 | 30570983 | 3 | 1.1-1-376 | ТСН-2001.1 Доп. 67, Р. 1, о. 1, поз. 376 | Кислород технический, газообразный | 1339 | 1007 | м3 | м3 | 1 | 1.95 | 5.91 | 0 | 0 | 0 | 0 | 1 | 0 |  | 1.95 | 2 | 50555293 | 216 | 0 | 0 | 0 | 0 | 0 | 0 | 0 | 0
176 | 50555308 | 50555277 | 46135994 | 1 | 1 | 30570983 | 3 | 1.1-1-57 | ТСН-2001.1 Доп. 67, Р. 1, о. 1, поз. 57 | Болты строительные с гайками и шайбами, черные, М10х100 мм | 1348 | 1009 | т | т | 1000 | 0.00341 | 17876.91 | 0 | 0 | 0 | 0 | 1 | 0 |  | 0.00341 | 2 | 50555294 | 217 | 0 | 0 | 0 | 0 | 0 | 0 | 0 | 0
176 | 50555309 | 50555277 | 46136006 | 1 | 1 | 30570983 | 3 | 1.1-1-75 | ТСН-2001.1 Доп. 67, Р. 1, о. 1, поз. 75 | Пиломатериал (брусок) обрезной хвойных пород естественной влажности, сорт I, толщина 50 мм, ширина 50 мм | 1339 | 1007 | м3 | м3 | 1 | 0.00103 | 2472.13 | 0 | 0 | 0 | 0 | 1 | 0 |  | 0.00103 | 2 | 50555295 | 218 | 0 | 0 | 0 | 0 | 0 | 0 | 0 | 0
176 | 50555310 | 50555277 | 46139587 | 1 | 1 | 30570983 | 3 | 1.6-1-273 | ТСН-2001.1 Доп. 67, Р. 6, о. 1, поз. 273 | Элементы отдельные конструктивные с преобладанием горячекатаных профилей, средняя масса сборочной единицы от 1,01 до 3,0 т | 1348 | 1009 | т | т | 1000 | 0.00799 | 12654.07 | 0 | 0 | 0 | 0 | 1 | 0 |  | 0.00799 | 2 | 50555296 | 219 | 0 | 0 | 0 | 0 | 0 | 0 | 0 | 0
176 | 50555311 | 50555277 | 40423278 | 30570983 | 1 | 30570983 | 3 | 5261520000 |  | Стальные конструкции каркаса | 1348 | 1009 | т | т | 1000 | 1 | 0 | 0 | 0 | 0 | 0 | 0 | 0 |  | 1 | 3 | -1 |  | 0 | 0 | 0 | 0 | 0 | 0 | 0 | 0
176 | 50555312 | 50555277 | 42938370 | 30570983 | 1 | 30570983 | 3 | 9999990006 |  | Стоимость прочих материалов (ЭСН) | 1344 | 1008 | руб. | руб. | 1 | 0.01 | 1 | 0 | 0 | 0 | 0 | 1 | 0 |  | 0.01 | 2 | 50555297 | 220 | 0 | 0 | 0 | 0 | 0 | 0 | 0 | 0
177 | 50555298 | 50555277 | 40404405 | 30570983 | 1 | 30570983 | 1 | 9999990008 |  | Трудозатраты рабочих | 1191 | 1013 | чел.-ч. | чел.-ч. | 1 | 22.3 | 0 | 0 | 0 | 0 | 0 | 1 | 1 | )*1,1 | 24.53 | 2 | 50555278 | 221 | 0 | 0 | 0 | 0 | 0 | 0 | 0 | 0
177 | 50555299 | 50555277 | 46170624 | 1 | 1 | 30570983 | 2 | 2.1-13-16 | ТСН-2001.2. Доп. 68. п.1-13-16 (136301) | Аппараты для газовой сварки и резки (комплект оборудования) | 1368 | 1011 | маш.-ч | маш.-ч | 1 | 2 | 0 | 0.28 | 0 | 0 | 0 | 1 | 0 | )*1,1 | 2.2 | 2 | 50555279 | 222 | 0 | 0 | 0 | 0 | 0 | 0 | 0 | 0
177 | 50555300 | 50555277 | 46170867 | 1 | 1 | 30570983 | 2 | 2.1-18-7 | ТСН-2001.2. Доп. 68. п.1-18-7 (183001) | Автомобили грузовые бортовые, грузоподъемность до 5 т | 1368 | 1011 | маш.-ч | маш.-ч | 1 | 0.28 | 0 | 83.1 | 12.62 | 0 | 0 | 1 | 0 | )*1,1 | 0.308 | 2 | 50555280 | 223 | 0 | 0 | 0 | 0 | 0 | 0 | 0 | 0
177 | 50555302 | 50555277 | 46170920 | 1 | 1 | 30570983 | 2 | 2.1-30-19 | ТСН-2001.2. Доп. 68. п.1-30-19 (305001) | Машины шлифовальные электрические, мощность до 1700 Вт | 1368 | 1011 | маш.-ч | маш.-ч | 1 | 0.22 | 0 | 0.42 | 0 | 0 | 0 | 1 | 0 | )*1,1 | 0.242 | 2 | 50555282 | 224 | 0 | 0 | 0 | 0 | 0 | 0 | 0 | 0
177 | 50555301 | 50555277 | 46170215 | 1 | 1 | 30570983 | 2 | 2.1-3-38 | ТСН-2001.2. Доп. 68. п.1-3-38 (032009) | Краны на автомобильном ходу, грузоподъемность до 16 т | 1368 | 1011 | маш.-ч | маш.-ч | 1 | 0.17 | 0 | 179.17 | 16.93 | 0 | 0 | 1 | 0 | )*1,1 | 0.187 | 2 | 50555281 | 225 | 0 | 0 | 0 | 0 | 0 | 0 | 0 | 0
177 | 50555303 | 50555277 | 40406154 | 30570983 | 1 | 30570983 | 2 | 9999990007 |  | Стоимость прочих машин (ЭСН) | 1344 | 1008 | руб. | руб. | 1 | 0.01 | 0 | 1 | 0 | 0 | 0 | 1 | 0 | )*1,1 | 0.011 | 2 | 50555283 | 226 | 0 | 0 | 0 | 0 | 0 | 0 | 0 | 0
177 | 50555304 | 50555277 | 46136783 | 1 | 1 | 30570983 | 3 | 1.1-1-1566 | ТСН-2001.1 Доп. 67, Р. 1, о. 1, поз. 1566 | Электроды, типа Э-42, Э-46, Э-50, диаметр от 4 до 6 мм | 1348 | 1009 | т | т | 1000 | 0.004 | 7191.81 | 0 | 0 | 0 | 0 | 1 | 0 |  | 0.004 | 2 | 50555290 | 233 | 0 | 0 | 0 | 0 | 0 | 0 | 0 | 0
177 | 50555305 | 50555277 | 46136806 | 1 | 1 | 30570983 | 3 | 1.1-1-1602 | ТСН-2001.1 Доп. 67, Р. 1, о. 1, поз. 1602 | Круг (диск) шлифовальный, размер 230х3х22 мм | 1354 | 1010 | шт. | шт. | 1 | 0.05 | 13.76 | 0 | 0 | 0 | 0 | 1 | 0 |  | 0.05 | 2 | 50555291 | 234 | 0 | 0 | 0 | 0 | 0 | 0 | 0 | 0
177 | 50555306 | 50555277 | 46028564 | 1 | 1 | 30570983 | 3 | 1.1-1-2613 | ТСН-2001.1 Доп. 56, Р. 1, о. 1, поз. 2613 | Пропан-бутан, сжиженный газ | 1346 | 1009 | кг | кг | 1 | 0.59 | 6.27 | 0 | 0 | 0 | 0 | 1 | 0 |  | 0.59 | 2 | 50555292 | 235 | 0 | 0 | 0 | 0 | 0 | 0 | 0 | 0
177 | 50555307 | 50555277 | 46136155 | 1 | 1 | 30570983 | 3 | 1.1-1-376 | ТСН-2001.1 Доп. 67, Р. 1, о. 1, поз. 376 | Кислород технический, газообразный | 1339 | 1007 | м3 | м3 | 1 | 1.95 | 5.91 | 0 | 0 | 0 | 0 | 1 | 0 |  | 1.95 | 2 | 50555293 | 236 | 0 | 0 | 0 | 0 | 0 | 0 | 0 | 0
177 | 50555308 | 50555277 | 46135994 | 1 | 1 | 30570983 | 3 | 1.1-1-57 | ТСН-2001.1 Доп. 67, Р. 1, о. 1, поз. 57 | Болты строительные с гайками и шайбами, черные, М10х100 мм | 1348 | 1009 | т | т | 1000 | 0.00341 | 17876.91 | 0 | 0 | 0 | 0 | 1 | 0 |  | 0.00341 | 2 | 50555294 | 237 | 0 | 0 | 0 | 0 | 0 | 0 | 0 | 0
177 | 50555309 | 50555277 | 46136006 | 1 | 1 | 30570983 | 3 | 1.1-1-75 | ТСН-2001.1 Доп. 67, Р. 1, о. 1, поз. 75 | Пиломатериал (брусок) обрезной хвойных пород естественной влажности, сорт I, толщина 50 мм, ширина 50 мм | 1339 | 1007 | м3 | м3 | 1 | 0.00103 | 2472.13 | 0 | 0 | 0 | 0 | 1 | 0 |  | 0.00103 | 2 | 50555295 | 238 | 0 | 0 | 0 | 0 | 0 | 0 | 0 | 0
177 | 50555310 | 50555277 | 46139587 | 1 | 1 | 30570983 | 3 | 1.6-1-273 | ТСН-2001.1 Доп. 67, Р. 6, о. 1, поз. 273 | Элементы отдельные конструктивные с преобладанием горячекатаных профилей, средняя масса сборочной единицы от 1,01 до 3,0 т | 1348 | 1009 | т | т | 1000 | 0.00799 | 12654.07 | 0 | 0 | 0 | 0 | 1 | 0 |  | 0.00799 | 2 | 50555296 | 239 | 0 | 0 | 0 | 0 | 0 | 0 | 0 | 0
177 | 50555311 | 50555277 | 40423278 | 30570983 | 1 | 30570983 | 3 | 5261520000 |  | Стальные конструкции каркаса | 1348 | 1009 | т | т | 1000 | 1 | 0 | 0 | 0 | 0 | 0 | 0 | 0 |  | 1 | 3 | -1 |  | 0 | 0 | 0 | 0 | 0 | 0 | 0 | 0
177 | 50555312 | 50555277 | 42938370 | 30570983 | 1 | 30570983 | 3 | 9999990006 |  | Стоимость прочих материалов (ЭСН) | 1344 | 1008 | руб. | руб. | 1 | 0.01 | 1 | 0 | 0 | 0 | 0 | 1 | 0 |  | 0.01 | 2 | 50555297 | 240 | 0 | 0 | 0 | 0 | 0 | 0 | 0 | 0
190 | 50555325 | 50555319 | 40404405 | 30570983 | 1 | 30570983 | 1 | 9999990008 |  | Трудозатраты рабочих | 1191 | 1013 | чел.-ч. | чел.-ч. | 1 | 5.31 | 0 | 0 | 0 | 0 | 0 | 1 | 1 | )*1,1 | 5.841 | 2 | 50555320 | 241 | 0 | 0 | 0 | 0 | 0 | 0 | 0 | 0
190 | 50555326 | 50555319 | 46170535 | 1 | 1 | 30570983 | 2 | 2.1-10-12 | ТСН-2001.2. Доп. 68. п.1-10-12 (105001) | Компрессоры передвижные электрические, давление до 10 ат, производительность до 3,5 м3/мин | 1368 | 1011 | маш.-ч | маш.-ч | 1 | 1.12 | 0 | 10.4 | 0 | 0 | 0 | 1 | 0 | )*1,1 | 1.232 | 2 | 50555321 | 242 | 0 | 0 | 0 | 0 | 0 | 0 | 0 | 0
190 | 50555327 | 50555319 | 40406154 | 30570983 | 1 | 30570983 | 2 | 9999990007 |  | Стоимость прочих машин (ЭСН) | 1344 | 1008 | руб. | руб. | 1 | 1.49 | 0 | 1 | 0 | 0 | 0 | 1 | 0 | )*1,1 | 1.639 | 2 | 50555322 | 243 | 0 | 0 | 0 | 0 | 0 | 0 | 0 | 0
190 | 50555328 | 50555319 | 31110947 | 1 | 1 | 30570983 | 3 | 1.1-1-489 | ТСН-2001.1. Доп. 1-42. Р. 1, о. 1, поз. 489 | Ксилол нефтяной, марка А | 1348 | 1009 | т | т | 1000 | 0.0015 | 6303.6 | 0 | 0 | 0 | 0 | 1 | 0 |  | 0.0015 | 2 | 50555323 | 245 | 0 | 0 | 0 | 0 | 0 | 0 | 0 | 0
190 | 50555329 | 50555319 | 40410899 | 30570983 | 1 | 30570983 | 3 | 2312130000 |  | Грунтовка ГФ-021 красно-коричневая | 1348 | 1009 | т | т | 1000 | 0.009 | 0 | 0 | 0 | 0 | 0 | 0 | 0 |  | 0.009 | 3 | -1 |  | 0 | 0 | 0 | 0 | 0 | 0 | 0 | 0
191 | 50555325 | 50555319 | 40404405 | 30570983 | 1 | 30570983 | 1 | 9999990008 |  | Трудозатраты рабочих | 1191 | 1013 | чел.-ч. | чел.-ч. | 1 | 5.31 | 0 | 0 | 0 | 0 | 0 | 1 | 1 | )*1,1 | 5.841 | 2 | 50555320 | 246 | 0 | 0 | 0 | 0 | 0 | 0 | 0 | 0
191 | 50555326 | 50555319 | 46170535 | 1 | 1 | 30570983 | 2 | 2.1-10-12 | ТСН-2001.2. Доп. 68. п.1-10-12 (105001) | Компрессоры передвижные электрические, давление до 10 ат, производительность до 3,5 м3/мин | 1368 | 1011 | маш.-ч | маш.-ч | 1 | 1.12 | 0 | 10.4 | 0 | 0 | 0 | 1 | 0 | )*1,1 | 1.232 | 2 | 50555321 | 247 | 0 | 0 | 0 | 0 | 0 | 0 | 0 | 0
191 | 50555327 | 50555319 | 40406154 | 30570983 | 1 | 30570983 | 2 | 9999990007 |  | Стоимость прочих машин (ЭСН) | 1344 | 1008 | руб. | руб. | 1 | 1.49 | 0 | 1 | 0 | 0 | 0 | 1 | 0 | )*1,1 | 1.639 | 2 | 50555322 | 248 | 0 | 0 | 0 | 0 | 0 | 0 | 0 | 0
191 | 50555328 | 50555319 | 31110947 | 1 | 1 | 30570983 | 3 | 1.1-1-489 | ТСН-2001.1. Доп. 1-42. Р. 1, о. 1, поз. 489 | Ксилол нефтяной, марка А | 1348 | 1009 | т | т | 1000 | 0.0015 | 6303.6 | 0 | 0 | 0 | 0 | 1 | 0 |  | 0.0015 | 2 | 50555323 | 250 | 0 | 0 | 0 | 0 | 0 | 0 | 0 | 0
191 | 50555329 | 50555319 | 40410899 | 30570983 | 1 | 30570983 | 3 | 2312130000 |  | Грунтовка ГФ-021 красно-коричневая | 1348 | 1009 | т | т | 1000 | 0.009 | 0 | 0 | 0 | 0 | 0 | 0 | 0 |  | 0.009 | 3 | -1 |  | 0 | 0 | 0 | 0 | 0 | 0 | 0 | 0
194 | 50555338 | 50555331 | 40404405 | 30570983 | 1 | 30570983 | 1 | 9999990008 |  | Трудозатраты рабочих | 1191 | 1013 | чел.-ч. | чел.-ч. | 1 | 2.48 | 0 | 0 | 0 | 0 | 0 | 1 | 1 | )*1,1 | 2.728 | 2 | 50555332 | 251 | 0 | 0 | 0 | 0 | 0 | 0 | 0 | 0
194 | 50555339 | 50555331 | 46170535 | 1 | 1 | 30570983 | 2 | 2.1-10-12 | ТСН-2001.2. Доп. 68. п.1-10-12 (105001) | Компрессоры передвижные электрические, давление до 10 ат, производительность до 3,5 м3/мин | 1368 | 1011 | маш.-ч | маш.-ч | 1 | 1.12 | 0 | 10.4 | 0 | 0 | 0 | 1 | 0 | )*1,1 | 1.232 | 2 | 50555333 | 252 | 0 | 0 | 0 | 0 | 0 | 0 | 0 | 0
194 | 50555340 | 50555331 | 40406154 | 30570983 | 1 | 30570983 | 2 | 9999990007 |  | Стоимость прочих машин (ЭСН) | 1344 | 1008 | руб. | руб. | 1 | 1.49 | 0 | 1 | 0 | 0 | 0 | 1 | 0 | )*1,1 | 1.639 | 2 | 50555334 | 253 | 0 | 0 | 0 | 0 | 0 | 0 | 0 | 0
194 | 50555341 | 50555331 | 46136427 | 1 | 1 | 30570983 | 3 | 1.1-1-996 | ТСН-2001.1 Доп. 67, Р. 1, о. 1, поз. 996 | Растворитель типа Р-5 | 1348 | 1009 | т | т | 1000 | 0.002 | 14325.7 | 0 | 0 | 0 | 0 | 1 | 0 |  | 0.002 | 2 | 50555335 | 255 | 0 | 0 | 0 | 0 | 0 | 0 | 0 | 0
194 | 50555342 | 50555331 | 31114102 | 1 | 1 | 30570983 | 3 | 1.1-2-17 | ТСН-2001.1. Доп. 1-42. Р. 1, о. 2, поз. 17 | Отвердитель №2 | 1346 | 1009 | кг | кг | 1 | 4.33 | 93.3 | 0 | 0 | 0 | 0 | 1 | 0 |  | 4.33 | 2 | 50555336 | 256 | 0 | 0 | 0 | 0 | 0 | 0 | 0 | 0
194 | 50555343 | 50555331 | 40410926 | 30570983 | 1 | 30570983 | 3 | 2312520000 |  | Эмаль ЭП-140 | 1346 | 1009 | кг | кг | 1 | 13 | 0 | 0 | 0 | 0 | 0 | 0 | 0 |  | 13 | 3 | -1 |  | 0 | 0 | 0 | 0 | 0 | 0 | 0 | 0
195 | 50555338 | 50555331 | 40404405 | 30570983 | 1 | 30570983 | 1 | 9999990008 |  | Трудозатраты рабочих | 1191 | 1013 | чел.-ч. | чел.-ч. | 1 | 2.48 | 0 | 0 | 0 | 0 | 0 | 1 | 1 | )*1,1 | 2.728 | 2 | 50555332 | 257 | 0 | 0 | 0 | 0 | 0 | 0 | 0 | 0
195 | 50555339 | 50555331 | 46170535 | 1 | 1 | 30570983 | 2 | 2.1-10-12 | ТСН-2001.2. Доп. 68. п.1-10-12 (105001) | Компрессоры передвижные электрические, давление до 10 ат, производительность до 3,5 м3/мин | 1368 | 1011 | маш.-ч | маш.-ч | 1 | 1.12 | 0 | 10.4 | 0 | 0 | 0 | 1 | 0 | )*1,1 | 1.232 | 2 | 50555333 | 258 | 0 | 0 | 0 | 0 | 0 | 0 | 0 | 0
195 | 50555340 | 50555331 | 40406154 | 30570983 | 1 | 30570983 | 2 | 9999990007 |  | Стоимость прочих машин (ЭСН) | 1344 | 1008 | руб. | руб. | 1 | 1.49 | 0 | 1 | 0 | 0 | 0 | 1 | 0 | )*1,1 | 1.639 | 2 | 50555334 | 259 | 0 | 0 | 0 | 0 | 0 | 0 | 0 | 0
195 | 50555341 | 50555331 | 46136427 | 1 | 1 | 30570983 | 3 | 1.1-1-996 | ТСН-2001.1 Доп. 67, Р. 1, о. 1, поз. 996 | Растворитель типа Р-5 | 1348 | 1009 | т | т | 1000 | 0.002 | 14325.7 | 0 | 0 | 0 | 0 | 1 | 0 |  | 0.002 | 2 | 50555335 | 261 | 0 | 0 | 0 | 0 | 0 | 0 | 0 | 0
195 | 50555342 | 50555331 | 31114102 | 1 | 1 | 30570983 | 3 | 1.1-2-17 | ТСН-2001.1. Доп. 1-42. Р. 1, о. 2, поз. 17 | Отвердитель №2 | 1346 | 1009 | кг | кг | 1 | 4.33 | 93.3 | 0 | 0 | 0 | 0 | 1 | 0 |  | 4.33 | 2 | 50555336 | 262 | 0 | 0 | 0 | 0 | 0 | 0 | 0 | 0
195 | 50555343 | 50555331 | 40410926 | 30570983 | 1 | 30570983 | 3 | 2312520000 |  | Эмаль ЭП-140 | 1346 | 1009 | кг | кг | 1 | 13 | 0 | 0 | 0 | 0 | 0 | 0 | 0 |  | 13 | 3 | -1 |  | 0 | 0 | 0 | 0 | 0 | 0 | 0 | 0
198 | 50556341 | 50556340 | 45909883 | 30570983 | 1 | 30570983 | 1 | 9999990008 |  | Трудозатраты рабочих | 1191 | 1013 | чел.-ч. | чел.-ч. | 1 | 128.63 | 0 | 0 | 0 | 0 | 0 | 1 | 1 | )*1,1 | 141.493 | 2 | 50556341 | 263 | 0 | 0 | 0 | 0 | 0 | 0 | 0 | 0
198 | 50556342 | 50556340 | 46170648 | 1 | 1 | 30570983 | 2 | 2.1-14-4 | ТСН-2001.2. Доп. 68. п.1-14-4 (143101) | Агрегаты окрасочные безвоздушные высокого давления, мощность до 2 кВт | 1368 | 1011 | маш.-ч | маш.-ч | 1 | 34.2 | 0 | 2.44 | 0 | 0 | 0 | 1 | 0 | )*1,1 | 37.62 | 2 | 50556342 | 264 | 0 | 0 | 0 | 0 | 0 | 0 | 0 | 0
198 | 50556343 | 50556340 | 46170867 | 1 | 1 | 30570983 | 2 | 2.1-18-7 | ТСН-2001.2. Доп. 68. п.1-18-7 (183001) | Автомобили грузовые бортовые, грузоподъемность до 5 т | 1368 | 1011 | маш.-ч | маш.-ч | 1 | 0.58 | 0 | 83.1 | 12.62 | 0 | 0 | 1 | 0 | )*1,1 | 0.638 | 2 | 50556343 | 265 | 0 | 0 | 0 | 0 | 0 | 0 | 0 | 0
198 | 50556344 | 50556340 | 46170977 | 1 | 1 | 30570983 | 2 | 2.1-30-102 | ТСН-2001.2. Доп. 68. п.1-30-102 (303704) | Дрели, мощность до 800 Вт | 1368 | 1011 | маш.-ч | маш.-ч | 1 | 3.99 | 0 | 0.8 | 0 | 0 | 0 | 1 | 0 | )*1,1 | 4.389 | 2 | 50556344 | 266 | 0 | 0 | 0 | 0 | 0 | 0 | 0 | 0
198 | 50556345 | 50556340 | 46170297 | 1 | 1 | 30570983 | 2 | 2.1-4-32 | ТСН-2001.2. Доп. 68. п.1-4-32 (042904) | Лебедки электрические, тяговое усилие до 19,62 кН (2 тc) | 1368 | 1011 | маш.-ч | маш.-ч | 1 | 3.46 | 0 | 3.18 | 0 | 0 | 0 | 1 | 0 | )*1,1 | 3.806 | 2 | 50556345 | 267 | 0 | 0 | 0 | 0 | 0 | 0 | 0 | 0
198 | 50556346 | 50556340 | 31110602 | 1 | 1 | 30570983 | 3 | 1.1-1-115 | ТСН-2001.1. Доп. 1-42. Р. 1, о. 1, поз. 115 | Ветошь | 1346 | 1009 | кг | кг | 1 | 10 | 1.61 | 0 | 0 | 0 | 0 | 1 | 0 |  | 10 | 2 | 50556346 | 268 | 0 | 0 | 0 | 0 | 0 | 0 | 0 | 0
198 | 50556347 | 50556340 | 46136049 | 1 | 1 | 30570983 | 3 | 1.1-1-165 | ТСН-2001.1 Доп. 67, Р. 1, о. 1, поз. 165 | Грунтовка глифталевая, типа ГФ-021 | 1348 | 1009 | т | т | 1000 | 0.028 | 18660.61 | 0 | 0 | 0 | 0 | 1 | 0 |  | 0.028 | 2 | 50556347 | 269 | 0 | 0 | 0 | 0 | 0 | 0 | 0 | 0
198 | 50556348 | 50556340 | 46136346 | 1 | 1 | 30570983 | 3 | 1.1-1-825 | ТСН-2001.1 Доп. 67, Р. 1, о. 1, поз. 825 | Пленка полиэтиленовая, толщина от 120 до 150 мкм | 1327 | 1005 | м2 | м2 | 1 | 240 | 3.66 | 0 | 0 | 0 | 0 | 1 | 0 |  | 240 | 2 | 50556348 | 271 | 0 | 0 | 0 | 0 | 0 | 0 | 0 | 0
198 | 50556349 | 50556340 | 46136429 | 1 | 1 | 30570983 | 3 | 1.1-1-998 | ТСН-2001.1 Доп. 67, Р. 1, о. 1, поз. 998 | Растворитель универсальный типа 645-650 | 1348 | 1009 | т | т | 1000 | 0.013 | 13609.41 | 0 | 0 | 0 | 0 | 1 | 0 |  | 0.013 | 2 | 50556349 | 272 | 0 | 0 | 0 | 0 | 0 | 0 | 0 | 0
198 | 50556350 | 50556340 | 31111375 | 1 | 1 | 30570983 | 3 | 1.1-1-999 | ТСН-2001.1. Доп. 1-42. Р. 1, о. 1, поз. 999 | Растворитель "Уайт-спирит" | 1348 | 1009 | т | т | 1000 | 0.037 | 12534.98 | 0 | 0 | 0 | 0 | 1 | 0 |  | 0.037 | 2 | 50556350 | 273 | 0 | 0 | 0 | 0 | 0 | 0 | 0 | 0
198 | 50556351 | 50556340 | 40411114 | 30570983 | 1 | 30570983 | 3 | 2316900000 |  | Краски огнезащитные терморасширяющиеся на органической основе | 1348 | 1009 | т | т | 1000 | 0.225 | 0 | 0 | 0 | 0 | 0 | 0 | 0 |  | 0.225 | 3 | -1 |  | 0 | 0 | 0 | 0 | 0 | 0 | 0 | 0
199 | 50556341 | 50556340 | 45909883 | 30570983 | 1 | 30570983 | 1 | 9999990008 |  | Трудозатраты рабочих | 1191 | 1013 | чел.-ч. | чел.-ч. | 1 | 128.63 | 0 | 0 | 0 | 0 | 0 | 1 | 1 | )*1,1 | 141.493 | 2 | 50556341 | 274 | 0 | 0 | 0 | 0 | 0 | 0 | 0 | 0
199 | 50556342 | 50556340 | 46170648 | 1 | 1 | 30570983 | 2 | 2.1-14-4 | ТСН-2001.2. Доп. 68. п.1-14-4 (143101) | Агрегаты окрасочные безвоздушные высокого давления, мощность до 2 кВт | 1368 | 1011 | маш.-ч | маш.-ч | 1 | 34.2 | 0 | 2.44 | 0 | 0 | 0 | 1 | 0 | )*1,1 | 37.62 | 2 | 50556342 | 275 | 0 | 0 | 0 | 0 | 0 | 0 | 0 | 0
199 | 50556343 | 50556340 | 46170867 | 1 | 1 | 30570983 | 2 | 2.1-18-7 | ТСН-2001.2. Доп. 68. п.1-18-7 (183001) | Автомобили грузовые бортовые, грузоподъемность до 5 т | 1368 | 1011 | маш.-ч | маш.-ч | 1 | 0.58 | 0 | 83.1 | 12.62 | 0 | 0 | 1 | 0 | )*1,1 | 0.638 | 2 | 50556343 | 276 | 0 | 0 | 0 | 0 | 0 | 0 | 0 | 0
199 | 50556344 | 50556340 | 46170977 | 1 | 1 | 30570983 | 2 | 2.1-30-102 | ТСН-2001.2. Доп. 68. п.1-30-102 (303704) | Дрели, мощность до 800 Вт | 1368 | 1011 | маш.-ч | маш.-ч | 1 | 3.99 | 0 | 0.8 | 0 | 0 | 0 | 1 | 0 | )*1,1 | 4.389 | 2 | 50556344 | 277 | 0 | 0 | 0 | 0 | 0 | 0 | 0 | 0
199 | 50556345 | 50556340 | 46170297 | 1 | 1 | 30570983 | 2 | 2.1-4-32 | ТСН-2001.2. Доп. 68. п.1-4-32 (042904) | Лебедки электрические, тяговое усилие до 19,62 кН (2 тc) | 1368 | 1011 | маш.-ч | маш.-ч | 1 | 3.46 | 0 | 3.18 | 0 | 0 | 0 | 1 | 0 | )*1,1 | 3.806 | 2 | 50556345 | 278 | 0 | 0 | 0 | 0 | 0 | 0 | 0 | 0
199 | 50556346 | 50556340 | 31110602 | 1 | 1 | 30570983 | 3 | 1.1-1-115 | ТСН-2001.1. Доп. 1-42. Р. 1, о. 1, поз. 115 | Ветошь | 1346 | 1009 | кг | кг | 1 | 10 | 1.61 | 0 | 0 | 0 | 0 | 1 | 0 |  | 10 | 2 | 50556346 | 279 | 0 | 0 | 0 | 0 | 0 | 0 | 0 | 0
199 | 50556347 | 50556340 | 46136049 | 1 | 1 | 30570983 | 3 | 1.1-1-165 | ТСН-2001.1 Доп. 67, Р. 1, о. 1, поз. 165 | Грунтовка глифталевая, типа ГФ-021 | 1348 | 1009 | т | т | 1000 | 0.028 | 18660.61 | 0 | 0 | 0 | 0 | 1 | 0 |  | 0.028 | 2 | 50556347 | 280 | 0 | 0 | 0 | 0 | 0 | 0 | 0 | 0
199 | 50556348 | 50556340 | 46136346 | 1 | 1 | 30570983 | 3 | 1.1-1-825 | ТСН-2001.1 Доп. 67, Р. 1, о. 1, поз. 825 | Пленка полиэтиленовая, толщина от 120 до 150 мкм | 1327 | 1005 | м2 | м2 | 1 | 240 | 3.66 | 0 | 0 | 0 | 0 | 1 | 0 |  | 240 | 2 | 50556348 | 282 | 0 | 0 | 0 | 0 | 0 | 0 | 0 | 0
199 | 50556349 | 50556340 | 46136429 | 1 | 1 | 30570983 | 3 | 1.1-1-998 | ТСН-2001.1 Доп. 67, Р. 1, о. 1, поз. 998 | Растворитель универсальный типа 645-650 | 1348 | 1009 | т | т | 1000 | 0.013 | 13609.41 | 0 | 0 | 0 | 0 | 1 | 0 |  | 0.013 | 2 | 50556349 | 283 | 0 | 0 | 0 | 0 | 0 | 0 | 0 | 0
199 | 50556350 | 50556340 | 31111375 | 1 | 1 | 30570983 | 3 | 1.1-1-999 | ТСН-2001.1. Доп. 1-42. Р. 1, о. 1, поз. 999 | Растворитель "Уайт-спирит" | 1348 | 1009 | т | т | 1000 | 0.037 | 12534.98 | 0 | 0 | 0 | 0 | 1 | 0 |  | 0.037 | 2 | 50556350 | 284 | 0 | 0 | 0 | 0 | 0 | 0 | 0 | 0
199 | 50556351 | 50556340 | 40411114 | 30570983 | 1 | 30570983 | 3 | 2316900000 |  | Краски огнезащитные терморасширяющиеся на органической основе | 1348 | 1009 | т | т | 1000 | 0.225 | 0 | 0 | 0 | 0 | 0 | 0 | 0 |  | 0.225 | 3 | -1 |  | 0 | 0 | 0 | 0 | 0 | 0 | 0 | 0
202 | 50555355 | 50555345 | 40404405 | 30570983 | 1 | 30570983 | 1 | 9999990008 |  | Трудозатраты рабочих | 1191 | 1013 | чел.-ч. | чел.-ч. | 1 | 31.7 | 0 | 0 | 0 | 0 | 0 | 1 | 1 | )*1,1 | 34.87 | 2 | 50555346 | 285 | 0 | 0 | 0 | 0 | 0 | 0 | 0 | 0
202 | 50555356 | 50555345 | 46170627 | 1 | 1 | 30570983 | 2 | 2.1-13-21 | ТСН-2001.2. Доп. 68. п.1-13-21 (138501) | Печи электрические для сушки сварочных материалов | 1368 | 1011 | маш.-ч | маш.-ч | 1 | 0.02 | 0 | 1.29 | 0 | 0 | 0 | 1 | 0 | )*1,1 | 0.022 | 2 | 50555347 | 286 | 0 | 0 | 0 | 0 | 0 | 0 | 0 | 0
202 | 50555357 | 50555345 | 46170977 | 1 | 1 | 30570983 | 2 | 2.1-30-102 | ТСН-2001.2. Доп. 68. п.1-30-102 (303704) | Дрели, мощность до 800 Вт | 1368 | 1011 | маш.-ч | маш.-ч | 1 | 2.41 | 0 | 0.8 | 0 | 0 | 0 | 1 | 0 | )*1,1 | 2.651 | 2 | 50555348 | 287 | 0 | 0 | 0 | 0 | 0 | 0 | 0 | 0
202 | 50555358 | 50555345 | 31135548 | 1 | 1 | 30570983 | 2 | 2.1-30-46 | ТСН-2001.2. Доп. 1-42, п. 1-30-46 (308001) | Преобразователи частоты тока до 500 А | 1367 | 1011 | маш.-ч. | маш.-ч. | 1 | 0.16 | 0 | 2.58 | 0.04 | 0 | 0 | 1 | 0 | )*1,1 | 0.176 | 2 | 50555349 | 288 | 0 | 0 | 0 | 0 | 0 | 0 | 0 | 0
202 | 50555359 | 50555345 | 46170306 | 1 | 1 | 30570983 | 2 | 2.1-4-45 | ТСН-2001.2. Доп. 68. п.1-4-45 (043403) | Домкраты гидравлические, грузоподъемность до 100 т | 1368 | 1011 | маш.-ч | маш.-ч | 1 | 0.88 | 0 | 0.73 | 0 | 0 | 0 | 1 | 0 | )*1,1 | 0.968 | 2 | 50555350 | 289 | 0 | 0 | 0 | 0 | 0 | 0 | 0 | 0
202 | 50555360 | 50555345 | 40406154 | 30570983 | 1 | 30570983 | 2 | 9999990007 |  | Стоимость прочих машин (ЭСН) | 1344 | 1008 | руб. | руб. | 1 | 63.61 | 0 | 1 | 0 | 0 | 0 | 1 | 0 | )*1,1 | 69.971 | 2 | 50555351 | 290 | 0 | 0 | 0 | 0 | 0 | 0 | 0 | 0
202 | 50555361 | 50555345 | 46139585 | 1 | 1 | 30570983 | 3 | 1.6-1-271 | ТСН-2001.1 Доп. 67, Р. 6, о. 1, поз. 271 | Элементы отдельные конструктивные с преобладанием горячекатаных профилей, средняя масса сборочной единицы от 0,11 до 0,5 т | 1348 | 1009 | т | т | 1000 | 0.011 | 12654.07 | 0 | 0 | 0 | 0 | 1 | 0 |  | 0.011 | 2 | 50555352 | 293 | 0 | 0 | 0 | 0 | 0 | 0 | 0 | 0
202 | 50555362 | 50555345 | 40405672 | 30570983 | 1 | 30570983 | 3 | 1121130000 |  | Стальной гнутый профиль (профилированный настил) | 1327 | 1005 | м2 | м2 | 1 | 0 | 0 | 0 | 0 | 0 | 0 | 0 | 0 |  | 0 | 3 | -1 |  | 0 | 0 | 0 | 0 | 0 | 0 | 0 | 0
202 | 50555363 | 50555345 | 40406100 | 30570983 | 1 | 30570983 | 3 | 1297020000 |  | Крепежные детали для крепления профилированного настила к несущим конструкциям | 1348 | 1009 | т | т | 1000 | 0 | 0 | 0 | 0 | 0 | 0 | 0 | 0 |  | 0 | 3 | -1 |  | 0 | 0 | 0 | 0 | 0 | 0 | 0 | 0
203 | 50555355 | 50555345 | 40404405 | 30570983 | 1 | 30570983 | 1 | 9999990008 |  | Трудозатраты рабочих | 1191 | 1013 | чел.-ч. | чел.-ч. | 1 | 31.7 | 0 | 0 | 0 | 0 | 0 | 1 | 1 | )*1,1 | 34.87 | 2 | 50555346 | 294 | 0 | 0 | 0 | 0 | 0 | 0 | 0 | 0
203 | 50555356 | 50555345 | 46170627 | 1 | 1 | 30570983 | 2 | 2.1-13-21 | ТСН-2001.2. Доп. 68. п.1-13-21 (138501) | Печи электрические для сушки сварочных материалов | 1368 | 1011 | маш.-ч | маш.-ч | 1 | 0.02 | 0 | 1.29 | 0 | 0 | 0 | 1 | 0 | )*1,1 | 0.022 | 2 | 50555347 | 295 | 0 | 0 | 0 | 0 | 0 | 0 | 0 | 0
203 | 50555357 | 50555345 | 46170977 | 1 | 1 | 30570983 | 2 | 2.1-30-102 | ТСН-2001.2. Доп. 68. п.1-30-102 (303704) | Дрели, мощность до 800 Вт | 1368 | 1011 | маш.-ч | маш.-ч | 1 | 2.41 | 0 | 0.8 | 0 | 0 | 0 | 1 | 0 | )*1,1 | 2.651 | 2 | 50555348 | 296 | 0 | 0 | 0 | 0 | 0 | 0 | 0 | 0
203 | 50555358 | 50555345 | 31135548 | 1 | 1 | 30570983 | 2 | 2.1-30-46 | ТСН-2001.2. Доп. 1-42, п. 1-30-46 (308001) | Преобразователи частоты тока до 500 А | 1367 | 1011 | маш.-ч. | маш.-ч. | 1 | 0.16 | 0 | 2.58 | 0.04 | 0 | 0 | 1 | 0 | )*1,1 | 0.176 | 2 | 50555349 | 297 | 0 | 0 | 0 | 0 | 0 | 0 | 0 | 0
203 | 50555359 | 50555345 | 46170306 | 1 | 1 | 30570983 | 2 | 2.1-4-45 | ТСН-2001.2. Доп. 68. п.1-4-45 (043403) | Домкраты гидравлические, грузоподъемность до 100 т | 1368 | 1011 | маш.-ч | маш.-ч | 1 | 0.88 | 0 | 0.73 | 0 | 0 | 0 | 1 | 0 | )*1,1 | 0.968 | 2 | 50555350 | 298 | 0 | 0 | 0 | 0 | 0 | 0 | 0 | 0
203 | 50555360 | 50555345 | 40406154 | 30570983 | 1 | 30570983 | 2 | 9999990007 |  | Стоимость прочих машин (ЭСН) | 1344 | 1008 | руб. | руб. | 1 | 63.61 | 0 | 1 | 0 | 0 | 0 | 1 | 0 | )*1,1 | 69.971 | 2 | 50555351 | 299 | 0 | 0 | 0 | 0 | 0 | 0 | 0 | 0
203 | 50555361 | 50555345 | 46139585 | 1 | 1 | 30570983 | 3 | 1.6-1-271 | ТСН-2001.1 Доп. 67, Р. 6, о. 1, поз. 271 | Элементы отдельные конструктивные с преобладанием горячекатаных профилей, средняя масса сборочной единицы от 0,11 до 0,5 т | 1348 | 1009 | т | т | 1000 | 0.011 | 12654.07 | 0 | 0 | 0 | 0 | 1 | 0 |  | 0.011 | 2 | 50555352 | 302 | 0 | 0 | 0 | 0 | 0 | 0 | 0 | 0
203 | 50555362 | 50555345 | 40405672 | 30570983 | 1 | 30570983 | 3 | 1121130000 |  | Стальной гнутый профиль (профилированный настил) | 1327 | 1005 | м2 | м2 | 1 | 0 | 0 | 0 | 0 | 0 | 0 | 0 | 0 |  | 0 | 3 | -1 |  | 0 | 0 | 0 | 0 | 0 | 0 | 0 | 0
203 | 50555363 | 50555345 | 40406100 | 30570983 | 1 | 30570983 | 3 | 1297020000 |  | Крепежные детали для крепления профилированного настила к несущим конструкциям | 1348 | 1009 | т | т | 1000 | 0 | 0 | 0 | 0 | 0 | 0 | 0 | 0 |  | 0 | 3 | -1 |  | 0 | 0 | 0 | 0 | 0 | 0 | 0 | 0
208 | 50555375 | 50555366 | 40404405 | 30570983 | 1 | 30570983 | 1 | 9999990008 |  | Трудозатраты рабочих | 1191 | 1013 | чел.-ч. | чел.-ч. | 1 | 94 | 0 | 0 | 0 | 0 | 0 | 1 | 1 | )*1,1 | 103.4 | 2 | 50555367 | 303 | 0 | 0 | 0 | 0 | 0 | 0 | 0 | 0
208 | 50555376 | 50555366 | 40406154 | 30570983 | 1 | 30570983 | 2 | 9999990007 |  | Стоимость прочих машин (ЭСН) | 1344 | 1008 | руб. | руб. | 1 | 120.48 | 0 | 1 | 0 | 0 | 0 | 1 | 0 | )*1,1 | 132.528 | 2 | 50555368 | 304 | 0 | 0 | 0 | 0 | 0 | 0 | 0 | 0
208 | 50555377 | 50555366 | 31111917 | 1 | 1 | 30570983 | 3 | 1.1-1-1566 | ТСН-2001.1. Доп. 1-42. Р. 1, о. 1, поз. 1566 | Электроды, тип Э-42, 46, 50, диаметр 4 - 6 мм | 1348 | 1009 | т | т | 1000 | 0.0034 | 7191.81 | 0 | 0 | 0 | 0 | 1 | 0 |  | 0.0034 | 2 | 50555369 | 305 | 0 | 0 | 0 | 0 | 0 | 0 | 0 | 0
208 | 50555378 | 50555366 | 31110551 | 1 | 1 | 30570983 | 3 | 1.1-1-57 | ТСН-2001.1. Доп. 1-42. Р. 1, о. 1, поз. 57 | Болты строительные черные с гайками и шайбами (10х100 мм) | 1348 | 1009 | т | т | 1000 | 0.007 | 17876.91 | 0 | 0 | 0 | 0 | 1 | 0 |  | 0.007 | 2 | 50555370 | 308 | 0 | 0 | 0 | 0 | 0 | 0 | 0 | 0
208 | 50555379 | 50555366 | 31132079 | 1 | 1 | 30570983 | 3 | 1.6-1-273 | ТСН-2001.1. Доп. 1-42. Р. 6, о. 1, поз. 273 | Отдельные конструктивные элементы с преобладанием горячекатаных профилей, средняя масса сборочной единицы от 1,01 до 3,0 т | 1348 | 1009 | т | т | 1000 | 0.019 | 12654.07 | 0 | 0 | 0 | 0 | 1 | 0 |  | 0.019 | 2 | 50555371 | 309 | 0 | 0 | 0 | 0 | 0 | 0 | 0 | 0
208 | 50555380 | 50555366 | 40405672 | 30570983 | 1 | 30570983 | 3 | 1121130000 |  | Стальной гнутый профиль (профилированный настил) | 1327 | 1005 | м2 | м2 | 1 | 0 | 0 | 0 | 0 | 0 | 0 | 0 | 0 |  | 0 | 3 | -1 |  | 0 | 0 | 0 | 0 | 0 | 0 | 0 | 0
208 | 50555381 | 50555366 | 40424249 | 30570983 | 1 | 30570983 | 3 | 5275120000 |  | Алюминиевые изделия из листа и профиля (сливы, фризы, нащельники) | 1301 | 1003 | м | м | 1 | 0 | 0 | 0 | 0 | 0 | 0 | 0 | 0 |  | 0 | 3 | -1 |  | 0 | 0 | 0 | 0 | 0 | 0 | 0 | 0
208 | 50555382 | 50555366 | 42938370 | 30570983 | 1 | 30570983 | 3 | 9999990006 |  | Стоимость прочих материалов (ЭСН) | 1344 | 1008 | руб. | руб. | 1 | 55.58 | 1 | 0 | 0 | 0 | 0 | 1 | 0 |  | 55.58 | 2 | 50555374 | 310 | 0 | 0 | 0 | 0 | 0 | 0 | 0 | 0
209 | 50555375 | 50555366 | 40404405 | 30570983 | 1 | 30570983 | 1 | 9999990008 |  | Трудозатраты рабочих | 1191 | 1013 | чел.-ч. | чел.-ч. | 1 | 94 | 0 | 0 | 0 | 0 | 0 | 1 | 1 | )*1,1 | 103.4 | 2 | 50555367 | 311 | 0 | 0 | 0 | 0 | 0 | 0 | 0 | 0
209 | 50555376 | 50555366 | 40406154 | 30570983 | 1 | 30570983 | 2 | 9999990007 |  | Стоимость прочих машин (ЭСН) | 1344 | 1008 | руб. | руб. | 1 | 120.48 | 0 | 1 | 0 | 0 | 0 | 1 | 0 | )*1,1 | 132.528 | 2 | 50555368 | 312 | 0 | 0 | 0 | 0 | 0 | 0 | 0 | 0
209 | 50555377 | 50555366 | 31111917 | 1 | 1 | 30570983 | 3 | 1.1-1-1566 | ТСН-2001.1. Доп. 1-42. Р. 1, о. 1, поз. 1566 | Электроды, тип Э-42, 46, 50, диаметр 4 - 6 мм | 1348 | 1009 | т | т | 1000 | 0.0034 | 7191.81 | 0 | 0 | 0 | 0 | 1 | 0 |  | 0.0034 | 2 | 50555369 | 313 | 0 | 0 | 0 | 0 | 0 | 0 | 0 | 0
209 | 50555378 | 50555366 | 31110551 | 1 | 1 | 30570983 | 3 | 1.1-1-57 | ТСН-2001.1. Доп. 1-42. Р. 1, о. 1, поз. 57 | Болты строительные черные с гайками и шайбами (10х100 мм) | 1348 | 1009 | т | т | 1000 | 0.007 | 17876.91 | 0 | 0 | 0 | 0 | 1 | 0 |  | 0.007 | 2 | 50555370 | 316 | 0 | 0 | 0 | 0 | 0 | 0 | 0 | 0
209 | 50555379 | 50555366 | 31132079 | 1 | 1 | 30570983 | 3 | 1.6-1-273 | ТСН-2001.1. Доп. 1-42. Р. 6, о. 1, поз. 273 | Отдельные конструктивные элементы с преобладанием горячекатаных профилей, средняя масса сборочной единицы от 1,01 до 3,0 т | 1348 | 1009 | т | т | 1000 | 0.019 | 12654.07 | 0 | 0 | 0 | 0 | 1 | 0 |  | 0.019 | 2 | 50555371 | 317 | 0 | 0 | 0 | 0 | 0 | 0 | 0 | 0
209 | 50555380 | 50555366 | 40405672 | 30570983 | 1 | 30570983 | 3 | 1121130000 |  | Стальной гнутый профиль (профилированный настил) | 1327 | 1005 | м2 | м2 | 1 | 0 | 0 | 0 | 0 | 0 | 0 | 0 | 0 |  | 0 | 3 | -1 |  | 0 | 0 | 0 | 0 | 0 | 0 | 0 | 0
209 | 50555381 | 50555366 | 40424249 | 30570983 | 1 | 30570983 | 3 | 5275120000 |  | Алюминиевые изделия из листа и профиля (сливы, фризы, нащельники) | 1301 | 1003 | м | м | 1 | 0 | 0 | 0 | 0 | 0 | 0 | 0 | 0 |  | 0 | 3 | -1 |  | 0 | 0 | 0 | 0 | 0 | 0 | 0 | 0
209 | 50555382 | 50555366 | 42938370 | 30570983 | 1 | 30570983 | 3 | 9999990006 |  | Стоимость прочих материалов (ЭСН) | 1344 | 1008 | руб. | руб. | 1 | 55.58 | 1 | 0 | 0 | 0 | 0 | 1 | 0 |  | 55.58 | 2 | 50555374 | 318 | 0 | 0 | 0 | 0 | 0 | 0 | 0 | 0
249 | 50555571 | 50555560 | 40404405 | 30570983 | 1 | 30570983 | 1 | 9999990008 |  | Трудозатраты рабочих | 1191 | 1013 | чел.-ч. | чел.-ч. | 1 | 214.09 | 0 | 0 | 0 | 0 | 0 | 1 | 1 |  | 214.09 | 2 | 50555561 | 319 | 0 | 0 | 0 | 0 | 0 | 0 | 0 | 0
249 | 50555572 | 50555560 | 46170867 | 1 | 1 | 30570983 | 2 | 2.1-18-7 | ТСН-2001.2. Доп. 68. п.1-18-7 (183001) | Автомобили грузовые бортовые, грузоподъемность до 5 т | 1368 | 1011 | маш.-ч | маш.-ч | 1 | 3.28 | 0 | 83.1 | 12.62 | 0 | 0 | 1 | 0 |  | 3.28 | 2 | 50555562 | 320 | 0 | 0 | 0 | 0 | 0 | 0 | 0 | 0
249 | 50555573 | 50555560 | 46170914 | 1 | 1 | 30570983 | 2 | 2.1-30-10 | ТСН-2001.2. Доп. 68. п.1-30-10 (304101) | Перфораторы, мощность до 800 Вт | 1368 | 1011 | маш.-ч | маш.-ч | 1 | 35.27 | 0 | 0.77 | 0 | 0 | 0 | 1 | 0 |  | 35.27 | 2 | 50555563 | 321 | 0 | 0 | 0 | 0 | 0 | 0 | 0 | 0
249 | 50555574 | 50555560 | 46170944 | 1 | 1 | 30570983 | 2 | 2.1-30-56 | ТСН-2001.2. Доп. 68. п.1-30-56 (309101) | Шуруповерты | 1368 | 1011 | маш.-ч | маш.-ч | 1 | 22.89 | 0 | 0.47 | 0 | 0 | 0 | 1 | 0 |  | 22.89 | 2 | 50555564 | 322 | 0 | 0 | 0 | 0 | 0 | 0 | 0 | 0
249 | 50555575 | 50555560 | 40406154 | 30570983 | 1 | 30570983 | 2 | 9999990007 |  | Стоимость прочих машин (ЭСН) | 1344 | 1008 | руб. | руб. | 1 | 0.02 | 0 | 1 | 0 | 0 | 0 | 1 | 0 |  | 0.02 | 2 | 50555565 | 323 | 0 | 0 | 0 | 0 | 0 | 0 | 0 | 0
249 | 50555576 | 50555560 | 46137144 | 1 | 1 | 30570983 | 3 | 1.1-1-2471 | ТСН-2001.1 Доп. 67, Р. 1, о. 1, поз. 2471 | Дюбель рамный, металлический, диаметр 10 мм, длина 182 мм | 1354 | 1010 | шт. | шт. | 1 | 300 | 9.6 | 0 | 0 | 0 | 0 | 1 | 0 |  | 300 | 2 | 50555566 | 324 | 0 | 0 | 0 | 0 | 0 | 0 | 0 | 0
249 | 50555577 | 50555560 | 31111160 | 1 | 1 | 30570983 | 3 | 1.1-1-760 | ТСН-2001.1. Доп. 1-42. Р. 1, о. 1, поз. 760 | Пена монтажная | 1296 | 1002 | л | л | 1 | 85.5 | 54.7 | 0 | 0 | 0 | 0 | 1 | 0 |  | 85.5 | 2 | 50555567 | 327 | 0 | 0 | 0 | 0 | 0 | 0 | 0 | 0
249 | 50555578 | 50555560 | 40409213 | 30570983 | 1 | 30570983 | 3 | 2245291000 |  | Лента бутиловая диффузионная | 1301 | 1003 | м | м | 1 | 67 | 0 | 0 | 0 | 0 | 0 | 0 | 0 |  | 67 | 3 | -1 |  | 0 | 0 | 0 | 0 | 0 | 0 | 0 | 0
249 | 50555579 | 50555560 | 40409213 | 30570983 | 1 | 30570983 | 3 | 2245291000 |  | Лента бутиловая для внутренней пароизоляции | 1301 | 1003 | м | м | 1 | 429 | 0 | 0 | 0 | 0 | 0 | 0 | 0 |  | 429 | 3 | -1 |  | 0 | 0 | 0 | 0 | 0 | 0 | 0 | 0
249 | 50555580 | 50555560 | 40410406 | 30570983 | 1 | 30570983 | 3 | 2291380000 |  | Блоки оконные из ПВХ профилей | 1327 | 1005 | м2 | м2 | 1 | 100 | 0 | 0 | 0 | 0 | 0 | 0 | 0 |  | 100 | 3 | -1 |  | 0 | 0 | 0 | 0 | 0 | 0 | 0 | 0
249 | 50555581 | 50555560 | 40428751 | 30570983 | 1 | 30570983 | 3 | 5775520000 |  | Лента бутиловая ПСУЛ | 1301 | 1003 | м | м | 1 | 271 | 0 | 0 | 0 | 0 | 0 | 0 | 0 |  | 271 | 3 | -1 |  | 0 | 0 | 0 | 0 | 0 | 0 | 0 | 0
250 | 50555571 | 50555560 | 40404405 | 30570983 | 1 | 30570983 | 1 | 9999990008 |  | Трудозатраты рабочих | 1191 | 1013 | чел.-ч. | чел.-ч. | 1 | 214.09 | 0 | 0 | 0 | 0 | 0 | 1 | 1 |  | 214.09 | 2 | 50555561 | 329 | 0 | 0 | 0 | 0 | 0 | 0 | 0 | 0
250 | 50555572 | 50555560 | 46170867 | 1 | 1 | 30570983 | 2 | 2.1-18-7 | ТСН-2001.2. Доп. 68. п.1-18-7 (183001) | Автомобили грузовые бортовые, грузоподъемность до 5 т | 1368 | 1011 | маш.-ч | маш.-ч | 1 | 3.28 | 0 | 83.1 | 12.62 | 0 | 0 | 1 | 0 |  | 3.28 | 2 | 50555562 | 330 | 0 | 0 | 0 | 0 | 0 | 0 | 0 | 0
250 | 50555573 | 50555560 | 46170914 | 1 | 1 | 30570983 | 2 | 2.1-30-10 | ТСН-2001.2. Доп. 68. п.1-30-10 (304101) | Перфораторы, мощность до 800 Вт | 1368 | 1011 | маш.-ч | маш.-ч | 1 | 35.27 | 0 | 0.77 | 0 | 0 | 0 | 1 | 0 |  | 35.27 | 2 | 50555563 | 331 | 0 | 0 | 0 | 0 | 0 | 0 | 0 | 0
250 | 50555574 | 50555560 | 46170944 | 1 | 1 | 30570983 | 2 | 2.1-30-56 | ТСН-2001.2. Доп. 68. п.1-30-56 (309101) | Шуруповерты | 1368 | 1011 | маш.-ч | маш.-ч | 1 | 22.89 | 0 | 0.47 | 0 | 0 | 0 | 1 | 0 |  | 22.89 | 2 | 50555564 | 332 | 0 | 0 | 0 | 0 | 0 | 0 | 0 | 0
250 | 50555575 | 50555560 | 40406154 | 30570983 | 1 | 30570983 | 2 | 9999990007 |  | Стоимость прочих машин (ЭСН) | 1344 | 1008 | руб. | руб. | 1 | 0.02 | 0 | 1 | 0 | 0 | 0 | 1 | 0 |  | 0.02 | 2 | 50555565 | 333 | 0 | 0 | 0 | 0 | 0 | 0 | 0 | 0
250 | 50555576 | 50555560 | 46137144 | 1 | 1 | 30570983 | 3 | 1.1-1-2471 | ТСН-2001.1 Доп. 67, Р. 1, о. 1, поз. 2471 | Дюбель рамный, металлический, диаметр 10 мм, длина 182 мм | 1354 | 1010 | шт. | шт. | 1 | 300 | 9.6 | 0 | 0 | 0 | 0 | 1 | 0 |  | 300 | 2 | 50555566 | 334 | 0 | 0 | 0 | 0 | 0 | 0 | 0 | 0
250 | 50555577 | 50555560 | 31111160 | 1 | 1 | 30570983 | 3 | 1.1-1-760 | ТСН-2001.1. Доп. 1-42. Р. 1, о. 1, поз. 760 | Пена монтажная | 1296 | 1002 | л | л | 1 | 85.5 | 54.7 | 0 | 0 | 0 | 0 | 1 | 0 |  | 85.5 | 2 | 50555567 | 337 | 0 | 0 | 0 | 0 | 0 | 0 | 0 | 0
250 | 50555578 | 50555560 | 40409213 | 30570983 | 1 | 30570983 | 3 | 2245291000 |  | Лента бутиловая диффузионная | 1301 | 1003 | м | м | 1 | 67 | 0 | 0 | 0 | 0 | 0 | 0 | 0 |  | 67 | 3 | -1 |  | 0 | 0 | 0 | 0 | 0 | 0 | 0 | 0
250 | 50555579 | 50555560 | 40409213 | 30570983 | 1 | 30570983 | 3 | 2245291000 |  | Лента бутиловая для внутренней пароизоляции | 1301 | 1003 | м | м | 1 | 429 | 0 | 0 | 0 | 0 | 0 | 0 | 0 |  | 429 | 3 | -1 |  | 0 | 0 | 0 | 0 | 0 | 0 | 0 | 0
250 | 50555580 | 50555560 | 40410406 | 30570983 | 1 | 30570983 | 3 | 2291380000 |  | Блоки оконные из ПВХ профилей | 1327 | 1005 | м2 | м2 | 1 | 100 | 0 | 0 | 0 | 0 | 0 | 0 | 0 |  | 100 | 3 | -1 |  | 0 | 0 | 0 | 0 | 0 | 0 | 0 | 0
250 | 50555581 | 50555560 | 40428751 | 30570983 | 1 | 30570983 | 3 | 5775520000 |  | Лента бутиловая ПСУЛ | 1301 | 1003 | м | м | 1 | 271 | 0 | 0 | 0 | 0 | 0 | 0 | 0 |  | 271 | 3 | -1 |  | 0 | 0 | 0 | 0 | 0 | 0 | 0 | 0
257 | 50555592 | 50555585 | 40404405 | 30570983 | 1 | 30570983 | 1 | 9999990008 |  | Трудозатраты рабочих | 1191 | 1013 | чел.-ч. | чел.-ч. | 1 | 256 | 0 | 0 | 0 | 0 | 0 | 1 | 1 |  | 256 | 2 | 50555586 | 339 | 0 | 0 | 0 | 0 | 0 | 0 | 0 | 0
257 | 50555593 | 50555585 | 40406154 | 30570983 | 1 | 30570983 | 2 | 9999990007 |  | Стоимость прочих машин (ЭСН) | 1344 | 1008 | руб. | руб. | 1 | 1411.77 | 0 | 1 | 0 | 0 | 0 | 1 | 0 |  | 1411.77 | 2 | 50555587 | 340 | 0 | 0 | 0 | 0 | 0 | 0 | 0 | 0
257 | 50555594 | 50555585 | 40404649 | 30570983 | 1 | 30570983 | 3 | 0902110000 |  | Сталь полосовая спокойная марки СТ3сп, 50-200 мм, толщиной 4-5 мм | 1348 | 1009 | т | т | 1000 | 0.24 | 0 | 0 | 0 | 0 | 0 | 0 | 0 |  | 0.24 | 3 | -1 |  | 0 | 0 | 0 | 0 | 0 | 0 | 0 | 0
257 | 50555595 | 50555585 | 31111477 | 1 | 1 | 30570983 | 3 | 1.1-1-1108 | ТСН-2001.1. Доп. 1-42. Р. 1, о. 1, поз. 1108 | Сталь тонколистовая, толщина до 4 мм, общего назначения, марка БСт1кп-БСт4кп, Ст1пс-Ст5пс, Ст3Гпс-Ст5Гпс | 1348 | 1009 | т | т | 1000 | 0.16 | 6780.28 | 0 | 0 | 0 | 0 | 1 | 0 |  | 0.16 | 2 | 50555589 | 341 | 0 | 0 | 0 | 0 | 0 | 0 | 0 | 0
257 | 50555596 | 50555585 | 40422146 | 30570983 | 1 | 30570983 | 3 | 4980000000 |  | Скобяные изделия | 1035 | 1013 | компл. | компл. | 1 | 0 | 0 | 0 | 0 | 0 | 0 | 0 | 0 |  | 0 | 3 | -1 |  | 0 | 0 | 0 | 0 | 0 | 0 | 0 | 0
257 | 50555597 | 50555585 | 40423374 | 30570983 | 1 | 30570983 | 3 | 5262150000 |  | Каркасы ворот раздвижных, распашных, подъемных, подъемно-поворотных | 1348 | 1009 | т | т | 1000 | 3.91 | 0 | 0 | 0 | 0 | 0 | 0 | 0 |  | 3.91 | 3 | -1 |  | 0 | 0 | 0 | 0 | 0 | 0 | 0 | 0
257 | 50555598 | 50555585 | 40425773 | 30570983 | 1 | 30570983 | 3 | 5361610000 |  | Ворота распашные | 1327 | 1005 | м2 | м2 | 1 | 100 | 0 | 0 | 0 | 0 | 0 | 0 | 0 |  | 100 | 3 | -1 |  | 0 | 0 | 0 | 0 | 0 | 0 | 0 | 0
257 | 50555599 | 50555585 | 42938370 | 30570983 | 1 | 30570983 | 3 | 9999990006 |  | Стоимость прочих материалов (ЭСН) | 1344 | 1008 | руб. | руб. | 1 | 814.17 | 1 | 0 | 0 | 0 | 0 | 1 | 0 |  | 814.17 | 2 | 50555591 | 344 | 0 | 0 | 0 | 0 | 0 | 0 | 0 | 0
258 | 50555592 | 50555585 | 40404405 | 30570983 | 1 | 30570983 | 1 | 9999990008 |  | Трудозатраты рабочих | 1191 | 1013 | чел.-ч. | чел.-ч. | 1 | 256 | 0 | 0 | 0 | 0 | 0 | 1 | 1 |  | 256 | 2 | 50555586 | 345 | 0 | 0 | 0 | 0 | 0 | 0 | 0 | 0
258 | 50555593 | 50555585 | 40406154 | 30570983 | 1 | 30570983 | 2 | 9999990007 |  | Стоимость прочих машин (ЭСН) | 1344 | 1008 | руб. | руб. | 1 | 1411.77 | 0 | 1 | 0 | 0 | 0 | 1 | 0 |  | 1411.77 | 2 | 50555587 | 346 | 0 | 0 | 0 | 0 | 0 | 0 | 0 | 0
258 | 50555594 | 50555585 | 40404649 | 30570983 | 1 | 30570983 | 3 | 0902110000 |  | Сталь полосовая спокойная марки СТ3сп, 50-200 мм, толщиной 4-5 мм | 1348 | 1009 | т | т | 1000 | 0.24 | 0 | 0 | 0 | 0 | 0 | 0 | 0 |  | 0.24 | 3 | -1 |  | 0 | 0 | 0 | 0 | 0 | 0 | 0 | 0
258 | 50555595 | 50555585 | 31111477 | 1 | 1 | 30570983 | 3 | 1.1-1-1108 | ТСН-2001.1. Доп. 1-42. Р. 1, о. 1, поз. 1108 | Сталь тонколистовая, толщина до 4 мм, общего назначения, марка БСт1кп-БСт4кп, Ст1пс-Ст5пс, Ст3Гпс-Ст5Гпс | 1348 | 1009 | т | т | 1000 | 0.16 | 6780.28 | 0 | 0 | 0 | 0 | 1 | 0 |  | 0.16 | 2 | 50555589 | 347 | 0 | 0 | 0 | 0 | 0 | 0 | 0 | 0
258 | 50555596 | 50555585 | 40422146 | 30570983 | 1 | 30570983 | 3 | 4980000000 |  | Скобяные изделия | 1035 | 1013 | компл. | компл. | 1 | 0 | 0 | 0 | 0 | 0 | 0 | 0 | 0 |  | 0 | 3 | -1 |  | 0 | 0 | 0 | 0 | 0 | 0 | 0 | 0
258 | 50555597 | 50555585 | 40423374 | 30570983 | 1 | 30570983 | 3 | 5262150000 |  | Каркасы ворот раздвижных, распашных, подъемных, подъемно-поворотных | 1348 | 1009 | т | т | 1000 | 3.91 | 0 | 0 | 0 | 0 | 0 | 0 | 0 |  | 3.91 | 3 | -1 |  | 0 | 0 | 0 | 0 | 0 | 0 | 0 | 0
258 | 50555598 | 50555585 | 40425773 | 30570983 | 1 | 30570983 | 3 | 5361610000 |  | Ворота распашные | 1327 | 1005 | м2 | м2 | 1 | 100 | 0 | 0 | 0 | 0 | 0 | 0 | 0 |  | 100 | 3 | -1 |  | 0 | 0 | 0 | 0 | 0 | 0 | 0 | 0
258 | 50555599 | 50555585 | 42938370 | 30570983 | 1 | 30570983 | 3 | 9999990006 |  | Стоимость прочих материалов (ЭСН) | 1344 | 1008 | руб. | руб. | 1 | 814.17 | 1 | 0 | 0 | 0 | 0 | 1 | 0 |  | 814.17 | 2 | 50555591 | 350 | 0 | 0 | 0 | 0 | 0 | 0 | 0 | 0
298 | 50555617 | 50555602 | 40404405 | 30570983 | 1 | 30570983 | 1 | 9999990008 |  | Трудозатраты рабочих | 1191 | 1013 | чел.-ч. | чел.-ч. | 1 | 573 | 0 | 0 | 0 | 0 | 0 | 1 | 1 |  | 573 | 2 | 50555603 | 351 | 0 | 0 | 0 | 0 | 0 | 0 | 0 | 0
298 | 50555618 | 50555602 | 46170530 | 1 | 1 | 30570983 | 2 | 2.1-10-2 | ТСН-2001.2. Доп. 68. п.1-10-2 (100102) | Компрессоры передвижные с двигателем внутреннего сгорания, давление до 7 ат, производительность до 6,5 м3/мин | 1368 | 1011 | маш.-ч | маш.-ч | 1 | 92 | 0 | 48.07 | 12.62 | 0 | 0 | 1 | 0 |  | 92 | 2 | 50555604 | 352 | 0 | 0 | 0 | 0 | 0 | 0 | 0 | 0
298 | 50555619 | 50555602 | 46170623 | 1 | 1 | 30570983 | 2 | 2.1-13-14 | ТСН-2001.2. Доп. 68. п.1-13-14 (136001) | Аппараты сварочные постоянного тока (выпрямители) для ручной дуговой сварки, сварочный ток до 500 А | 1368 | 1011 | маш.-ч | маш.-ч | 1 | 2.21 | 0 | 7.11 | 0 | 0 | 0 | 1 | 0 |  | 2.21 | 2 | 50555605 | 353 | 0 | 0 | 0 | 0 | 0 | 0 | 0 | 0
298 | 50555620 | 50555602 | 46170624 | 1 | 1 | 30570983 | 2 | 2.1-13-16 | ТСН-2001.2. Доп. 68. п.1-13-16 (136301) | Аппараты для газовой сварки и резки (комплект оборудования) | 1368 | 1011 | маш.-ч | маш.-ч | 1 | 1.62 | 0 | 0.28 | 0 | 0 | 0 | 1 | 0 |  | 1.62 | 2 | 50555606 | 354 | 0 | 0 | 0 | 0 | 0 | 0 | 0 | 0
298 | 50555621 | 50555602 | 46170691 | 1 | 1 | 30570983 | 2 | 2.1-16-2 | ТСН-2001.2. Доп. 68. п.1-16-2 (160103) | Платформы широкой колеи, грузоподъемность до 71 т | 1368 | 1011 | маш.-ч | маш.-ч | 1 | 7.9 | 0 | 21.49 | 0 | 0 | 0 | 1 | 0 |  | 7.9 | 2 | 50555607 | 355 | 0 | 0 | 0 | 0 | 0 | 0 | 0 | 0
298 | 50555622 | 50555602 | 46170916 | 1 | 1 | 30570983 | 2 | 2.1-30-12 | ТСН-2001.2. Доп. 68. п.1-30-12 (304301) | Машины сверлильные пневматические | 1368 | 1011 | маш.-ч | маш.-ч | 1 | 92 | 0 | 0.23 | 0 | 0 | 0 | 1 | 0 |  | 92 | 2 | 50555608 | 356 | 0 | 0 | 0 | 0 | 0 | 0 | 0 | 0
298 | 50555623 | 50555602 | 46170298 | 1 | 1 | 30570983 | 2 | 2.1-4-34 | ТСН-2001.2. Доп. 68. п.1-4-34 (042906) | Лебедки электрические, тяговое усилие до 49,05 кН (5 тс) | 1368 | 1011 | маш.-ч | маш.-ч | 1 | 67.8 | 0 | 6.68 | 0 | 0 | 0 | 1 | 0 |  | 67.8 | 2 | 50555609 | 357 | 0 | 0 | 0 | 0 | 0 | 0 | 0 | 0
298 | 50555624 | 50555602 | 31111407 | 1 | 1 | 30570983 | 3 | 1.1-1-1033 | ТСН-2001.1. Доп. 1-42. Р. 1, о. 1, поз. 1033 | Скобы строительные | 1348 | 1009 | т | т | 1000 | 0.002 | 9087.28 | 0 | 0 | 0 | 0 | 1 | 0 |  | 0.002 | 2 | 50555610 | 358 | 0 | 0 | 0 | 0 | 0 | 0 | 0 | 0
298 | 50555625 | 50555602 | 31111829 | 1 | 1 | 30570983 | 3 | 1.1-1-1476 | ТСН-2001.1. Доп. 1-42. Р. 1, о. 1, поз. 1476 | Шпалы для железных дорог широкой колеи, хвойных пород, тип II, пропитанные | 1354 | 1010 | шт. | шт. | 1 | 2 | 280.94 | 0 | 0 | 0 | 0 | 1 | 0 |  | 2 | 2 | 50555611 | 359 | 0 | 0 | 0 | 0 | 0 | 0 | 0 | 0
298 | 50555626 | 50555602 | 46136848 | 1 | 1 | 30570983 | 3 | 1.1-1-1677 | ТСН-2001.1 Доп. 67, Р. 1, о. 1, поз. 1677 | Электроды, типа УОНИ 13/55, диаметр от 4 до 5 мм | 1348 | 1009 | т | т | 1000 | 0.0488 | 9118.47 | 0 | 0 | 0 | 0 | 1 | 0 |  | 0.0488 | 2 | 50555612 | 360 | 0 | 0 | 0 | 0 | 0 | 0 | 0 | 0
298 | 50555627 | 50555602 | 31110524 | 1 | 1 | 30570983 | 3 | 1.1-1-26 | ТСН-2001.1. Доп. 1-42. Р. 1, о. 1, поз. 26 | Ацетилен технический | 1339 | 1007 | м3 | м3 | 1 | 1.91 | 53.57 | 0 | 0 | 0 | 0 | 1 | 0 |  | 1.91 | 2 | 50555613 | 361 | 0 | 0 | 0 | 0 | 0 | 0 | 0 | 0
298 | 50555628 | 50555602 | 46136155 | 1 | 1 | 30570983 | 3 | 1.1-1-376 | ТСН-2001.1 Доп. 67, Р. 1, о. 1, поз. 376 | Кислород технический, газообразный | 1339 | 1007 | м3 | м3 | 1 | 5.73 | 5.91 | 0 | 0 | 0 | 0 | 1 | 0 |  | 5.73 | 2 | 50555614 | 362 | 0 | 0 | 0 | 0 | 0 | 0 | 0 | 0
298 | 50555629 | 50555602 | 45913020 | 30570983 | 1 | 30570983 | 3 | 3151000000 |  | Краны мостовые электрические общего назначения | 1391 | 1013 | КОМПЛЕКТ | КОМПЛЕКТ | 1 | 1 | 0 | 0 | 0 | 0 | 0 | 0 | 0 |  | 1 | 3 | -1 |  | 0 | 0 | 0 | 0 | 0 | 0 | 0 | 0
298 | 50555630 | 50555602 | 40431924 | 30570983 | 1 | 30570983 | 3 | 9999990002 |  | Масса оборудования | 1348 | 1009 | т | т | 1000 | 15.3 | 0 | 0 | 0 | 0 | 0 | 1 | 0 |  | 15.3 | 2 | 50555615 | 363 | 0 | 0 | 0 | 0 | 0 | 0 | 0 | 0
299 | 50555617 | 50555602 | 40404405 | 30570983 | 1 | 30570983 | 1 | 9999990008 |  | Трудозатраты рабочих | 1191 | 1013 | чел.-ч. | чел.-ч. | 1 | 573 | 0 | 0 | 0 | 0 | 0 | 1 | 1 |  | 573 | 2 | 50555603 | 365 | 0 | 0 | 0 | 0 | 0 | 0 | 0 | 0
299 | 50555618 | 50555602 | 46170530 | 1 | 1 | 30570983 | 2 | 2.1-10-2 | ТСН-2001.2. Доп. 68. п.1-10-2 (100102) | Компрессоры передвижные с двигателем внутреннего сгорания, давление до 7 ат, производительность до 6,5 м3/мин | 1368 | 1011 | маш.-ч | маш.-ч | 1 | 92 | 0 | 48.07 | 12.62 | 0 | 0 | 1 | 0 |  | 92 | 2 | 50555604 | 366 | 0 | 0 | 0 | 0 | 0 | 0 | 0 | 0
299 | 50555619 | 50555602 | 46170623 | 1 | 1 | 30570983 | 2 | 2.1-13-14 | ТСН-2001.2. Доп. 68. п.1-13-14 (136001) | Аппараты сварочные постоянного тока (выпрямители) для ручной дуговой сварки, сварочный ток до 500 А | 1368 | 1011 | маш.-ч | маш.-ч | 1 | 2.21 | 0 | 7.11 | 0 | 0 | 0 | 1 | 0 |  | 2.21 | 2 | 50555605 | 367 | 0 | 0 | 0 | 0 | 0 | 0 | 0 | 0
299 | 50555620 | 50555602 | 46170624 | 1 | 1 | 30570983 | 2 | 2.1-13-16 | ТСН-2001.2. Доп. 68. п.1-13-16 (136301) | Аппараты для газовой сварки и резки (комплект оборудования) | 1368 | 1011 | маш.-ч | маш.-ч | 1 | 1.62 | 0 | 0.28 | 0 | 0 | 0 | 1 | 0 |  | 1.62 | 2 | 50555606 | 368 | 0 | 0 | 0 | 0 | 0 | 0 | 0 | 0
299 | 50555621 | 50555602 | 46170691 | 1 | 1 | 30570983 | 2 | 2.1-16-2 | ТСН-2001.2. Доп. 68. п.1-16-2 (160103) | Платформы широкой колеи, грузоподъемность до 71 т | 1368 | 1011 | маш.-ч | маш.-ч | 1 | 7.9 | 0 | 21.49 | 0 | 0 | 0 | 1 | 0 |  | 7.9 | 2 | 50555607 | 369 | 0 | 0 | 0 | 0 | 0 | 0 | 0 | 0
299 | 50555622 | 50555602 | 46170916 | 1 | 1 | 30570983 | 2 | 2.1-30-12 | ТСН-2001.2. Доп. 68. п.1-30-12 (304301) | Машины сверлильные пневматические | 1368 | 1011 | маш.-ч | маш.-ч | 1 | 92 | 0 | 0.23 | 0 | 0 | 0 | 1 | 0 |  | 92 | 2 | 50555608 | 370 | 0 | 0 | 0 | 0 | 0 | 0 | 0 | 0
299 | 50555623 | 50555602 | 46170298 | 1 | 1 | 30570983 | 2 | 2.1-4-34 | ТСН-2001.2. Доп. 68. п.1-4-34 (042906) | Лебедки электрические, тяговое усилие до 49,05 кН (5 тс) | 1368 | 1011 | маш.-ч | маш.-ч | 1 | 67.8 | 0 | 6.68 | 0 | 0 | 0 | 1 | 0 |  | 67.8 | 2 | 50555609 | 371 | 0 | 0 | 0 | 0 | 0 | 0 | 0 | 0
299 | 50555624 | 50555602 | 31111407 | 1 | 1 | 30570983 | 3 | 1.1-1-1033 | ТСН-2001.1. Доп. 1-42. Р. 1, о. 1, поз. 1033 | Скобы строительные | 1348 | 1009 | т | т | 1000 | 0.002 | 9087.28 | 0 | 0 | 0 | 0 | 1 | 0 |  | 0.002 | 2 | 50555610 | 372 | 0 | 0 | 0 | 0 | 0 | 0 | 0 | 0
299 | 50555625 | 50555602 | 31111829 | 1 | 1 | 30570983 | 3 | 1.1-1-1476 | ТСН-2001.1. Доп. 1-42. Р. 1, о. 1, поз. 1476 | Шпалы для железных дорог широкой колеи, хвойных пород, тип II, пропитанные | 1354 | 1010 | шт. | шт. | 1 | 2 | 280.94 | 0 | 0 | 0 | 0 | 1 | 0 |  | 2 | 2 | 50555611 | 373 | 0 | 0 | 0 | 0 | 0 | 0 | 0 | 0
299 | 50555626 | 50555602 | 46136848 | 1 | 1 | 30570983 | 3 | 1.1-1-1677 | ТСН-2001.1 Доп. 67, Р. 1, о. 1, поз. 1677 | Электроды, типа УОНИ 13/55, диаметр от 4 до 5 мм | 1348 | 1009 | т | т | 1000 | 0.0488 | 9118.47 | 0 | 0 | 0 | 0 | 1 | 0 |  | 0.0488 | 2 | 50555612 | 374 | 0 | 0 | 0 | 0 | 0 | 0 | 0 | 0
299 | 50555627 | 50555602 | 31110524 | 1 | 1 | 30570983 | 3 | 1.1-1-26 | ТСН-2001.1. Доп. 1-42. Р. 1, о. 1, поз. 26 | Ацетилен технический | 1339 | 1007 | м3 | м3 | 1 | 1.91 | 53.57 | 0 | 0 | 0 | 0 | 1 | 0 |  | 1.91 | 2 | 50555613 | 375 | 0 | 0 | 0 | 0 | 0 | 0 | 0 | 0
299 | 50555628 | 50555602 | 46136155 | 1 | 1 | 30570983 | 3 | 1.1-1-376 | ТСН-2001.1 Доп. 67, Р. 1, о. 1, поз. 376 | Кислород технический, газообразный | 1339 | 1007 | м3 | м3 | 1 | 5.73 | 5.91 | 0 | 0 | 0 | 0 | 1 | 0 |  | 5.73 | 2 | 50555614 | 376 | 0 | 0 | 0 | 0 | 0 | 0 | 0 | 0
299 | 50555629 | 50555602 | 45913020 | 30570983 | 1 | 30570983 | 3 | 3151000000 |  | Краны мостовые электрические общего назначения | 1391 | 1013 | КОМПЛЕКТ | КОМПЛЕКТ | 1 | 1 | 0 | 0 | 0 | 0 | 0 | 0 | 0 |  | 1 | 3 | -1 |  | 0 | 0 | 0 | 0 | 0 | 0 | 0 | 0
299 | 50555630 | 50555602 | 40431924 | 30570983 | 1 | 30570983 | 3 | 9999990002 |  | Масса оборудования | 1348 | 1009 | т | т | 1000 | 15.3 | 0 | 0 | 0 | 0 | 0 | 1 | 0 |  | 15.3 | 2 | 50555615 | 377 | 0 | 0 | 0 | 0 | 0 | 0 | 0 | 0
302 | 50555639 | 50555632 | 40404405 | 30570983 | 1 | 30570983 | 1 | 9999990008 |  | Трудозатраты рабочих | 1191 | 1013 | чел.-ч. | чел.-ч. | 1 | 330 | 0 | 0 | 0 | 0 | 0 | 1 | 1 |  | 330 | 2 | 50555633 | 379 | 0 | 0 | 0 | 0 | 0 | 0 | 0 | 0
302 | 50555640 | 50555632 | 46170867 | 1 | 1 | 30570983 | 2 | 2.1-18-7 | ТСН-2001.2. Доп. 68. п.1-18-7 (183001) | Автомобили грузовые бортовые, грузоподъемность до 5 т | 1368 | 1011 | маш.-ч | маш.-ч | 1 | 2.8 | 0 | 83.1 | 12.62 | 0 | 0 | 1 | 0 |  | 2.8 | 2 | 50555634 | 380 | 0 | 0 | 0 | 0 | 0 | 0 | 0 | 0
302 | 50555642 | 50555632 | 46171047 | 1 | 1 | 30570983 | 2 | 2.1-41-93 | ТСН-2001.2. Доп. 68. п.1-41-93 (430401) | Станки рельсосверлильные, мощность до 1,7 кВт | 1368 | 1011 | маш.-ч | маш.-ч | 1 | 2.3 | 0 | 1.09 | 0 | 0 | 0 | 1 | 0 |  | 2.3 | 2 | 50555636 | 381 | 0 | 0 | 0 | 0 | 0 | 0 | 0 | 0
302 | 50555641 | 50555632 | 46170297 | 1 | 1 | 30570983 | 2 | 2.1-4-32 | ТСН-2001.2. Доп. 68. п.1-4-32 (042904) | Лебедки электрические, тяговое усилие до 19,62 кН (2 тc) | 1368 | 1011 | маш.-ч | маш.-ч | 1 | 62.3 | 0 | 3.18 | 0 | 0 | 0 | 1 | 0 |  | 62.3 | 2 | 50555635 | 382 | 0 | 0 | 0 | 0 | 0 | 0 | 0 | 0
302 | 50555643 | 50555632 | 45913104 | 30570983 | 1 | 30570983 | 3 | 3174000000 |  | Тали электрические канатные | 1354 | 1010 | шт. | шт. | 1 | 10 | 0 | 0 | 0 | 0 | 0 | 0 | 0 |  | 10 | 3 | -1 |  | 0 | 0 | 0 | 0 | 0 | 0 | 0 | 0
302 | 50555644 | 50555632 | 40431924 | 30570983 | 1 | 30570983 | 3 | 9999990002 |  | Масса оборудования | 1348 | 1009 | т | т | 1000 | 5.6 | 0 | 0 | 0 | 0 | 0 | 1 | 0 |  | 5.6 | 2 | 50555637 | 383 | 0 | 0 | 0 | 0 | 0 | 0 | 0 | 0
303 | 50555639 | 50555632 | 40404405 | 30570983 | 1 | 30570983 | 1 | 9999990008 |  | Трудозатраты рабочих | 1191 | 1013 | чел.-ч. | чел.-ч. | 1 | 330 | 0 | 0 | 0 | 0 | 0 | 1 | 1 |  | 330 | 2 | 50555633 | 385 | 0 | 0 | 0 | 0 | 0 | 0 | 0 | 0
303 | 50555640 | 50555632 | 46170867 | 1 | 1 | 30570983 | 2 | 2.1-18-7 | ТСН-2001.2. Доп. 68. п.1-18-7 (183001) | Автомобили грузовые бортовые, грузоподъемность до 5 т | 1368 | 1011 | маш.-ч | маш.-ч | 1 | 2.8 | 0 | 83.1 | 12.62 | 0 | 0 | 1 | 0 |  | 2.8 | 2 | 50555634 | 386 | 0 | 0 | 0 | 0 | 0 | 0 | 0 | 0
303 | 50555642 | 50555632 | 46171047 | 1 | 1 | 30570983 | 2 | 2.1-41-93 | ТСН-2001.2. Доп. 68. п.1-41-93 (430401) | Станки рельсосверлильные, мощность до 1,7 кВт | 1368 | 1011 | маш.-ч | маш.-ч | 1 | 2.3 | 0 | 1.09 | 0 | 0 | 0 | 1 | 0 |  | 2.3 | 2 | 50555636 | 387 | 0 | 0 | 0 | 0 | 0 | 0 | 0 | 0
303 | 50555641 | 50555632 | 46170297 | 1 | 1 | 30570983 | 2 | 2.1-4-32 | ТСН-2001.2. Доп. 68. п.1-4-32 (042904) | Лебедки электрические, тяговое усилие до 19,62 кН (2 тc) | 1368 | 1011 | маш.-ч | маш.-ч | 1 | 62.3 | 0 | 3.18 | 0 | 0 | 0 | 1 | 0 |  | 62.3 | 2 | 50555635 | 388 | 0 | 0 | 0 | 0 | 0 | 0 | 0 | 0
303 | 50555643 | 50555632 | 45913104 | 30570983 | 1 | 30570983 | 3 | 3174000000 |  | Тали электрические канатные | 1354 | 1010 | шт. | шт. | 1 | 10 | 0 | 0 | 0 | 0 | 0 | 0 | 0 |  | 10 | 3 | -1 |  | 0 | 0 | 0 | 0 | 0 | 0 | 0 | 0
303 | 50555644 | 50555632 | 40431924 | 30570983 | 1 | 30570983 | 3 | 9999990002 |  | Масса оборудования | 1348 | 1009 | т | т | 1000 | 5.6 | 0 | 0 | 0 | 0 | 0 | 1 | 0 |  | 5.6 | 2 | 50555637 | 389 | 0 | 0 | 0 | 0 | 0 | 0 | 0 | 0
341 | 50555394 | 50555385 | 40404405 | 30570983 | 1 | 30570983 | 1 | 9999990008 |  | Трудозатраты рабочих | 1191 | 1013 | чел.-ч. | чел.-ч. | 1 | 2.06 | 0 | 0 | 0 | 0 | 0 | 1 | 1 |  | 2.06 | 2 | 50555386 | 391 | 0 | 0 | 0 | 0 | 0 | 0 | 0 | 0
341 | 50555395 | 50555385 | 46170529 | 1 | 1 | 30570983 | 2 | 2.1-10-1 | ТСН-2001.2. Доп. 68. п.1-10-1 (100101) | Компрессоры передвижные с двигателем внутреннего сгорания, давление до 7 ат, производительность до 5 м3/мин | 1368 | 1011 | маш.-ч | маш.-ч | 1 | 0.19 | 0 | 41.45 | 12.62 | 0 | 0 | 1 | 0 |  | 0.19 | 2 | 50555387 | 392 | 0 | 0 | 0 | 0 | 0 | 0 | 0 | 0
341 | 50555396 | 50555385 | 46170623 | 1 | 1 | 30570983 | 2 | 2.1-13-14 | ТСН-2001.2. Доп. 68. п.1-13-14 (136001) | Аппараты сварочные постоянного тока (выпрямители) для ручной дуговой сварки, сварочный ток до 500 А | 1368 | 1011 | маш.-ч | маш.-ч | 1 | 0.61 | 0 | 7.11 | 0 | 0 | 0 | 1 | 0 |  | 0.61 | 2 | 50555388 | 393 | 0 | 0 | 0 | 0 | 0 | 0 | 0 | 0
341 | 50555397 | 50555385 | 46170867 | 1 | 1 | 30570983 | 2 | 2.1-18-7 | ТСН-2001.2. Доп. 68. п.1-18-7 (183001) | Автомобили грузовые бортовые, грузоподъемность до 5 т | 1368 | 1011 | маш.-ч | маш.-ч | 1 | 0.06 | 0 | 83.1 | 12.62 | 0 | 0 | 1 | 0 |  | 0.06 | 2 | 50555389 | 394 | 0 | 0 | 0 | 0 | 0 | 0 | 0 | 0
341 | 50555398 | 50555385 | 46170911 | 1 | 1 | 30570983 | 2 | 2.1-30-7 | ТСН-2001.2. Доп. 68. п.1-30-7 (303801) | Молотки бурильные пневматические легкие | 1368 | 1011 | маш.-ч | маш.-ч | 1 | 0.19 | 0 | 1.15 | 0 | 0 | 0 | 1 | 0 |  | 0.19 | 2 | 50555390 | 395 | 0 | 0 | 0 | 0 | 0 | 0 | 0 | 0
341 | 50555399 | 50555385 | 46136793 | 1 | 1 | 30570983 | 3 | 1.1-1-1577 | ТСН-2001.1 Доп. 67, Р. 1, о. 1, поз. 1577 | Эмаль пентафталевая, цветная, типа ПФ-115 | 1346 | 1009 | кг | кг | 1 | 0.02 | 29.9 | 0 | 0 | 0 | 0 | 1 | 0 |  | 0.02 | 2 | 50555391 | 396 | 0 | 0 | 0 | 0 | 0 | 0 | 0 | 0
341 | 50555400 | 50555385 | 46136840 | 1 | 1 | 30570983 | 3 | 1.1-1-1669 | ТСН-2001.1 Доп. 67, Р. 1, о. 1, поз. 1669 | Электроды, типа Э-42А, диаметр от 4 до 6 мм | 1348 | 1009 | т | т | 1000 | 0.0001 | 8596.85 | 0 | 0 | 0 | 0 | 1 | 0 |  | 0.0001 | 2 | 50555392 | 397 | 0 | 0 | 0 | 0 | 0 | 0 | 0 | 0
341 | 50555401 | 50555385 | 40406100 | 30570983 | 1 | 30570983 | 3 | 1297020000 |  | Болты строительные с гайками и шайбами (1297030000, 1610000000, 1620000000, 1680000000) | 1346 | 1009 | кг | кг | 1 | 0.1 | 0 | 0 | 0 | 0 | 0 | 0 | 0 |  | 0.1 | 3 | -1 |  | 0 | 0 | 0 | 0 | 0 | 0 | 0 | 0
341 | 50555402 | 50555385 | 45900081 | 30570983 | 1 | 30570983 | 3 | 3430000000 |  | Шкафы (пульты) управления навесные | 1354 | 1010 | шт. | шт. | 1 | 1 | 0 | 0 | 0 | 0 | 0 | 0 | 0 |  | 1 | 3 | -1 |  | 0 | 0 | 0 | 0 | 0 | 0 | 0 | 0
342 | 50555394 | 50555385 | 40404405 | 30570983 | 1 | 30570983 | 1 | 9999990008 |  | Трудозатраты рабочих | 1191 | 1013 | чел.-ч. | чел.-ч. | 1 | 2.06 | 0 | 0 | 0 | 0 | 0 | 1 | 1 |  | 2.06 | 2 | 50555386 | 399 | 0 | 0 | 0 | 0 | 0 | 0 | 0 | 0
342 | 50555395 | 50555385 | 46170529 | 1 | 1 | 30570983 | 2 | 2.1-10-1 | ТСН-2001.2. Доп. 68. п.1-10-1 (100101) | Компрессоры передвижные с двигателем внутреннего сгорания, давление до 7 ат, производительность до 5 м3/мин | 1368 | 1011 | маш.-ч | маш.-ч | 1 | 0.19 | 0 | 41.45 | 12.62 | 0 | 0 | 1 | 0 |  | 0.19 | 2 | 50555387 | 400 | 0 | 0 | 0 | 0 | 0 | 0 | 0 | 0
342 | 50555396 | 50555385 | 46170623 | 1 | 1 | 30570983 | 2 | 2.1-13-14 | ТСН-2001.2. Доп. 68. п.1-13-14 (136001) | Аппараты сварочные постоянного тока (выпрямители) для ручной дуговой сварки, сварочный ток до 500 А | 1368 | 1011 | маш.-ч | маш.-ч | 1 | 0.61 | 0 | 7.11 | 0 | 0 | 0 | 1 | 0 |  | 0.61 | 2 | 50555388 | 401 | 0 | 0 | 0 | 0 | 0 | 0 | 0 | 0
342 | 50555397 | 50555385 | 46170867 | 1 | 1 | 30570983 | 2 | 2.1-18-7 | ТСН-2001.2. Доп. 68. п.1-18-7 (183001) | Автомобили грузовые бортовые, грузоподъемность до 5 т | 1368 | 1011 | маш.-ч | маш.-ч | 1 | 0.06 | 0 | 83.1 | 12.62 | 0 | 0 | 1 | 0 |  | 0.06 | 2 | 50555389 | 402 | 0 | 0 | 0 | 0 | 0 | 0 | 0 | 0
342 | 50555398 | 50555385 | 46170911 | 1 | 1 | 30570983 | 2 | 2.1-30-7 | ТСН-2001.2. Доп. 68. п.1-30-7 (303801) | Молотки бурильные пневматические легкие | 1368 | 1011 | маш.-ч | маш.-ч | 1 | 0.19 | 0 | 1.15 | 0 | 0 | 0 | 1 | 0 |  | 0.19 | 2 | 50555390 | 403 | 0 | 0 | 0 | 0 | 0 | 0 | 0 | 0
342 | 50555399 | 50555385 | 46136793 | 1 | 1 | 30570983 | 3 | 1.1-1-1577 | ТСН-2001.1 Доп. 67, Р. 1, о. 1, поз. 1577 | Эмаль пентафталевая, цветная, типа ПФ-115 | 1346 | 1009 | кг | кг | 1 | 0.02 | 29.9 | 0 | 0 | 0 | 0 | 1 | 0 |  | 0.02 | 2 | 50555391 | 404 | 0 | 0 | 0 | 0 | 0 | 0 | 0 | 0
342 | 50555400 | 50555385 | 46136840 | 1 | 1 | 30570983 | 3 | 1.1-1-1669 | ТСН-2001.1 Доп. 67, Р. 1, о. 1, поз. 1669 | Электроды, типа Э-42А, диаметр от 4 до 6 мм | 1348 | 1009 | т | т | 1000 | 0.0001 | 8596.85 | 0 | 0 | 0 | 0 | 1 | 0 |  | 0.0001 | 2 | 50555392 | 405 | 0 | 0 | 0 | 0 | 0 | 0 | 0 | 0
342 | 50555401 | 50555385 | 40406100 | 30570983 | 1 | 30570983 | 3 | 1297020000 |  | Болты строительные с гайками и шайбами (1297030000, 1610000000, 1620000000, 1680000000) | 1346 | 1009 | кг | кг | 1 | 0.1 | 0 | 0 | 0 | 0 | 0 | 0 | 0 |  | 0.1 | 3 | -1 |  | 0 | 0 | 0 | 0 | 0 | 0 | 0 | 0
342 | 50555402 | 50555385 | 45900081 | 30570983 | 1 | 30570983 | 3 | 3430000000 |  | Шкафы (пульты) управления навесные | 1354 | 1010 | шт. | шт. | 1 | 1 | 0 | 0 | 0 | 0 | 0 | 0 | 0 |  | 1 | 3 | -1 |  | 0 | 0 | 0 | 0 | 0 | 0 | 0 | 0
345 | 50555421 | 50555404 | 40404405 | 30570983 | 1 | 30570983 | 1 | 9999990008 |  | Трудозатраты рабочих | 1191 | 1013 | чел.-ч. | чел.-ч. | 1 | 1.34 | 0 | 0 | 0 | 0 | 0 | 1 | 1 |  | 1.34 | 2 | 50555405 | 407 | 0 | 0 | 0 | 0 | 0 | 0 | 0 | 0
345 | 50555422 | 50555404 | 46170623 | 1 | 1 | 30570983 | 2 | 2.1-13-14 | ТСН-2001.2. Доп. 68. п.1-13-14 (136001) | Аппараты сварочные постоянного тока (выпрямители) для ручной дуговой сварки, сварочный ток до 500 А | 1368 | 1011 | маш.-ч | маш.-ч | 1 | 0.11 | 0 | 7.11 | 0 | 0 | 0 | 1 | 0 |  | 0.11 | 2 | 50555406 | 408 | 0 | 0 | 0 | 0 | 0 | 0 | 0 | 0
345 | 50555423 | 50555404 | 46093437 | 1 | 1 | 30570983 | 2 | 2.1-30-96 | ТСН-2001.2. Доп. 64. п.1-30-96 (303703) | Дрели электрические, мощность до 200 Вт | 1368 | 1011 | маш.-ч | маш.-ч | 1 | 0.03 | 0 | 0.35 | 0 | 0 | 0 | 1 | 0 |  | 0.03 | 2 | 50555407 | 409 | 0 | 0 | 0 | 0 | 0 | 0 | 0 | 0
345 | 50555424 | 50555404 | 31111826 | 1 | 1 | 30570983 | 3 | 1.1-1-1473 | ТСН-2001.1. Доп. 1-42. Р. 1, о. 1, поз. 1473 | Шпагат пеньковый | 1346 | 1009 | кг | кг | 1 | 0.001 | 13.96 | 0 | 0 | 0 | 0 | 1 | 0 | )*1 | 0.001 | 2 | 50555408 | 410 | 0 | 0 | 0 | 0 | 0 | 0 | 0 | 0
345 | 50555425 | 50555404 | 46136793 | 1 | 1 | 30570983 | 3 | 1.1-1-1577 | ТСН-2001.1 Доп. 67, Р. 1, о. 1, поз. 1577 | Эмаль пентафталевая, цветная, типа ПФ-115 | 1346 | 1009 | кг | кг | 1 | 0.036 | 29.9 | 0 | 0 | 0 | 0 | 1 | 0 | )*1 | 0.036 | 2 | 50555409 | 411 | 0 | 0 | 0 | 0 | 0 | 0 | 0 | 0
345 | 50555426 | 50555404 | 46136840 | 1 | 1 | 30570983 | 3 | 1.1-1-1669 | ТСН-2001.1 Доп. 67, Р. 1, о. 1, поз. 1669 | Электроды, типа Э-42А, диаметр от 4 до 6 мм | 1348 | 1009 | т | т | 1000 | 7e-05 | 8596.85 | 0 | 0 | 0 | 0 | 1 | 0 | )*1 | 7e-05 | 2 | 50555410 | 412 | 0 | 0 | 0 | 0 | 0 | 0 | 0 | 0
345 | 50555427 | 50555404 | 46136870 | 1 | 1 | 30570983 | 3 | 1.1-1-1723 | ТСН-2001.1 Доп. 67, Р. 1, о. 1, поз. 1723 | Лента изоляционная, прорезиненная, односторонняя | 1346 | 1009 | кг | кг | 1 | 0.012 | 159.07 | 0 | 0 | 0 | 0 | 1 | 0 | )*1 | 0.012 | 2 | 50555411 | 413 | 0 | 0 | 0 | 0 | 0 | 0 | 0 | 0
345 | 50555428 | 50555404 | 46136087 | 1 | 1 | 30570983 | 3 | 1.1-1-237 | ТСН-2001.1 Доп. 67, Р. 1, о. 1, поз. 237 | Дюбель с патроном | 1354 | 1010 | шт. | шт. | 1 | 1.3 | 3.86 | 0 | 0 | 0 | 0 | 1 | 0 | )*1 | 1.3 | 2 | 50555412 | 414 | 0 | 0 | 0 | 0 | 0 | 0 | 0 | 0
345 | 50555429 | 50555404 | 46136088 | 1 | 1 | 30570983 | 3 | 1.1-1-238 | ТСН-2001.1 Доп. 67, Р. 1, о. 1, поз. 238 | Дюбель пластмассовый | 1354 | 1010 | шт. | шт. | 1 | 1.4 | 0.89 | 0 | 0 | 0 | 0 | 1 | 0 | )*1 | 1.4 | 2 | 50555413 | 415 | 0 | 0 | 0 | 0 | 0 | 0 | 0 | 0
345 | 50555430 | 50555404 | 46137340 | 1 | 1 | 30570983 | 3 | 1.1-1-2911 | ТСН-2001.1 Доп. 67, Р. 1, о. 1, поз. 2911 | Лак электроизоляционный меламиноалкидный, типа МЛ-92 | 1346 | 1009 | кг | кг | 1 | 0.006 | 15.11 | 0 | 0 | 0 | 0 | 1 | 0 | )*1 | 0.006 | 2 | 50555414 | 416 | 0 | 0 | 0 | 0 | 0 | 0 | 0 | 0
345 | 50555431 | 50555404 | 31113627 | 1 | 1 | 30570983 | 3 | 1.1-1-3539 | ТСН-2001.1. Доп. 1-42. Р. 1, о. 1, поз. 3539 | Вазелин технический (смазка консервационная) | 1346 | 1009 | кг | кг | 1 | 0.006 | 23.12 | 0 | 0 | 0 | 0 | 1 | 0 | )*1 | 0.006 | 2 | 50555415 | 417 | 0 | 0 | 0 | 0 | 0 | 0 | 0 | 0
345 | 50555432 | 50555404 | 31114144 | 1 | 1 | 30570983 | 3 | 1.1-2-63 | ТСН-2001.1. Доп. 1-42. Р. 1, о. 2, поз. 63 | Нитки суровые | 1349 | 1009 | г | г | 0.001 | 1 | 0.07 | 0 | 0 | 0 | 0 | 1 | 0 | )*1 | 1 | 2 | 50555416 | 418 | 0 | 0 | 0 | 0 | 0 | 0 | 0 | 0
345 | 50555433 | 50555404 | 46148554 | 1 | 1 | 30570983 | 3 | 1.21-5-1181 | ТСН-2001.1 Доп. 67, Р. 21, о. 5, поз. 1181 | Бирка маркировочная для кабелей и проводов, типа У153 У3,5 | 1356 | 1010 | 1000 шт. | 1000 шт. | 1000 | 0.002 | 56.17 | 0 | 0 | 0 | 0 | 1 | 0 | )*1 | 0.002 | 2 | 50555417 | 421 | 0 | 0 | 0 | 0 | 0 | 0 | 0 | 0
345 | 50555434 | 50555404 | 46148713 | 1 | 1 | 30570983 | 3 | 1.21-5-1655 | ТСН-2001.1 Доп. 67, Р. 21, о. 5, поз. 1655 | Перемычка гибкая, типа ПГС 50-280 | 1354 | 1010 | шт. | шт. | 1 | 1 | 14.99 | 0 | 0 | 0 | 0 | 1 | 0 | )*1 | 1 | 2 | 50555418 | 422 | 0 | 0 | 0 | 0 | 0 | 0 | 0 | 0
345 | 50555435 | 50555404 | 40406100 | 30570983 | 1 | 30570983 | 3 | 1297020000 |  | Болты строительные с гайками и шайбами (1297030000, 1610000000, 1620000000, 1680000000) | 1346 | 1009 | кг | кг | 1 | 0.049 | 0 | 0 | 0 | 0 | 0 | 0 | 0 | )*1 | 0.049 | 3 | -1 |  | 0 | 0 | 0 | 0 | 0 | 0 | 0 | 0
345 | 50555436 | 50555404 | 45913806 | 30570983 | 1 | 30570983 | 3 | 3422000000 |  | Выключатели автоматические одно-, двух-, трехполюсные, на ток до 25 А | 1354 | 1010 | шт. | шт. | 1 | 1 | 0 | 0 | 0 | 0 | 0 | 0 | 0 | )*1 | 1 | 3 | -1 |  | 0 | 0 | 0 | 0 | 0 | 0 | 0 | 0
345 | 50555437 | 50555404 | 45915805 | 30570983 | 1 | 30570983 | 3 | 3449800000 |  | Наконечники кабельные | 1354 | 1010 | шт. | шт. | 1 | 6.1 | 0 | 0 | 0 | 0 | 0 | 0 | 0 | )*1 | 6.1 | 3 | -1 |  | 0 | 0 | 0 | 0 | 0 | 0 | 0 | 0
345 | 50555438 | 50555404 | 40424682 | 30570983 | 1 | 30570983 | 3 | 5290900000 |  | Конструкции опорные индивидуальные сварные, из сталей мелких профилей | 1348 | 1009 | т | т | 1000 | 0.001 | 0 | 0 | 0 | 0 | 0 | 0 | 0 | )*1 | 0.001 | 3 | -1 |  | 0 | 0 | 0 | 0 | 0 | 0 | 0 | 0
346 | 50555421 | 50555404 | 40404405 | 30570983 | 1 | 30570983 | 1 | 9999990008 |  | Трудозатраты рабочих | 1191 | 1013 | чел.-ч. | чел.-ч. | 1 | 1.34 | 0 | 0 | 0 | 0 | 0 | 1 | 1 |  | 1.34 | 2 | 50555405 | 423 | 0 | 0 | 0 | 0 | 0 | 0 | 0 | 0
346 | 50555422 | 50555404 | 46170623 | 1 | 1 | 30570983 | 2 | 2.1-13-14 | ТСН-2001.2. Доп. 68. п.1-13-14 (136001) | Аппараты сварочные постоянного тока (выпрямители) для ручной дуговой сварки, сварочный ток до 500 А | 1368 | 1011 | маш.-ч | маш.-ч | 1 | 0.11 | 0 | 7.11 | 0 | 0 | 0 | 1 | 0 |  | 0.11 | 2 | 50555406 | 424 | 0 | 0 | 0 | 0 | 0 | 0 | 0 | 0
346 | 50555423 | 50555404 | 46093437 | 1 | 1 | 30570983 | 2 | 2.1-30-96 | ТСН-2001.2. Доп. 64. п.1-30-96 (303703) | Дрели электрические, мощность до 200 Вт | 1368 | 1011 | маш.-ч | маш.-ч | 1 | 0.03 | 0 | 0.35 | 0 | 0 | 0 | 1 | 0 |  | 0.03 | 2 | 50555407 | 425 | 0 | 0 | 0 | 0 | 0 | 0 | 0 | 0
346 | 50555424 | 50555404 | 31111826 | 1 | 1 | 30570983 | 3 | 1.1-1-1473 | ТСН-2001.1. Доп. 1-42. Р. 1, о. 1, поз. 1473 | Шпагат пеньковый | 1346 | 1009 | кг | кг | 1 | 0.001 | 13.96 | 0 | 0 | 0 | 0 | 1 | 0 | )*1 | 0.001 | 2 | 50555408 | 426 | 0 | 0 | 0 | 0 | 0 | 0 | 0 | 0
346 | 50555425 | 50555404 | 46136793 | 1 | 1 | 30570983 | 3 | 1.1-1-1577 | ТСН-2001.1 Доп. 67, Р. 1, о. 1, поз. 1577 | Эмаль пентафталевая, цветная, типа ПФ-115 | 1346 | 1009 | кг | кг | 1 | 0.036 | 29.9 | 0 | 0 | 0 | 0 | 1 | 0 | )*1 | 0.036 | 2 | 50555409 | 427 | 0 | 0 | 0 | 0 | 0 | 0 | 0 | 0
346 | 50555426 | 50555404 | 46136840 | 1 | 1 | 30570983 | 3 | 1.1-1-1669 | ТСН-2001.1 Доп. 67, Р. 1, о. 1, поз. 1669 | Электроды, типа Э-42А, диаметр от 4 до 6 мм | 1348 | 1009 | т | т | 1000 | 7e-05 | 8596.85 | 0 | 0 | 0 | 0 | 1 | 0 | )*1 | 7e-05 | 2 | 50555410 | 428 | 0 | 0 | 0 | 0 | 0 | 0 | 0 | 0
346 | 50555427 | 50555404 | 46136870 | 1 | 1 | 30570983 | 3 | 1.1-1-1723 | ТСН-2001.1 Доп. 67, Р. 1, о. 1, поз. 1723 | Лента изоляционная, прорезиненная, односторонняя | 1346 | 1009 | кг | кг | 1 | 0.012 | 159.07 | 0 | 0 | 0 | 0 | 1 | 0 | )*1 | 0.012 | 2 | 50555411 | 429 | 0 | 0 | 0 | 0 | 0 | 0 | 0 | 0
346 | 50555428 | 50555404 | 46136087 | 1 | 1 | 30570983 | 3 | 1.1-1-237 | ТСН-2001.1 Доп. 67, Р. 1, о. 1, поз. 237 | Дюбель с патроном | 1354 | 1010 | шт. | шт. | 1 | 1.3 | 3.86 | 0 | 0 | 0 | 0 | 1 | 0 | )*1 | 1.3 | 2 | 50555412 | 430 | 0 | 0 | 0 | 0 | 0 | 0 | 0 | 0
346 | 50555429 | 50555404 | 46136088 | 1 | 1 | 30570983 | 3 | 1.1-1-238 | ТСН-2001.1 Доп. 67, Р. 1, о. 1, поз. 238 | Дюбель пластмассовый | 1354 | 1010 | шт. | шт. | 1 | 1.4 | 0.89 | 0 | 0 | 0 | 0 | 1 | 0 | )*1 | 1.4 | 2 | 50555413 | 431 | 0 | 0 | 0 | 0 | 0 | 0 | 0 | 0
346 | 50555430 | 50555404 | 46137340 | 1 | 1 | 30570983 | 3 | 1.1-1-2911 | ТСН-2001.1 Доп. 67, Р. 1, о. 1, поз. 2911 | Лак электроизоляционный меламиноалкидный, типа МЛ-92 | 1346 | 1009 | кг | кг | 1 | 0.006 | 15.11 | 0 | 0 | 0 | 0 | 1 | 0 | )*1 | 0.006 | 2 | 50555414 | 432 | 0 | 0 | 0 | 0 | 0 | 0 | 0 | 0
346 | 50555431 | 50555404 | 31113627 | 1 | 1 | 30570983 | 3 | 1.1-1-3539 | ТСН-2001.1. Доп. 1-42. Р. 1, о. 1, поз. 3539 | Вазелин технический (смазка консервационная) | 1346 | 1009 | кг | кг | 1 | 0.006 | 23.12 | 0 | 0 | 0 | 0 | 1 | 0 | )*1 | 0.006 | 2 | 50555415 | 433 | 0 | 0 | 0 | 0 | 0 | 0 | 0 | 0
346 | 50555432 | 50555404 | 31114144 | 1 | 1 | 30570983 | 3 | 1.1-2-63 | ТСН-2001.1. Доп. 1-42. Р. 1, о. 2, поз. 63 | Нитки суровые | 1349 | 1009 | г | г | 0.001 | 1 | 0.07 | 0 | 0 | 0 | 0 | 1 | 0 | )*1 | 1 | 2 | 50555416 | 434 | 0 | 0 | 0 | 0 | 0 | 0 | 0 | 0
346 | 50555433 | 50555404 | 46148554 | 1 | 1 | 30570983 | 3 | 1.21-5-1181 | ТСН-2001.1 Доп. 67, Р. 21, о. 5, поз. 1181 | Бирка маркировочная для кабелей и проводов, типа У153 У3,5 | 1356 | 1010 | 1000 шт. | 1000 шт. | 1000 | 0.002 | 56.17 | 0 | 0 | 0 | 0 | 1 | 0 | )*1 | 0.002 | 2 | 50555417 | 437 | 0 | 0 | 0 | 0 | 0 | 0 | 0 | 0
346 | 50555434 | 50555404 | 46148713 | 1 | 1 | 30570983 | 3 | 1.21-5-1655 | ТСН-2001.1 Доп. 67, Р. 21, о. 5, поз. 1655 | Перемычка гибкая, типа ПГС 50-280 | 1354 | 1010 | шт. | шт. | 1 | 1 | 14.99 | 0 | 0 | 0 | 0 | 1 | 0 | )*1 | 1 | 2 | 50555418 | 438 | 0 | 0 | 0 | 0 | 0 | 0 | 0 | 0
346 | 50555435 | 50555404 | 40406100 | 30570983 | 1 | 30570983 | 3 | 1297020000 |  | Болты строительные с гайками и шайбами (1297030000, 1610000000, 1620000000, 1680000000) | 1346 | 1009 | кг | кг | 1 | 0.049 | 0 | 0 | 0 | 0 | 0 | 0 | 0 | )*1 | 0.049 | 3 | -1 |  | 0 | 0 | 0 | 0 | 0 | 0 | 0 | 0
346 | 50555436 | 50555404 | 45913806 | 30570983 | 1 | 30570983 | 3 | 3422000000 |  | Выключатели автоматические одно-, двух-, трехполюсные, на ток до 25 А | 1354 | 1010 | шт. | шт. | 1 | 1 | 0 | 0 | 0 | 0 | 0 | 0 | 0 | )*1 | 1 | 3 | -1 |  | 0 | 0 | 0 | 0 | 0 | 0 | 0 | 0
346 | 50555437 | 50555404 | 45915805 | 30570983 | 1 | 30570983 | 3 | 3449800000 |  | Наконечники кабельные | 1354 | 1010 | шт. | шт. | 1 | 6.1 | 0 | 0 | 0 | 0 | 0 | 0 | 0 | )*1 | 6.1 | 3 | -1 |  | 0 | 0 | 0 | 0 | 0 | 0 | 0 | 0
346 | 50555438 | 50555404 | 40424682 | 30570983 | 1 | 30570983 | 3 | 5290900000 |  | Конструкции опорные индивидуальные сварные, из сталей мелких профилей | 1348 | 1009 | т | т | 1000 | 0.001 | 0 | 0 | 0 | 0 | 0 | 0 | 0 | )*1 | 0.001 | 3 | -1 |  | 0 | 0 | 0 | 0 | 0 | 0 | 0 | 0
351 | 50555459 | 50555441 | 40404405 | 30570983 | 1 | 30570983 | 1 | 9999990008 |  | Трудозатраты рабочих | 1191 | 1013 | чел.-ч. | чел.-ч. | 1 | 2 | 0 | 0 | 0 | 0 | 0 | 1 | 1 |  | 2 | 2 | 50555442 | 439 | 0 | 0 | 0 | 0 | 0 | 0 | 0 | 0
351 | 50555460 | 50555441 | 46170623 | 1 | 1 | 30570983 | 2 | 2.1-13-14 | ТСН-2001.2. Доп. 68. п.1-13-14 (136001) | Аппараты сварочные постоянного тока (выпрямители) для ручной дуговой сварки, сварочный ток до 500 А | 1368 | 1011 | маш.-ч | маш.-ч | 1 | 0.11 | 0 | 7.11 | 0 | 0 | 0 | 1 | 0 |  | 0.11 | 2 | 50555443 | 440 | 0 | 0 | 0 | 0 | 0 | 0 | 0 | 0
351 | 50555461 | 50555441 | 46170867 | 1 | 1 | 30570983 | 2 | 2.1-18-7 | ТСН-2001.2. Доп. 68. п.1-18-7 (183001) | Автомобили грузовые бортовые, грузоподъемность до 5 т | 1368 | 1011 | маш.-ч | маш.-ч | 1 | 0.01 | 0 | 83.1 | 12.62 | 0 | 0 | 1 | 0 |  | 0.01 | 2 | 50555444 | 441 | 0 | 0 | 0 | 0 | 0 | 0 | 0 | 0
351 | 50555462 | 50555441 | 46170951 | 1 | 1 | 30570983 | 2 | 2.1-30-67 | ТСН-2001.2. Доп. 68. п.1-30-67 (340201) | Прессы гидравлические с электроприводом | 1368 | 1011 | маш.-ч | маш.-ч | 1 | 0.18 | 0 | 1.4 | 0 | 0 | 0 | 1 | 0 |  | 0.18 | 2 | 50555445 | 442 | 0 | 0 | 0 | 0 | 0 | 0 | 0 | 0
351 | 50555463 | 50555441 | 46093437 | 1 | 1 | 30570983 | 2 | 2.1-30-96 | ТСН-2001.2. Доп. 64. п.1-30-96 (303703) | Дрели электрические, мощность до 200 Вт | 1368 | 1011 | маш.-ч | маш.-ч | 1 | 0.03 | 0 | 0.35 | 0 | 0 | 0 | 1 | 0 |  | 0.03 | 2 | 50555446 | 443 | 0 | 0 | 0 | 0 | 0 | 0 | 0 | 0
351 | 50555464 | 50555441 | 31111826 | 1 | 1 | 30570983 | 3 | 1.1-1-1473 | ТСН-2001.1. Доп. 1-42. Р. 1, о. 1, поз. 1473 | Шпагат пеньковый | 1346 | 1009 | кг | кг | 1 | 0.004 | 13.96 | 0 | 0 | 0 | 0 | 1 | 0 | )*1 | 0.004 | 2 | 50555447 | 444 | 0 | 0 | 0 | 0 | 0 | 0 | 0 | 0
351 | 50555465 | 50555441 | 46136793 | 1 | 1 | 30570983 | 3 | 1.1-1-1577 | ТСН-2001.1 Доп. 67, Р. 1, о. 1, поз. 1577 | Эмаль пентафталевая, цветная, типа ПФ-115 | 1346 | 1009 | кг | кг | 1 | 0.047 | 29.9 | 0 | 0 | 0 | 0 | 1 | 0 | )*1 | 0.047 | 2 | 50555448 | 445 | 0 | 0 | 0 | 0 | 0 | 0 | 0 | 0
351 | 50555466 | 50555441 | 46136840 | 1 | 1 | 30570983 | 3 | 1.1-1-1669 | ТСН-2001.1 Доп. 67, Р. 1, о. 1, поз. 1669 | Электроды, типа Э-42А, диаметр от 4 до 6 мм | 1348 | 1009 | т | т | 1000 | 7e-05 | 8596.85 | 0 | 0 | 0 | 0 | 1 | 0 | )*1 | 7e-05 | 2 | 50555449 | 446 | 0 | 0 | 0 | 0 | 0 | 0 | 0 | 0
351 | 50555467 | 50555441 | 46136870 | 1 | 1 | 30570983 | 3 | 1.1-1-1723 | ТСН-2001.1 Доп. 67, Р. 1, о. 1, поз. 1723 | Лента изоляционная, прорезиненная, односторонняя | 1346 | 1009 | кг | кг | 1 | 0.036 | 159.07 | 0 | 0 | 0 | 0 | 1 | 0 | )*1 | 0.036 | 2 | 50555450 | 447 | 0 | 0 | 0 | 0 | 0 | 0 | 0 | 0
351 | 50555468 | 50555441 | 46136087 | 1 | 1 | 30570983 | 3 | 1.1-1-237 | ТСН-2001.1 Доп. 67, Р. 1, о. 1, поз. 237 | Дюбель с патроном | 1354 | 1010 | шт. | шт. | 1 | 1.3 | 3.86 | 0 | 0 | 0 | 0 | 1 | 0 | )*1 | 1.3 | 2 | 50555451 | 448 | 0 | 0 | 0 | 0 | 0 | 0 | 0 | 0
351 | 50555469 | 50555441 | 46136088 | 1 | 1 | 30570983 | 3 | 1.1-1-238 | ТСН-2001.1 Доп. 67, Р. 1, о. 1, поз. 238 | Дюбель пластмассовый | 1354 | 1010 | шт. | шт. | 1 | 1.4 | 0.89 | 0 | 0 | 0 | 0 | 1 | 0 | )*1 | 1.4 | 2 | 50555452 | 449 | 0 | 0 | 0 | 0 | 0 | 0 | 0 | 0
351 | 50555470 | 50555441 | 46137340 | 1 | 1 | 30570983 | 3 | 1.1-1-2911 | ТСН-2001.1 Доп. 67, Р. 1, о. 1, поз. 2911 | Лак электроизоляционный меламиноалкидный, типа МЛ-92 | 1346 | 1009 | кг | кг | 1 | 0.014 | 15.11 | 0 | 0 | 0 | 0 | 1 | 0 | )*1 | 0.014 | 2 | 50555453 | 450 | 0 | 0 | 0 | 0 | 0 | 0 | 0 | 0
351 | 50555471 | 50555441 | 31113627 | 1 | 1 | 30570983 | 3 | 1.1-1-3539 | ТСН-2001.1. Доп. 1-42. Р. 1, о. 1, поз. 3539 | Вазелин технический (смазка консервационная) | 1346 | 1009 | кг | кг | 1 | 0.009 | 23.12 | 0 | 0 | 0 | 0 | 1 | 0 | )*1 | 0.009 | 2 | 50555454 | 451 | 0 | 0 | 0 | 0 | 0 | 0 | 0 | 0
351 | 50555472 | 50555441 | 31114144 | 1 | 1 | 30570983 | 3 | 1.1-2-63 | ТСН-2001.1. Доп. 1-42. Р. 1, о. 2, поз. 63 | Нитки суровые | 1349 | 1009 | г | г | 0.001 | 2 | 0.07 | 0 | 0 | 0 | 0 | 1 | 0 | )*1 | 2 | 2 | 50555455 | 452 | 0 | 0 | 0 | 0 | 0 | 0 | 0 | 0
351 | 50555473 | 50555441 | 46148554 | 1 | 1 | 30570983 | 3 | 1.21-5-1181 | ТСН-2001.1 Доп. 67, Р. 21, о. 5, поз. 1181 | Бирка маркировочная для кабелей и проводов, типа У153 У3,5 | 1356 | 1010 | 1000 шт. | 1000 шт. | 1000 | 0.002 | 56.17 | 0 | 0 | 0 | 0 | 1 | 0 | )*1 | 0.002 | 2 | 50555456 | 454 | 0 | 0 | 0 | 0 | 0 | 0 | 0 | 0
351 | 50555474 | 50555441 | 46148713 | 1 | 1 | 30570983 | 3 | 1.21-5-1655 | ТСН-2001.1 Доп. 67, Р. 21, о. 5, поз. 1655 | Перемычка гибкая, типа ПГС 50-280 | 1354 | 1010 | шт. | шт. | 1 | 1 | 14.99 | 0 | 0 | 0 | 0 | 1 | 0 | )*1 | 1 | 2 | 50555457 | 455 | 0 | 0 | 0 | 0 | 0 | 0 | 0 | 0
351 | 50555475 | 50555441 | 40406100 | 30570983 | 1 | 30570983 | 3 | 1297020000 |  | Болты строительные с гайками и шайбами (1297030000, 1610000000, 1620000000, 1680000000) | 1346 | 1009 | кг | кг | 1 | 0.38 | 0 | 0 | 0 | 0 | 0 | 0 | 0 | )*1 | 0.38 | 3 | -1 |  | 0 | 0 | 0 | 0 | 0 | 0 | 0 | 0
351 | 50555476 | 50555441 | 45913806 | 30570983 | 1 | 30570983 | 3 | 3422000000 |  | Выключатели автоматические одно-, двух-, трехполюсные, на ток до 100 А | 1354 | 1010 | шт. | шт. | 1 | 1 | 0 | 0 | 0 | 0 | 0 | 0 | 0 | )*1 | 1 | 3 | -1 |  | 0 | 0 | 0 | 0 | 0 | 0 | 0 | 0
351 | 50555477 | 50555441 | 45915805 | 30570983 | 1 | 30570983 | 3 | 3449800000 |  | Наконечники кабельные | 1354 | 1010 | шт. | шт. | 1 | 6.1 | 0 | 0 | 0 | 0 | 0 | 0 | 0 | )*1 | 6.1 | 3 | -1 |  | 0 | 0 | 0 | 0 | 0 | 0 | 0 | 0
351 | 50555478 | 50555441 | 40424682 | 30570983 | 1 | 30570983 | 3 | 5290900000 |  | Конструкции опорные индивидуальные сварные, из сталей мелких профилей | 1348 | 1009 | т | т | 1000 | 0.002 | 0 | 0 | 0 | 0 | 0 | 0 | 0 | )*1 | 0.002 | 3 | -1 |  | 0 | 0 | 0 | 0 | 0 | 0 | 0 | 0
352 | 50555459 | 50555441 | 40404405 | 30570983 | 1 | 30570983 | 1 | 9999990008 |  | Трудозатраты рабочих | 1191 | 1013 | чел.-ч. | чел.-ч. | 1 | 2 | 0 | 0 | 0 | 0 | 0 | 1 | 1 |  | 2 | 2 | 50555442 | 456 | 0 | 0 | 0 | 0 | 0 | 0 | 0 | 0
352 | 50555460 | 50555441 | 46170623 | 1 | 1 | 30570983 | 2 | 2.1-13-14 | ТСН-2001.2. Доп. 68. п.1-13-14 (136001) | Аппараты сварочные постоянного тока (выпрямители) для ручной дуговой сварки, сварочный ток до 500 А | 1368 | 1011 | маш.-ч | маш.-ч | 1 | 0.11 | 0 | 7.11 | 0 | 0 | 0 | 1 | 0 |  | 0.11 | 2 | 50555443 | 457 | 0 | 0 | 0 | 0 | 0 | 0 | 0 | 0
352 | 50555461 | 50555441 | 46170867 | 1 | 1 | 30570983 | 2 | 2.1-18-7 | ТСН-2001.2. Доп. 68. п.1-18-7 (183001) | Автомобили грузовые бортовые, грузоподъемность до 5 т | 1368 | 1011 | маш.-ч | маш.-ч | 1 | 0.01 | 0 | 83.1 | 12.62 | 0 | 0 | 1 | 0 |  | 0.01 | 2 | 50555444 | 458 | 0 | 0 | 0 | 0 | 0 | 0 | 0 | 0
352 | 50555462 | 50555441 | 46170951 | 1 | 1 | 30570983 | 2 | 2.1-30-67 | ТСН-2001.2. Доп. 68. п.1-30-67 (340201) | Прессы гидравлические с электроприводом | 1368 | 1011 | маш.-ч | маш.-ч | 1 | 0.18 | 0 | 1.4 | 0 | 0 | 0 | 1 | 0 |  | 0.18 | 2 | 50555445 | 459 | 0 | 0 | 0 | 0 | 0 | 0 | 0 | 0
352 | 50555463 | 50555441 | 46093437 | 1 | 1 | 30570983 | 2 | 2.1-30-96 | ТСН-2001.2. Доп. 64. п.1-30-96 (303703) | Дрели электрические, мощность до 200 Вт | 1368 | 1011 | маш.-ч | маш.-ч | 1 | 0.03 | 0 | 0.35 | 0 | 0 | 0 | 1 | 0 |  | 0.03 | 2 | 50555446 | 460 | 0 | 0 | 0 | 0 | 0 | 0 | 0 | 0
352 | 50555464 | 50555441 | 31111826 | 1 | 1 | 30570983 | 3 | 1.1-1-1473 | ТСН-2001.1. Доп. 1-42. Р. 1, о. 1, поз. 1473 | Шпагат пеньковый | 1346 | 1009 | кг | кг | 1 | 0.004 | 13.96 | 0 | 0 | 0 | 0 | 1 | 0 | )*1 | 0.004 | 2 | 50555447 | 461 | 0 | 0 | 0 | 0 | 0 | 0 | 0 | 0
352 | 50555465 | 50555441 | 46136793 | 1 | 1 | 30570983 | 3 | 1.1-1-1577 | ТСН-2001.1 Доп. 67, Р. 1, о. 1, поз. 1577 | Эмаль пентафталевая, цветная, типа ПФ-115 | 1346 | 1009 | кг | кг | 1 | 0.047 | 29.9 | 0 | 0 | 0 | 0 | 1 | 0 | )*1 | 0.047 | 2 | 50555448 | 462 | 0 | 0 | 0 | 0 | 0 | 0 | 0 | 0
352 | 50555466 | 50555441 | 46136840 | 1 | 1 | 30570983 | 3 | 1.1-1-1669 | ТСН-2001.1 Доп. 67, Р. 1, о. 1, поз. 1669 | Электроды, типа Э-42А, диаметр от 4 до 6 мм | 1348 | 1009 | т | т | 1000 | 7e-05 | 8596.85 | 0 | 0 | 0 | 0 | 1 | 0 | )*1 | 7e-05 | 2 | 50555449 | 463 | 0 | 0 | 0 | 0 | 0 | 0 | 0 | 0
352 | 50555467 | 50555441 | 46136870 | 1 | 1 | 30570983 | 3 | 1.1-1-1723 | ТСН-2001.1 Доп. 67, Р. 1, о. 1, поз. 1723 | Лента изоляционная, прорезиненная, односторонняя | 1346 | 1009 | кг | кг | 1 | 0.036 | 159.07 | 0 | 0 | 0 | 0 | 1 | 0 | )*1 | 0.036 | 2 | 50555450 | 464 | 0 | 0 | 0 | 0 | 0 | 0 | 0 | 0
352 | 50555468 | 50555441 | 46136087 | 1 | 1 | 30570983 | 3 | 1.1-1-237 | ТСН-2001.1 Доп. 67, Р. 1, о. 1, поз. 237 | Дюбель с патроном | 1354 | 1010 | шт. | шт. | 1 | 1.3 | 3.86 | 0 | 0 | 0 | 0 | 1 | 0 | )*1 | 1.3 | 2 | 50555451 | 465 | 0 | 0 | 0 | 0 | 0 | 0 | 0 | 0
352 | 50555469 | 50555441 | 46136088 | 1 | 1 | 30570983 | 3 | 1.1-1-238 | ТСН-2001.1 Доп. 67, Р. 1, о. 1, поз. 238 | Дюбель пластмассовый | 1354 | 1010 | шт. | шт. | 1 | 1.4 | 0.89 | 0 | 0 | 0 | 0 | 1 | 0 | )*1 | 1.4 | 2 | 50555452 | 466 | 0 | 0 | 0 | 0 | 0 | 0 | 0 | 0
352 | 50555470 | 50555441 | 46137340 | 1 | 1 | 30570983 | 3 | 1.1-1-2911 | ТСН-2001.1 Доп. 67, Р. 1, о. 1, поз. 2911 | Лак электроизоляционный меламиноалкидный, типа МЛ-92 | 1346 | 1009 | кг | кг | 1 | 0.014 | 15.11 | 0 | 0 | 0 | 0 | 1 | 0 | )*1 | 0.014 | 2 | 50555453 | 467 | 0 | 0 | 0 | 0 | 0 | 0 | 0 | 0
352 | 50555471 | 50555441 | 31113627 | 1 | 1 | 30570983 | 3 | 1.1-1-3539 | ТСН-2001.1. Доп. 1-42. Р. 1, о. 1, поз. 3539 | Вазелин технический (смазка консервационная) | 1346 | 1009 | кг | кг | 1 | 0.009 | 23.12 | 0 | 0 | 0 | 0 | 1 | 0 | )*1 | 0.009 | 2 | 50555454 | 468 | 0 | 0 | 0 | 0 | 0 | 0 | 0 | 0
352 | 50555472 | 50555441 | 31114144 | 1 | 1 | 30570983 | 3 | 1.1-2-63 | ТСН-2001.1. Доп. 1-42. Р. 1, о. 2, поз. 63 | Нитки суровые | 1349 | 1009 | г | г | 0.001 | 2 | 0.07 | 0 | 0 | 0 | 0 | 1 | 0 | )*1 | 2 | 2 | 50555455 | 469 | 0 | 0 | 0 | 0 | 0 | 0 | 0 | 0
352 | 50555473 | 50555441 | 46148554 | 1 | 1 | 30570983 | 3 | 1.21-5-1181 | ТСН-2001.1 Доп. 67, Р. 21, о. 5, поз. 1181 | Бирка маркировочная для кабелей и проводов, типа У153 У3,5 | 1356 | 1010 | 1000 шт. | 1000 шт. | 1000 | 0.002 | 56.17 | 0 | 0 | 0 | 0 | 1 | 0 | )*1 | 0.002 | 2 | 50555456 | 471 | 0 | 0 | 0 | 0 | 0 | 0 | 0 | 0
352 | 50555474 | 50555441 | 46148713 | 1 | 1 | 30570983 | 3 | 1.21-5-1655 | ТСН-2001.1 Доп. 67, Р. 21, о. 5, поз. 1655 | Перемычка гибкая, типа ПГС 50-280 | 1354 | 1010 | шт. | шт. | 1 | 1 | 14.99 | 0 | 0 | 0 | 0 | 1 | 0 | )*1 | 1 | 2 | 50555457 | 472 | 0 | 0 | 0 | 0 | 0 | 0 | 0 | 0
352 | 50555475 | 50555441 | 40406100 | 30570983 | 1 | 30570983 | 3 | 1297020000 |  | Болты строительные с гайками и шайбами (1297030000, 1610000000, 1620000000, 1680000000) | 1346 | 1009 | кг | кг | 1 | 0.38 | 0 | 0 | 0 | 0 | 0 | 0 | 0 | )*1 | 0.38 | 3 | -1 |  | 0 | 0 | 0 | 0 | 0 | 0 | 0 | 0
352 | 50555476 | 50555441 | 45913806 | 30570983 | 1 | 30570983 | 3 | 3422000000 |  | Выключатели автоматические одно-, двух-, трехполюсные, на ток до 100 А | 1354 | 1010 | шт. | шт. | 1 | 1 | 0 | 0 | 0 | 0 | 0 | 0 | 0 | )*1 | 1 | 3 | -1 |  | 0 | 0 | 0 | 0 | 0 | 0 | 0 | 0
352 | 50555477 | 50555441 | 45915805 | 30570983 | 1 | 30570983 | 3 | 3449800000 |  | Наконечники кабельные | 1354 | 1010 | шт. | шт. | 1 | 6.1 | 0 | 0 | 0 | 0 | 0 | 0 | 0 | )*1 | 6.1 | 3 | -1 |  | 0 | 0 | 0 | 0 | 0 | 0 | 0 | 0
352 | 50555478 | 50555441 | 40424682 | 30570983 | 1 | 30570983 | 3 | 5290900000 |  | Конструкции опорные индивидуальные сварные, из сталей мелких профилей | 1348 | 1009 | т | т | 1000 | 0.002 | 0 | 0 | 0 | 0 | 0 | 0 | 0 | )*1 | 0.002 | 3 | -1 |  | 0 | 0 | 0 | 0 | 0 | 0 | 0 | 0
355 | 50555485 | 50555480 | 40404405 | 30570983 | 1 | 30570983 | 1 | 9999990008 |  | Трудозатраты рабочих | 1191 | 1013 | чел.-ч. | чел.-ч. | 1 | 15 | 0 | 0 | 0 | 0 | 0 | 1 | 1 |  | 15 | 2 | 50555481 | 473 | 0 | 0 | 0 | 0 | 0 | 0 | 0 | 0
355 | 50555486 | 50555480 | 40410081 | 30570983 | 1 | 30570983 | 3 | 2248200000 |  | Трубы поливинилхлоридные гофрированные | 1301 | 1003 | м | м | 1 | 102 | 0 | 0 | 0 | 0 | 0 | 0 | 0 |  | 102 | 3 | -1 |  | 0 | 0 | 0 | 0 | 0 | 0 | 0 | 0
355 | 50555487 | 50555480 | 40412492 | 30570983 | 1 | 30570983 | 3 | 3434200000 |  | Коробки соединительные | 1354 | 1010 | шт. | шт. | 1 | 0 | 0 | 0 | 0 | 0 | 0 | 0 | 0 |  | 0 | 3 | -1 |  | 0 | 0 | 0 | 0 | 0 | 0 | 0 | 0
355 | 50555488 | 50555480 | 40413022 | 30570983 | 1 | 30570983 | 3 | 3449651000 |  | Держатели пластиковые для труб | 1354 | 1010 | шт. | шт. | 1 | 0 | 0 | 0 | 0 | 0 | 0 | 0 | 0 |  | 0 | 3 | -1 |  | 0 | 0 | 0 | 0 | 0 | 0 | 0 | 0
356 | 50555485 | 50555480 | 40404405 | 30570983 | 1 | 30570983 | 1 | 9999990008 |  | Трудозатраты рабочих | 1191 | 1013 | чел.-ч. | чел.-ч. | 1 | 15 | 0 | 0 | 0 | 0 | 0 | 1 | 1 |  | 15 | 2 | 50555481 | 477 | 0 | 0 | 0 | 0 | 0 | 0 | 0 | 0
356 | 50555486 | 50555480 | 40410081 | 30570983 | 1 | 30570983 | 3 | 2248200000 |  | Трубы поливинилхлоридные гофрированные | 1301 | 1003 | м | м | 1 | 102 | 0 | 0 | 0 | 0 | 0 | 0 | 0 |  | 102 | 3 | -1 |  | 0 | 0 | 0 | 0 | 0 | 0 | 0 | 0
356 | 50555487 | 50555480 | 40412492 | 30570983 | 1 | 30570983 | 3 | 3434200000 |  | Коробки соединительные | 1354 | 1010 | шт. | шт. | 1 | 0 | 0 | 0 | 0 | 0 | 0 | 0 | 0 |  | 0 | 3 | -1 |  | 0 | 0 | 0 | 0 | 0 | 0 | 0 | 0
356 | 50555488 | 50555480 | 40413022 | 30570983 | 1 | 30570983 | 3 | 3449651000 |  | Держатели пластиковые для труб | 1354 | 1010 | шт. | шт. | 1 | 0 | 0 | 0 | 0 | 0 | 0 | 0 | 0 |  | 0 | 3 | -1 |  | 0 | 0 | 0 | 0 | 0 | 0 | 0 | 0
363 | 50555502 | 50555492 | 40404405 | 30570983 | 1 | 30570983 | 1 | 9999990008 |  | Трудозатраты рабочих | 1191 | 1013 | чел.-ч. | чел.-ч. | 1 | 6.18 | 0 | 0 | 0 | 0 | 0 | 1 | 1 |  | 6.18 | 2 | 50555493 | 481 | 0 | 0 | 0 | 0 | 0 | 0 | 0 | 0
363 | 50555503 | 50555492 | 46170867 | 1 | 1 | 30570983 | 2 | 2.1-18-7 | ТСН-2001.2. Доп. 68. п.1-18-7 (183001) | Автомобили грузовые бортовые, грузоподъемность до 5 т | 1368 | 1011 | маш.-ч | маш.-ч | 1 | 0.02 | 0 | 83.1 | 12.62 | 0 | 0 | 1 | 0 |  | 0.02 | 2 | 50555494 | 482 | 0 | 0 | 0 | 0 | 0 | 0 | 0 | 0
363 | 50555504 | 50555492 | 31111623 | 1 | 1 | 30570983 | 3 | 1.1-1-1257 | ТСН-2001.1. Доп. 1-42. Р. 1, о. 1, поз. 1257 | Тальк молотый | 1346 | 1009 | кг | кг | 1 | 0.6 | 1.39 | 0 | 0 | 0 | 0 | 1 | 0 |  | 0.6 | 2 | 50555495 | 483 | 0 | 0 | 0 | 0 | 0 | 0 | 0 | 0
363 | 50555505 | 50555492 | 46136870 | 1 | 1 | 30570983 | 3 | 1.1-1-1723 | ТСН-2001.1 Доп. 67, Р. 1, о. 1, поз. 1723 | Лента изоляционная, прорезиненная, односторонняя | 1346 | 1009 | кг | кг | 1 | 0.16 | 159.07 | 0 | 0 | 0 | 0 | 1 | 0 |  | 0.16 | 2 | 50555496 | 484 | 0 | 0 | 0 | 0 | 0 | 0 | 0 | 0
363 | 50555506 | 50555492 | 46109234 | 1 | 1 | 30570983 | 3 | 1.21-5-1544 | ТСН-2001.1 Доп. 65, Р. 21, о. 5, поз. 1544 | Гильзы кабельные медные типа ГМ 6 | 1355 | 1010 | 100 шт. | 100 шт. | 100 | 0.05 | 130.15 | 0 | 0 | 0 | 0 | 1 | 0 |  | 0.05 | 2 | 50555497 | 485 | 0 | 0 | 0 | 0 | 0 | 0 | 0 | 0
363 | 50555507 | 50555492 | 46109244 | 1 | 1 | 30570983 | 3 | 1.21-5-1555 | ТСН-2001.1 Доп. 65, Р. 21, о. 5, поз. 1555 | Втулка трубная, полипропиленовая, диаметр 22 мм | 1356 | 1010 | 1000 шт. | 1000 шт. | 1000 | 0.0122 | 226.87 | 0 | 0 | 0 | 0 | 1 | 0 |  | 0.0122 | 2 | 50555498 | 486 | 0 | 0 | 0 | 0 | 0 | 0 | 0 | 0
363 | 50555508 | 50555492 | 46148176 | 1 | 1 | 30570983 | 3 | 1.21-5-750 | ТСН-2001.1 Доп. 67, Р. 21, о. 5, поз. 750 | Сжим, типа У 739М для проводников магистральных сечением от 4 до 10 мм2 и ответвительных сечением от 1,5 до 2,5 мм2 | 1354 | 1010 | шт. | шт. | 1 | 0.031 | 6.94 | 0 | 0 | 0 | 0 | 1 | 0 |  | 0.031 | 2 | 50555499 | 487 | 0 | 0 | 0 | 0 | 0 | 0 | 0 | 0
363 | 50555509 | 50555492 | 46148184 | 1 | 1 | 30570983 | 3 | 1.21-5-758 | ТСН-2001.1 Доп. 67, Р. 21, о. 5, поз. 758 | Зажим соединительно-изолирующий, типа СИЗ-3 | 1356 | 1010 | 1000 шт. | 1000 шт. | 1000 | 0.008 | 614.1 | 0 | 0 | 0 | 0 | 1 | 0 |  | 0.008 | 2 | 50555500 | 488 | 0 | 0 | 0 | 0 | 0 | 0 | 0 | 0
363 | 50555510 | 50555492 | 40414383 | 30570983 | 1 | 30570983 | 3 | 3500000000 |  | Провода (марка и сечение по проекту) | 1303 | 1003 | км | км | 1000 | 0.103 | 0 | 0 | 0 | 0 | 0 | 0 | 0 |  | 0.103 | 3 | -1 |  | 0 | 0 | 0 | 0 | 0 | 0 | 0 | 0
364 | 50555502 | 50555492 | 40404405 | 30570983 | 1 | 30570983 | 1 | 9999990008 |  | Трудозатраты рабочих | 1191 | 1013 | чел.-ч. | чел.-ч. | 1 | 6.18 | 0 | 0 | 0 | 0 | 0 | 1 | 1 |  | 6.18 | 2 | 50555493 | 490 | 0 | 0 | 0 | 0 | 0 | 0 | 0 | 0
364 | 50555503 | 50555492 | 46170867 | 1 | 1 | 30570983 | 2 | 2.1-18-7 | ТСН-2001.2. Доп. 68. п.1-18-7 (183001) | Автомобили грузовые бортовые, грузоподъемность до 5 т | 1368 | 1011 | маш.-ч | маш.-ч | 1 | 0.02 | 0 | 83.1 | 12.62 | 0 | 0 | 1 | 0 |  | 0.02 | 2 | 50555494 | 491 | 0 | 0 | 0 | 0 | 0 | 0 | 0 | 0
364 | 50555504 | 50555492 | 31111623 | 1 | 1 | 30570983 | 3 | 1.1-1-1257 | ТСН-2001.1. Доп. 1-42. Р. 1, о. 1, поз. 1257 | Тальк молотый | 1346 | 1009 | кг | кг | 1 | 0.6 | 1.39 | 0 | 0 | 0 | 0 | 1 | 0 |  | 0.6 | 2 | 50555495 | 492 | 0 | 0 | 0 | 0 | 0 | 0 | 0 | 0
364 | 50555505 | 50555492 | 46136870 | 1 | 1 | 30570983 | 3 | 1.1-1-1723 | ТСН-2001.1 Доп. 67, Р. 1, о. 1, поз. 1723 | Лента изоляционная, прорезиненная, односторонняя | 1346 | 1009 | кг | кг | 1 | 0.16 | 159.07 | 0 | 0 | 0 | 0 | 1 | 0 |  | 0.16 | 2 | 50555496 | 493 | 0 | 0 | 0 | 0 | 0 | 0 | 0 | 0
364 | 50555506 | 50555492 | 46109234 | 1 | 1 | 30570983 | 3 | 1.21-5-1544 | ТСН-2001.1 Доп. 65, Р. 21, о. 5, поз. 1544 | Гильзы кабельные медные типа ГМ 6 | 1355 | 1010 | 100 шт. | 100 шт. | 100 | 0.05 | 130.15 | 0 | 0 | 0 | 0 | 1 | 0 |  | 0.05 | 2 | 50555497 | 494 | 0 | 0 | 0 | 0 | 0 | 0 | 0 | 0
364 | 50555507 | 50555492 | 46109244 | 1 | 1 | 30570983 | 3 | 1.21-5-1555 | ТСН-2001.1 Доп. 65, Р. 21, о. 5, поз. 1555 | Втулка трубная, полипропиленовая, диаметр 22 мм | 1356 | 1010 | 1000 шт. | 1000 шт. | 1000 | 0.0122 | 226.87 | 0 | 0 | 0 | 0 | 1 | 0 |  | 0.0122 | 2 | 50555498 | 495 | 0 | 0 | 0 | 0 | 0 | 0 | 0 | 0
364 | 50555508 | 50555492 | 46148176 | 1 | 1 | 30570983 | 3 | 1.21-5-750 | ТСН-2001.1 Доп. 67, Р. 21, о. 5, поз. 750 | Сжим, типа У 739М для проводников магистральных сечением от 4 до 10 мм2 и ответвительных сечением от 1,5 до 2,5 мм2 | 1354 | 1010 | шт. | шт. | 1 | 0.031 | 6.94 | 0 | 0 | 0 | 0 | 1 | 0 |  | 0.031 | 2 | 50555499 | 496 | 0 | 0 | 0 | 0 | 0 | 0 | 0 | 0
364 | 50555509 | 50555492 | 46148184 | 1 | 1 | 30570983 | 3 | 1.21-5-758 | ТСН-2001.1 Доп. 67, Р. 21, о. 5, поз. 758 | Зажим соединительно-изолирующий, типа СИЗ-3 | 1356 | 1010 | 1000 шт. | 1000 шт. | 1000 | 0.008 | 614.1 | 0 | 0 | 0 | 0 | 1 | 0 |  | 0.008 | 2 | 50555500 | 497 | 0 | 0 | 0 | 0 | 0 | 0 | 0 | 0
364 | 50555510 | 50555492 | 40414383 | 30570983 | 1 | 30570983 | 3 | 3500000000 |  | Провода (марка и сечение по проекту) | 1303 | 1003 | км | км | 1000 | 0.103 | 0 | 0 | 0 | 0 | 0 | 0 | 0 |  | 0.103 | 3 | -1 |  | 0 | 0 | 0 | 0 | 0 | 0 | 0 | 0
367 | 50555518 | 50555512 | 40404405 | 30570983 | 1 | 30570983 | 1 | 9999990008 |  | Трудозатраты рабочих | 1191 | 1013 | чел.-ч. | чел.-ч. | 1 | 10 | 0 | 0 | 0 | 0 | 0 | 1 | 1 |  | 10 | 2 | 50555513 | 499 | 0 | 0 | 0 | 0 | 0 | 0 | 0 | 0
367 | 50555519 | 50555512 | 46170878 | 1 | 1 | 30570983 | 2 | 2.1-18-23 | ТСН-2001.2. Доп. 68. п.1-18-23 (183201) | Автомобили бортовые с краном-манипулятором, грузоподъемность до 6 т | 1368 | 1011 | маш.-ч | маш.-ч | 1 | 1.13 | 0 | 125.38 | 12.62 | 0 | 0 | 1 | 0 |  | 1.13 | 2 | 50555514 | 500 | 0 | 0 | 0 | 0 | 0 | 0 | 0 | 0
367 | 50555520 | 50555512 | 31112363 | 1 | 1 | 30570983 | 3 | 1.1-1-2085 | ТСН-2001.1. Доп. 1-42. Р. 1, о. 1, поз. 2085 | Герметик силиконовый | 1296 | 1002 | л | л | 1 | 0.0114 | 84.22 | 0 | 0 | 0 | 0 | 1 | 0 |  | 0.0114 | 2 | 50555515 | 501 | 0 | 0 | 0 | 0 | 0 | 0 | 0 | 0
367 | 50555521 | 50555512 | 46136399 | 1 | 1 | 30570983 | 3 | 1.1-1-946 | ТСН-2001.1 Доп. 67, Р. 1, о. 1, поз. 946 | Припой оловянно-свинцовый, в прутках, диаметр 8 мм, типа ПОС-61 | 1348 | 1009 | т | т | 1000 | 1e-06 | 78563.86 | 0 | 0 | 0 | 0 | 1 | 0 |  | 1e-06 | 2 | 50555516 | 502 | 0 | 0 | 0 | 0 | 0 | 0 | 0 | 0
367 | 50555522 | 50555512 | 45916143 | 30570983 | 1 | 30570983 | 3 | 3461200000 |  | Линейные светодиодные осветительные приборы | 1354 | 1010 | шт. | шт. | 1 | 1 | 0 | 0 | 0 | 0 | 0 | 0 | 0 |  | 1 | 3 | -1 |  | 0 | 0 | 0 | 0 | 0 | 0 | 0 | 0
367 | 50555523 | 50555512 | 45917076 | 30570983 | 1 | 30570983 | 3 | 3464550000 |  | Коннекторы, разъемы | 1354 | 1010 | шт. | шт. | 1 | 0 | 0 | 0 | 0 | 0 | 0 | 0 | 0 |  | 0 | 3 | -1 |  | 0 | 0 | 0 | 0 | 0 | 0 | 0 | 0
367 | 50555524 | 50555512 | 40414383 | 30570983 | 1 | 30570983 | 3 | 3500000000 |  | Кабели питания | 1301 | 1003 | м | м | 1 | 0 | 0 | 0 | 0 | 0 | 0 | 0 | 0 |  | 0 | 3 | -1 |  | 0 | 0 | 0 | 0 | 0 | 0 | 0 | 0
368 | 50555518 | 50555512 | 40404405 | 30570983 | 1 | 30570983 | 1 | 9999990008 |  | Трудозатраты рабочих | 1191 | 1013 | чел.-ч. | чел.-ч. | 1 | 10 | 0 | 0 | 0 | 0 | 0 | 1 | 1 |  | 10 | 2 | 50555513 | 504 | 0 | 0 | 0 | 0 | 0 | 0 | 0 | 0
368 | 50555519 | 50555512 | 46170878 | 1 | 1 | 30570983 | 2 | 2.1-18-23 | ТСН-2001.2. Доп. 68. п.1-18-23 (183201) | Автомобили бортовые с краном-манипулятором, грузоподъемность до 6 т | 1368 | 1011 | маш.-ч | маш.-ч | 1 | 1.13 | 0 | 125.38 | 12.62 | 0 | 0 | 1 | 0 |  | 1.13 | 2 | 50555514 | 505 | 0 | 0 | 0 | 0 | 0 | 0 | 0 | 0
368 | 50555520 | 50555512 | 31112363 | 1 | 1 | 30570983 | 3 | 1.1-1-2085 | ТСН-2001.1. Доп. 1-42. Р. 1, о. 1, поз. 2085 | Герметик силиконовый | 1296 | 1002 | л | л | 1 | 0.0114 | 84.22 | 0 | 0 | 0 | 0 | 1 | 0 |  | 0.0114 | 2 | 50555515 | 506 | 0 | 0 | 0 | 0 | 0 | 0 | 0 | 0
368 | 50555521 | 50555512 | 46136399 | 1 | 1 | 30570983 | 3 | 1.1-1-946 | ТСН-2001.1 Доп. 67, Р. 1, о. 1, поз. 946 | Припой оловянно-свинцовый, в прутках, диаметр 8 мм, типа ПОС-61 | 1348 | 1009 | т | т | 1000 | 1e-06 | 78563.86 | 0 | 0 | 0 | 0 | 1 | 0 |  | 1e-06 | 2 | 50555516 | 507 | 0 | 0 | 0 | 0 | 0 | 0 | 0 | 0
368 | 50555522 | 50555512 | 45916143 | 30570983 | 1 | 30570983 | 3 | 3461200000 |  | Линейные светодиодные осветительные приборы | 1354 | 1010 | шт. | шт. | 1 | 1 | 0 | 0 | 0 | 0 | 0 | 0 | 0 |  | 1 | 3 | -1 |  | 0 | 0 | 0 | 0 | 0 | 0 | 0 | 0
368 | 50555523 | 50555512 | 45917076 | 30570983 | 1 | 30570983 | 3 | 3464550000 |  | Коннекторы, разъемы | 1354 | 1010 | шт. | шт. | 1 | 0 | 0 | 0 | 0 | 0 | 0 | 0 | 0 |  | 0 | 3 | -1 |  | 0 | 0 | 0 | 0 | 0 | 0 | 0 | 0
368 | 50555524 | 50555512 | 40414383 | 30570983 | 1 | 30570983 | 3 | 3500000000 |  | Кабели питания | 1301 | 1003 | м | м | 1 | 0 | 0 | 0 | 0 | 0 | 0 | 0 | 0 |  | 0 | 3 | -1 |  | 0 | 0 | 0 | 0 | 0 | 0 | 0 | 0
371 | 50555534 | 50555526 | 40404405 | 30570983 | 1 | 30570983 | 1 | 9999990008 |  | Трудозатраты рабочих | 1191 | 1013 | чел.-ч. | чел.-ч. | 1 | 34.1 | 0 | 0 | 0 | 0 | 0 | 1 | 1 |  | 34.1 | 2 | 50555527 | 509 | 0 | 0 | 0 | 0 | 0 | 0 | 0 | 0
371 | 50555535 | 50555526 | 46170867 | 1 | 1 | 30570983 | 2 | 2.1-18-7 | ТСН-2001.2. Доп. 68. п.1-18-7 (183001) | Автомобили грузовые бортовые, грузоподъемность до 5 т | 1368 | 1011 | маш.-ч | маш.-ч | 1 | 0.03 | 0 | 83.1 | 12.62 | 0 | 0 | 1 | 0 |  | 0.03 | 2 | 50555528 | 510 | 0 | 0 | 0 | 0 | 0 | 0 | 0 | 0
371 | 50555536 | 50555526 | 46093437 | 1 | 1 | 30570983 | 2 | 2.1-30-96 | ТСН-2001.2. Доп. 64. п.1-30-96 (303703) | Дрели электрические, мощность до 200 Вт | 1368 | 1011 | маш.-ч | маш.-ч | 1 | 4.1 | 0 | 0.35 | 0 | 0 | 0 | 1 | 0 |  | 4.1 | 2 | 50555529 | 511 | 0 | 0 | 0 | 0 | 0 | 0 | 0 | 0
371 | 50555537 | 50555526 | 46136870 | 1 | 1 | 30570983 | 3 | 1.1-1-1723 | ТСН-2001.1 Доп. 67, Р. 1, о. 1, поз. 1723 | Лента изоляционная, прорезиненная, односторонняя | 1346 | 1009 | кг | кг | 1 | 0.11 | 159.07 | 0 | 0 | 0 | 0 | 1 | 0 |  | 0.11 | 2 | 50555530 | 512 | 0 | 0 | 0 | 0 | 0 | 0 | 0 | 0
371 | 50555538 | 50555526 | 46136088 | 1 | 1 | 30570983 | 3 | 1.1-1-238 | ТСН-2001.1 Доп. 67, Р. 1, о. 1, поз. 238 | Дюбель пластмассовый | 1354 | 1010 | шт. | шт. | 1 | 1.02 | 0.89 | 0 | 0 | 0 | 0 | 1 | 0 |  | 1.02 | 2 | 50555531 | 513 | 0 | 0 | 0 | 0 | 0 | 0 | 0 | 0
371 | 50555539 | 50555526 | 31113688 | 1 | 1 | 30570983 | 3 | 1.1-1-3607 | ТСН-2001.1. Доп. 1-42. Р. 1, о. 1, поз. 3607 | Шурупы с полукруглой головкой, диаметр 4 мм, длина 40 мм | 1348 | 1009 | т | т | 1000 | 0.0003 | 10651.81 | 0 | 0 | 0 | 0 | 1 | 0 |  | 0.0003 | 2 | 50555532 | 514 | 0 | 0 | 0 | 0 | 0 | 0 | 0 | 0
371 | 50555540 | 50555526 | 45916950 | 30570983 | 1 | 30570983 | 3 | 3464210000 |  | Выключатели одноклавишные, открытого типа | 1354 | 1010 | шт. | шт. | 1 | 102 | 0 | 0 | 0 | 0 | 0 | 0 | 0 |  | 102 | 3 | -1 |  | 0 | 0 | 0 | 0 | 0 | 0 | 0 | 0
371 | 50555541 | 50555526 | 45917306 | 30570983 | 1 | 30570983 | 3 | 3464740000 |  | Коробки для установки выключателей и штепсельных розеток | 1354 | 1010 | шт. | шт. | 1 | 102 | 0 | 0 | 0 | 0 | 0 | 0 | 0 |  | 102 | 3 | -1 |  | 0 | 0 | 0 | 0 | 0 | 0 | 0 | 0
372 | 50555534 | 50555526 | 40404405 | 30570983 | 1 | 30570983 | 1 | 9999990008 |  | Трудозатраты рабочих | 1191 | 1013 | чел.-ч. | чел.-ч. | 1 | 34.1 | 0 | 0 | 0 | 0 | 0 | 1 | 1 |  | 34.1 | 2 | 50555527 | 516 | 0 | 0 | 0 | 0 | 0 | 0 | 0 | 0
372 | 50555535 | 50555526 | 46170867 | 1 | 1 | 30570983 | 2 | 2.1-18-7 | ТСН-2001.2. Доп. 68. п.1-18-7 (183001) | Автомобили грузовые бортовые, грузоподъемность до 5 т | 1368 | 1011 | маш.-ч | маш.-ч | 1 | 0.03 | 0 | 83.1 | 12.62 | 0 | 0 | 1 | 0 |  | 0.03 | 2 | 50555528 | 517 | 0 | 0 | 0 | 0 | 0 | 0 | 0 | 0
372 | 50555536 | 50555526 | 46093437 | 1 | 1 | 30570983 | 2 | 2.1-30-96 | ТСН-2001.2. Доп. 64. п.1-30-96 (303703) | Дрели электрические, мощность до 200 Вт | 1368 | 1011 | маш.-ч | маш.-ч | 1 | 4.1 | 0 | 0.35 | 0 | 0 | 0 | 1 | 0 |  | 4.1 | 2 | 50555529 | 518 | 0 | 0 | 0 | 0 | 0 | 0 | 0 | 0
372 | 50555537 | 50555526 | 46136870 | 1 | 1 | 30570983 | 3 | 1.1-1-1723 | ТСН-2001.1 Доп. 67, Р. 1, о. 1, поз. 1723 | Лента изоляционная, прорезиненная, односторонняя | 1346 | 1009 | кг | кг | 1 | 0.11 | 159.07 | 0 | 0 | 0 | 0 | 1 | 0 |  | 0.11 | 2 | 50555530 | 519 | 0 | 0 | 0 | 0 | 0 | 0 | 0 | 0
372 | 50555538 | 50555526 | 46136088 | 1 | 1 | 30570983 | 3 | 1.1-1-238 | ТСН-2001.1 Доп. 67, Р. 1, о. 1, поз. 238 | Дюбель пластмассовый | 1354 | 1010 | шт. | шт. | 1 | 1.02 | 0.89 | 0 | 0 | 0 | 0 | 1 | 0 |  | 1.02 | 2 | 50555531 | 520 | 0 | 0 | 0 | 0 | 0 | 0 | 0 | 0
372 | 50555539 | 50555526 | 31113688 | 1 | 1 | 30570983 | 3 | 1.1-1-3607 | ТСН-2001.1. Доп. 1-42. Р. 1, о. 1, поз. 3607 | Шурупы с полукруглой головкой, диаметр 4 мм, длина 40 мм | 1348 | 1009 | т | т | 1000 | 0.0003 | 10651.81 | 0 | 0 | 0 | 0 | 1 | 0 |  | 0.0003 | 2 | 50555532 | 521 | 0 | 0 | 0 | 0 | 0 | 0 | 0 | 0
372 | 50555540 | 50555526 | 45916950 | 30570983 | 1 | 30570983 | 3 | 3464210000 |  | Выключатели одноклавишные, открытого типа | 1354 | 1010 | шт. | шт. | 1 | 102 | 0 | 0 | 0 | 0 | 0 | 0 | 0 |  | 102 | 3 | -1 |  | 0 | 0 | 0 | 0 | 0 | 0 | 0 | 0
372 | 50555541 | 50555526 | 45917306 | 30570983 | 1 | 30570983 | 3 | 3464740000 |  | Коробки для установки выключателей и штепсельных розеток | 1354 | 1010 | шт. | шт. | 1 | 102 | 0 | 0 | 0 | 0 | 0 | 0 | 0 |  | 102 | 3 | -1 |  | 0 | 0 | 0 | 0 | 0 | 0 | 0 | 0
375 | 50555549 | 50555543 | 40404405 | 30570983 | 1 | 30570983 | 1 | 9999990008 |  | Трудозатраты рабочих | 1191 | 1013 | чел.-ч. | чел.-ч. | 1 | 132 | 0 | 0 | 0 | 0 | 0 | 1 | 1 |  | 132 | 2 | 50555544 | 523 | 0 | 0 | 0 | 0 | 0 | 0 | 0 | 0
375 | 50555550 | 50555543 | 46170867 | 1 | 1 | 30570983 | 2 | 2.1-18-7 | ТСН-2001.2. Доп. 68. п.1-18-7 (183001) | Автомобили грузовые бортовые, грузоподъемность до 5 т | 1368 | 1011 | маш.-ч | маш.-ч | 1 | 2.46 | 0 | 83.1 | 12.62 | 0 | 0 | 1 | 0 |  | 2.46 | 2 | 50555545 | 524 | 0 | 0 | 0 | 0 | 0 | 0 | 0 | 0
375 | 50555551 | 50555543 | 46136038 | 1 | 1 | 30570983 | 3 | 1.1-1-146 | ТСН-2001.1 Доп. 67, Р. 1, о. 1, поз. 146 | Гипс строительный | 1348 | 1009 | т | т | 1000 | 0.00315 | 1227.38 | 0 | 0 | 0 | 0 | 1 | 0 |  | 0.00315 | 2 | 50555546 | 525 | 0 | 0 | 0 | 0 | 0 | 0 | 0 | 0
375 | 50555552 | 50555543 | 46148516 | 1 | 1 | 30570983 | 3 | 1.21-5-1141 | ТСН-2001.1 Доп. 67, Р. 21, о. 5, поз. 1141 | Трубка (кембрик) изоляционная из ПВХ пластиката, диаметр 5 мм | 1301 | 1003 | м | м | 1 | 206.79 | 0.69 | 0 | 0 | 0 | 0 | 1 | 0 |  | 206.79 | 2 | 50555547 | 526 | 0 | 0 | 0 | 0 | 0 | 0 | 0 | 0
375 | 50555553 | 50555543 | 40406047 | 30570983 | 1 | 30570983 | 3 | 1279000000 |  | Шпильки К624, К626 | 1354 | 1010 | шт. | шт. | 1 | 204 | 0 | 0 | 0 | 0 | 0 | 0 | 0 |  | 204 | 3 | -1 |  | 0 | 0 | 0 | 0 | 0 | 0 | 0 | 0
375 | 50555554 | 50555543 | 40413751 | 30570983 | 1 | 30570983 | 3 | 3461600000 |  | Светильники для люминесцентных ламп отдельно устанавливаемые | 1354 | 1010 | шт. | шт. | 1 | 100 | 0 | 0 | 0 | 0 | 0 | 0 | 0 |  | 100 | 3 | -1 |  | 0 | 0 | 0 | 0 | 0 | 0 | 0 | 0
375 | 50555555 | 50555543 | 45916704 | 30570983 | 1 | 30570983 | 3 | 3461700000 |  | Пускорегулирующие аппараты, стартеры | 1354 | 1010 | шт. | шт. | 1 | 100 | 0 | 0 | 0 | 0 | 0 | 0 | 0 |  | 100 | 3 | -1 |  | 0 | 0 | 0 | 0 | 0 | 0 | 0 | 0
375 | 50555556 | 50555543 | 45916747 | 30570983 | 1 | 30570983 | 3 | 3464000000 |  | Розетки потолочные | 1354 | 1010 | шт. | шт. | 1 | 204 | 0 | 0 | 0 | 0 | 0 | 0 | 0 |  | 204 | 3 | -1 |  | 0 | 0 | 0 | 0 | 0 | 0 | 0 | 0
375 | 50555557 | 50555543 | 40414265 | 30570983 | 1 | 30570983 | 3 | 3467100000 |  | Лампы люминесцентные общего назначения | 1358 | 1010 | 10 шт. | 10 шт. | 10 | 0 | 0 | 0 | 0 | 0 | 0 | 0 | 0 |  | 0 | 3 | -1 |  | 0 | 0 | 0 | 0 | 0 | 0 | 0 | 0
375 | 50555558 | 50555543 | 40414383 | 30570983 | 1 | 30570983 | 3 | 3500000000 |  | Провода (марка и сечение по проекту) | 1301 | 1003 | м | м | 1 | 0 | 0 | 0 | 0 | 0 | 0 | 0 | 0 |  | 0 | 3 | -1 |  | 0 | 0 | 0 | 0 | 0 | 0 | 0 | 0
376 | 50555549 | 50555543 | 40404405 | 30570983 | 1 | 30570983 | 1 | 9999990008 |  | Трудозатраты рабочих | 1191 | 1013 | чел.-ч. | чел.-ч. | 1 | 132 | 0 | 0 | 0 | 0 | 0 | 1 | 1 |  | 132 | 2 | 50555544 | 528 | 0 | 0 | 0 | 0 | 0 | 0 | 0 | 0
376 | 50555550 | 50555543 | 46170867 | 1 | 1 | 30570983 | 2 | 2.1-18-7 | ТСН-2001.2. Доп. 68. п.1-18-7 (183001) | Автомобили грузовые бортовые, грузоподъемность до 5 т | 1368 | 1011 | маш.-ч | маш.-ч | 1 | 2.46 | 0 | 83.1 | 12.62 | 0 | 0 | 1 | 0 |  | 2.46 | 2 | 50555545 | 529 | 0 | 0 | 0 | 0 | 0 | 0 | 0 | 0
376 | 50555551 | 50555543 | 46136038 | 1 | 1 | 30570983 | 3 | 1.1-1-146 | ТСН-2001.1 Доп. 67, Р. 1, о. 1, поз. 146 | Гипс строительный | 1348 | 1009 | т | т | 1000 | 0.00315 | 1227.38 | 0 | 0 | 0 | 0 | 1 | 0 |  | 0.00315 | 2 | 50555546 | 530 | 0 | 0 | 0 | 0 | 0 | 0 | 0 | 0
376 | 50555552 | 50555543 | 46148516 | 1 | 1 | 30570983 | 3 | 1.21-5-1141 | ТСН-2001.1 Доп. 67, Р. 21, о. 5, поз. 1141 | Трубка (кембрик) изоляционная из ПВХ пластиката, диаметр 5 мм | 1301 | 1003 | м | м | 1 | 206.79 | 0.69 | 0 | 0 | 0 | 0 | 1 | 0 |  | 206.79 | 2 | 50555547 | 531 | 0 | 0 | 0 | 0 | 0 | 0 | 0 | 0
376 | 50555553 | 50555543 | 40406047 | 30570983 | 1 | 30570983 | 3 | 1279000000 |  | Шпильки К624, К626 | 1354 | 1010 | шт. | шт. | 1 | 204 | 0 | 0 | 0 | 0 | 0 | 0 | 0 |  | 204 | 3 | -1 |  | 0 | 0 | 0 | 0 | 0 | 0 | 0 | 0
376 | 50555554 | 50555543 | 40413751 | 30570983 | 1 | 30570983 | 3 | 3461600000 |  | Светильники для люминесцентных ламп отдельно устанавливаемые | 1354 | 1010 | шт. | шт. | 1 | 100 | 0 | 0 | 0 | 0 | 0 | 0 | 0 |  | 100 | 3 | -1 |  | 0 | 0 | 0 | 0 | 0 | 0 | 0 | 0
376 | 50555555 | 50555543 | 45916704 | 30570983 | 1 | 30570983 | 3 | 3461700000 |  | Пускорегулирующие аппараты, стартеры | 1354 | 1010 | шт. | шт. | 1 | 100 | 0 | 0 | 0 | 0 | 0 | 0 | 0 |  | 100 | 3 | -1 |  | 0 | 0 | 0 | 0 | 0 | 0 | 0 | 0
376 | 50555556 | 50555543 | 45916747 | 30570983 | 1 | 30570983 | 3 | 3464000000 |  | Розетки потолочные | 1354 | 1010 | шт. | шт. | 1 | 204 | 0 | 0 | 0 | 0 | 0 | 0 | 0 |  | 204 | 3 | -1 |  | 0 | 0 | 0 | 0 | 0 | 0 | 0 | 0
376 | 50555557 | 50555543 | 40414265 | 30570983 | 1 | 30570983 | 3 | 3467100000 |  | Лампы люминесцентные общего назначения | 1358 | 1010 | 10 шт. | 10 шт. | 10 | 0 | 0 | 0 | 0 | 0 | 0 | 0 | 0 |  | 0 | 3 | -1 |  | 0 | 0 | 0 | 0 | 0 | 0 | 0 | 0
376 | 50555558 | 50555543 | 40414383 | 30570983 | 1 | 30570983 | 3 | 3500000000 |  | Провода (марка и сечение по проекту) | 1301 | 1003 | м | м | 1 | 0 | 0 | 0 | 0 | 0 | 0 | 0 | 0 |  | 0 | 3 | -1 |  | 0 | 0 | 0 | 0 | 0 | 0 | 0 | 0
414 | 50555655 | 50555646 | 40404405 | 30570983 | 1 | 30570983 | 1 | 9999990008 |  | Трудозатраты рабочих | 1191 | 1013 | чел.-ч. | чел.-ч. | 1 | 14.4 | 0 | 0 | 0 | 0 | 0 | 1 | 1 |  | 14.4 | 2 | 50555647 | 533 | 0 | 0 | 0 | 0 | 0 | 0 | 0 | 0
414 | 50555656 | 50555646 | 46170180 | 1 | 1 | 30570983 | 2 | 2.1-2-1 | ТСН-2001.2. Доп. 68. п.1-2-1 (020101) | Тракторы на гусеничном ходу, мощность до 60 кВт (81 л.с.) | 1368 | 1011 | маш.-ч | маш.-ч | 1 | 1.66 | 0 | 120.32 | 12.62 | 0 | 0 | 1 | 0 |  | 1.66 | 2 | 50555648 | 534 | 0 | 0 | 0 | 0 | 0 | 0 | 0 | 0
414 | 50555657 | 50555646 | 46170421 | 1 | 1 | 30570983 | 2 | 2.1-5-113 | ТСН-2001.2. Доп. 68. п.1-5-113 (050502) | Катки грунтовые вибрационные, масса до 21 т | 1368 | 1011 | маш.-ч | маш.-ч | 1 | 1.66 | 0 | 281.32 | 16.93 | 0 | 0 | 1 | 0 |  | 1.66 | 2 | 50555649 | 535 | 0 | 0 | 0 | 0 | 0 | 0 | 0 | 0
414 | 50555658 | 50555646 | 46170366 | 1 | 1 | 30570983 | 2 | 2.1-5-18 | ТСН-2001.2. Доп. 68. п.1-5-18 (050902) | Машины поливомоечные, емкость цистерны до 8 м3 | 1368 | 1011 | маш.-ч | маш.-ч | 1 | 0.65 | 0 | 140.38 | 12.62 | 0 | 0 | 1 | 0 |  | 0.65 | 2 | 50555650 | 536 | 0 | 0 | 0 | 0 | 0 | 0 | 0 | 0
414 | 50555659 | 50555646 | 46170381 | 1 | 1 | 30570983 | 2 | 2.1-5-48 | ТСН-2001.2. Доп. 68. п.1-5-48 (056003) | Автогрейдеры, мощность до 147 кВт (200 л.с.) | 1368 | 1011 | маш.-ч | маш.-ч | 1 | 1.55 | 0 | 219.56 | 18.62 | 0 | 0 | 1 | 0 |  | 1.55 | 2 | 50555651 | 537 | 0 | 0 | 0 | 0 | 0 | 0 | 0 | 0
414 | 50555660 | 50555646 | 46170360 | 1 | 1 | 30570983 | 2 | 2.1-5-7 | ТСН-2001.2. Доп. 68. п.1-5-7 (050301) | Катки дорожные самоходные на пневмоколесном ходу, масса до 16 т | 1368 | 1011 | маш.-ч | маш.-ч | 1 | 0.52 | 0 | 180.35 | 16.93 | 0 | 0 | 1 | 0 |  | 0.52 | 2 | 50555652 | 538 | 0 | 0 | 0 | 0 | 0 | 0 | 0 | 0
414 | 50555661 | 50555646 | 31110605 | 1 | 1 | 30570983 | 3 | 1.1-1-118 | ТСН-2001.1. Доп. 1-42. Р. 1, о. 1, поз. 118 | Вода | 1339 | 1007 | м3 | м3 | 1 | 5 | 7.07 | 0 | 0 | 0 | 0 | 1 | 0 |  | 5 | 2 | 50555653 | 539 | 0 | 0 | 0 | 0 | 0 | 0 | 0 | 0
414 | 50555662 | 50555646 | 40426269 | 30570983 | 1 | 30570983 | 3 | 5711400000 |  | Песок природный для строительных работ | 1339 | 1007 | м3 | м3 | 1 | 0 | 0 | 0 | 0 | 0 | 0 | 0 | 0 |  | 0 | 3 | -1 |  | 0 | 0 | 0 | 0 | 0 | 0 | 0 | 0
415 | 50555655 | 50555646 | 40404405 | 30570983 | 1 | 30570983 | 1 | 9999990008 |  | Трудозатраты рабочих | 1191 | 1013 | чел.-ч. | чел.-ч. | 1 | 14.4 | 0 | 0 | 0 | 0 | 0 | 1 | 1 |  | 14.4 | 2 | 50555647 | 541 | 0 | 0 | 0 | 0 | 0 | 0 | 0 | 0
415 | 50555656 | 50555646 | 46170180 | 1 | 1 | 30570983 | 2 | 2.1-2-1 | ТСН-2001.2. Доп. 68. п.1-2-1 (020101) | Тракторы на гусеничном ходу, мощность до 60 кВт (81 л.с.) | 1368 | 1011 | маш.-ч | маш.-ч | 1 | 1.66 | 0 | 120.32 | 12.62 | 0 | 0 | 1 | 0 |  | 1.66 | 2 | 50555648 | 542 | 0 | 0 | 0 | 0 | 0 | 0 | 0 | 0
415 | 50555657 | 50555646 | 46170421 | 1 | 1 | 30570983 | 2 | 2.1-5-113 | ТСН-2001.2. Доп. 68. п.1-5-113 (050502) | Катки грунтовые вибрационные, масса до 21 т | 1368 | 1011 | маш.-ч | маш.-ч | 1 | 1.66 | 0 | 281.32 | 16.93 | 0 | 0 | 1 | 0 |  | 1.66 | 2 | 50555649 | 543 | 0 | 0 | 0 | 0 | 0 | 0 | 0 | 0
415 | 50555658 | 50555646 | 46170366 | 1 | 1 | 30570983 | 2 | 2.1-5-18 | ТСН-2001.2. Доп. 68. п.1-5-18 (050902) | Машины поливомоечные, емкость цистерны до 8 м3 | 1368 | 1011 | маш.-ч | маш.-ч | 1 | 0.65 | 0 | 140.38 | 12.62 | 0 | 0 | 1 | 0 |  | 0.65 | 2 | 50555650 | 544 | 0 | 0 | 0 | 0 | 0 | 0 | 0 | 0
415 | 50555659 | 50555646 | 46170381 | 1 | 1 | 30570983 | 2 | 2.1-5-48 | ТСН-2001.2. Доп. 68. п.1-5-48 (056003) | Автогрейдеры, мощность до 147 кВт (200 л.с.) | 1368 | 1011 | маш.-ч | маш.-ч | 1 | 1.55 | 0 | 219.56 | 18.62 | 0 | 0 | 1 | 0 |  | 1.55 | 2 | 50555651 | 545 | 0 | 0 | 0 | 0 | 0 | 0 | 0 | 0
415 | 50555660 | 50555646 | 46170360 | 1 | 1 | 30570983 | 2 | 2.1-5-7 | ТСН-2001.2. Доп. 68. п.1-5-7 (050301) | Катки дорожные самоходные на пневмоколесном ходу, масса до 16 т | 1368 | 1011 | маш.-ч | маш.-ч | 1 | 0.52 | 0 | 180.35 | 16.93 | 0 | 0 | 1 | 0 |  | 0.52 | 2 | 50555652 | 546 | 0 | 0 | 0 | 0 | 0 | 0 | 0 | 0
415 | 50555661 | 50555646 | 31110605 | 1 | 1 | 30570983 | 3 | 1.1-1-118 | ТСН-2001.1. Доп. 1-42. Р. 1, о. 1, поз. 118 | Вода | 1339 | 1007 | м3 | м3 | 1 | 5 | 7.07 | 0 | 0 | 0 | 0 | 1 | 0 |  | 5 | 2 | 50555653 | 547 | 0 | 0 | 0 | 0 | 0 | 0 | 0 | 0
415 | 50555662 | 50555646 | 40426269 | 30570983 | 1 | 30570983 | 3 | 5711400000 |  | Песок природный для строительных работ | 1339 | 1007 | м3 | м3 | 1 | 0 | 0 | 0 | 0 | 0 | 0 | 0 | 0 |  | 0 | 3 | -1 |  | 0 | 0 | 0 | 0 | 0 | 0 | 0 | 0
418 | 50555670 | 50555664 | 40404405 | 30570983 | 1 | 30570983 | 1 | 9999990008 |  | Трудозатраты рабочих | 1191 | 1013 | чел.-ч. | чел.-ч. | 1 | 118.04 | 0 | 0 | 0 | 0 | 0 | 1 | 1 |  | 118.04 | 2 | 50555665 | 549 | 0 | 0 | 0 | 0 | 0 | 0 | 0 | 0
418 | 50555671 | 50555664 | 46170885 | 1 | 1 | 30570983 | 2 | 2.1-18-34 | ТСН-2001.2. Доп. 68. п.1-18-34 (182204) | Полуприцепы общего назначения, грузоподъемность до 20 т | 1368 | 1011 | маш.-ч | маш.-ч | 1 | 0.33 | 0 | 15.54 | 0 | 0 | 0 | 1 | 0 |  | 0.33 | 2 | 50555666 | 550 | 0 | 0 | 0 | 0 | 0 | 0 | 0 | 0
418 | 50555672 | 50555664 | 46170887 | 1 | 1 | 30570983 | 2 | 2.1-18-36 | ТСН-2001.2. Доп. 68. п.1-18-36 (185004) | Тягачи седельные, грузоподъемность до 20 т | 1368 | 1011 | маш.-ч | маш.-ч | 1 | 0.33 | 0 | 81.15 | 14.54 | 0 | 0 | 1 | 0 |  | 0.33 | 2 | 50555667 | 551 | 0 | 0 | 0 | 0 | 0 | 0 | 0 | 0
418 | 50555673 | 50555664 | 46170215 | 1 | 1 | 30570983 | 2 | 2.1-3-38 | ТСН-2001.2. Доп. 68. п.1-3-38 (032009) | Краны на автомобильном ходу, грузоподъемность до 16 т | 1368 | 1011 | маш.-ч | маш.-ч | 1 | 0.48 | 0 | 179.17 | 16.93 | 0 | 0 | 1 | 0 |  | 0.48 | 2 | 50555668 | 552 | 0 | 0 | 0 | 0 | 0 | 0 | 0 | 0
418 | 50555674 | 50555664 | 40409423 | 30570983 | 1 | 30570983 | 3 | 2248110000 |  | Трубы из полиэтилена для кабельной канализации | 1301 | 1003 | м | м | 1 | 1025 | 0 | 0 | 0 | 0 | 0 | 0 | 0 |  | 1025 | 3 | -1 |  | 0 | 0 | 0 | 0 | 0 | 0 | 0 | 0
419 | 50555670 | 50555664 | 40404405 | 30570983 | 1 | 30570983 | 1 | 9999990008 |  | Трудозатраты рабочих | 1191 | 1013 | чел.-ч. | чел.-ч. | 1 | 118.04 | 0 | 0 | 0 | 0 | 0 | 1 | 1 |  | 118.04 | 2 | 50555665 | 554 | 0 | 0 | 0 | 0 | 0 | 0 | 0 | 0
419 | 50555671 | 50555664 | 46170885 | 1 | 1 | 30570983 | 2 | 2.1-18-34 | ТСН-2001.2. Доп. 68. п.1-18-34 (182204) | Полуприцепы общего назначения, грузоподъемность до 20 т | 1368 | 1011 | маш.-ч | маш.-ч | 1 | 0.33 | 0 | 15.54 | 0 | 0 | 0 | 1 | 0 |  | 0.33 | 2 | 50555666 | 555 | 0 | 0 | 0 | 0 | 0 | 0 | 0 | 0
419 | 50555672 | 50555664 | 46170887 | 1 | 1 | 30570983 | 2 | 2.1-18-36 | ТСН-2001.2. Доп. 68. п.1-18-36 (185004) | Тягачи седельные, грузоподъемность до 20 т | 1368 | 1011 | маш.-ч | маш.-ч | 1 | 0.33 | 0 | 81.15 | 14.54 | 0 | 0 | 1 | 0 |  | 0.33 | 2 | 50555667 | 556 | 0 | 0 | 0 | 0 | 0 | 0 | 0 | 0
419 | 50555673 | 50555664 | 46170215 | 1 | 1 | 30570983 | 2 | 2.1-3-38 | ТСН-2001.2. Доп. 68. п.1-3-38 (032009) | Краны на автомобильном ходу, грузоподъемность до 16 т | 1368 | 1011 | маш.-ч | маш.-ч | 1 | 0.48 | 0 | 179.17 | 16.93 | 0 | 0 | 1 | 0 |  | 0.48 | 2 | 50555668 | 557 | 0 | 0 | 0 | 0 | 0 | 0 | 0 | 0
419 | 50555674 | 50555664 | 40409423 | 30570983 | 1 | 30570983 | 3 | 2248110000 |  | Трубы из полиэтилена для кабельной канализации | 1301 | 1003 | м | м | 1 | 1025 | 0 | 0 | 0 | 0 | 0 | 0 | 0 |  | 1025 | 3 | -1 |  | 0 | 0 | 0 | 0 | 0 | 0 | 0 | 0
422 | 50555690 | 50555676 | 40404405 | 30570983 | 1 | 30570983 | 1 | 9999990008 |  | Трудозатраты рабочих | 1191 | 1013 | чел.-ч. | чел.-ч. | 1 | 10.7 | 0 | 0 | 0 | 0 | 0 | 1 | 1 |  | 10.7 | 2 | 50555677 | 559 | 0 | 0 | 0 | 0 | 0 | 0 | 0 | 0
422 | 50555691 | 50555676 | 46170867 | 1 | 1 | 30570983 | 2 | 2.1-18-7 | ТСН-2001.2. Доп. 68. п.1-18-7 (183001) | Автомобили грузовые бортовые, грузоподъемность до 5 т | 1368 | 1011 | маш.-ч | маш.-ч | 1 | 0.35 | 0 | 83.1 | 12.62 | 0 | 0 | 1 | 0 |  | 0.35 | 2 | 50555678 | 560 | 0 | 0 | 0 | 0 | 0 | 0 | 0 | 0
422 | 50555692 | 50555676 | 46170296 | 1 | 1 | 30570983 | 2 | 2.1-4-31 | ТСН-2001.2. Доп. 68. п.1-4-31 (042903) | Лебедки электрические, тяговое усилие до 14,71 кН (1,5 тс) | 1368 | 1011 | маш.-ч | маш.-ч | 1 | 2.4 | 0 | 2.27 | 0 | 0 | 0 | 1 | 0 |  | 2.4 | 2 | 50555679 | 561 | 0 | 0 | 0 | 0 | 0 | 0 | 0 | 0
422 | 50555693 | 50555676 | 46170306 | 1 | 1 | 30570983 | 2 | 2.1-4-45 | ТСН-2001.2. Доп. 68. п.1-4-45 (043403) | Домкраты гидравлические, грузоподъемность до 100 т | 1368 | 1011 | маш.-ч | маш.-ч | 1 | 2.5 | 0 | 0.73 | 0 | 0 | 0 | 1 | 0 |  | 2.5 | 2 | 50555680 | 562 | 0 | 0 | 0 | 0 | 0 | 0 | 0 | 0
422 | 50555694 | 50555676 | 46136206 | 1 | 1 | 30570983 | 3 | 1.1-1-491 | ТСН-2001.1 Доп. 67, Р. 1, о. 1, поз. 491 | Лак битумный, типа БТ-123 | 1348 | 1009 | т | т | 1000 | 6e-05 | 11242.42 | 0 | 0 | 0 | 0 | 1 | 0 |  | 6e-05 | 2 | 50555681 | 564 | 0 | 0 | 0 | 0 | 0 | 0 | 0 | 0
422 | 50555695 | 50555676 | 46119647 | 1 | 1 | 30570983 | 3 | 1.1-1-8031 | ТСН-2001.1 Доп. 66, Р. 1, о. 1, поз. 8031 | Роль свинцовая, марка С1, толщина от 1 до 1,5 мм | 1346 | 1009 | кг | кг | 1 | 0.8 | 25.8 | 0 | 0 | 0 | 0 | 1 | 0 |  | 0.8 | 2 | 50555682 | 565 | 0 | 0 | 0 | 0 | 0 | 0 | 0 | 0
422 | 50555696 | 50555676 | 46136397 | 1 | 1 | 30570983 | 3 | 1.1-1-944 | ТСН-2001.1 Доп. 67, Р. 1, о. 1, поз. 944 | Припой оловянно-свинцовый, в прутках, диаметр 8 мм, типа ПОС-30 | 1348 | 1009 | т | т | 1000 | 0.0005 | 60966 | 0 | 0 | 0 | 0 | 1 | 0 |  | 0.0005 | 2 | 50555683 | 566 | 0 | 0 | 0 | 0 | 0 | 0 | 0 | 0
422 | 50555697 | 50555676 | 46136412 | 1 | 1 | 30570983 | 3 | 1.1-1-967 | ТСН-2001.1 Доп. 67, Р. 1, о. 1, поз. 967 | Проволока стальная низкоуглеродистая общего назначения оцинкованная, диаметр от 1,6 до 3,0 мм | 1348 | 1009 | т | т | 1000 | 4e-05 | 7982.5 | 0 | 0 | 0 | 0 | 1 | 0 |  | 4e-05 | 2 | 50555684 | 567 | 0 | 0 | 0 | 0 | 0 | 0 | 0 | 0
422 | 50555698 | 50555676 | 46148553 | 1 | 1 | 30570983 | 3 | 1.21-5-1180 | ТСН-2001.1 Доп. 67, Р. 21, о. 5, поз. 1180 | Бирка маркировочная для кабелей и проводов, типа У134 У3,5 | 1356 | 1010 | 1000 шт. | 1000 шт. | 1000 | 0.00041 | 226.68 | 0 | 0 | 0 | 0 | 1 | 0 |  | 0.00041 | 2 | 50555685 | 568 | 0 | 0 | 0 | 0 | 0 | 0 | 0 | 0
422 | 50555699 | 50555676 | 46148214 | 1 | 1 | 30570983 | 3 | 1.21-5-798 | ТСН-2001.1 Доп. 67, Р. 21, о. 5, поз. 798 | Лента монтажная, типа ЛМ-5 | 1301 | 1003 | м | м | 1 | 0.96 | 0.7 | 0 | 0 | 0 | 0 | 1 | 0 |  | 0.96 | 2 | 50555686 | 569 | 0 | 0 | 0 | 0 | 0 | 0 | 0 | 0
422 | 50555700 | 50555676 | 46148216 | 1 | 1 | 30570983 | 3 | 1.21-5-800 | ТСН-2001.1 Доп. 67, Р. 21, о. 5, поз. 800 | Кнопка для ленты ЛМ, типа 3,5 | 1356 | 1010 | 1000 шт. | 1000 шт. | 1000 | 0.00832 | 6.44 | 0 | 0 | 0 | 0 | 1 | 0 |  | 0.00832 | 2 | 50555687 | 570 | 0 | 0 | 0 | 0 | 0 | 0 | 0 | 0
422 | 50555701 | 50555676 | 40414383 | 30570983 | 1 | 30570983 | 3 | 3500000000 |  | Кабели напряжением до 35 кВ | 1303 | 1003 | км | км | 1000 | 0.102 | 0 | 0 | 0 | 0 | 0 | 0 | 0 |  | 0.102 | 3 | -1 |  | 0 | 0 | 0 | 0 | 0 | 0 | 0 | 0
422 | 50555702 | 50555676 | 45922506 | 30570983 | 1 | 30570983 | 3 | 3599190000 |  | Оконцеватели (капы) термоусаживаемые | 1354 | 1010 | шт. | шт. | 1 | 0 | 0 | 0 | 0 | 0 | 0 | 0 | 0 |  | 0 | 3 | -1 |  | 0 | 0 | 0 | 0 | 0 | 0 | 0 | 0
423 | 50555690 | 50555676 | 40404405 | 30570983 | 1 | 30570983 | 1 | 9999990008 |  | Трудозатраты рабочих | 1191 | 1013 | чел.-ч. | чел.-ч. | 1 | 10.7 | 0 | 0 | 0 | 0 | 0 | 1 | 1 |  | 10.7 | 2 | 50555677 | 572 | 0 | 0 | 0 | 0 | 0 | 0 | 0 | 0
423 | 50555691 | 50555676 | 46170867 | 1 | 1 | 30570983 | 2 | 2.1-18-7 | ТСН-2001.2. Доп. 68. п.1-18-7 (183001) | Автомобили грузовые бортовые, грузоподъемность до 5 т | 1368 | 1011 | маш.-ч | маш.-ч | 1 | 0.35 | 0 | 83.1 | 12.62 | 0 | 0 | 1 | 0 |  | 0.35 | 2 | 50555678 | 573 | 0 | 0 | 0 | 0 | 0 | 0 | 0 | 0
423 | 50555692 | 50555676 | 46170296 | 1 | 1 | 30570983 | 2 | 2.1-4-31 | ТСН-2001.2. Доп. 68. п.1-4-31 (042903) | Лебедки электрические, тяговое усилие до 14,71 кН (1,5 тс) | 1368 | 1011 | маш.-ч | маш.-ч | 1 | 2.4 | 0 | 2.27 | 0 | 0 | 0 | 1 | 0 |  | 2.4 | 2 | 50555679 | 574 | 0 | 0 | 0 | 0 | 0 | 0 | 0 | 0
423 | 50555693 | 50555676 | 46170306 | 1 | 1 | 30570983 | 2 | 2.1-4-45 | ТСН-2001.2. Доп. 68. п.1-4-45 (043403) | Домкраты гидравлические, грузоподъемность до 100 т | 1368 | 1011 | маш.-ч | маш.-ч | 1 | 2.5 | 0 | 0.73 | 0 | 0 | 0 | 1 | 0 |  | 2.5 | 2 | 50555680 | 575 | 0 | 0 | 0 | 0 | 0 | 0 | 0 | 0
423 | 50555694 | 50555676 | 46136206 | 1 | 1 | 30570983 | 3 | 1.1-1-491 | ТСН-2001.1 Доп. 67, Р. 1, о. 1, поз. 491 | Лак битумный, типа БТ-123 | 1348 | 1009 | т | т | 1000 | 6e-05 | 11242.42 | 0 | 0 | 0 | 0 | 1 | 0 |  | 6e-05 | 2 | 50555681 | 577 | 0 | 0 | 0 | 0 | 0 | 0 | 0 | 0
423 | 50555695 | 50555676 | 46119647 | 1 | 1 | 30570983 | 3 | 1.1-1-8031 | ТСН-2001.1 Доп. 66, Р. 1, о. 1, поз. 8031 | Роль свинцовая, марка С1, толщина от 1 до 1,5 мм | 1346 | 1009 | кг | кг | 1 | 0.8 | 25.8 | 0 | 0 | 0 | 0 | 1 | 0 |  | 0.8 | 2 | 50555682 | 578 | 0 | 0 | 0 | 0 | 0 | 0 | 0 | 0
423 | 50555696 | 50555676 | 46136397 | 1 | 1 | 30570983 | 3 | 1.1-1-944 | ТСН-2001.1 Доп. 67, Р. 1, о. 1, поз. 944 | Припой оловянно-свинцовый, в прутках, диаметр 8 мм, типа ПОС-30 | 1348 | 1009 | т | т | 1000 | 0.0005 | 60966 | 0 | 0 | 0 | 0 | 1 | 0 |  | 0.0005 | 2 | 50555683 | 579 | 0 | 0 | 0 | 0 | 0 | 0 | 0 | 0
423 | 50555697 | 50555676 | 46136412 | 1 | 1 | 30570983 | 3 | 1.1-1-967 | ТСН-2001.1 Доп. 67, Р. 1, о. 1, поз. 967 | Проволока стальная низкоуглеродистая общего назначения оцинкованная, диаметр от 1,6 до 3,0 мм | 1348 | 1009 | т | т | 1000 | 4e-05 | 7982.5 | 0 | 0 | 0 | 0 | 1 | 0 |  | 4e-05 | 2 | 50555684 | 580 | 0 | 0 | 0 | 0 | 0 | 0 | 0 | 0
423 | 50555698 | 50555676 | 46148553 | 1 | 1 | 30570983 | 3 | 1.21-5-1180 | ТСН-2001.1 Доп. 67, Р. 21, о. 5, поз. 1180 | Бирка маркировочная для кабелей и проводов, типа У134 У3,5 | 1356 | 1010 | 1000 шт. | 1000 шт. | 1000 | 0.00041 | 226.68 | 0 | 0 | 0 | 0 | 1 | 0 |  | 0.00041 | 2 | 50555685 | 581 | 0 | 0 | 0 | 0 | 0 | 0 | 0 | 0
423 | 50555699 | 50555676 | 46148214 | 1 | 1 | 30570983 | 3 | 1.21-5-798 | ТСН-2001.1 Доп. 67, Р. 21, о. 5, поз. 798 | Лента монтажная, типа ЛМ-5 | 1301 | 1003 | м | м | 1 | 0.96 | 0.7 | 0 | 0 | 0 | 0 | 1 | 0 |  | 0.96 | 2 | 50555686 | 582 | 0 | 0 | 0 | 0 | 0 | 0 | 0 | 0
423 | 50555700 | 50555676 | 46148216 | 1 | 1 | 30570983 | 3 | 1.21-5-800 | ТСН-2001.1 Доп. 67, Р. 21, о. 5, поз. 800 | Кнопка для ленты ЛМ, типа 3,5 | 1356 | 1010 | 1000 шт. | 1000 шт. | 1000 | 0.00832 | 6.44 | 0 | 0 | 0 | 0 | 1 | 0 |  | 0.00832 | 2 | 50555687 | 583 | 0 | 0 | 0 | 0 | 0 | 0 | 0 | 0
423 | 50555701 | 50555676 | 40414383 | 30570983 | 1 | 30570983 | 3 | 3500000000 |  | Кабели напряжением до 35 кВ | 1303 | 1003 | км | км | 1000 | 0.102 | 0 | 0 | 0 | 0 | 0 | 0 | 0 |  | 0.102 | 3 | -1 |  | 0 | 0 | 0 | 0 | 0 | 0 | 0 | 0
423 | 50555702 | 50555676 | 45922506 | 30570983 | 1 | 30570983 | 3 | 3599190000 |  | Оконцеватели (капы) термоусаживаемые | 1354 | 1010 | шт. | шт. | 1 | 0 | 0 | 0 | 0 | 0 | 0 | 0 | 0 |  | 0 | 3 | -1 |  | 0 | 0 | 0 | 0 | 0 | 0 | 0 | 0
428 | 50555713 | 50555705 | 40404405 | 30570983 | 1 | 30570983 | 1 | 9999990008 |  | Трудозатраты рабочих | 1191 | 1013 | чел.-ч. | чел.-ч. | 1 | 25.33 | 0 | 0 | 0 | 0 | 0 | 1 | 1 |  | 25.33 | 2 | 50555706 | 585 | 0 | 0 | 0 | 0 | 0 | 0 | 0 | 0
428 | 50555714 | 50555705 | 46170867 | 1 | 1 | 30570983 | 2 | 2.1-18-7 | ТСН-2001.2. Доп. 68. п.1-18-7 (183001) | Автомобили грузовые бортовые, грузоподъемность до 5 т | 1368 | 1011 | маш.-ч | маш.-ч | 1 | 0.01 | 0 | 83.1 | 12.62 | 0 | 0 | 1 | 0 |  | 0.01 | 2 | 50555707 | 586 | 0 | 0 | 0 | 0 | 0 | 0 | 0 | 0
428 | 50555715 | 50555705 | 46170914 | 1 | 1 | 30570983 | 2 | 2.1-30-10 | ТСН-2001.2. Доп. 68. п.1-30-10 (304101) | Перфораторы, мощность до 800 Вт | 1368 | 1011 | маш.-ч | маш.-ч | 1 | 1.87 | 0 | 0.77 | 0 | 0 | 0 | 1 | 0 |  | 1.87 | 2 | 50555708 | 587 | 0 | 0 | 0 | 0 | 0 | 0 | 0 | 0
428 | 50555716 | 50555705 | 46170944 | 1 | 1 | 30570983 | 2 | 2.1-30-56 | ТСН-2001.2. Доп. 68. п.1-30-56 (309101) | Шуруповерты | 1368 | 1011 | маш.-ч | маш.-ч | 1 | 0.19 | 0 | 0.47 | 0 | 0 | 0 | 1 | 0 |  | 0.19 | 2 | 50555709 | 588 | 0 | 0 | 0 | 0 | 0 | 0 | 0 | 0
428 | 50555717 | 50555705 | 46136088 | 1 | 1 | 30570983 | 3 | 1.1-1-238 | ТСН-2001.1 Доп. 67, Р. 1, о. 1, поз. 238 | Дюбель пластмассовый | 1354 | 1010 | шт. | шт. | 1 | 40 | 0.89 | 0 | 0 | 0 | 0 | 1 | 0 |  | 40 | 2 | 50555710 | 589 | 0 | 0 | 0 | 0 | 0 | 0 | 0 | 0
428 | 50555718 | 50555705 | 46137528 | 1 | 1 | 30570983 | 3 | 1.1-1-3256 | ТСН-2001.1 Доп. 67, Р. 1, о. 1, поз. 3256 | Шуруп-саморез с потайной головкой, наконечник сверло, оцинкованный, диаметр 4,2 мм, длина 60 мм | 1355 | 1010 | 100 шт. | 100 шт. | 100 | 0.4 | 17.28 | 0 | 0 | 0 | 0 | 1 | 0 |  | 0.4 | 2 | 50555711 | 590 | 0 | 0 | 0 | 0 | 0 | 0 | 0 | 0
428 | 50555719 | 50555705 | 45925487 | 30570983 | 1 | 30570983 | 3 | 4442400000 |  | Камеры видеонаблюдения наружной установки с термокожухом | 1358 | 1010 | 10 шт. | 10 шт. | 10 | 1 | 0 | 0 | 0 | 0 | 0 | 0 | 0 |  | 1 | 3 | -1 |  | 0 | 0 | 0 | 0 | 0 | 0 | 0 | 0
429 | 50555713 | 50555705 | 40404405 | 30570983 | 1 | 30570983 | 1 | 9999990008 |  | Трудозатраты рабочих | 1191 | 1013 | чел.-ч. | чел.-ч. | 1 | 25.33 | 0 | 0 | 0 | 0 | 0 | 1 | 1 |  | 25.33 | 2 | 50555706 | 592 | 0 | 0 | 0 | 0 | 0 | 0 | 0 | 0
429 | 50555714 | 50555705 | 46170867 | 1 | 1 | 30570983 | 2 | 2.1-18-7 | ТСН-2001.2. Доп. 68. п.1-18-7 (183001) | Автомобили грузовые бортовые, грузоподъемность до 5 т | 1368 | 1011 | маш.-ч | маш.-ч | 1 | 0.01 | 0 | 83.1 | 12.62 | 0 | 0 | 1 | 0 |  | 0.01 | 2 | 50555707 | 593 | 0 | 0 | 0 | 0 | 0 | 0 | 0 | 0
429 | 50555715 | 50555705 | 46170914 | 1 | 1 | 30570983 | 2 | 2.1-30-10 | ТСН-2001.2. Доп. 68. п.1-30-10 (304101) | Перфораторы, мощность до 800 Вт | 1368 | 1011 | маш.-ч | маш.-ч | 1 | 1.87 | 0 | 0.77 | 0 | 0 | 0 | 1 | 0 |  | 1.87 | 2 | 50555708 | 594 | 0 | 0 | 0 | 0 | 0 | 0 | 0 | 0
429 | 50555716 | 50555705 | 46170944 | 1 | 1 | 30570983 | 2 | 2.1-30-56 | ТСН-2001.2. Доп. 68. п.1-30-56 (309101) | Шуруповерты | 1368 | 1011 | маш.-ч | маш.-ч | 1 | 0.19 | 0 | 0.47 | 0 | 0 | 0 | 1 | 0 |  | 0.19 | 2 | 50555709 | 595 | 0 | 0 | 0 | 0 | 0 | 0 | 0 | 0
429 | 50555717 | 50555705 | 46136088 | 1 | 1 | 30570983 | 3 | 1.1-1-238 | ТСН-2001.1 Доп. 67, Р. 1, о. 1, поз. 238 | Дюбель пластмассовый | 1354 | 1010 | шт. | шт. | 1 | 40 | 0.89 | 0 | 0 | 0 | 0 | 1 | 0 |  | 40 | 2 | 50555710 | 596 | 0 | 0 | 0 | 0 | 0 | 0 | 0 | 0
429 | 50555718 | 50555705 | 46137528 | 1 | 1 | 30570983 | 3 | 1.1-1-3256 | ТСН-2001.1 Доп. 67, Р. 1, о. 1, поз. 3256 | Шуруп-саморез с потайной головкой, наконечник сверло, оцинкованный, диаметр 4,2 мм, длина 60 мм | 1355 | 1010 | 100 шт. | 100 шт. | 100 | 0.4 | 17.28 | 0 | 0 | 0 | 0 | 1 | 0 |  | 0.4 | 2 | 50555711 | 597 | 0 | 0 | 0 | 0 | 0 | 0 | 0 | 0
429 | 50555719 | 50555705 | 45925487 | 30570983 | 1 | 30570983 | 3 | 4442400000 |  | Камеры видеонаблюдения наружной установки с термокожухом | 1358 | 1010 | 10 шт. | 10 шт. | 10 | 1 | 0 | 0 | 0 | 0 | 0 | 0 | 0 |  | 1 | 3 | -1 |  | 0 | 0 | 0 | 0 | 0 | 0 | 0 | 0
432 | 50555728 | 50555721 | 30515951 | 30515945 | 1 | 30570983 | 1 | 9999990008 |  | Трудозатраты рабочих | 1191 | 1013 | чел.-ч. | чел.-ч. | 1 | 1.35 | 0 | 0 | 0 | 0 | 0 | 1 | 1 |  | 1.35 | 2 | 50555722 | 599 | 0 | 0 | 0 | 0 | 0 | 0 | 0 | 0
432 | 50555729 | 50555721 | 30596074 | 1 | 1 | 30570983 | 2 | 2.1-18-7 | ТСН-2001.2. Доп. 68. п.1-18-7 (183001) | Автомобили грузовые бортовые, грузоподъемность до 5 т | 1368 | 1011 | маш.-ч | маш.-ч | 1 | 0.01 | 0 | 83.1 | 12.62 | 0 | 0 | 1 | 0 |  | 0.01 | 2 | 50555723 | 600 | 0 | 0 | 0 | 0 | 0 | 0 | 0 | 0
432 | 50555730 | 50555721 | 30596154 | 1 | 1 | 30570983 | 2 | 2.1-30-56 | ТСН-2001.2. Доп. 68. п.1-30-56 (309101) | Шуруповерты | 1368 | 1011 | маш.-ч | маш.-ч | 1 | 0.17 | 0 | 0.47 | 0 | 0 | 0 | 1 | 0 |  | 0.17 | 2 | 50555724 | 601 | 0 | 0 | 0 | 0 | 0 | 0 | 0 | 0
432 | 50555731 | 50555721 | 30573215 | 1 | 1 | 30570983 | 3 | 1.1-1-2381 | ТСН-2001.1 Доп. 70, Р. 1, о. 1, поз. 2381 | Винты с полукруглой головкой, М6х10 | 1348 | 1009 | т | т | 1000 | 3e-05 | 14336.14 | 0 | 0 | 0 | 0 | 1 | 0 |  | 3e-05 | 2 | 50555725 | 602 | 0 | 0 | 0 | 0 | 0 | 0 | 0 | 0
432 | 50555732 | 50555721 | 30571899 | 1 | 1 | 30570983 | 3 | 1.1-1-946 | ТСН-2001.1 Доп. 67, Р. 1, о. 1, поз. 946 | Припой оловянно-свинцовый, в прутках, диаметр 8 мм, типа ПОС-61 | 1348 | 1009 | т | т | 1000 | 1e-05 | 78563.86 | 0 | 0 | 0 | 0 | 1 | 0 |  | 1e-05 | 2 | 50555726 | 603 | 0 | 0 | 0 | 0 | 0 | 0 | 0 | 0
432 | 50555733 | 50555721 | 45873437 | 30515945 | 1 | 30570983 | 3 | 4442400000 |  | Домовые регистраторы | 1354 | 1010 | шт. | шт. | 1 | 1 | 0 | 0 | 0 | 0 | 0 | 0 | 0 |  | 1 | 3 | -1 |  | 0 | 0 | 0 | 0 | 0 | 0 | 0 | 0
433 | 50555728 | 50555721 | 30515951 | 30515945 | 1 | 30570983 | 1 | 9999990008 |  | Трудозатраты рабочих | 1191 | 1013 | чел.-ч. | чел.-ч. | 1 | 1.35 | 0 | 0 | 0 | 0 | 0 | 1 | 1 |  | 1.35 | 2 | 50555722 | 605 | 0 | 0 | 0 | 0 | 0 | 0 | 0 | 0
433 | 50555729 | 50555721 | 30596074 | 1 | 1 | 30570983 | 2 | 2.1-18-7 | ТСН-2001.2. Доп. 68. п.1-18-7 (183001) | Автомобили грузовые бортовые, грузоподъемность до 5 т | 1368 | 1011 | маш.-ч | маш.-ч | 1 | 0.01 | 0 | 83.1 | 12.62 | 0 | 0 | 1 | 0 |  | 0.01 | 2 | 50555723 | 606 | 0 | 0 | 0 | 0 | 0 | 0 | 0 | 0
433 | 50555730 | 50555721 | 30596154 | 1 | 1 | 30570983 | 2 | 2.1-30-56 | ТСН-2001.2. Доп. 68. п.1-30-56 (309101) | Шуруповерты | 1368 | 1011 | маш.-ч | маш.-ч | 1 | 0.17 | 0 | 0.47 | 0 | 0 | 0 | 1 | 0 |  | 0.17 | 2 | 50555724 | 607 | 0 | 0 | 0 | 0 | 0 | 0 | 0 | 0
433 | 50555731 | 50555721 | 30573215 | 1 | 1 | 30570983 | 3 | 1.1-1-2381 | ТСН-2001.1 Доп. 70, Р. 1, о. 1, поз. 2381 | Винты с полукруглой головкой, М6х10 | 1348 | 1009 | т | т | 1000 | 3e-05 | 14336.14 | 0 | 0 | 0 | 0 | 1 | 0 |  | 3e-05 | 2 | 50555725 | 608 | 0 | 0 | 0 | 0 | 0 | 0 | 0 | 0
433 | 50555732 | 50555721 | 30571899 | 1 | 1 | 30570983 | 3 | 1.1-1-946 | ТСН-2001.1 Доп. 67, Р. 1, о. 1, поз. 946 | Припой оловянно-свинцовый, в прутках, диаметр 8 мм, типа ПОС-61 | 1348 | 1009 | т | т | 1000 | 1e-05 | 78563.86 | 0 | 0 | 0 | 0 | 1 | 0 |  | 1e-05 | 2 | 50555726 | 609 | 0 | 0 | 0 | 0 | 0 | 0 | 0 | 0
433 | 50555733 | 50555721 | 45873437 | 30515945 | 1 | 30570983 | 3 | 4442400000 |  | Домовые регистраторы | 1354 | 1010 | шт. | шт. | 1 | 1 | 0 | 0 | 0 | 0 | 0 | 0 | 0 |  | 1 | 3 | -1 |  | 0 | 0 | 0 | 0 | 0 | 0 | 0 | 0
436 | 50555739 | 50555735 | 40404405 | 30570983 | 1 | 30570983 | 1 | 9999990008 |  | Трудозатраты рабочих | 1191 | 1013 | чел.-ч. | чел.-ч. | 1 | 1.03 | 0 | 0 | 0 | 0 | 0 | 1 | 1 |  | 1.03 | 2 | 50555736 | 611 | 0 | 0 | 0 | 0 | 0 | 0 | 0 | 0
436 | 50555740 | 50555735 | 46170867 | 1 | 1 | 30570983 | 2 | 2.1-18-7 | ТСН-2001.2. Доп. 68. п.1-18-7 (183001) | Автомобили грузовые бортовые, грузоподъемность до 5 т | 1368 | 1011 | маш.-ч | маш.-ч | 1 | 0.006 | 0 | 83.1 | 12.62 | 0 | 0 | 1 | 0 |  | 0.006 | 2 | 50555737 | 612 | 0 | 0 | 0 | 0 | 0 | 0 | 0 | 0
436 | 50555741 | 50555735 | 45924961 | 30570983 | 1 | 30570983 | 3 | 4200000000 |  | Съемные и выдвижные блоки, ячейки, модули, типовые элементы замены (4300000000) | 1354 | 1010 | шт. | шт. | 1 | 1 | 0 | 0 | 0 | 0 | 0 | 0 | 0 |  | 1 | 3 | -1 |  | 0 | 0 | 0 | 0 | 0 | 0 | 0 | 0
437 | 50555739 | 50555735 | 40404405 | 30570983 | 1 | 30570983 | 1 | 9999990008 |  | Трудозатраты рабочих | 1191 | 1013 | чел.-ч. | чел.-ч. | 1 | 1.03 | 0 | 0 | 0 | 0 | 0 | 1 | 1 |  | 1.03 | 2 | 50555736 | 614 | 0 | 0 | 0 | 0 | 0 | 0 | 0 | 0
437 | 50555740 | 50555735 | 46170867 | 1 | 1 | 30570983 | 2 | 2.1-18-7 | ТСН-2001.2. Доп. 68. п.1-18-7 (183001) | Автомобили грузовые бортовые, грузоподъемность до 5 т | 1368 | 1011 | маш.-ч | маш.-ч | 1 | 0.006 | 0 | 83.1 | 12.62 | 0 | 0 | 1 | 0 |  | 0.006 | 2 | 50555737 | 615 | 0 | 0 | 0 | 0 | 0 | 0 | 0 | 0
437 | 50555741 | 50555735 | 45924961 | 30570983 | 1 | 30570983 | 3 | 4200000000 |  | Съемные и выдвижные блоки, ячейки, модули, типовые элементы замены (4300000000) | 1354 | 1010 | шт. | шт. | 1 | 1 | 0 | 0 | 0 | 0 | 0 | 0 | 0 |  | 1 | 3 | -1 |  | 0 | 0 | 0 | 0 | 0 | 0 | 0 | 0
440 | 50555750 | 50555743 | 40404405 | 30570983 | 1 | 30570983 | 1 | 9999990008 |  | Трудозатраты рабочих | 1191 | 1013 | чел.-ч. | чел.-ч. | 1 | 7 | 0 | 0 | 0 | 0 | 0 | 1 | 1 |  | 7 | 2 | 50555744 | 617 | 0 | 0 | 0 | 0 | 0 | 0 | 0 | 0
440 | 50555751 | 50555743 | 46136398 | 1 | 1 | 30570983 | 3 | 1.1-1-945 | ТСН-2001.1 Доп. 67, Р. 1, о. 1, поз. 945 | Припой оловянно-свинцовый, в прутках, диаметр 8 мм, типа ПОС-40 | 1348 | 1009 | т | т | 1000 | 1.2e-05 | 64128.62 | 0 | 0 | 0 | 0 | 1 | 0 |  | 1.2e-05 | 2 | 50555745 | 618 | 0 | 0 | 0 | 0 | 0 | 0 | 0 | 0
440 | 50555752 | 50555743 | 31114144 | 1 | 1 | 30570983 | 3 | 1.1-2-63 | ТСН-2001.1. Доп. 1-42. Р. 1, о. 2, поз. 63 | Нитки суровые | 1349 | 1009 | г | г | 0.001 | 2 | 0.07 | 0 | 0 | 0 | 0 | 1 | 0 |  | 2 | 2 | 50555746 | 619 | 0 | 0 | 0 | 0 | 0 | 0 | 0 | 0
440 | 50555753 | 50555743 | 46148575 | 1 | 1 | 30570983 | 3 | 1.21-5-1229 | ТСН-2001.1 Доп. 67, Р. 21, о. 5, поз. 1229 | Лента электроизоляционная, термостойкая, ширина 26 мм, толщина от 0,5 до 0,8 мм, типа ЛЭТСАР | 1346 | 1009 | кг | кг | 1 | 0.006 | 493.08 | 0 | 0 | 0 | 0 | 1 | 0 |  | 0.006 | 2 | 50555747 | 620 | 0 | 0 | 0 | 0 | 0 | 0 | 0 | 0
440 | 50555754 | 50555743 | 46152603 | 1 | 1 | 30570983 | 3 | 1.23-11-3 | ТСН-2001.1 Доп. 67, Р. 23, о. 11, поз. 3 | Провод монтажный с гибкой жилой из медной луженой проволоки с комбинированной волокнистой и поливинилхлоридной изоляцией, марка МГШВ, напряжение 1000 В, число жил и сечение 1х0,35 мм2 | 1303 | 1003 | км | км | 1000 | 0.06 | 516.91 | 0 | 0 | 0 | 0 | 1 | 0 |  | 0.06 | 2 | 50555748 | 621 | 0 | 0 | 0 | 0 | 0 | 0 | 0 | 0
440 | 50555755 | 50555743 | 40424727 | 30570983 | 1 | 30570983 | 3 | 5291000000 |  | Крепежные изделия | 1346 | 1009 | кг | кг | 1 | 0 | 0 | 0 | 0 | 0 | 0 | 0 | 0 |  | 0 | 3 | -1 |  | 0 | 0 | 0 | 0 | 0 | 0 | 0 | 0
440 | 50555756 | 50555743 | 45931844 | 30570983 | 1 | 30570983 | 3 | 5295300000 |  | Столы аппаратные | 1354 | 1010 | шт. | шт. | 1 | 1 | 0 | 0 | 0 | 0 | 0 | 0 | 0 |  | 1 | 3 | -1 |  | 0 | 0 | 0 | 0 | 0 | 0 | 0 | 0
441 | 50555750 | 50555743 | 40404405 | 30570983 | 1 | 30570983 | 1 | 9999990008 |  | Трудозатраты рабочих | 1191 | 1013 | чел.-ч. | чел.-ч. | 1 | 7 | 0 | 0 | 0 | 0 | 0 | 1 | 1 |  | 7 | 2 | 50555744 | 623 | 0 | 0 | 0 | 0 | 0 | 0 | 0 | 0
441 | 50555751 | 50555743 | 46136398 | 1 | 1 | 30570983 | 3 | 1.1-1-945 | ТСН-2001.1 Доп. 67, Р. 1, о. 1, поз. 945 | Припой оловянно-свинцовый, в прутках, диаметр 8 мм, типа ПОС-40 | 1348 | 1009 | т | т | 1000 | 1.2e-05 | 64128.62 | 0 | 0 | 0 | 0 | 1 | 0 |  | 1.2e-05 | 2 | 50555745 | 624 | 0 | 0 | 0 | 0 | 0 | 0 | 0 | 0
441 | 50555752 | 50555743 | 31114144 | 1 | 1 | 30570983 | 3 | 1.1-2-63 | ТСН-2001.1. Доп. 1-42. Р. 1, о. 2, поз. 63 | Нитки суровые | 1349 | 1009 | г | г | 0.001 | 2 | 0.07 | 0 | 0 | 0 | 0 | 1 | 0 |  | 2 | 2 | 50555746 | 625 | 0 | 0 | 0 | 0 | 0 | 0 | 0 | 0
441 | 50555753 | 50555743 | 46148575 | 1 | 1 | 30570983 | 3 | 1.21-5-1229 | ТСН-2001.1 Доп. 67, Р. 21, о. 5, поз. 1229 | Лента электроизоляционная, термостойкая, ширина 26 мм, толщина от 0,5 до 0,8 мм, типа ЛЭТСАР | 1346 | 1009 | кг | кг | 1 | 0.006 | 493.08 | 0 | 0 | 0 | 0 | 1 | 0 |  | 0.006 | 2 | 50555747 | 626 | 0 | 0 | 0 | 0 | 0 | 0 | 0 | 0
441 | 50555754 | 50555743 | 46152603 | 1 | 1 | 30570983 | 3 | 1.23-11-3 | ТСН-2001.1 Доп. 67, Р. 23, о. 11, поз. 3 | Провод монтажный с гибкой жилой из медной луженой проволоки с комбинированной волокнистой и поливинилхлоридной изоляцией, марка МГШВ, напряжение 1000 В, число жил и сечение 1х0,35 мм2 | 1303 | 1003 | км | км | 1000 | 0.06 | 516.91 | 0 | 0 | 0 | 0 | 1 | 0 |  | 0.06 | 2 | 50555748 | 627 | 0 | 0 | 0 | 0 | 0 | 0 | 0 | 0
441 | 50555755 | 50555743 | 40424727 | 30570983 | 1 | 30570983 | 3 | 5291000000 |  | Крепежные изделия | 1346 | 1009 | кг | кг | 1 | 0 | 0 | 0 | 0 | 0 | 0 | 0 | 0 |  | 0 | 3 | -1 |  | 0 | 0 | 0 | 0 | 0 | 0 | 0 | 0
441 | 50555756 | 50555743 | 45931844 | 30570983 | 1 | 30570983 | 3 | 5295300000 |  | Столы аппаратные | 1354 | 1010 | шт. | шт. | 1 | 1 | 0 | 0 | 0 | 0 | 0 | 0 | 0 |  | 1 | 3 | -1 |  | 0 | 0 | 0 | 0 | 0 | 0 | 0 | 0
444 | 50555762 | 50555758 | 40404405 | 30570983 | 1 | 30570983 | 1 | 9999990008 |  | Трудозатраты рабочих | 1191 | 1013 | чел.-ч. | чел.-ч. | 1 | 1.03 | 0 | 0 | 0 | 0 | 0 | 1 | 1 |  | 1.03 | 2 | 50555759 | 629 | 0 | 0 | 0 | 0 | 0 | 0 | 0 | 0
444 | 50555763 | 50555758 | 46170867 | 1 | 1 | 30570983 | 2 | 2.1-18-7 | ТСН-2001.2. Доп. 68. п.1-18-7 (183001) | Автомобили грузовые бортовые, грузоподъемность до 5 т | 1368 | 1011 | маш.-ч | маш.-ч | 1 | 0.006 | 0 | 83.1 | 12.62 | 0 | 0 | 1 | 0 |  | 0.006 | 2 | 50555760 | 630 | 0 | 0 | 0 | 0 | 0 | 0 | 0 | 0
444 | 50555764 | 50555758 | 45924961 | 30570983 | 1 | 30570983 | 3 | 4200000000 |  | Съемные и выдвижные блоки, ячейки, модули, типовые элементы замены (4300000000) | 1354 | 1010 | шт. | шт. | 1 | 1 | 0 | 0 | 0 | 0 | 0 | 0 | 0 |  | 1 | 3 | -1 |  | 0 | 0 | 0 | 0 | 0 | 0 | 0 | 0
445 | 50555762 | 50555758 | 40404405 | 30570983 | 1 | 30570983 | 1 | 9999990008 |  | Трудозатраты рабочих | 1191 | 1013 | чел.-ч. | чел.-ч. | 1 | 1.03 | 0 | 0 | 0 | 0 | 0 | 1 | 1 |  | 1.03 | 2 | 50555759 | 632 | 0 | 0 | 0 | 0 | 0 | 0 | 0 | 0
445 | 50555763 | 50555758 | 46170867 | 1 | 1 | 30570983 | 2 | 2.1-18-7 | ТСН-2001.2. Доп. 68. п.1-18-7 (183001) | Автомобили грузовые бортовые, грузоподъемность до 5 т | 1368 | 1011 | маш.-ч | маш.-ч | 1 | 0.006 | 0 | 83.1 | 12.62 | 0 | 0 | 1 | 0 |  | 0.006 | 2 | 50555760 | 633 | 0 | 0 | 0 | 0 | 0 | 0 | 0 | 0
445 | 50555764 | 50555758 | 45924961 | 30570983 | 1 | 30570983 | 3 | 4200000000 |  | Съемные и выдвижные блоки, ячейки, модули, типовые элементы замены (4300000000) | 1354 | 1010 | шт. | шт. | 1 | 1 | 0 | 0 | 0 | 0 | 0 | 0 | 0 |  | 1 | 3 | -1 |  | 0 | 0 | 0 | 0 | 0 | 0 | 0 | 0
448 | 50555770 | 50555766 | 40404405 | 30570983 | 1 | 30570983 | 1 | 9999990008 |  | Трудозатраты рабочих | 1191 | 1013 | чел.-ч. | чел.-ч. | 1 | 15 | 0 | 0 | 0 | 0 | 0 | 1 | 1 |  | 15 | 2 | 50555767 | 635 | 0 | 0 | 0 | 0 | 0 | 0 | 0 | 0
448 | 50555771 | 50555766 | 40410081 | 30570983 | 1 | 30570983 | 3 | 2248200000 |  | Трубы поливинилхлоридные гофрированные | 1301 | 1003 | м | м | 1 | 102 | 0 | 0 | 0 | 0 | 0 | 0 | 0 |  | 102 | 3 | -1 |  | 0 | 0 | 0 | 0 | 0 | 0 | 0 | 0
448 | 50555772 | 50555766 | 40412492 | 30570983 | 1 | 30570983 | 3 | 3434200000 |  | Коробки соединительные | 1354 | 1010 | шт. | шт. | 1 | 0 | 0 | 0 | 0 | 0 | 0 | 0 | 0 |  | 0 | 3 | -1 |  | 0 | 0 | 0 | 0 | 0 | 0 | 0 | 0
448 | 50555773 | 50555766 | 40413022 | 30570983 | 1 | 30570983 | 3 | 3449651000 |  | Держатели пластиковые для труб | 1354 | 1010 | шт. | шт. | 1 | 0 | 0 | 0 | 0 | 0 | 0 | 0 | 0 |  | 0 | 3 | -1 |  | 0 | 0 | 0 | 0 | 0 | 0 | 0 | 0
449 | 50555770 | 50555766 | 40404405 | 30570983 | 1 | 30570983 | 1 | 9999990008 |  | Трудозатраты рабочих | 1191 | 1013 | чел.-ч. | чел.-ч. | 1 | 15 | 0 | 0 | 0 | 0 | 0 | 1 | 1 |  | 15 | 2 | 50555767 | 638 | 0 | 0 | 0 | 0 | 0 | 0 | 0 | 0
449 | 50555771 | 50555766 | 40410081 | 30570983 | 1 | 30570983 | 3 | 2248200000 |  | Трубы поливинилхлоридные гофрированные | 1301 | 1003 | м | м | 1 | 102 | 0 | 0 | 0 | 0 | 0 | 0 | 0 |  | 102 | 3 | -1 |  | 0 | 0 | 0 | 0 | 0 | 0 | 0 | 0
449 | 50555772 | 50555766 | 40412492 | 30570983 | 1 | 30570983 | 3 | 3434200000 |  | Коробки соединительные | 1354 | 1010 | шт. | шт. | 1 | 0 | 0 | 0 | 0 | 0 | 0 | 0 | 0 |  | 0 | 3 | -1 |  | 0 | 0 | 0 | 0 | 0 | 0 | 0 | 0
449 | 50555773 | 50555766 | 40413022 | 30570983 | 1 | 30570983 | 3 | 3449651000 |  | Держатели пластиковые для труб | 1354 | 1010 | шт. | шт. | 1 | 0 | 0 | 0 | 0 | 0 | 0 | 0 | 0 |  | 0 | 3 | -1 |  | 0 | 0 | 0 | 0 | 0 | 0 | 0 | 0
454 | 50555789 | 50555776 | 40404405 | 30570983 | 1 | 30570983 | 1 | 9999990008 |  | Трудозатраты рабочих | 1191 | 1013 | чел.-ч. | чел.-ч. | 1 | 10.7 | 0 | 0 | 0 | 0 | 0 | 1 | 1 |  | 10.7 | 2 | 50555777 | 641 | 0 | 0 | 0 | 0 | 0 | 0 | 0 | 0
454 | 50555790 | 50555776 | 46170867 | 1 | 1 | 30570983 | 2 | 2.1-18-7 | ТСН-2001.2. Доп. 68. п.1-18-7 (183001) | Автомобили грузовые бортовые, грузоподъемность до 5 т | 1368 | 1011 | маш.-ч | маш.-ч | 1 | 0.35 | 0 | 83.1 | 12.62 | 0 | 0 | 1 | 0 |  | 0.35 | 2 | 50555778 | 642 | 0 | 0 | 0 | 0 | 0 | 0 | 0 | 0
454 | 50555791 | 50555776 | 46170296 | 1 | 1 | 30570983 | 2 | 2.1-4-31 | ТСН-2001.2. Доп. 68. п.1-4-31 (042903) | Лебедки электрические, тяговое усилие до 14,71 кН (1,5 тс) | 1368 | 1011 | маш.-ч | маш.-ч | 1 | 2.4 | 0 | 2.27 | 0 | 0 | 0 | 1 | 0 |  | 2.4 | 2 | 50555779 | 643 | 0 | 0 | 0 | 0 | 0 | 0 | 0 | 0
454 | 50555792 | 50555776 | 46170306 | 1 | 1 | 30570983 | 2 | 2.1-4-45 | ТСН-2001.2. Доп. 68. п.1-4-45 (043403) | Домкраты гидравлические, грузоподъемность до 100 т | 1368 | 1011 | маш.-ч | маш.-ч | 1 | 2.5 | 0 | 0.73 | 0 | 0 | 0 | 1 | 0 |  | 2.5 | 2 | 50555780 | 644 | 0 | 0 | 0 | 0 | 0 | 0 | 0 | 0
454 | 50555793 | 50555776 | 46136206 | 1 | 1 | 30570983 | 3 | 1.1-1-491 | ТСН-2001.1 Доп. 67, Р. 1, о. 1, поз. 491 | Лак битумный, типа БТ-123 | 1348 | 1009 | т | т | 1000 | 6e-05 | 11242.42 | 0 | 0 | 0 | 0 | 1 | 0 |  | 6e-05 | 2 | 50555781 | 645 | 0 | 0 | 0 | 0 | 0 | 0 | 0 | 0
454 | 50555794 | 50555776 | 46119647 | 1 | 1 | 30570983 | 3 | 1.1-1-8031 | ТСН-2001.1 Доп. 66, Р. 1, о. 1, поз. 8031 | Роль свинцовая, марка С1, толщина от 1 до 1,5 мм | 1346 | 1009 | кг | кг | 1 | 0.8 | 25.8 | 0 | 0 | 0 | 0 | 1 | 0 |  | 0.8 | 2 | 50555782 | 646 | 0 | 0 | 0 | 0 | 0 | 0 | 0 | 0
454 | 50555795 | 50555776 | 46136397 | 1 | 1 | 30570983 | 3 | 1.1-1-944 | ТСН-2001.1 Доп. 67, Р. 1, о. 1, поз. 944 | Припой оловянно-свинцовый, в прутках, диаметр 8 мм, типа ПОС-30 | 1348 | 1009 | т | т | 1000 | 0.0005 | 60966 | 0 | 0 | 0 | 0 | 1 | 0 |  | 0.0005 | 2 | 50555783 | 647 | 0 | 0 | 0 | 0 | 0 | 0 | 0 | 0
454 | 50555796 | 50555776 | 46136412 | 1 | 1 | 30570983 | 3 | 1.1-1-967 | ТСН-2001.1 Доп. 67, Р. 1, о. 1, поз. 967 | Проволока стальная низкоуглеродистая общего назначения оцинкованная, диаметр от 1,6 до 3,0 мм | 1348 | 1009 | т | т | 1000 | 4e-05 | 7982.5 | 0 | 0 | 0 | 0 | 1 | 0 |  | 4e-05 | 2 | 50555784 | 648 | 0 | 0 | 0 | 0 | 0 | 0 | 0 | 0
454 | 50555797 | 50555776 | 46148553 | 1 | 1 | 30570983 | 3 | 1.21-5-1180 | ТСН-2001.1 Доп. 67, Р. 21, о. 5, поз. 1180 | Бирка маркировочная для кабелей и проводов, типа У134 У3,5 | 1356 | 1010 | 1000 шт. | 1000 шт. | 1000 | 0.00041 | 226.68 | 0 | 0 | 0 | 0 | 1 | 0 |  | 0.00041 | 2 | 50555785 | 649 | 0 | 0 | 0 | 0 | 0 | 0 | 0 | 0
454 | 50555798 | 50555776 | 46148214 | 1 | 1 | 30570983 | 3 | 1.21-5-798 | ТСН-2001.1 Доп. 67, Р. 21, о. 5, поз. 798 | Лента монтажная, типа ЛМ-5 | 1301 | 1003 | м | м | 1 | 0.96 | 0.7 | 0 | 0 | 0 | 0 | 1 | 0 |  | 0.96 | 2 | 50555786 | 650 | 0 | 0 | 0 | 0 | 0 | 0 | 0 | 0
454 | 50555799 | 50555776 | 46148216 | 1 | 1 | 30570983 | 3 | 1.21-5-800 | ТСН-2001.1 Доп. 67, Р. 21, о. 5, поз. 800 | Кнопка для ленты ЛМ, типа 3,5 | 1356 | 1010 | 1000 шт. | 1000 шт. | 1000 | 0.00832 | 6.44 | 0 | 0 | 0 | 0 | 1 | 0 |  | 0.00832 | 2 | 50555787 | 651 | 0 | 0 | 0 | 0 | 0 | 0 | 0 | 0
454 | 50555800 | 50555776 | 40414383 | 30570983 | 1 | 30570983 | 3 | 3500000000 |  | Кабели напряжением до 35 кВ | 1303 | 1003 | км | км | 1000 | 0.102 | 0 | 0 | 0 | 0 | 0 | 0 | 0 |  | 0.102 | 3 | -1 |  | 0 | 0 | 0 | 0 | 0 | 0 | 0 | 0
454 | 50555801 | 50555776 | 45922506 | 30570983 | 1 | 30570983 | 3 | 3599190000 |  | Оконцеватели (капы) термоусаживаемые | 1354 | 1010 | шт. | шт. | 1 | 0 | 0 | 0 | 0 | 0 | 0 | 0 | 0 |  | 0 | 3 | -1 |  | 0 | 0 | 0 | 0 | 0 | 0 | 0 | 0
455 | 50555789 | 50555776 | 40404405 | 30570983 | 1 | 30570983 | 1 | 9999990008 |  | Трудозатраты рабочих | 1191 | 1013 | чел.-ч. | чел.-ч. | 1 | 10.7 | 0 | 0 | 0 | 0 | 0 | 1 | 1 |  | 10.7 | 2 | 50555777 | 653 | 0 | 0 | 0 | 0 | 0 | 0 | 0 | 0
455 | 50555790 | 50555776 | 46170867 | 1 | 1 | 30570983 | 2 | 2.1-18-7 | ТСН-2001.2. Доп. 68. п.1-18-7 (183001) | Автомобили грузовые бортовые, грузоподъемность до 5 т | 1368 | 1011 | маш.-ч | маш.-ч | 1 | 0.35 | 0 | 83.1 | 12.62 | 0 | 0 | 1 | 0 |  | 0.35 | 2 | 50555778 | 654 | 0 | 0 | 0 | 0 | 0 | 0 | 0 | 0
455 | 50555791 | 50555776 | 46170296 | 1 | 1 | 30570983 | 2 | 2.1-4-31 | ТСН-2001.2. Доп. 68. п.1-4-31 (042903) | Лебедки электрические, тяговое усилие до 14,71 кН (1,5 тс) | 1368 | 1011 | маш.-ч | маш.-ч | 1 | 2.4 | 0 | 2.27 | 0 | 0 | 0 | 1 | 0 |  | 2.4 | 2 | 50555779 | 655 | 0 | 0 | 0 | 0 | 0 | 0 | 0 | 0
455 | 50555792 | 50555776 | 46170306 | 1 | 1 | 30570983 | 2 | 2.1-4-45 | ТСН-2001.2. Доп. 68. п.1-4-45 (043403) | Домкраты гидравлические, грузоподъемность до 100 т | 1368 | 1011 | маш.-ч | маш.-ч | 1 | 2.5 | 0 | 0.73 | 0 | 0 | 0 | 1 | 0 |  | 2.5 | 2 | 50555780 | 656 | 0 | 0 | 0 | 0 | 0 | 0 | 0 | 0
455 | 50555793 | 50555776 | 46136206 | 1 | 1 | 30570983 | 3 | 1.1-1-491 | ТСН-2001.1 Доп. 67, Р. 1, о. 1, поз. 491 | Лак битумный, типа БТ-123 | 1348 | 1009 | т | т | 1000 | 6e-05 | 11242.42 | 0 | 0 | 0 | 0 | 1 | 0 |  | 6e-05 | 2 | 50555781 | 657 | 0 | 0 | 0 | 0 | 0 | 0 | 0 | 0
455 | 50555794 | 50555776 | 46119647 | 1 | 1 | 30570983 | 3 | 1.1-1-8031 | ТСН-2001.1 Доп. 66, Р. 1, о. 1, поз. 8031 | Роль свинцовая, марка С1, толщина от 1 до 1,5 мм | 1346 | 1009 | кг | кг | 1 | 0.8 | 25.8 | 0 | 0 | 0 | 0 | 1 | 0 |  | 0.8 | 2 | 50555782 | 658 | 0 | 0 | 0 | 0 | 0 | 0 | 0 | 0
455 | 50555795 | 50555776 | 46136397 | 1 | 1 | 30570983 | 3 | 1.1-1-944 | ТСН-2001.1 Доп. 67, Р. 1, о. 1, поз. 944 | Припой оловянно-свинцовый, в прутках, диаметр 8 мм, типа ПОС-30 | 1348 | 1009 | т | т | 1000 | 0.0005 | 60966 | 0 | 0 | 0 | 0 | 1 | 0 |  | 0.0005 | 2 | 50555783 | 659 | 0 | 0 | 0 | 0 | 0 | 0 | 0 | 0
455 | 50555796 | 50555776 | 46136412 | 1 | 1 | 30570983 | 3 | 1.1-1-967 | ТСН-2001.1 Доп. 67, Р. 1, о. 1, поз. 967 | Проволока стальная низкоуглеродистая общего назначения оцинкованная, диаметр от 1,6 до 3,0 мм | 1348 | 1009 | т | т | 1000 | 4e-05 | 7982.5 | 0 | 0 | 0 | 0 | 1 | 0 |  | 4e-05 | 2 | 50555784 | 660 | 0 | 0 | 0 | 0 | 0 | 0 | 0 | 0
455 | 50555797 | 50555776 | 46148553 | 1 | 1 | 30570983 | 3 | 1.21-5-1180 | ТСН-2001.1 Доп. 67, Р. 21, о. 5, поз. 1180 | Бирка маркировочная для кабелей и проводов, типа У134 У3,5 | 1356 | 1010 | 1000 шт. | 1000 шт. | 1000 | 0.00041 | 226.68 | 0 | 0 | 0 | 0 | 1 | 0 |  | 0.00041 | 2 | 50555785 | 661 | 0 | 0 | 0 | 0 | 0 | 0 | 0 | 0
455 | 50555798 | 50555776 | 46148214 | 1 | 1 | 30570983 | 3 | 1.21-5-798 | ТСН-2001.1 Доп. 67, Р. 21, о. 5, поз. 798 | Лента монтажная, типа ЛМ-5 | 1301 | 1003 | м | м | 1 | 0.96 | 0.7 | 0 | 0 | 0 | 0 | 1 | 0 |  | 0.96 | 2 | 50555786 | 662 | 0 | 0 | 0 | 0 | 0 | 0 | 0 | 0
455 | 50555799 | 50555776 | 46148216 | 1 | 1 | 30570983 | 3 | 1.21-5-800 | ТСН-2001.1 Доп. 67, Р. 21, о. 5, поз. 800 | Кнопка для ленты ЛМ, типа 3,5 | 1356 | 1010 | 1000 шт. | 1000 шт. | 1000 | 0.00832 | 6.44 | 0 | 0 | 0 | 0 | 1 | 0 |  | 0.00832 | 2 | 50555787 | 663 | 0 | 0 | 0 | 0 | 0 | 0 | 0 | 0
455 | 50555800 | 50555776 | 40414383 | 30570983 | 1 | 30570983 | 3 | 3500000000 |  | Кабели напряжением до 35 кВ | 1303 | 1003 | км | км | 1000 | 0.102 | 0 | 0 | 0 | 0 | 0 | 0 | 0 |  | 0.102 | 3 | -1 |  | 0 | 0 | 0 | 0 | 0 | 0 | 0 | 0
455 | 50555801 | 50555776 | 45922506 | 30570983 | 1 | 30570983 | 3 | 3599190000 |  | Оконцеватели (капы) термоусаживаемые | 1354 | 1010 | шт. | шт. | 1 | 0 | 0 | 0 | 0 | 0 | 0 | 0 | 0 |  | 0 | 3 | -1 |  | 0 | 0 | 0 | 0 | 0 | 0 | 0 | 0