## Смета по ТСН-2001(с доп.67
Smeta.RU (495) 974-1589
Форма № 4б
| "СОГЛАСОВАНО" |  |  |  |  | "УТВЕРЖДАЮ"
| ______________________ |  |  |  |  | ______________________
| "_____"________________ 2024 г. |  |  |  |  | "_____"________________ 2024 г.
ГБУ "Жилищник район Северный", г. Москва Северная линия. 1 вл.15, устройство мойки.
(наименование стройки и/или объекта)
ЛОКАЛЬНАЯ СМЕТА №
(наименование работ и затрат)
Основание: чертежи №
[8 empty] | В базисном уровне цен | В текущем уровне цен
|  |  |  | Сметная стоимость |  |  |  | 954.94 | 16049.12 | тыс.руб.
|  |  |  | Строительные работы |  |  |  | 869.02 | 9456.07 | тыс.руб.
|  |  |  | Работы по монтажу оборудования |  |  |  | 50.54 | 1019.25 | тыс.руб.
|  |  |  | Оборудование |  |  |  | 15.06 | 5311.34 | тыс.руб.
|  |  |  | Прочие работы и затраты |  |  |  | 20.32 | 262.46 | тыс.руб.
|  |  |  | Средства на оплату труда |  |  |  | 39.0178 | 1132.6864 | тыс.руб.
|  |  |  | Затраты труда |  |  |  | 2966.9843 |  | чел.-ч.
Кроме того:
|  |  |  | Возврат материалов |  |  |  | 0 | 0 | тыс.руб.
Составлен(а) по ТСН-2001 с учетом Дополнения №: 72
№ и период сборника коэффициентов (индексов) пересчета: Коэффициенты к ТСН-2001 МГЭ №211 апрель 2024 года и Коэффициенты пересчета к ТСН-2001.13-2 апрель 2024 года | [19 empty] | № и период сборника коэффициентов (индексов) пересчета: Коэффициенты к ТСН-2001 МГЭ №211 апрель 2024 года и Коэффициенты пересчета к ТСН-2001.13-2 апрель 2024 года
№ п/п | Шифр расценки и коды ресурсов | Наименование работ и затрат | Ед. изм. | Кол-во единиц | Цена на ед. изм., руб. | Попра- вочные коэффи- циенты | Коэффи- циенты зимних удорожа- ний | Всего в ценах на январь 2000 года, руб. | Коэффи- циенты (индек- сы) пере- счета, нормы НР и СП | ВСЕГО затрат в текущем уровне цен, руб.
1 | 2 | 3 | 4 | 5 | 6 | 7 | 8 | 9 | 10 | 11
Локальная смета: 03-01-06 Мойка
Раздел: Земляные работы
1 | 3.1-6-10 | Разработка грунта с погрузкой на автомобили-самосвалы экскаваторами с ковшом вместимостью 0,5 м3 группа грунтов 1-3 | 100 м3 грунта | 1.7586 | [8 empty] | 26.73 | 744.42 | 21.01 | 403.89 | 296.12 | 7859.47 | 0
Объем: 1,7586=175,86/100
|  | ЗП |  |  | 14.1 | )*1,1 | 1 | 27.28 | 29.03 | 791.94
|  | ЭМ |  |  | 881.63 | )*1,1 | 1 | 1705.48 | 10.82 | 18453.29
|  | в т.ч. ЗПМ |  |  | 87.47 | )*1,1 | 1 | 169.21 | 29.03 | 4912.17
|  | НР от ЗП | % | 98 |  |  |  | 26.73 | 94 | 744.42
|  | СП от ЗП | % | 77 |  |  |  | 21.01 | 51 | 403.89
|  | НР и СП от ЗПМ | % | 175 |  |  |  | 296.12 | 160 | 7859.47
|  | ЗТР | чел-ч | 1.38 |  | )*1,1 | 1 | 2.6696
|  | ВСЕГО работ по позиции: |  |  |  |  | 2076.62 |  | 28253.01
|  | ВСЕГО оборудование по позиции: |  |  |  |  | 0 |  | 0
[11 empty] | 2076.62 | 28253.01
2 | 3.1-51-1 | Разработка грунта вручную в траншеях глубиной до 2 м без креплений с откосами группа грунтов 1-3 | 100 м3 грунта | 0.1954 | [8 empty] | 460.99 | 11088.44 | 338.06 | 5225.59 | 0 | 0 | 0
Объем: 0,1954=1,7586/0,9*0,1
|  | ЗП |  |  | 2042.62 | )*1,1 | 1 | 439.04 | 29.03 | 12745.33
|  | НР от ЗП | % | 105 |  |  |  | 460.99 | 87 | 11088.44
|  | СП от ЗП | % | 77 |  |  |  | 338.06 | 41 | 5225.59
|  | ЗТР | чел-ч | 192.7 |  | )*1,1 | 1 | 41.4189
|  | ВСЕГО работ по позиции: |  |  |  |  | 1238.09 |  | 29059.36
|  | ВСЕГО оборудование по позиции: |  |  |  |  | 0 |  | 0
[11 empty] | 1238.09 | 29059.36
3 | 3.1-6-10 | Разработка грунта с погрузкой на автомобили-самосвалы экскаваторами с ковшом вместимостью 0,5 м3 группа грунтов 1-3 (Погрузка) | 100 м3 грунта | 0.17586 | [8 empty] | 2.68 | 74.5 | 2.1 | 40.42 | 29.61 | 785.9 | 0
Объем: 0,17586=0,1954*0,9
|  | ЗП |  |  | 14.1 | )*1,1 | 1 | 2.73 | 29.03 | 79.25
|  | ЭМ |  |  | 881.63 | )*1,1 | 1 | 170.55 | 10.82 | 1845.35
|  | в т.ч. ЗПМ |  |  | 87.47 | )*1,1 | 1 | 16.92 | 29.03 | 491.19
|  | НР от ЗП | % | 98 |  |  |  | 2.68 | 94 | 74.5
|  | СП от ЗП | % | 77 |  |  |  | 2.1 | 51 | 40.42
|  | НР и СП от ЗПМ | % | 175 |  |  |  | 29.61 | 160 | 785.9
|  | ЗТР | чел-ч | 1.38 |  | )*1,1 | 1 | 0.26696
|  | ВСЕГО работ по позиции: |  |  |  |  | 207.67 |  | 2825.42
|  | ВСЕГО оборудование по позиции: |  |  |  |  | 0 |  | 0
[11 empty] | 207.67 | 2825.42
4 | 6.51-6-1 | Погрузка грунта вручную в автомобили-самосвалы с выгрузкой | 100 м3 грунта | 0.01954 | [8 empty] | 15.55 | 372.09 | 11.45 | 203.41 | 0 | 0 | 0
Объем: 0,01954=0,1954*0,1
|  | ЗП |  |  | 795.14 | )*1,1 | 1 | 17.09 | 29.03 | 496.12
|  | НР от ЗП | % | 91 |  |  |  | 15.55 | 75 | 372.09
|  | СП от ЗП | % | 67 |  |  |  | 11.45 | 41 | 203.41
|  | ЗТР | чел-ч | 83 |  | )*1,1 | 1 | 1.784
|  | ВСЕГО работ по позиции: |  |  |  |  | 44.09 |  | 1071.62
|  | ВСЕГО оборудование по позиции: |  |  |  |  | 0 |  | 0
[11 empty] | 44.09 | 1071.62
5 | 3.1-14-1 | Засыпка траншей и котлованов бульдозерами мощностью 59 (80) кВт (л.с.) при перемещении грунта до 5 м группа грунтов 1-3 | 100 м3 грунта | 0.0864 | [8 empty] | 0 | 0 | 0 | 0 | 2.29 | 60.85 | 0
Объем: 0,0864=9,6*0,9/100
|  | ЭМ |  |  | 145.99 | )*1,1 | 1 | 13.87 | 10.8 | 149.8
|  | в т.ч. ЗПМ |  |  | 13.81 | )*1,1 | 1 | 1.31 | 29.03 | 38.03
|  | НР и СП от ЗПМ | % | 175 |  |  |  | 2.29 | 160 | 60.85
|  | ВСЕГО работ по позиции: |  |  |  |  | 16.16 |  | 210.65
|  | ВСЕГО оборудование по позиции: |  |  |  |  | 0 |  | 0
[11 empty] | 16.16 | 210.65
6 | 3.1-53-1 | Засыпка вручную траншей, пазух котлованов и ям группа грунтов 1-3 | 100 м3 грунта | 0.0096 | [8 empty] | 11.66 | 280.34 | 8.55 | 132.11 | 0 | 0 | 0
Объем: 0,0096=9,6*0,1/100
|  | ЗП |  |  | 1051.13 | )*1,1 | 1 | 11.1 | 29.03 | 322.23
|  | НР от ЗП | % | 105 |  |  |  | 11.66 | 87 | 280.34
|  | СП от ЗП | % | 77 |  |  |  | 8.55 | 41 | 132.11
|  | ЗТР | чел-ч | 107.04 |  | )*1,1 | 1 | 1.1303
|  | ВСЕГО работ по позиции: |  |  |  |  | 31.31 |  | 734.68
|  | ВСЕГО оборудование по позиции: |  |  |  |  | 0 |  | 0
[11 empty] | 31.31 | 734.68
7 | 1.1-1-766 | Песок для строительных работ, рядовой (карьерный). | м3 | 9.6 | 104.99 |  | 1 | 1007.9 | 6.88 | 6934.35 |  |  | 0 | 0 | 0 | 0 | 0 | 0 | 3
|  | ВСЕГО по позиции: |  |  |  |  | 1007.9 |  | 6934.35 |  | 1007.9 | 6934.35
8 | 3.1-29-1 | Уплотнение грунта пневматическими трамбовками группа грунтов 1,2 | 100 м3 уплотненного грунта | 0.096 | [8 empty] | 12.5 | 347.92 | 9.82 | 188.77 | 24.62 | 653.52 | 0
Объем: 0,096=9,6/100
|  | ЗП |  |  | 120.74 | )*1,1 | 1 | 12.75 | 29.03 | 370.13
|  | ЭМ |  |  | 417.05 | )*1,1 | 1 | 44.04 | 15.3 | 673.81
|  | в т.ч. ЗПМ |  |  | 133.24 | )*1,1 | 1 | 14.07 | 29.03 | 408.45
|  | НР от ЗП | % | 98 |  |  |  | 12.5 | 94 | 347.92
|  | СП от ЗП | % | 77 |  |  |  | 9.82 | 51 | 188.77
|  | НР и СП от ЗПМ | % | 175 |  |  |  | 24.62 | 160 | 653.52
|  | ЗТР | чел-ч | 10.8 |  | )*1,1 | 1 | 1.1405
|  | ВСЕГО работ по позиции: |  |  |  |  | 103.73 |  | 2234.15
|  | ВСЕГО оборудование по позиции: |  |  |  |  | 0 |  | 0
[11 empty] | 103.73 | 2234.15
9 | 15.2-57-2 | Перевозка грунтов растительного слоя и торфов на расстояние до 57 км автосамосвалами грузоподъемностью до 20 т | т | 312.64 | [8 empty] | 0 | 0 | 0 | 0 | 0 | 0 | 0
Объем: 312,64=1,7586*100*1,6+0,1954*100*1,6
|  | ЭМ |  |  | 52.4 |  | 1 | 16382.34 | 12.83 | 210185.42
|  | ВСЕГО работ по позиции: |  |  |  |  | 16382.34 |  | 210185.42
|  | ВСЕГО оборудование по позиции: |  |  |  |  | 0 |  | 0
[11 empty] | 16382.34 | 210185.42
10 | 15.1-1102-01 | Отходы грунта при проведении открытых земляных работ практически неопасные | 1 Т | 312.64 | [8 empty] | 0 | 0 | 0 | 0 | 0 | 0 | 0
|  | ЭМ |  |  | 12.61 |  | 1 | 3942.39 | 13.26 | 52276.09
|  | ВСЕГО работ по позиции: |  |  |  |  | 3942.39 |  | 52276.09
|  | ВСЕГО оборудование по позиции: |  |  |  |  | 0 |  | 0
[11 empty] | 3942.39 | 52276.09
Итого по разделу: Земляные работы | [6 empty] | 25050.3 |  | 333784.75
Итого по ТСН-2001.16 | [7 empty] | 0 | 0
Итого возвратных сумм | [7 empty] | 0 | 0
Раздел: Устройство фундамента
11 | 3.8-1-1 | Устройство песчаного основания под фундаменты | 1 м3 основания | 115.76 | [8 empty] | 1085.67 | 26114.05 | 796.16 | 12306.62 | 739.83 | 19636.35 | 0
|  | ЗП |  |  | 8.12 | )*1,1 | 1 | 1033.97 | 29.03 | 30016.15
|  | ЭМ |  |  | 15.22 | )*1,1 | 1 | 1938.05 | 13.05 | 25291.55
|  | в т.ч. ЗПМ |  |  | 3.32 | )*1,1 | 1 | 422.76 | 29.03 | 12272.72
|  | МР |  |  | 1.06 |  | 1 | 122.71 | 6.01 | 737.49
11,1 | 1.1-1-766 | Песок для строительных работ, рядовой (карьерный). | м3 | 127.336 | 104.99 |  | 1 | 13369.01 | 6.88 | 91978.79 |  |  | 0 | 0 | 0 | 0 | 0 | 0 | 3
|  | НР от ЗП | % | 105 |  |  |  | 1085.67 | 87 | 26114.05
|  | СП от ЗП | % | 77 |  |  |  | 796.16 | 41 | 12306.62
|  | НР и СП от ЗПМ | % | 175 |  |  |  | 739.83 | 160 | 19636.35
|  | ЗТР | чел-ч | 0.78 |  | )*1,1 | 1 | 99.3221
|  | ВСЕГО работ по позиции: |  |  |  |  | 19085.4 |  | 206081
|  | ВСЕГО оборудование по позиции: |  |  |  |  | 0 |  | 0
[11 empty] | 19085.4 | 206081
12 | 3.8-1-2 | Устройство щебеночного основания под фундаменты ((9,8*1,6*0,3)+(15*19-1,2*9,4)*0,3) | 1 м3 основания | 86.82 | [8 empty] | 887.45 | 21346.21 | 650.8 | 10059.71 | 591.64 | 15703.14 | 0
|  | ЗП |  |  | 8.85 | )*1,1 | 1 | 845.19 | 29.03 | 24535.87
|  | ЭМ |  |  | 17.77 | )*1,1 | 1 | 1697.07 | 13.18 | 22367.38
|  | в т.ч. ЗПМ |  |  | 3.54 | )*1,1 | 1 | 338.08 | 29.03 | 9814.46
|  | МР |  |  | 1.06 |  | 1 | 92.03 | 6.01 | 553.1
12,1 | 1.1-1-1530 | Щебень из плотных горных пород, марка от 800 до 1200, фракция 20-40 мм | м3 | 99.843 | 214.13 |  | 1 | 21379.38 | 14.24 | 304442.37 |  |  | 0 | 0 | 0 | 0 | 0 | 0 | 3
|  | НР от ЗП | % | 105 |  |  |  | 887.45 | 87 | 21346.21
|  | СП от ЗП | % | 77 |  |  |  | 650.8 | 41 | 10059.71
|  | НР и СП от ЗПМ | % | 175 |  |  |  | 591.64 | 160 | 15703.14
|  | ЗТР | чел-ч | 0.85 |  | )*1,1 | 1 | 81.1767
|  | ВСЕГО работ по позиции: |  |  |  |  | 26143.56 |  | 399007.78
|  | ВСЕГО оборудование по позиции: |  |  |  |  | 0 |  | 0
[11 empty] | 26143.56 | 399007.78
13 | 3.6-1-1 | Устройство бетонной подготовки | 100 м3 в деле | 0.22538 | [8 empty] | 335.21 | 9333.93 | 239.44 | 6553.61 | 0.81 | 21.36 | 0
Объем: 0,22538=22,538/100
|  | ЗП |  |  | 1379.7 | )*1,1 | 1 | 342.05 | 29.03 | 9929.71
|  | ЭМ |  |  | 14.47 | )*1,1 | 1 | 3.59 | 10.14 | 36.4
|  | в т.ч. ЗПМ |  |  | 1.85 | )*1,1 | 1 | 0.46 | 29.03 | 13.35
|  | МР |  |  | 1859.87 |  | 1 | 419.18 | 6.51 | 2728.86
13,1 | 1.3-1-161 | Смесь бетонная тяжелого бетона БСТ на гравийном щебне, крупность заполнителя от 5 до 20 мм, класс прочности В7,5 (М100), П3, F50, W2 | м3 | 22.9888 | 604.5 |  | 1 | 13896.71 | 7.91 | 109922.98 |  |  | 0 | 0 | 0 | 0 | 0 | 0 | 3
|  | НР от ЗП | % | 98 |  |  |  | 335.21 | 94 | 9333.93
|  | СП от ЗП | % | 70 |  |  |  | 239.44 | 66 | 6553.61
|  | НР и СП от ЗПМ | % | 175 |  |  |  | 0.81 | 160 | 21.36
|  | ЗТР | чел-ч | 135 |  | )*1,1 | 1 | 33.4689
|  | ВСЕГО работ по позиции: |  |  |  |  | 15236.99 |  | 138526.85
|  | ВСЕГО оборудование по позиции: |  |  |  |  | 0 |  | 0
[11 empty] | 15236.99 | 138526.85
14 | 3.8-2-3 | Оклеечная горизонтальная гидроизоляция стен, фундаментов в 2 слоя ((12,6+16,6)*2*0,2+(13*17-1,2*9,4) | 100 м2 изолируемой поверхности | 2.214 | [8 empty] | 574.64 | 13822.16 | 421.41 | 6513.89 | 92.28 | 2449.2 | 0
Объем: 2,214=221,4/100
|  | ЗП |  |  | 224.72 | )*1,1 | 1 | 547.28 | 29.03 | 15887.54
|  | ЭМ |  |  | 184.86 | )*1,1 | 1 | 450.21 | 10.93 | 4920.8
|  | в т.ч. ЗПМ |  |  | 21.65 | )*1,1 | 1 | 52.73 | 29.03 | 1530.75
|  | МР |  |  | 85.77 |  | 1 | 189.89 | 7.23 | 1372.9
14,1 | 1.1-1-143 | Материал рулонный кровельный и гидроизоляционный, наплавляемый, битумный, на основе стеклоткани, разрывная сила в продольном/поперечном направлении не менее 800 Н, гибкость не выше 0°С, теплостойкость не ниже +85°С, температура хрупкости вяжущего до -15°С, типа ТПП-3,5 | м2 | 487.08 | 15.56 |  | 1 | 7578.96 | 6.79 | 51461.14 |  |  | 0 | 0 | 0 | 0 | 0 | 0 | 3
14,2 | 1.1-1-613 | Мастика битумно-масляная клеящая, гидроизоляционная, герметизирующая, морозостойкая, горячего применения, диапазон температур применения от -25 до +40°С, для изоляции кабелей, защиты конструкций от блуждающих токов, заливки соединительных, осветительных и концевых муфт, защиты от коррозии подземных металлических коммуникаций | т | 0.92988 | 11626.84 |  | 1 | 10811.57 | 2.62 | 28326.31 |  |  | 0 | 0 | 0 | 0 | 0 | 0 | 3
|  | НР от ЗП | % | 105 |  |  |  | 574.64 | 87 | 13822.16
|  | СП от ЗП | % | 77 |  |  |  | 421.41 | 41 | 6513.89
|  | НР и СП от ЗПМ | % | 175 |  |  |  | 92.28 | 160 | 2449.2
|  | ЗТР | чел-ч | 20.1 |  | )*1,1 | 1 | 48.9515
|  | ВСЕГО работ по позиции: |  |  |  |  | 20666.24 |  | 124753.94
|  | ВСЕГО оборудование по позиции: |  |  |  |  | 0 |  | 0
[11 empty] | 20666.24 | 124753.94
15 | 3.6-1-15 | Устройство фундаментных плит железобетонных плоских | 100 м3 в деле | 0.40392 | [8 empty] | 871.39 | 24263.85 | 622.42 | 17036.32 | 32.6 | 865.33 | 0
Объем: 0,40392=40,392/100
|  | ЗП |  |  | 2001.22 | )*1,1 | 1 | 889.17 | 29.03 | 25812.61
|  | ЭМ |  |  | 1059.1 | )*1,1 | 1 | 470.57 | 10.51 | 4945.69
|  | в т.ч. ЗПМ |  |  | 41.92 | )*1,1 | 1 | 18.63 | 29.03 | 540.83
|  | МР |  |  | 1800.88 |  | 1 | 727.41 | 14.67 | 10671.1
15,1 | 1.3-4-22 | Арматурные заготовки (стержни, хомуты и т.п.), не собранные в каркасы или сетки, арматурная сталь периодического профиля, класс А-III, диаметр от 12 до 14 мм | т | 5.8972 | 5752.41 |  | 1 | 33923.3 | 11.18 | 379262.49 |  |  | 0 | 0 | 0 | 0 | 0 | 0 | 3
15,2 | 1.3-1-41 | Смесь бетонная тяжелого бетона БСТ на гранитном щебне, крупность заполнителя от 5 до 20 мм, класс прочности В25 (М350), П3, F150, W6 | м3 | 40.9979 | 745.24 |  | 1 | 30553.26 | 8.05 | 245953.74 |  |  | 0 | 0 | 0 | 0 | 0 | 0 | 3
|  | НР от ЗП | % | 98 |  |  |  | 871.39 | 94 | 24263.85
|  | СП от ЗП | % | 70 |  |  |  | 622.42 | 66 | 17036.32
|  | НР и СП от ЗПМ | % | 175 |  |  |  | 32.6 | 160 | 865.33
|  | ЗТР | чел-ч | 179 |  | )*1,1 | 1 | 79.5318
|  | ВСЕГО работ по позиции: |  |  |  |  | 68090.12 |  | 708811.13
|  | ВСЕГО оборудование по позиции: |  |  |  |  | 0 |  | 0
[11 empty] | 68090.12 | 708811.13
Итого по разделу: Устройство фундамента | [6 empty] | 149222.31 |  | 1577180.7
Итого по ТСН-2001.16 | [7 empty] | 0 | 0
Итого возвратных сумм | [7 empty] | 0 | 0
Раздел: Устройство приямка
16 | 3.6-8-2 | Устройство стен подвалов железобетонных высотой до 3 м толщиной до 300 мм | 100 м3 в деле | 0.04092 | [8 empty] | 454.86 | 12665.54 | 324.9 | 8892.83 | 6.86 | 182.08 | 0
Объем: 0,04092=4,092/100
|  | ЗП |  |  | 10311.53 | )*1,1 | 1 | 464.14 | 29.03 | 13473.98
|  | ЭМ |  |  | 1269.29 | )*1,1 | 1 | 57.13 | 10.57 | 603.86
|  | в т.ч. ЗПМ |  |  | 87.09 | )*1,1 | 1 | 3.92 | 29.03 | 113.8
|  | МР |  |  | 14286.38 |  | 1 | 584.6 | 4.81 | 2811.93
16,1 | 1.3-4-22 | Арматурные заготовки (стержни, хомуты и т.п.), не собранные в каркасы или сетки, арматурная сталь периодического профиля, класс А-III, диаметр от 12 до 14 мм | т | 0.41411 | 5752.41 |  | 1 | 2382.13 | 11.18 | 26632.21 |  |  | 0 | 0 | 0 | 0 | 0 | 0 | 3
16,2 | 1.3-1-41 | Смесь бетонная тяжелого бетона БСТ на гранитном щебне, крупность заполнителя от 5 до 20 мм, класс прочности В25 (М350), П3, F150, W6 | м3 | 4.1534 | 745.24 |  | 1 | 3095.26 | 8.05 | 24916.84 |  |  | 0 | 0 | 0 | 0 | 0 | 0 | 3
|  | НР от ЗП | % | 98 |  |  |  | 454.86 | 94 | 12665.54
|  | СП от ЗП | % | 70 |  |  |  | 324.9 | 66 | 8892.83
|  | НР и СП от ЗПМ | % | 175 |  |  |  | 6.86 | 160 | 182.08
|  | ЗТР | чел-ч | 899 |  | )*1,1 | 1 | 40.4658
|  | ВСЕГО работ по позиции: |  |  |  |  | 7369.88 |  | 90179.27
|  | ВСЕГО оборудование по позиции: |  |  |  |  | 0 |  | 0
[11 empty] | 7369.88 | 90179.27
17 | 3.8-2-3 | Оклеечная горизонтальная гидроизоляция стен, фундаментов в 2 слоя ((9,4+1,2)*2*0,65) | 100 м2 изолируемой поверхности | 0.1378 | [8 empty] | 35.76 | 860.22 | 26.23 | 405.39 | 5.74 | 152.35 | 0
Объем: 0,1378=13,78/100
|  | ЗП |  |  | 224.72 | )*1,1 | 1 | 34.06 | 29.03 | 988.76
|  | ЭМ |  |  | 184.86 | )*1,1 | 1 | 28.02 | 10.93 | 306.26
|  | в т.ч. ЗПМ |  |  | 21.65 | )*1,1 | 1 | 3.28 | 29.03 | 95.22
|  | МР |  |  | 85.77 |  | 1 | 11.82 | 7.23 | 85.46
17,1 | 1.1-1-143 | Материал рулонный кровельный и гидроизоляционный, наплавляемый, битумный, на основе стеклоткани, разрывная сила в продольном/поперечном направлении не менее 800 Н, гибкость не выше 0°С, теплостойкость не ниже +85°С, температура хрупкости вяжущего до -15°С, типа ТПП-3,5 | м2 | 30.316 | 15.56 |  | 1 | 471.72 | 6.79 | 3202.98 |  |  | 0 | 0 | 0 | 0 | 0 | 0 | 3
17,2 | 1.1-1-613 | Мастика битумно-масляная клеящая, гидроизоляционная, герметизирующая, морозостойкая, горячего применения, диапазон температур применения от -25 до +40°С, для изоляции кабелей, защиты конструкций от блуждающих токов, заливки соединительных, осветительных и концевых муфт, защиты от коррозии подземных металлических коммуникаций | т | 0.057876 | 11626.84 |  | 1 | 672.91 | 2.62 | 1763.02 |  |  | 0 | 0 | 0 | 0 | 0 | 0 | 3
|  | НР от ЗП | % | 105 |  |  |  | 35.76 | 87 | 860.22
|  | СП от ЗП | % | 77 |  |  |  | 26.23 | 41 | 405.39
|  | НР и СП от ЗПМ | % | 175 |  |  |  | 5.74 | 160 | 152.35
|  | ЗТР | чел-ч | 20.1 |  | )*1,1 | 1 | 3.0468
|  | ВСЕГО работ по позиции: |  |  |  |  | 1286.26 |  | 7764.44
|  | ВСЕГО оборудование по позиции: |  |  |  |  | 0 |  | 0
[11 empty] | 1286.26 | 7764.44
18 | 3.8-8-3 | Установка металлических решеток приямков | 1 т металлических изделий | 0.333 | [8 empty] | 205.07 | 4908.88 | 161.9 | 2141.11 | 15.19 | 403.17 | 0
|  | ЗП |  |  | 491.1 | )*1,1 | 1 | 179.89 | 29.03 | 5222.21
|  | ЭМ |  |  | 126.74 | )*1,1 | 1 | 46.42 | 11.35 | 526.87
|  | в т.ч. ЗПМ |  |  | 23.69 | )*1,1 | 1 | 8.68 | 29.03 | 251.98
|  | МР |  |  | 468.45 |  | 1 | 155.99 | 7.53 | 1174.6
18,1 | 1.7-9-3 | Решетки для приямков стальные | т | 0.333 | 18713.3 |  | 1 | 6231.53 | 7.36 | 45864.06 |  |  | 0 | 0 | 0 | 0 | 0 | 0 | 3
|  | НР от ЗП | % | 114 |  |  |  | 205.07 | 94 | 4908.88
|  | СП от ЗП | % | 90 |  |  |  | 161.9 | 41 | 2141.11
|  | НР и СП от ЗПМ | % | 175 |  |  |  | 15.19 | 160 | 403.17
|  | ЗТР | чел-ч | 42.3 |  | )*1,1 | 1 | 15.4945
|  | ВСЕГО работ по позиции: |  |  |  |  | 6995.99 |  | 60240.9
|  | ВСЕГО оборудование по позиции: |  |  |  |  | 0 |  | 0
[11 empty] | 6995.99 | 60240.9
19 | 3.13-11-8 | Окраска огрунтованных металлических поверхностей эмалями ПФ-115 | 100 м2 | 0.177 | [8 empty] | 5.19 | 124.77 | 3.8 | 58.8 | 0.09 | 2.32 | 0
Объем: 0,177=17,7/100
|  | ЗП |  |  | 25.35 | )*1,1 | 1 | 4.94 | 29.03 | 143.41
|  | ЭМ |  |  | 1.81 | )*1,1 | 1 | 0.35 | 11.51 | 4.03
|  | в т.ч. ЗПМ |  |  | 0.27 | )*1,1 | 1 | 0.05 | 29.03 | 1.45
|  | МР |  |  | 287.65 |  | 1 | 50.91 | 2.76 | 140.51
|  | НР от ЗП | % | 105 |  |  |  | 5.19 | 87 | 124.77
|  | СП от ЗП | % | 77 |  |  |  | 3.8 | 41 | 58.8
|  | НР и СП от ЗПМ | % | 175 |  |  |  | 0.09 | 160 | 2.32
|  | ЗТР | чел-ч | 2.13 |  | )*1,1 | 1 | 0.41471
|  | ВСЕГО работ по позиции: |  |  |  |  | 65.28 |  | 473.84
|  | ВСЕГО оборудование по позиции: |  |  |  |  | 0 |  | 0
[11 empty] | 65.28 | 473.84
Итого по разделу: Устройство приямка | [6 empty] | 15717.41 |  | 158658.45
Итого по ТСН-2001.16 | [7 empty] | 0 | 0
Итого возвратных сумм | [7 empty] | 0 | 0
Раздел: Устройство здания
Подраздел: Каркас
20 | 3.9-1-1 | Монтаж каркасов одноэтажных одно и многопролетных зданий пролетом до 24 м, высотой до 15 м без кранов | 1 т конструкций | 18.11 | [8 empty] | 4575.45 | 109924.44 | 5522.1 | 77863.14 | 164.9 | 4376.8 | 0
|  | ЗП |  |  | 264 | )*1,1 | 1 | 5259.14 | 29.03 | 152672.83
|  | ЭМ |  |  | 88.81 | )*1,1 | 1 | 1769.18 | 9.5 | 16807.21
|  | в т.ч. ЗПМ |  |  | 4.73 | )*1,1 | 1 | 94.23 | 29.03 | 2735.5
|  | МР |  |  | 102.75 |  | 1 | 1860.8 | 8.63 | 16058.7
20,1 | 1.1-1-1077 | Двутавр с параллельными полками, из стали углеродистой обыкновенного качества, спокойной, номер профиля от 16 до 30 (двутавр 25К2) | т | 7.0229 | 8595.42 |  | 1 | 60365.11 | 8.3 | 501030.41 |  |  | 0 | 0 | 0 | 0 | 0 | 0 | 3
20,2 | 1.1-1-1077 | Двутавр с параллельными полками, из стали углеродистой обыкновенного качества, спокойной, номер профиля от 16 до 30 (двутавр 30Б2) | т | 2.0831 | 8595.42 |  | 1 | 17905.06 | 8.3 | 148612 |  |  | 0 | 0 | 0 | 0 | 0 | 0 | 3
20,3 | 1.1-1-1145 | Швеллер №№ 12-40, из стали углеродистой обыкновенного качества, спокойной (швеллер 18П) | т | 2.5347 | 8416.35 |  | 1 | 21333 | 10.79 | 230183.07 |  |  | 0 | 0 | 0 | 0 | 0 | 0 | 3
20,4 | 1.1-1-1145 | Швеллер №№ 12-40, из стали углеродистой обыкновенного качества, спокойной (швеллер 12П) | т | 1.0524 | 8416.35 |  | 1 | 8857.62 | 10.79 | 95573.72 |  |  | 0 | 0 | 0 | 0 | 0 | 0 | 3
20,5 | 1.1-1-1145 | Швеллер №№ 12-40, из стали углеродистой обыкновенного качества, спокойной (Швелер гнутый) | т | 4.4931 | 8416.35 |  | 1 | 37815.63 | 10.79 | 408030.65 |  |  | 0 | 0 | 0 | 0 | 0 | 0 | 3
20,7 | 1.1-1-1114 | Уголок равнополочный, ширина полки 35-70 мм, из стали углеродистой обыкновенного качества, полуспокойной (70*7) | т | 0.36284 | 8344.71 |  | 1 | 3027.76 | 6.54 | 19801.55 |  |  | 0 | 0 | 0 | 0 | 0 | 0 | 3
20,8 | 1.1-1-1151 | Прокат широкополосный универсальный из стали углеродистой обыкновенного качества, полуспокойной, толщина от 6 до 60 мм | т | 0.56079 | 8344.71 |  | 1 | 4679.65 | 11.24 | 52599.27 |  |  | 0 | 0 | 0 | 0 | 0 | 0 | 3
|  | НР от ЗП | % | 87 |  |  |  | 4575.45 | 72 | 109924.44
|  | СП от ЗП | % | 105 |  |  |  | 5522.1 | 51 | 77863.14
|  | НР и СП от ЗПМ | % | 175 |  |  |  | 164.9 | 160 | 4376.8
|  | ЗТР | чел-ч | 20 |  | )*1,1 | 1 | 398.42
|  | ВСЕГО работ по позиции: |  |  |  |  | 173135.4 |  | 1833533.79
|  | ВСЕГО оборудование по позиции: |  |  |  |  | 0 |  | 0
[11 empty] | 173135.4 | 1833533.79
21 | 3.13-9-2 | Огрунтовка металлических поверхностей грунтовкой ГФ-021 за один раз | 100 м2 | 7.686 | [8 empty] | 658.08 | 15829.01 | 482.59 | 7459.65 | 6.07 | 161.17 | 0
Объем: 7,686=768,6/100
|  | ЗП |  |  | 74.13 | )*1,1 | 1 | 626.74 | 29.03 | 18194.26
|  | ЭМ |  |  | 13.14 | )*1,1 | 1 | 111.09 | 9.32 | 1035.36
|  | в т.ч. ЗПМ |  |  | 0.41 | )*1,1 | 1 | 3.47 | 29.03 | 100.73
|  | МР |  |  | 9.46 |  | 1 | 72.71 | 19.26 | 1400.39
21,1 | 1.1-1-165 | Грунтовка глифталевая, типа ГФ-021 | т | 0.069174 | 18660.61 |  | 1 | 1290.83 | 3.7 | 4776.07 |  |  | 0 | 0 | 0 | 0 | 0 | 0 | 3
|  | НР от ЗП | % | 105 |  |  |  | 658.08 | 87 | 15829.01
|  | СП от ЗП | % | 77 |  |  |  | 482.59 | 41 | 7459.65
|  | НР и СП от ЗПМ | % | 175 |  |  |  | 6.07 | 160 | 161.17
|  | ЗТР | чел-ч | 5.31 |  | )*1,1 | 1 | 44.8939
|  | ВСЕГО работ по позиции: |  |  |  |  | 3248.11 |  | 48855.91
|  | ВСЕГО оборудование по позиции: |  |  |  |  | 0 |  | 0
[11 empty] | 3248.11 | 48855.91
22 | 3.13-11-1 | Окраска огрунтованных металлических поверхностей эмалью ЭП-140 | 100 м2 | 7.686 | [8 empty] | 261.98 | 6301.4 | 192.12 | 2969.63 | 6.07 | 161.17 | 0
|  | ЗП |  |  | 29.51 | )*1,1 | 1 | 249.5 | 29.03 | 7242.99
|  | ЭМ |  |  | 13.14 | )*1,1 | 1 | 111.09 | 9.32 | 1035.36
|  | в т.ч. ЗПМ |  |  | 0.41 | )*1,1 | 1 | 3.47 | 29.03 | 100.73
|  | МР |  |  | 432.64 |  | 1 | 3325.27 | 1.97 | 6550.78
22,1 | 1.1-1-1583 | Эмаль эпоксидная, белая или цветная, типа ЭП-140 | кг | 99.918 | 104.64 |  | 1 | 10455.42 | 1.67 | 17460.55 |  |  | 0 | 0 | 0 | 0 | 0 | 0 | 3
|  | НР от ЗП | % | 105 |  |  |  | 261.98 | 87 | 6301.4
|  | СП от ЗП | % | 77 |  |  |  | 192.12 | 41 | 2969.63
|  | НР и СП от ЗПМ | % | 175 |  |  |  | 6.07 | 160 | 161.17
|  | ЗТР | чел-ч | 2.48 |  | )*1,1 | 1 | 20.9674
|  | ВСЕГО работ по позиции: |  |  |  |  | 14601.45 |  | 41721.88
|  | ВСЕГО оборудование по позиции: |  |  |  |  | 0 |  | 0
[11 empty] | 14601.45 | 41721.88
Итого по подразделу: Каркас | [6 empty] | 190984.96 |  | 1924111.58
Итого по ТСН-2001.16 | [7 empty] | 0 | 0
Итого возвратных сумм | [7 empty] | 0 | 0
Подраздел: Стены, перегородки, кровля
23 | 3.9-21-2 | Монтаж стен из профилированного листа с установкой нащельников и сливов в зданиях высотой до 30 м | 100 м2 | 6.24 | [8 empty] | 7409.66 | 178015.8 | 8942.69 | 126094.52 | 299.22 | 7941.68 | 0
Объем: 6,24=624/100
|  | ЗП |  |  | 1240.8 | )*1,1 | 1 | 8516.85 | 29.03 | 247244.16
|  | ЭМ |  |  | 120.48 | )*1,1 | 1 | 826.97 | 12.78 | 10568.68
|  | в т.ч. ЗПМ |  |  | 24.91 | )*1,1 | 1 | 170.98 | 29.03 | 4963.55
|  | МР |  |  | 445.6 |  | 1 | 2780.54 | 8.83 | 24552.17
23,1 | 1.1-1-2117 | Профили стальные оцинкованные с лакокрасочным покрытием, с трапециевидной формой гофра, для стеновых ограждений, высота 8 мм, монтажная ширина 1200 мм, толщина 0,7 мм, типа С8-1200-0,7 | м2 | 717.6 | 110.67 |  | 1 | 79416.79 | 4.93 | 391524.77 |  |  | 0 | 0 | 0 | 0 | 0 | 0 | 3
23,2 | 1.7-1-105 | Нащельники из алюминиевых сплавов, окрашенные порошковой эмалью, для навесных вентилируемых фасадов, марка Н-1 | м | 260.2613 | 15.97 |  | 1 | 4156.37 | 10.81 | 44930.36 |  |  | 0 | 0 | 0 | 0 | 0 | 0 | 3
|  | НР от ЗП | % | 87 |  |  |  | 7409.66 | 72 | 178015.8
|  | СП от ЗП | % | 105 |  |  |  | 8942.69 | 51 | 126094.52
|  | НР и СП от ЗПМ | % | 175 |  |  |  | 299.22 | 160 | 7941.68
|  | ЗТР | чел-ч | 94 |  | )*1,1 | 1 | 645.216
|  | ВСЕГО работ по позиции: |  |  |  |  | 112349.09 |  | 1030872.14
|  | ВСЕГО оборудование по позиции: |  |  |  |  | 0 |  | 0
[11 empty] | 112349.09 | 1030872.14
24 | 3.26-26-1 | Теплоизоляция холодных поверхностей изделиями из волокнистых и зернистых материалов на битуме, плиты минераловатные жесткие, плиты перлитобитумные, асбестовермикулитовые | 1 м3 изоляции | 32 | [8 empty] | 8848.57 | 212314.14 | 6591.28 | 107467.65 | 609.84 | 16186.19 | 0
|  | ЗП |  |  | 256.51 | )*1,1 | 1 | 9029.15 | 29.03 | 262116.22
|  | ЭМ |  |  | 49.51 | )*1,1 | 1 | 1742.75 | 12.64 | 22028.36
|  | в т.ч. ЗПМ |  |  | 9.9 | )*1,1 | 1 | 348.48 | 29.03 | 10116.37
|  | МР |  |  | 637.04 |  | 1 | 20385.28 | 4.59 | 93568.44
24,1 | 1.1-1-912 | Плита пенополистирольная теплоизоляционная, типа ППС35 | м3 | 31.04 | 1821.75 |  | 1 | 56547.12 | 4.13 | 233539.61 |  |  | 0 | 0 | 0 | 0 | 0 | 0 | 3
|  | НР от ЗП | % | 98 |  |  |  | 8848.57 | 81 | 212314.14
|  | СП от ЗП | % | 73 |  |  |  | 6591.28 | 41 | 107467.65
|  | НР и СП от ЗПМ | % | 175 |  |  |  | 609.84 | 160 | 16186.19
|  | ЗТР | чел-ч | 20.04 |  | )*1,1 | 1 | 705.408
|  | ВСЕГО работ по позиции: |  |  |  |  | 103753.99 |  | 947220.61
|  | ВСЕГО оборудование по позиции: |  |  |  |  | 0 |  | 0
[11 empty] | 103753.99 | 947220.61
25 | 3.11-38-1 | Устройство пароизоляции из полиэтиленовой пленки в один слой насухо | 100 м2 | 3.12 | [8 empty] | 158.68 | 3416.39 | 111.07 | 1573.84 | 1.09 | 28.8 | 0
Объем: 3,12=312/100
|  | ЗП |  |  | 38.53 | )*1,1 | 1 | 132.23 | 29.03 | 3838.64
|  | ЭМ |  |  | 0.92 | )*1,1 | 1 | 3.16 | 12.55 | 39.66
|  | в т.ч. ЗПМ |  |  | 0.18 | )*1,1 | 1 | 0.62 | 29.03 | 18
25,1 | 1.1-1-2688 | Пленка пароизоляционная, трехслойная, на основе армирующей сетки из полиэтиленовых полос с двух сторон ламинированной полиэтиленовой пленкой, с черной идентификационной полосой, паропроницаемость 0,9 г/м2/24 ч, плотность 110 г/м2, для устройства пароизоляции внутренней поверхности теплоизоляции крыш, наружных стен | м2 | 381.888 | 4.2 |  | 1 | 1603.93 | 7.3 | 11708.69 |  |  | 0 | 0 | 0 | 0 | 0 | 0 | 3
|  | НР от ЗП | % | 120 |  |  |  | 158.68 | 89 | 3416.39
|  | СП от ЗП | % | 84 |  |  |  | 111.07 | 41 | 1573.84
|  | НР и СП от ЗПМ | % | 175 |  |  |  | 1.09 | 160 | 28.8
|  | ЗТР | чел-ч | 3.45 |  | )*1,1 | 1 | 11.8404
|  | ВСЕГО работ по позиции: |  |  |  |  | 2010.16 |  | 20606.02
|  | ВСЕГО оборудование по позиции: |  |  |  |  | 0 |  | 0
[11 empty] | 2010.16 | 20606.02
26 | 3.9-22-3 | Монтаж кровельного покрытия из многослойных панелей (монопанелей) заводской готовности при высоте здания до 50 м | 100 м2 | 1.8 | [8 empty] | 1557.58 | 37420.55 | 1879.84 | 26506.22 | 0 | 0 | 0
Объем: 1,8=180/100
|  | ЗП |  |  | 904.2 | )*1,1 | 1 | 1790.32 | 29.03 | 51972.99
26,1 | 1.1-1-529 | Лента герметизирующая, эластопластичная, бутилкаучуковая, самоклеящаяся, дублированная клееным прокладочным полотном, прочность сцепления с бетоном не менее 0,1 МПа, теплостойкость до +120°С, ширина 200 мм, толщина 3 мм, для герметизации стыков конструкций в полносборном строительстве, щелей при установке оконных блоков | м | 180 | 24.35 |  | 1 | 4383 | 4.64 | 20337.12 |  |  | 0 | 0 | 0 | 0 | 0 | 0 | 3
26,2 | 1.1-1-117 | Винты самонарезающие, оцинкованные, с потайной головкой, двухзаходная резьба, длина 35 мм | кг | 1.7172 | 63.88 |  | 1 | 109.69 | 2.92 | 320.29 |  |  | 0 | 0 | 0 | 0 | 0 | 0 | 3
26,3 | 1.1-1-245 | Заклепки вытяжные, комбинированные алюминий/сталь оцинкованная, диаметр 4 мм, длина 8 мм | кг | 0.1404 | 83.83 |  | 1 | 11.77 | 2.85 | 33.54 |  |  | 0 | 0 | 0 | 0 | 0 | 0 | 3
26,4 | 1.6-3-6 | Панель (сэндвич) кровельная, легкая, огнестойкая, сердечник из жесткого пенополиуретана толщиной 140 мм, внешняя облицовка - ПВХ мембрана толщиной 1,5 мм, внутренняя облицовка - профиль из оцинкованной стали толщиной 1,1 мм с полимерным покрытием, класс пожарной опасности К1(15), предел огнестойкости REI 45 | м2 | 180 | 377.08 |  | 1 | 67874.4 | 25.69 | 1743693.34 |  |  | 0 | 0 | 0 | 0 | 0 | 0 | 3
|  | НР от ЗП | % | 87 |  |  |  | 1557.58 | 72 | 37420.55
|  | СП от ЗП | % | 105 |  |  |  | 1879.84 | 51 | 26506.22
|  | ЗТР | чел-ч | 68.5 |  | )*1,1 | 1 | 135.63
|  | ВСЕГО работ по позиции: |  |  |  |  | 77606.6 |  | 1880284.05
|  | ВСЕГО оборудование по позиции: |  |  |  |  | 0 |  | 0
[11 empty] | 77606.6 | 1880284.05
27 | 3.12-12-1 | Устройство обделок на фасадах (наружные подоконники, пояски, балконы и другие), включая водосточные трубы с изготовлением элементов труб | 100 м2 фасадов без вычета проемов | 0.4561 | [8 empty] | 96 | 2066.94 | 67.2 | 952.18 | 0.47 | 12.54 | 0
Объем: 0,4561=45,61/100
|  | ЗП |  |  | 159.46 | )*1,1 | 1 | 80 | 29.03 | 2322.4
|  | ЭМ |  |  | 2.23 | )*1,1 | 1 | 1.12 | 13.41 | 15.02
|  | в т.ч. ЗПМ |  |  | 0.53 | )*1,1 | 1 | 0.27 | 29.03 | 7.84
|  | МР |  |  | 87.99 |  | 1 | 40.13 | 9.63 | 386.45
27,1 | 1.1-1-1078 | Лист стальной, холоднокатаный, толщина 0,5 мм | т | 0.024173 | 4758.88 |  | 1 | 115.04 | 13.69 | 1574.9 |  |  | 0 | 0 | 0 | 0 | 0 | 0 | 3
|  | НР от ЗП | % | 120 |  |  |  | 96 | 89 | 2066.94
|  | СП от ЗП | % | 84 |  |  |  | 67.2 | 41 | 952.18
|  | НР и СП от ЗПМ | % | 175 |  |  |  | 0.47 | 160 | 12.54
|  | ЗТР | чел-ч | 13.4 |  | )*1,1 | 1 | 6.7229
|  | ВСЕГО работ по позиции: |  |  |  |  | 399.96 |  | 7330.43
|  | ВСЕГО оборудование по позиции: |  |  |  |  | 0 |  | 0
[11 empty] | 399.96 | 7330.43
Итого по подразделу: Стены, перегородки, кровля | [6 empty] | 296119.8 |  | 3886313.25
Итого по ТСН-2001.16 | [7 empty] | 0 | 0
Итого возвратных сумм | [7 empty] | 0 | 0
Итого по разделу: Устройство здания | [6 empty] | 487104.76 |  | 5810424.83
Итого по ТСН-2001.16 | [7 empty] | 0 | 0
Итого возвратных сумм | [7 empty] | 0 | 0
Раздел: Полы
28 | 3.11-10-3 | Устройство стяжек бетонных толщиной 20 мм | 100 м2 стяжки | 1.8095 | [8 empty] | 652.44 | 14047.41 | 456.71 | 6471.28 | 0 | 0 | 0
Объем: 1,8095=180,95/100
|  | ЗП |  |  | 300.47 |  | 1 | 543.7 | 29.03 | 15783.61
|  | ЭМ |  |  | 0.93 |  | 1 | 1.68 | 9.24 | 15.52
|  | МР |  |  | 24.74 |  | 1 | 44.77 | 6 | 268.62
28,1 | 1.3-1-36 | Смесь бетонная тяжелого бетона БСТ на гранитном щебне, крупность заполнителя от 5 до 20 мм, класс прочности В7,5 (М100), П3 | м3 | 3.6914 | 517.14 |  | 1 | 1908.96 | 10.54 | 20120.44 |  |  | 0 | 0 | 0 | 0 | 0 | 0 | 3
|  | НР от ЗП | % | 120 |  |  |  | 652.44 | 89 | 14047.41
|  | СП от ЗП | % | 84 |  |  |  | 456.71 | 41 | 6471.28
|  | ЗТР | чел-ч | 29.4 |  |  | 1 | 53.1993
|  | ВСЕГО работ по позиции: |  |  |  |  | 3608.26 |  | 56706.88
|  | ВСЕГО оборудование по позиции: |  |  |  |  | 0 |  | 0
[11 empty] | 3608.26 | 56706.88
29 | 3.11-10-4 | Добавляется или исключается на каждые 5 мм изменения толщины стяжки к позиции 3.11-10-3 | 100 м2 стяжки | 1.8095 | [8 empty] | 156.34 | 3366.01 | 109.44 | 1550.63 | 0 | 0 | 0
Объем: 1,8095=180,95/100
|  | ЗП |  |  | 4.5 | )*16 | 1 | 130.28 | 29.03 | 3782.03
|  | ЭМ |  |  | 0.46 | )*16 | 1 | 13.32 | 9.22 | 122.81
29,1 | 1.3-1-36 | Смесь бетонная тяжелого бетона БСТ на гранитном щебне, крупность заполнителя от 5 до 20 мм, класс прочности В7,5 (М100), П3 | м3 | 14.7655 | 517.14 | к нр )*16 | 1 | 7635.84 | 10.54 | 80481.75 |  |  | 0 | 0 | 0 | 0 | 0 | 0 | 3
|  | НР от ЗП | % | 120 |  |  |  | 156.34 | 89 | 3366.01
|  | СП от ЗП | % | 84 |  |  |  | 109.44 | 41 | 1550.63
|  | ЗТР | чел-ч | 0.44 |  | )*16 | 1 | 12.7389
|  | ВСЕГО работ по позиции: |  |  |  |  | 8045.22 |  | 89303.23
|  | ВСЕГО оборудование по позиции: |  |  |  |  | 0 |  | 0
[11 empty] | 8045.22 | 89303.23
30 | 3.11-49-1 | Устройство полимерных наливных полов из полиуретана толщиной 4 мм | 100 м2 | 1.8095 | [8 empty] | 1423.2 | 30642.33 | 996.24 | 14116.13 | 25.55 | 678.14 | 0
Объем: 1,8095=180,95/100
|  | ЗП |  |  | 655.43 |  | 1 | 1186 | 29.03 | 34429.58
|  | ЭМ |  |  | 65.95 |  | 1 | 119.34 | 11.07 | 1321.09
|  | в т.ч. ЗПМ |  |  | 8.07 |  | 1 | 14.6 | 29.03 | 423.84
|  | МР |  |  | 1057.44 |  | 1 | 1913.44 | 7.05 | 13489.75
30,1 | 1.1-1-3710 | Состав полиуретановый двухкомпонентный для наливных полов | кг | 1055.7347 | 45.51 |  | 1 | 48046.49 | 13.07 | 627967.62 |  |  | 0 | 0 | 0 | 0 | 0 | 0 | 3
|  | НР от ЗП | % | 120 |  |  |  | 1423.2 | 89 | 30642.33
|  | СП от ЗП | % | 84 |  |  |  | 996.24 | 41 | 14116.13
|  | НР и СП от ЗПМ | % | 175 |  |  |  | 25.55 | 160 | 678.14
|  | ЗТР | чел-ч | 55.95 |  |  | 1 | 101.2415
|  | ВСЕГО работ по позиции: |  |  |  |  | 53710.26 |  | 722644.64
|  | ВСЕГО оборудование по позиции: |  |  |  |  | 0 |  | 0
[11 empty] | 53710.26 | 722644.64
31 | 3.11-49-2 | Добавляется или исключается на каждые 0,5 мм изменения толщины пола к позиции 3.11-49-1 | 100 м2 | 1.8095 | [8 empty] | 219.1 | 4717.27 | 153.37 | 2173.12 | 4.81 | 127.73 | 0
Объем: 1,8095=180,95/100
|  | ЗП |  |  | 50.45 | )*2 | 1 | 182.58 | 29.03 | 5300.3
|  | ЭМ |  |  | 4.25 | )*2 | 1 | 15.38 | 12.37 | 190.25
|  | в т.ч. ЗПМ |  |  | 0.76 | )*2 | 1 | 2.75 | 29.03 | 79.83
31,1 | 1.1-1-3710 | Состав полиуретановый двухкомпонентный для наливных полов | кг | 263.9337 | 45.51 | к нр )*2 | 1 | 12011.62 | 13.07 | 156991.87 |  |  | 0 | 0 | 0 | 0 | 0 | 0 | 3
|  | НР от ЗП | % | 120 |  |  |  | 219.1 | 89 | 4717.27
|  | СП от ЗП | % | 84 |  |  |  | 153.37 | 41 | 2173.12
|  | НР и СП от ЗПМ | % | 175 |  |  |  | 4.81 | 160 | 127.73
|  | ЗТР | чел-ч | 3.74 |  | )*2 | 1 | 13.5351
|  | ВСЕГО работ по позиции: |  |  |  |  | 12586.86 |  | 169500.54
|  | ВСЕГО оборудование по позиции: |  |  |  |  | 0 |  | 0
[11 empty] | 12586.86 | 169500.54
Итого по разделу: Полы | [6 empty] | 77950.6 |  | 1038155.29
Итого по ТСН-2001.16 | [7 empty] | 0 | 0
Итого возвратных сумм | [7 empty] | 0 | 0
Раздел: Заполнение дверей и ворот
32 | 3.9-74-1 | Установка противопожарных металлических однопольных дверных блоков | 10 шт. | 0.2 | [8 empty] | 126.41 | 3037 | 152.57 | 2151.21 | 1.05 | 27.87 | 0
Объем: 0,2=2/10
|  | ЗП |  |  | 660.45 | )*1,1 | 1 | 145.3 | 29.03 | 4218.06
|  | ЭМ |  |  | 18.67 | )*1,1 | 1 | 4.11 | 10.61 | 43.61
|  | в т.ч. ЗПМ |  |  | 2.73 | )*1,1 | 1 | 0.6 | 29.03 | 17.42
|  | МР |  |  | 2766.32 |  | 1 | 553.26 | 8.03 | 4442.68
32,1 | 1.7-2-118 | Блоки дверные металлические противопожарные, дымогазонепроницаемые, теплоизолированные плитами на основе базальтового волокна, окрашенные порошковыми красками, марка ДПМД-01/60, однопольные, 900х2100 мм, масса 96 кг, с замком-защелкой, без доводчика | т | 0.192 | 50396 |  | 1 | 9676.03 | 3.51 | 33962.87 |  |  | 0 | 0 | 0 | 0 | 0 | 0 | 3
|  | НР от ЗП | % | 87 |  |  |  | 126.41 | 72 | 3037
|  | СП от ЗП | % | 105 |  |  |  | 152.57 | 51 | 2151.21
|  | НР и СП от ЗПМ | % | 175 |  |  |  | 1.05 | 160 | 27.87
|  | ЗТР | чел-ч | 56.18 |  | )*1,1 | 1 | 12.3596
|  | ВСЕГО работ по позиции: |  |  |  |  | 10658.73 |  | 47883.3
|  | ВСЕГО оборудование по позиции: |  |  |  |  | 0 |  | 0
[11 empty] | 10658.73 | 47883.3
33 | 3.10-82-1 | Установка дверного доводчика к металлическим дверям | 1 ШТ. | 3 | [8 empty] | 51.56 | 1240.07 | 37.81 | 584.4 | 0.18 | 4.64 | 0
|  | ЗП |  |  | 14.88 | )*1,1 | 1 | 49.1 | 29.03 | 1425.37
|  | ЭМ |  |  | 1.79 | )*1,1 | 1 | 5.91 | 10.41 | 61.52
|  | в т.ч. ЗПМ |  |  | 0.03 | )*1,1 | 1 | 0.1 | 29.03 | 2.9
|  | МР |  |  | 0.41 |  | 1 | 1.23 | 5.76 | 7.08
33,1 | 1.8-1-83 | Доводчик дверной универсальный, с механизмом «шестерня-рейка», регулируемый, масса двери до 160 кг | КОМПЛЕКТ | 3 | 1390.95 |  | 1 | 4172.85 | 6.84 | 28542.29 |  |  | 0 | 0 | 0 | 0 | 0 | 0 | 3
|  | НР от ЗП | % | 105 |  |  |  | 51.56 | 87 | 1240.07
|  | СП от ЗП | % | 77 |  |  |  | 37.81 | 41 | 584.4
|  | НР и СП от ЗПМ | % | 175 |  |  |  | 0.18 | 160 | 4.64
|  | ЗТР | чел-ч | 1.11 |  | )*1,1 | 1 | 3.663
|  | ВСЕГО работ по позиции: |  |  |  |  | 4318.64 |  | 31865.37
|  | ВСЕГО оборудование по позиции: |  |  |  |  | 0 |  | 0
[11 empty] | 4318.64 | 31865.37
34 | 3.10-83-1 | Установка блоков из ПВХ-профилей в наружных и внутренних дверных проемах в каменных стенах площадью проема до 3 м2 | 100 м2 | 0.0189 | [8 empty] | 58.76 | 1265.22 | 41.13 | 582.86 | 1.51 | 39.95 | 0
Объем: 0,0189=1,89/100
|  | ЗП |  |  | 2355.28 | )*1,1 | 1 | 48.97 | 29.03 | 1421.6
|  | ЭМ |  |  | 307.21 | )*1,1 | 1 | 6.39 | 10.95 | 69.97
|  | в т.ч. ЗПМ |  |  | 41.39 | )*1,1 | 1 | 0.86 | 29.03 | 24.97
|  | МР |  |  | 11326.06 |  | 1 | 214.06 | 2.8 | 599.37
34,1 | 1.1-1-2980 | Лента гидроизоляционная, паропроницаемая, герметизирующая, бутилкаучуковая, на основе пародиффузионной мембраны, с клеящими неотверждаемыми слоями герметика с двух краев, прочность сцепления не менее 0,1 МПа, диапазон температур эксплуатации от -60 до +80°С, теплостойкость до +180°С, пенетрация при 0,1 мм от 3 до 90, ширина 100 мм, толщина 1,5 мм, для вентиляции и защиты от проникновения влаги в стык различных конструкций, отделки под отлив, наружная герметизация примыканий оконных и дверных блоков к стеновому проему и защиты теплоизоляционного слоя | м | 0.8127 | 14.75 |  | 1 | 11.99 | 1.35 | 16.19 |  |  | 0 | 0 | 0 | 0 | 0 | 0 | 3
34,2 | 1.1-1-2469 | Лента пароизоляционная, герметизирующая, бутилкаучуковая, самоклеящиеся, армированная нетканым полотном, с дополнительной клеевой крепежной полосой для монтажа в скрытые места, прочность сцепления не менее 0,1 МПа, диапазон температур эксплуатации от -60 до +140°, теплостойкость до +180°С, пенетрация при 0,1 мм от 3 до 90, ширина 100 мм, толщина 1,5 мм, для герметизации оконного шва с внутренней стороны по всему периметру | м | 7.5978 | 14.98 |  | 1 | 113.82 | 1.37 | 155.93 |  |  | 0 | 0 | 0 | 0 | 0 | 0 | 3
34,3 | 1.9-2-40 | Блок дверной балконный из пятикамерных ПВХ профилей толщиной 76 мм, с усиленным армированием, одинарный, с наружной ламинацией, с одним распашным полотном, двухкамерным стеклопакетом (4х16хИ4х14хИ4), с вентиляционным клапаном и фурнитурой, площадь более 2 м2 | м2 | 1.89 | 1204.48 |  | 1 | 2276.47 | 10.01 | 22787.46 |  |  | 0 | 0 | 0 | 0 | 0 | 0 | 3
34,4 | 1.1-1-3080 | Лента предварительносжатая, саморасширяющаяся, уплотнительная, типа ПСУЛ 20/6 | м | 5.5377 | 16.01 |  | 1 | 88.66 | 1.04 | 92.21 |  |  | 0 | 0 | 0 | 0 | 0 | 0 | 3
|  | НР от ЗП | % | 120 |  |  |  | 58.76 | 89 | 1265.22
|  | СП от ЗП | % | 84 |  |  |  | 41.13 | 41 | 582.86
|  | НР и СП от ЗПМ | % | 175 |  |  |  | 1.51 | 160 | 39.95
|  | ЗТР | чел-ч | 199.01 |  | )*1,1 | 1 | 4.1374
|  | ВСЕГО работ по позиции: |  |  |  |  | 2861.76 |  | 27030.76
|  | ВСЕГО оборудование по позиции: |  |  |  |  | 0 |  | 0
[11 empty] | 2861.76 | 27030.76
35 | 3.9-29-1 | Монтаж каркасов ворот | 1 т конструкций | 0.413 | [8 empty] | 215.99 | 5189.24 | 260.68 | 3675.71 | 8.14 | 215.98 | 0
|  | ЗП |  |  | 546.48 | )*1,1 | 1 | 248.27 | 29.03 | 7207.28
|  | ЭМ |  |  | 79.18 | )*1,1 | 1 | 35.97 | 12.63 | 454.3
|  | в т.ч. ЗПМ |  |  | 10.24 | )*1,1 | 1 | 4.65 | 29.03 | 134.99
|  | МР |  |  | 494.42 |  | 1 | 204.2 | 12.53 | 2558.63
35,1 | Цена поставщика | Промышленные секционные ворота размер 5400*4500мм 38 933,11 = [441 547,34 / 1,2 / 9,64] + 2% Заг.скл | ШТ | 1 | 0 |  | 1 | 0 | 9.64 | 375315.18 |  |  | 0 | 0 | 0 | 0 | 0 | 0 | 3
35,2 | Цена поставщика | Редуктор цепной для секционных ворот 1 024,00 = [11 613,34 / 1,2 / 9,64] + 2% Заг.скл | ШТ | 1 | 0 |  | 1 | 0 | 9.64 | 9871.36 |  |  | 0 | 0 | 0 | 0 | 0 | 0 | 3
|  | НР от ЗП | % | 87 |  |  |  | 215.99 | 72 | 5189.24
|  | СП от ЗП | % | 105 |  |  |  | 260.68 | 51 | 3675.71
|  | НР и СП от ЗПМ | % | 175 |  |  |  | 8.14 | 160 | 215.98
|  | ЗТР | чел-ч | 41.4 |  | )*1,1 | 1 | 18.808
|  | ВСЕГО работ по позиции: |  |  |  |  | 973.25 |  | 404487.68
|  | ВСЕГО оборудование по позиции: |  |  |  |  | 0 |  | 0
[11 empty] | 973.25 | 404487.68
36 | 3.9-29-1 | Монтаж каркасов ворот | 1 т конструкций | 0.191 | [8 empty] | 99.89 | 2399.92 | 120.56 | 1699.94 | 3.76 | 99.86 | 0
|  | ЗП |  |  | 546.48 | )*1,1 | 1 | 114.82 | 29.03 | 3333.22
|  | ЭМ |  |  | 79.18 | )*1,1 | 1 | 16.64 | 12.63 | 210.16
|  | в т.ч. ЗПМ |  |  | 10.24 | )*1,1 | 1 | 2.15 | 29.03 | 62.41
|  | МР |  |  | 494.42 |  | 1 | 94.43 | 12.53 | 1183.21
36,1 | Цена поставщика | Промышленные секционные ворота размер 2500*4500мм 17 959,03 = [203 676,56 / 1,2 / 9,64] + 2% Заг.скл | ШТ | 1 | 0 |  | 1 | 0 | 9.64 | 173125.05 |  |  | 0 | 0 | 0 | 0 | 0 | 0 | 3
36,2 | Цена поставщика | Редуктор цепной для секционных ворот 1 024,00 = [11 613,34 / 1,2 / 9,64] + 2% Заг.скл | ШТ | 1 | 0 |  | 1 | 0 | 9.64 | 9871.36 |  |  | 0 | 0 | 0 | 0 | 0 | 0 | 3
|  | НР от ЗП | % | 87 |  |  |  | 99.89 | 72 | 2399.92
|  | СП от ЗП | % | 105 |  |  |  | 120.56 | 51 | 1699.94
|  | НР и СП от ЗПМ | % | 175 |  |  |  | 3.76 | 160 | 99.86
|  | ЗТР | чел-ч | 41.4 |  | )*1,1 | 1 | 8.6981
|  | ВСЕГО работ по позиции: |  |  |  |  | 450.1 |  | 191922.72
|  | ВСЕГО оборудование по позиции: |  |  |  |  | 0 |  | 0
[11 empty] | 450.1 | 191922.72
Итого по разделу: Заполнение дверей и ворот | [6 empty] | 19262.48 |  | 703189.83
Итого по ТСН-2001.16 | [7 empty] | 0 | 0
Итого возвратных сумм | [7 empty] | 0 | 0
Раздел: Электромонтажные работы внутренние
Подраздел: Прокладка силовых и осветительных кабельных линий внутренних
37 | 4.8-288-3 | Трубы гофрированные поливинилхлоридные наружным диаметром 25 мм открыто по стенам и потолкам с установкой соединительных коробок | 100 м | 3.16 | [8 empty] | 718.77 | 17139.87 | 449.23 | 8011.02 | 45.78 | 1215.07 | 0
Объем: 3,16=316/100
|  | ЗП |  |  | 203.09 |  | 1 | 641.76 | 29.03 | 18630.29
|  | ЭМ |  |  | 43.19 |  | 1 | 136.48 | 12.47 | 1701.91
|  | в т.ч. ЗПМ |  |  | 8.28 |  | 1 | 26.16 | 29.03 | 759.42
|  | МР |  |  | 290.65 |  | 1 | 918.45 | 8.82 | 8100.73
37,1 | 1.12-5-373 | Трубы электротехнические, гофрированные, из ПВХ, негорючие, с зондом, наружный диаметр 25 мм | м | 322.32 | 5.19 |  | 1 | 1672.84 | 5.28 | 8832.6 |  |  | 0 | 0 | 0 | 0 | 0 | 0 | 3
37,2 | 1.21-5-179 | Коробка, типа КОР-73, для выполнения соединений и ответвлений электрических кабелей и проводов сечением до 4 мм2, прокладываемых в неметаллических трубах, трехрожковое исполнение | шт. | 31.6 | 10.52 |  | 1 | 332.43 | 3.78 | 1256.59 |  |  | 0 | 0 | 0 | 0 | 0 | 0 | 3
37,3 | 1.21-5-1137 | Держатель пластиковый с защелкой для крепления труб, рукавов и гибких вводов диаметром 25 мм | 100 шт. | 3.16 | 154.37 |  | 1 | 487.81 | 1.88 | 917.08 |  |  | 0 | 0 | 0 | 0 | 0 | 0 | 3
|  | НР от ЗП | % | 112 |  |  |  | 718.77 | 92 | 17139.87
|  | СП от ЗП | % | 70 |  |  |  | 449.23 | 43 | 8011.02
|  | НР и СП от ЗПМ | % | 175 |  |  |  | 45.78 | 160 | 1215.07
|  | ЗТР | чел-ч | 15.93 |  |  | 1 | 50.3388
|  | ВСЕГО работ по позиции: |  |  |  |  | 5403.55 |  | 65805.16
|  | ВСЕГО оборудование по позиции: |  |  |  |  | 0 |  | 0
[11 empty] | 5403.55 | 65805.16
38 | 4.8-288-5 | Трубы гофрированные поливинилхлоридные наружным диаметром 40 мм открыто по стенам и потолкам с установкой соединительных коробок | 100 м | 1.2 | [8 empty] | 315.48 | 7523 | 197.18 | 3516.18 | 25.62 | 680 | 0
Объем: 1,2=120/100
|  | ЗП |  |  | 234.73 |  | 1 | 281.68 | 29.03 | 8177.17
|  | ЭМ |  |  | 57.63 |  | 1 | 69.16 | 12.88 | 890.78
|  | в т.ч. ЗПМ |  |  | 12.2 |  | 1 | 14.64 | 29.03 | 425
|  | МР |  |  | 217.78 |  | 1 | 261.34 | 8.82 | 2305.02
38,1 | 1.12-5-375 | Трубы электротехнические, гофрированные, из ПВХ, негорючие, с зондом, наружный диаметр 40 мм | м | 122.4 | 10.35 |  | 1 | 1266.84 | 5.32 | 6739.59 |  |  | 0 | 0 | 0 | 0 | 0 | 0 | 3
38,2 | 1.21-5-1139 | Держатель пластиковый с защелкой для крепления труб, рукавов и гибких вводов диаметром 40 мм | 100 шт. | 1.2 | 369 |  | 1 | 442.8 | 3.45 | 1527.66 |  |  | 0 | 0 | 0 | 0 | 0 | 0 | 3
|  | НР от ЗП | % | 112 |  |  |  | 315.48 | 92 | 7523
|  | СП от ЗП | % | 70 |  |  |  | 197.18 | 43 | 3516.18
|  | НР и СП от ЗПМ | % | 175 |  |  |  | 25.62 | 160 | 680
|  | ЗТР | чел-ч | 18.63 |  |  | 1 | 22.356
|  | ВСЕГО работ по позиции: |  |  |  |  | 2860.1 |  | 31359.4
|  | ВСЕГО оборудование по позиции: |  |  |  |  | 0 |  | 0
[11 empty] | 2860.1 | 31359.4
39 | 4.8-175-5 | Затягивание провода в проложенные трубы и металлические рукава первого одножильного или многожильного в общей оплетке, суммарное сечение до 70 мм2 | 100 м | 1.2 | [8 empty] | 221.88 | 5291.04 | 138.68 | 2472.99 | 3.92 | 104.05 | 0
Объем: 1,2=120/100
|  | ЗП |  |  | 165.09 |  | 1 | 198.11 | 29.03 | 5751.13
|  | ЭМ |  |  | 9.99 |  | 1 | 11.99 | 11.35 | 136.09
|  | в т.ч. ЗПМ |  |  | 1.87 |  | 1 | 2.24 | 29.03 | 65.03
|  | МР |  |  | 120.98 |  | 1 | 145.18 | 4.6 | 667.83
39,1 | 1.23-8-659 | Кабель силовой с жилами из медной проволоки, с термическим барьером из слюдосодержащей ленты, с изоляцией и оболочкой из ПВХ композиции пониженной пожароопасности с низким дымо- и газовыделением, марка ВВГнг(А)-FRLS, напряжение 1000 В, число жил и сечение 5х10 мм2 | км | 0.1224 | 104903.13 |  | 1 | 12840.14 | 4.34 | 55726.21 |  |  | 0 | 0 | 0 | 0 | 0 | 0 | 3
|  | НР от ЗП | % | 112 |  |  |  | 221.88 | 92 | 5291.04
|  | СП от ЗП | % | 70 |  |  |  | 138.68 | 43 | 2472.99
|  | НР и СП от ЗПМ | % | 175 |  |  |  | 3.92 | 160 | 104.05
|  | ЗТР | чел-ч | 13.4 |  |  | 1 | 16.08
|  | ВСЕГО работ по позиции: |  |  |  |  | 13559.9 |  | 70149.34
|  | ВСЕГО оборудование по позиции: |  |  |  |  | 0 |  | 0
[11 empty] | 13559.9 | 70149.34
40 | 4.8-175-2 | Затягивание провода в проложенные трубы и металлические рукава, первого одножильного или многожильного в общей оплетке, суммарное сечение до 6 мм2 | 100 м | 1.18 | [8 empty] | 100.63 | 2399.68 | 62.9 | 1121.59 | 0.6 | 15.79 | 0
Объем: 1,18=118/100
|  | ЗП |  |  | 76.14 |  | 1 | 89.85 | 29.03 | 2608.35
|  | ЭМ |  |  | 1.54 |  | 1 | 1.82 | 11.36 | 20.68
|  | в т.ч. ЗПМ |  |  | 0.29 |  | 1 | 0.34 | 29.03 | 9.87
|  | МР |  |  | 40.69 |  | 1 | 48.01 | 3.51 | 168.52
40,1 | 1.23-8-389 | Кабель силовой с медными жилами, с изоляцией и оболочкой из ПВХ композиций пониженной пожароопасности, с пониженным дымо- и газовыделением, марка ВВГнг(А)-LS, напряжение 660 В, число жил и сечение 3х1,5 мм2 | км | 0.12036 | 6747.27 |  | 1 | 812.1 | 6.47 | 5254.29 |  |  | 0 | 0 | 0 | 0 | 0 | 0 | 3
|  | НР от ЗП | % | 112 |  |  |  | 100.63 | 92 | 2399.68
|  | СП от ЗП | % | 70 |  |  |  | 62.9 | 43 | 1121.59
|  | НР и СП от ЗПМ | % | 175 |  |  |  | 0.6 | 160 | 15.79
|  | ЗТР | чел-ч | 6.18 |  |  | 1 | 7.2924
|  | ВСЕГО работ по позиции: |  |  |  |  | 1115.91 |  | 11588.9
|  | ВСЕГО оборудование по позиции: |  |  |  |  | 0 |  | 0
[11 empty] | 1115.91 | 11588.9
41 | 4.8-175-3 | Затягивание провода в проложенные трубы и металлические рукава первого одножильного или многожильного в общей оплетке, суммарное сечение до 16 мм2 | 100 м | 1.98 | [8 empty] | 196.99 | 4697.34 | 123.12 | 2195.49 | 19.9 | 528.11 | 0
Объем: 1,98=198/100
|  | ЗП |  |  | 88.83 |  | 1 | 175.88 | 29.03 | 5105.8
|  | ЭМ |  |  | 30.72 |  | 1 | 60.83 | 11.35 | 690.42
|  | в т.ч. ЗПМ |  |  | 5.74 |  | 1 | 11.37 | 29.03 | 330.07
|  | МР |  |  | 69.3 |  | 1 | 137.21 | 3.19 | 437.7
41,1 | 1.23-8-390 | Кабель силовой с медными жилами, с изоляцией и оболочкой из ПВХ композиций пониженной пожароопасности, с пониженным дымо- и газовыделением, марка ВВГнг(А)-LS, напряжение 660 В, число жил и сечение 3х2,5 мм2 | км | 0.20196 | 11394.78 |  | 1 | 2301.29 | 5.85 | 13462.55 |  |  | 0 | 0 | 0 | 0 | 0 | 0 | 3
|  | НР от ЗП | % | 112 |  |  |  | 196.99 | 92 | 4697.34
|  | СП от ЗП | % | 70 |  |  |  | 123.12 | 43 | 2195.49
|  | НР и СП от ЗПМ | % | 175 |  |  |  | 19.9 | 160 | 528.11
|  | ЗТР | чел-ч | 7.21 |  |  | 1 | 14.2758
|  | ВСЕГО работ по позиции: |  |  |  |  | 3015.22 |  | 27117.41
|  | ВСЕГО оборудование по позиции: |  |  |  |  | 0 |  | 0
[11 empty] | 3015.22 | 27117.41
Итого по подразделу: Прокладка силовых и осветительных кабельных линий внутренних | [6 empty] | 25954.68 |  | 206020.21 | [11 empty] | Итого по подразделу: Прокладка силовых и осветительных кабельных линий внутренних
Итого по ТСН-2001.16 | [7 empty] | 0 | 0
Итого возвратных сумм | [7 empty] | 0 | 0
Подраздел: Установка электрооборудования
42 | 4.8-240-2 | Монтаж пультов и шкафов управления, пульта управления напольного, высотой до 1200 мм, глубиной и шириной по фронту до 700х1000 мм | 1 ШТ. | 1 | [8 empty] | 29.97 | 714.69 | 18.73 | 334.04 | 18.04 | 478.88 | 0
|  | ЗП |  |  | 26.76 |  | 1 | 26.76 | 29.03 | 776.84
|  | ЭМ |  |  | 48.81 |  | 1 | 48.81 | 12.63 | 616.47
|  | в т.ч. ЗПМ |  |  | 10.31 |  | 1 | 10.31 | 29.03 | 299.3
|  | МР |  |  | 6.12 |  | 1 | 6.12 | 10.07 | 61.63
42,1 | 13.1-1-796 | Устройство вводно-распределительное типа ВРУ-8504 МУ, панель распределительная, тип 3Р-109. Габаритные размеры 2000(1800)х450х450 мм, степень защиты IP30. Установленные аппараты: выключатели пакетные 3 полюса – 5 шт., выключатели автоматические 1 полюс до 63 А – 25 шт., выключатели автоматические 3 полюса до 63 А – 6 шт., выключатели автоматические 3 полюса до 125 А – 4 шт., выключатели автоматические 3 полюса до 250 А – 3 шт. | панель | 1 | 15056.12 |  | 1 | 15056.12 | 6.98 | 105091.72 |  |  | 0 | 0 | 0 | 0 | 0 | 0 | 5
|  | НР от ЗП | % | 112 |  |  |  | 29.97 | 92 | 714.69
|  | СП от ЗП | % | 70 |  |  |  | 18.73 | 43 | 334.04
|  | НР и СП от ЗПМ | % | 175 |  |  |  | 18.04 | 160 | 478.88
|  | ЗТР | чел-ч | 2.06 |  |  | 1 | 2.06
|  | ВСЕГО работ по позиции: |  |  |  |  | 148.43 |  | 2982.55
|  | ВСЕГО оборудование по позиции: |  |  |  |  | 15056.12 |  | 105091.72
[11 empty] | 15204.55 | 108074.27
43 | 4.8-251-1 | Монтаж щитка осветительного, устанавливаемого в нише распорными дюбелями, масса щитка до 6 кг | 1 ШТ. | 1 | [8 empty] | 29.1 | 693.86 | 18.19 | 324.31 | 0.25 | 6.5 | 0
|  | ЗП |  |  | 25.98 |  | 1 | 25.98 | 29.03 | 754.2
|  | ЭМ |  |  | 0.99 |  | 1 | 0.99 | 10.6 | 10.49
|  | в т.ч. ЗПМ |  |  | 0.14 |  | 1 | 0.14 | 29.03 | 4.06
|  | МР |  |  | 30.21 |  | 1 | 30.21 | 5.82 | 175.82
43,1 | 1.21-1-69 | Щит распределительный, навесной, до 36 модулей, с дверцей, замком, монтажной рейкой ТН-35 и оперативной панелью, степень защиты IР31, габаритные размеры 540х310х120 мм, металлоконструкция без аппаратов | шт. | 1 | 323.26 |  | 1 | 323.26 | 6.03 | 1949.26 |  |  | 0 | 0 | 0 | 0 | 0 | 0 | 3
|  | НР от ЗП | % | 112 |  |  |  | 29.1 | 92 | 693.86
|  | СП от ЗП | % | 70 |  |  |  | 18.19 | 43 | 324.31
|  | НР и СП от ЗПМ | % | 175 |  |  |  | 0.25 | 160 | 6.5
|  | ЗТР | чел-ч | 2 |  |  | 1 | 2
|  | ВСЕГО работ по позиции: |  |  |  |  | 427.98 |  | 3914.44
|  | ВСЕГО оборудование по позиции: |  |  |  |  | 0 |  | 0
[11 empty] | 427.98 | 3914.44
44 | 4.8-218-3 | Монтаж выключателей установочных автоматических (автоматов) или неавтоматических, автомата одно-, двух-, трехполюсного, устанавливаемого на конструкции на стене или колонне, на ток до 250 А | 1 ШТ. | 1 | [8 empty] | 36.14 | 861.86 | 22.59 | 402.82 | 0.25 | 6.5 | 0
|  | ЗП |  |  | 32.27 |  | 1 | 32.27 | 29.03 | 936.8
|  | ЭМ |  |  | 1.75 |  | 1 | 1.75 | 10.53 | 18.43
|  | в т.ч. ЗПМ |  |  | 0.14 |  | 1 | 0.14 | 29.03 | 4.06
|  | МР |  |  | 30.71 |  | 1 | 30.71 | 5.47 | 167.98
44,1 | 1.21-5-1054 | Выключатель-разъединитель, модульный, трехполюсный, номинальный ток 125 А, номинальное выдерживаемое импульсное напряжение 8 кВ, монтаж на рейку ТН35 или панель | шт. | 1 | 782.08 |  | 1 | 782.08 | 5.45 | 4262.34 |  |  | 0 | 0 | 0 | 0 | 0 | 0 | 3
|  | НР от ЗП | % | 112 |  |  |  | 36.14 | 92 | 861.86
|  | СП от ЗП | % | 70 |  |  |  | 22.59 | 43 | 402.82
|  | НР и СП от ЗПМ | % | 175 |  |  |  | 0.25 | 160 | 6.5
|  | ЗТР | чел-ч | 2.38 |  |  | 1 | 2.38
|  | ВСЕГО работ по позиции: |  |  |  |  | 905.79 |  | 6656.73
|  | ВСЕГО оборудование по позиции: |  |  |  |  | 0 |  | 0
[11 empty] | 905.79 | 6656.73
45 | 4.8-218-2 | Монтаж выключателей установочных автоматических (автоматов) или неавтоматических, автомата одно-, двух-, трехполюсного, устанавливаемого на конструкции на стене или колонне, на ток до 100 А | 1 ШТ. | 3 | [8 empty] | 83.73 | 1996.66 | 52.33 | 933.22 | 0.74 | 19.5 | 0
|  | ЗП |  |  | 24.92 |  | 1 | 74.76 | 29.03 | 2170.28
|  | ЭМ |  |  | 1.72 |  | 1 | 5.16 | 10.52 | 54.28
|  | в т.ч. ЗПМ |  |  | 0.14 |  | 1 | 0.42 | 29.03 | 12.19
|  | МР |  |  | 29.73 |  | 1 | 89.19 | 5.59 | 498.57
45,1 | 1.21-5-1075 | Выключатель автоматический, трехполюсный, типа ВА 63(С), номинальный ток 50 А, 63 А | шт. | 3 | 398.82 |  | 1 | 1196.46 | 5.33 | 6377.13 |  |  | 0 | 0 | 0 | 0 | 0 | 0 | 3
|  | НР от ЗП | % | 112 |  |  |  | 83.73 | 92 | 1996.66
|  | СП от ЗП | % | 70 |  |  |  | 52.33 | 43 | 933.22
|  | НР и СП от ЗПМ | % | 175 |  |  |  | 0.74 | 160 | 19.5
|  | ЗТР | чел-ч | 2 |  |  | 1 | 6
|  | ВСЕГО работ по позиции: |  |  |  |  | 1502.37 |  | 12049.64
|  | ВСЕГО оборудование по позиции: |  |  |  |  | 0 |  | 0
[11 empty] | 1502.37 | 12049.64
46 | 4.8-218-1 | Монтаж выключателей установочных автоматических (автоматов) или неавтоматических, автомата одно-, двух-, трехполюсного, устанавливаемого на конструкции на стене или колонне, на ток до 25 А | 1 ШТ. | 6 | [8 empty] | 112.22 | 2676.11 | 70.14 | 1250.79 | 0 | 0 | 0
|  | ЗП |  |  | 16.7 |  | 1 | 100.2 | 29.03 | 2908.81
|  | ЭМ |  |  | 0.69 |  | 1 | 4.14 | 10.44 | 43.22
|  | МР |  |  | 25.27 |  | 1 | 151.62 | 6.15 | 932.46
46,1 | 1.21-5-1037 | Выключатель автоматический, однополюсный, типа S201, номинальный ток от 10 до 25 А | шт. | 6 | 77.01 |  | 1 | 462.06 | 7.82 | 3613.31 |  |  | 0 | 0 | 0 | 0 | 0 | 0 | 3
|  | НР от ЗП | % | 112 |  |  |  | 112.22 | 92 | 2676.11
|  | СП от ЗП | % | 70 |  |  |  | 70.14 | 43 | 1250.79
|  | ЗТР | чел-ч | 1.34 |  |  | 1 | 8.04
|  | ВСЕГО работ по позиции: |  |  |  |  | 900.38 |  | 11424.7
|  | ВСЕГО оборудование по позиции: |  |  |  |  | 0 |  | 0
[11 empty] | 900.38 | 11424.7
47 | 4.8-243-1 | Монтаж выключателя одноклавишного неутопленного типа при открытой проводке | 100 шт. | 0.03 | [8 empty] | 14.88 | 354.95 | 9.3 | 165.9 | 0.02 | 0.46 | 0
Объем: 0,03=3/100
|  | ЗП |  |  | 442.96 |  | 1 | 13.29 | 29.03 | 385.81
|  | ЭМ |  |  | 3.74 |  | 1 | 0.11 | 9.96 | 1.1
|  | в т.ч. ЗПМ |  |  | 0.43 |  | 1 | 0.01 | 29.03 | 0.29
|  | МР |  |  | 21.61 |  | 1 | 0.65 | 3.38 | 2.2
47,1 | 1.21-5-1060 | Выключатель одноклавишный, открытой установки, типа ВА10-041, напряжение 250 В, сила тока 10 А | шт. | 3 | 31.42 |  | 1 | 94.26 | 5.58 | 525.97 |  |  | 0 | 0 | 0 | 0 | 0 | 0 | 3
|  | НР от ЗП | % | 112 |  |  |  | 14.88 | 92 | 354.95
|  | СП от ЗП | % | 70 |  |  |  | 9.3 | 43 | 165.9
|  | НР и СП от ЗПМ | % | 175 |  |  |  | 0.02 | 160 | 0.46
|  | ЗТР | чел-ч | 34.1 |  |  | 1 | 1.023
|  | ВСЕГО работ по позиции: |  |  |  |  | 132.51 |  | 1436.39
|  | ВСЕГО оборудование по позиции: |  |  |  |  | 0 |  | 0
[11 empty] | 132.51 | 1436.39
48 | 4.8-243-10 | Монтаж розетки штепсельной полугерметической и герметической | 100 шт. | 0.08 | [8 empty] | 81.47 | 1942.71 | 50.92 | 908.01 | 0.23 | 6.03 | 0
Объем: 0,08=8/100
|  | ЗП |  |  | 909.3 |  | 1 | 72.74 | 29.03 | 2111.64
|  | ЭМ |  |  | 33.05 |  | 1 | 2.64 | 10.67 | 28.17
|  | в т.ч. ЗПМ |  |  | 1.66 |  | 1 | 0.13 | 29.03 | 3.77
|  | МР |  |  | 508.87 |  | 1 | 40.71 | 4.03 | 164.06
48,1 | 1.21-5-818 | Розетка штепсельная, напряжение 250 В, сила тока 16 А, открытой установки, брызгозащищенная, одноместная, с заземляющими контактами и защитными шторками, тип РА16-112Б | шт. | 8 | 13.71 |  | 1 | 109.68 | 11.79 | 1293.13 |  |  | 0 | 0 | 0 | 0 | 0 | 0 | 3
|  | НР от ЗП | % | 112 |  |  |  | 81.47 | 92 | 1942.71
|  | СП от ЗП | % | 70 |  |  |  | 50.92 | 43 | 908.01
|  | НР и СП от ЗПМ | % | 175 |  |  |  | 0.23 | 160 | 6.03
|  | ЗТР | чел-ч | 70 |  |  | 1 | 5.6
|  | ВСЕГО работ по позиции: |  |  |  |  | 358.39 |  | 6453.75
|  | ВСЕГО оборудование по позиции: |  |  |  |  | 0 |  | 0
[11 empty] | 358.39 | 6453.75
Итого по подразделу: Установка электрооборудования | [6 empty] | 19431.97 |  | 150009.92
Итого по ТСН-2001.16 | [7 empty] | 0 | 0
Итого возвратных сумм | [7 empty] | 0 | 0
Подраздел: Установка светильников
49 | 4.8-246-2 | Монтаж светильника с люминесцентными лампами, светильника отдельно устанавливаемого на штырях с количеством ламп в светильнике 2 | 100 шт. | 0.28 | [8 empty] | 537.72 | 12822.58 | 336.08 | 5993.16 | 17.31 | 459.38 | 0
Объем: 0,28=28/100
|  | ЗП |  |  | 1714.68 |  | 1 | 480.11 | 29.03 | 13937.59
|  | ЭМ |  |  | 188.95 |  | 1 | 52.91 | 11.35 | 600.53
|  | в т.ч. ЗПМ |  |  | 35.33 |  | 1 | 9.89 | 29.03 | 287.11
|  | МР |  |  | 146.56 |  | 1 | 41.04 | 6.14 | 251.99
49,1 | 1.22-2-122 | Светильник настенно-потолочный накладной под 2 люминесцентные лампы с цоколем G13, мощность 72 Вт, с ЭПРА, степень защиты IP65, с корпусом и рассеивателем из поликарбоната, размеры 1271х173х103 мм, для промышленных зданий | шт. | 28 | 556.13 |  | 1 | 15571.64 | 9.17 | 142791.94 |  |  | 0 | 0 | 0 | 0 | 0 | 0 | 3
|  | НР от ЗП | % | 112 |  |  |  | 537.72 | 92 | 12822.58
|  | СП от ЗП | % | 70 |  |  |  | 336.08 | 43 | 5993.16
|  | НР и СП от ЗПМ | % | 175 |  |  |  | 17.31 | 160 | 459.38
|  | ЗТР | чел-ч | 132 |  |  | 1 | 36.96
|  | ВСЕГО работ по позиции: |  |  |  |  | 17036.81 |  | 176857.17
|  | ВСЕГО оборудование по позиции: |  |  |  |  | 0 |  | 0
[11 empty] | 17036.81 | 176857.17
50 | 4.8-149-1 | Светильники, устанавливаемые вне здания с лампами накаливания | 1 ШТ. | 2 | [8 empty] | 30.53 | 728.05 | 19.08 | 340.28 | 23.8 | 631.7 | 0
|  | ЗП |  |  | 13.63 |  | 1 | 27.26 | 29.03 | 791.36
|  | ЭМ |  |  | 34.26 |  | 1 | 68.52 | 12.61 | 864.04
|  | в т.ч. ЗПМ |  |  | 6.8 |  | 1 | 13.6 | 29.03 | 394.81
|  | МР |  |  | 0.12 |  | 1 | 0.24 | 8.83 | 2.12
50,1 | 1.22-8-16 | Светильник светодиодный потолочный накладной, световой поток 7910 лм, цветовая температура от 3500 до 4500 К, мощность 63 Вт, степень защиты IP65, с микро-призматическим экраном, алюминиевый корпус с анодированным покрытием, размеры 1189х76х56 мм, для общественных зданий и наружного освещения | шт. | 2 | 1390.44 |  | 1 | 2780.88 | 6.22 | 17297.07 |  |  | 0 | 0 | 0 | 0 | 0 | 0 | 3
|  | НР от ЗП | % | 112 |  |  |  | 30.53 | 92 | 728.05
|  | СП от ЗП | % | 70 |  |  |  | 19.08 | 43 | 340.28
|  | НР и СП от ЗПМ | % | 175 |  |  |  | 23.8 | 160 | 631.7
|  | ЗТР | чел-ч | 0.99 |  |  | 1 | 1.98
|  | ВСЕГО работ по позиции: |  |  |  |  | 2950.31 |  | 20654.62
|  | ВСЕГО оборудование по позиции: |  |  |  |  | 0 |  | 0
[11 empty] | 2950.31 | 20654.62
51 | 4.8-245-10 | Монтаж светильников с лампами накаливания, светового настенного указателя | 100 шт. | 0.02 | [8 empty] | 24.64 | 587.57 | 15.4 | 274.62 | 0.53 | 13.94 | 0
Объем: 0,02=2/100
|  | ЗП |  |  | 1099.86 |  | 1 | 22 | 29.03 | 638.66
|  | ЭМ |  |  | 86.84 |  | 1 | 1.74 | 11.03 | 19.19
|  | в т.ч. ЗПМ |  |  | 14.79 |  | 1 | 0.3 | 29.03 | 8.71
|  | МР |  |  | 81.37 |  | 1 | 1.63 | 7.49 | 12.21
51,1 | 1.14-2-73 | Оповещатель пожарный световой (табло), типа КОП-25. Размер информационного поля 205х50 мм, напряжение питания от 10 до 36 В, потребляемый ток: не более 20 мА, материал корпуса пластик, степень защиты IP41, диапазон рабочих температур от -10 до +55°С, габаритные размеры 300х100х25 мм | шт. | 2 | 80.54 |  | 1 | 161.08 | 6.62 | 1066.35 |  |  | 0 | 0 | 0 | 0 | 0 | 0 | 3
|  | НР от ЗП | % | 112 |  |  |  | 24.64 | 92 | 587.57
|  | СП от ЗП | % | 70 |  |  |  | 15.4 | 43 | 274.62
|  | НР и СП от ЗПМ | % | 175 |  |  |  | 0.53 | 160 | 13.94
|  | ЗТР | чел-ч | 84.67 |  |  | 1 | 1.6934
|  | ВСЕГО работ по позиции: |  |  |  |  | 227.02 |  | 2612.54
|  | ВСЕГО оборудование по позиции: |  |  |  |  | 0 |  | 0
[11 empty] | 227.02 | 2612.54
Итого по подразделу: Установка светильников | [6 empty] | 20214.14 |  | 200124.33
Итого по ТСН-2001.16 | [7 empty] | 0 | 0
Итого возвратных сумм | [7 empty] | 0 | 0
Итого по разделу: Электромонтажные работы внутренние | [6 empty] | 65600.79 |  | 556154.46
Итого по ТСН-2001.16 | [7 empty] | 0 | 0
Итого возвратных сумм | [7 empty] | 0 | 0
Раздел: Автономная электрокотельная и система отопления
Подраздел: Автономная электрокотельная
52 | 3.18-3-1 | Установка водоподогревателей скоростных односекционных поверхностью нагрева одной секции до 4 м2 | 1 водоподогреватель | 1 | [8 empty] | 133.93 | 3203.58 | 100.71 | 1430.72 | 3.73 | 98.93 | 0
|  | ЗП |  |  | 107.14 |  | 1 | 107.14 | 29.03 | 3110.27
|  | ЭМ |  |  | 13.01 |  | 1 | 13.01 | 11.89 | 154.69
|  | в т.ч. ЗПМ |  |  | 2.13 |  | 1 | 2.13 | 29.03 | 61.83
|  | МР |  |  | 222.03 |  | 1 | 222.03 | 9.72 | 2158.13
52,1 | Цена поставщика | STOUT PLUS Котел электрический 27 кВт 10 314,89 = [83 124 / 1,2 / 7] + 3% Трансп + 1,2% Заг.скл | ШТ | 1 | 0 |  | 1 | 0 | 7 | 72204.23 |  |  | 0 | 0 | 0 | 0 | 0 | 0 | 5
|  | НР от ЗП | % | 125 |  |  |  | 133.93 | 103 | 3203.58
|  | СП от ЗП | % | 94 |  |  |  | 100.71 | 46 | 1430.72
|  | НР и СП от ЗПМ | % | 175 |  |  |  | 3.73 | 160 | 98.93
|  | ЗТР | чел-ч | 8.49 |  |  | 1 | 8.49
|  | ВСЕГО работ по позиции: |  |  |  |  | 580.55 |  | 10156.32
|  | ВСЕГО оборудование по позиции: |  |  |  |  | 0 |  | 72204.23
[11 empty] | 580.55 | 82360.55
53 | 3.18-8-1 | Установка баков расширительных круглых и прямоугольных вместимостью до 0,1 м3 | 1 бак | 1 | [8 empty] | 52.68 | 1260.02 | 39.61 | 562.73 | 3.29 | 87.33 | 0
|  | ЗП |  |  | 42.14 |  | 1 | 42.14 | 29.03 | 1223.32
|  | ЭМ |  |  | 7.72 |  | 1 | 7.72 | 13.53 | 104.45
|  | в т.ч. ЗПМ |  |  | 1.88 |  | 1 | 1.88 | 29.03 | 54.58
|  | МР |  |  | 2.66 |  | 1 | 2.66 | 8.82 | 23.46
53,1 | 1.18-3-41 | Бак расширительный, стальной, мембранный, для систем водоснабжения, температура рабочей среды от -10 до +100°С, максимальное рабочее давление 1,0 МПа, объем 50 л | шт. | 1 | 1840.29 |  | 1 | 1840.29 | 2.8 | 5152.81 |  |  | 0 | 0 | 0 | 0 | 0 | 0 | 3
53,2 | 1.19-13-23 | Клапан шаровой сантехнический | шт. | 1 | 57.66 |  | 1 | 57.66 | 2.1 | 121.09 |  |  | 0 | 0 | 0 | 0 | 0 | 0 | 3
|  | НР от ЗП | % | 125 |  |  |  | 52.68 | 103 | 1260.02
|  | СП от ЗП | % | 94 |  |  |  | 39.61 | 46 | 562.73
|  | НР и СП от ЗПМ | % | 175 |  |  |  | 3.29 | 160 | 87.33
|  | ЗТР | чел-ч | 3.63 |  |  | 1 | 3.63
|  | ВСЕГО работ по позиции: |  |  |  |  | 2046.05 |  | 8535.21
|  | ВСЕГО оборудование по позиции: |  |  |  |  | 0 |  | 0
[11 empty] | 2046.05 | 8535.21
54 | 3.18-11-1 | Установка насосов центробежных с электродвигателем массой агрегата до 0,1 т | 1 насос | 1 | [8 empty] | 198.09 | 4738.39 | 148.96 | 2116.17 | 5.58 | 148.18 | 0
|  | ЗП |  |  | 158.47 |  | 1 | 158.47 | 29.03 | 4600.38
|  | ЭМ |  |  | 15.26 |  | 1 | 15.26 | 12.82 | 195.63
|  | в т.ч. ЗПМ |  |  | 3.19 |  | 1 | 3.19 | 29.03 | 92.61
|  | МР |  |  | 102.76 |  | 1 | 102.76 | 10 | 1027.6
54,1 | 1.15-3-21 | Насос центробежный, чугунный, циркуляционный, с мокрым ротором, с резьбовым присоединением 2", для систем отопления, с 1-фазным электродвигателем с фиксированными скоростями, максимальный напор 8,0 м, монтажная длина 180 мм, температура перекачиваемой жидкости до +110°С, номинальное давление PN 1,0 МПа, номинальный диаметр патрубков DN 32 мм | шт. | 1 | 9203.03 |  | 1 | 9203.03 | 1.71 | 15737.18 |  |  | 0 | 0 | 0 | 0 | 0 | 0 | 3
|  | НР от ЗП | % | 125 |  |  |  | 198.09 | 103 | 4738.39
|  | СП от ЗП | % | 94 |  |  |  | 148.96 | 46 | 2116.17
|  | НР и СП от ЗПМ | % | 175 |  |  |  | 5.58 | 160 | 148.18
|  | ЗТР | чел-ч | 13 |  |  | 1 | 13
|  | ВСЕГО работ по позиции: |  |  |  |  | 9832.15 |  | 28563.53
|  | ВСЕГО оборудование по позиции: |  |  |  |  | 0 |  | 0
[11 empty] | 9832.15 | 28563.53
55 | 3.18-19-1 | Установка фильтров диаметром до 25 мм | 1 фильтр | 2 | [8 empty] | 23.13 | 553.17 | 17.39 | 247.05 | 1.47 | 39.02 | 0
|  | ЗП |  |  | 9.25 |  | 1 | 18.5 | 29.03 | 537.06
|  | ЭМ |  |  | 4.57 |  | 1 | 9.14 | 10.96 | 100.17
|  | в т.ч. ЗПМ |  |  | 0.42 |  | 1 | 0.84 | 29.03 | 24.39
|  | МР |  |  | 0.5 |  | 1 | 1 | 20.4 | 20.4
55,1 | 1.18-7-42 | Фильтр сетчатый, латунный, муфтовый, со сливной пробкой, температура рабочей среды до +110°С, номинальное давление PN 1,6 МПа, номинальный диаметр DN 20 мм | шт. | 2 | 239.46 |  | 1 | 478.92 | 1.26 | 603.44 |  |  | 0 | 0 | 0 | 0 | 0 | 0 | 3
|  | НР от ЗП | % | 125 |  |  |  | 23.13 | 103 | 553.17
|  | СП от ЗП | % | 94 |  |  |  | 17.39 | 46 | 247.05
|  | НР и СП от ЗПМ | % | 175 |  |  |  | 1.47 | 160 | 39.02
|  | ЗТР | чел-ч | 0.75 |  |  | 1 | 1.5
|  | ВСЕГО работ по позиции: |  |  |  |  | 549.55 |  | 2100.31
|  | ВСЕГО оборудование по позиции: |  |  |  |  | 0 |  | 0
[11 empty] | 549.55 | 2100.31
56 | 3.18-20-2 | Установка манометров с трехходовым краном | 1 комплект | 5 | [8 empty] | 17.88 | 427.58 | 13.44 | 190.96 | 0 | 0 | 0
|  | ЗП |  |  | 2.86 |  | 1 | 14.3 | 29.03 | 415.13
|  | МР |  |  | 0.93 |  | 1 | 4.65 | 4.12 | 19.16
56,1 | 1.13-4-39 | Кран трехходовой, латунный, пробковый, натяжной, муфтовый, с фланцем для контрольного манометра, 11б18бк, номинальное давление PN 1,6 МПа, номинальный диаметр DN 15 мм | шт. | 5 | 55.46 |  | 1 | 277.3 | 3.68 | 1020.46 |  |  | 0 | 0 | 0 | 0 | 0 | 0 | 3
56,2 | 1.18-5-27 | Манометр показывающий, для измерения избыточного давления, с трубчатой пружиной, радиальное присоединение снизу, диаметр корпуса 63 мм, присоединение резьбовое G1/4", класс точности 1,6, диапазон измерения от 0 до 1,6 МПа | шт. | 5 | 148.29 |  | 1 | 741.45 | 3.26 | 2417.13 |  |  | 0 | 0 | 0 | 0 | 0 | 0 | 3
|  | НР от ЗП | % | 125 |  |  |  | 17.88 | 103 | 427.58
|  | СП от ЗП | % | 94 |  |  |  | 13.44 | 46 | 190.96
|  | ЗТР | чел-ч | 0.22 |  |  | 1 | 1.1
|  | ВСЕГО работ по позиции: |  |  |  |  | 1069.02 |  | 4490.42
|  | ВСЕГО оборудование по позиции: |  |  |  |  | 0 |  | 0
[11 empty] | 1069.02 | 4490.42
57 | 3.18-20-4 | Установка термометров в оправе прямых или угловых | 1 комплект | 3 | [8 empty] | 14.33 | 342.66 | 10.77 | 153.03 | 0 | 0 | 0
|  | ЗП |  |  | 3.82 |  | 1 | 11.46 | 29.03 | 332.68
|  | МР |  |  | 1.48 |  | 1 | 4.44 | 11.79 | 52.35
57,1 | 1.18-7-53 | Термометр биметаллический, в алюминиевом корпусе, класс точности 2, диапазон показаний от 0 до +120°С, диаметр корпуса 80 мм, строительная длина 60 мм | шт. | 3 | 239.8 |  | 1 | 719.4 | 3.56 | 2561.06 |  |  | 0 | 0 | 0 | 0 | 0 | 0 | 3
|  | НР от ЗП | % | 125 |  |  |  | 14.33 | 103 | 342.66
|  | СП от ЗП | % | 94 |  |  |  | 10.77 | 46 | 153.03
|  | ЗТР | чел-ч | 0.31 |  |  | 1 | 0.93
|  | ВСЕГО работ по позиции: |  |  |  |  | 760.4 |  | 3441.78
|  | ВСЕГО оборудование по позиции: |  |  |  |  | 0 |  | 0
[11 empty] | 760.4 | 3441.78
58 | 3.18-21-1 | Установка воздухоотводчиков | 1 ШТ. | 3 | [8 empty] | 73.5 | 1758.17 | 55.27 | 785.2 | 5.78 | 153.28 | 0
|  | ЗП |  |  | 19.6 |  | 1 | 58.8 | 29.03 | 1706.96
|  | ЭМ |  |  | 8.57 |  | 1 | 25.71 | 10.89 | 279.98
|  | в т.ч. ЗПМ |  |  | 1.1 |  | 1 | 3.3 | 29.03 | 95.8
|  | МР |  |  | 3.61 |  | 1 | 10.83 | 4.49 | 48.63
58,1 | 1.18-6-143 | Воздухоотводчик автоматический, латунный, с наружным резьбовым присоединением, температура рабочей среды до +110°С, номинальное давление PN 1,0 МПа, номинальный диаметр DN 10 мм | шт. | 3 | 132.39 |  | 1 | 397.17 | 4.84 | 1922.3 |  |  | 0 | 0 | 0 | 0 | 0 | 0 | 3
|  | НР от ЗП | % | 125 |  |  |  | 73.5 | 103 | 1758.17
|  | СП от ЗП | % | 94 |  |  |  | 55.27 | 46 | 785.2
|  | НР и СП от ЗПМ | % | 175 |  |  |  | 5.78 | 160 | 153.28
|  | ЗТР | чел-ч | 1.59 |  |  | 1 | 4.77
|  | ВСЕГО работ по позиции: |  |  |  |  | 627.06 |  | 6654.52
|  | ВСЕГО оборудование по позиции: |  |  |  |  | 0 |  | 0
[11 empty] | 627.06 | 6654.52
59 | 3.16-15-1 | Установка вентилей, задвижек, затворов, клапанов обратных, кранов проходных на трубопроводах из стальных труб диаметром до 25 мм | 1 ШТ. | 5 | [8 empty] | 109.31 | 2614.83 | 82.2 | 1167.79 | 1.14 | 30.19 | 0
|  | ЗП |  |  | 17.49 |  | 1 | 87.45 | 29.03 | 2538.67
|  | ЭМ |  |  | 3.32 |  | 1 | 16.6 | 10.67 | 177.12
|  | в т.ч. ЗПМ |  |  | 0.13 |  | 1 | 0.65 | 29.03 | 18.87
|  | МР |  |  | 21.43 |  | 1 | 107.15 | 8.08 | 865.77
59,1 | 1.13-3-199 | Клапан обратный, латунный, пружинный, с наружной резьбой, температура рабочей среды от -10 до +80°С, условная пропускная способность 9,0 м3/ч, номинальное давление PN 1,6 МПа, номинальный диаметр DN 20 мм | шт. | 1 | 560.65 |  | 1 | 560.65 | 9.29 | 5208.44 |  |  | 0 | 0 | 0 | 0 | 0 | 0 | 3
59,2 | 1.13-3-242 | Клапан предохранительный, латунный, пропорциональный, пружинный, угловой, присоединение к трубопроводу фланцевое/внутр. резьба, номинальное давление PN 1,6 МПа, номинальный диаметр DN 15 мм | шт. | 1 | 1060.9 |  | 1 | 1060.9 | 9.65 | 10237.69 |  |  | 0 | 0 | 0 | 0 | 0 | 0 | 3
59,3 | 1.13-4-72 | Кран шаровой, латунный, никелированный, запорный, полнопроходной, со спускным элементом, с алюминиевой ручкой, муфтовый, температура рабочей среды от -15 до +110°С, пропускная способность 28 м3/ч, номинальное давление PN 4,0 МПа, номинальный диаметр DN 20 мм | шт. | 3 | 56.67 |  | 1 | 170.01 | 16.17 | 2749.06 |  |  | 0 | 0 | 0 | 0 | 0 | 0 | 3
|  | НР от ЗП | % | 125 |  |  |  | 109.31 | 103 | 2614.83
|  | СП от ЗП | % | 94 |  |  |  | 82.2 | 46 | 1167.79
|  | НР и СП от ЗПМ | % | 175 |  |  |  | 1.14 | 160 | 30.19
|  | ЗТР | чел-ч | 1.47 |  |  | 1 | 7.35
|  | ВСЕГО работ по позиции: |  |  |  |  | 2195.41 |  | 25589.56
|  | ВСЕГО оборудование по позиции: |  |  |  |  | 0 |  | 0
[11 empty] | 2195.41 | 25589.56
60 | 3.16-40-3 | Прокладка напорного трубопровода водоснабжения и отопления из многослойного полипропилена, армированного стекловолокном, из заранее собранных узлов, наружный диаметр 32 мм | 100 м | 0.02 | [8 empty] | 4.24 | 101.36 | 3.19 | 45.27 | 0.04 | 0.93 | 0
Объем: 0,02=2/100
|  | ЗП |  |  | 169.54 |  | 1 | 3.39 | 29.03 | 98.41
|  | ЭМ |  |  | 21.06 |  | 1 | 0.42 | 9.7 | 4.07
|  | в т.ч. ЗПМ |  |  | 1.01 |  | 1 | 0.02 | 29.03 | 0.58
|  | МР |  |  | 125.92 |  | 1 | 2.52 | 2.66 | 6.7
60,1 | 1.12-2-1164 | Хомуты из оцинкованной стали с резиновыми прокладками для жесткого и скользящего крепления полипропиленовых труб, наружный диаметр 32 мм | шт. | 1 | 19.61 |  | 1 | 19.61 | 1.56 | 30.59 |  |  | 0 | 0 | 0 | 0 | 0 | 0 | 3
60,2 | 1.12-5-335 | Трубы из полипропилена PP-R80 со слоем алюминиевой фольги, для холодного, горячего водоснабжения и отопления, диаметр 32 мм, толщина 4,5 мм | м | 2.05 | 107.23 |  | 1 | 219.82 | 11.82 | 2598.27 |  |  | 0 | 0 | 0 | 0 | 0 | 0 | 3
60,3 | 1.13-4-177 | Кран шаровой, полипропиленовый (PP-R), температура рабочей среды до +80°C, номинальное давление PN 2,5 МПа, номинальный диаметр DN 32 мм | шт. | 2 | 816.8 |  | 1 | 1633.6 | 0.28 | 457.41 |  |  | 0 | 0 | 0 | 0 | 0 | 0 | 3
60,4 | 1.7-3-8 | Сверло победитовое, диаметр 8 мм, длина 80 мм | шт. | 0.0158 | 11.82 |  | 1 | 0.19 | 7.2 | 1.37 |  |  | 0 | 0 | 0 | 0 | 0 | 0 | 3
|  | НР от ЗП | % | 125 |  |  |  | 4.24 | 103 | 101.36
|  | СП от ЗП | % | 94 |  |  |  | 3.19 | 46 | 45.27
|  | НР и СП от ЗПМ | % | 175 |  |  |  | 0.04 | 160 | 0.93
|  | ЗТР | чел-ч | 13.73 |  |  | 1 | 0.2746
|  | ВСЕГО работ по позиции: |  |  |  |  | 1887.02 |  | 3344.38
|  | ВСЕГО оборудование по позиции: |  |  |  |  | 0 |  | 0
[11 empty] | 1887.02 | 3344.38
61 | 3.16-40-2 | Прокладка напорного трубопровода водоснабжения и отопления из многослойного полипропилена, армированного стекловолокном, из заранее собранных узлов, наружный диаметр 25 мм | 100 м | 0.2 | [8 empty] | 43.51 | 1040.85 | 32.72 | 464.84 | 0.26 | 6.96 | 0
Объем: 0,2=20/100
|  | ЗП |  |  | 174.07 |  | 1 | 34.81 | 29.03 | 1010.53
|  | ЭМ |  |  | 19.72 |  | 1 | 3.94 | 9.53 | 37.55
|  | в т.ч. ЗПМ |  |  | 0.76 |  | 1 | 0.15 | 29.03 | 4.35
|  | МР |  |  | 134.73 |  | 1 | 26.95 | 2.43 | 65.49
61,1 | 1.12-2-1164 | Хомуты из оцинкованной стали с резиновыми прокладками для жесткого и скользящего крепления полипропиленовых труб, наружный диаметр 32 мм | шт. | 10 | 19.61 |  | 1 | 196.1 | 1.56 | 305.92 |  |  | 0 | 0 | 0 | 0 | 0 | 0 | 3
61,2 | 1.12-5-334 | Трубы из полипропилена PP-R80 со слоем алюминиевой фольги, для холодного, горячего водоснабжения и отопления, диаметр 25 мм, толщина 3,5 мм | м | 20.5 | 74.89 |  | 1 | 1535.25 | 10.74 | 16488.59 |  |  | 0 | 0 | 0 | 0 | 0 | 0 | 3
61,3 | 1.13-4-172 | Кран шаровой, полипропиленовый (PP-R), температура рабочей среды до +80°C, номинальное давление PN 1,0 МПа, номинальный диаметр DN 25 мм | шт. | 2 | 145.99 |  | 1 | 291.98 | 1.6 | 467.17 |  |  | 0 | 0 | 0 | 0 | 0 | 0 | 3
61,4 | 1.13-4-126 | Арматура трубопроводная | шт. | 3 | 0 |  | 1 | 0 | 3.63 | 0 |  |  | 0 | 0 | 0 | 0 | 0 | 0 | 3
61,5 | 1.7-3-8 | Сверло победитовое, диаметр 8 мм, длина 80 мм | шт. | 0.18 | 11.82 |  | 1 | 2.13 | 7.2 | 15.34 |  |  | 0 | 0 | 0 | 0 | 0 | 0 | 3
|  | НР от ЗП | % | 125 |  |  |  | 43.51 | 103 | 1040.85
|  | СП от ЗП | % | 94 |  |  |  | 32.72 | 46 | 464.84
|  | НР и СП от ЗПМ | % | 175 |  |  |  | 0.26 | 160 | 6.96
|  | ЗТР | чел-ч | 14.08 |  |  | 1 | 2.816
|  | ВСЕГО работ по позиции: |  |  |  |  | 2167.65 |  | 19903.24
|  | ВСЕГО оборудование по позиции: |  |  |  |  | 0 |  | 0
[11 empty] | 2167.65 | 19903.24
Итого по подразделу: Автономная электрокотельная | [6 empty] | 21714.86 |  | 184983.5
Итого по ТСН-2001.16 | [7 empty] | 0 | 0
Итого возвратных сумм | [7 empty] | 0 | 0
Подраздел: Система отопления
62 | 3.18-21-1 | Установка воздухоотводчиков | 1 ШТ. | 14 | [8 empty] | 343 | 8204.8 | 257.94 | 3664.28 | 26.95 | 715.3 | 0
|  | ЗП |  |  | 19.6 |  | 1 | 274.4 | 29.03 | 7965.83
|  | ЭМ |  |  | 8.57 |  | 1 | 119.98 | 10.89 | 1306.58
|  | в т.ч. ЗПМ |  |  | 1.1 |  | 1 | 15.4 | 29.03 | 447.06
|  | МР |  |  | 3.61 |  | 1 | 50.54 | 4.49 | 226.92
62,1 | 1.18-6-143 | Воздухоотводчик автоматический, латунный, с наружным резьбовым присоединением, температура рабочей среды до +110°С, номинальное давление PN 1,0 МПа, номинальный диаметр DN 10 мм | шт. | 14 | 132.39 |  | 1 | 1853.46 | 4.84 | 8970.75 |  |  | 0 | 0 | 0 | 0 | 0 | 0 | 3
|  | НР от ЗП | % | 125 |  |  |  | 343 | 103 | 8204.8
|  | СП от ЗП | % | 94 |  |  |  | 257.94 | 46 | 3664.28
|  | НР и СП от ЗПМ | % | 175 |  |  |  | 26.95 | 160 | 715.3
|  | ЗТР | чел-ч | 1.59 |  |  | 1 | 22.26
|  | ВСЕГО работ по позиции: |  |  |  |  | 2926.27 |  | 31054.46
|  | ВСЕГО оборудование по позиции: |  |  |  |  | 0 |  | 0
[11 empty] | 2926.27 | 31054.46
63 | 3.16-40-3 | Прокладка напорного трубопровода водоснабжения и отопления из многослойного полипропилена, армированного стекловолокном, из заранее собранных узлов, наружный диаметр 32 мм | 100 м | 0.3 | [8 empty] | 63.58 | 1520.76 | 47.81 | 679.18 | 0.53 | 13.94 | 0
Объем: 0,3=30/100
|  | ЗП |  |  | 169.54 |  | 1 | 50.86 | 29.03 | 1476.47
|  | ЭМ |  |  | 21.06 |  | 1 | 6.32 | 9.7 | 61.3
|  | в т.ч. ЗПМ |  |  | 1.01 |  | 1 | 0.3 | 29.03 | 8.71
|  | МР |  |  | 125.92 |  | 1 | 37.78 | 2.66 | 100.49
63,1 | 1.12-2-1164 | Хомуты из оцинкованной стали с резиновыми прокладками для жесткого и скользящего крепления полипропиленовых труб, наружный диаметр 32 мм | шт. | 32 | 19.61 |  | 1 | 627.52 | 1.56 | 978.93 |  |  | 0 | 0 | 0 | 0 | 0 | 0 | 3
63,2 | 1.12-5-335 | Трубы из полипропилена PP-R80 со слоем алюминиевой фольги, для холодного, горячего водоснабжения и отопления, диаметр 32 мм, толщина 4,5 мм | м | 30.75 | 107.23 |  | 1 | 3297.32 | 11.82 | 38974.32 |  |  | 0 | 0 | 0 | 0 | 0 | 0 | 3
|  | НР от ЗП | % | 125 |  |  |  | 63.58 | 103 | 1520.76
|  | СП от ЗП | % | 94 |  |  |  | 47.81 | 46 | 679.18
|  | НР и СП от ЗПМ | % | 175 |  |  |  | 0.53 | 160 | 13.94
|  | ЗТР | чел-ч | 13.73 |  |  | 1 | 4.119
|  | ВСЕГО работ по позиции: |  |  |  |  | 4131.72 |  | 43805.39
|  | ВСЕГО оборудование по позиции: |  |  |  |  | 0 |  | 0
[11 empty] | 4131.72 | 43805.39
64 | 3.16-40-2 | Прокладка напорного трубопровода водоснабжения и отопления из многослойного полипропилена, армированного стекловолокном, из заранее собранных узлов, наружный диаметр 25 мм | 100 м | 1.14 | [8 empty] | 248.05 | 5933.53 | 186.53 | 2649.93 | 1.52 | 40.42 | 0
Объем: 1,14=114/100
|  | ЗП |  |  | 174.07 |  | 1 | 198.44 | 29.03 | 5760.71
|  | ЭМ |  |  | 19.72 |  | 1 | 22.48 | 9.53 | 214.23
|  | в т.ч. ЗПМ |  |  | 0.76 |  | 1 | 0.87 | 29.03 | 25.26
|  | МР |  |  | 134.73 |  | 1 | 153.59 | 2.43 | 373.22
64,1 | 1.12-2-1164 | Хомуты из оцинкованной стали с резиновыми прокладками для жесткого и скользящего крепления полипропиленовых труб, наружный диаметр 32 мм | шт. | 60 | 19.61 |  | 1 | 1176.6 | 1.56 | 1835.5 |  |  | 0 | 0 | 0 | 0 | 0 | 0 | 3
64,2 | 1.12-5-334 | Трубы из полипропилена PP-R80 со слоем алюминиевой фольги, для холодного, горячего водоснабжения и отопления, диаметр 25 мм, толщина 3,5 мм | м | 116.85 | 74.89 |  | 1 | 8750.9 | 10.74 | 93984.67 |  |  | 0 | 0 | 0 | 0 | 0 | 0 | 3
64,3 | 1.12-5-348 | Угольник из полипропилена PP-R80, для трубопроводов холодного и горячего водоснабжения и отопления, диаметр 25 мм | шт. | 10 | 9.95 |  | 1 | 99.5 | 17.53 | 1744.24 |  |  | 0 | 0 | 0 | 0 | 0 | 0 | 3
64,4 | 1.12-5-193 | Муфта комбинированная из полипропилена PP-R тип 3 (PRC-R), наружная резьба, диаметр 20-25 мм | шт. | 50 | 25.82 |  | 1 | 1291 | 3.19 | 4118.29 |  |  | 0 | 0 | 0 | 0 | 0 | 0 | 3
64,5 | 1.13-4-172 | Кран шаровой, полипропиленовый (PP-R), температура рабочей среды до +80°C, номинальное давление PN 1,0 МПа, номинальный диаметр DN 25 мм | шт. | 72 | 145.99 |  | 1 | 10511.28 | 1.6 | 16818.05 |  |  | 0 | 0 | 0 | 0 | 0 | 0 | 3
|  | НР от ЗП | % | 125 |  |  |  | 248.05 | 103 | 5933.53
|  | СП от ЗП | % | 94 |  |  |  | 186.53 | 46 | 2649.93
|  | НР и СП от ЗПМ | % | 175 |  |  |  | 1.52 | 160 | 40.42
|  | ЗТР | чел-ч | 14.08 |  |  | 1 | 16.0512
|  | ВСЕГО работ по позиции: |  |  |  |  | 22639.89 |  | 133472.79
|  | ВСЕГО оборудование по позиции: |  |  |  |  | 0 |  | 0
[11 empty] | 22639.89 | 133472.79
65 | 3.18-6-2 | Установка радиаторов стальных | 100 кВт радиаторов и конвекторов | 0.36639 | [8 empty] | 318.31 | 7614.26 | 239.37 | 3400.55 | 24.1 | 639.58 | 0
Объем: 0,36639=36,639/100
|  | ЗП |  |  | 695.02 |  | 1 | 254.65 | 29.03 | 7392.49
|  | ЭМ |  |  | 157.05 |  | 1 | 57.54 | 13.44 | 773.34
|  | в т.ч. ЗПМ |  |  | 37.58 |  | 1 | 13.77 | 29.03 | 399.74
|  | МР |  |  | 774.56 |  | 1 | 283.79 | 13.06 | 3706.3
65,1 | 1.18-4-667 | Радиатор отопительный, биметаллический, секционный, размер секции 80х95х560 мм, межосевое расстояние 500 мм, теплоотдача секции 0,185 кВт, количество секций в одном радиаторе: 3, 4, 5, 6, 7, 8, 9, 10, 11, 12, 13, 14, 15 | секция | 198 | 193.16 |  | 1 | 38245.68 | 5.05 | 193140.68 |  |  | 0 | 0 | 0 | 0 | 0 | 0 | 3
65,2 | 1.12-10-26 | Кронштейн настенный, охватывающий, с подпружиненным верхним захватом, для крепления радиаторов отопления стальных панельных, типа 21/22/33 | шт. | 46 | 7.24 |  | 1 | 333.04 | 29.36 | 9778.05 |  |  | 0 | 0 | 0 | 0 | 0 | 0 | 3
65,3 | 1.13-4-40 | Кран спуска воздуха из систем водяного отопления (кран Маевского), латунный, цапковый, максимальная температура +110°С, номинальное давление PN 1,0 МПа, номинальный диаметр DN 15 мм | шт. | 23 | 4.99 |  | 1 | 114.77 | 6.76 | 775.85 |  |  | 0 | 0 | 0 | 0 | 0 | 0 | 3
|  | НР от ЗП | % | 125 |  |  |  | 318.31 | 103 | 7614.26
|  | СП от ЗП | % | 94 |  |  |  | 239.37 | 46 | 3400.55
|  | НР и СП от ЗПМ | % | 175 |  |  |  | 24.1 | 160 | 639.58
|  | ЗТР | чел-ч | 59.1 |  |  | 1 | 21.6536
|  | ВСЕГО работ по позиции: |  |  |  |  | 39871.25 |  | 227221.1
|  | ВСЕГО оборудование по позиции: |  |  |  |  | 0 |  | 0
[11 empty] | 39871.25 | 227221.1
Итого по подразделу: Система отопления | [6 empty] | 69569.13 |  | 435553.74
Итого по ТСН-2001.16 | [7 empty] | 0 | 0
Итого возвратных сумм | [7 empty] | 0 | 0
Итого по разделу: Автономная электрокотельная и система отопления | [6 empty] | 91283.99 |  | 620537.24 | [11 empty] | Итого по разделу: Автономная электрокотельная и система отопления
Итого по ТСН-2001.16 | [7 empty] | 0 | 0
Итого возвратных сумм | [7 empty] | 0 | 0
Раздел: Холодное водоснабжение
66 | 3.16-40-2 | Прокладка напорного трубопровода водоснабжения и отопления из многослойного полипропилена, армированного стекловолокном, из заранее собранных узлов, наружный диаметр 25 мм | 100 м | 0.067 | [8 empty] | 14.58 | 348.64 | 10.96 | 155.71 | 0.09 | 2.32 | 0
Объем: 0,067=6,7/100
|  | ЗП |  |  | 174.07 |  | 1 | 11.66 | 29.03 | 338.49
|  | ЭМ |  |  | 19.72 |  | 1 | 1.32 | 9.53 | 12.58
|  | в т.ч. ЗПМ |  |  | 0.76 |  | 1 | 0.05 | 29.03 | 1.45
|  | МР |  |  | 134.73 |  | 1 | 9.03 | 2.43 | 21.94
66,1 | 1.12-2-1164 | Хомуты из оцинкованной стали с резиновыми прокладками для жесткого и скользящего крепления полипропиленовых труб, наружный диаметр 32 мм | шт. | 4 | 19.61 |  | 1 | 78.44 | 1.56 | 122.37 |  |  | 0 | 0 | 0 | 0 | 0 | 0 | 3
66,2 | 1.12-5-334 | Трубы из полипропилена PP-R80 со слоем алюминиевой фольги, для холодного, горячего водоснабжения и отопления, диаметр 25 мм, толщина 3,5 мм | м | 6.8675 | 74.89 |  | 1 | 514.31 | 10.74 | 5523.69 |  |  | 0 | 0 | 0 | 0 | 0 | 0 | 3
66,3 | 1.13-4-125 | Кран шаровой, латунный, полнопроходной, муфтовый, 11б27п1, номинальное давление PN 1,6 МПа, номинальный диаметр DN 15 мм | шт. | 2 | 17.59 |  | 1 | 35.18 | 4.58 | 161.12 |  |  | 0 | 0 | 0 | 0 | 0 | 0 | 3
66,4 | 1.7-3-8 | Сверло победитовое, диаметр 8 мм, длина 80 мм | шт. | 0.0603 | 11.82 |  | 1 | 0.71 | 7.2 | 5.11 |  |  | 0 | 0 | 0 | 0 | 0 | 0 | 3
|  | НР от ЗП | % | 125 |  |  |  | 14.58 | 103 | 348.64
|  | СП от ЗП | % | 94 |  |  |  | 10.96 | 46 | 155.71
|  | НР и СП от ЗПМ | % | 175 |  |  |  | 0.09 | 160 | 2.32
|  | ЗТР | чел-ч | 14.08 |  |  | 1 | 0.94336
|  | ВСЕГО работ по позиции: |  |  |  |  | 676.28 |  | 6691.97
|  | ВСЕГО оборудование по позиции: |  |  |  |  | 0 |  | 0
[11 empty] | 676.28 | 6691.97
67 | 3.17-1-6 | Установка умывальников одиночных с подводкой холодной и горячей воды | 1 комплект | 1 | [8 empty] | 30.76 | 735.86 | 23.13 | 328.64 | 0.44 | 11.62 | 0
|  | ЗП |  |  | 24.61 |  | 1 | 24.61 | 29.03 | 714.43
|  | ЭМ |  |  | 1.71 |  | 1 | 1.71 | 11.26 | 19.25
|  | в т.ч. ЗПМ |  |  | 0.25 |  | 1 | 0.25 | 29.03 | 7.26
|  | МР |  |  | 42.18 |  | 1 | 42.18 | 6.96 | 293.57
67,1 | 1.17-2-17 | Смеситель водоразборный, для умывальника, с керамическим затвором и гибкой подводкой | шт. | 1 | 370.67 |  | 1 | 370.67 | 14.89 | 5519.28 |  |  | 0 | 0 | 0 | 0 | 0 | 0 | 3
67,2 | 1.17-2-10 | Сифон полимерный, бутылочный, для моек и умывальников | шт. | 1 | 20.88 |  | 1 | 20.88 | 2.63 | 54.91 |  |  | 0 | 0 | 0 | 0 | 0 | 0 | 3
67,3 | 1.17-2-31 | Кронштейн стальной для умывальников и моек, скрытый, большой, длина 320 мм | шт. | 2 | 23.29 |  | 1 | 46.58 | 6.57 | 306.03 |  |  | 0 | 0 | 0 | 0 | 0 | 0 | 3
67,4 | 1.17-1-9 | Мойка из нержавеющей стали, размер 500х600 мм | шт. | 1 | 684.42 |  | 1 | 684.42 | 0.8 | 547.54 |  |  | 0 | 0 | 0 | 0 | 0 | 0 | 3
|  | НР от ЗП | % | 125 |  |  |  | 30.76 | 103 | 735.86
|  | СП от ЗП | % | 94 |  |  |  | 23.13 | 46 | 328.64
|  | НР и СП от ЗПМ | % | 175 |  |  |  | 0.44 | 160 | 11.62
|  | ЗТР | чел-ч | 1.95 |  |  | 1 | 1.95
|  | ВСЕГО работ по позиции: |  |  |  |  | 1245.38 |  | 8531.13
|  | ВСЕГО оборудование по позиции: |  |  |  |  | 0 |  | 0
[11 empty] | 1245.38 | 8531.13
68 | 3.26-16-1 | Изоляция трубопроводов изделиями из вспененного каучука, вспененного полиэтилена, трубками | 10 м изоляции | 0.33 | [8 empty] | 9.25 | 221.97 | 6.89 | 112.36 | 1.52 | 40.42 | 0
Объем: 0,33=3,3/10
|  | ЗП |  |  | 28.6 |  | 1 | 9.44 | 29.03 | 274.04
|  | ЭМ |  |  | 13.2 |  | 1 | 4.36 | 12.64 | 55.11
|  | в т.ч. ЗПМ |  |  | 2.64 |  | 1 | 0.87 | 29.03 | 25.26
|  | МР |  |  | 59.82 |  | 1 | 19.74 | 18.33 | 361.83
68,1 | 1.1-1-2541 | Лента из вспененного каучука, самоклеящаяся, для герметизации клеевых швов и соединений универсальной каучуковой теплоизоляции, диапазон рабочих температур (эксплуатации) от -40 до +85°C, ширина 50 мм, толщина 3 мм | м | 4.95 | 11.88 |  | 1 | 58.81 | 5.33 | 313.46 |  |  | 0 | 0 | 0 | 0 | 0 | 0 | 3
68,2 | 1.1-1-2507 | Трубки теплоизоляционные из вспененного каучука, для систем трубопроводов, диапазон температур применения от -200 до +110°C, коэффициент теплопроводности при температуре 0°C не более 0,032 Вт/(м х К), внутренний диаметр 28 мм, толщина 9 мм | м | 34.65 | 24.54 |  | 1 | 850.31 | 3.1 | 2635.96 |  |  | 0 | 0 | 0 | 0 | 0 | 0 | 3
68,3 | 1.1-1-2544 | Клей контактный, на основе полихлоропренового каучука, температура эксплуатации от -40 до +105°С, для приклеивания листовых и трубчатых каучуковых теплоизоляционных материалов | л | 0.4125 | 231.64 |  | 1 | 95.55 | 4.77 | 455.77 |  |  | 0 | 0 | 0 | 0 | 0 | 0 | 3
|  | НР от ЗП | % | 98 |  |  |  | 9.25 | 81 | 221.97
|  | СП от ЗП | % | 73 |  |  |  | 6.89 | 41 | 112.36
|  | НР и СП от ЗПМ | % | 175 |  |  |  | 1.52 | 160 | 40.42
|  | ЗТР | чел-ч | 2.2 |  |  | 1 | 0.726
|  | ВСЕГО работ по позиции: |  |  |  |  | 1055.87 |  | 4470.92
|  | ВСЕГО оборудование по позиции: |  |  |  |  | 0 |  | 0
[11 empty] | 1055.87 | 4470.92
Итого по разделу: Холодное водоснабжение | [6 empty] | 2977.53 |  | 19694.02
Итого по ТСН-2001.16 | [7 empty] | 0 | 0
Итого возвратных сумм | [7 empty] | 0 | 0
Раздел: Горячее водоснабжение
69 | 3.16-40-2 | Прокладка напорного трубопровода водоснабжения и отопления из многослойного полипропилена, армированного стекловолокном, из заранее собранных узлов, наружный диаметр 25 мм | 100 м | 0.026 | [8 empty] | 5.66 | 135.46 | 4.26 | 60.49 | 0.04 | 0.93 | 0
Объем: 0,026=2,6/100
|  | ЗП |  |  | 174.07 |  | 1 | 4.53 | 29.03 | 131.51
|  | ЭМ |  |  | 19.72 |  | 1 | 0.51 | 9.53 | 4.86
|  | в т.ч. ЗПМ |  |  | 0.76 |  | 1 | 0.02 | 29.03 | 0.58
|  | МР |  |  | 134.73 |  | 1 | 3.5 | 2.43 | 8.51
69,1 | 1.12-2-1164 | Хомуты из оцинкованной стали с резиновыми прокладками для жесткого и скользящего крепления полипропиленовых труб, наружный диаметр 32 мм | шт. | 3 | 19.61 |  | 1 | 58.83 | 1.56 | 91.77 |  |  | 0 | 0 | 0 | 0 | 0 | 0 | 3
69,2 | 1.12-5-334 | Трубы из полипропилена PP-R80 со слоем алюминиевой фольги, для холодного, горячего водоснабжения и отопления, диаметр 25 мм, толщина 3,5 мм | м | 2.665 | 74.89 |  | 1 | 199.58 | 10.74 | 2143.49 |  |  | 0 | 0 | 0 | 0 | 0 | 0 | 3
69,3 | 1.13-4-125 | Кран шаровой, латунный, полнопроходной, муфтовый, 11б27п1, номинальное давление PN 1,6 МПа, номинальный диаметр DN 15 мм | шт. | 2 | 17.59 |  | 1 | 35.18 | 4.58 | 161.12 |  |  | 0 | 0 | 0 | 0 | 0 | 0 | 3
69,4 | 1.7-3-8 | Сверло победитовое, диаметр 8 мм, длина 80 мм | шт. | 0.0234 | 11.82 |  | 1 | 0.28 | 7.2 | 2.02 |  |  | 0 | 0 | 0 | 0 | 0 | 0 | 3
|  | НР от ЗП | % | 125 |  |  |  | 5.66 | 103 | 135.46
|  | СП от ЗП | % | 94 |  |  |  | 4.26 | 46 | 60.49
|  | НР и СП от ЗПМ | % | 175 |  |  |  | 0.04 | 160 | 0.93
|  | ЗТР | чел-ч | 14.08 |  |  | 1 | 0.36608
|  | ВСЕГО работ по позиции: |  |  |  |  | 312.37 |  | 2740.16
|  | ВСЕГО оборудование по позиции: |  |  |  |  | 0 |  | 0
[11 empty] | 312.37 | 2740.16
70 | 3.18-3-1 | Установка водоподогревателей скоростных односекционных поверхностью нагрева одной секции до 4 м2 | 1 водоподогреватель | 1 | [8 empty] | 133.93 | 3203.58 | 100.71 | 1430.72 | 3.73 | 98.93 | 0
|  | ЗП |  |  | 107.14 |  | 1 | 107.14 | 29.03 | 3110.27
|  | ЭМ |  |  | 13.01 |  | 1 | 13.01 | 11.89 | 154.69
|  | в т.ч. ЗПМ |  |  | 2.13 |  | 1 | 2.13 | 29.03 | 61.83
|  | МР |  |  | 222.03 |  | 1 | 222.03 | 9.72 | 2158.13
70,1 | Цена поставщика | Электрический водонагреватель Thermex H10Pro 792,93 = [6 390 / 1,2 / 7] + 3% Трансп + 1,2% Заг.скл | ШТ | 1 | 0 |  | 1 | 0 | 7 | 5550.51 |  |  | 0 | 0 | 0 | 0 | 0 | 0 | 5
|  | НР от ЗП | % | 125 |  |  |  | 133.93 | 103 | 3203.58
|  | СП от ЗП | % | 94 |  |  |  | 100.71 | 46 | 1430.72
|  | НР и СП от ЗПМ | % | 175 |  |  |  | 3.73 | 160 | 98.93
|  | ЗТР | чел-ч | 8.49 |  |  | 1 | 8.49
|  | ВСЕГО работ по позиции: |  |  |  |  | 580.55 |  | 10156.32
|  | ВСЕГО оборудование по позиции: |  |  |  |  | 0 |  | 5550.51
[11 empty] | 580.55 | 15706.83
Итого по разделу: Горячее водоснабжение | [6 empty] | 892.92 |  | 18446.99
Итого по ТСН-2001.16 | [7 empty] | 0 | 0
Итого возвратных сумм | [7 empty] | 0 | 0
Раздел: Канализация
71 | 3.16-35-1 | Прокладка трубопроводов шумопоглощающей канализации из полипропиленовых труб с изготовлением узлов в построечных условиях, диаметр 50 мм | 100 м | 0.001 | [8 empty] | 1.63 | 38.87 | 1.22 | 17.36 | 0 | 0 | 0
Объем: 0,001=0,1/100
|  | ЗП |  |  | 1297.9 |  | 1 | 1.3 | 29.03 | 37.74
|  | ЭМ |  |  | 5.34 |  | 1 | 0.01 | 9.13 | 0.09
|  | МР |  |  | 46.16 |  | 1 | 0.05 | 1.68 | 0.08
71,1 | 1.12-5-539 | Комплект деталей трубопроводов из полипропилена: раструбные трубы, фасонные части, крепеж, для шумопоглощающей канализации, наружный диаметр 50 мм | м | 0.1 | 327.29 |  | 1 | 32.73 | 4.8 | 157.1 |  |  | 0 | 0 | 0 | 0 | 0 | 0 | 3
|  | НР от ЗП | % | 125 |  |  |  | 1.63 | 103 | 38.87
|  | СП от ЗП | % | 94 |  |  |  | 1.22 | 46 | 17.36
|  | ЗТР | чел-ч | 99.94 |  |  | 1 | 0.09994
|  | ВСЕГО работ по позиции: |  |  |  |  | 36.94 |  | 251.24
|  | ВСЕГО оборудование по позиции: |  |  |  |  | 0 |  | 0
[11 empty] | 36.94 | 251.24
72 | 3.16-35-2 | Прокладка трубопроводов шумопоглощающей канализации из полипропиленовых труб с изготовлением узлов в построечных условиях, диаметр 100 мм | 100 м | 0.1435 | [8 empty] | 331.15 | 7921.35 | 249.02 | 3537.69 | 0.46 | 12.08 | 0
Объем: 0,1435=14,35/100
|  | ЗП |  |  | 1846.14 |  | 1 | 264.92 | 29.03 | 7690.63
|  | ЭМ |  |  | 20.49 |  | 1 | 2.94 | 9.94 | 29.22
|  | в т.ч. ЗПМ |  |  | 1.79 |  | 1 | 0.26 | 29.03 | 7.55
|  | МР |  |  | 68.8 |  | 1 | 9.87 | 2.13 | 21.02
72,1 | 1.12-5-540 | Комплект деталей трубопроводов из полипропилена: раструбные трубы, фасонные части, крепеж, для шумопоглощающей канализации, наружный диаметр 110 мм | м | 14.35 | 1323.19 |  | 1 | 18987.78 | 3.42 | 64938.21 |  |  | 0 | 0 | 0 | 0 | 0 | 0 | 3
|  | НР от ЗП | % | 125 |  |  |  | 331.15 | 103 | 7921.35
|  | СП от ЗП | % | 94 |  |  |  | 249.02 | 46 | 3537.69
|  | НР и СП от ЗПМ | % | 175 |  |  |  | 0.46 | 160 | 12.08
|  | ЗТР | чел-ч | 143.71 |  |  | 1 | 20.6224
|  | ВСЕГО работ по позиции: |  |  |  |  | 19846.14 |  | 84150.2
|  | ВСЕГО оборудование по позиции: |  |  |  |  | 0 |  | 0
[11 empty] | 19846.14 | 84150.2
Итого по разделу: Канализация | [6 empty] | 19883.08 |  | 84401.44
Итого по ТСН-2001.16 | [7 empty] | 0 | 0
Итого возвратных сумм | [7 empty] | 0 | 0
Раздел: Оборудование мойки
73 | Цена поставщика | Комплект оборудования водоочистки замкнутого цикла производительностью 4м3/ч, система доочистки стоков и оборудование автомойки в составе: Магистраль водная из ПВХ в моечное помещение в составе: труба ПВХ, фитинги, запорная арматура, крепежные элементы - 1 компл., Флотатор двухступенчатый проточный ФДП-4 -1 шт., Система доочистки стоков - 1 шт, Наполнитель Filter-AG - 250 л, Клапан NHWB 1"/1.25" FM-1шт.,Насос импульсный серия PKX - подача коагулянта (реагентное хозяйство)-1шт, Емкость для коагулянта 500 л-1шт, Насосная станция для подачи стоков на доочистку из промежуточной емкости *с функцией защиты от холостого хода -1шт., Насосы дренажные-2 шт. Емкость промежуточная для подачи стоков на доочистку 0,8 м.куб. - 2шт., Емкость (2000л) накопительная для сбора очищенных стоков - 2шт., Емкость
(2000л) для чистой воды -1шт., Магистрали водные: обвязка системы водоочистки, комплектующих элементов и агрегатов, клапаны обратные, запорная арматура, фитинги - 1 компл., Комплект шлангов для насосов дренажных, фитинги, соединительные элементы, хомуты - 1 шт., Аппарат высокого давления Karcher серии HD Classic: HD 9/20-4 Classic с расходом воды 900 л/ч, электроприводом трехфазного тока и насосом с коленчатым валом и керамическими поршнями. - 1 шт., Станции повышения давления (контур подачи оборотной воды на АВД ) *с функцией защиты от холостого хода - 1шт., Пеногенератор (подача пенного продукта) 50л, шланг подающий, пистолет - 1 шт., Шланг высокого давления Оплетка шланга: одна металлизированная, Тип соединения: гайка - гайка, Тип резьбы гайки: М22:1,5 мм., Длина шланга: 15 м.,
Диаметр внутренний: 8 мм., Диаметр наружний: 14 мм., Рабочее давление: 250 бар. - 1шт., Дистанционный пульт управления переключением подачи воды чистая/оборотная +включение выключение АВД - 1шт., Узел распределение и подача воды в техническом помещении (АВД, вода на краны, на подачу хим.средства, воска) - 1шт., Магистраль высокого давления (нерж)- 1 компл., Держатель пистолета (высокое, низкое давление) (нерж) напольный 1 этаж (для АВД и для пеногенераторов) - 2 шт., Рама для установки АВД в тех помещении - 1 компл.,Поршневой компрессор Remeza. Производительность 950 л/мин, 5,5 кВт,. Габариты длина 2000 мм, ширина 610 мм, высота 1250мм. Вес 246кг. Рабочее давление: 10 атм, Питание: 380 В, Тип привода: Ременной, Расположение ресивера: Горизонтальный ресивер, Объём ресивера:500 л - 1 шт,
|  | Магистраль сжатого воздуха в составе:труба ПВХ, запорная арматура, крепежные элементы - 1 компл., Байонет для пневмосистемы = 1/2ш AIGNEP - 1шт., Пневмошланг спиральный 15м(ф8х12) - 1 шт., Пистолет продувочный - 1шт., Сигнальное оборудование уровней перелива - 1 компл., Электрокомплектующие (щитовое оборудование, кабельная продукция, крепежные элементы, автоматы пускатели, контакторы) - 1 компл, Монтажные и пусконаладочные работы - 1 компл., Исполнительная документация (ТХ) - 1 компл., Транспортные расходы/работа спецтехники - 1 компл 732 641,35 = [5 904 090 / 1,2 / 7] + 3% Трансп + 1,2% Заг.скл | ШТ | 1 | 0 |  | 1 | 0 | 7 | 5128489.45 |  |  | 0 | 0 | 0 | 0 | 0 | 0 | 5
|  | ВСЕГО по позиции: |  |  |  |  | 0 |  | 5128489.45 |  | 0 | 5128489.45
Итого по разделу: Оборудование мойки | [6 empty] | 0 |  | 5128489.45
Итого по ТСН-2001.16 | [7 empty] | 0 | 0
Итого возвратных сумм | [7 empty] | 0 | 0
Итого по локальной смете: 03-01-06 Мойка | [6 empty] | 954946.17 |  | 16049117.45
Итого по ТСН-2001.16 | [7 empty] | 0 | 0
Итого возвратных сумм | [7 empty] | 0 | 0
|  | Итого |  |  |  |  | 954946.17 |  | 16049117.45
|  | в т. ч. Строительные работы |  |  |  |  | 869020.65 |  | 9456074.34
|  | в. т.ч. Монтажные работы |  |  |  |  | 50544.67 |  | 1019245.69
|  | в т. ч. Оборудование |  |  |  |  | 15056.12 |  | 5311335.91
|  | в т. ч. Прочии работы и затраты |  |  |  |  | 20324.73 |  | 262461.51
|  | Затраты на временные здания и сооружения 1,5 от СМР |  |  |  |  | 13793.48 |  | 157129.8
|  | Итого с ВЗиС |  |  |  |  | 968739.65 |  | 16206247.25
|  | НДС 20 % |  |  |  |  | 193747.93 |  | 3241249.45
|  | Итого с НДС |  |  |  |  | 1162487.58 |  | 19447496.7
|  | Итого возвратные суммы с НДС |  |  |  |  | 0 |  | 0
|  | Всего по акту |  |  |  |  | 1162487.58 |  | 19447496.7
|  | В том числе НДС 20% |  |  |  |  | 193747.93 |  | 3241249.45
Итого по смете: 03-01-06 Мойка | [6 empty] | 954946.17 |  | 16049117.45
Итого по ТСН-2001.16 | [7 empty] | 0 | 0
Итого возвратных сумм | [7 empty] | 0 | 0
|  | Итого |  |  |  |  | 954946.17 |  | 16049117.45
|  | НДС 20% |  |  |  |  | 190989.23 |  | 3209823.49
|  | Всего |  |  |  |  | 1145935.4 |  | 19258940.94
Составил
(должность, подпись, инициалы, фамилия)
Проверил
(должность, подпись, инициалы, фамилия)

## Source
0 | Smeta.RU (495) 974-1589 |  | _PS_ |  | 0 | 0 | 0 | Smeta.RU |  | 1 | 71223 | 10 | 11 | 9 | 0 | 1
1 | 1187 | 0 | 1149 | 0 |  | 03-01-06 Мойка |  | 0 |  | 0 | 0 | 2 |  | 0 | 0 | 0 | 175 | 160 | 1 |  | 0 | [31 empty] | 0 | [5 empty] | Сметные нормы списания | Коды ОКП для ТСН-2001 МГЭ (История развития) | 1 | 1 | 0 | 0 | 1 | 0 | 6 | 2 | 1 | 1 | 0 | 0 | 0 | 0 | 0 | ТСН-2001 (МГЭ) - Новое строительство | Типовой расчет для ТСН-2001 МГЭ, Новая методика с выпуска доп. 43 (Строительство), Доп 72 | История развития для ТСН-2001 (МГЭ) 72 доп от 12.04.2024 | История развития для ТСН-2001 (МГЭ) 72 доп от 12.04.2024 | История развития для ТСН-2001 (МГЭ) 72 доп от 12.04.2024 | История развития для ТСН-2001 (МГЭ) 72 доп от 12.04.2024 | Поправки для ТСН-2001 от 16.04.2024 г. доп.72 | 0 | 0 | 16777224 |  |  | 73 | [5 empty] | Территориальные сметные нормативы для Москвы (ТСН-2001) | ТЕР | 41660 | 1 | 72 |  |  |  | 0 | [29 empty] | 0
15 | 1
52 | 1187 | 1 | 12 | 0 |  | 03-01-06 Мойка | [7 empty] | 882507.06 | 812799.16 | 32523.21 | 1833.1 | 37184.69 | 0 | 2966.9843 | 0 | 0 | 36259.69 | 32971.42 | 0 | 0 | 0 | 0 | 0 | 0 | 0 | 0 | 0 | 0 | 0 | 0 | 0 | 0 | 0 | 0 | 15056.12 | 0 | 954946.17 | 869020.65 | 50544.67 | 20324.73 | 812799.16 | 797743.04 | 0 | 797743.04 | 15056.12 | 0 | 0 | 0 | 0 | 0 | 0 | 0 | 0 | 0 | 0 | 0 | 0 | 0 | 0 | 0 | 0 | 0 | 0 | 0 | 0 | 0 | 0 | 0 | 0 | 0 | 0 | 0 | 0 | 0 | 0 | 0 | 0 | 0 | 0 | 0 | 0 | 0 | 0 | 0 | 0 | 0 | 0 | 0 | 0 | 0 | 0 | 0 | 0 | 0 | 0 | 0 | 0 | 0 | 0 | 0 | 0 | 0 | 0 | 14588583.83 | 13103126.11 | 405986.19 | 53214.88 | 1079471.53 | 0 | 2966.9843 | 0 | 0 | 869890.12 | 505499.67 | 0 | 0 | 0 | 0 | 0 | 0 | 0 | 0 | 0 | 0 | 0 | 0 | 0 | 0 | 0 | 0 | 5311335.91 | 0 | 16049117.45 | 9456074.34 | 1019245.69 | 262461.51 | 13103126.11 | 7791790.2 | 0 | 7791790.2 | 5311335.91 | 0 | 0 | 0 | 0 | 0 | 0 | 0 | 0 | 0 | 0 | 0 | 0 | 0 | 0 | 0 | 0 | 0 | 0 | 0 | 0 | 0 | 0 | 0 | 0 | 0 | 0 | 0 | 0 | 0 | 0 | 0 | 0 | 0 | 0 | 0 | 0 | 0 | 0 | 0 | 0 | 0 | 0 | 0 | 0 | 0 | 0 | 0 | 0 | 0 | 0 | 0 | 0 | 0 | 0 | 0 | 0 | 0 | 0
3 | 1 |  | 1106 |  | 03-01-06 | 03-01-06 Мойка |  | 0 |  | -1 | 03-01-06 | [6 empty] | 0 | 0 |  | 0 | [53 empty] | 0 | [7 empty] | 0 | 0
52 | 1 | 3 | 20 | 0 | 03-01-06 | 03-01-06 Мойка | [7 empty] | 882507.06 | 812799.16 | 32523.21 | 1833.1 | 37184.69 | 0 | 2966.9843 | 0 | 0 | 36259.69 | 32971.42 | 0 | 0 | 0 | 0 | 0 | 0 | 0 | 0 | 0 | 0 | 0 | 0 | 0 | 0 | 0 | 0 | 15056.12 | 0 | 954946.17 | 869020.65 | 50544.67 | 20324.73 | 812799.16 | 797743.04 | 0 | 797743.04 | 15056.12 | 0 | 0 | 0 | 0 | 0 | 0 | 0 | 0 | 0 | 0 | 0 | 0 | 0 | 0 | 0 | 0 | 0 | 0 | 0 | 0 | 0 | 0 | 0 | 0 | 0 | 0 | 0 | 0 | 0 | 0 | 0 | 0 | 0 | 0 | 0 | 0 | 0 | 0 | 0 | 0 | 0 | 0 | 0 | 0 | 0 | 0 | 0 | 0 | 0 | 0 | 0 | 0 | 0 | 0 | 0 | 0 | 0 | 0 | 14588583.83 | 13103126.11 | 405986.19 | 53214.88 | 1079471.53 | 0 | 2966.9843 | 0 | 0 | 869890.12 | 505499.67 | 0 | 0 | 0 | 0 | 0 | 0 | 0 | 0 | 0 | 0 | 0 | 0 | 0 | 0 | 0 | 0 | 5311335.91 | 0 | 16049117.45 | 9456074.34 | 1019245.69 | 262461.51 | 13103126.11 | 7791790.2 | 0 | 7791790.2 | 5311335.91 | 0 | 0 | 0 | 0 | 0 | 0 | 0 | 0 | 0 | 0 | 0 | 0 | 0 | 0 | 0 | 0 | 0 | 0 | 0 | 0 | 0 | 0 | 0 | 0 | 0 | 0 | 0 | 0 | 0 | 0 | 0 | 0 | 0 | 0 | 0 | 0 | 0 | 0 | 0 | 0 | 0 | 0 | 0 | 0 | 0 | 0 | 0 | 0 | 0 | 0 | 0 | 0 | 0 | 0 | 0 | 0 | 0 | 0
4 | 1 |  | 53 |  | Новый раздел | Земляные работы |  | 0 |  | -1 | [7 empty] | 0 | 0 |  | 0 | [53 empty] | 0 | [11 empty] | 0
52 | 1 | 4 | 24 | 0 | Новый раздел | Земляные работы | [7 empty] | 23776.56 | 1007.9 | 22258.67 | 201.51 | 509.99 | 0 | 48.4103 | 0 | 0 | 530.11 | 390.99 | 0 | 0 | 23776.56 | 1007.9 | 22258.67 | 201.51 | 509.99 | 0 | 48.4103 | 0 | 0 | 530.11 | 390.99 | 0 | 0 | 0 | 0 | 0 | 25050.3 | 4725.57 | 0 | 20324.73 | 1007.9 | 1007.9 | 0 | 1007.9 | 0 | 0 | 0 | 0 | 0 | 0 | 0 | 0 | 0 | 0 | 0 | 0 | 0 | 0 | 0 | 0 | 0 | 0 | 0 | 0 | 0 | 0 | 0 | 0 | 0 | 0 | 0 | 25050.3 | 4725.57 | 0 | 20324.73 | 1007.9 | 1007.9 | 0 | 1007.9 | 0 | 0 | 0 | 0 | 0 | 0 | 0 | 0 | 0 | 0 | 0 | 0 | 0 | 0 | 0 | 0 | 0 | 0 | 0 | 0 | 0 | 0 | 0 | 0 | 305323.11 | 6934.35 | 283583.76 | 5849.84 | 14805 | 0 | 48.4103 | 0 | 0 | 12907.71 | 6194.19 | 0 | 0 | 305323.11 | 6934.35 | 283583.76 | 5849.84 | 14805 | 0 | 48.4103 | 0 | 0 | 12907.71 | 6194.19 | 0 | 0 | 0 | 0 | 0 | 333784.75 | 71323.24 | 0 | 262461.51 | 6934.35 | 6934.35 | 0 | 6934.35 | 0 | 0 | 0 | 0 | 0 | 0 | 0 | 0 | 0 | 0 | 0 | 0 | 0 | 0 | 0 | 0 | 0 | 0 | 0 | 0 | 0 | 0 | 0 | 0 | 0 | 0 | 0 | 333784.75 | 71323.24 | 0 | 262461.51 | 6934.35 | 6934.35 | 0 | 6934.35 | 0 | 0 | 0 | 0 | 0 | 0 | 0 | 0 | 0 | 0 | 0 | 0 | 0 | 0 | 0 | 0 | 0 | 0 | 0 | 0 | 0 | 0 | 0 | 0
17 | 1 | 4 | 4 |  | 6.68-51-5 | Разборка покрытий и оснований цементобетонных (15*19*0,4) | 100 м3 конструкций | 1.14 | 0 | 1.14 |  |  |  | 3736.58 | 0 | 2953.22 | 220.74 | 783.36 | 0 | 62.073 | 0 | 0 | 626.69 | 430.85 |  | -1 | 3277.703 | 0 | 2590.544 | 193.633 | 687.159 | 0 | 54.45 | 0 | 0 | 2979.73 | 0 | 2355.04 | 176.03 | 624.69 | 0 | 49.5 | 0 | 0 | 80 | 55 | 1 | 1 |  |  | 1 | 1 | 1 | 1 |  |  |  |  | 0 | 1 | ТСН-2001.6 Доп. 68, Сб. 68, т. 51, поз. 5 |  |  | 674 | 0 |  | 0 | 60 | 0 | 1 | 1 | 1 | 1 | 1 | 1 |  | 80 | 55 |  |  |  | 30 | 0 | 0 | [5 empty] | 0 |  | 0 | 3736.58 | 0 | 2590.54 | 193.63 | 687.16 | 0 | 54.45 | 0 | 0 | 626.688 | 430.848 |  |  |  |  | )*1,1 | )*1,1 | )*1,1 |  | )*1,1 | )*1,1 |  |  |  | 0 | 0 | 1 | 1 |  |  |  | 1007 | 100 м3 конструкций | 100 м3 конструкций | 100 | [6 empty] | 49573989 | 60 | Ремонтно-строительные работы | 0 |  | 1 | 674 | ТСН-2001.6-68. 68-51...68-53 | ТСН-2001.6-68-21 |  |  |  | 132096 | 2979.73 | 0 | 2355.04 | 176.03 | 624.69 | 49.5 | 0 | 0 | [17 empty] | 0 | 0 | 0 |  |  |  |  | 80 | 55 |  |  |  |  | 0 |  | 1523309484 | 2 | 1 | -2 | 0 | 386.3 | 0 | 5180.42 | 5180.42 | 0 | 0 |  | 0 | 3 | 0 |  | 0 | 1 | 0 | 0 | 0 | 0 |  |  |  | 0
17 | 1 | 8 | 8 |  | 6.68-51-5 | Разборка покрытий и оснований цементобетонных (15*19*0,4) | 100 м3 конструкций | 1.14 | 0 | 1.14 |  |  |  | 52834.25 | 0 | 30093.31 | 6408.08 | 22740.94 | 0 | 62.073 | 0 | 0 | 15918.66 | 9323.79 |  | -1 | 3277.703 | 0 | 2590.544 | 193.633 | 687.159 | 0 | 54.45 | 0 | 0 | 2979.73 | 0 | 2355.04 | 176.03 | 624.69 | 0 | 49.5 | 0 | 0 | 70 | 41 | 1 | 1 |  |  | 1 | 29.03 | 10.19 | 1 |  |  |  |  | 0 | 1 | ТСН-2001.6 Доп. 68, Сб. 68, т. 51, поз. 5 |  |  | 674 | 0 | 6.68-51-5 | 1 | 60 | 0 | 29.03 | 1 | 1 | 1 | 1 | 1 |  | 70 | 41 |  |  |  | 30 | 0 | 0 | [5 empty] | 0 |  | 0 | 52834.25 | 0 | 26397.6 | 5621.08 | 19948.25 | 0 | 54.45 | 0 | 0 | 15918.658 | 9323.7854 |  |  |  |  | )*1,1 | )*1,1 | )*1,1 |  | )*1,1 | )*1,1 |  |  |  | 80 | 55 | 1 | 1 |  |  |  | 1007 | 100 м3 конструкций | 100 м3 конструкций | 100 | [6 empty] | 49573989 | 60 | Ремонтно-строительные работы | 0 |  | 1 | 674 | ТСН-2001.6-68. 68-51...68-53 | ТСН-2001.6-68-21 |  |  |  | 132096 | 2979.73 | 0 | 2355.04 | 176.03 | 624.69 | 49.5 | 0 | 0 | [17 empty] | 0 | 0 | 0 |  |  |  |  | 80 | 55 |  |  |  |  | 0 |  | 1523309484 | 2 | 1 | 2 | 0 | 10252.93 | 0 | 88329.63 | 88329.63 | 0 | 0 |  | 0 | 3 | 0 |  | 0 | 1 | 0 | 0 | 0 | 0 |  |  |  | 0
17 | 1 | 16 | 16 |  | 6.69-66-1 | Разбивка железобетонных конструкций гидромолотом на базе экскаватора с погрузкой в автомобили-самосвалы | 1 м3 | 114 | 0 | 114 |  |  |  | 38994.5 | 287.28 | 37732.86 | 2353.76 | 974.36 | 0 | 89.034 | 0 | 0 | 779.49 | 535.9 |  | -1 | 342.057 | 2.52 | 330.99 | 20.647 | 8.547 | 0 | 0.781 | 0 | 0 | 311.19 | 2.52 | 300.9 | 18.77 | 7.77 | 0 | 0.71 | 0 | 0 | 80 | 55 | 1 | 1 |  |  | 1 | 1 | 1 | 1 |  |  |  |  | 0 | 1 | ТСН-2001.6 Доп. 68, Сб. 69, т. 66, поз. 1 |  |  | 2166 | 0 |  | 0 | 60 | 0 | 1 | 1 | 1 | 1 | 1 | 1 |  | 80 | 55 |  |  |  | 30 | 0 | 0 | [5 empty] | 0 |  | 0 | 38994.5 | 2.52 | 330.99 | 20.65 | 8.55 | 0 | 0.781 | 0 | 0 | 779.488 | 535.898 |  |  |  |  | )*1,1 | )*1,1 | )*1,1 |  | )*1,1 | )*1,1 |  |  |  | 0 | 0 | 1 | 1 |  |  |  | 1013 | 1 м3 | 1 м3 | 1 | [6 empty] | 49575487 | 60 | Ремонтно-строительные работы | 0 |  | 1 | 2166 | ТСН-2001.6-69. 69-66-1...69-66-2 (доп. 59) | ТСН-2001.6-69-15 |  |  |  | 132096 | 311.19 | 2.52 | 300.9 | 18.77 | 7.77 | 0.71 | 0 | 0 | [17 empty] | 0 | 0 | 0 |  |  |  |  | 80 | 55 |  |  |  |  | 0 |  | -205891065 | 2 | 1 | -2 | 0 | 4119.08 | 0 | 44428.97 | 44428.97 | 0 | 0 |  | 0 | 3 | 0 |  | 0 | 1 | 0 | 0 | 0 | 0 |  |  |  | 0
17 | 1 | 24 | 24 |  | 6.69-66-1 | Разбивка железобетонных конструкций гидромолотом на базе экскаватора с погрузкой в автомобили-самосвалы | 1 м3 | 114 | 0 | 114 |  |  |  | 404447.51 | 3361.18 | 372800.66 | 68329.65 | 28285.67 | 0 | 89.034 | 0 | 0 | 19799.97 | 11597.12 |  | -1 | 342.057 | 2.52 | 330.99 | 20.647 | 8.547 | 0 | 0.781 | 0 | 0 | 311.19 | 2.52 | 300.9 | 18.77 | 7.77 | 0 | 0.71 | 0 | 0 | 70 | 41 | 1 | 1 |  |  | 1 | 29.03 | 9.88 | 11.7 |  |  |  |  | 0 | 1 | ТСН-2001.6 Доп. 68, Сб. 69, т. 66, поз. 1 |  |  | 2166 | 0 | 6.69-66-1 | 1 | 60 | 0 | 29.03 | 1 | 1 | 1 | 1 | 1 |  | 70 | 41 |  |  |  | 30 | 0 | 0 | [5 empty] | 0 |  | 0 | 404447.51 | 29.48 | 3270.18 | 599.47 | 248.21 | 0 | 0.781 | 0 | 0 | 19799.969 | 11597.1247 |  |  |  |  | )*1,1 | )*1,1 | )*1,1 |  | )*1,1 | )*1,1 |  |  |  | 80 | 55 | 1 | 1 |  |  |  | 1013 | 1 м3 | 1 м3 | 1 | [6 empty] | 49575487 | 60 | Ремонтно-строительные работы | 0 |  | 1 | 2166 | ТСН-2001.6-69. 69-66-1...69-66-2 (доп. 59) | ТСН-2001.6-69-15 |  |  |  | 132096 | 311.19 | 2.52 | 300.9 | 18.77 | 7.77 | 0.71 | 0 | 0 | [17 empty] | 0 | 0 | 0 |  |  |  |  | 80 | 55 |  |  |  |  | 0 |  | -205891065 | 2 | 1 | 2 | 0 | 109327.44 | 0 | 545172.04 | 545172.04 | 0 | 0 |  | 0 | 3 | 0 |  | 0 | 1 | 0 | 0 | 0 | 0 |  |  |  | 0
17 | 1 |  |  | 1 | 3.1-6-10 | Разработка грунта с погрузкой на автомобили-самосвалы экскаваторами с ковшом вместимостью 0,5 м3 группа грунтов 1-3 | 100 м3 грунта | 1.7586 | 0 | 1.7586 |  |  |  | 1732.76 | 0 | 1705.48 | 169.21 | 27.28 | 0 | 2.6696 | 0 | 0 | 26.73 | 21.01 |  | 50417534 | 985.303 | 0 | 969.793 | 96.217 | 15.51 | 0 | 1.518 | 0 | 0 | 895.73 | 0 | 881.63 | 87.47 | 14.1 | 0 | 1.38 | 0 | 0 | 98 | 77 | 1 | 1 |  |  | 1 | 1 | 1 | 1 |  |  |  |  | 0 | 1 | ТСН-2001.3 Доп. 61, Сб. 1, т. 6, поз. 10 |  |  | 2 | 0 |  | 0 | 30 | 0 | 1 | 1 | 1 | 1 | 1 | 1 |  | 98 | 77 |  |  |  | 30 | 0 | 0 | [5 empty] | 0 | Поправка: О.П. п.3.4.30.в Наименование: В отношении объектов, реализуемых с привлечением средств бюджета города Москвы, затраты, учитывающие усложненные условия производства работ (стесненность, сложность складирования и транспортной логистики, наличие в зоне производства работ действующего технологического оборудования или движения технологического транспорта и т.п.), определяются заказчиком в задании на проектирование при составлении локальных сметных расчетов (смет): для объектов, расположенных за пределами Третьего транспортного кольца города Москвы, но в пределах Московской кольцевой автомобильной дороги | 0 | 1732.76 | 0 | 969.79 | 96.22 | 15.51 | 0 | 1.518 | 0 | 0 | 26.7344 | 21.0056 |  |  |  |  | )*1,1 | )*1,1 | )*1,1 |  | )*1,1 | )*1,1 |  |  |  | 0 | 0 | 1 | 1 |  |  |  | 1013 | 100 м3 грунта | 100 м3 грунта | 1 | [6 empty] | 49573361 | 30 | Строительные работы | 0 |  | 1 | 2 | ТСН-2001.3-1. 1-1...1-7 | ТСН-2001.3-1-1 |  | Поправка: О.П. п.3.4.30.в |  | 131072 | 895.73 | 0 | 881.63 | 87.47 | 14.1 | 1.38 | 0 | 0 | [17 empty] | 0 | 0 | 0 |  |  |  |  | 98 | 77 |  |  |  |  | 0 |  | -518401457 | 2 | 1 | -2 | 0 | 296.12 | 0 | 2076.62 | 2076.62 | 0 | 0 |  | 0 | 0 | 0 |  | 0 | 1 | 0 | 0 | 0 | 0 |  |  |  | 0
17 | 1 |  |  | 1 | 3.1-6-10 | Разработка грунта с погрузкой на автомобили-самосвалы экскаваторами с ковшом вместимостью 0,5 м3 группа грунтов 1-3 | 100 м3 грунта | 1.7586 | 0 | 1.7586 |  |  |  | 19245.23 | 0 | 18453.29 | 4912.17 | 791.94 | 0 | 2.6696 | 0 | 0 | 744.42 | 403.89 |  | 50417531 | 985.303 | 0 | 969.793 | 96.217 | 15.51 | 0 | 1.518 | 0 | 0 | 895.73 | 0 | 881.63 | 87.47 | 14.1 | 0 | 1.38 | 0 | 0 | 94 | 51 | 1 | 1 |  |  | 1 | 29.03 | 10.82 | 1 |  |  |  |  | 0 | 1 | ТСН-2001.3 Доп. 61, Сб. 1, т. 6, поз. 10 |  |  | 2 | 0 | 3.1-6-10 | 1 | 30 | 0 | 29.03 | 1 | 1 | 1 | 1 | 1 |  | 94 | 51 |  |  |  | 30 | 0 | 0 | [5 empty] | 0 | Поправка: О.П. п.3.4.30.в Наименование: В отношении объектов, реализуемых с привлечением средств бюджета города Москвы, затраты, учитывающие усложненные условия производства работ (стесненность, сложность складирования и транспортной логистики, наличие в зоне производства работ действующего технологического оборудования или движения технологического транспорта и т.п.), определяются заказчиком в задании на проектирование при составлении локальных сметных расчетов (смет): для объектов, расположенных за пределами Третьего транспортного кольца города Москвы, но в пределах Московской кольцевой автомобильной дороги | 0 | 19245.23 | 0 | 10493.13 | 2793.27 | 450.26 | 0 | 1.518 | 0 | 0 | 744.4236 | 403.8894 |  |  |  |  | )*1,1 | )*1,1 | )*1,1 |  | )*1,1 | )*1,1 |  |  |  | 98 | 77 | 1 | 1 |  |  |  | 1013 | 100 м3 грунта | 100 м3 грунта | 1 | [6 empty] | 49573361 | 30 | Строительные работы | 0 |  | 1 | 2 | ТСН-2001.3-1. 1-1...1-7 | ТСН-2001.3-1-1 |  | Поправка: О.П. п.3.4.30.в |  | 131072 | 895.73 | 0 | 881.63 | 87.47 | 14.1 | 1.38 | 0 | 0 | [17 empty] | 0 | 0 | 0 |  |  |  |  | 98 | 77 |  |  |  |  | 0 |  | -518401457 | 2 | 1 | 2 | 0 | 7859.47 | 0 | 28253.01 | 28253.01 | 0 | 0 |  | 0 | 3 | 0 |  | 0 | 1 | 0 | 0 | 0 | 0 |  |  |  | 0
17 | 1 |  |  | 2 | 3.1-51-1 | Разработка грунта вручную в траншеях глубиной до 2 м без креплений с откосами группа грунтов 1-3 | 100 м3 грунта | 0.1954 | 0 | 0.1954 |  |  |  | 439.04 | 0 | 0 | 0 | 439.04 | 0 | 41.4189 | 0 | 0 | 460.99 | 338.06 |  | 50417534 | 2246.882 | 0 | 0 | 0 | 2246.882 | 0 | 211.97 | 0 | 0 | 2042.62 | 0 | 0 | 0 | 2042.62 | 0 | 192.7 | 0 | 0 | 105 | 77 | 1 | 1 |  |  | 1 | 1 | 1 | 1 |  |  |  |  | 0 | 1 | ТСН-2001.3. Доп. 1-42. Сб. 1, т. 51, поз. 1 |  |  | 16 | 0 |  | 0 | 30 | 0 | 1 | 1 | 1 | 1 | 1 | 1 |  | 105 | 77 |  |  |  | 30 | 0 | 0 | [5 empty] | 0 | Поправка: О.П. п.3.4.30.в Наименование: В отношении объектов, реализуемых с привлечением средств бюджета города Москвы, затраты, учитывающие усложненные условия производства работ (стесненность, сложность складирования и транспортной логистики, наличие в зоне производства работ действующего технологического оборудования или движения технологического транспорта и т.п.), определяются заказчиком в задании на проектирование при составлении локальных сметных расчетов (смет): для объектов, расположенных за пределами Третьего транспортного кольца города Москвы, но в пределах Московской кольцевой автомобильной дороги | 0 | 439.04 | 0 | 0 | 0 | 2246.88 | 0 | 211.97 | 0 | 0 | 460.992 | 338.0608 |  |  |  |  | )*1,1 | )*1,1 | )*1,1 |  | )*1,1 | )*1,1 |  |  |  | 0 | 0 | 1 | 1 |  |  |  | 1013 | 100 м3 грунта | 100 м3 грунта | 1 | [6 empty] | 49573375 | 30 | Строительные работы | 0 |  | 1 | 16 | ТСН-2001.3-1. 1-49...1-55 | ТСН-2001.3-1-15 |  | Поправка: О.П. п.3.4.30.в |  | 131072 | 2042.62 | 0 | 0 | 0 | 2042.62 | 192.7 | 0 | 0 | [17 empty] | 0 | 0 | 0 |  |  |  |  | 105 | 77 |  |  |  |  | 0 |  | -1632341149 | 2 | 1 | -2 | 0 | 0 | 0 | 1238.09 | 1238.09 | 0 | 0 |  | 0 | 0 | 0 |  | 0 | 1 | 0 | 0 | 0 | 0 |  |  |  | 0
17 | 1 |  |  | 2 | 3.1-51-1 | Разработка грунта вручную в траншеях глубиной до 2 м без креплений с откосами группа грунтов 1-3 | 100 м3 грунта | 0.1954 | 0 | 0.1954 |  |  |  | 12745.33 | 0 | 0 | 0 | 12745.33 | 0 | 41.4189 | 0 | 0 | 11088.44 | 5225.59 |  | 50417531 | 2246.882 | 0 | 0 | 0 | 2246.882 | 0 | 211.97 | 0 | 0 | 2042.62 | 0 | 0 | 0 | 2042.62 | 0 | 192.7 | 0 | 0 | 87 | 41 | 1 | 1 |  |  | 1 | 29.03 | 1 | 1 |  |  |  |  | 0 | 1 | ТСН-2001.3. Доп. 1-42. Сб. 1, т. 51, поз. 1 |  |  | 16 | 0 | 3.1-51-1 | 1 | 30 | 0 | 29.03 | 1 | 1 | 1 | 1 | 1 |  | 87 | 41 |  |  |  | 30 | 0 | 0 | [5 empty] | 0 | Поправка: О.П. п.3.4.30.в Наименование: В отношении объектов, реализуемых с привлечением средств бюджета города Москвы, затраты, учитывающие усложненные условия производства работ (стесненность, сложность складирования и транспортной логистики, наличие в зоне производства работ действующего технологического оборудования или движения технологического транспорта и т.п.), определяются заказчиком в задании на проектирование при составлении локальных сметных расчетов (смет): для объектов, расположенных за пределами Третьего транспортного кольца города Москвы, но в пределах Московской кольцевой автомобильной дороги | 0 | 12745.33 | 0 | 0 | 0 | 65226.93 | 0 | 211.97 | 0 | 0 | 11088.4371 | 5225.5853 |  |  |  |  | )*1,1 | )*1,1 | )*1,1 |  | )*1,1 | )*1,1 |  |  |  | 105 | 77 | 1 | 1 |  |  |  | 1013 | 100 м3 грунта | 100 м3 грунта | 1 | [6 empty] | 49573375 | 30 | Строительные работы | 0 |  | 1 | 16 | ТСН-2001.3-1. 1-49...1-55 | ТСН-2001.3-1-15 |  | Поправка: О.П. п.3.4.30.в |  | 131072 | 2042.62 | 0 | 0 | 0 | 2042.62 | 192.7 | 0 | 0 | [17 empty] | 0 | 0 | 0 |  |  |  |  | 105 | 77 |  |  |  |  | 0 |  | -1632341149 | 2 | 1 | 2 | 0 | 0 | 0 | 29059.36 | 29059.36 | 0 | 0 |  | 0 | 3 | 0 |  | 0 | 1 | 0 | 0 | 0 | 0 |  |  |  | 0
17 | 1 |  |  | 3 | 3.1-6-10 | Разработка грунта с погрузкой на автомобили-самосвалы экскаваторами с ковшом вместимостью 0,5 м3 группа грунтов 1-3 (Погрузка) | 100 м3 грунта | 0.17586 | 0 | 0.17586 |  |  |  | 173.28 | 0 | 170.55 | 16.92 | 2.73 | 0 | 0.26696 | 0 | 0 | 2.68 | 2.1 |  | 50417534 | 985.303 | 0 | 969.793 | 96.217 | 15.51 | 0 | 1.518 | 0 | 0 | 895.73 | 0 | 881.63 | 87.47 | 14.1 | 0 | 1.38 | 0 | 0 | 98 | 77 | 1 | 1 |  |  | 1 | 1 | 1 | 1 |  |  |  |  | 0 | 1 | ТСН-2001.3 Доп. 61, Сб. 1, т. 6, поз. 10 |  |  | 2 | 0 |  | 0 | 30 | 0 | 1 | 1 | 1 | 1 | 1 | 1 |  | 98 | 77 |  |  |  | 30 | 0 | 0 | [5 empty] | 0 | Поправка: О.П. п.3.4.30.в Наименование: В отношении объектов, реализуемых с привлечением средств бюджета города Москвы, затраты, учитывающие усложненные условия производства работ (стесненность, сложность складирования и транспортной логистики, наличие в зоне производства работ действующего технологического оборудования или движения технологического транспорта и т.п.), определяются заказчиком в задании на проектирование при составлении локальных сметных расчетов (смет): для объектов, расположенных за пределами Третьего транспортного кольца города Москвы, но в пределах Московской кольцевой автомобильной дороги | 0 | 173.28 | 0 | 969.79 | 96.22 | 15.51 | 0 | 1.518 | 0 | 0 | 2.6754 | 2.1021 |  |  |  |  | )*1,1 | )*1,1 | )*1,1 |  | )*1,1 | )*1,1 |  |  |  | 0 | 0 | 1 | 1 |  |  |  | 1013 | 100 м3 грунта | 100 м3 грунта | 1 | [6 empty] | 49573361 | 30 | Строительные работы | 0 |  | 1 | 2 | ТСН-2001.3-1. 1-1...1-7 | ТСН-2001.3-1-1 |  | Поправка: О.П. п.3.4.30.в |  | 131072 | 895.73 | 0 | 881.63 | 87.47 | 14.1 | 1.38 | 0 | 0 | [17 empty] | 0 | 0 | 0 |  |  |  |  | 98 | 77 |  |  |  |  | 0 |  | -791407958 | 2 | 1 | -2 | 0 | 29.61 | 0 | 207.67 | 207.67 | 0 | 0 |  | 0 | 0 | 0 |  | 0 | 1 | 0 | 0 | 0 | 0 |  |  |  | 0
17 | 1 |  |  | 3 | 3.1-6-10 | Разработка грунта с погрузкой на автомобили-самосвалы экскаваторами с ковшом вместимостью 0,5 м3 группа грунтов 1-3 (Погрузка) | 100 м3 грунта | 0.17586 | 0 | 0.17586 |  |  |  | 1924.6 | 0 | 1845.35 | 491.19 | 79.25 | 0 | 0.26696 | 0 | 0 | 74.5 | 40.42 |  | 50417531 | 985.303 | 0 | 969.793 | 96.217 | 15.51 | 0 | 1.518 | 0 | 0 | 895.73 | 0 | 881.63 | 87.47 | 14.1 | 0 | 1.38 | 0 | 0 | 94 | 51 | 1 | 1 |  |  | 1 | 29.03 | 10.82 | 1 |  |  |  |  | 0 | 1 | ТСН-2001.3 Доп. 61, Сб. 1, т. 6, поз. 10 |  |  | 2 | 0 | 3.1-6-10 | 1 | 30 | 0 | 29.03 | 1 | 1 | 1 | 1 | 1 |  | 94 | 51 |  |  |  | 30 | 0 | 0 | [5 empty] | 0 | Поправка: О.П. п.3.4.30.в Наименование: В отношении объектов, реализуемых с привлечением средств бюджета города Москвы, затраты, учитывающие усложненные условия производства работ (стесненность, сложность складирования и транспортной логистики, наличие в зоне производства работ действующего технологического оборудования или движения технологического транспорта и т.п.), определяются заказчиком в задании на проектирование при составлении локальных сметных расчетов (смет): для объектов, расположенных за пределами Третьего транспортного кольца города Москвы, но в пределах Московской кольцевой автомобильной дороги | 0 | 1924.6 | 0 | 10493.13 | 2793.27 | 450.26 | 0 | 1.518 | 0 | 0 | 74.495 | 40.4175 |  |  |  |  | )*1,1 | )*1,1 | )*1,1 |  | )*1,1 | )*1,1 |  |  |  | 98 | 77 | 1 | 1 |  |  |  | 1013 | 100 м3 грунта | 100 м3 грунта | 1 | [6 empty] | 49573361 | 30 | Строительные работы | 0 |  | 1 | 2 | ТСН-2001.3-1. 1-1...1-7 | ТСН-2001.3-1-1 |  | Поправка: О.П. п.3.4.30.в |  | 131072 | 895.73 | 0 | 881.63 | 87.47 | 14.1 | 1.38 | 0 | 0 | [17 empty] | 0 | 0 | 0 |  |  |  |  | 98 | 77 |  |  |  |  | 0 |  | -791407958 | 2 | 1 | 2 | 0 | 785.9 | 0 | 2825.42 | 2825.42 | 0 | 0 |  | 0 | 3 | 0 |  | 0 | 1 | 0 | 0 | 0 | 0 |  |  |  | 0
17 | 1 |  |  | 4 | 6.51-6-1 | Погрузка грунта вручную в автомобили-самосвалы с выгрузкой | 100 м3 грунта | 0.01954 | 0 | 0.01954 |  |  |  | 17.09 | 0 | 0 | 0 | 17.09 | 0 | 1.784 | 0 | 0 | 15.55 | 11.45 |  | 50417534 | 874.654 | 0 | 0 | 0 | 874.654 | 0 | 91.3 | 0 | 0 | 795.14 | 0 | 0 | 0 | 795.14 | 0 | 83 | 0 | 0 | 91 | 67 | 1 | 1 |  |  | 1 | 1 | 1 | 1 |  |  |  |  | 0 | 1 | ТСН-2001.6. Доп. 1-42. Сб. 51, т. 6, поз. 1 |  |  | 393 | 0 |  | 0 | 60 | 0 | 1 | 1 | 1 | 1 | 1 | 1 |  | 91 | 67 |  |  |  | 30 | 0 | 0 | [5 empty] | 0 | Поправка: О.П. п.3.4.30.в Наименование: В отношении объектов, реализуемых с привлечением средств бюджета города Москвы, затраты, учитывающие усложненные условия производства работ (стесненность, сложность складирования и транспортной логистики, наличие в зоне производства работ действующего технологического оборудования или движения технологического транспорта и т.п.), определяются заказчиком в задании на проектирование при составлении локальных сметных расчетов (смет): для объектов, расположенных за пределами Третьего транспортного кольца города Москвы, но в пределах Московской кольцевой автомобильной дороги | 0 | 17.09 | 0 | 0 | 0 | 874.65 | 0 | 91.3 | 0 | 0 | 15.5519 | 11.4503 |  |  |  |  | )*1,1 | )*1,1 | )*1,1 |  | )*1,1 | )*1,1 |  |  |  | 0 | 0 | 1 | 1 |  |  |  | 1013 | 100 м3 грунта | 100 м3 грунта | 1 | [6 empty] | 49573708 | 60 | Ремонтно-строительные работы | 0 |  | 1 | 393 | ТСН-2001.6-51. 51-6 | ТСН-2001.6-51-4 |  | Поправка: О.П. п.3.4.30.в |  | 131072 | 795.14 | 0 | 0 | 0 | 795.14 | 83 | 0 | 0 | [17 empty] | 0 | 0 | 0 |  |  |  |  | 91 | 67 |  |  |  |  | 0 |  | 2144161260 | 2 | 1 | -2 | 0 | 0 | 0 | 44.09 | 44.09 | 0 | 0 |  | 0 | 0 | 0 |  | 0 | 1 | 0 | 0 | 0 | 0 |  |  |  | 0
17 | 1 |  |  | 4 | 6.51-6-1 | Погрузка грунта вручную в автомобили-самосвалы с выгрузкой | 100 м3 грунта | 0.01954 | 0 | 0.01954 |  |  |  | 496.12 | 0 | 0 | 0 | 496.12 | 0 | 1.784 | 0 | 0 | 372.09 | 203.41 |  | 50417531 | 874.654 | 0 | 0 | 0 | 874.654 | 0 | 91.3 | 0 | 0 | 795.14 | 0 | 0 | 0 | 795.14 | 0 | 83 | 0 | 0 | 75 | 41 | 1 | 1 |  |  | 1 | 29.03 | 1 | 1 |  |  |  |  | 0 | 1 | ТСН-2001.6. Доп. 1-42. Сб. 51, т. 6, поз. 1 |  |  | 393 | 0 | 6.51-6-1 | 1 | 60 | 0 | 29.03 | 1 | 1 | 1 | 1 | 1 |  | 75 | 41 |  |  |  | 30 | 0 | 0 | [5 empty] | 0 | Поправка: О.П. п.3.4.30.в Наименование: В отношении объектов, реализуемых с привлечением средств бюджета города Москвы, затраты, учитывающие усложненные условия производства работ (стесненность, сложность складирования и транспортной логистики, наличие в зоне производства работ действующего технологического оборудования или движения технологического транспорта и т.п.), определяются заказчиком в задании на проектирование при составлении локальных сметных расчетов (смет): для объектов, расположенных за пределами Третьего транспортного кольца города Москвы, но в пределах Московской кольцевой автомобильной дороги | 0 | 496.12 | 0 | 0 | 0 | 25391.09 | 0 | 91.3 | 0 | 0 | 372.09 | 203.4092 |  |  |  |  | )*1,1 | )*1,1 | )*1,1 |  | )*1,1 | )*1,1 |  |  |  | 91 | 67 | 1 | 1 |  |  |  | 1013 | 100 м3 грунта | 100 м3 грунта | 1 | [6 empty] | 49573708 | 60 | Ремонтно-строительные работы | 0 |  | 1 | 393 | ТСН-2001.6-51. 51-6 | ТСН-2001.6-51-4 |  | Поправка: О.П. п.3.4.30.в |  | 131072 | 795.14 | 0 | 0 | 0 | 795.14 | 83 | 0 | 0 | [17 empty] | 0 | 0 | 0 |  |  |  |  | 91 | 67 |  |  |  |  | 0 |  | 2144161260 | 2 | 1 | 2 | 0 | 0 | 0 | 1071.62 | 1071.62 | 0 | 0 |  | 0 | 3 | 0 |  | 0 | 1 | 0 | 0 | 0 | 0 |  |  |  | 0
17 | 1 |  |  | 5 | 3.1-14-1 | Засыпка траншей и котлованов бульдозерами мощностью 59 (80) кВт (л.с.) при перемещении грунта до 5 м группа грунтов 1-3 | 100 м3 грунта | 0.0864 | 0 | 0.0864 |  |  |  | 13.87 | 0 | 13.87 | 1.31 | 0 | 0 | 0 | 0 | 0 | 0 | 0 |  | 50417534 | 160.589 | 0 | 160.589 | 15.191 | 0 | 0 | 0 | 0 | 0 | 145.99 | 0 | 145.99 | 13.81 | 0 | 0 | 0 | 0 | 0 | 98 | 77 | 1 | 1 |  |  | 1 | 1 | 1 | 1 |  |  |  |  | 0 | 1 | ТСН-2001.3 Доп. 59, Сб. 1, т. 14, поз. 1 |  |  | 5 | 0 |  | 0 | 30 | 0 | 1 | 1 | 1 | 1 | 1 | 1 |  | 98 | 77 |  |  |  | 30 | 0 | 0 | [5 empty] | 0 | Поправка: О.П. п.3.4.30.в Наименование: В отношении объектов, реализуемых с привлечением средств бюджета города Москвы, затраты, учитывающие усложненные условия производства работ (стесненность, сложность складирования и транспортной логистики, наличие в зоне производства работ действующего технологического оборудования или движения технологического транспорта и т.п.), определяются заказчиком в задании на проектирование при составлении локальных сметных расчетов (смет): для объектов, расположенных за пределами Третьего транспортного кольца города Москвы, но в пределах Московской кольцевой автомобильной дороги | 0 | 13.87 | 0 | 160.59 | 15.19 | 0 | 0 | 0 | 0 | 0 | 0 | 0 |  |  |  |  | )*1,1 | )*1,1 | )*1,1 |  | )*1,1 | )*1,1 |  |  |  | 0 | 0 | 1 | 1 |  |  |  | 1013 | 100 м3 грунта | 100 м3 грунта | 1 | [6 empty] | 49573364 | 30 | Строительные работы | 0 |  | 1 | 5 | ТСН-2001.3-1. 1-11...1-17 | ТСН-2001.3-1-4 |  | Поправка: О.П. п.3.4.30.в |  | 131072 | 145.99 | 0 | 145.99 | 13.81 | 0 | 0 | 0 | 0 | [17 empty] | 0 | 0 | 0 |  |  |  |  | 98 | 77 |  |  |  |  | 0 |  | -847002858 | 2 | 1 | -2 | 0 | 2.29 | 0 | 16.16 | 16.16 | 0 | 0 |  | 0 | 0 | 0 |  | 0 | 1 | 0 | 0 | 0 | 0 |  |  |  | 0
17 | 1 |  |  | 5 | 3.1-14-1 | Засыпка траншей и котлованов бульдозерами мощностью 59 (80) кВт (л.с.) при перемещении грунта до 5 м группа грунтов 1-3 | 100 м3 грунта | 0.0864 | 0 | 0.0864 |  |  |  | 149.8 | 0 | 149.8 | 38.03 | 0 | 0 | 0 | 0 | 0 | 0 | 0 |  | 50417531 | 160.589 | 0 | 160.589 | 15.191 | 0 | 0 | 0 | 0 | 0 | 145.99 | 0 | 145.99 | 13.81 | 0 | 0 | 0 | 0 | 0 | 94 | 51 | 1 | 1 |  |  | 1 | 29.03 | 10.8 | 1 |  |  |  |  | 0 | 1 | ТСН-2001.3 Доп. 59, Сб. 1, т. 14, поз. 1 |  |  | 5 | 0 | 3.1-14-1 | 1 | 30 | 0 | 29.03 | 1 | 1 | 1 | 1 | 1 |  | 94 | 51 |  |  |  | 30 | 0 | 0 | [5 empty] | 0 | Поправка: О.П. п.3.4.30.в Наименование: В отношении объектов, реализуемых с привлечением средств бюджета города Москвы, затраты, учитывающие усложненные условия производства работ (стесненность, сложность складирования и транспортной логистики, наличие в зоне производства работ действующего технологического оборудования или движения технологического транспорта и т.п.), определяются заказчиком в задании на проектирование при составлении локальных сметных расчетов (смет): для объектов, расположенных за пределами Третьего транспортного кольца города Москвы, но в пределах Московской кольцевой автомобильной дороги | 0 | 149.8 | 0 | 1734.37 | 440.97 | 0 | 0 | 0 | 0 | 0 | 0 | 0 |  |  |  |  | )*1,1 | )*1,1 | )*1,1 |  | )*1,1 | )*1,1 |  |  |  | 98 | 77 | 1 | 1 |  |  |  | 1013 | 100 м3 грунта | 100 м3 грунта | 1 | [6 empty] | 49573364 | 30 | Строительные работы | 0 |  | 1 | 5 | ТСН-2001.3-1. 1-11...1-17 | ТСН-2001.3-1-4 |  | Поправка: О.П. п.3.4.30.в |  | 131072 | 145.99 | 0 | 145.99 | 13.81 | 0 | 0 | 0 | 0 | [17 empty] | 0 | 0 | 0 |  |  |  |  | 98 | 77 |  |  |  |  | 0 |  | -847002858 | 2 | 1 | 2 | 0 | 60.85 | 0 | 210.65 | 210.65 | 0 | 0 |  | 0 | 0 | 0 |  | 0 | 1 | 0 | 0 | 0 | 0 |  |  |  | 0
17 | 1 |  |  | 6 | 3.1-53-1 | Засыпка вручную траншей, пазух котлованов и ям группа грунтов 1-3 | 100 м3 грунта | 0.0096 | 0 | 0.0096 |  |  |  | 11.1 | 0 | 0 | 0 | 11.1 | 0 | 1.1303 | 0 | 0 | 11.66 | 8.55 |  | 50417534 | 1156.243 | 0 | 0 | 0 | 1156.243 | 0 | 117.744 | 0 | 0 | 1051.13 | 0 | 0 | 0 | 1051.13 | 0 | 107.04 | 0 | 0 | 105 | 77 | 1 | 1 |  |  | 1 | 1 | 1 | 1 |  |  |  |  | 0 | 1 | ТСН-2001.3. Доп. 1-42. Сб. 1, т. 53, поз. 1 |  |  | 16 | 0 |  | 0 | 30 | 0 | 1 | 1 | 1 | 1 | 1 | 1 |  | 105 | 77 |  |  |  | 30 | 0 | 0 | [5 empty] | 0 | Поправка: О.П. п.3.4.30.в Наименование: В отношении объектов, реализуемых с привлечением средств бюджета города Москвы, затраты, учитывающие усложненные условия производства работ (стесненность, сложность складирования и транспортной логистики, наличие в зоне производства работ действующего технологического оборудования или движения технологического транспорта и т.п.), определяются заказчиком в задании на проектирование при составлении локальных сметных расчетов (смет): для объектов, расположенных за пределами Третьего транспортного кольца города Москвы, но в пределах Московской кольцевой автомобильной дороги | 0 | 11.1 | 0 | 0 | 0 | 1156.24 | 0 | 117.744 | 0 | 0 | 11.655 | 8.547 |  |  |  |  | )*1,1 | )*1,1 | )*1,1 |  | )*1,1 | )*1,1 |  |  |  | 0 | 0 | 1 | 1 |  |  |  | 1013 | 100 м3 грунта | 100 м3 грунта | 1 | [6 empty] | 49573375 | 30 | Строительные работы | 0 |  | 1 | 16 | ТСН-2001.3-1. 1-49...1-55 | ТСН-2001.3-1-15 |  | Поправка: О.П. п.3.4.30.в |  | 131072 | 1051.13 | 0 | 0 | 0 | 1051.13 | 107.04 | 0 | 0 | [17 empty] | 0 | 0 | 0 |  |  |  |  | 105 | 77 |  |  |  |  | 0 |  | -367495180 | 2 | 1 | -2 | 0 | 0 | 0 | 31.31 | 31.31 | 0 | 0 |  | 0 | 0 | 0 |  | 0 | 1 | 0 | 0 | 0 | 0 |  |  |  | 0
17 | 1 |  |  | 6 | 3.1-53-1 | Засыпка вручную траншей, пазух котлованов и ям группа грунтов 1-3 | 100 м3 грунта | 0.0096 | 0 | 0.0096 |  |  |  | 322.23 | 0 | 0 | 0 | 322.23 | 0 | 1.1303 | 0 | 0 | 280.34 | 132.11 |  | 50417531 | 1156.243 | 0 | 0 | 0 | 1156.243 | 0 | 117.744 | 0 | 0 | 1051.13 | 0 | 0 | 0 | 1051.13 | 0 | 107.04 | 0 | 0 | 87 | 41 | 1 | 1 |  |  | 1 | 29.03 | 1 | 1 |  |  |  |  | 0 | 1 | ТСН-2001.3. Доп. 1-42. Сб. 1, т. 53, поз. 1 |  |  | 16 | 0 | 3.1-53-1 | 1 | 30 | 0 | 29.03 | 1 | 1 | 1 | 1 | 1 |  | 87 | 41 |  |  |  | 30 | 0 | 0 | [5 empty] | 0 | Поправка: О.П. п.3.4.30.в Наименование: В отношении объектов, реализуемых с привлечением средств бюджета города Москвы, затраты, учитывающие усложненные условия производства работ (стесненность, сложность складирования и транспортной логистики, наличие в зоне производства работ действующего технологического оборудования или движения технологического транспорта и т.п.), определяются заказчиком в задании на проектирование при составлении локальных сметных расчетов (смет): для объектов, расположенных за пределами Третьего транспортного кольца города Москвы, но в пределах Московской кольцевой автомобильной дороги | 0 | 322.23 | 0 | 0 | 0 | 33565.65 | 0 | 117.744 | 0 | 0 | 280.3401 | 132.1143 |  |  |  |  | )*1,1 | )*1,1 | )*1,1 |  | )*1,1 | )*1,1 |  |  |  | 105 | 77 | 1 | 1 |  |  |  | 1013 | 100 м3 грунта | 100 м3 грунта | 1 | [6 empty] | 49573375 | 30 | Строительные работы | 0 |  | 1 | 16 | ТСН-2001.3-1. 1-49...1-55 | ТСН-2001.3-1-15 |  | Поправка: О.П. п.3.4.30.в |  | 131072 | 1051.13 | 0 | 0 | 0 | 1051.13 | 107.04 | 0 | 0 | [17 empty] | 0 | 0 | 0 |  |  |  |  | 105 | 77 |  |  |  |  | 0 |  | -367495180 | 2 | 1 | 2 | 0 | 0 | 0 | 734.68 | 734.68 | 0 | 0 |  | 0 | 0 | 0 |  | 0 | 1 | 0 | 0 | 0 | 0 |  |  |  | 0
17 | 1 |  |  | 7 | 1.1-1-766 | Песок для строительных работ, рядовой (карьерный). | м3 | 9.6 | 0 | 9.6 |  |  |  | 1007.9 | 1007.9 | 0 | 0 | 0 | 0 | 0 | 0 | 0 | 0 | 0 |  | 50417534 | 104.99 | 104.99 | 0 | 0 | 0 | 0 | 0 | 0 | 0 | 104.99 | 104.99 | 0 | 0 | 0 | 0 | 0 | 0 | 0 | 105 | 77 | 1 | 1 |  |  | 1 | 1 | 1 | 1 |  |  |  |  | 3 | 1 | ТСН-2001.1 Доп. 67, Р. 1, о. 1, поз. 766 |  |  | 64 | 0 |  | 0 | 30 | 0 | 1 | 1 | 1 | 1 | 1 | 1 |  | 105 | 77 |  |  |  | 30 | 0 | 0 | [5 empty] | 0 |  | 0 | 1007.9 | 104.99 | 0 | 0 | 0 | 0 | 0 | 0 | 0 | 0 | 0 | [13 empty] | 0 | 0 | 1 | 1 |  |  |  | 1007 | м3 | м3 | 1 | [6 empty] | 49573325 | 30 | Строительные работы | 0 |  | 1 | 64 | ТСН-2001.3-8. 8-1 | ТСН-2001.3-8-1 |  |  |  | 131072 | 104.99 | 104.99 | 0 | 0 | 0 | 0 | 0 | 0 | [17 empty] | 0 | 0 | 0 |  |  |  |  | 105 | 77 |  |  |  |  | 0 |  | 1378719434 | 2 | 1 | -2 | 0 | 0 | 0 | 1007.9 | 1007.9 | 0 | 0 |  | 0 | 0 | 0 |  | 0 | 1 | 0 | 0 | 0 | 0 |  |  |  | 0
17 | 1 |  |  | 7 | 1.1-1-766 | Песок для строительных работ, рядовой (карьерный). | м3 | 9.6 | 0 | 9.6 |  |  |  | 6934.35 | 6934.35 | 0 | 0 | 0 | 0 | 0 | 0 | 0 | 0 | 0 |  | 50417531 | 104.99 | 104.99 | 0 | 0 | 0 | 0 | 0 | 0 | 0 | 104.99 | 104.99 | 0 | 0 | 0 | 0 | 0 | 0 | 0 | 0 | 0 | 1 | 1 |  |  | 1 | 1 | 1 | 6.88 |  |  |  |  | 3 | 1 | ТСН-2001.1 Доп. 67, Р. 1, о. 1, поз. 766 |  |  | 64 | 0 | 1.1-1-766 | 1 | 30 | 0 | 1 | 1 | 1 | 1 | 1 | 1 |  | 0 | 0 |  |  |  | 30 | 0 | 0 | [5 empty] | 0 |  | 0 | 6934.35 | 722.33 | 0 | 0 | 0 | 0 | 0 | 0 | 0 | 0 | 0 | [13 empty] | 105 | 77 | 1 | 1 |  |  |  | 1007 | м3 | м3 | 1 | [6 empty] | 49573325 | 30 | Строительные работы | 0 |  | 1 | 64 | ТСН-2001.3-8. 8-1 | ТСН-2001.3-8-1 |  |  |  | 131072 | 104.99 | 104.99 | 0 | 0 | 0 | 0 | 0 | 0 | [17 empty] | 0 | 0 | 0 |  |  |  |  | 105 | 77 |  |  |  |  | 0 |  | 1378719434 | 2 | 1 | 2 | 0 | 0 | 0 | 6934.35 | 6934.35 | 0 | 0 |  | 0 | 0 | 0 |  | 0 | 1 | 0 | 0 | 0 | 0 |  |  |  | 0
17 | 1 |  |  | 8 | 3.1-29-1 | Уплотнение грунта пневматическими трамбовками группа грунтов 1,2 | 100 м3 уплотненного грунта | 0.096 | 0 | 0.096 |  |  |  | 56.79 | 0 | 44.04 | 14.07 | 12.75 | 0 | 1.1405 | 0 | 0 | 12.5 | 9.82 |  | 50417534 | 591.569 | 0 | 458.755 | 146.564 | 132.814 | 0 | 11.88 | 0 | 0 | 537.79 | 0 | 417.05 | 133.24 | 120.74 | 0 | 10.8 | 0 | 0 | 98 | 77 | 1 | 1 |  |  | 1 | 1 | 1 | 1 |  |  |  |  | 0 | 1 | ТСН-2001.3 Доп. 64, Сб. 1, т. 29, поз. 1 |  |  | 10 | 0 |  | 0 | 30 | 0 | 1 | 1 | 1 | 1 | 1 | 1 |  | 98 | 77 |  |  |  | 30 | 0 | 0 | [5 empty] | 0 | Поправка: О.П. п.3.4.30.в Наименование: В отношении объектов, реализуемых с привлечением средств бюджета города Москвы, затраты, учитывающие усложненные условия производства работ (стесненность, сложность складирования и транспортной логистики, наличие в зоне производства работ действующего технологического оборудования или движения технологического транспорта и т.п.), определяются заказчиком в задании на проектирование при составлении локальных сметных расчетов (смет): для объектов, расположенных за пределами Третьего транспортного кольца города Москвы, но в пределах Московской кольцевой автомобильной дороги | 0 | 56.79 | 0 | 458.76 | 146.56 | 132.81 | 0 | 11.88 | 0 | 0 | 12.495 | 9.8175 |  |  |  |  | )*1,1 | )*1,1 | )*1,1 |  | )*1,1 | )*1,1 |  |  |  | 0 | 0 | 1 | 1 |  |  |  | 1013 | 100 м3 уплотненного грунта | 100 м3 уплотненного грунта | 1 | [6 empty] | 49573369 | 30 | Строительные работы | 0 |  | 1 | 10 | ТСН-2001.3-1. 1-29...1-33 | ТСН-2001.3-1-9 |  | Поправка: О.П. п.3.4.30.в |  | 131072 | 537.79 | 0 | 417.05 | 133.24 | 120.74 | 10.8 | 0 | 0 | [17 empty] | 0 | 0 | 0 |  |  |  |  | 98 | 77 |  |  |  |  | 0 |  | 94004235 | 2 | 1 | -2 | 0 | 24.62 | 0 | 103.73 | 103.73 | 0 | 0 |  | 0 | 0 | 0 |  | 0 | 1 | 0 | 0 | 0 | 0 |  |  |  | 0
17 | 1 |  |  | 8 | 3.1-29-1 | Уплотнение грунта пневматическими трамбовками группа грунтов 1,2 | 100 м3 уплотненного грунта | 0.096 | 0 | 0.096 |  |  |  | 1043.94 | 0 | 673.81 | 408.45 | 370.13 | 0 | 1.1405 | 0 | 0 | 347.92 | 188.77 |  | 50417531 | 591.569 | 0 | 458.755 | 146.564 | 132.814 | 0 | 11.88 | 0 | 0 | 537.79 | 0 | 417.05 | 133.24 | 120.74 | 0 | 10.8 | 0 | 0 | 94 | 51 | 1 | 1 |  |  | 1 | 29.03 | 15.3 | 1 |  |  |  |  | 0 | 1 | ТСН-2001.3 Доп. 64, Сб. 1, т. 29, поз. 1 |  |  | 10 | 0 | 3.1-29-1 | 1 | 30 | 0 | 29.03 | 1 | 1 | 1 | 1 | 1 |  | 94 | 51 |  |  |  | 30 | 0 | 0 | [5 empty] | 0 | Поправка: О.П. п.3.4.30.в Наименование: В отношении объектов, реализуемых с привлечением средств бюджета города Москвы, затраты, учитывающие усложненные условия производства работ (стесненность, сложность складирования и транспортной логистики, наличие в зоне производства работ действующего технологического оборудования или движения технологического транспорта и т.п.), определяются заказчиком в задании на проектирование при составлении локальных сметных расчетов (смет): для объектов, расположенных за пределами Третьего транспортного кольца города Москвы, но в пределах Московской кольцевой автомобильной дороги | 0 | 1043.94 | 0 | 7019.03 | 4254.64 | 3855.47 | 0 | 11.88 | 0 | 0 | 347.9222 | 188.7663 |  |  |  |  | )*1,1 | )*1,1 | )*1,1 |  | )*1,1 | )*1,1 |  |  |  | 98 | 77 | 1 | 1 |  |  |  | 1013 | 100 м3 уплотненного грунта | 100 м3 уплотненного грунта | 1 | [6 empty] | 49573369 | 30 | Строительные работы | 0 |  | 1 | 10 | ТСН-2001.3-1. 1-29...1-33 | ТСН-2001.3-1-9 |  | Поправка: О.П. п.3.4.30.в |  | 131072 | 537.79 | 0 | 417.05 | 133.24 | 120.74 | 10.8 | 0 | 0 | [17 empty] | 0 | 0 | 0 |  |  |  |  | 98 | 77 |  |  |  |  | 0 |  | 94004235 | 2 | 1 | 2 | 0 | 653.52 | 0 | 2234.15 | 2234.15 | 0 | 0 |  | 0 | 0 | 0 |  | 0 | 1 | 0 | 0 | 0 | 0 |  |  |  | 0
17 | 1 |  |  | 9 | 15.2-57-2 | Перевозка грунтов растительного слоя и торфов на расстояние до 57 км автосамосвалами грузоподъемностью до 20 т | т | 312.64 | 0 | 312.64 |  |  |  | 16382.34 | 0 | 16382.34 | 0 | 0 | 0 | 0 | 0 | 0 | 0 | 0 |  | 50417534 | 52.4 | 0 | 52.4 | 0 | 0 | 0 | 0 | 0 | 0 | 52.4 | 0 | 52.4 | 0 | 0 | 0 | 0 | 0 | 0 | 0 | 0 | 1 | 1 |  |  | 1 | 1 | 1 | 1 |  |  |  |  | 0 | 4 | ТСН-2001.15 Доп. 54, Сб. 2, т. 57, поз. 2 |  |  | 1111 | 0 |  | 0 | 150 | 0 | 1 | 1 | 1 | 1 | 1 | 1 |  | 0 | 0 |  |  |  | 30 | 0 | 0 | [5 empty] | 0 |  | 0 | 16382.34 | 0 | 52.4 | 0 | 0 | 0 | 0 | 0 | 0 | 0 | 0 | [13 empty] | 0 | 0 | 1 | 1 |  |  |  | 1009 | т | т | 1000 | [6 empty] | 49574426 | 150 | Транспортные затраты | 0 |  | 4 | 1111 | ТСН-2001.15-1. Перевозка грунта | ТСН-2001.15-1-3 |  |  |  | 131072 | 52.4 | 0 | 52.4 | 0 | 0 | 0 | 0 | 0 | [17 empty] | 0 | 0 | 0 |  |  |  |  | 0 | 0 |  |  |  |  | 1 |  | 524262318 | 2 | 1 | -2 | 0 | 0 | 0 | 16382.34 | 0 | 0 | 16382.34 |  | 0 | 0 | 0 |  | 0 | 1 | 0 | 0 | 0 | 0 |  |  |  | 0
17 | 1 |  |  | 9 | 15.2-57-2 | Перевозка грунтов растительного слоя и торфов на расстояние до 57 км автосамосвалами грузоподъемностью до 20 т | т | 312.64 | 0 | 312.64 |  |  |  | 210185.42 | 0 | 210185.42 | 0 | 0 | 0 | 0 | 0 | 0 | 0 | 0 |  | 50417531 | 52.4 | 0 | 52.4 | 0 | 0 | 0 | 0 | 0 | 0 | 52.4 | 0 | 52.4 | 0 | 0 | 0 | 0 | 0 | 0 | 95 | 65 | 1 | 1 |  |  | 1 | 1 | 12.83 | 1 |  |  |  |  | 0 | 4 | ТСН-2001.15 Доп. 54, Сб. 2, т. 57, поз. 2 |  |  | 1111 | 0 | 15.2-57-2 | 1 | 150 | 0 | 1 | 1 | 1 | 1 | 1 | 1 |  | 95 | 65 |  |  |  | 30 | 0 | 0 | [5 empty] | 0 |  | 0 | 210185.42 | 0 | 672.29 | 0 | 0 | 0 | 0 | 0 | 0 | 0 | 0 | [13 empty] | 0 | 0 | 1 | 1 |  |  |  | 1009 | т | т | 1000 | [6 empty] | 49574426 | 150 | Транспортные затраты | 0 |  | 4 | 1111 | ТСН-2001.15-1. Перевозка грунта | ТСН-2001.15-1-3 |  |  |  | 131072 | 52.4 | 0 | 52.4 | 0 | 0 | 0 | 0 | 0 | [17 empty] | 0 | 0 | 0 |  |  |  |  | 0 | 0 |  |  |  |  | 0 |  | 524262318 | 2 | 1 | 2 | 0 | 0 | 0 | 210185.42 | 0 | 0 | 210185.42 |  | 0 | 3 | 0 |  | 0 | 1 | 0 | 0 | 0 | 0 |  |  |  | 0
17 | 1 |  |  | 10 | 15.1-1102-01 | Отходы грунта при проведении открытых земляных работ практически неопасные | 1 Т | 312.64 | 0 | 312.64 |  |  |  | 3942.39 | 0 | 3942.39 | 0 | 0 | 0 | 0 | 0 | 0 | 0 | 0 |  | 50417534 | 12.61 | 0 | 12.61 | 0 | 0 | 0 | 0 | 0 | 0 | 12.61 | 0 | 12.61 | 0 | 0 | 0 | 0 | 0 | 0 | 0 | 0 | 1 | 1 |  |  | 1 | 1 | 1 | 1 |  |  |  |  | 0 | 4 | ТСН-2001.15 Доп. 56, Сб. 1, т. 1102, поз. 1 |  |  | 1113 | 0 |  | 0 | 150 | 0 | 1 | 1 | 1 | 1 | 1 | 1 |  | 0 | 0 |  |  |  | 30 | 0 | 0 | [5 empty] | 0 |  | 0 | 3942.39 | 0 | 12.61 | 0 | 0 | 0 | 0 | 0 | 0 | 0 | 0 | [13 empty] | 0 | 0 | 1 | 1 |  |  |  | 1013 | 1 Т | 1 Т | 1 | [6 empty] | 49574428 | 150 | Транспортные затраты | 0 |  | 4 | 1113 | ТСН-2001.15-1. Перевозка строительного мусора | ТСН-2001.15-1-5 |  |  |  | 131072 | 12.61 | 0 | 12.61 | 0 | 0 | 0 | 0 | 0 | [17 empty] | 0 | 0 | 0 |  |  |  |  | 0 | 0 |  |  |  |  | 1 |  | -1630031867 | 2 | 1 | -2 | 0 | 0 | 0 | 3942.39 | 0 | 0 | 3942.39 |  | 0 | 0 | 0 |  | 0 | 1 | 0 | 0 | 0 | 0 |  |  |  | 0
17 | 1 |  |  | 10 | 15.1-1102-01 | Отходы грунта при проведении открытых земляных работ практически неопасные | 1 Т | 312.64 | 0 | 312.64 |  |  |  | 52276.09 | 0 | 52276.09 | 0 | 0 | 0 | 0 | 0 | 0 | 0 | 0 |  | 50417531 | 12.61 | 0 | 12.61 | 0 | 0 | 0 | 0 | 0 | 0 | 12.61 | 0 | 12.61 | 0 | 0 | 0 | 0 | 0 | 0 | 95 | 65 | 1 | 1 |  |  | 1 | 1 | 13.26 | 1 |  |  |  |  | 0 | 4 | ТСН-2001.15 Доп. 56, Сб. 1, т. 1102, поз. 1 |  |  | 1113 | 0 | 15.1-1102-01 | 1 | 150 | 0 | 1 | 1 | 1 | 1 | 1 | 1 |  | 95 | 65 |  |  |  | 30 | 0 | 0 | [5 empty] | 0 |  | 0 | 52276.09 | 0 | 167.21 | 0 | 0 | 0 | 0 | 0 | 0 | 0 | 0 | [13 empty] | 0 | 0 | 1 | 1 |  |  |  | 1013 | 1 Т | 1 Т | 1 | [6 empty] | 49574428 | 150 | Транспортные затраты | 0 |  | 4 | 1113 | ТСН-2001.15-1. Перевозка строительного мусора | ТСН-2001.15-1-5 |  |  |  | 131072 | 12.61 | 0 | 12.61 | 0 | 0 | 0 | 0 | 0 | [17 empty] | 0 | 0 | 0 |  |  |  |  | 0 | 0 |  |  |  |  | 0 |  | -1630031867 | 2 | 1 | 2 | 0 | 0 | 0 | 52276.09 | 0 | 0 | 52276.09 |  | 0 | 3 | 0 |  | 0 | 1 | 0 | 0 | 0 | 0 |  |  |  | 0
51 | 1 | 4 | 24 |  | Новый раздел | Земляные работы | 0 | [6 empty] | 23776.56 | 1007.9 | 22258.67 | 201.51 | 509.99 | 0 | 48.4103 | 0 | 0 | 530.11 | 390.99 |  |  | 23776.56 | 1007.9 | 22258.67 | 201.51 | 509.99 | 0 | 48.4103 | 0 | 0 | 530.11 | 390.99 |  |  | 0 | 0 | 0 | 25050.3 | 4725.57 | 0 | 20324.73 | 1007.9 | 1007.9 | 0 | 1007.9 | 0 | 0 | 0 | 0 | 0 | [19 empty] | 0 | 0 | 0 | 25050.3 | 4725.57 | 0 | 20324.73 | 1007.9 | 1007.9 | 0 | 1007.9 | 0 | 0 | 0 | 0 | 0 | [19 empty] | 305323.11 | 6934.35 | 283583.76 | 5849.84 | 14805 | 0 | 48.4103 | 0 | 0 | 12907.71 | 6194.19 |  |  | 305323.11 | 6934.35 | 283583.76 | 5849.84 | 14805 | 0 | 48.4103 | 0 | 0 | 12907.71 | 6194.19 |  |  | 0 | 0 | 0 | 333784.75 | 71323.24 | 0 | 262461.51 | 6934.35 | 6934.35 | 0 | 6934.35 | 0 | 0 | 0 | 0 | 0 | [19 empty] | 0 | 0 | 0 | 333784.75 | 71323.24 | 0 | 262461.51 | 6934.35 | 6934.35 | 0 | 6934.35 | 0 | 0 | 0 | 0 | 0 | [18 empty] | 0
50 | 0 | 0 | 1 | 201 | 23776.56 | ПЗ | Прямые затраты |  |  | 201 | 1 | 3 |  | 2 | 305323.11 | [6 empty] | 23776.56 | 1 | 23776.56 | 305323.11 | 1 | 305323.11
50 | 0 | 0 | 1 | 202 | 1007.9 | СтМатОб | Стоимость материальных ресурсов (всего) |  |  | 202 | 2 | 3 |  | 2 | 6934.35 | [6 empty] | 1007.9 | 1 | 1007.9 | 6934.35 | 1 | 6934.35
50 | 0 | 0 | 1 | 222 | 0 | СтМатОбЗак | Стоимость материалов и оборудования заказчика |  |  | 222 | 3 | 3 |  | 2 | 0 | [6 empty] | 0 | 1 | 0 | 0 | 1 | 0
50 | 0 | 0 | 1 | 225 | 1007.9 | СтМатОбПод | Стоимость материалов и оборудования подрядчика |  |  | 225 | 4 | 3 |  | 2 | 6934.35 | [6 empty] | 1007.9 | 1 | 1007.9 | 6934.35 | 1 | 6934.35
50 | 0 | 0 | 1 | 226 | 1007.9 | СтМат | Стоимость материалов (всего) |  |  | 226 | 5 | 3 |  | 2 | 6934.35 | [6 empty] | 1007.9 | 1 | 1007.9 | 6934.35 | 1 | 6934.35
50 | 0 | 0 | 1 | 227 | 0 | СтМатЗак | Стоимость материалов заказчика |  |  | 227 | 6 | 3 |  | 2 | 0 | [6 empty] | 0 | 1 | 0 | 0 | 1 | 0
50 | 0 | 0 | 1 | 228 | 1007.9 | СтМатПод | Стоимость материалов подрядчика |  |  | 228 | 7 | 3 |  | 2 | 6934.35 | [6 empty] | 1007.9 | 1 | 1007.9 | 6934.35 | 1 | 6934.35
50 | 0 | 0 | 1 | 216 | 0 | Оборуд | Стоимость оборудования (всего) |  |  | 216 | 8 | 3 |  | 2 | 0 | [6 empty] | 0 | 1 | 0 | 0 | 1 | 0
50 | 0 | 0 | 1 | 223 | 0 | ОборудЗак | Стоимость оборудования заказчика |  |  | 223 | 9 | 3 |  | 2 | 0 | [6 empty] | 0 | 1 | 0 | 0 | 1 | 0
50 | 0 | 0 | 1 | 229 | 0 | ОборудПод | Стоимость оборудования подрядчика |  |  | 229 | 10 | 3 |  | 2 | 0 | [6 empty] | 0 | 1 | 0 | 0 | 1 | 0
50 | 0 | 0 | 1 | 203 | 22258.67 | ЭММ | Эксплуатация машин |  |  | 203 | 11 | 3 |  | 2 | 283583.76 | [6 empty] | 22258.67 | 1 | 22258.67 | 283583.76 | 1 | 283583.76
50 | 0 | 0 | 1 | 231 | 0 | ЭММсНРиСП | Эксплуатация машин по ТСН-2001.16 |  |  | 231 | 12 | 3 |  | 2 | 0 | [6 empty] | 0 | 1 | 0 | 0 | 1 | 0
50 | 0 | 0 | 1 | 204 | 201.51 | ЗПМ | ЗП машинистов |  |  | 204 | 13 | 3 |  | 2 | 5849.84 | [6 empty] | 201.51 | 1 | 201.51 | 5849.84 | 1 | 5849.84
50 | 0 | 0 | 1 | 205 | 509.99 | ОЗП | Основная ЗП рабочих |  |  | 205 | 14 | 3 |  | 2 | 14805 | [6 empty] | 509.99 | 1 | 509.99 | 14805 | 1 | 14805
50 | 0 | 0 | 1 | 232 | 0 | ОЗПсНРиСП | Основная ЗП рабочих по ТСН-2001.16 |  |  | 232 | 15 | 3 |  | 2 | 0 | [6 empty] | 0 | 1 | 0 | 0 | 1 | 0
50 | 0 | 0 | 1 | 214 | 4725.57 | Строит | Строительные работы с НР и СП |  |  | 214 | 16 | 3 |  | 2 | 71323.24 | [6 empty] | 4725.57 | 1 | 4725.57 | 71323.24 | 1 | 71323.24
50 | 0 | 0 | 1 | 215 | 0 | Монтаж | Монтажные работы с НР и СП |  |  | 215 | 17 | 3 |  | 2 | 0 | [6 empty] | 0 | 1 | 0 | 0 | 1 | 0
50 | 0 | 0 | 1 | 217 | 20324.73 | Прочие | Прочие работы с НР и СП |  |  | 217 | 18 | 3 |  | 2 | 262461.51 | [6 empty] | 20324.73 | 1 | 20324.73 | 262461.51 | 1 | 262461.51
50 | 0 | 0 | 1 | 230 | 0 | ПрочиеЗатр | Прочие затраты по ТСН-2001.16 |  |  | 230 | 19 | 3 |  | 2 | 0 | [6 empty] | 0 | 1 | 0 | 0 | 1 | 0
50 | 0 | 0 | 1 | 206 | 0 | ВозврМат | Возврат материалов |  |  | 206 | 20 | 3 |  | 2 | 0 | [6 empty] | 0 | 1 | 0 | 0 | 1 | 0
50 | 0 | 0 | 1 | 207 | 48.4103 | ТрудСтр | Трудозатраты строителей |  |  | 207 | 21 | 3 |  | -1 | 48.4103 | [6 empty] | 48.4103 | 1 | 48.4103 | 48.4103 | 1 | 48.4103
50 | 0 | 0 | 1 | 208 | 0 | ТрудМаш | Трудозатраты машинистов |  |  | 208 | 22 | 3 |  | -1 | 0 | [6 empty] | 0 | 1 | 0 | 0 | 1 | 0
50 | 0 | 0 | 1 | 209 | 0 | ТранспМат | Транспорт материалов |  |  | 209 | 23 | 3 |  | 2 | 0 | [6 empty] | 0 | 1 | 0 | 0 | 1 | 0
50 | 0 | 0 | 1 | 233 | 0 | Перевозка | Перевозка грузов |  |  | 233 | 24 | 3 |  | 2 | 0 | [6 empty] | 0 | 1 | 0 | 0 | 1 | 0
50 | 0 | 0 | 1 | 210 | 530.11 | НР | Накладные расходы |  |  | 210 | 25 | 3 |  | 2 | 12907.71 | [6 empty] | 530.11 | 1 | 530.11 | 12907.71 | 1 | 12907.71
50 | 0 | 0 | 1 | 211 | 390.99 | СмПриб | Сметная прибыль |  |  | 211 | 26 | 3 |  | 2 | 6194.19 | [6 empty] | 390.99 | 1 | 390.99 | 6194.19 | 1 | 6194.19
50 | 0 | 0 | 1 | 224 | 25050.3 | Всего | Всего с НР и СП |  |  | 224 | 27 | 3 |  | 2 | 333784.75 | [6 empty] | 25050.3 | 1 | 25050.3 | 333784.75 | 1 | 333784.75
4 | 1 |  | 118 |  | Новый раздел | Устройство фундамента |  | 0 |  | -1 | [7 empty] | 0 | 0 |  | 0 | [53 empty] | 0 | [11 empty] | 0
52 | 1 | 4 | 83 | 0 | Новый раздел | Устройство фундамента | [7 empty] | 141280.56 | 133063.41 | 4559.49 | 832.66 | 3657.66 | 0 | 342.4511 | 0 | 0 | 3754.36 | 2730.23 | 0 | 0 | 141280.56 | 133063.41 | 4559.49 | 832.66 | 3657.66 | 0 | 342.4511 | 0 | 0 | 3754.36 | 2730.23 | 0 | 0 | 0 | 0 | 0 | 149222.31 | 149222.31 | 0 | 0 | 133063.41 | 133063.41 | 0 | 133063.41 | 0 | 0 | 0 | 0 | 0 | 0 | 0 | 0 | 0 | 0 | 0 | 0 | 0 | 0 | 0 | 0 | 0 | 0 | 0 | 0 | 0 | 0 | 0 | 0 | 0 | 0 | 0 | 149222.31 | 149222.31 | 0 | 0 | 133063.41 | 133063.41 | 0 | 133063.41 | 0 | 0 | 0 | 0 | 0 | 0 | 0 | 0 | 0 | 0 | 0 | 0 | 0 | 0 | 0 | 0 | 0 | 0 | 0 | 0 | 0 | 0 | 0 | 0 | 1391154.97 | 1227411.27 | 57561.82 | 24172.11 | 106181.88 | 0 | 342.4511 | 0 | 0 | 94880.2 | 52470.15 | 0 | 0 | 1391154.97 | 1227411.27 | 57561.82 | 24172.11 | 106181.88 | 0 | 342.4511 | 0 | 0 | 94880.2 | 52470.15 | 0 | 0 | 0 | 0 | 0 | 1577180.7 | 1577180.7 | 0 | 0 | 1227411.27 | 1227411.27 | 0 | 1227411.27 | 0 | 0 | 0 | 0 | 0 | 0 | 0 | 0 | 0 | 0 | 0 | 0 | 0 | 0 | 0 | 0 | 0 | 0 | 0 | 0 | 0 | 0 | 0 | 0 | 0 | 0 | 0 | 1577180.7 | 1577180.7 | 0 | 0 | 1227411.27 | 1227411.27 | 0 | 1227411.27 | 0 | 0 | 0 | 0 | 0 | 0 | 0 | 0 | 0 | 0 | 0 | 0 | 0 | 0 | 0 | 0 | 0 | 0 | 0 | 0 | 0 | 0 | 0 | 0
17 | 1 |  |  | 11 | 3.8-1-1 | Устройство песчаного основания под фундаменты | 1 м3 основания | 115.76 | 0 | 115.76 |  |  |  | 3094.73 | 122.71 | 1938.05 | 422.76 | 1033.97 | 0 | 99.3221 | 0 | 0 | 1085.67 | 796.16 |  | 50417534 | 26.734 | 1.06 | 16.742 | 3.652 | 8.932 | 0 | 0.858 | 0 | 0 | 24.4 | 1.06 | 15.22 | 3.32 | 8.12 | 0 | 0.78 | 0 | 0 | 105 | 77 | 1 | 1 |  |  | 1 | 1 | 1 | 1 |  |  |  |  | 0 | 1 | ТСН-2001.3 Доп. 64, Сб. 8, т. 1, поз. 1 |  |  | 64 | 0 |  | 0 | 30 | 0 | 1 | 1 | 1 | 1 | 1 | 1 |  | 105 | 77 |  |  |  | 30 | 0 | 0 | [5 empty] | 0 | Поправка: О.П. п.3.4.30.в Наименование: В отношении объектов, реализуемых с привлечением средств бюджета города Москвы, затраты, учитывающие усложненные условия производства работ (стесненность, сложность складирования и транспортной логистики, наличие в зоне производства работ действующего технологического оборудования или движения технологического транспорта и т.п.), определяются заказчиком в задании на проектирование при составлении локальных сметных расчетов (смет): для объектов, расположенных за пределами Третьего транспортного кольца города Москвы, но в пределах Московской кольцевой автомобильной дороги | 0 | 3094.73 | 1.06 | 16.74 | 3.65 | 8.93 | 0 | 0.858 | 0 | 0 | 1085.6685 | 796.1569 |  |  |  |  | )*1,1 | )*1,1 | )*1,1 |  | )*1,1 | )*1,1 |  |  |  | 0 | 0 | 1 | 1 |  |  |  | 1013 | 1 м3 основания | 1 м3 основания | 1 | [6 empty] | 49573325 | 30 | Строительные работы | 0 |  | 1 | 64 | ТСН-2001.3-8. 8-1 | ТСН-2001.3-8-1 |  | Поправка: О.П. п.3.4.30.в |  | 131072 | 24.4 | 1.06 | 15.22 | 3.32 | 8.12 | 0.78 | 0 | 0 | [17 empty] | 0 | 0 | 0 |  |  |  |  | 105 | 77 |  |  |  |  | 0 |  | -2023624283 | 2 | 1 | -2 | 0 | 739.83 | 0 | 5716.39 | 5716.39 | 0 | 0 |  | 0 | 0 | 0 |  | 0 | 1 | 0 | 0 | 0 | 0 |  |  |  | 0
17 | 1 |  |  | 11 | 3.8-1-1 | Устройство песчаного основания под фундаменты | 1 м3 основания | 115.76 | 0 | 115.76 |  |  |  | 56045.19 | 737.49 | 25291.55 | 12272.72 | 30016.15 | 0 | 99.3221 | 0 | 0 | 26114.05 | 12306.62 |  | 50417531 | 26.734 | 1.06 | 16.742 | 3.652 | 8.932 | 0 | 0.858 | 0 | 0 | 24.4 | 1.06 | 15.22 | 3.32 | 8.12 | 0 | 0.78 | 0 | 0 | 87 | 41 | 1 | 1 |  |  | 1 | 29.03 | 13.05 | 6.01 |  |  |  |  | 0 | 1 | ТСН-2001.3 Доп. 64, Сб. 8, т. 1, поз. 1 |  |  | 64 | 0 | 3.8-1-1 | 1 | 30 | 0 | 29.03 | 1 | 1 | 1 | 1 | 1 |  | 87 | 41 |  |  |  | 30 | 0 | 0 | [5 empty] | 0 | Поправка: О.П. п.3.4.30.в Наименование: В отношении объектов, реализуемых с привлечением средств бюджета города Москвы, затраты, учитывающие усложненные условия производства работ (стесненность, сложность складирования и транспортной логистики, наличие в зоне производства работ действующего технологического оборудования или движения технологического транспорта и т.п.), определяются заказчиком в задании на проектирование при составлении локальных сметных расчетов (смет): для объектов, расположенных за пределами Третьего транспортного кольца города Москвы, но в пределах Московской кольцевой автомобильной дороги | 0 | 56045.19 | 6.37 | 218.46 | 105.96 | 259.24 | 0 | 0.858 | 0 | 0 | 26114.0505 | 12306.6215 |  |  |  |  | )*1,1 | )*1,1 | )*1,1 |  | )*1,1 | )*1,1 |  |  |  | 105 | 77 | 1 | 1 |  |  |  | 1013 | 1 м3 основания | 1 м3 основания | 1 | [6 empty] | 49573325 | 30 | Строительные работы | 0 |  | 1 | 64 | ТСН-2001.3-8. 8-1 | ТСН-2001.3-8-1 |  | Поправка: О.П. п.3.4.30.в |  | 131072 | 24.4 | 1.06 | 15.22 | 3.32 | 8.12 | 0.78 | 0 | 0 | [17 empty] | 0 | 0 | 0 |  |  |  |  | 105 | 77 |  |  |  |  | 0 |  | -2023624283 | 2 | 1 | 2 | 0 | 19636.35 | 0 | 114102.21 | 114102.21 | 0 | 0 |  | 0 | 3 | 0 |  | 0 | 1 | 0 | 0 | 0 | 0 |  |  |  | 0
18 | 1 |  |  | 11,1 | 1.1-1-766 | Песок для строительных работ, рядовой (карьерный). | м3 | 127.336 | 1.1 | 1.1 |  |  |  | 13369.01 | 13369.01 | 0 | 0 | 0 | 0 | 0 | 0 | 0 | 0 | 0 |  | 50417534 | 104.99 | 104.99 | 0 | 0 | 0 | 0 | 0 | 0 | 0 | 104.99 | 104.99 | 0 | 0 | 0 | 0 | 0 | 0 | 0 | 105 | 77 | 1 | 1 |  |  | 1 | 1 | 1 | 1 |  |  |  |  | 3 | 1 | ТСН-2001.1 Доп. 67, Р. 1, о. 1, поз. 766 |  |  | 64 | 0 |  | 0 | 30 | 0 | 1 | 1 | 1 | 1 | 1 | 1 |  | 105 | 77 |  |  |  | 30 | 0 | 0 | [5 empty] | 0 |  | 0 | 13369.01 | 104.99 | 0 | 0 | 0 | 0 | 0 | 0 | 0 | 0 | 0 | [13 empty] | 0 | 0 | 1 | 1 |  |  |  | 1007 | м3 | м3 | 1 | [6 empty] | 49573325 | 30 | Строительные работы | 0 |  | 1 | 64 | ТСН-2001.3-8. 8-1 | ТСН-2001.3-8-1 |  |  |  | 0 | 104.99 | 104.99 | 0 | 0 | 0 | 0 | 0 | [18 empty] | 0 | 0 | 0 |  |  |  |  | 105 | 77 |  |  |  |  | 0 |  | 1378719434 | 2 | 1 | -2 | 0 | 0 | 0 | 13369.01 | 13369.01 | 0 | 0 |  | 0 | 0 | 0 |  | 0 | 1 | 0 | 0 | 0 | 0 |  |  |  | 0
18 | 1 |  |  | 11,1 | 1.1-1-766 | Песок для строительных работ, рядовой (карьерный). | м3 | 127.336 | 1.1 | 1.1 |  |  |  | 91978.79 | 91978.79 | 0 | 0 | 0 | 0 | 0 | 0 | 0 | 0 | 0 |  | 50417531 | 104.99 | 104.99 | 0 | 0 | 0 | 0 | 0 | 0 | 0 | 104.99 | 104.99 | 0 | 0 | 0 | 0 | 0 | 0 | 0 | 0 | 0 | 1 | 1 |  |  | 1 | 1 | 1 | 6.88 |  |  |  |  | 3 | 1 | ТСН-2001.1 Доп. 67, Р. 1, о. 1, поз. 766 |  |  | 64 | 0 | 1.1-1-766 | 1 | 30 | 0 | 1 | 1 | 1 | 1 | 1 | 1 |  | 0 | 0 |  |  |  | 30 | 0 | 0 | [5 empty] | 0 |  | 0 | 91978.79 | 722.33 | 0 | 0 | 0 | 0 | 0 | 0 | 0 | 0 | 0 | [13 empty] | 105 | 77 | 1 | 1 |  |  |  | 1007 | м3 | м3 | 1 | [6 empty] | 49573325 | 30 | Строительные работы | 0 |  | 1 | 64 | ТСН-2001.3-8. 8-1 | ТСН-2001.3-8-1 |  |  |  | 0 | 104.99 | 104.99 | 0 | 0 | 0 | 0 | 0 | [18 empty] | 0 | 0 | 0 |  |  |  |  | 105 | 77 |  |  |  |  | 0 |  | 1378719434 | 2 | 1 | 2 | 0 | 0 | 0 | 91978.79 | 91978.79 | 0 | 0 |  | 0 | 3 | 0 |  | 0 | 1 | 0 | 0 | 0 | 0 |  |  |  | 0
17 | 1 | 31 | 31 | 12 | 3.8-1-2 | Устройство щебеночного основания под фундаменты ((9,8*1,6*0,3)+(15*19-1,2*9,4)*0,3) | 1 м3 основания | 86.82 | 0 | 86.82 |  |  |  | 2634.29 | 92.03 | 1697.07 | 338.08 | 845.19 | 0 | 81.1767 | 0 | 0 | 887.45 | 650.8 |  | 50417534 | 30.342 | 1.06 | 19.547 | 3.894 | 9.735 | 0 | 0.935 | 0 | 0 | 27.68 | 1.06 | 17.77 | 3.54 | 8.85 | 0 | 0.85 | 0 | 0 | 105 | 77 | 1 | 1 |  |  | 1 | 1 | 1 | 1 |  |  |  |  | 0 | 1 | ТСН-2001.3 Доп. 68, Сб. 8, т. 1, поз. 2 |  |  | 64 | 0 |  | 0 | 30 | 0 | 1 | 1 | 1 | 1 | 1 | 1 |  | 105 | 77 |  |  |  | 30 | 0 | 0 | [5 empty] | 0 |  | 0 | 2634.29 | 1.06 | 19.55 | 3.89 | 9.74 | 0 | 0.935 | 0 | 0 | 887.4495 | 650.7963 |  |  |  |  | )*1,1 | )*1,1 | )*1,1 |  | )*1,1 | )*1,1 |  |  |  | 0 | 0 | 1 | 1 |  |  |  | 1013 | 1 м3 основания | 1 м3 основания | 1 | [6 empty] | 49573325 | 30 | Строительные работы | 0 |  | 1 | 64 | ТСН-2001.3-8. 8-1 | ТСН-2001.3-8-1 |  |  |  | 131072 | 27.68 | 1.06 | 17.77 | 3.54 | 8.85 | 0.85 | 0 | 0 | [17 empty] | 0 | 0 | 0 |  |  |  |  | 105 | 77 |  |  |  |  | 0 |  | -301326856 | 2 | 1 | -2 | 0 | 591.64 | 0 | 4764.18 | 4764.18 | 0 | 0 |  | 0 | 3 | 0 |  | 0 | 1 | 0 | 0 | 0 | 0 |  |  |  | 0
17 | 1 | 38 | 38 | 12 | 3.8-1-2 | Устройство щебеночного основания под фундаменты ((9,8*1,6*0,3)+(15*19-1,2*9,4)*0,3) | 1 м3 основания | 86.82 | 0 | 86.82 |  |  |  | 47456.35 | 553.1 | 22367.38 | 9814.46 | 24535.87 | 0 | 81.1767 | 0 | 0 | 21346.21 | 10059.71 |  | 50417531 | 30.342 | 1.06 | 19.547 | 3.894 | 9.735 | 0 | 0.935 | 0 | 0 | 27.68 | 1.06 | 17.77 | 3.54 | 8.85 | 0 | 0.85 | 0 | 0 | 87 | 41 | 1 | 1 |  |  | 1 | 29.03 | 13.18 | 6.01 |  |  |  |  | 0 | 1 | ТСН-2001.3 Доп. 68, Сб. 8, т. 1, поз. 2 |  |  | 64 | 0 | 3.8-1-2 | 1 | 30 | 0 | 29.03 | 1 | 1 | 1 | 1 | 1 |  | 87 | 41 |  |  |  | 30 | 0 | 0 | [5 empty] | 0 |  | 0 | 47456.35 | 6.37 | 257.67 | 112.93 | 282.75 | 0 | 0.935 | 0 | 0 | 21346.2069 | 10059.7067 |  |  |  |  | )*1,1 | )*1,1 | )*1,1 |  | )*1,1 | )*1,1 |  |  |  | 105 | 77 | 1 | 1 |  |  |  | 1013 | 1 м3 основания | 1 м3 основания | 1 | [6 empty] | 49573325 | 30 | Строительные работы | 0 |  | 1 | 64 | ТСН-2001.3-8. 8-1 | ТСН-2001.3-8-1 |  |  |  | 131072 | 27.68 | 1.06 | 17.77 | 3.54 | 8.85 | 0.85 | 0 | 0 | [17 empty] | 0 | 0 | 0 |  |  |  |  | 105 | 77 |  |  |  |  | 0 |  | -301326856 | 2 | 1 | 2 | 0 | 15703.14 | 0 | 94565.41 | 94565.41 | 0 | 0 |  | 0 | 3 | 0 |  | 0 | 1 | 0 | 0 | 0 | 0 |  |  |  | 0
18 | 1 | 31 |  | 12,1 | 1.1-1-1530 | Щебень из плотных горных пород, марка от 800 до 1200, фракция 20-40 мм | м3 | 99.843 | 1.15 | 1.15 |  |  |  | 21379.38 | 21379.38 | 0 | 0 | 0 | 0 | 0 | 0 | 0 | 0 | 0 |  | 50417534 | 214.13 | 214.13 | 0 | 0 | 0 | 0 | 0 | 0 | 0 | 214.13 | 214.13 | 0 | 0 | 0 | 0 | 0 | 0 | 0 | 105 | 77 | 1 | 1 |  |  | 1 | 1 | 1 | 1 |  |  |  |  | 3 | 1 | ТСН-2001.1 Доп. 67, Р. 1, о. 1, поз. 1530 |  |  | 64 | 0 |  | 0 | 30 | 0 | 1 | 1 | 1 | 1 | 1 | 1 |  | 105 | 77 |  |  |  | 30 | 0 | 0 | [5 empty] | 0 |  | 0 | 21379.38 | 214.13 | 0 | 0 | 0 | 0 | 0 | 0 | 0 | 0 | 0 | [13 empty] | 0 | 0 | 1 | 1 |  |  |  | 1007 | м3 | м3 | 1 | [6 empty] | 49573325 | 30 | Строительные работы | 0 |  | 1 | 64 | ТСН-2001.3-8. 8-1 | ТСН-2001.3-8-1 |  |  |  | 0 | 214.13 | 214.13 | 0 | 0 | 0 | 0 | 0 | [18 empty] | 0 | 0 | 0 |  |  |  |  | 105 | 77 |  |  |  |  | 0 |  | -1708342623 | 2 | 1 | -2 | 0 | 0 | 0 | 21379.38 | 21379.38 | 0 | 0 |  | 0 | 3 | 0 |  | 0 | 1 | 0 | 0 | 0 | 0 |  |  |  | 0
18 | 1 | 38 |  | 12,1 | 1.1-1-1530 | Щебень из плотных горных пород, марка от 800 до 1200, фракция 20-40 мм | м3 | 99.843 | 1.15 | 1.15 |  |  |  | 304442.37 | 304442.37 | 0 | 0 | 0 | 0 | 0 | 0 | 0 | 0 | 0 |  | 50417531 | 214.13 | 214.13 | 0 | 0 | 0 | 0 | 0 | 0 | 0 | 214.13 | 214.13 | 0 | 0 | 0 | 0 | 0 | 0 | 0 | 0 | 0 | 1 | 1 |  |  | 1 | 1 | 1 | 14.24 |  |  |  |  | 3 | 1 | ТСН-2001.1 Доп. 67, Р. 1, о. 1, поз. 1530 |  |  | 64 | 0 | 1.1-1-1530 | 1 | 30 | 0 | 1 | 1 | 1 | 1 | 1 | 1 |  | 0 | 0 |  |  |  | 30 | 0 | 0 | [5 empty] | 0 |  | 0 | 304442.37 | 3049.21 | 0 | 0 | 0 | 0 | 0 | 0 | 0 | 0 | 0 | [13 empty] | 105 | 77 | 1 | 1 |  |  |  | 1007 | м3 | м3 | 1 | [6 empty] | 49573325 | 30 | Строительные работы | 0 |  | 1 | 64 | ТСН-2001.3-8. 8-1 | ТСН-2001.3-8-1 |  |  |  | 0 | 214.13 | 214.13 | 0 | 0 | 0 | 0 | 0 | [18 empty] | 0 | 0 | 0 |  |  |  |  | 105 | 77 |  |  |  |  | 0 |  | -1708342623 | 2 | 1 | 2 | 0 | 0 | 0 | 304442.37 | 304442.37 | 0 | 0 |  | 0 | 3 | 0 |  | 0 | 1 | 0 | 0 | 0 | 0 |  |  |  | 0
17 | 1 |  |  |  | 3.11-2-3 | Устройство уплотняемых трамбовками подстилающих слоев щебеночных | 1 м3 подстилающего слоя | 52.736 | 0 | 52.736 |  |  |  | 15635.11 | 10710.68 | 2742.11 | 875.94 | 2182.32 | 0 | 187.9511 | 0 | 0 | 2618.78 | 1833.15 |  | -1 | 296.479 | 203.1 | 51.997 | 16.61 | 41.382 | 0 | 3.564 | 0 | 0 | 287.99 | 203.1 | 47.27 | 15.1 | 37.62 | 0 | 3.24 | 0 | 0 | 120 | 84 | 1 | 1 |  |  | 1 | 1 | 1 | 1 |  |  |  |  | 0 | 1 | ТСН-2001.3 Доп. 64, Сб. 11, т. 2, поз. 3 |  |  | 88 | 0 |  | 0 | 30 | 0 | 1 | 1 | 1 | 1 | 1 | 1 |  | 120 | 84 |  |  |  | 30 | 0 | 0 | [5 empty] | 0 | Поправка: О.П. п.3.4.30.в Наименование: В отношении объектов, реализуемых с привлечением средств бюджета города Москвы, затраты, учитывающие усложненные условия производства работ (стесненность, сложность складирования и транспортной логистики, наличие в зоне производства работ действующего технологического оборудования или движения технологического транспорта и т.п.), определяются заказчиком в задании на проектирование при составлении локальных сметных расчетов (смет): для объектов, расположенных за пределами Третьего транспортного кольца города Москвы, но в пределах Московской кольцевой автомобильной дороги | 0 | 15635.11 | 203.1 | 52 | 16.61 | 41.38 | 0 | 3.564 | 0 | 0 | 2618.784 | 1833.1488 |  |  |  |  | )*1,1 | )*1,1 | )*1,1 |  | )*1,1 | )*1,1 |  |  |  | 0 | 0 | 1 | 1 |  |  |  | 1013 | 1 м3 подстилающего слоя | 1 м3 подстилающего слоя | 1 | [6 empty] | 49573349 | 30 | Строительные работы | 0 |  | 1 | 88 | ТСН-2001.3-11. 11-1...11-3 | ТСН-2001.3-11-1 |  | Поправка: О.П. п.3.4.30.в |  | 132096 | 287.99 | 203.1 | 47.27 | 15.1 | 37.62 | 3.24 | 0 | 0 | [17 empty] | 0 | 0 | 0 |  |  |  |  | 120 | 84 |  |  |  |  | 0 |  | 350705560 | 2 | 1 | -2 | 0 | 1532.9 | 0 | 21619.94 | 21619.94 | 0 | 0 |  | 0 | 0 | 0 |  | 0 | 1 | 0 | 0 | 0 | 0 |  |  |  | 0
17 | 1 |  |  |  | 3.11-2-3 | Устройство уплотняемых трамбовками подстилающих слоев щебеночных | 1 м3 подстилающего слоя | 52.736 | 0 | 52.736 |  |  |  | 239190.53 | 133883.5 | 41954.28 | 25428.54 | 63352.75 | 0 | 187.9511 | 0 | 0 | 56383.95 | 25974.63 |  | -1 | 296.479 | 203.1 | 51.997 | 16.61 | 41.382 | 0 | 3.564 | 0 | 0 | 287.99 | 203.1 | 47.27 | 15.1 | 37.62 | 0 | 3.24 | 0 | 0 | 89 | 41 | 1 | 1 |  |  | 1 | 29.03 | 15.3 | 12.5 |  |  |  |  | 0 | 1 | ТСН-2001.3 Доп. 64, Сб. 11, т. 2, поз. 3 |  |  | 88 | 0 | 3.11-2-3 | 1 | 30 | 0 | 29.03 | 1 | 1 | 1 | 1 | 1 |  | 89 | 41 |  |  |  | 30 | 0 | 0 | [5 empty] | 0 | Поправка: О.П. п.3.4.30.в Наименование: В отношении объектов, реализуемых с привлечением средств бюджета города Москвы, затраты, учитывающие усложненные условия производства работ (стесненность, сложность складирования и транспортной логистики, наличие в зоне производства работ действующего технологического оборудования или движения технологического транспорта и т.п.), определяются заказчиком в задании на проектирование при составлении локальных сметных расчетов (смет): для объектов, расположенных за пределами Третьего транспортного кольца города Москвы, но в пределах Московской кольцевой автомобильной дороги | 0 | 239190.53 | 2538.75 | 795.6 | 482.19 | 1201.26 | 0 | 3.564 | 0 | 0 | 56383.9475 | 25974.6275 |  |  |  |  | )*1,1 | )*1,1 | )*1,1 |  | )*1,1 | )*1,1 |  |  |  | 120 | 84 | 1 | 1 |  |  |  | 1013 | 1 м3 подстилающего слоя | 1 м3 подстилающего слоя | 1 | [6 empty] | 49573349 | 30 | Строительные работы | 0 |  | 1 | 88 | ТСН-2001.3-11. 11-1...11-3 | ТСН-2001.3-11-1 |  | Поправка: О.П. п.3.4.30.в |  | 132096 | 287.99 | 203.1 | 47.27 | 15.1 | 37.62 | 3.24 | 0 | 0 | [17 empty] | 0 | 0 | 0 |  |  |  |  | 120 | 84 |  |  |  |  | 0 |  | 350705560 | 2 | 1 | 2 | 0 | 40685.66 | 0 | 362234.77 | 362234.77 | 0 | 0 |  | 0 | 3 | 0 |  | 0 | 1 | 0 | 0 | 0 | 0 |  |  |  | 0
17 | 1 |  |  | 13 | 3.6-1-1 | Устройство бетонной подготовки | 100 м3 в деле | 0.22538 | 0 | 0.22538 |  |  |  | 764.82 | 419.18 | 3.59 | 0.46 | 342.05 | 0 | 33.4689 | 0 | 0 | 335.21 | 239.44 |  | 50417534 | 3393.457 | 1859.87 | 15.917 | 2.035 | 1517.67 | 0 | 148.5 | 0 | 0 | 3254.04 | 1859.87 | 14.47 | 1.85 | 1379.7 | 0 | 135 | 0 | 0 | 98 | 70 | 1 | 1 |  |  | 1 | 1 | 1 | 1 |  |  |  |  | 0 | 1 | ТСН-2001.3 Доп. 63, Сб. 6, т. 1, поз. 1 |  |  | 47 | 0 |  | 0 | 30 | 0 | 1 | 1 | 1 | 1 | 1 | 1 |  | 98 | 70 |  |  |  | 30 | 0 | 0 | [5 empty] | 0 | Поправка: О.П. п.3.4.30.в Наименование: В отношении объектов, реализуемых с привлечением средств бюджета города Москвы, затраты, учитывающие усложненные условия производства работ (стесненность, сложность складирования и транспортной логистики, наличие в зоне производства работ действующего технологического оборудования или движения технологического транспорта и т.п.), определяются заказчиком в задании на проектирование при составлении локальных сметных расчетов (смет): для объектов, расположенных за пределами Третьего транспортного кольца города Москвы, но в пределах Московской кольцевой автомобильной дороги | 0 | 764.82 | 1859.87 | 15.92 | 2.04 | 1517.67 | 0 | 148.5 | 0 | 0 | 335.209 | 239.435 |  |  |  |  | )*1,1 | )*1,1 | )*1,1 |  | )*1,1 | )*1,1 |  |  |  | 0 | 0 | 1 | 1 |  |  |  | 1013 | 100 м3 в деле | 100 м3 в деле | 1 | [6 empty] | 49573406 | 30 | Строительные работы | 0 |  | 1 | 47 | ТСН-2001.3-6. 6-1...6-13 | ТСН-2001.3-6-1 |  | Поправка: О.П. п.3.4.30.в |  | 131072 | 3254.04 | 1859.87 | 14.47 | 1.85 | 1379.7 | 135 | 0 | 0 | [17 empty] | 0 | 0 | 0 |  |  |  |  | 98 | 70 |  |  |  |  | 0 |  | 154582984 | 2 | 1 | -2 | 0 | 0.81 | 0 | 1340.28 | 1340.28 | 0 | 0 |  | 0 | 0 | 0 |  | 0 | 1 | 0 | 0 | 0 | 0 |  |  |  | 0
17 | 1 |  |  | 13 | 3.6-1-1 | Устройство бетонной подготовки | 100 м3 в деле | 0.22538 | 0 | 0.22538 |  |  |  | 12694.97 | 2728.86 | 36.4 | 13.35 | 9929.71 | 0 | 33.4689 | 0 | 0 | 9333.93 | 6553.61 |  | 50417531 | 3393.457 | 1859.87 | 15.917 | 2.035 | 1517.67 | 0 | 148.5 | 0 | 0 | 3254.04 | 1859.87 | 14.47 | 1.85 | 1379.7 | 0 | 135 | 0 | 0 | 94 | 66 | 1 | 1 |  |  | 1 | 29.03 | 10.14 | 6.51 |  |  |  |  | 0 | 1 | ТСН-2001.3 Доп. 63, Сб. 6, т. 1, поз. 1 |  |  | 47 | 0 | 3.6-1-1 | 1 | 30 | 0 | 29.03 | 1 | 1 | 1 | 1 | 1 |  | 94 | 66 |  |  |  | 30 | 0 | 0 | [5 empty] | 0 | Поправка: О.П. п.3.4.30.в Наименование: В отношении объектов, реализуемых с привлечением средств бюджета города Москвы, затраты, учитывающие усложненные условия производства работ (стесненность, сложность складирования и транспортной логистики, наличие в зоне производства работ действующего технологического оборудования или движения технологического транспорта и т.п.), определяются заказчиком в задании на проектирование при составлении локальных сметных расчетов (смет): для объектов, расположенных за пределами Третьего транспортного кольца города Москвы, но в пределах Московской кольцевой автомобильной дороги | 0 | 12694.97 | 12107.75 | 161.43 | 59.22 | 44057.96 | 0 | 148.5 | 0 | 0 | 9333.9274 | 6553.6086 |  |  |  |  | )*1,1 | )*1,1 | )*1,1 |  | )*1,1 | )*1,1 |  |  |  | 98 | 70 | 1 | 1 |  |  |  | 1013 | 100 м3 в деле | 100 м3 в деле | 1 | [6 empty] | 49573406 | 30 | Строительные работы | 0 |  | 1 | 47 | ТСН-2001.3-6. 6-1...6-13 | ТСН-2001.3-6-1 |  | Поправка: О.П. п.3.4.30.в |  | 131072 | 3254.04 | 1859.87 | 14.47 | 1.85 | 1379.7 | 135 | 0 | 0 | [17 empty] | 0 | 0 | 0 |  |  |  |  | 98 | 70 |  |  |  |  | 0 |  | 154582984 | 2 | 1 | 2 | 0 | 21.36 | 0 | 28603.87 | 28603.87 | 0 | 0 |  | 0 | 3 | 0 |  | 0 | 1 | 0 | 0 | 0 | 0 |  |  |  | 0
18 | 1 |  |  | 13,1 | 1.3-1-161 | Смесь бетонная тяжелого бетона БСТ на гравийном щебне, крупность заполнителя от 5 до 20 мм, класс прочности В7,5 (М100), П3, F50, W2 | м3 | 22.9888 | 102 | 102 |  |  |  | 13896.71 | 13896.71 | 0 | 0 | 0 | 0 | 0 | 0 | 0 | 0 | 0 |  | 50417534 | 604.5 | 604.5 | 0 | 0 | 0 | 0 | 0 | 0 | 0 | 604.5 | 604.5 | 0 | 0 | 0 | 0 | 0 | 0 | 0 | 98 | 70 | 1 | 1 |  |  | 1 | 1 | 1 | 1 |  |  |  |  | 3 | 1 | ТСН-2001.1 Доп. 67, Р. 3, о. 1, поз. 161 |  |  | 47 | 0 |  | 0 | 30 | 0 | 1 | 1 | 1 | 1 | 1 | 1 |  | 98 | 70 |  |  |  | 30 | 0 | 0 | [5 empty] | 0 |  | 0 | 13896.71 | 604.5 | 0 | 0 | 0 | 0 | 0 | 0 | 0 | 0 | 0 | [13 empty] | 0 | 0 | 1 | 1 |  |  |  | 1007 | м3 | м3 | 1 | [6 empty] | 49573406 | 30 | Строительные работы | 0 |  | 1 | 47 | ТСН-2001.3-6. 6-1...6-13 | ТСН-2001.3-6-1 |  |  |  | 0 | 604.5 | 604.5 | 0 | 0 | 0 | 0 | 0 | [18 empty] | 0 | 0 | 0 |  |  |  |  | 98 | 70 |  |  |  |  | 0 |  | -737006202 | 2 | 1 | -2 | 0 | 0 | 0 | 13896.71 | 13896.71 | 0 | 0 |  | 0 | 0 | 0 |  | 0 | 1 | 0 | 0 | 0 | 0 |  |  |  | 0
18 | 1 |  |  | 13,1 | 1.3-1-161 | Смесь бетонная тяжелого бетона БСТ на гравийном щебне, крупность заполнителя от 5 до 20 мм, класс прочности В7,5 (М100), П3, F50, W2 | м3 | 22.9888 | 102 | 102 |  |  |  | 109922.98 | 109922.98 | 0 | 0 | 0 | 0 | 0 | 0 | 0 | 0 | 0 |  | 50417531 | 604.5 | 604.5 | 0 | 0 | 0 | 0 | 0 | 0 | 0 | 604.5 | 604.5 | 0 | 0 | 0 | 0 | 0 | 0 | 0 | 0 | 0 | 1 | 1 |  |  | 1 | 1 | 1 | 7.91 |  |  |  |  | 3 | 1 | ТСН-2001.1 Доп. 67, Р. 3, о. 1, поз. 161 |  |  | 47 | 0 | 1.3-1-161 | 1 | 30 | 0 | 1 | 1 | 1 | 1 | 1 | 1 |  | 0 | 0 |  |  |  | 30 | 0 | 0 | [5 empty] | 0 |  | 0 | 109922.98 | 4781.6 | 0 | 0 | 0 | 0 | 0 | 0 | 0 | 0 | 0 | [13 empty] | 98 | 70 | 1 | 1 |  |  |  | 1007 | м3 | м3 | 1 | [6 empty] | 49573406 | 30 | Строительные работы | 0 |  | 1 | 47 | ТСН-2001.3-6. 6-1...6-13 | ТСН-2001.3-6-1 |  |  |  | 0 | 604.5 | 604.5 | 0 | 0 | 0 | 0 | 0 | [18 empty] | 0 | 0 | 0 |  |  |  |  | 98 | 70 |  |  |  |  | 0 |  | -737006202 | 2 | 1 | 2 | 0 | 0 | 0 | 109922.98 | 109922.98 | 0 | 0 |  | 0 | 3 | 0 |  | 0 | 1 | 0 | 0 | 0 | 0 |  |  |  | 0
17 | 1 |  |  | 14 | 3.8-2-3 | Оклеечная горизонтальная гидроизоляция стен, фундаментов в 2 слоя ((12,6+16,6)*2*0,2+(13*17-1,2*9,4) | 100 м2 изолируемой поверхности | 2.214 | 0 | 2.214 |  |  |  | 1187.38 | 189.89 | 450.21 | 52.73 | 547.28 | 0 | 48.9515 | 0 | 0 | 574.64 | 421.41 |  | 50417534 | 536.308 | 85.77 | 203.346 | 23.815 | 247.192 | 0 | 22.11 | 0 | 0 | 495.35 | 85.77 | 184.86 | 21.65 | 224.72 | 0 | 20.1 | 0 | 0 | 105 | 77 | 1 | 1 |  |  | 1 | 1 | 1 | 1 |  |  |  |  | 0 | 1 | ТСН-2001.3 Доп. 55, Сб. 8, т. 2, поз. 3 |  |  | 65 | 0 |  | 0 | 30 | 0 | 1 | 1 | 1 | 1 | 1 | 1 |  | 105 | 77 |  |  |  | 30 | 0 | 0 | [5 empty] | 0 | Поправка: О.П. п.3.4.30.в Наименование: В отношении объектов, реализуемых с привлечением средств бюджета города Москвы, затраты, учитывающие усложненные условия производства работ (стесненность, сложность складирования и транспортной логистики, наличие в зоне производства работ действующего технологического оборудования или движения технологического транспорта и т.п.), определяются заказчиком в задании на проектирование при составлении локальных сметных расчетов (смет): для объектов, расположенных за пределами Третьего транспортного кольца города Москвы, но в пределах Московской кольцевой автомобильной дороги | 0 | 1187.38 | 85.77 | 203.35 | 23.82 | 247.19 | 0 | 22.11 | 0 | 0 | 574.644 | 421.4056 |  |  |  |  | )*1,1 | )*1,1 | )*1,1 |  | )*1,1 | )*1,1 |  |  |  | 0 | 0 | 1 | 1 |  |  |  | 1005 | 100 м2 изолируемой поверхности | 100 м2 изолируемой поверхности | 100 | [6 empty] | 49573326 | 30 | Строительные работы | 0 |  | 1 | 65 | ТСН-2001.3-8. 8-2-2,3,5...7 | ТСН-2001.3-8-2 |  | Поправка: О.П. п.3.4.30.в |  | 131072 | 495.35 | 85.77 | 184.86 | 21.65 | 224.72 | 20.1 | 0 | 0 | [17 empty] | 0 | 0 | 0 |  |  |  |  | 105 | 77 |  |  |  |  | 0 |  | 1981843703 | 2 | 1 | -2 | 0 | 92.28 | 0 | 2275.71 | 2275.71 | 0 | 0 |  | 0 | 0 | 0 |  | 0 | 1 | 0 | 0 | 0 | 0 |  |  |  | 0
17 | 1 |  |  | 14 | 3.8-2-3 | Оклеечная горизонтальная гидроизоляция стен, фундаментов в 2 слоя ((12,6+16,6)*2*0,2+(13*17-1,2*9,4) | 100 м2 изолируемой поверхности | 2.214 | 0 | 2.214 |  |  |  | 22181.24 | 1372.9 | 4920.8 | 1530.75 | 15887.54 | 0 | 48.9515 | 0 | 0 | 13822.16 | 6513.89 |  | 50417531 | 536.308 | 85.77 | 203.346 | 23.815 | 247.192 | 0 | 22.11 | 0 | 0 | 495.35 | 85.77 | 184.86 | 21.65 | 224.72 | 0 | 20.1 | 0 | 0 | 87 | 41 | 1 | 1 |  |  | 1 | 29.03 | 10.93 | 7.23 |  |  |  |  | 0 | 1 | ТСН-2001.3 Доп. 55, Сб. 8, т. 2, поз. 3 |  |  | 65 | 0 | 3.8-2-3 | 1 | 30 | 0 | 29.03 | 1 | 1 | 1 | 1 | 1 |  | 87 | 41 |  |  |  | 30 | 0 | 0 | [5 empty] | 0 | Поправка: О.П. п.3.4.30.в Наименование: В отношении объектов, реализуемых с привлечением средств бюджета города Москвы, затраты, учитывающие усложненные условия производства работ (стесненность, сложность складирования и транспортной логистики, наличие в зоне производства работ действующего технологического оборудования или движения технологического транспорта и т.п.), определяются заказчиком в задании на проектирование при составлении локальных сметных расчетов (смет): для объектов, расположенных за пределами Третьего транспортного кольца города Москвы, но в пределах Московской кольцевой автомобильной дороги | 0 | 22181.24 | 620.12 | 2222.62 | 691.49 | 7175.93 | 0 | 22.11 | 0 | 0 | 13822.1598 | 6513.8914 |  |  |  |  | )*1,1 | )*1,1 | )*1,1 |  | )*1,1 | )*1,1 |  |  |  | 105 | 77 | 1 | 1 |  |  |  | 1005 | 100 м2 изолируемой поверхности | 100 м2 изолируемой поверхности | 100 | [6 empty] | 49573326 | 30 | Строительные работы | 0 |  | 1 | 65 | ТСН-2001.3-8. 8-2-2,3,5...7 | ТСН-2001.3-8-2 |  | Поправка: О.П. п.3.4.30.в |  | 131072 | 495.35 | 85.77 | 184.86 | 21.65 | 224.72 | 20.1 | 0 | 0 | [17 empty] | 0 | 0 | 0 |  |  |  |  | 105 | 77 |  |  |  |  | 0 |  | 1981843703 | 2 | 1 | 2 | 0 | 2449.2 | 0 | 44966.49 | 44966.49 | 0 | 0 |  | 0 | 3 | 0 |  | 0 | 1 | 0 | 0 | 0 | 0 |  |  |  | 0
18 | 1 |  |  | 14,1 | 1.1-1-143 | Материал рулонный кровельный и гидроизоляционный, наплавляемый, битумный, на основе стеклоткани, разрывная сила в продольном/поперечном направлении не менее 800 Н, гибкость не выше 0°С, теплостойкость не ниже +85°С, температура хрупкости вяжущего до -15°С, типа ТПП-3,5 | м2 | 487.08 | 220 | 220 |  |  |  | 7578.96 | 7578.96 | 0 | 0 | 0 | 0 | 0 | 0 | 0 | 0 | 0 |  | 50417534 | 15.56 | 15.56 | 0 | 0 | 0 | 0 | 0 | 0 | 0 | 15.56 | 15.56 | 0 | 0 | 0 | 0 | 0 | 0 | 0 | 105 | 77 | 1 | 1 |  |  | 1 | 1 | 1 | 1 |  |  |  |  | 3 | 1 | ТСН-2001.1 Доп. 67, Р. 1, о. 1, поз. 143 |  |  | 65 | 0 |  | 0 | 30 | 0 | 1 | 1 | 1 | 1 | 1 | 1 |  | 105 | 77 |  |  |  | 30 | 0 | 0 | [5 empty] | 0 |  | 0 | 7578.96 | 15.56 | 0 | 0 | 0 | 0 | 0 | 0 | 0 | 0 | 0 | [13 empty] | 0 | 0 | 1 | 1 |  |  |  | 1005 | м2 | м2 | 1 | [6 empty] | 49573326 | 30 | Строительные работы | 0 |  | 1 | 65 | ТСН-2001.3-8. 8-2-2,3,5...7 | ТСН-2001.3-8-2 |  |  |  | 0 | 15.56 | 15.56 | 0 | 0 | 0 | 0 | 0 | [18 empty] | 0 | 0 | 0 |  |  |  |  | 105 | 77 |  |  |  |  | 0 |  | -1485192757 | 2 | 1 | -2 | 0 | 0 | 0 | 7578.96 | 7578.96 | 0 | 0 |  | 0 | 0 | 0 |  | 0 | 1 | 0 | 0 | 0 | 0 |  |  |  | 0
18 | 1 |  |  | 14,1 | 1.1-1-143 | Материал рулонный кровельный и гидроизоляционный, наплавляемый, битумный, на основе стеклоткани, разрывная сила в продольном/поперечном направлении не менее 800 Н, гибкость не выше 0°С, теплостойкость не ниже +85°С, температура хрупкости вяжущего до -15°С, типа ТПП-3,5 | м2 | 487.08 | 220 | 220 |  |  |  | 51461.14 | 51461.14 | 0 | 0 | 0 | 0 | 0 | 0 | 0 | 0 | 0 |  | 50417531 | 15.56 | 15.56 | 0 | 0 | 0 | 0 | 0 | 0 | 0 | 15.56 | 15.56 | 0 | 0 | 0 | 0 | 0 | 0 | 0 | 0 | 0 | 1 | 1 |  |  | 1 | 1 | 1 | 6.79 |  |  |  |  | 3 | 1 | ТСН-2001.1 Доп. 67, Р. 1, о. 1, поз. 143 |  |  | 65 | 0 | 1.1-1-143 | 1 | 30 | 0 | 1 | 1 | 1 | 1 | 1 | 1 |  | 0 | 0 |  |  |  | 30 | 0 | 0 | [5 empty] | 0 |  | 0 | 51461.14 | 105.65 | 0 | 0 | 0 | 0 | 0 | 0 | 0 | 0 | 0 | [13 empty] | 105 | 77 | 1 | 1 |  |  |  | 1005 | м2 | м2 | 1 | [6 empty] | 49573326 | 30 | Строительные работы | 0 |  | 1 | 65 | ТСН-2001.3-8. 8-2-2,3,5...7 | ТСН-2001.3-8-2 |  |  |  | 0 | 15.56 | 15.56 | 0 | 0 | 0 | 0 | 0 | [18 empty] | 0 | 0 | 0 |  |  |  |  | 105 | 77 |  |  |  |  | 0 |  | -1485192757 | 2 | 1 | 2 | 0 | 0 | 0 | 51461.14 | 51461.14 | 0 | 0 |  | 0 | 3 | 0 |  | 0 | 1 | 0 | 0 | 0 | 0 |  |  |  | 0
18 | 1 |  |  | 14,2 | 1.1-1-613 | Мастика битумно-масляная клеящая, гидроизоляционная, герметизирующая, морозостойкая, горячего применения, диапазон температур применения от -25 до +40°С, для изоляции кабелей, защиты конструкций от блуждающих токов, заливки соединительных, осветительных и концевых муфт, защиты от коррозии подземных металлических коммуникаций | т | 0.92988 | 0.42 | 0.42 |  |  |  | 10811.57 | 10811.57 | 0 | 0 | 0 | 0 | 0 | 0 | 0 | 0 | 0 |  | 50417534 | 11626.84 | 11626.84 | 0 | 0 | 0 | 0 | 0 | 0 | 0 | 11626.84 | 11626.84 | 0 | 0 | 0 | 0 | 0 | 0 | 0 | 105 | 77 | 1 | 1 |  |  | 1 | 1 | 1 | 1 |  |  |  |  | 3 | 1 | ТСН-2001.1 Доп. 50, Р. 1, о. 1, поз. 613 |  |  | 65 | 0 |  | 0 | 30 | 0 | 1 | 1 | 1 | 1 | 1 | 1 |  | 105 | 77 |  |  |  | 30 | 0 | 0 | [5 empty] | 0 |  | 0 | 10811.57 | 11626.84 | 0 | 0 | 0 | 0 | 0 | 0 | 0 | 0 | 0 | [13 empty] | 0 | 0 | 1 | 1 |  |  |  | 1009 | т | т | 1000 | [6 empty] | 49573326 | 30 | Строительные работы | 0 |  | 1 | 65 | ТСН-2001.3-8. 8-2-2,3,5...7 | ТСН-2001.3-8-2 |  |  |  | 0 | 11626.84 | 11626.84 | 0 | 0 | 0 | 0 | 0 | [18 empty] | 0 | 0 | 0 |  |  |  |  | 105 | 77 |  |  |  |  | 0 |  | -1988634631 | 2 | 1 | -2 | 0 | 0 | 0 | 10811.57 | 10811.57 | 0 | 0 |  | 0 | 0 | 0 |  | 0 | 1 | 0 | 0 | 0 | 0 |  |  |  | 0
18 | 1 |  |  | 14,2 | 1.1-1-613 | Мастика битумно-масляная клеящая, гидроизоляционная, герметизирующая, морозостойкая, горячего применения, диапазон температур применения от -25 до +40°С, для изоляции кабелей, защиты конструкций от блуждающих токов, заливки соединительных, осветительных и концевых муфт, защиты от коррозии подземных металлических коммуникаций | т | 0.92988 | 0.42 | 0.42 |  |  |  | 28326.31 | 28326.31 | 0 | 0 | 0 | 0 | 0 | 0 | 0 | 0 | 0 |  | 50417531 | 11626.84 | 11626.84 | 0 | 0 | 0 | 0 | 0 | 0 | 0 | 11626.84 | 11626.84 | 0 | 0 | 0 | 0 | 0 | 0 | 0 | 0 | 0 | 1 | 1 |  |  | 1 | 1 | 1 | 2.62 |  |  |  |  | 3 | 1 | ТСН-2001.1 Доп. 50, Р. 1, о. 1, поз. 613 |  |  | 65 | 0 | 1.1-1-613 | 1 | 30 | 0 | 1 | 1 | 1 | 1 | 1 | 1 |  | 0 | 0 |  |  |  | 30 | 0 | 0 | [5 empty] | 0 |  | 0 | 28326.31 | 30462.32 | 0 | 0 | 0 | 0 | 0 | 0 | 0 | 0 | 0 | [13 empty] | 105 | 77 | 1 | 1 |  |  |  | 1009 | т | т | 1000 | [6 empty] | 49573326 | 30 | Строительные работы | 0 |  | 1 | 65 | ТСН-2001.3-8. 8-2-2,3,5...7 | ТСН-2001.3-8-2 |  |  |  | 0 | 11626.84 | 11626.84 | 0 | 0 | 0 | 0 | 0 | [18 empty] | 0 | 0 | 0 |  |  |  |  | 105 | 77 |  |  |  |  | 0 |  | -1988634631 | 2 | 1 | 2 | 0 | 0 | 0 | 28326.31 | 28326.31 | 0 | 0 |  | 0 | 3 | 0 |  | 0 | 1 | 0 | 0 | 0 | 0 |  |  |  | 0
17 | 1 | 39 |  |  | 3.6-1-1 | Устройство бетонной подготовки | 100 м3 в деле | 0.22538 | 0 | 0.22538 |  |  |  | 764.82 | 419.18 | 3.59 | 0.46 | 342.05 | 0 | 33.4689 | 0 | 0 | 335.21 | 239.44 |  | -1 | 3393.457 | 1859.87 | 15.917 | 2.035 | 1517.67 | 0 | 148.5 | 0 | 0 | 3254.04 | 1859.87 | 14.47 | 1.85 | 1379.7 | 0 | 135 | 0 | 0 | 98 | 70 | 1 | 1 |  |  | 1 | 1 | 1 | 1 |  |  |  |  | 0 | 1 | ТСН-2001.3 Доп. 63, Сб. 6, т. 1, поз. 1 |  |  | 47 | 0 |  | 0 | 30 | 0 | 1 | 1 | 1 | 1 | 1 | 1 |  | 98 | 70 |  |  |  | 30 | 0 | 0 | [5 empty] | 0 | Поправка: О.П. п.3.4.30.в Наименование: В отношении объектов, реализуемых с привлечением средств бюджета города Москвы, затраты, учитывающие усложненные условия производства работ (стесненность, сложность складирования и транспортной логистики, наличие в зоне производства работ действующего технологического оборудования или движения технологического транспорта и т.п.), определяются заказчиком в задании на проектирование при составлении локальных сметных расчетов (смет): для объектов, расположенных за пределами Третьего транспортного кольца города Москвы, но в пределах Московской кольцевой автомобильной дороги | 0 | 764.82 | 1859.87 | 15.92 | 2.04 | 1517.67 | 0 | 148.5 | 0 | 0 | 335.209 | 239.435 |  |  |  |  | )*1,1 | )*1,1 | )*1,1 |  | )*1,1 | )*1,1 |  |  |  | 0 | 0 | 1 | 1 |  |  |  | 1013 | 100 м3 в деле | 100 м3 в деле | 1 | [6 empty] | 49573406 | 30 | Строительные работы | 0 |  | 1 | 47 | ТСН-2001.3-6. 6-1...6-13 | ТСН-2001.3-6-1 |  | Поправка: О.П. п.3.4.30.в |  | 1442816 | 3254.04 | 1859.87 | 14.47 | 1.85 | 1379.7 | 135 | 0 | 0 | [17 empty] | 0 | 0 | 0 |  |  |  |  | 98 | 70 |  |  |  |  | 0 |  | 154582984 | 2 | 1 | -2 | 0 | 0.81 | 0 | 1340.28 | 1340.28 | 0 | 0 |  | 0 | 0 | 0 |  | 0 | 1 | 0 | 0 | 0 | 0 |  |  |  | 0
17 | 1 | 40 |  |  | 3.6-1-1 | Устройство бетонной подготовки | 100 м3 в деле | 0.22538 | 0 | 0.22538 |  |  |  | 12694.97 | 2728.86 | 36.4 | 13.35 | 9929.71 | 0 | 33.4689 | 0 | 0 | 9333.93 | 6553.61 |  | -1 | 3393.457 | 1859.87 | 15.917 | 2.035 | 1517.67 | 0 | 148.5 | 0 | 0 | 3254.04 | 1859.87 | 14.47 | 1.85 | 1379.7 | 0 | 135 | 0 | 0 | 94 | 66 | 1 | 1 |  |  | 1 | 29.03 | 10.14 | 6.51 |  |  |  |  | 0 | 1 | ТСН-2001.3 Доп. 63, Сб. 6, т. 1, поз. 1 |  |  | 47 | 0 | 3.6-1-1 | 1 | 30 | 0 | 29.03 | 1 | 1 | 1 | 1 | 1 |  | 94 | 66 |  |  |  | 30 | 0 | 0 | [5 empty] | 0 | Поправка: О.П. п.3.4.30.в Наименование: В отношении объектов, реализуемых с привлечением средств бюджета города Москвы, затраты, учитывающие усложненные условия производства работ (стесненность, сложность складирования и транспортной логистики, наличие в зоне производства работ действующего технологического оборудования или движения технологического транспорта и т.п.), определяются заказчиком в задании на проектирование при составлении локальных сметных расчетов (смет): для объектов, расположенных за пределами Третьего транспортного кольца города Москвы, но в пределах Московской кольцевой автомобильной дороги | 0 | 12694.97 | 12107.75 | 161.43 | 59.22 | 44057.96 | 0 | 148.5 | 0 | 0 | 9333.9274 | 6553.6086 |  |  |  |  | )*1,1 | )*1,1 | )*1,1 |  | )*1,1 | )*1,1 |  |  |  | 98 | 70 | 1 | 1 |  |  |  | 1013 | 100 м3 в деле | 100 м3 в деле | 1 | [6 empty] | 49573406 | 30 | Строительные работы | 0 |  | 1 | 47 | ТСН-2001.3-6. 6-1...6-13 | ТСН-2001.3-6-1 |  | Поправка: О.П. п.3.4.30.в |  | 1442816 | 3254.04 | 1859.87 | 14.47 | 1.85 | 1379.7 | 135 | 0 | 0 | [17 empty] | 0 | 0 | 0 |  |  |  |  | 98 | 70 |  |  |  |  | 0 |  | 154582984 | 2 | 1 | 2 | 0 | 21.36 | 0 | 28603.87 | 28603.87 | 0 | 0 |  | 0 | 3 | 0 |  | 0 | 1 | 0 | 0 | 0 | 0 |  |  |  | 0
18 | 1 | 39 |  |  | 1.3-1-161 | Смесь бетонная тяжелого бетона БСТ на гравийном щебне, крупность заполнителя от 5 до 20 мм, класс прочности В7,5 (М100), П3, F50, W2 | м3 | 22.9888 | 102 | 102 |  |  |  | 13896.71 | 13896.71 | 0 | 0 | 0 | 0 | 0 | 0 | 0 | 0 | 0 |  | -1 | 604.5 | 604.5 | 0 | 0 | 0 | 0 | 0 | 0 | 0 | 604.5 | 604.5 | 0 | 0 | 0 | 0 | 0 | 0 | 0 | 98 | 70 | 1 | 1 |  |  | 1 | 1 | 1 | 1 |  |  |  |  | 3 | 1 | ТСН-2001.1 Доп. 67, Р. 3, о. 1, поз. 161 |  |  | 47 | 0 |  | 0 | 30 | 0 | 1 | 1 | 1 | 1 | 1 | 1 |  | 98 | 70 |  |  |  | 30 | 0 | 0 | [5 empty] | 0 |  | 0 | 13896.71 | 604.5 | 0 | 0 | 0 | 0 | 0 | 0 | 0 | 0 | 0 | [13 empty] | 0 | 0 | 1 | 1 |  |  |  | 1007 | м3 | м3 | 1 | [6 empty] | 49573406 | 30 | Строительные работы | 0 |  | 1 | 47 | ТСН-2001.3-6. 6-1...6-13 | ТСН-2001.3-6-1 |  |  |  | 1311744 | 604.5 | 604.5 | 0 | 0 | 0 | 0 | 0 | [18 empty] | 0 | 0 | 0 |  |  |  |  | 98 | 70 |  |  |  |  | 0 |  | -737006202 | 2 | 1 | -2 | 0 | 0 | 0 | 13896.71 | 13896.71 | 0 | 0 |  | 0 | 0 | 0 |  | 0 | 1 | 0 | 0 | 0 | 0 |  |  |  | 0
18 | 1 | 40 |  |  | 1.3-1-161 | Смесь бетонная тяжелого бетона БСТ на гравийном щебне, крупность заполнителя от 5 до 20 мм, класс прочности В7,5 (М100), П3, F50, W2 | м3 | 22.9888 | 102 | 102 |  |  |  | 109922.98 | 109922.98 | 0 | 0 | 0 | 0 | 0 | 0 | 0 | 0 | 0 |  | -1 | 604.5 | 604.5 | 0 | 0 | 0 | 0 | 0 | 0 | 0 | 604.5 | 604.5 | 0 | 0 | 0 | 0 | 0 | 0 | 0 | 0 | 0 | 1 | 1 |  |  | 1 | 1 | 1 | 7.91 |  |  |  |  | 3 | 1 | ТСН-2001.1 Доп. 67, Р. 3, о. 1, поз. 161 |  |  | 47 | 0 | 1.3-1-161 | 1 | 30 | 0 | 1 | 1 | 1 | 1 | 1 | 1 |  | 0 | 0 |  |  |  | 30 | 0 | 0 | [5 empty] | 0 |  | 0 | 109922.98 | 4781.6 | 0 | 0 | 0 | 0 | 0 | 0 | 0 | 0 | 0 | [13 empty] | 98 | 70 | 1 | 1 |  |  |  | 1007 | м3 | м3 | 1 | [6 empty] | 49573406 | 30 | Строительные работы | 0 |  | 1 | 47 | ТСН-2001.3-6. 6-1...6-13 | ТСН-2001.3-6-1 |  |  |  | 1311744 | 604.5 | 604.5 | 0 | 0 | 0 | 0 | 0 | [18 empty] | 0 | 0 | 0 |  |  |  |  | 98 | 70 |  |  |  |  | 0 |  | -737006202 | 2 | 1 | 2 | 0 | 0 | 0 | 109922.98 | 109922.98 | 0 | 0 |  | 0 | 3 | 0 |  | 0 | 1 | 0 | 0 | 0 | 0 |  |  |  | 0
17 | 1 |  |  | 15 | 3.6-1-15 | Устройство фундаментных плит железобетонных плоских | 100 м3 в деле | 0.40392 | 0 | 0.40392 |  |  |  | 2087.15 | 727.41 | 470.57 | 18.63 | 889.17 | 0 | 79.5318 | 0 | 0 | 871.39 | 622.42 |  | 50417534 | 5167.232 | 1800.88 | 1165.01 | 46.112 | 2201.342 | 0 | 196.9 | 0 | 0 | 4861.2 | 1800.88 | 1059.1 | 41.92 | 2001.22 | 0 | 179 | 0 | 0 | 98 | 70 | 1 | 1 |  |  | 1 | 1 | 1 | 1 |  |  |  |  | 0 | 1 | ТСН-2001.3 Доп. 64, Сб. 6, т. 1, поз. 15 |  |  | 47 | 0 |  | 0 | 30 | 0 | 1 | 1 | 1 | 1 | 1 | 1 |  | 98 | 70 |  |  |  | 30 | 0 | 0 | [5 empty] | 0 | Поправка: О.П. п.3.4.30.в Наименование: В отношении объектов, реализуемых с привлечением средств бюджета города Москвы, затраты, учитывающие усложненные условия производства работ (стесненность, сложность складирования и транспортной логистики, наличие в зоне производства работ действующего технологического оборудования или движения технологического транспорта и т.п.), определяются заказчиком в задании на проектирование при составлении локальных сметных расчетов (смет): для объектов, расположенных за пределами Третьего транспортного кольца города Москвы, но в пределах Московской кольцевой автомобильной дороги | 0 | 2087.15 | 1800.88 | 1165.01 | 46.11 | 2201.34 | 0 | 196.9 | 0 | 0 | 871.3866 | 622.419 |  |  |  |  | )*1,1 | )*1,1 | )*1,1 |  | )*1,1 | )*1,1 |  |  |  | 0 | 0 | 1 | 1 |  |  |  | 1013 | 100 м3 в деле | 100 м3 в деле | 1 | [6 empty] | 49573406 | 30 | Строительные работы | 0 |  | 1 | 47 | ТСН-2001.3-6. 6-1...6-13 | ТСН-2001.3-6-1 |  | Поправка: О.П. п.3.4.30.в |  | 131072 | 4861.2 | 1800.88 | 1059.1 | 41.92 | 2001.22 | 179 | 0 | 0 | [17 empty] | 0 | 0 | 0 |  |  |  |  | 98 | 70 |  |  |  |  | 0 |  | -1149819124 | 2 | 1 | -2 | 0 | 32.6 | 0 | 3613.56 | 3613.56 | 0 | 0 |  | 0 | 0 | 0 |  | 0 | 1 | 0 | 0 | 0 | 0 |  |  |  | 0
17 | 1 |  |  | 15 | 3.6-1-15 | Устройство фундаментных плит железобетонных плоских | 100 м3 в деле | 0.40392 | 0 | 0.40392 |  |  |  | 41429.4 | 10671.1 | 4945.69 | 540.83 | 25812.61 | 0 | 79.5318 | 0 | 0 | 24263.85 | 17036.32 |  | 50417531 | 5167.232 | 1800.88 | 1165.01 | 46.112 | 2201.342 | 0 | 196.9 | 0 | 0 | 4861.2 | 1800.88 | 1059.1 | 41.92 | 2001.22 | 0 | 179 | 0 | 0 | 94 | 66 | 1 | 1 |  |  | 1 | 29.03 | 10.51 | 14.67 |  |  |  |  | 0 | 1 | ТСН-2001.3 Доп. 64, Сб. 6, т. 1, поз. 15 |  |  | 47 | 0 | 3.6-1-15 | 1 | 30 | 0 | 29.03 | 1 | 1 | 1 | 1 | 1 |  | 94 | 66 |  |  |  | 30 | 0 | 0 | [5 empty] | 0 | Поправка: О.П. п.3.4.30.в Наименование: В отношении объектов, реализуемых с привлечением средств бюджета города Москвы, затраты, учитывающие усложненные условия производства работ (стесненность, сложность складирования и транспортной логистики, наличие в зоне производства работ действующего технологического оборудования или движения технологического транспорта и т.п.), определяются заказчиком в задании на проектирование при составлении локальных сметных расчетов (смет): для объектов, расположенных за пределами Третьего транспортного кольца города Москвы, но в пределах Московской кольцевой автомобильной дороги | 0 | 41429.4 | 26418.91 | 12244.26 | 1338.57 | 63904.9 | 0 | 196.9 | 0 | 0 | 24263.8534 | 17036.3226 |  |  |  |  | )*1,1 | )*1,1 | )*1,1 |  | )*1,1 | )*1,1 |  |  |  | 98 | 70 | 1 | 1 |  |  |  | 1013 | 100 м3 в деле | 100 м3 в деле | 1 | [6 empty] | 49573406 | 30 | Строительные работы | 0 |  | 1 | 47 | ТСН-2001.3-6. 6-1...6-13 | ТСН-2001.3-6-1 |  | Поправка: О.П. п.3.4.30.в |  | 131072 | 4861.2 | 1800.88 | 1059.1 | 41.92 | 2001.22 | 179 | 0 | 0 | [17 empty] | 0 | 0 | 0 |  |  |  |  | 98 | 70 |  |  |  |  | 0 |  | -1149819124 | 2 | 1 | 2 | 0 | 865.33 | 0 | 83594.9 | 83594.9 | 0 | 0 |  | 0 | 0 | 0 |  | 0 | 1 | 0 | 0 | 0 | 0 |  |  |  | 0
18 | 1 |  |  | 15,1 | 1.3-4-22 | Арматурные заготовки (стержни, хомуты и т.п.), не собранные в каркасы или сетки, арматурная сталь периодического профиля, класс А-III, диаметр от 12 до 14 мм | т | 5.8972 | 14.6 | 14.6 |  |  |  | 33923.3 | 33923.3 | 0 | 0 | 0 | 0 | 0 | 0 | 0 | 0 | 0 |  | 50417534 | 5752.41 | 5752.41 | 0 | 0 | 0 | 0 | 0 | 0 | 0 | 5752.41 | 5752.41 | 0 | 0 | 0 | 0 | 0 | 0 | 0 | 98 | 70 | 1 | 1 |  |  | 1 | 1 | 1 | 1 |  |  |  |  | 3 | 1 | ТСН-2001.1 Доп. 67, Р. 3, о. 4, поз. 22 |  |  | 47 | 0 |  | 0 | 30 | 0 | 1 | 1 | 1 | 1 | 1 | 1 |  | 98 | 70 |  |  |  | 30 | 0 | 0 | [5 empty] | 0 |  | 0 | 33923.3 | 5752.41 | 0 | 0 | 0 | 0 | 0 | 0 | 0 | 0 | 0 | [13 empty] | 0 | 0 | 1 | 1 |  |  |  | 1009 | т | т | 1000 | [6 empty] | 49573406 | 30 | Строительные работы | 0 |  | 1 | 47 | ТСН-2001.3-6. 6-1...6-13 | ТСН-2001.3-6-1 |  |  |  | 0 | 5752.41 | 5752.41 | 0 | 0 | 0 | 0 | 0 | [18 empty] | 0 | 0 | 0 |  |  |  |  | 98 | 70 |  |  |  |  | 0 |  | 725072865 | 2 | 1 | -2 | 0 | 0 | 0 | 33923.3 | 33923.3 | 0 | 0 |  | 0 | 0 | 0 |  | 0 | 1 | 0 | 0 | 0 | 0 |  |  |  | 0
18 | 1 |  |  | 15,1 | 1.3-4-22 | Арматурные заготовки (стержни, хомуты и т.п.), не собранные в каркасы или сетки, арматурная сталь периодического профиля, класс А-III, диаметр от 12 до 14 мм | т | 5.8972 | 14.6 | 14.6 |  |  |  | 379262.49 | 379262.49 | 0 | 0 | 0 | 0 | 0 | 0 | 0 | 0 | 0 |  | 50417531 | 5752.41 | 5752.41 | 0 | 0 | 0 | 0 | 0 | 0 | 0 | 5752.41 | 5752.41 | 0 | 0 | 0 | 0 | 0 | 0 | 0 | 0 | 0 | 1 | 1 |  |  | 1 | 1 | 1 | 11.18 |  |  |  |  | 3 | 1 | ТСН-2001.1 Доп. 67, Р. 3, о. 4, поз. 22 |  |  | 47 | 0 | 1.3-4-22 | 1 | 30 | 0 | 1 | 1 | 1 | 1 | 1 | 1 |  | 0 | 0 |  |  |  | 30 | 0 | 0 | [5 empty] | 0 |  | 0 | 379262.49 | 64311.94 | 0 | 0 | 0 | 0 | 0 | 0 | 0 | 0 | 0 | [13 empty] | 98 | 70 | 1 | 1 |  |  |  | 1009 | т | т | 1000 | [6 empty] | 49573406 | 30 | Строительные работы | 0 |  | 1 | 47 | ТСН-2001.3-6. 6-1...6-13 | ТСН-2001.3-6-1 |  |  |  | 0 | 5752.41 | 5752.41 | 0 | 0 | 0 | 0 | 0 | [18 empty] | 0 | 0 | 0 |  |  |  |  | 98 | 70 |  |  |  |  | 0 |  | 725072865 | 2 | 1 | 2 | 0 | 0 | 0 | 379262.49 | 379262.49 | 0 | 0 |  | 0 | 0 | 0 |  | 0 | 1 | 0 | 0 | 0 | 0 |  |  |  | 0
18 | 1 |  |  | 15,2 | 1.3-1-41 | Смесь бетонная тяжелого бетона БСТ на гранитном щебне, крупность заполнителя от 5 до 20 мм, класс прочности В25 (М350), П3, F150, W6 | м3 | 40.9979 | 101.5 | 101.5 |  |  |  | 30553.26 | 30553.26 | 0 | 0 | 0 | 0 | 0 | 0 | 0 | 0 | 0 |  | 50417534 | 745.24 | 745.24 | 0 | 0 | 0 | 0 | 0 | 0 | 0 | 745.24 | 745.24 | 0 | 0 | 0 | 0 | 0 | 0 | 0 | 98 | 70 | 1 | 1 |  |  | 1 | 1 | 1 | 1 |  |  |  |  | 3 | 1 | ТСН-2001.1 Доп. 67, Р. 3, о. 1, поз. 41 |  |  | 47 | 0 |  | 0 | 30 | 0 | 1 | 1 | 1 | 1 | 1 | 1 |  | 98 | 70 |  |  |  | 30 | 0 | 0 | [5 empty] | 0 |  | 0 | 30553.26 | 745.24 | 0 | 0 | 0 | 0 | 0 | 0 | 0 | 0 | 0 | [13 empty] | 0 | 0 | 1 | 1 |  |  |  | 1007 | м3 | м3 | 1 | [6 empty] | 49573406 | 30 | Строительные работы | 0 |  | 1 | 47 | ТСН-2001.3-6. 6-1...6-13 | ТСН-2001.3-6-1 |  |  |  | 0 | 745.24 | 745.24 | 0 | 0 | 0 | 0 | 0 | [18 empty] | 0 | 0 | 0 |  |  |  |  | 98 | 70 |  |  |  |  | 0 |  | -1871369451 | 2 | 1 | -2 | 0 | 0 | 0 | 30553.26 | 30553.26 | 0 | 0 |  | 0 | 0 | 0 |  | 0 | 1 | 0 | 0 | 0 | 0 |  |  |  | 0
18 | 1 |  |  | 15,2 | 1.3-1-41 | Смесь бетонная тяжелого бетона БСТ на гранитном щебне, крупность заполнителя от 5 до 20 мм, класс прочности В25 (М350), П3, F150, W6 | м3 | 40.9979 | 101.5 | 101.5 |  |  |  | 245953.74 | 245953.74 | 0 | 0 | 0 | 0 | 0 | 0 | 0 | 0 | 0 |  | 50417531 | 745.24 | 745.24 | 0 | 0 | 0 | 0 | 0 | 0 | 0 | 745.24 | 745.24 | 0 | 0 | 0 | 0 | 0 | 0 | 0 | 0 | 0 | 1 | 1 |  |  | 1 | 1 | 1 | 8.05 |  |  |  |  | 3 | 1 | ТСН-2001.1 Доп. 67, Р. 3, о. 1, поз. 41 |  |  | 47 | 0 | 1.3-1-41 | 1 | 30 | 0 | 1 | 1 | 1 | 1 | 1 | 1 |  | 0 | 0 |  |  |  | 30 | 0 | 0 | [5 empty] | 0 |  | 0 | 245953.74 | 5999.18 | 0 | 0 | 0 | 0 | 0 | 0 | 0 | 0 | 0 | [13 empty] | 98 | 70 | 1 | 1 |  |  |  | 1007 | м3 | м3 | 1 | [6 empty] | 49573406 | 30 | Строительные работы | 0 |  | 1 | 47 | ТСН-2001.3-6. 6-1...6-13 | ТСН-2001.3-6-1 |  |  |  | 0 | 745.24 | 745.24 | 0 | 0 | 0 | 0 | 0 | [18 empty] | 0 | 0 | 0 |  |  |  |  | 98 | 70 |  |  |  |  | 0 |  | -1871369451 | 2 | 1 | 2 | 0 | 0 | 0 | 245953.74 | 245953.74 | 0 | 0 |  | 0 | 0 | 0 |  | 0 | 1 | 0 | 0 | 0 | 0 |  |  |  | 0
51 | 1 | 4 | 83 |  | Новый раздел | Устройство фундамента | 0 | [6 empty] | 141280.56 | 133063.41 | 4559.49 | 832.66 | 3657.66 | 0 | 342.4511 | 0 | 0 | 3754.36 | 2730.23 |  |  | 141280.56 | 133063.41 | 4559.49 | 832.66 | 3657.66 | 0 | 342.4511 | 0 | 0 | 3754.36 | 2730.23 |  |  | 0 | 0 | 0 | 149222.31 | 149222.31 | 0 | 0 | 133063.41 | 133063.41 | 0 | 133063.41 | 0 | 0 | 0 | 0 | 0 | [19 empty] | 0 | 0 | 0 | 149222.31 | 149222.31 | 0 | 0 | 133063.41 | 133063.41 | 0 | 133063.41 | 0 | 0 | 0 | 0 | 0 | [19 empty] | 1391154.97 | 1227411.27 | 57561.82 | 24172.11 | 106181.88 | 0 | 342.4511 | 0 | 0 | 94880.2 | 52470.15 |  |  | 1391154.97 | 1227411.27 | 57561.82 | 24172.11 | 106181.88 | 0 | 342.4511 | 0 | 0 | 94880.2 | 52470.15 |  |  | 0 | 0 | 0 | 1577180.7 | 1577180.7 | 0 | 0 | 1227411.27 | 1227411.27 | 0 | 1227411.27 | 0 | 0 | 0 | 0 | 0 | [19 empty] | 0 | 0 | 0 | 1577180.7 | 1577180.7 | 0 | 0 | 1227411.27 | 1227411.27 | 0 | 1227411.27 | 0 | 0 | 0 | 0 | 0 | [18 empty] | 0
50 | 0 | 0 | 1 | 201 | 141280.56 | ПЗ | Прямые затраты |  |  | 201 | 1 | 3 |  | 2 | 1391154.97 | [6 empty] | 141280.56 | 1 | 141280.56 | 1391154.97 | 1 | 1391154.97
50 | 0 | 0 | 1 | 202 | 133063.41 | СтМатОб | Стоимость материальных ресурсов (всего) |  |  | 202 | 2 | 3 |  | 2 | 1227411.27 | [6 empty] | 133063.41 | 1 | 133063.41 | 1227411.27 | 1 | 1227411.27
50 | 0 | 0 | 1 | 222 | 0 | СтМатОбЗак | Стоимость материалов и оборудования заказчика |  |  | 222 | 3 | 3 |  | 2 | 0 | [6 empty] | 0 | 1 | 0 | 0 | 1 | 0
50 | 0 | 0 | 1 | 225 | 133063.41 | СтМатОбПод | Стоимость материалов и оборудования подрядчика |  |  | 225 | 4 | 3 |  | 2 | 1227411.27 | [6 empty] | 133063.41 | 1 | 133063.41 | 1227411.27 | 1 | 1227411.27
50 | 0 | 0 | 1 | 226 | 133063.41 | СтМат | Стоимость материалов (всего) |  |  | 226 | 5 | 3 |  | 2 | 1227411.27 | [6 empty] | 133063.41 | 1 | 133063.41 | 1227411.27 | 1 | 1227411.27
50 | 0 | 0 | 1 | 227 | 0 | СтМатЗак | Стоимость материалов заказчика |  |  | 227 | 6 | 3 |  | 2 | 0 | [6 empty] | 0 | 1 | 0 | 0 | 1 | 0
50 | 0 | 0 | 1 | 228 | 133063.41 | СтМатПод | Стоимость материалов подрядчика |  |  | 228 | 7 | 3 |  | 2 | 1227411.27 | [6 empty] | 133063.41 | 1 | 133063.41 | 1227411.27 | 1 | 1227411.27
50 | 0 | 0 | 1 | 216 | 0 | Оборуд | Стоимость оборудования (всего) |  |  | 216 | 8 | 3 |  | 2 | 0 | [6 empty] | 0 | 1 | 0 | 0 | 1 | 0
50 | 0 | 0 | 1 | 223 | 0 | ОборудЗак | Стоимость оборудования заказчика |  |  | 223 | 9 | 3 |  | 2 | 0 | [6 empty] | 0 | 1 | 0 | 0 | 1 | 0
50 | 0 | 0 | 1 | 229 | 0 | ОборудПод | Стоимость оборудования подрядчика |  |  | 229 | 10 | 3 |  | 2 | 0 | [6 empty] | 0 | 1 | 0 | 0 | 1 | 0
50 | 0 | 0 | 1 | 203 | 4559.49 | ЭММ | Эксплуатация машин |  |  | 203 | 11 | 3 |  | 2 | 57561.82 | [6 empty] | 4559.49 | 1 | 4559.49 | 57561.82 | 1 | 57561.82
50 | 0 | 0 | 1 | 231 | 0 | ЭММсНРиСП | Эксплуатация машин по ТСН-2001.16 |  |  | 231 | 12 | 3 |  | 2 | 0 | [6 empty] | 0 | 1 | 0 | 0 | 1 | 0
50 | 0 | 0 | 1 | 204 | 832.66 | ЗПМ | ЗП машинистов |  |  | 204 | 13 | 3 |  | 2 | 24172.11 | [6 empty] | 832.66 | 1 | 832.66 | 24172.11 | 1 | 24172.11
50 | 0 | 0 | 1 | 205 | 3657.66 | ОЗП | Основная ЗП рабочих |  |  | 205 | 14 | 3 |  | 2 | 106181.88 | [6 empty] | 3657.66 | 1 | 3657.66 | 106181.88 | 1 | 106181.88
50 | 0 | 0 | 1 | 232 | 0 | ОЗПсНРиСП | Основная ЗП рабочих по ТСН-2001.16 |  |  | 232 | 15 | 3 |  | 2 | 0 | [6 empty] | 0 | 1 | 0 | 0 | 1 | 0
50 | 0 | 0 | 1 | 214 | 149222.31 | Строит | Строительные работы с НР и СП |  |  | 214 | 16 | 3 |  | 2 | 1577180.7 | [6 empty] | 149222.31 | 1 | 149222.31 | 1577180.7 | 1 | 1577180.7
50 | 0 | 0 | 1 | 215 | 0 | Монтаж | Монтажные работы с НР и СП |  |  | 215 | 17 | 3 |  | 2 | 0 | [6 empty] | 0 | 1 | 0 | 0 | 1 | 0
50 | 0 | 0 | 1 | 217 | 0 | Прочие | Прочие работы с НР и СП |  |  | 217 | 18 | 3 |  | 2 | 0 | [6 empty] | 0 | 1 | 0 | 0 | 1 | 0
50 | 0 | 0 | 1 | 230 | 0 | ПрочиеЗатр | Прочие затраты по ТСН-2001.16 |  |  | 230 | 19 | 3 |  | 2 | 0 | [6 empty] | 0 | 1 | 0 | 0 | 1 | 0
50 | 0 | 0 | 1 | 206 | 0 | ВозврМат | Возврат материалов |  |  | 206 | 20 | 3 |  | 2 | 0 | [6 empty] | 0 | 1 | 0 | 0 | 1 | 0
50 | 0 | 0 | 1 | 207 | 342.4511 | ТрудСтр | Трудозатраты строителей |  |  | 207 | 21 | 3 |  | -1 | 342.4511 | [6 empty] | 342.4511 | 1 | 342.4511 | 342.4511 | 1 | 342.4511
50 | 0 | 0 | 1 | 208 | 0 | ТрудМаш | Трудозатраты машинистов |  |  | 208 | 22 | 3 |  | -1 | 0 | [6 empty] | 0 | 1 | 0 | 0 | 1 | 0
50 | 0 | 0 | 1 | 209 | 0 | ТранспМат | Транспорт материалов |  |  | 209 | 23 | 3 |  | 2 | 0 | [6 empty] | 0 | 1 | 0 | 0 | 1 | 0
50 | 0 | 0 | 1 | 233 | 0 | Перевозка | Перевозка грузов |  |  | 233 | 24 | 3 |  | 2 | 0 | [6 empty] | 0 | 1 | 0 | 0 | 1 | 0
50 | 0 | 0 | 1 | 210 | 3754.36 | НР | Накладные расходы |  |  | 210 | 25 | 3 |  | 2 | 94880.2 | [6 empty] | 3754.36 | 1 | 3754.36 | 94880.2 | 1 | 94880.2
50 | 0 | 0 | 1 | 211 | 2730.23 | СмПриб | Сметная прибыль |  |  | 211 | 26 | 3 |  | 2 | 52470.15 | [6 empty] | 2730.23 | 1 | 2730.23 | 52470.15 | 1 | 52470.15
50 | 0 | 0 | 1 | 224 | 149222.31 | Всего | Всего с НР и СП |  |  | 224 | 27 | 3 |  | 2 | 1577180.7 | [6 empty] | 149222.31 | 1 | 149222.31 | 1577180.7 | 1 | 1577180.7
4 | 1 |  | 171 |  | Новый раздел | Устройство приямка |  | 0 |  | -1 | [7 empty] | 0 | 0 |  | 0 | [53 empty] | 0 | [11 empty] | 0
52 | 1 | 4 | 148 | 0 | Новый раздел | Устройство приямка | [7 empty] | 14471.82 | 13656.87 | 131.92 | 15.93 | 683.03 | 0 | 59.4217 | 0 | 0 | 700.88 | 516.83 | 0 | 0 | 14471.82 | 13656.87 | 131.92 | 15.93 | 683.03 | 0 | 59.4217 | 0 | 0 | 700.88 | 516.83 | 0 | 0 | 0 | 0 | 0 | 15717.41 | 15717.41 | 0 | 0 | 13656.87 | 13656.87 | 0 | 13656.87 | 0 | 0 | 0 | 0 | 0 | 0 | 0 | 0 | 0 | 0 | 0 | 0 | 0 | 0 | 0 | 0 | 0 | 0 | 0 | 0 | 0 | 0 | 0 | 0 | 0 | 0 | 0 | 15717.41 | 15717.41 | 0 | 0 | 13656.87 | 13656.87 | 0 | 13656.87 | 0 | 0 | 0 | 0 | 0 | 0 | 0 | 0 | 0 | 0 | 0 | 0 | 0 | 0 | 0 | 0 | 0 | 0 | 0 | 0 | 0 | 0 | 0 | 0 | 127860.99 | 106591.61 | 1441.02 | 462.45 | 19828.36 | 0 | 59.4217 | 0 | 0 | 18559.41 | 11498.13 | 0 | 0 | 127860.99 | 106591.61 | 1441.02 | 462.45 | 19828.36 | 0 | 59.4217 | 0 | 0 | 18559.41 | 11498.13 | 0 | 0 | 0 | 0 | 0 | 158658.45 | 158658.45 | 0 | 0 | 106591.61 | 106591.61 | 0 | 106591.61 | 0 | 0 | 0 | 0 | 0 | 0 | 0 | 0 | 0 | 0 | 0 | 0 | 0 | 0 | 0 | 0 | 0 | 0 | 0 | 0 | 0 | 0 | 0 | 0 | 0 | 0 | 0 | 158658.45 | 158658.45 | 0 | 0 | 106591.61 | 106591.61 | 0 | 106591.61 | 0 | 0 | 0 | 0 | 0 | 0 | 0 | 0 | 0 | 0 | 0 | 0 | 0 | 0 | 0 | 0 | 0 | 0 | 0 | 0 | 0 | 0 | 0 | 0
17 | 1 | 57 | 55 | 16 | 3.6-8-2 | Устройство стен подвалов железобетонных высотой до 3 м толщиной до 300 мм | 100 м3 в деле | 0.04092 | 0 | 0.04092 |  |  |  | 1105.87 | 584.6 | 57.13 | 3.92 | 464.14 | 0 | 40.4658 | 0 | 0 | 454.86 | 324.9 |  | 50417534 | 27025.282 | 14286.38 | 1396.219 | 95.799 | 11342.683 | 0 | 988.9 | 0 | 0 | 25867.2 | 14286.38 | 1269.29 | 87.09 | 10311.53 | 0 | 899 | 0 | 0 | 98 | 70 | 1 | 1 |  |  | 1 | 1 | 1 | 1 |  |  |  |  | 0 | 1 | ТСН-2001.3 Доп. 68, Сб. 6, т. 8, поз. 2 |  |  | 47 | 0 |  | 0 | 30 | 0 | 1 | 1 | 1 | 1 | 1 | 1 |  | 98 | 70 |  |  |  | 30 | 0 | 0 | [5 empty] | 0 |  | 0 | 1105.87 | 14286.38 | 1396.22 | 95.8 | 11342.68 | 0 | 988.9 | 0 | 0 | 454.8572 | 324.898 |  |  |  |  | )*1,1 | )*1,1 | )*1,1 |  | )*1,1 | )*1,1 |  |  |  | 0 | 0 | 1 | 1 |  |  |  | 1013 | 100 м3 в деле | 100 м3 в деле | 1 | [6 empty] | 49573406 | 30 | Строительные работы | 0 |  | 1 | 47 | ТСН-2001.3-6. 6-1...6-13 | ТСН-2001.3-6-1 |  |  |  | 131072 | 25867.2 | 14286.38 | 1269.29 | 87.09 | 10311.53 | 899 | 0 | 0 | [17 empty] | 0 | 0 | 0 |  |  |  |  | 98 | 70 |  |  |  |  | 0 |  | 472283693 | 2 | 1 | -2 | 0 | 6.86 | 0 | 1892.49 | 1892.49 | 0 | 0 |  | 0 | 3 | 0 |  | 0 | 1 | 0 | 0 | 0 | 0 |  |  |  | 0
17 | 1 | 74 | 72 | 16 | 3.6-8-2 | Устройство стен подвалов железобетонных высотой до 3 м толщиной до 300 мм | 100 м3 в деле | 0.04092 | 0 | 0.04092 |  |  |  | 16889.77 | 2811.93 | 603.86 | 113.8 | 13473.98 | 0 | 40.4658 | 0 | 0 | 12665.54 | 8892.83 |  | 50417531 | 27025.282 | 14286.38 | 1396.219 | 95.799 | 11342.683 | 0 | 988.9 | 0 | 0 | 25867.2 | 14286.38 | 1269.29 | 87.09 | 10311.53 | 0 | 899 | 0 | 0 | 94 | 66 | 1 | 1 |  |  | 1 | 29.03 | 10.57 | 4.81 |  |  |  |  | 0 | 1 | ТСН-2001.3 Доп. 68, Сб. 6, т. 8, поз. 2 |  |  | 47 | 0 | 3.6-8-2 | 1 | 30 | 0 | 29.03 | 1 | 1 | 1 | 1 | 1 |  | 94 | 66 |  |  |  | 30 | 0 | 0 | [5 empty] | 0 |  | 0 | 16889.77 | 68717.49 | 14758.05 | 2781.07 | 329278 | 0 | 988.9 | 0 | 0 | 12665.5412 | 8892.8268 |  |  |  |  | )*1,1 | )*1,1 | )*1,1 |  | )*1,1 | )*1,1 |  |  |  | 98 | 70 | 1 | 1 |  |  |  | 1013 | 100 м3 в деле | 100 м3 в деле | 1 | [6 empty] | 49573406 | 30 | Строительные работы | 0 |  | 1 | 47 | ТСН-2001.3-6. 6-1...6-13 | ТСН-2001.3-6-1 |  |  |  | 131072 | 25867.2 | 14286.38 | 1269.29 | 87.09 | 10311.53 | 899 | 0 | 0 | [17 empty] | 0 | 0 | 0 |  |  |  |  | 98 | 70 |  |  |  |  | 0 |  | 472283693 | 2 | 1 | 2 | 0 | 182.08 | 0 | 38630.22 | 38630.22 | 0 | 0 |  | 0 | 3 | 0 |  | 0 | 1 | 0 | 0 | 0 | 0 |  |  |  | 0
18 | 1 | 56 |  | 16,1 | 1.3-4-22 | Арматурные заготовки (стержни, хомуты и т.п.), не собранные в каркасы или сетки, арматурная сталь периодического профиля, класс А-III, диаметр от 12 до 14 мм | т | 0.41411 | 10.12 | 10.12 |  |  |  | 2382.13 | 2382.13 | 0 | 0 | 0 | 0 | 0 | 0 | 0 | 0 | 0 |  | 50417534 | 5752.41 | 5752.41 | 0 | 0 | 0 | 0 | 0 | 0 | 0 | 5752.41 | 5752.41 | 0 | 0 | 0 | 0 | 0 | 0 | 0 | 98 | 70 | 1 | 1 |  |  | 1 | 1 | 1 | 1 |  |  |  |  | 3 | 1 | ТСН-2001.1 Доп. 67, Р. 3, о. 4, поз. 22 |  |  | 47 | 0 |  | 0 | 30 | 0 | 1 | 1 | 1 | 1 | 1 | 1 |  | 98 | 70 |  |  |  | 30 | 0 | 0 | [5 empty] | 0 |  | 0 | 2382.13 | 5752.41 | 0 | 0 | 0 | 0 | 0 | 0 | 0 | 0 | 0 | [13 empty] | 0 | 0 | 1 | 1 |  |  |  | 1009 | т | т | 1000 | [6 empty] | 49573406 | 30 | Строительные работы | 0 |  | 1 | 47 | ТСН-2001.3-6. 6-1...6-13 | ТСН-2001.3-6-1 |  |  |  | 0 | 5752.41 | 5752.41 | 0 | 0 | 0 | 0 | 0 | [18 empty] | 0 | 0 | 0 |  |  |  |  | 98 | 70 |  |  |  |  | 0 |  | 1696534841 | 2 | 1 | -2 | 0 | 0 | 0 | 2382.13 | 2382.13 | 0 | 0 |  | 0 | 3 | 0 |  | 0 | 1 | 0 | 0 | 0 | 0 |  |  |  | 0
18 | 1 | 73 |  | 16,1 | 1.3-4-22 | Арматурные заготовки (стержни, хомуты и т.п.), не собранные в каркасы или сетки, арматурная сталь периодического профиля, класс А-III, диаметр от 12 до 14 мм | т | 0.41411 | 10.12 | 10.12 |  |  |  | 26632.21 | 26632.21 | 0 | 0 | 0 | 0 | 0 | 0 | 0 | 0 | 0 |  | 50417531 | 5752.41 | 5752.41 | 0 | 0 | 0 | 0 | 0 | 0 | 0 | 5752.41 | 5752.41 | 0 | 0 | 0 | 0 | 0 | 0 | 0 | 0 | 0 | 1 | 1 |  |  | 1 | 1 | 1 | 11.18 |  |  |  |  | 3 | 1 | ТСН-2001.1 Доп. 67, Р. 3, о. 4, поз. 22 |  |  | 47 | 0 | 1.3-4-22 | 1 | 30 | 0 | 1 | 1 | 1 | 1 | 1 | 1 |  | 0 | 0 |  |  |  | 30 | 0 | 0 | [5 empty] | 0 |  | 0 | 26632.21 | 64311.94 | 0 | 0 | 0 | 0 | 0 | 0 | 0 | 0 | 0 | [13 empty] | 98 | 70 | 1 | 1 |  |  |  | 1009 | т | т | 1000 | [6 empty] | 49573406 | 30 | Строительные работы | 0 |  | 1 | 47 | ТСН-2001.3-6. 6-1...6-13 | ТСН-2001.3-6-1 |  |  |  | 0 | 5752.41 | 5752.41 | 0 | 0 | 0 | 0 | 0 | [18 empty] | 0 | 0 | 0 |  |  |  |  | 98 | 70 |  |  |  |  | 0 |  | 1696534841 | 2 | 1 | 2 | 0 | 0 | 0 | 26632.21 | 26632.21 | 0 | 0 |  | 0 | 3 | 0 |  | 0 | 1 | 0 | 0 | 0 | 0 |  |  |  | 0
18 | 1 | 55 |  | 16,2 | 1.3-1-41 | Смесь бетонная тяжелого бетона БСТ на гранитном щебне, крупность заполнителя от 5 до 20 мм, класс прочности В25 (М350), П3, F150, W6 | м3 | 4.1534 | 101.5 | 101.5 |  |  |  | 3095.26 | 3095.26 | 0 | 0 | 0 | 0 | 0 | 0 | 0 | 0 | 0 |  | 50417534 | 745.24 | 745.24 | 0 | 0 | 0 | 0 | 0 | 0 | 0 | 745.24 | 745.24 | 0 | 0 | 0 | 0 | 0 | 0 | 0 | 98 | 70 | 1 | 1 |  |  | 1 | 1 | 1 | 1 |  |  |  |  | 3 | 1 | ТСН-2001.1 Доп. 67, Р. 3, о. 1, поз. 41 |  |  | 47 | 0 |  | 0 | 30 | 0 | 1 | 1 | 1 | 1 | 1 | 1 |  | 98 | 70 |  |  |  | 30 | 0 | 0 | [5 empty] | 0 |  | 0 | 3095.26 | 745.24 | 0 | 0 | 0 | 0 | 0 | 0 | 0 | 0 | 0 | [13 empty] | 0 | 0 | 1 | 1 |  |  |  | 1007 | м3 | м3 | 1 | [6 empty] | 49573406 | 30 | Строительные работы | 0 |  | 1 | 47 | ТСН-2001.3-6. 6-1...6-13 | ТСН-2001.3-6-1 |  |  |  | 0 | 745.24 | 745.24 | 0 | 0 | 0 | 0 | 0 | [18 empty] | 0 | 0 | 0 |  |  |  |  | 98 | 70 |  |  |  |  | 0 |  | -1134778377 | 2 | 1 | -2 | 0 | 0 | 0 | 3095.26 | 3095.26 | 0 | 0 |  | 0 | 3 | 0 |  | 0 | 1 | 0 | 0 | 0 | 0 |  |  |  | 0
18 | 1 | 72 |  | 16,2 | 1.3-1-41 | Смесь бетонная тяжелого бетона БСТ на гранитном щебне, крупность заполнителя от 5 до 20 мм, класс прочности В25 (М350), П3, F150, W6 | м3 | 4.1534 | 101.5 | 101.5 |  |  |  | 24916.84 | 24916.84 | 0 | 0 | 0 | 0 | 0 | 0 | 0 | 0 | 0 |  | 50417531 | 745.24 | 745.24 | 0 | 0 | 0 | 0 | 0 | 0 | 0 | 745.24 | 745.24 | 0 | 0 | 0 | 0 | 0 | 0 | 0 | 0 | 0 | 1 | 1 |  |  | 1 | 1 | 1 | 8.05 |  |  |  |  | 3 | 1 | ТСН-2001.1 Доп. 67, Р. 3, о. 1, поз. 41 |  |  | 47 | 0 | 1.3-1-41 | 1 | 30 | 0 | 1 | 1 | 1 | 1 | 1 | 1 |  | 0 | 0 |  |  |  | 30 | 0 | 0 | [5 empty] | 0 |  | 0 | 24916.84 | 5999.18 | 0 | 0 | 0 | 0 | 0 | 0 | 0 | 0 | 0 | [13 empty] | 98 | 70 | 1 | 1 |  |  |  | 1007 | м3 | м3 | 1 | [6 empty] | 49573406 | 30 | Строительные работы | 0 |  | 1 | 47 | ТСН-2001.3-6. 6-1...6-13 | ТСН-2001.3-6-1 |  |  |  | 0 | 745.24 | 745.24 | 0 | 0 | 0 | 0 | 0 | [18 empty] | 0 | 0 | 0 |  |  |  |  | 98 | 70 |  |  |  |  | 0 |  | -1134778377 | 2 | 1 | 2 | 0 | 0 | 0 | 24916.84 | 24916.84 | 0 | 0 |  | 0 | 3 | 0 |  | 0 | 1 | 0 | 0 | 0 | 0 |  |  |  | 0
17 | 1 | 76 |  | 17 | 3.8-2-3 | Оклеечная горизонтальная гидроизоляция стен, фундаментов в 2 слоя ((9,4+1,2)*2*0,65) | 100 м2 изолируемой поверхности | 0.1378 | 0 | 0.1378 |  |  |  | 73.9 | 11.82 | 28.02 | 3.28 | 34.06 | 0 | 3.0468 | 0 | 0 | 35.76 | 26.23 |  | 50417534 | 536.308 | 85.77 | 203.346 | 23.815 | 247.192 | 0 | 22.11 | 0 | 0 | 495.35 | 85.77 | 184.86 | 21.65 | 224.72 | 0 | 20.1 | 0 | 0 | 105 | 77 | 1 | 1 |  |  | 1 | 1 | 1 | 1 |  |  |  |  | 0 | 1 | ТСН-2001.3 Доп. 55, Сб. 8, т. 2, поз. 3 |  |  | 65 | 0 |  | 0 | 30 | 0 | 1 | 1 | 1 | 1 | 1 | 1 |  | 105 | 77 |  |  |  | 30 | 0 | 0 | [5 empty] | 0 | Поправка: О.П. п.3.4.30.в Наименование: В отношении объектов, реализуемых с привлечением средств бюджета города Москвы, затраты, учитывающие усложненные условия производства работ (стесненность, сложность складирования и транспортной логистики, наличие в зоне производства работ действующего технологического оборудования или движения технологического транспорта и т.п.), определяются заказчиком в задании на проектирование при составлении локальных сметных расчетов (смет): для объектов, расположенных за пределами Третьего транспортного кольца города Москвы, но в пределах Московской кольцевой автомобильной дороги | 0 | 73.9 | 85.77 | 203.35 | 23.82 | 247.19 | 0 | 22.11 | 0 | 0 | 35.763 | 26.2262 |  |  |  |  | )*1,1 | )*1,1 | )*1,1 |  | )*1,1 | )*1,1 |  |  |  | 0 | 0 | 1 | 1 |  |  |  | 1005 | 100 м2 изолируемой поверхности | 100 м2 изолируемой поверхности | 100 | [6 empty] | 49573326 | 30 | Строительные работы | 0 |  | 1 | 65 | ТСН-2001.3-8. 8-2-2,3,5...7 | ТСН-2001.3-8-2 |  | Поправка: О.П. п.3.4.30.в |  | 131072 | 495.35 | 85.77 | 184.86 | 21.65 | 224.72 | 20.1 | 0 | 0 | [17 empty] | 0 | 0 | 0 |  |  |  |  | 105 | 77 |  |  |  |  | 0 |  | 1888379726 | 2 | 1 | -2 | 0 | 5.74 | 0 | 141.63 | 141.63 | 0 | 0 |  | 0 | 0 | 0 |  | 0 | 1 | 0 | 0 | 0 | 0 |  |  |  | 0
17 | 1 | 78 |  | 17 | 3.8-2-3 | Оклеечная горизонтальная гидроизоляция стен, фундаментов в 2 слоя ((9,4+1,2)*2*0,65) | 100 м2 изолируемой поверхности | 0.1378 | 0 | 0.1378 |  |  |  | 1380.48 | 85.46 | 306.26 | 95.22 | 988.76 | 0 | 3.0468 | 0 | 0 | 860.22 | 405.39 |  | 50417531 | 536.308 | 85.77 | 203.346 | 23.815 | 247.192 | 0 | 22.11 | 0 | 0 | 495.35 | 85.77 | 184.86 | 21.65 | 224.72 | 0 | 20.1 | 0 | 0 | 87 | 41 | 1 | 1 |  |  | 1 | 29.03 | 10.93 | 7.23 |  |  |  |  | 0 | 1 | ТСН-2001.3 Доп. 55, Сб. 8, т. 2, поз. 3 |  |  | 65 | 0 | 3.8-2-3 | 1 | 30 | 0 | 29.03 | 1 | 1 | 1 | 1 | 1 |  | 87 | 41 |  |  |  | 30 | 0 | 0 | [5 empty] | 0 | Поправка: О.П. п.3.4.30.в Наименование: В отношении объектов, реализуемых с привлечением средств бюджета города Москвы, затраты, учитывающие усложненные условия производства работ (стесненность, сложность складирования и транспортной логистики, наличие в зоне производства работ действующего технологического оборудования или движения технологического транспорта и т.п.), определяются заказчиком в задании на проектирование при составлении локальных сметных расчетов (смет): для объектов, расположенных за пределами Третьего транспортного кольца города Москвы, но в пределах Московской кольцевой автомобильной дороги | 0 | 1380.48 | 620.12 | 2222.62 | 691.49 | 7175.93 | 0 | 22.11 | 0 | 0 | 860.2212 | 405.3916 |  |  |  |  | )*1,1 | )*1,1 | )*1,1 |  | )*1,1 | )*1,1 |  |  |  | 105 | 77 | 1 | 1 |  |  |  | 1005 | 100 м2 изолируемой поверхности | 100 м2 изолируемой поверхности | 100 | [6 empty] | 49573326 | 30 | Строительные работы | 0 |  | 1 | 65 | ТСН-2001.3-8. 8-2-2,3,5...7 | ТСН-2001.3-8-2 |  | Поправка: О.П. п.3.4.30.в |  | 131072 | 495.35 | 85.77 | 184.86 | 21.65 | 224.72 | 20.1 | 0 | 0 | [17 empty] | 0 | 0 | 0 |  |  |  |  | 105 | 77 |  |  |  |  | 0 |  | 1888379726 | 2 | 1 | 2 | 0 | 152.35 | 0 | 2798.44 | 2798.44 | 0 | 0 |  | 0 | 3 | 0 |  | 0 | 1 | 0 | 0 | 0 | 0 |  |  |  | 0
18 | 1 | 75 |  | 17,1 | 1.1-1-143 | Материал рулонный кровельный и гидроизоляционный, наплавляемый, битумный, на основе стеклоткани, разрывная сила в продольном/поперечном направлении не менее 800 Н, гибкость не выше 0°С, теплостойкость не ниже +85°С, температура хрупкости вяжущего до -15°С, типа ТПП-3,5 | м2 | 30.316 | 220 | 220 |  |  |  | 471.72 | 471.72 | 0 | 0 | 0 | 0 | 0 | 0 | 0 | 0 | 0 |  | 50417534 | 15.56 | 15.56 | 0 | 0 | 0 | 0 | 0 | 0 | 0 | 15.56 | 15.56 | 0 | 0 | 0 | 0 | 0 | 0 | 0 | 105 | 77 | 1 | 1 |  |  | 1 | 1 | 1 | 1 |  |  |  |  | 3 | 1 | ТСН-2001.1 Доп. 67, Р. 1, о. 1, поз. 143 |  |  | 65 | 0 |  | 0 | 30 | 0 | 1 | 1 | 1 | 1 | 1 | 1 |  | 105 | 77 |  |  |  | 30 | 0 | 0 | [5 empty] | 0 |  | 0 | 471.72 | 15.56 | 0 | 0 | 0 | 0 | 0 | 0 | 0 | 0 | 0 | [13 empty] | 0 | 0 | 1 | 1 |  |  |  | 1005 | м2 | м2 | 1 | [6 empty] | 49573326 | 30 | Строительные работы | 0 |  | 1 | 65 | ТСН-2001.3-8. 8-2-2,3,5...7 | ТСН-2001.3-8-2 |  |  |  | 0 | 15.56 | 15.56 | 0 | 0 | 0 | 0 | 0 | [18 empty] | 0 | 0 | 0 |  |  |  |  | 105 | 77 |  |  |  |  | 0 |  | -1485192757 | 2 | 1 | -2 | 0 | 0 | 0 | 471.72 | 471.72 | 0 | 0 |  | 0 | 0 | 0 |  | 0 | 1 | 0 | 0 | 0 | 0 |  |  |  | 0
18 | 1 | 77 |  | 17,1 | 1.1-1-143 | Материал рулонный кровельный и гидроизоляционный, наплавляемый, битумный, на основе стеклоткани, разрывная сила в продольном/поперечном направлении не менее 800 Н, гибкость не выше 0°С, теплостойкость не ниже +85°С, температура хрупкости вяжущего до -15°С, типа ТПП-3,5 | м2 | 30.316 | 220 | 220 |  |  |  | 3202.98 | 3202.98 | 0 | 0 | 0 | 0 | 0 | 0 | 0 | 0 | 0 |  | 50417531 | 15.56 | 15.56 | 0 | 0 | 0 | 0 | 0 | 0 | 0 | 15.56 | 15.56 | 0 | 0 | 0 | 0 | 0 | 0 | 0 | 0 | 0 | 1 | 1 |  |  | 1 | 1 | 1 | 6.79 |  |  |  |  | 3 | 1 | ТСН-2001.1 Доп. 67, Р. 1, о. 1, поз. 143 |  |  | 65 | 0 | 1.1-1-143 | 1 | 30 | 0 | 1 | 1 | 1 | 1 | 1 | 1 |  | 0 | 0 |  |  |  | 30 | 0 | 0 | [5 empty] | 0 |  | 0 | 3202.98 | 105.65 | 0 | 0 | 0 | 0 | 0 | 0 | 0 | 0 | 0 | [13 empty] | 105 | 77 | 1 | 1 |  |  |  | 1005 | м2 | м2 | 1 | [6 empty] | 49573326 | 30 | Строительные работы | 0 |  | 1 | 65 | ТСН-2001.3-8. 8-2-2,3,5...7 | ТСН-2001.3-8-2 |  |  |  | 0 | 15.56 | 15.56 | 0 | 0 | 0 | 0 | 0 | [18 empty] | 0 | 0 | 0 |  |  |  |  | 105 | 77 |  |  |  |  | 0 |  | -1485192757 | 2 | 1 | 2 | 0 | 0 | 0 | 3202.98 | 3202.98 | 0 | 0 |  | 0 | 3 | 0 |  | 0 | 1 | 0 | 0 | 0 | 0 |  |  |  | 0
18 | 1 | 76 |  | 17,2 | 1.1-1-613 | Мастика битумно-масляная клеящая, гидроизоляционная, герметизирующая, морозостойкая, горячего применения, диапазон температур применения от -25 до +40°С, для изоляции кабелей, защиты конструкций от блуждающих токов, заливки соединительных, осветительных и концевых муфт, защиты от коррозии подземных металлических коммуникаций | т | 0.057876 | 0.42 | 0.42 |  |  |  | 672.91 | 672.91 | 0 | 0 | 0 | 0 | 0 | 0 | 0 | 0 | 0 |  | 50417534 | 11626.84 | 11626.84 | 0 | 0 | 0 | 0 | 0 | 0 | 0 | 11626.84 | 11626.84 | 0 | 0 | 0 | 0 | 0 | 0 | 0 | 105 | 77 | 1 | 1 |  |  | 1 | 1 | 1 | 1 |  |  |  |  | 3 | 1 | ТСН-2001.1 Доп. 50, Р. 1, о. 1, поз. 613 |  |  | 65 | 0 |  | 0 | 30 | 0 | 1 | 1 | 1 | 1 | 1 | 1 |  | 105 | 77 |  |  |  | 30 | 0 | 0 | [5 empty] | 0 |  | 0 | 672.91 | 11626.84 | 0 | 0 | 0 | 0 | 0 | 0 | 0 | 0 | 0 | [13 empty] | 0 | 0 | 1 | 1 |  |  |  | 1009 | т | т | 1000 | [6 empty] | 49573326 | 30 | Строительные работы | 0 |  | 1 | 65 | ТСН-2001.3-8. 8-2-2,3,5...7 | ТСН-2001.3-8-2 |  |  |  | 0 | 11626.84 | 11626.84 | 0 | 0 | 0 | 0 | 0 | [18 empty] | 0 | 0 | 0 |  |  |  |  | 105 | 77 |  |  |  |  | 0 |  | -1988634631 | 2 | 1 | -2 | 0 | 0 | 0 | 672.91 | 672.91 | 0 | 0 |  | 0 | 0 | 0 |  | 0 | 1 | 0 | 0 | 0 | 0 |  |  |  | 0
18 | 1 | 78 |  | 17,2 | 1.1-1-613 | Мастика битумно-масляная клеящая, гидроизоляционная, герметизирующая, морозостойкая, горячего применения, диапазон температур применения от -25 до +40°С, для изоляции кабелей, защиты конструкций от блуждающих токов, заливки соединительных, осветительных и концевых муфт, защиты от коррозии подземных металлических коммуникаций | т | 0.057876 | 0.42 | 0.42 |  |  |  | 1763.02 | 1763.02 | 0 | 0 | 0 | 0 | 0 | 0 | 0 | 0 | 0 |  | 50417531 | 11626.84 | 11626.84 | 0 | 0 | 0 | 0 | 0 | 0 | 0 | 11626.84 | 11626.84 | 0 | 0 | 0 | 0 | 0 | 0 | 0 | 0 | 0 | 1 | 1 |  |  | 1 | 1 | 1 | 2.62 |  |  |  |  | 3 | 1 | ТСН-2001.1 Доп. 50, Р. 1, о. 1, поз. 613 |  |  | 65 | 0 | 1.1-1-613 | 1 | 30 | 0 | 1 | 1 | 1 | 1 | 1 | 1 |  | 0 | 0 |  |  |  | 30 | 0 | 0 | [5 empty] | 0 |  | 0 | 1763.02 | 30462.32 | 0 | 0 | 0 | 0 | 0 | 0 | 0 | 0 | 0 | [13 empty] | 105 | 77 | 1 | 1 |  |  |  | 1009 | т | т | 1000 | [6 empty] | 49573326 | 30 | Строительные работы | 0 |  | 1 | 65 | ТСН-2001.3-8. 8-2-2,3,5...7 | ТСН-2001.3-8-2 |  |  |  | 0 | 11626.84 | 11626.84 | 0 | 0 | 0 | 0 | 0 | [18 empty] | 0 | 0 | 0 |  |  |  |  | 105 | 77 |  |  |  |  | 0 |  | -1988634631 | 2 | 1 | 2 | 0 | 0 | 0 | 1763.02 | 1763.02 | 0 | 0 |  | 0 | 3 | 0 |  | 0 | 1 | 0 | 0 | 0 | 0 |  |  |  | 0
17 | 1 |  |  | 18 | 3.8-8-3 | Установка металлических решеток приямков | 1 т металлических изделий | 0.333 | 0 | 0.333 |  |  |  | 382.3 | 155.99 | 46.42 | 8.68 | 179.89 | 0 | 15.4945 | 0 | 0 | 205.07 | 161.9 |  | 50417534 | 1148.074 | 468.45 | 139.414 | 26.059 | 540.21 | 0 | 46.53 | 0 | 0 | 1086.29 | 468.45 | 126.74 | 23.69 | 491.1 | 0 | 42.3 | 0 | 0 | 114 | 90 | 1 | 1 |  |  | 1 | 1 | 1 | 1 |  |  |  |  | 0 | 1 | ТСН-2001.3 Доп. 47, Сб. 8, т. 8, поз. 3 |  |  | 66 | 0 |  | 0 | 30 | 0 | 1 | 1 | 1 | 1 | 1 | 1 |  | 114 | 90 |  |  |  | 30 | 0 | 0 | [5 empty] | 0 | Поправка: О.П. п.3.4.30.в Наименование: В отношении объектов, реализуемых с привлечением средств бюджета города Москвы, затраты, учитывающие усложненные условия производства работ (стесненность, сложность складирования и транспортной логистики, наличие в зоне производства работ действующего технологического оборудования или движения технологического транспорта и т.п.), определяются заказчиком в задании на проектирование при составлении локальных сметных расчетов (смет): для объектов, расположенных за пределами Третьего транспортного кольца города Москвы, но в пределах Московской кольцевой автомобильной дороги | 0 | 382.3 | 468.45 | 139.41 | 26.06 | 540.21 | 0 | 46.53 | 0 | 0 | 205.0746 | 161.901 |  |  |  |  | )*1,1 | )*1,1 | )*1,1 |  | )*1,1 | )*1,1 |  |  |  | 0 | 0 | 1 | 1 |  |  |  | 1013 | 1 т металлических изделий | 1 т металлических изделий | 1 | [6 empty] | 49573327 | 30 | Строительные работы | 0 |  | 1 | 66 | ТСН-2001.3-8. 8-3...8-19 | ТСН-2001.3-8-3 |  | Поправка: О.П. п.3.4.30.в |  | 131072 | 1086.29 | 468.45 | 126.74 | 23.69 | 491.1 | 42.3 | 0 | 0 | [17 empty] | 0 | 0 | 0 |  |  |  |  | 114 | 90 |  |  |  |  | 0 |  | 1008548338 | 2 | 1 | -2 | 0 | 15.19 | 0 | 764.46 | 764.46 | 0 | 0 |  | 0 | 0 | 0 |  | 0 | 1 | 0 | 0 | 0 | 0 |  |  |  | 0
17 | 1 |  |  | 18 | 3.8-8-3 | Установка металлических решеток приямков | 1 т металлических изделий | 0.333 | 0 | 0.333 |  |  |  | 6923.68 | 1174.6 | 526.87 | 251.98 | 5222.21 | 0 | 15.4945 | 0 | 0 | 4908.88 | 2141.11 |  | 50417531 | 1148.074 | 468.45 | 139.414 | 26.059 | 540.21 | 0 | 46.53 | 0 | 0 | 1086.29 | 468.45 | 126.74 | 23.69 | 491.1 | 0 | 42.3 | 0 | 0 | 94 | 41 | 1 | 1 |  |  | 1 | 29.03 | 11.35 | 7.53 |  |  |  |  | 0 | 1 | ТСН-2001.3 Доп. 47, Сб. 8, т. 8, поз. 3 |  |  | 66 | 0 | 3.8-8-3 | 1 | 30 | 0 | 29.03 | 1 | 1 | 1 | 1 | 1 |  | 94 | 41 |  |  |  | 30 | 0 | 0 | [5 empty] | 0 | Поправка: О.П. п.3.4.30.в Наименование: В отношении объектов, реализуемых с привлечением средств бюджета города Москвы, затраты, учитывающие усложненные условия производства работ (стесненность, сложность складирования и транспортной логистики, наличие в зоне производства работ действующего технологического оборудования или движения технологического транспорта и т.п.), определяются заказчиком в задании на проектирование при составлении локальных сметных расчетов (смет): для объектов, расположенных за пределами Третьего транспортного кольца города Москвы, но в пределах Московской кольцевой автомобильной дороги | 0 | 6923.68 | 3527.43 | 1582.3 | 756.52 | 15682.3 | 0 | 46.53 | 0 | 0 | 4908.8774 | 2141.1061 |  |  |  |  | )*1,1 | )*1,1 | )*1,1 |  | )*1,1 | )*1,1 |  |  |  | 114 | 90 | 1 | 1 |  |  |  | 1013 | 1 т металлических изделий | 1 т металлических изделий | 1 | [6 empty] | 49573327 | 30 | Строительные работы | 0 |  | 1 | 66 | ТСН-2001.3-8. 8-3...8-19 | ТСН-2001.3-8-3 |  | Поправка: О.П. п.3.4.30.в |  | 131072 | 1086.29 | 468.45 | 126.74 | 23.69 | 491.1 | 42.3 | 0 | 0 | [17 empty] | 0 | 0 | 0 |  |  |  |  | 114 | 90 |  |  |  |  | 0 |  | 1008548338 | 2 | 1 | 2 | 0 | 403.17 | 0 | 14376.84 | 14376.84 | 0 | 0 |  | 0 | 0 | 0 |  | 0 | 1 | 0 | 0 | 0 | 0 |  |  |  | 0
18 | 1 |  |  | 18,1 | 1.7-9-3 | Решетки для приямков стальные | т | 0.333 | 1 | 1 |  |  |  | 6231.53 | 6231.53 | 0 | 0 | 0 | 0 | 0 | 0 | 0 | 0 | 0 |  | 50417534 | 18713.3 | 18713.3 | 0 | 0 | 0 | 0 | 0 | 0 | 0 | 18713.3 | 18713.3 | 0 | 0 | 0 | 0 | 0 | 0 | 0 | 114 | 90 | 1 | 1 |  |  | 1 | 1 | 1 | 1 |  |  |  |  | 3 | 1 | ТСН-2001.1. Доп. 1-42. Р. 7, о. 9, поз. 3 |  |  | 66 | 0 |  | 0 | 30 | 0 | 1 | 1 | 1 | 1 | 1 | 1 |  | 114 | 90 |  |  |  | 30 | 0 | 0 | [5 empty] | 0 |  | 0 | 6231.53 | 18713.3 | 0 | 0 | 0 | 0 | 0 | 0 | 0 | 0 | 0 | [13 empty] | 0 | 0 | 1 | 1 |  |  |  | 1009 | т | т | 1000 | [6 empty] | 49573327 | 30 | Строительные работы | 0 |  | 1 | 66 | ТСН-2001.3-8. 8-3...8-19 | ТСН-2001.3-8-3 |  |  |  | 0 | 18713.3 | 18713.3 | 0 | 0 | 0 | 0 | 0 | [18 empty] | 0 | 0 | 0 |  |  |  |  | 114 | 90 |  |  |  |  | 0 |  | -1529382681 | 2 | 1 | -2 | 0 | 0 | 0 | 6231.53 | 6231.53 | 0 | 0 |  | 0 | 0 | 0 |  | 0 | 1 | 0 | 0 | 0 | 0 |  |  |  | 0
18 | 1 |  |  | 18,1 | 1.7-9-3 | Решетки для приямков стальные | т | 0.333 | 1 | 1 |  |  |  | 45864.06 | 45864.06 | 0 | 0 | 0 | 0 | 0 | 0 | 0 | 0 | 0 |  | 50417531 | 18713.3 | 18713.3 | 0 | 0 | 0 | 0 | 0 | 0 | 0 | 18713.3 | 18713.3 | 0 | 0 | 0 | 0 | 0 | 0 | 0 | 0 | 0 | 1 | 1 |  |  | 1 | 1 | 1 | 7.36 |  |  |  |  | 3 | 1 | ТСН-2001.1. Доп. 1-42. Р. 7, о. 9, поз. 3 |  |  | 66 | 0 | 1.7-9-3 | 1 | 30 | 0 | 1 | 1 | 1 | 1 | 1 | 1 |  | 0 | 0 |  |  |  | 30 | 0 | 0 | [5 empty] | 0 |  | 0 | 45864.06 | 137729.89 | 0 | 0 | 0 | 0 | 0 | 0 | 0 | 0 | 0 | [13 empty] | 114 | 90 | 1 | 1 |  |  |  | 1009 | т | т | 1000 | [6 empty] | 49573327 | 30 | Строительные работы | 0 |  | 1 | 66 | ТСН-2001.3-8. 8-3...8-19 | ТСН-2001.3-8-3 |  |  |  | 0 | 18713.3 | 18713.3 | 0 | 0 | 0 | 0 | 0 | [18 empty] | 0 | 0 | 0 |  |  |  |  | 114 | 90 |  |  |  |  | 0 |  | -1529382681 | 2 | 1 | 2 | 0 | 0 | 0 | 45864.06 | 45864.06 | 0 | 0 |  | 0 | 0 | 0 |  | 0 | 1 | 0 | 0 | 0 | 0 |  |  |  | 0
17 | 1 |  |  | 19 | 3.13-11-8 | Окраска огрунтованных металлических поверхностей эмалями ПФ-115 | 100 м2 | 0.177 | 0 | 0.177 |  |  |  | 56.2 | 50.91 | 0.35 | 0.05 | 4.94 | 0 | 0.41471 | 0 | 0 | 5.19 | 3.8 |  | 50417534 | 317.526 | 287.65 | 1.991 | 0.297 | 27.885 | 0 | 2.343 | 0 | 0 | 314.81 | 287.65 | 1.81 | 0.27 | 25.35 | 0 | 2.13 | 0 | 0 | 105 | 77 | 1 | 1 |  |  | 1 | 1 | 1 | 1 |  |  |  |  | 0 | 1 | ТСН-2001.3 Доп. 62, Сб. 13, т. 11, поз. 8 |  |  | 97 | 0 |  | 0 | 30 | 0 | 1 | 1 | 1 | 1 | 1 | 1 |  | 105 | 77 |  |  |  | 30 | 0 | 0 | [5 empty] | 0 | Поправка: О.П. п.3.4.30.в Наименование: В отношении объектов, реализуемых с привлечением средств бюджета города Москвы, затраты, учитывающие усложненные условия производства работ (стесненность, сложность складирования и транспортной логистики, наличие в зоне производства работ действующего технологического оборудования или движения технологического транспорта и т.п.), определяются заказчиком в задании на проектирование при составлении локальных сметных расчетов (смет): для объектов, расположенных за пределами Третьего транспортного кольца города Москвы, но в пределах Московской кольцевой автомобильной дороги | 0 | 56.2 | 287.65 | 1.99 | 0.3 | 27.89 | 0 | 2.343 | 0 | 0 | 5.187 | 3.8038 |  |  |  |  | )*1,1 | )*1,1 | )*1,1 |  | )*1,1 | )*1,1 |  |  |  | 0 | 0 | 1 | 1 |  |  |  | 1005 | 100 м2 | 100 м2 | 100 | [6 empty] | 49573358 | 30 | Строительные работы | 0 |  | 1 | 97 | ТСН-2001.3-13. 13-1...13-16, 13-17-1...13-17-4 | ТСН-2001.3-13-1 |  | Поправка: О.П. п.3.4.30.в |  | 131072 | 314.81 | 287.65 | 1.81 | 0.27 | 25.35 | 2.13 | 0 | 0 | [17 empty] | 0 | 0 | 0 |  |  |  |  | 105 | 77 |  |  |  |  | 0 |  | 1988224400 | 2 | 1 | -2 | 0 | 0.09 | 0 | 65.28 | 65.28 | 0 | 0 |  | 0 | 0 | 0 |  | 0 | 1 | 0 | 0 | 0 | 0 |  |  |  | 0
17 | 1 |  |  | 19 | 3.13-11-8 | Окраска огрунтованных металлических поверхностей эмалями ПФ-115 | 100 м2 | 0.177 | 0 | 0.177 |  |  |  | 287.95 | 140.51 | 4.03 | 1.45 | 143.41 | 0 | 0.41471 | 0 | 0 | 124.77 | 58.8 |  | 50417531 | 317.526 | 287.65 | 1.991 | 0.297 | 27.885 | 0 | 2.343 | 0 | 0 | 314.81 | 287.65 | 1.81 | 0.27 | 25.35 | 0 | 2.13 | 0 | 0 | 87 | 41 | 1 | 1 |  |  | 1 | 29.03 | 11.51 | 2.76 |  |  |  |  | 0 | 1 | ТСН-2001.3 Доп. 62, Сб. 13, т. 11, поз. 8 |  |  | 97 | 0 | 3.13-11-8 | 1 | 30 | 0 | 29.03 | 1 | 1 | 1 | 1 | 1 |  | 87 | 41 |  |  |  | 30 | 0 | 0 | [5 empty] | 0 | Поправка: О.П. п.3.4.30.в Наименование: В отношении объектов, реализуемых с привлечением средств бюджета города Москвы, затраты, учитывающие усложненные условия производства работ (стесненность, сложность складирования и транспортной логистики, наличие в зоне производства работ действующего технологического оборудования или движения технологического транспорта и т.п.), определяются заказчиком в задании на проектирование при составлении локальных сметных расчетов (смет): для объектов, расположенных за пределами Третьего транспортного кольца города Москвы, но в пределах Московской кольцевой автомобильной дороги | 0 | 287.95 | 793.91 | 22.9 | 8.71 | 809.65 | 0 | 2.343 | 0 | 0 | 124.7667 | 58.7981 |  |  |  |  | )*1,1 | )*1,1 | )*1,1 |  | )*1,1 | )*1,1 |  |  |  | 105 | 77 | 1 | 1 |  |  |  | 1005 | 100 м2 | 100 м2 | 100 | [6 empty] | 49573358 | 30 | Строительные работы | 0 |  | 1 | 97 | ТСН-2001.3-13. 13-1...13-16, 13-17-1...13-17-4 | ТСН-2001.3-13-1 |  | Поправка: О.П. п.3.4.30.в |  | 131072 | 314.81 | 287.65 | 1.81 | 0.27 | 25.35 | 2.13 | 0 | 0 | [17 empty] | 0 | 0 | 0 |  |  |  |  | 105 | 77 |  |  |  |  | 0 |  | 1988224400 | 2 | 1 | 2 | 0 | 2.32 | 0 | 473.84 | 473.84 | 0 | 0 |  | 0 | 0 | 0 |  | 0 | 1 | 0 | 0 | 0 | 0 |  |  |  | 0
51 | 1 | 4 | 148 |  | Новый раздел | Устройство приямка | 0 | [6 empty] | 14471.82 | 13656.87 | 131.92 | 15.93 | 683.03 | 0 | 59.4217 | 0 | 0 | 700.88 | 516.83 |  |  | 14471.82 | 13656.87 | 131.92 | 15.93 | 683.03 | 0 | 59.4217 | 0 | 0 | 700.88 | 516.83 |  |  | 0 | 0 | 0 | 15717.41 | 15717.41 | 0 | 0 | 13656.87 | 13656.87 | 0 | 13656.87 | 0 | 0 | 0 | 0 | 0 | [19 empty] | 0 | 0 | 0 | 15717.41 | 15717.41 | 0 | 0 | 13656.87 | 13656.87 | 0 | 13656.87 | 0 | 0 | 0 | 0 | 0 | [19 empty] | 127860.99 | 106591.61 | 1441.02 | 462.45 | 19828.36 | 0 | 59.4217 | 0 | 0 | 18559.41 | 11498.13 |  |  | 127860.99 | 106591.61 | 1441.02 | 462.45 | 19828.36 | 0 | 59.4217 | 0 | 0 | 18559.41 | 11498.13 |  |  | 0 | 0 | 0 | 158658.45 | 158658.45 | 0 | 0 | 106591.61 | 106591.61 | 0 | 106591.61 | 0 | 0 | 0 | 0 | 0 | [19 empty] | 0 | 0 | 0 | 158658.45 | 158658.45 | 0 | 0 | 106591.61 | 106591.61 | 0 | 106591.61 | 0 | 0 | 0 | 0 | 0 | [18 empty] | 0
50 | 0 | 0 | 1 | 201 | 14471.82 | ПЗ | Прямые затраты |  |  | 201 | 1 | 3 |  | 2 | 127860.99 | [6 empty] | 14471.82 | 1 | 14471.82 | 127860.99 | 1 | 127860.99
50 | 0 | 0 | 1 | 202 | 13656.87 | СтМатОб | Стоимость материальных ресурсов (всего) |  |  | 202 | 2 | 3 |  | 2 | 106591.61 | [6 empty] | 13656.87 | 1 | 13656.87 | 106591.61 | 1 | 106591.61
50 | 0 | 0 | 1 | 222 | 0 | СтМатОбЗак | Стоимость материалов и оборудования заказчика |  |  | 222 | 3 | 3 |  | 2 | 0 | [6 empty] | 0 | 1 | 0 | 0 | 1 | 0
50 | 0 | 0 | 1 | 225 | 13656.87 | СтМатОбПод | Стоимость материалов и оборудования подрядчика |  |  | 225 | 4 | 3 |  | 2 | 106591.61 | [6 empty] | 13656.87 | 1 | 13656.87 | 106591.61 | 1 | 106591.61
50 | 0 | 0 | 1 | 226 | 13656.87 | СтМат | Стоимость материалов (всего) |  |  | 226 | 5 | 3 |  | 2 | 106591.61 | [6 empty] | 13656.87 | 1 | 13656.87 | 106591.61 | 1 | 106591.61
50 | 0 | 0 | 1 | 227 | 0 | СтМатЗак | Стоимость материалов заказчика |  |  | 227 | 6 | 3 |  | 2 | 0 | [6 empty] | 0 | 1 | 0 | 0 | 1 | 0
50 | 0 | 0 | 1 | 228 | 13656.87 | СтМатПод | Стоимость материалов подрядчика |  |  | 228 | 7 | 3 |  | 2 | 106591.61 | [6 empty] | 13656.87 | 1 | 13656.87 | 106591.61 | 1 | 106591.61
50 | 0 | 0 | 1 | 216 | 0 | Оборуд | Стоимость оборудования (всего) |  |  | 216 | 8 | 3 |  | 2 | 0 | [6 empty] | 0 | 1 | 0 | 0 | 1 | 0
50 | 0 | 0 | 1 | 223 | 0 | ОборудЗак | Стоимость оборудования заказчика |  |  | 223 | 9 | 3 |  | 2 | 0 | [6 empty] | 0 | 1 | 0 | 0 | 1 | 0
50 | 0 | 0 | 1 | 229 | 0 | ОборудПод | Стоимость оборудования подрядчика |  |  | 229 | 10 | 3 |  | 2 | 0 | [6 empty] | 0 | 1 | 0 | 0 | 1 | 0
50 | 0 | 0 | 1 | 203 | 131.92 | ЭММ | Эксплуатация машин |  |  | 203 | 11 | 3 |  | 2 | 1441.02 | [6 empty] | 131.92 | 1 | 131.92 | 1441.02 | 1 | 1441.02
50 | 0 | 0 | 1 | 231 | 0 | ЭММсНРиСП | Эксплуатация машин по ТСН-2001.16 |  |  | 231 | 12 | 3 |  | 2 | 0 | [6 empty] | 0 | 1 | 0 | 0 | 1 | 0
50 | 0 | 0 | 1 | 204 | 15.93 | ЗПМ | ЗП машинистов |  |  | 204 | 13 | 3 |  | 2 | 462.45 | [6 empty] | 15.93 | 1 | 15.93 | 462.45 | 1 | 462.45
50 | 0 | 0 | 1 | 205 | 683.03 | ОЗП | Основная ЗП рабочих |  |  | 205 | 14 | 3 |  | 2 | 19828.36 | [6 empty] | 683.03 | 1 | 683.03 | 19828.36 | 1 | 19828.36
50 | 0 | 0 | 1 | 232 | 0 | ОЗПсНРиСП | Основная ЗП рабочих по ТСН-2001.16 |  |  | 232 | 15 | 3 |  | 2 | 0 | [6 empty] | 0 | 1 | 0 | 0 | 1 | 0
50 | 0 | 0 | 1 | 214 | 15717.41 | Строит | Строительные работы с НР и СП |  |  | 214 | 16 | 3 |  | 2 | 158658.45 | [6 empty] | 15717.41 | 1 | 15717.41 | 158658.45 | 1 | 158658.45
50 | 0 | 0 | 1 | 215 | 0 | Монтаж | Монтажные работы с НР и СП |  |  | 215 | 17 | 3 |  | 2 | 0 | [6 empty] | 0 | 1 | 0 | 0 | 1 | 0
50 | 0 | 0 | 1 | 217 | 0 | Прочие | Прочие работы с НР и СП |  |  | 217 | 18 | 3 |  | 2 | 0 | [6 empty] | 0 | 1 | 0 | 0 | 1 | 0
50 | 0 | 0 | 1 | 230 | 0 | ПрочиеЗатр | Прочие затраты по ТСН-2001.16 |  |  | 230 | 19 | 3 |  | 2 | 0 | [6 empty] | 0 | 1 | 0 | 0 | 1 | 0
50 | 0 | 0 | 1 | 206 | 0 | ВозврМат | Возврат материалов |  |  | 206 | 20 | 3 |  | 2 | 0 | [6 empty] | 0 | 1 | 0 | 0 | 1 | 0
50 | 0 | 0 | 1 | 207 | 59.4217 | ТрудСтр | Трудозатраты строителей |  |  | 207 | 21 | 3 |  | -1 | 59.4217 | [6 empty] | 59.4217 | 1 | 59.4217 | 59.4217 | 1 | 59.4217
50 | 0 | 0 | 1 | 208 | 0 | ТрудМаш | Трудозатраты машинистов |  |  | 208 | 22 | 3 |  | -1 | 0 | [6 empty] | 0 | 1 | 0 | 0 | 1 | 0
50 | 0 | 0 | 1 | 209 | 0 | ТранспМат | Транспорт материалов |  |  | 209 | 23 | 3 |  | 2 | 0 | [6 empty] | 0 | 1 | 0 | 0 | 1 | 0
50 | 0 | 0 | 1 | 233 | 0 | Перевозка | Перевозка грузов |  |  | 233 | 24 | 3 |  | 2 | 0 | [6 empty] | 0 | 1 | 0 | 0 | 1 | 0
50 | 0 | 0 | 1 | 210 | 700.88 | НР | Накладные расходы |  |  | 210 | 25 | 3 |  | 2 | 18559.41 | [6 empty] | 700.88 | 1 | 700.88 | 18559.41 | 1 | 18559.41
50 | 0 | 0 | 1 | 211 | 516.83 | СмПриб | Сметная прибыль |  |  | 211 | 26 | 3 |  | 2 | 11498.13 | [6 empty] | 516.83 | 1 | 516.83 | 11498.13 | 1 | 11498.13
50 | 0 | 0 | 1 | 224 | 15717.41 | Всего | Всего с НР и СП |  |  | 224 | 27 | 3 |  | 2 | 158658.45 | [6 empty] | 15717.41 | 1 | 15717.41 | 158658.45 | 1 | 158658.45
4 | 1 |  | 365 |  | Новый раздел | Устройство здания |  | 0 |  | 0 | [7 empty] | 0 | 0 |  | 0 | [53 empty] | 0 | [11 empty] | 0
52 | 1 | 4 | 201 | 0 | Новый раздел | Устройство здания | [7 empty] | 438662.21 | 408412.92 | 4565.36 | 621.52 | 25683.93 | 0 | 1969.0986 | 0 | 0 | 23566 | 23788.89 | 0 | 0 | 0 | 0 | 0 | 0 | 0 | 0 | 0 | 0 | 0 | 0 | 0 | 0 | 0 | 0 | 0 | 0 | 487104.76 | 487104.76 | 0 | 0 | 408412.92 | 408412.92 | 0 | 408412.92 | 0 | 0 | 0 | 0 | 0 | 0 | 0 | 0 | 0 | 0 | 0 | 0 | 0 | 0 | 0 | 0 | 0 | 0 | 0 | 0 | 0 | 0 | 0 | 0 | 0 | 0 | 0 | 0 | 0 | 0 | 0 | 0 | 0 | 0 | 0 | 0 | 0 | 0 | 0 | 0 | 0 | 0 | 0 | 0 | 0 | 0 | 0 | 0 | 0 | 0 | 0 | 0 | 0 | 0 | 0 | 0 | 0 | 0 | 0 | 4865380.98 | 4068246.84 | 51529.65 | 18042.72 | 745604.49 | 0 | 1969.0986 | 0 | 0 | 565288.67 | 350886.83 | 0 | 0 | 0 | 0 | 0 | 0 | 0 | 0 | 0 | 0 | 0 | 0 | 0 | 0 | 0 | 0 | 0 | 0 | 5810424.83 | 5810424.83 | 0 | 0 | 4068246.84 | 4068246.84 | 0 | 4068246.84 | 0 | 0 | 0 | 0 | 0 | 0 | 0 | 0 | 0 | 0 | 0 | 0 | 0 | 0 | 0 | 0 | 0 | 0 | 0 | 0 | 0 | 0 | 0 | 0 | 0 | 0 | 0 | 0 | 0 | 0 | 0 | 0 | 0 | 0 | 0 | 0 | 0 | 0 | 0 | 0 | 0 | 0 | 0 | 0 | 0 | 0 | 0 | 0 | 0 | 0 | 0 | 0 | 0 | 0 | 0 | 0 | 0 | 0 | 0
5 | 1 |  | 236 |  | Новый подраздел | Каркас |  | 0 |  | 0 | [7 empty] | 0 | 0 |  | 0 | [53 empty] | 0 | [11 empty] | 0
52 | 1 | 5 | 205 | 0 | Новый подраздел | Каркас | [7 empty] | 179115.6 | 170988.86 | 1991.36 | 101.17 | 6135.38 | 0 | 464.2813 | 0 | 0 | 5495.51 | 6196.81 | 0 | 0 | 179115.6 | 170988.86 | 1991.36 | 101.17 | 6135.38 | 0 | 464.2813 | 0 | 0 | 5495.51 | 6196.81 | 0 | 0 | 0 | 0 | 0 | 190984.96 | 190984.96 | 0 | 0 | 170988.86 | 170988.86 | 0 | 170988.86 | 0 | 0 | 0 | 0 | 0 | 0 | 0 | 0 | 0 | 0 | 0 | 0 | 0 | 0 | 0 | 0 | 0 | 0 | 0 | 0 | 0 | 0 | 0 | 0 | 0 | 0 | 0 | 190984.96 | 190984.96 | 0 | 0 | 170988.86 | 170988.86 | 0 | 170988.86 | 0 | 0 | 0 | 0 | 0 | 0 | 0 | 0 | 0 | 0 | 0 | 0 | 0 | 0 | 0 | 0 | 0 | 0 | 0 | 0 | 0 | 0 | 0 | 0 | 1699065.17 | 1502077.16 | 18877.93 | 2936.96 | 178110.08 | 0 | 464.2813 | 0 | 0 | 132054.85 | 88292.42 | 0 | 0 | 1699065.17 | 1502077.16 | 18877.93 | 2936.96 | 178110.08 | 0 | 464.2813 | 0 | 0 | 132054.85 | 88292.42 | 0 | 0 | 0 | 0 | 0 | 1924111.58 | 1924111.58 | 0 | 0 | 1502077.16 | 1502077.16 | 0 | 1502077.16 | 0 | 0 | 0 | 0 | 0 | 0 | 0 | 0 | 0 | 0 | 0 | 0 | 0 | 0 | 0 | 0 | 0 | 0 | 0 | 0 | 0 | 0 | 0 | 0 | 0 | 0 | 0 | 1924111.58 | 1924111.58 | 0 | 0 | 1502077.16 | 1502077.16 | 0 | 1502077.16 | 0 | 0 | 0 | 0 | 0 | 0 | 0 | 0 | 0 | 0 | 0 | 0 | 0 | 0 | 0 | 0 | 0 | 0 | 0 | 0 | 0 | 0 | 0 | 0
17 | 1 | 81 |  | 20 | 3.9-1-1 | Монтаж каркасов одноэтажных одно и многопролетных зданий пролетом до 24 м, высотой до 15 м без кранов | 1 т конструкций | 18.11 | 0 | 18.11 |  |  |  | 8889.12 | 1860.8 | 1769.18 | 94.23 | 5259.14 | 0 | 398.42 | 0 | 0 | 4575.45 | 5522.1 |  | 50417534 | 490.841 | 102.75 | 97.691 | 5.203 | 290.4 | 0 | 22 | 0 | 0 | 455.56 | 102.75 | 88.81 | 4.73 | 264 | 0 | 20 | 0 | 0 | 87 | 105 | 1 | 1 |  |  | 1 | 1 | 1 | 1 |  |  |  |  | 0 | 1 | ТСН-2001.3 Доп. 53, Сб. 9, т. 1, поз. 1 |  |  | 80 | 0 |  | 0 | 30 | 0 | 1 | 1 | 1 | 1 | 1 | 1 |  | 87 | 105 |  |  |  | 30 | 0 | 0 | [5 empty] | 0 | Поправка: О.П. п.3.4.30.в Наименование: В отношении объектов, реализуемых с привлечением средств бюджета города Москвы, затраты, учитывающие усложненные условия производства работ (стесненность, сложность складирования и транспортной логистики, наличие в зоне производства работ действующего технологического оборудования или движения технологического транспорта и т.п.), определяются заказчиком в задании на проектирование при составлении локальных сметных расчетов (смет): для объектов, расположенных за пределами Третьего транспортного кольца города Москвы, но в пределах Московской кольцевой автомобильной дороги | 0 | 8889.12 | 102.75 | 97.69 | 5.2 | 290.4 | 0 | 22 | 0 | 0 | 4575.4518 | 5522.097 |  |  |  |  | )*1,1 | )*1,1 | )*1,1 |  | )*1,1 | )*1,1 |  |  |  | 0 | 0 | 1 | 1 |  |  |  | 1013 | 1 т конструкций | 1 т конструкций | 1 | [6 empty] | 49573341 | 30 | Строительные работы | 0 |  | 1 | 80 | ТСН-2001.3-9. 9-1...9-72 | ТСН-2001.3-9-1 |  | Поправка: О.П. п.3.4.30.в |  | 131072 | 455.56 | 102.75 | 88.81 | 4.73 | 264 | 20 | 0 | 0 | [17 empty] | 0 | 0 | 0 |  |  |  |  | 87 | 105 |  |  |  |  | 0 |  | -1870208960 | 2 | 1 | -2 | 0 | 164.9 | 0 | 19151.57 | 19151.57 | 0 | 0 |  | 0 | 0 | 0 |  | 0 | 1 | 0 | 0 | 0 | 0 |  |  |  | 0
17 | 1 | 84 |  | 20 | 3.9-1-1 | Монтаж каркасов одноэтажных одно и многопролетных зданий пролетом до 24 м, высотой до 15 м без кранов | 1 т конструкций | 18.11 | 0 | 18.11 |  |  |  | 185538.74 | 16058.7 | 16807.21 | 2735.5 | 152672.83 | 0 | 398.42 | 0 | 0 | 109924.44 | 77863.14 |  | 50417531 | 490.841 | 102.75 | 97.691 | 5.203 | 290.4 | 0 | 22 | 0 | 0 | 455.56 | 102.75 | 88.81 | 4.73 | 264 | 0 | 20 | 0 | 0 | 72 | 51 | 1 | 1 |  |  | 1 | 29.03 | 9.5 | 8.63 |  |  |  |  | 0 | 1 | ТСН-2001.3 Доп. 53, Сб. 9, т. 1, поз. 1 |  |  | 80 | 0 | 3.9-1-1 | 1 | 30 | 0 | 29.03 | 1 | 1 | 1 | 1 | 1 |  | 72 | 51 |  |  |  | 30 | 0 | 0 | [5 empty] | 0 | Поправка: О.П. п.3.4.30.в Наименование: В отношении объектов, реализуемых с привлечением средств бюджета города Москвы, затраты, учитывающие усложненные условия производства работ (стесненность, сложность складирования и транспортной логистики, наличие в зоне производства работ действующего технологического оборудования или движения технологического транспорта и т.п.), определяются заказчиком в задании на проектирование при составлении локальных сметных расчетов (смет): для объектов, расположенных за пределами Третьего транспортного кольца города Москвы, но в пределах Московской кольцевой автомобильной дороги | 0 | 185538.74 | 886.73 | 928.06 | 150.96 | 8430.31 | 0 | 22 | 0 | 0 | 109924.4376 | 77863.1433 |  |  |  |  | )*1,1 | )*1,1 | )*1,1 |  | )*1,1 | )*1,1 |  |  |  | 87 | 105 | 1 | 1 |  |  |  | 1013 | 1 т конструкций | 1 т конструкций | 1 | [6 empty] | 49573341 | 30 | Строительные работы | 0 |  | 1 | 80 | ТСН-2001.3-9. 9-1...9-72 | ТСН-2001.3-9-1 |  | Поправка: О.П. п.3.4.30.в |  | 131072 | 455.56 | 102.75 | 88.81 | 4.73 | 264 | 20 | 0 | 0 | [17 empty] | 0 | 0 | 0 |  |  |  |  | 87 | 105 |  |  |  |  | 0 |  | -1870208960 | 2 | 1 | 2 | 0 | 4376.8 | 0 | 377703.12 | 377703.12 | 0 | 0 |  | 0 | 3 | 0 |  | 0 | 1 | 0 | 0 | 0 | 0 |  |  |  | 0
18 | 1 |  |  | 20,1 | 1.1-1-1077 | Двутавр с параллельными полками, из стали углеродистой обыкновенного качества, спокойной, номер профиля от 16 до 30 (двутавр 25К2) | т | 7.0229 | 0.38779 | 0.38779 |  |  |  | 60365.11 | 60365.11 | 0 | 0 | 0 | 0 | 0 | 0 | 0 | 0 | 0 |  | 50417534 | 8595.42 | 8595.42 | 0 | 0 | 0 | 0 | 0 | 0 | 0 | 8595.42 | 8595.42 | 0 | 0 | 0 | 0 | 0 | 0 | 0 | 87 | 105 | 1 | 1 |  |  | 1 | 1 | 1 | 1 |  |  |  |  | 3 | 1 | ТСН-2001.1 Доп. 67, Р. 1, о. 1, поз. 1077 |  |  | 80 | 0 |  | 0 | 30 | 0 | 1 | 1 | 1 | 1 | 1 | 1 |  | 87 | 105 |  |  |  | 30 | 0 | 0 | [5 empty] | 0 |  | 0 | 60365.11 | 8595.42 | 0 | 0 | 0 | 0 | 0 | 0 | 0 | 0 | 0 | [13 empty] | 0 | 0 | 1 | 1 |  |  |  | 1009 | т | т | 1000 | [6 empty] | 49573341 | 30 | Строительные работы | 0 |  | 1 | 80 | ТСН-2001.3-9. 9-1...9-72 | ТСН-2001.3-9-1 |  |  |  | 1310720 | 8595.42 | 8595.42 | 0 | 0 | 0 | 0 | 0 | [18 empty] | 0 | 0 | 0 |  |  |  |  | 87 | 105 |  |  |  |  | 0 |  | -1758682737 | 2 | 1 | -2 | 0 | 0 | 0 | 60365.11 | 60365.11 | 0 | 0 |  | 0 | 0 | 0 |  | 0 | 1 | 0 | 0 | 0 | 0 |  |  |  | 0
18 | 1 |  |  | 20,1 | 1.1-1-1077 | Двутавр с параллельными полками, из стали углеродистой обыкновенного качества, спокойной, номер профиля от 16 до 30 (двутавр 25К2) | т | 7.0229 | 0.38779 | 0.38779 |  |  |  | 501030.41 | 501030.41 | 0 | 0 | 0 | 0 | 0 | 0 | 0 | 0 | 0 |  | 50417531 | 8595.42 | 8595.42 | 0 | 0 | 0 | 0 | 0 | 0 | 0 | 8595.42 | 8595.42 | 0 | 0 | 0 | 0 | 0 | 0 | 0 | 0 | 0 | 1 | 1 |  |  | 1 | 1 | 1 | 8.3 |  |  |  |  | 3 | 1 | ТСН-2001.1 Доп. 67, Р. 1, о. 1, поз. 1077 |  |  | 80 | 0 | 1.1-1-1077 | 1 | 30 | 0 | 1 | 1 | 1 | 1 | 1 | 1 |  | 0 | 0 |  |  |  | 30 | 0 | 0 | [5 empty] | 0 |  | 0 | 501030.41 | 71341.99 | 0 | 0 | 0 | 0 | 0 | 0 | 0 | 0 | 0 | [13 empty] | 87 | 105 | 1 | 1 |  |  |  | 1009 | т | т | 1000 | [6 empty] | 49573341 | 30 | Строительные работы | 0 |  | 1 | 80 | ТСН-2001.3-9. 9-1...9-72 | ТСН-2001.3-9-1 |  |  |  | 1310720 | 8595.42 | 8595.42 | 0 | 0 | 0 | 0 | 0 | [18 empty] | 0 | 0 | 0 |  |  |  |  | 87 | 105 |  |  |  |  | 0 |  | -1758682737 | 2 | 1 | 2 | 0 | 0 | 0 | 501030.41 | 501030.41 | 0 | 0 |  | 0 | 3 | 0 |  | 0 | 1 | 0 | 0 | 0 | 0 |  |  |  | 0
18 | 1 | 79 |  | 20,2 | 1.1-1-1077 | Двутавр с параллельными полками, из стали углеродистой обыкновенного качества, спокойной, номер профиля от 16 до 30 (двутавр 30Б2) | т | 2.0831 | 0.11502 | 0.11502 |  |  |  | 17905.06 | 17905.06 | 0 | 0 | 0 | 0 | 0 | 0 | 0 | 0 | 0 |  | 50417534 | 8595.42 | 8595.42 | 0 | 0 | 0 | 0 | 0 | 0 | 0 | 8595.42 | 8595.42 | 0 | 0 | 0 | 0 | 0 | 0 | 0 | 87 | 105 | 1 | 1 |  |  | 1 | 1 | 1 | 1 |  |  |  |  | 3 | 1 | ТСН-2001.1 Доп. 67, Р. 1, о. 1, поз. 1077 |  |  | 80 | 0 |  | 0 | 30 | 0 | 1 | 1 | 1 | 1 | 1 | 1 |  | 87 | 105 |  |  |  | 30 | 0 | 0 | [5 empty] | 0 |  | 0 | 17905.06 | 8595.42 | 0 | 0 | 0 | 0 | 0 | 0 | 0 | 0 | 0 | [13 empty] | 0 | 0 | 1 | 1 |  |  |  | 1009 | т | т | 1000 | [6 empty] | 49573341 | 30 | Строительные работы | 0 |  | 1 | 80 | ТСН-2001.3-9. 9-1...9-72 | ТСН-2001.3-9-1 |  |  |  | 1310720 | 8595.42 | 8595.42 | 0 | 0 | 0 | 0 | 0 | [18 empty] | 0 | 0 | 0 |  |  |  |  | 87 | 105 |  |  |  |  | 0 |  | 1578635832 | 2 | 1 | -2 | 0 | 0 | 0 | 17905.06 | 17905.06 | 0 | 0 |  | 0 | 3 | 0 |  | 0 | 1 | 0 | 0 | 0 | 0 |  |  |  | 0
18 | 1 | 82 |  | 20,2 | 1.1-1-1077 | Двутавр с параллельными полками, из стали углеродистой обыкновенного качества, спокойной, номер профиля от 16 до 30 (двутавр 30Б2) | т | 2.0831 | 0.11502 | 0.11502 |  |  |  | 148612 | 148612 | 0 | 0 | 0 | 0 | 0 | 0 | 0 | 0 | 0 |  | 50417531 | 8595.42 | 8595.42 | 0 | 0 | 0 | 0 | 0 | 0 | 0 | 8595.42 | 8595.42 | 0 | 0 | 0 | 0 | 0 | 0 | 0 | 0 | 0 | 1 | 1 |  |  | 1 | 1 | 1 | 8.3 |  |  |  |  | 3 | 1 | ТСН-2001.1 Доп. 67, Р. 1, о. 1, поз. 1077 |  |  | 80 | 0 | 1.1-1-1077 | 1 | 30 | 0 | 1 | 1 | 1 | 1 | 1 | 1 |  | 0 | 0 |  |  |  | 30 | 0 | 0 | [5 empty] | 0 |  | 0 | 148612 | 71341.99 | 0 | 0 | 0 | 0 | 0 | 0 | 0 | 0 | 0 | [13 empty] | 87 | 105 | 1 | 1 |  |  |  | 1009 | т | т | 1000 | [6 empty] | 49573341 | 30 | Строительные работы | 0 |  | 1 | 80 | ТСН-2001.3-9. 9-1...9-72 | ТСН-2001.3-9-1 |  |  |  | 1310720 | 8595.42 | 8595.42 | 0 | 0 | 0 | 0 | 0 | [18 empty] | 0 | 0 | 0 |  |  |  |  | 87 | 105 |  |  |  |  | 0 |  | 1578635832 | 2 | 1 | 2 | 0 | 0 | 0 | 148612 | 148612 | 0 | 0 |  | 0 | 3 | 0 |  | 0 | 1 | 0 | 0 | 0 | 0 |  |  |  | 0
18 | 1 |  |  | 20,3 | 1.1-1-1145 | Швеллер №№ 12-40, из стали углеродистой обыкновенного качества, спокойной (швеллер 18П) | т | 2.5347 | 0.13996 | 0.13996 |  |  |  | 21333 | 21333 | 0 | 0 | 0 | 0 | 0 | 0 | 0 | 0 | 0 |  | 50417534 | 8416.35 | 8416.35 | 0 | 0 | 0 | 0 | 0 | 0 | 0 | 8416.35 | 8416.35 | 0 | 0 | 0 | 0 | 0 | 0 | 0 | 87 | 105 | 1 | 1 |  |  | 1 | 1 | 1 | 1 |  |  |  |  | 3 | 1 | ТСН-2001.1 Доп. 48, Р. 1, о. 1, поз. 1145 |  |  | 80 | 0 |  | 0 | 30 | 0 | 1 | 1 | 1 | 1 | 1 | 1 |  | 87 | 105 |  |  |  | 30 | 0 | 0 | [5 empty] | 0 |  | 0 | 21333 | 8416.35 | 0 | 0 | 0 | 0 | 0 | 0 | 0 | 0 | 0 | [13 empty] | 0 | 0 | 1 | 1 |  |  |  | 1009 | т | т | 1000 | [6 empty] | 49573341 | 30 | Строительные работы | 0 |  | 1 | 80 | ТСН-2001.3-9. 9-1...9-72 | ТСН-2001.3-9-1 |  |  |  | 1310720 | 8416.35 | 8416.35 | 0 | 0 | 0 | 0 | 0 | [18 empty] | 0 | 0 | 0 |  |  |  |  | 87 | 105 |  |  |  |  | 0 |  | 1350343556 | 2 | 1 | -2 | 0 | 0 | 0 | 21333 | 21333 | 0 | 0 |  | 0 | 0 | 0 |  | 0 | 1 | 0 | 0 | 0 | 0 |  |  |  | 0
18 | 1 |  |  | 20,3 | 1.1-1-1145 | Швеллер №№ 12-40, из стали углеродистой обыкновенного качества, спокойной (швеллер 18П) | т | 2.5347 | 0.13996 | 0.13996 |  |  |  | 230183.07 | 230183.07 | 0 | 0 | 0 | 0 | 0 | 0 | 0 | 0 | 0 |  | 50417531 | 8416.35 | 8416.35 | 0 | 0 | 0 | 0 | 0 | 0 | 0 | 8416.35 | 8416.35 | 0 | 0 | 0 | 0 | 0 | 0 | 0 | 0 | 0 | 1 | 1 |  |  | 1 | 1 | 1 | 10.79 |  |  |  |  | 3 | 1 | ТСН-2001.1 Доп. 48, Р. 1, о. 1, поз. 1145 |  |  | 80 | 0 | 1.1-1-1145 | 1 | 30 | 0 | 1 | 1 | 1 | 1 | 1 | 1 |  | 0 | 0 |  |  |  | 30 | 0 | 0 | [5 empty] | 0 |  | 0 | 230183.07 | 90812.42 | 0 | 0 | 0 | 0 | 0 | 0 | 0 | 0 | 0 | [13 empty] | 87 | 105 | 1 | 1 |  |  |  | 1009 | т | т | 1000 | [6 empty] | 49573341 | 30 | Строительные работы | 0 |  | 1 | 80 | ТСН-2001.3-9. 9-1...9-72 | ТСН-2001.3-9-1 |  |  |  | 1310720 | 8416.35 | 8416.35 | 0 | 0 | 0 | 0 | 0 | [18 empty] | 0 | 0 | 0 |  |  |  |  | 87 | 105 |  |  |  |  | 0 |  | 1350343556 | 2 | 1 | 2 | 0 | 0 | 0 | 230183.07 | 230183.07 | 0 | 0 |  | 0 | 3 | 0 |  | 0 | 1 | 0 | 0 | 0 | 0 |  |  |  | 0
18 | 1 | 81 |  | 20,4 | 1.1-1-1145 | Швеллер №№ 12-40, из стали углеродистой обыкновенного качества, спокойной (швеллер 12П) | т | 1.0524 | 0.058113 | 0.058113 |  |  |  | 8857.62 | 8857.62 | 0 | 0 | 0 | 0 | 0 | 0 | 0 | 0 | 0 |  | 50417534 | 8416.35 | 8416.35 | 0 | 0 | 0 | 0 | 0 | 0 | 0 | 8416.35 | 8416.35 | 0 | 0 | 0 | 0 | 0 | 0 | 0 | 87 | 105 | 1 | 1 |  |  | 1 | 1 | 1 | 1 |  |  |  |  | 3 | 1 | ТСН-2001.1 Доп. 48, Р. 1, о. 1, поз. 1145 |  |  | 80 | 0 |  | 0 | 30 | 0 | 1 | 1 | 1 | 1 | 1 | 1 |  | 87 | 105 |  |  |  | 30 | 0 | 0 | [5 empty] | 0 |  | 0 | 8857.62 | 8416.35 | 0 | 0 | 0 | 0 | 0 | 0 | 0 | 0 | 0 | [13 empty] | 0 | 0 | 1 | 1 |  |  |  | 1009 | т | т | 1000 | [6 empty] | 49573341 | 30 | Строительные работы | 0 |  | 1 | 80 | ТСН-2001.3-9. 9-1...9-72 | ТСН-2001.3-9-1 |  |  |  | 1310720 | 8416.35 | 8416.35 | 0 | 0 | 0 | 0 | 0 | [18 empty] | 0 | 0 | 0 |  |  |  |  | 87 | 105 |  |  |  |  | 0 |  | 661965817 | 2 | 1 | -2 | 0 | 0 | 0 | 8857.62 | 8857.62 | 0 | 0 |  | 0 | 3 | 0 |  | 0 | 1 | 0 | 0 | 0 | 0 |  |  |  | 0
18 | 1 | 84 |  | 20,4 | 1.1-1-1145 | Швеллер №№ 12-40, из стали углеродистой обыкновенного качества, спокойной (швеллер 12П) | т | 1.0524 | 0.058113 | 0.058113 |  |  |  | 95573.72 | 95573.72 | 0 | 0 | 0 | 0 | 0 | 0 | 0 | 0 | 0 |  | 50417531 | 8416.35 | 8416.35 | 0 | 0 | 0 | 0 | 0 | 0 | 0 | 8416.35 | 8416.35 | 0 | 0 | 0 | 0 | 0 | 0 | 0 | 0 | 0 | 1 | 1 |  |  | 1 | 1 | 1 | 10.79 |  |  |  |  | 3 | 1 | ТСН-2001.1 Доп. 48, Р. 1, о. 1, поз. 1145 |  |  | 80 | 0 | 1.1-1-1145 | 1 | 30 | 0 | 1 | 1 | 1 | 1 | 1 | 1 |  | 0 | 0 |  |  |  | 30 | 0 | 0 | [5 empty] | 0 |  | 0 | 95573.72 | 90812.42 | 0 | 0 | 0 | 0 | 0 | 0 | 0 | 0 | 0 | [13 empty] | 87 | 105 | 1 | 1 |  |  |  | 1009 | т | т | 1000 | [6 empty] | 49573341 | 30 | Строительные работы | 0 |  | 1 | 80 | ТСН-2001.3-9. 9-1...9-72 | ТСН-2001.3-9-1 |  |  |  | 1310720 | 8416.35 | 8416.35 | 0 | 0 | 0 | 0 | 0 | [18 empty] | 0 | 0 | 0 |  |  |  |  | 87 | 105 |  |  |  |  | 0 |  | 661965817 | 2 | 1 | 2 | 0 | 0 | 0 | 95573.72 | 95573.72 | 0 | 0 |  | 0 | 3 | 0 |  | 0 | 1 | 0 | 0 | 0 | 0 |  |  |  | 0
18 | 1 | 80 |  | 20,5 | 1.1-1-1145 | Швеллер №№ 12-40, из стали углеродистой обыкновенного качества, спокойной (Швелер гнутый) | т | 4.4931 | 0.2481 | 0.2481 |  |  |  | 37815.63 | 37815.63 | 0 | 0 | 0 | 0 | 0 | 0 | 0 | 0 | 0 |  | 50417534 | 8416.35 | 8416.35 | 0 | 0 | 0 | 0 | 0 | 0 | 0 | 8416.35 | 8416.35 | 0 | 0 | 0 | 0 | 0 | 0 | 0 | 87 | 105 | 1 | 1 |  |  | 1 | 1 | 1 | 1 |  |  |  |  | 3 | 1 | ТСН-2001.1 Доп. 48, Р. 1, о. 1, поз. 1145 |  |  | 80 | 0 |  | 0 | 30 | 0 | 1 | 1 | 1 | 1 | 1 | 1 |  | 87 | 105 |  |  |  | 30 | 0 | 0 | [5 empty] | 0 |  | 0 | 37815.63 | 8416.35 | 0 | 0 | 0 | 0 | 0 | 0 | 0 | 0 | 0 | [13 empty] | 0 | 0 | 1 | 1 |  |  |  | 1009 | т | т | 1000 | [6 empty] | 49573341 | 30 | Строительные работы | 0 |  | 1 | 80 | ТСН-2001.3-9. 9-1...9-72 | ТСН-2001.3-9-1 |  |  |  | 1310720 | 8416.35 | 8416.35 | 0 | 0 | 0 | 0 | 0 | [18 empty] | 0 | 0 | 0 |  |  |  |  | 87 | 105 |  |  |  |  | 0 |  | 1911298580 | 2 | 1 | -2 | 0 | 0 | 0 | 37815.63 | 37815.63 | 0 | 0 |  | 0 | 3 | 0 |  | 0 | 1 | 0 | 0 | 0 | 0 |  |  |  | 0
18 | 1 | 83 |  | 20,5 | 1.1-1-1145 | Швеллер №№ 12-40, из стали углеродистой обыкновенного качества, спокойной (Швелер гнутый) | т | 4.4931 | 0.2481 | 0.2481 |  |  |  | 408030.65 | 408030.65 | 0 | 0 | 0 | 0 | 0 | 0 | 0 | 0 | 0 |  | 50417531 | 8416.35 | 8416.35 | 0 | 0 | 0 | 0 | 0 | 0 | 0 | 8416.35 | 8416.35 | 0 | 0 | 0 | 0 | 0 | 0 | 0 | 0 | 0 | 1 | 1 |  |  | 1 | 1 | 1 | 10.79 |  |  |  |  | 3 | 1 | ТСН-2001.1 Доп. 48, Р. 1, о. 1, поз. 1145 |  |  | 80 | 0 | 1.1-1-1145 | 1 | 30 | 0 | 1 | 1 | 1 | 1 | 1 | 1 |  | 0 | 0 |  |  |  | 30 | 0 | 0 | [5 empty] | 0 |  | 0 | 408030.65 | 90812.42 | 0 | 0 | 0 | 0 | 0 | 0 | 0 | 0 | 0 | [13 empty] | 87 | 105 | 1 | 1 |  |  |  | 1009 | т | т | 1000 | [6 empty] | 49573341 | 30 | Строительные работы | 0 |  | 1 | 80 | ТСН-2001.3-9. 9-1...9-72 | ТСН-2001.3-9-1 |  |  |  | 1310720 | 8416.35 | 8416.35 | 0 | 0 | 0 | 0 | 0 | [18 empty] | 0 | 0 | 0 |  |  |  |  | 87 | 105 |  |  |  |  | 0 |  | 1911298580 | 2 | 1 | 2 | 0 | 0 | 0 | 408030.65 | 408030.65 | 0 | 0 |  | 0 | 3 | 0 |  | 0 | 1 | 0 | 0 | 0 | 0 |  |  |  | 0
18 | 1 |  |  | 20,6 | 1.1-1-2286 | Профили стальные электросварные квадратного сечения трубчатые, размер стороны 100 мм, толщина стенки от 3 до 6 мм (100*100*6) | т | 0 | 0 | 0 |  |  |  | 0 | 0 | 0 | 0 | 0 | 0 | 0 | 0 | 0 | 0 | 0 |  | 50417534 | 10000.22 | 10000.22 | 0 | 0 | 0 | 0 | 0 | 0 | 0 | 10000.22 | 10000.22 | 0 | 0 | 0 | 0 | 0 | 0 | 0 | 87 | 105 | 1 | 1 |  |  | 1 | 1 | 1 | 1 |  |  |  |  | 3 | 1 | ТСН-2001.1 Доп. 67, Р. 1, о. 1, поз. 2286 |  |  | 80 | 0 |  | 0 | 30 | 0 | 1 | 1 | 1 | 1 | 1 | 1 |  | 87 | 105 |  |  |  | 30 | 0 | 0 | [5 empty] | 0 |  | 0 | 0 | 10000.22 | 0 | 0 | 0 | 0 | 0 | 0 | 0 | 0 | 0 | [13 empty] | 0 | 0 | 1 | 1 |  |  |  | 1009 | т | т | 1000 | [6 empty] | 49573341 | 30 | Строительные работы | 0 |  | 1 | 80 | ТСН-2001.3-9. 9-1...9-72 | ТСН-2001.3-9-1 |  |  |  | 2097152 | 10000.22 | 10000.22 | 0 | 0 | 0 | 0 | 0 | [18 empty] | 0 | 0 | 0 |  |  |  |  | 87 | 105 |  |  |  |  | 0 |  | -20751144 | 2 | 1 | -2 | 0 | 0 | 0 | 0 | 0 | 0 | 0 |  | 0 | 0 | 0 |  | 0 | 1 | 0 | 0 | 0 | 0 |  |  |  | 0
18 | 1 |  |  | 20,6 | 1.1-1-2286 | Профили стальные электросварные квадратного сечения трубчатые, размер стороны 100 мм, толщина стенки от 3 до 6 мм (100*100*6) | т | 0 | 0 | 0 |  |  |  | 0 | 0 | 0 | 0 | 0 | 0 | 0 | 0 | 0 | 0 | 0 |  | 50417531 | 10000.22 | 10000.22 | 0 | 0 | 0 | 0 | 0 | 0 | 0 | 10000.22 | 10000.22 | 0 | 0 | 0 | 0 | 0 | 0 | 0 | 0 | 0 | 1 | 1 |  |  | 1 | 1 | 1 | 5.45 |  |  |  |  | 3 | 1 | ТСН-2001.1 Доп. 67, Р. 1, о. 1, поз. 2286 |  |  | 80 | 0 | 1.1-1-2286 | 1 | 30 | 0 | 1 | 1 | 1 | 1 | 1 | 1 |  | 0 | 0 |  |  |  | 30 | 0 | 0 | [5 empty] | 0 |  | 0 | 0 | 54501.2 | 0 | 0 | 0 | 0 | 0 | 0 | 0 | 0 | 0 | [13 empty] | 87 | 105 | 1 | 1 |  |  |  | 1009 | т | т | 1000 | [6 empty] | 49573341 | 30 | Строительные работы | 0 |  | 1 | 80 | ТСН-2001.3-9. 9-1...9-72 | ТСН-2001.3-9-1 |  |  |  | 2097152 | 10000.22 | 10000.22 | 0 | 0 | 0 | 0 | 0 | [18 empty] | 0 | 0 | 0 |  |  |  |  | 87 | 105 |  |  |  |  | 0 |  | -20751144 | 2 | 1 | 2 | 0 | 0 | 0 | 0 | 0 | 0 | 0 |  | 0 | 3 | 0 |  | 0 | 1 | 0 | 0 | 0 | 0 |  |  |  | 0
18 | 1 |  |  | 20,7 | 1.1-1-1114 | Уголок равнополочный, ширина полки 35-70 мм, из стали углеродистой обыкновенного качества, полуспокойной (70*7) | т | 0.36284 | 0.020035 | 0.020035 |  |  |  | 3027.76 | 3027.76 | 0 | 0 | 0 | 0 | 0 | 0 | 0 | 0 | 0 |  | 50417534 | 8344.71 | 8344.71 | 0 | 0 | 0 | 0 | 0 | 0 | 0 | 8344.71 | 8344.71 | 0 | 0 | 0 | 0 | 0 | 0 | 0 | 87 | 105 | 1 | 1 |  |  | 1 | 1 | 1 | 1 |  |  |  |  | 3 | 1 | ТСН-2001.1 Доп. 48, Р. 1, о. 1, поз. 1114 |  |  | 80 | 0 |  | 0 | 30 | 0 | 1 | 1 | 1 | 1 | 1 | 1 |  | 87 | 105 |  |  |  | 30 | 0 | 0 | [5 empty] | 0 |  | 0 | 3027.76 | 8344.71 | 0 | 0 | 0 | 0 | 0 | 0 | 0 | 0 | 0 | [13 empty] | 0 | 0 | 1 | 1 |  |  |  | 1009 | т | т | 1000 | [6 empty] | 49573341 | 30 | Строительные работы | 0 |  | 1 | 80 | ТСН-2001.3-9. 9-1...9-72 | ТСН-2001.3-9-1 |  |  |  | 1310720 | 8344.71 | 8344.71 | 0 | 0 | 0 | 0 | 0 | [18 empty] | 0 | 0 | 0 |  |  |  |  | 87 | 105 |  |  |  |  | 0 |  | 22486040 | 2 | 1 | -2 | 0 | 0 | 0 | 3027.76 | 3027.76 | 0 | 0 |  | 0 | 0 | 0 |  | 0 | 1 | 0 | 0 | 0 | 0 |  |  |  | 0
18 | 1 |  |  | 20,7 | 1.1-1-1114 | Уголок равнополочный, ширина полки 35-70 мм, из стали углеродистой обыкновенного качества, полуспокойной (70*7) | т | 0.36284 | 0.020035 | 0.020035 |  |  |  | 19801.55 | 19801.55 | 0 | 0 | 0 | 0 | 0 | 0 | 0 | 0 | 0 |  | 50417531 | 8344.71 | 8344.71 | 0 | 0 | 0 | 0 | 0 | 0 | 0 | 8344.71 | 8344.71 | 0 | 0 | 0 | 0 | 0 | 0 | 0 | 0 | 0 | 1 | 1 |  |  | 1 | 1 | 1 | 6.54 |  |  |  |  | 3 | 1 | ТСН-2001.1 Доп. 48, Р. 1, о. 1, поз. 1114 |  |  | 80 | 0 | 1.1-1-1114 | 1 | 30 | 0 | 1 | 1 | 1 | 1 | 1 | 1 |  | 0 | 0 |  |  |  | 30 | 0 | 0 | [5 empty] | 0 |  | 0 | 19801.55 | 54574.4 | 0 | 0 | 0 | 0 | 0 | 0 | 0 | 0 | 0 | [13 empty] | 87 | 105 | 1 | 1 |  |  |  | 1009 | т | т | 1000 | [6 empty] | 49573341 | 30 | Строительные работы | 0 |  | 1 | 80 | ТСН-2001.3-9. 9-1...9-72 | ТСН-2001.3-9-1 |  |  |  | 1310720 | 8344.71 | 8344.71 | 0 | 0 | 0 | 0 | 0 | [18 empty] | 0 | 0 | 0 |  |  |  |  | 87 | 105 |  |  |  |  | 0 |  | 22486040 | 2 | 1 | 2 | 0 | 0 | 0 | 19801.55 | 19801.55 | 0 | 0 |  | 0 | 3 | 0 |  | 0 | 1 | 0 | 0 | 0 | 0 |  |  |  | 0
18 | 1 |  |  | 20,8 | 1.1-1-1151 | Прокат широкополосный универсальный из стали углеродистой обыкновенного качества, полуспокойной, толщина от 6 до 60 мм | т | 0.56079 | 0.030966 | 0.030966 |  |  |  | 4679.65 | 4679.65 | 0 | 0 | 0 | 0 | 0 | 0 | 0 | 0 | 0 |  | 50417534 | 8344.71 | 8344.71 | 0 | 0 | 0 | 0 | 0 | 0 | 0 | 8344.71 | 8344.71 | 0 | 0 | 0 | 0 | 0 | 0 | 0 | 87 | 105 | 1 | 1 |  |  | 1 | 1 | 1 | 1 |  |  |  |  | 3 | 1 | ТСН-2001.1 Доп. 67, Р. 1, о. 1, поз. 1151 |  |  | 80 | 0 |  | 0 | 30 | 0 | 1 | 1 | 1 | 1 | 1 | 1 |  | 87 | 105 |  |  |  | 30 | 0 | 0 | [5 empty] | 0 |  | 0 | 4679.65 | 8344.71 | 0 | 0 | 0 | 0 | 0 | 0 | 0 | 0 | 0 | [13 empty] | 0 | 0 | 1 | 1 |  |  |  | 1009 | т | т | 1000 | [6 empty] | 49573341 | 30 | Строительные работы | 0 |  | 1 | 80 | ТСН-2001.3-9. 9-1...9-72 | ТСН-2001.3-9-1 |  |  |  | 1310720 | 8344.71 | 8344.71 | 0 | 0 | 0 | 0 | 0 | [18 empty] | 0 | 0 | 0 |  |  |  |  | 87 | 105 |  |  |  |  | 0 |  | 532813789 | 2 | 1 | -2 | 0 | 0 | 0 | 4679.65 | 4679.65 | 0 | 0 |  | 0 | 0 | 0 |  | 0 | 1 | 0 | 0 | 0 | 0 |  |  |  | 0
18 | 1 |  |  | 20,8 | 1.1-1-1151 | Прокат широкополосный универсальный из стали углеродистой обыкновенного качества, полуспокойной, толщина от 6 до 60 мм | т | 0.56079 | 0.030966 | 0.030966 |  |  |  | 52599.27 | 52599.27 | 0 | 0 | 0 | 0 | 0 | 0 | 0 | 0 | 0 |  | 50417531 | 8344.71 | 8344.71 | 0 | 0 | 0 | 0 | 0 | 0 | 0 | 8344.71 | 8344.71 | 0 | 0 | 0 | 0 | 0 | 0 | 0 | 0 | 0 | 1 | 1 |  |  | 1 | 1 | 1 | 11.24 |  |  |  |  | 3 | 1 | ТСН-2001.1 Доп. 67, Р. 1, о. 1, поз. 1151 |  |  | 80 | 0 | 1.1-1-1151 | 1 | 30 | 0 | 1 | 1 | 1 | 1 | 1 | 1 |  | 0 | 0 |  |  |  | 30 | 0 | 0 | [5 empty] | 0 |  | 0 | 52599.27 | 93794.54 | 0 | 0 | 0 | 0 | 0 | 0 | 0 | 0 | 0 | [13 empty] | 87 | 105 | 1 | 1 |  |  |  | 1009 | т | т | 1000 | [6 empty] | 49573341 | 30 | Строительные работы | 0 |  | 1 | 80 | ТСН-2001.3-9. 9-1...9-72 | ТСН-2001.3-9-1 |  |  |  | 1310720 | 8344.71 | 8344.71 | 0 | 0 | 0 | 0 | 0 | [18 empty] | 0 | 0 | 0 |  |  |  |  | 87 | 105 |  |  |  |  | 0 |  | 532813789 | 2 | 1 | 2 | 0 | 0 | 0 | 52599.27 | 52599.27 | 0 | 0 |  | 0 | 3 | 0 |  | 0 | 1 | 0 | 0 | 0 | 0 |  |  |  | 0
17 | 1 |  |  | 21 | 3.13-9-2 | Огрунтовка металлических поверхностей грунтовкой ГФ-021 за один раз | 100 м2 | 7.686 | 0 | 7.686 |  |  |  | 810.54 | 72.71 | 111.09 | 3.47 | 626.74 | 0 | 44.8939 | 0 | 0 | 658.08 | 482.59 |  | 50417534 | 105.457 | 9.46 | 14.454 | 0.451 | 81.543 | 0 | 5.841 | 0 | 0 | 96.73 | 9.46 | 13.14 | 0.41 | 74.13 | 0 | 5.31 | 0 | 0 | 105 | 77 | 1 | 1 |  |  | 1 | 1 | 1 | 1 |  |  |  |  | 0 | 1 | ТСН-2001.3 Доп. 63, Сб. 13, т. 9, поз. 2 |  |  | 97 | 0 |  | 0 | 30 | 0 | 1 | 1 | 1 | 1 | 1 | 1 |  | 105 | 77 |  |  |  | 30 | 0 | 0 | [5 empty] | 0 | Поправка: О.П. п.3.4.30.в Наименование: В отношении объектов, реализуемых с привлечением средств бюджета города Москвы, затраты, учитывающие усложненные условия производства работ (стесненность, сложность складирования и транспортной логистики, наличие в зоне производства работ действующего технологического оборудования или движения технологического транспорта и т.п.), определяются заказчиком в задании на проектирование при составлении локальных сметных расчетов (смет): для объектов, расположенных за пределами Третьего транспортного кольца города Москвы, но в пределах Московской кольцевой автомобильной дороги | 0 | 810.54 | 9.46 | 14.45 | 0.45 | 81.54 | 0 | 5.841 | 0 | 0 | 658.077 | 482.5898 |  |  |  |  | )*1,1 | )*1,1 | )*1,1 |  | )*1,1 | )*1,1 |  |  |  | 0 | 0 | 1 | 1 |  |  |  | 1005 | 100 м2 | 100 м2 | 100 | [6 empty] | 49573358 | 30 | Строительные работы | 0 |  | 1 | 97 | ТСН-2001.3-13. 13-1...13-16, 13-17-1...13-17-4 | ТСН-2001.3-13-1 |  | Поправка: О.П. п.3.4.30.в |  | 131072 | 96.73 | 9.46 | 13.14 | 0.41 | 74.13 | 5.31 | 0 | 0 | [17 empty] | 0 | 0 | 0 |  |  |  |  | 105 | 77 |  |  |  |  | 0 |  | 1265281933 | 2 | 1 | -2 | 0 | 6.07 | 0 | 1957.28 | 1957.28 | 0 | 0 |  | 0 | 0 | 0 |  | 0 | 1 | 0 | 0 | 0 | 0 |  |  |  | 0
17 | 1 |  |  | 21 | 3.13-9-2 | Огрунтовка металлических поверхностей грунтовкой ГФ-021 за один раз | 100 м2 | 7.686 | 0 | 7.686 |  |  |  | 20630.01 | 1400.39 | 1035.36 | 100.73 | 18194.26 | 0 | 44.8939 | 0 | 0 | 15829.01 | 7459.65 |  | 50417531 | 105.457 | 9.46 | 14.454 | 0.451 | 81.543 | 0 | 5.841 | 0 | 0 | 96.73 | 9.46 | 13.14 | 0.41 | 74.13 | 0 | 5.31 | 0 | 0 | 87 | 41 | 1 | 1 |  |  | 1 | 29.03 | 9.32 | 19.26 |  |  |  |  | 0 | 1 | ТСН-2001.3 Доп. 63, Сб. 13, т. 9, поз. 2 |  |  | 97 | 0 | 3.13-9-2 | 1 | 30 | 0 | 29.03 | 1 | 1 | 1 | 1 | 1 |  | 87 | 41 |  |  |  | 30 | 0 | 0 | [5 empty] | 0 | Поправка: О.П. п.3.4.30.в Наименование: В отношении объектов, реализуемых с привлечением средств бюджета города Москвы, затраты, учитывающие усложненные условия производства работ (стесненность, сложность складирования и транспортной логистики, наличие в зоне производства работ действующего технологического оборудования или движения технологического транспорта и т.п.), определяются заказчиком в задании на проектирование при составлении локальных сметных расчетов (смет): для объектов, расположенных за пределами Третьего транспортного кольца города Москвы, но в пределах Московской кольцевой автомобильной дороги | 0 | 20630.01 | 182.2 | 134.67 | 13.06 | 2367.11 | 0 | 5.841 | 0 | 0 | 15829.0062 | 7459.6466 |  |  |  |  | )*1,1 | )*1,1 | )*1,1 |  | )*1,1 | )*1,1 |  |  |  | 105 | 77 | 1 | 1 |  |  |  | 1005 | 100 м2 | 100 м2 | 100 | [6 empty] | 49573358 | 30 | Строительные работы | 0 |  | 1 | 97 | ТСН-2001.3-13. 13-1...13-16, 13-17-1...13-17-4 | ТСН-2001.3-13-1 |  | Поправка: О.П. п.3.4.30.в |  | 131072 | 96.73 | 9.46 | 13.14 | 0.41 | 74.13 | 5.31 | 0 | 0 | [17 empty] | 0 | 0 | 0 |  |  |  |  | 105 | 77 |  |  |  |  | 0 |  | 1265281933 | 2 | 1 | 2 | 0 | 161.17 | 0 | 44079.84 | 44079.84 | 0 | 0 |  | 0 | 3 | 0 |  | 0 | 1 | 0 | 0 | 0 | 0 |  |  |  | 0
18 | 1 |  |  | 21,1 | 1.1-1-165 | Грунтовка глифталевая, типа ГФ-021 | т | 0.069174 | 0.009 | 0.009 |  |  |  | 1290.83 | 1290.83 | 0 | 0 | 0 | 0 | 0 | 0 | 0 | 0 | 0 |  | 50417534 | 18660.61 | 18660.61 | 0 | 0 | 0 | 0 | 0 | 0 | 0 | 18660.61 | 18660.61 | 0 | 0 | 0 | 0 | 0 | 0 | 0 | 105 | 77 | 1 | 1 |  |  | 1 | 1 | 1 | 1 |  |  |  |  | 3 | 1 | ТСН-2001.1 Доп. 67, Р. 1, о. 1, поз. 165 |  |  | 97 | 0 |  | 0 | 30 | 0 | 1 | 1 | 1 | 1 | 1 | 1 |  | 105 | 77 |  |  |  | 30 | 0 | 0 | [5 empty] | 0 |  | 0 | 1290.83 | 18660.61 | 0 | 0 | 0 | 0 | 0 | 0 | 0 | 0 | 0 | [13 empty] | 0 | 0 | 1 | 1 |  |  |  | 1009 | т | т | 1000 | [6 empty] | 49573358 | 30 | Строительные работы | 0 |  | 1 | 97 | ТСН-2001.3-13. 13-1...13-16, 13-17-1...13-17-4 | ТСН-2001.3-13-1 |  |  |  | 0 | 18660.61 | 18660.61 | 0 | 0 | 0 | 0 | 0 | [18 empty] | 0 | 0 | 0 |  |  |  |  | 105 | 77 |  |  |  |  | 0 |  | -330872055 | 2 | 1 | -2 | 0 | 0 | 0 | 1290.83 | 1290.83 | 0 | 0 |  | 0 | 0 | 0 |  | 0 | 1 | 0 | 0 | 0 | 0 |  |  |  | 0
18 | 1 |  |  | 21,1 | 1.1-1-165 | Грунтовка глифталевая, типа ГФ-021 | т | 0.069174 | 0.009 | 0.009 |  |  |  | 4776.07 | 4776.07 | 0 | 0 | 0 | 0 | 0 | 0 | 0 | 0 | 0 |  | 50417531 | 18660.61 | 18660.61 | 0 | 0 | 0 | 0 | 0 | 0 | 0 | 18660.61 | 18660.61 | 0 | 0 | 0 | 0 | 0 | 0 | 0 | 0 | 0 | 1 | 1 |  |  | 1 | 1 | 1 | 3.7 |  |  |  |  | 3 | 1 | ТСН-2001.1 Доп. 67, Р. 1, о. 1, поз. 165 |  |  | 97 | 0 | 1.1-1-165 | 1 | 30 | 0 | 1 | 1 | 1 | 1 | 1 | 1 |  | 0 | 0 |  |  |  | 30 | 0 | 0 | [5 empty] | 0 |  | 0 | 4776.07 | 69044.26 | 0 | 0 | 0 | 0 | 0 | 0 | 0 | 0 | 0 | [13 empty] | 105 | 77 | 1 | 1 |  |  |  | 1009 | т | т | 1000 | [6 empty] | 49573358 | 30 | Строительные работы | 0 |  | 1 | 97 | ТСН-2001.3-13. 13-1...13-16, 13-17-1...13-17-4 | ТСН-2001.3-13-1 |  |  |  | 0 | 18660.61 | 18660.61 | 0 | 0 | 0 | 0 | 0 | [18 empty] | 0 | 0 | 0 |  |  |  |  | 105 | 77 |  |  |  |  | 0 |  | -330872055 | 2 | 1 | 2 | 0 | 0 | 0 | 4776.07 | 4776.07 | 0 | 0 |  | 0 | 3 | 0 |  | 0 | 1 | 0 | 0 | 0 | 0 |  |  |  | 0
17 | 1 |  |  | 22 | 3.13-11-1 | Окраска огрунтованных металлических поверхностей эмалью ЭП-140 | 100 м2 | 7.686 | 0 | 7.686 |  |  |  | 3685.86 | 3325.27 | 111.09 | 3.47 | 249.5 | 0 | 20.9674 | 0 | 0 | 261.98 | 192.12 |  | 50417534 | 479.555 | 432.64 | 14.454 | 0.451 | 32.461 | 0 | 2.728 | 0 | 0 | 475.29 | 432.64 | 13.14 | 0.41 | 29.51 | 0 | 2.48 | 0 | 0 | 105 | 77 | 1 | 1 |  |  | 1 | 1 | 1 | 1 |  |  |  |  | 0 | 1 | ТСН-2001.3 Доп. 63, Сб. 13, т. 11, поз. 1 |  |  | 97 | 0 |  | 0 | 30 | 0 | 1 | 1 | 1 | 1 | 1 | 1 |  | 105 | 77 |  |  |  | 30 | 0 | 0 | [5 empty] | 0 | Поправка: О.П. п.3.4.30.в Наименование: В отношении объектов, реализуемых с привлечением средств бюджета города Москвы, затраты, учитывающие усложненные условия производства работ (стесненность, сложность складирования и транспортной логистики, наличие в зоне производства работ действующего технологического оборудования или движения технологического транспорта и т.п.), определяются заказчиком в задании на проектирование при составлении локальных сметных расчетов (смет): для объектов, расположенных за пределами Третьего транспортного кольца города Москвы, но в пределах Московской кольцевой автомобильной дороги | 0 | 3685.86 | 432.64 | 14.45 | 0.45 | 32.46 | 0 | 2.728 | 0 | 0 | 261.975 | 192.115 |  |  |  |  | )*1,1 | )*1,1 | )*1,1 |  | )*1,1 | )*1,1 |  |  |  | 0 | 0 | 1 | 1 |  |  |  | 1005 | 100 м2 | 100 м2 | 100 | [6 empty] | 49573358 | 30 | Строительные работы | 0 |  | 1 | 97 | ТСН-2001.3-13. 13-1...13-16, 13-17-1...13-17-4 | ТСН-2001.3-13-1 |  | Поправка: О.П. п.3.4.30.в |  | 131072 | 475.29 | 432.64 | 13.14 | 0.41 | 29.51 | 2.48 | 0 | 0 | [17 empty] | 0 | 0 | 0 |  |  |  |  | 105 | 77 |  |  |  |  | 0 |  | -369830433 | 2 | 1 | -2 | 0 | 6.07 | 0 | 4146.03 | 4146.03 | 0 | 0 |  | 0 | 0 | 0 |  | 0 | 1 | 0 | 0 | 0 | 0 |  |  |  | 0
17 | 1 |  |  | 22 | 3.13-11-1 | Окраска огрунтованных металлических поверхностей эмалью ЭП-140 | 100 м2 | 7.686 | 0 | 7.686 |  |  |  | 14829.13 | 6550.78 | 1035.36 | 100.73 | 7242.99 | 0 | 20.9674 | 0 | 0 | 6301.4 | 2969.63 |  | 50417531 | 479.555 | 432.64 | 14.454 | 0.451 | 32.461 | 0 | 2.728 | 0 | 0 | 475.29 | 432.64 | 13.14 | 0.41 | 29.51 | 0 | 2.48 | 0 | 0 | 87 | 41 | 1 | 1 |  |  | 1 | 29.03 | 9.32 | 1.97 |  |  |  |  | 0 | 1 | ТСН-2001.3 Доп. 63, Сб. 13, т. 11, поз. 1 |  |  | 97 | 0 | 3.13-11-1 | 1 | 30 | 0 | 29.03 | 1 | 1 | 1 | 1 | 1 |  | 87 | 41 |  |  |  | 30 | 0 | 0 | [5 empty] | 0 | Поправка: О.П. п.3.4.30.в Наименование: В отношении объектов, реализуемых с привлечением средств бюджета города Москвы, затраты, учитывающие усложненные условия производства работ (стесненность, сложность складирования и транспортной логистики, наличие в зоне производства работ действующего технологического оборудования или движения технологического транспорта и т.п.), определяются заказчиком в задании на проектирование при составлении локальных сметных расчетов (смет): для объектов, расположенных за пределами Третьего транспортного кольца города Москвы, но в пределах Московской кольцевой автомобильной дороги | 0 | 14829.13 | 852.3 | 134.67 | 13.06 | 942.31 | 0 | 2.728 | 0 | 0 | 6301.4013 | 2969.6259 |  |  |  |  | )*1,1 | )*1,1 | )*1,1 |  | )*1,1 | )*1,1 |  |  |  | 105 | 77 | 1 | 1 |  |  |  | 1005 | 100 м2 | 100 м2 | 100 | [6 empty] | 49573358 | 30 | Строительные работы | 0 |  | 1 | 97 | ТСН-2001.3-13. 13-1...13-16, 13-17-1...13-17-4 | ТСН-2001.3-13-1 |  | Поправка: О.П. п.3.4.30.в |  | 131072 | 475.29 | 432.64 | 13.14 | 0.41 | 29.51 | 2.48 | 0 | 0 | [17 empty] | 0 | 0 | 0 |  |  |  |  | 105 | 77 |  |  |  |  | 0 |  | -369830433 | 2 | 1 | 2 | 0 | 161.17 | 0 | 24261.33 | 24261.33 | 0 | 0 |  | 0 | 3 | 0 |  | 0 | 1 | 0 | 0 | 0 | 0 |  |  |  | 0
18 | 1 |  |  | 22,1 | 1.1-1-1583 | Эмаль эпоксидная, белая или цветная, типа ЭП-140 | кг | 99.918 | 13 | 13 |  |  |  | 10455.42 | 10455.42 | 0 | 0 | 0 | 0 | 0 | 0 | 0 | 0 | 0 |  | 50417534 | 104.64 | 104.64 | 0 | 0 | 0 | 0 | 0 | 0 | 0 | 104.64 | 104.64 | 0 | 0 | 0 | 0 | 0 | 0 | 0 | 105 | 77 | 1 | 1 |  |  | 1 | 1 | 1 | 1 |  |  |  |  | 3 | 1 | ТСН-2001.1 Доп. 67, Р. 1, о. 1, поз. 1583 |  |  | 97 | 0 |  | 0 | 30 | 0 | 1 | 1 | 1 | 1 | 1 | 1 |  | 105 | 77 |  |  |  | 30 | 0 | 0 | [5 empty] | 0 |  | 0 | 10455.42 | 104.64 | 0 | 0 | 0 | 0 | 0 | 0 | 0 | 0 | 0 | [13 empty] | 0 | 0 | 1 | 1 |  |  |  | 1009 | кг | кг | 1 | [6 empty] | 49573358 | 30 | Строительные работы | 0 |  | 1 | 97 | ТСН-2001.3-13. 13-1...13-16, 13-17-1...13-17-4 | ТСН-2001.3-13-1 |  |  |  | 0 | 104.64 | 104.64 | 0 | 0 | 0 | 0 | 0 | [18 empty] | 0 | 0 | 0 |  |  |  |  | 105 | 77 |  |  |  |  | 0 |  | -735386536 | 2 | 1 | -2 | 0 | 0 | 0 | 10455.42 | 10455.42 | 0 | 0 |  | 0 | 0 | 0 |  | 0 | 1 | 0 | 0 | 0 | 0 |  |  |  | 0
18 | 1 |  |  | 22,1 | 1.1-1-1583 | Эмаль эпоксидная, белая или цветная, типа ЭП-140 | кг | 99.918 | 13 | 13 |  |  |  | 17460.55 | 17460.55 | 0 | 0 | 0 | 0 | 0 | 0 | 0 | 0 | 0 |  | 50417531 | 104.64 | 104.64 | 0 | 0 | 0 | 0 | 0 | 0 | 0 | 104.64 | 104.64 | 0 | 0 | 0 | 0 | 0 | 0 | 0 | 0 | 0 | 1 | 1 |  |  | 1 | 1 | 1 | 1.67 |  |  |  |  | 3 | 1 | ТСН-2001.1 Доп. 67, Р. 1, о. 1, поз. 1583 |  |  | 97 | 0 | 1.1-1-1583 | 1 | 30 | 0 | 1 | 1 | 1 | 1 | 1 | 1 |  | 0 | 0 |  |  |  | 30 | 0 | 0 | [5 empty] | 0 |  | 0 | 17460.55 | 174.75 | 0 | 0 | 0 | 0 | 0 | 0 | 0 | 0 | 0 | [13 empty] | 105 | 77 | 1 | 1 |  |  |  | 1009 | кг | кг | 1 | [6 empty] | 49573358 | 30 | Строительные работы | 0 |  | 1 | 97 | ТСН-2001.3-13. 13-1...13-16, 13-17-1...13-17-4 | ТСН-2001.3-13-1 |  |  |  | 0 | 104.64 | 104.64 | 0 | 0 | 0 | 0 | 0 | [18 empty] | 0 | 0 | 0 |  |  |  |  | 105 | 77 |  |  |  |  | 0 |  | -735386536 | 2 | 1 | 2 | 0 | 0 | 0 | 17460.55 | 17460.55 | 0 | 0 |  | 0 | 3 | 0 |  | 0 | 1 | 0 | 0 | 0 | 0 |  |  |  | 0
51 | 1 | 5 | 205 |  | Новый подраздел | Каркас | 0 | [6 empty] | 179115.6 | 170988.86 | 1991.36 | 101.17 | 6135.38 | 0 | 464.2813 | 0 | 0 | 5495.51 | 6196.81 |  |  | 179115.6 | 170988.86 | 1991.36 | 101.17 | 6135.38 | 0 | 464.2813 | 0 | 0 | 5495.51 | 6196.81 |  |  | 0 | 0 | 0 | 190984.96 | 190984.96 | 0 | 0 | 170988.86 | 170988.86 | 0 | 170988.86 | 0 | 0 | 0 | 0 | 0 | [19 empty] | 0 | 0 | 0 | 190984.96 | 190984.96 | 0 | 0 | 170988.86 | 170988.86 | 0 | 170988.86 | 0 | 0 | 0 | 0 | 0 | [19 empty] | 1699065.17 | 1502077.16 | 18877.93 | 2936.96 | 178110.08 | 0 | 464.2813 | 0 | 0 | 132054.85 | 88292.42 |  |  | 1699065.17 | 1502077.16 | 18877.93 | 2936.96 | 178110.08 | 0 | 464.2813 | 0 | 0 | 132054.85 | 88292.42 |  |  | 0 | 0 | 0 | 1924111.58 | 1924111.58 | 0 | 0 | 1502077.16 | 1502077.16 | 0 | 1502077.16 | 0 | 0 | 0 | 0 | 0 | [19 empty] | 0 | 0 | 0 | 1924111.58 | 1924111.58 | 0 | 0 | 1502077.16 | 1502077.16 | 0 | 1502077.16 | 0 | 0 | 0 | 0 | 0 | [18 empty] | 0
50 | 0 | 0 | 1 | 201 | 179115.6 | ПЗ | Прямые затраты |  |  | 201 | 1 | 3 |  | 2 | 1699065.17 | [6 empty] | 179115.6 | 1 | 179115.6 | 1699065.17 | 1 | 1699065.17
50 | 0 | 0 | 1 | 202 | 170988.86 | СтМатОб | Стоимость материальных ресурсов (всего) |  |  | 202 | 2 | 3 |  | 2 | 1502077.16 | [6 empty] | 170988.86 | 1 | 170988.86 | 1502077.16 | 1 | 1502077.16
50 | 0 | 0 | 1 | 222 | 0 | СтМатОбЗак | Стоимость материалов и оборудования заказчика |  |  | 222 | 3 | 3 |  | 2 | 0 | [6 empty] | 0 | 1 | 0 | 0 | 1 | 0
50 | 0 | 0 | 1 | 225 | 170988.86 | СтМатОбПод | Стоимость материалов и оборудования подрядчика |  |  | 225 | 4 | 3 |  | 2 | 1502077.16 | [6 empty] | 170988.86 | 1 | 170988.86 | 1502077.16 | 1 | 1502077.16
50 | 0 | 0 | 1 | 226 | 170988.86 | СтМат | Стоимость материалов (всего) |  |  | 226 | 5 | 3 |  | 2 | 1502077.16 | [6 empty] | 170988.86 | 1 | 170988.86 | 1502077.16 | 1 | 1502077.16
50 | 0 | 0 | 1 | 227 | 0 | СтМатЗак | Стоимость материалов заказчика |  |  | 227 | 6 | 3 |  | 2 | 0 | [6 empty] | 0 | 1 | 0 | 0 | 1 | 0
50 | 0 | 0 | 1 | 228 | 170988.86 | СтМатПод | Стоимость материалов подрядчика |  |  | 228 | 7 | 3 |  | 2 | 1502077.16 | [6 empty] | 170988.86 | 1 | 170988.86 | 1502077.16 | 1 | 1502077.16
50 | 0 | 0 | 1 | 216 | 0 | Оборуд | Стоимость оборудования (всего) |  |  | 216 | 8 | 3 |  | 2 | 0 | [6 empty] | 0 | 1 | 0 | 0 | 1 | 0
50 | 0 | 0 | 1 | 223 | 0 | ОборудЗак | Стоимость оборудования заказчика |  |  | 223 | 9 | 3 |  | 2 | 0 | [6 empty] | 0 | 1 | 0 | 0 | 1 | 0
50 | 0 | 0 | 1 | 229 | 0 | ОборудПод | Стоимость оборудования подрядчика |  |  | 229 | 10 | 3 |  | 2 | 0 | [6 empty] | 0 | 1 | 0 | 0 | 1 | 0
50 | 0 | 0 | 1 | 203 | 1991.36 | ЭММ | Эксплуатация машин |  |  | 203 | 11 | 3 |  | 2 | 18877.93 | [6 empty] | 1991.36 | 1 | 1991.36 | 18877.93 | 1 | 18877.93
50 | 0 | 0 | 1 | 231 | 0 | ЭММсНРиСП | Эксплуатация машин по ТСН-2001.16 |  |  | 231 | 12 | 3 |  | 2 | 0 | [6 empty] | 0 | 1 | 0 | 0 | 1 | 0
50 | 0 | 0 | 1 | 204 | 101.17 | ЗПМ | ЗП машинистов |  |  | 204 | 13 | 3 |  | 2 | 2936.96 | [6 empty] | 101.17 | 1 | 101.17 | 2936.96 | 1 | 2936.96
50 | 0 | 0 | 1 | 205 | 6135.38 | ОЗП | Основная ЗП рабочих |  |  | 205 | 14 | 3 |  | 2 | 178110.08 | [6 empty] | 6135.38 | 1 | 6135.38 | 178110.08 | 1 | 178110.08
50 | 0 | 0 | 1 | 232 | 0 | ОЗПсНРиСП | Основная ЗП рабочих по ТСН-2001.16 |  |  | 232 | 15 | 3 |  | 2 | 0 | [6 empty] | 0 | 1 | 0 | 0 | 1 | 0
50 | 0 | 0 | 1 | 214 | 190984.96 | Строит | Строительные работы с НР и СП |  |  | 214 | 16 | 3 |  | 2 | 1924111.58 | [6 empty] | 190984.96 | 1 | 190984.96 | 1924111.58 | 1 | 1924111.58
50 | 0 | 0 | 1 | 215 | 0 | Монтаж | Монтажные работы с НР и СП |  |  | 215 | 17 | 3 |  | 2 | 0 | [6 empty] | 0 | 1 | 0 | 0 | 1 | 0
50 | 0 | 0 | 1 | 217 | 0 | Прочие | Прочие работы с НР и СП |  |  | 217 | 18 | 3 |  | 2 | 0 | [6 empty] | 0 | 1 | 0 | 0 | 1 | 0
50 | 0 | 0 | 1 | 230 | 0 | ПрочиеЗатр | Прочие затраты по ТСН-2001.16 |  |  | 230 | 19 | 3 |  | 2 | 0 | [6 empty] | 0 | 1 | 0 | 0 | 1 | 0
50 | 0 | 0 | 1 | 206 | 0 | ВозврМат | Возврат материалов |  |  | 206 | 20 | 3 |  | 2 | 0 | [6 empty] | 0 | 1 | 0 | 0 | 1 | 0
50 | 0 | 0 | 1 | 207 | 464.2813 | ТрудСтр | Трудозатраты строителей |  |  | 207 | 21 | 3 |  | -1 | 464.2813 | [6 empty] | 464.2813 | 1 | 464.2813 | 464.2813 | 1 | 464.2813
50 | 0 | 0 | 1 | 208 | 0 | ТрудМаш | Трудозатраты машинистов |  |  | 208 | 22 | 3 |  | -1 | 0 | [6 empty] | 0 | 1 | 0 | 0 | 1 | 0
50 | 0 | 0 | 1 | 209 | 0 | ТранспМат | Транспорт материалов |  |  | 209 | 23 | 3 |  | 2 | 0 | [6 empty] | 0 | 1 | 0 | 0 | 1 | 0
50 | 0 | 0 | 1 | 233 | 0 | Перевозка | Перевозка грузов |  |  | 233 | 24 | 3 |  | 2 | 0 | [6 empty] | 0 | 1 | 0 | 0 | 1 | 0
50 | 0 | 0 | 1 | 210 | 5495.51 | НР | Накладные расходы |  |  | 210 | 25 | 3 |  | 2 | 132054.85 | [6 empty] | 5495.51 | 1 | 5495.51 | 132054.85 | 1 | 132054.85
50 | 0 | 0 | 1 | 211 | 6196.81 | СмПриб | Сметная прибыль |  |  | 211 | 26 | 3 |  | 2 | 88292.42 | [6 empty] | 6196.81 | 1 | 6196.81 | 88292.42 | 1 | 88292.42
50 | 0 | 0 | 1 | 224 | 190984.96 | Всего | Всего с НР и СП |  |  | 224 | 27 | 3 |  | 2 | 1924111.58 | [6 empty] | 190984.96 | 1 | 190984.96 | 1924111.58 | 1 | 1924111.58
5 | 1 |  | 335 |  | Новый подраздел | Стены, перегородки, кровля |  | 0 |  | -1 | [7 empty] | 0 | 0 |  | 0 | [53 empty] | 0 | [11 empty] | 0
52 | 1 | 5 | 266 | 0 | Новый подраздел | Стены, перегородки, кровля | [7 empty] | 259546.61 | 237424.06 | 2574 | 520.35 | 19548.55 | 0 | 1504.8173 | 0 | 0 | 18070.49 | 17592.08 | 0 | 0 | 259546.61 | 237424.06 | 2574 | 520.35 | 19548.55 | 0 | 1504.8173 | 0 | 0 | 18070.49 | 17592.08 | 0 | 0 | 0 | 0 | 0 | 296119.8 | 296119.8 | 0 | 0 | 237424.06 | 237424.06 | 0 | 237424.06 | 0 | 0 | 0 | 0 | 0 | 0 | 0 | 0 | 0 | 0 | 0 | 0 | 0 | 0 | 0 | 0 | 0 | 0 | 0 | 0 | 0 | 0 | 0 | 0 | 0 | 0 | 0 | 296119.8 | 296119.8 | 0 | 0 | 237424.06 | 237424.06 | 0 | 237424.06 | 0 | 0 | 0 | 0 | 0 | 0 | 0 | 0 | 0 | 0 | 0 | 0 | 0 | 0 | 0 | 0 | 0 | 0 | 0 | 0 | 0 | 0 | 0 | 0 | 3166315.81 | 2566169.68 | 32651.72 | 15105.76 | 567494.41 | 0 | 1504.8173 | 0 | 0 | 433233.82 | 262594.41 | 0 | 0 | 3166315.81 | 2566169.68 | 32651.72 | 15105.76 | 567494.41 | 0 | 1504.8173 | 0 | 0 | 433233.82 | 262594.41 | 0 | 0 | 0 | 0 | 0 | 3886313.25 | 3886313.25 | 0 | 0 | 2566169.68 | 2566169.68 | 0 | 2566169.68 | 0 | 0 | 0 | 0 | 0 | 0 | 0 | 0 | 0 | 0 | 0 | 0 | 0 | 0 | 0 | 0 | 0 | 0 | 0 | 0 | 0 | 0 | 0 | 0 | 0 | 0 | 0 | 3886313.25 | 3886313.25 | 0 | 0 | 2566169.68 | 2566169.68 | 0 | 2566169.68 | 0 | 0 | 0 | 0 | 0 | 0 | 0 | 0 | 0 | 0 | 0 | 0 | 0 | 0 | 0 | 0 | 0 | 0 | 0 | 0 | 0 | 0 | 0 | 0
17 | 1 |  |  | 23 | 3.9-21-2 | Монтаж стен из профилированного листа с установкой нащельников и сливов в зданиях высотой до 30 м | 100 м2 | 6.24 | 0 | 6.24 |  |  |  | 12124.36 | 2780.54 | 826.97 | 170.98 | 8516.85 | 0 | 645.216 | 0 | 0 | 7409.66 | 8942.69 |  | 50417534 | 1943.008 | 445.6 | 132.528 | 27.401 | 1364.88 | 0 | 103.4 | 0 | 0 | 1806.88 | 445.6 | 120.48 | 24.91 | 1240.8 | 0 | 94 | 0 | 0 | 87 | 105 | 1 | 1 |  |  | 1 | 1 | 1 | 1 |  |  |  |  | 0 | 1 | ТСН-2001.3. Доп. 1-42. Сб. 9, т. 21, поз. 2 |  |  | 80 | 0 |  | 0 | 30 | 0 | 1 | 1 | 1 | 1 | 1 | 1 |  | 87 | 105 |  |  |  | 30 | 0 | 0 | [5 empty] | 0 | Поправка: О.П. п.3.4.30.в Наименование: В отношении объектов, реализуемых с привлечением средств бюджета города Москвы, затраты, учитывающие усложненные условия производства работ (стесненность, сложность складирования и транспортной логистики, наличие в зоне производства работ действующего технологического оборудования или движения технологического транспорта и т.п.), определяются заказчиком в задании на проектирование при составлении локальных сметных расчетов (смет): для объектов, расположенных за пределами Третьего транспортного кольца города Москвы, но в пределах Московской кольцевой автомобильной дороги | 0 | 12124.36 | 445.6 | 132.53 | 27.4 | 1364.88 | 0 | 103.4 | 0 | 0 | 7409.6595 | 8942.6925 |  |  |  |  | )*1,1 | )*1,1 | )*1,1 |  | )*1,1 | )*1,1 |  |  |  | 0 | 0 | 1 | 1 |  |  |  | 1005 | 100 м2 | 100 м2 | 100 | [6 empty] | 49573341 | 30 | Строительные работы | 0 |  | 1 | 80 | ТСН-2001.3-9. 9-1...9-72 | ТСН-2001.3-9-1 |  | Поправка: О.П. п.3.4.30.в |  | 131072 | 1806.88 | 445.6 | 120.48 | 24.91 | 1240.8 | 94 | 0 | 0 | [17 empty] | 0 | 0 | 0 |  |  |  |  | 87 | 105 |  |  |  |  | 0 |  | 1459823463 | 2 | 1 | -2 | 0 | 299.22 | 0 | 28775.93 | 28775.93 | 0 | 0 |  | 0 | 0 | 0 |  | 0 | 1 | 0 | 0 | 0 | 0 |  |  |  | 0
17 | 1 |  |  | 23 | 3.9-21-2 | Монтаж стен из профилированного листа с установкой нащельников и сливов в зданиях высотой до 30 м | 100 м2 | 6.24 | 0 | 6.24 |  |  |  | 282365.01 | 24552.17 | 10568.68 | 4963.55 | 247244.16 | 0 | 645.216 | 0 | 0 | 178015.8 | 126094.52 |  | 50417531 | 1943.008 | 445.6 | 132.528 | 27.401 | 1364.88 | 0 | 103.4 | 0 | 0 | 1806.88 | 445.6 | 120.48 | 24.91 | 1240.8 | 0 | 94 | 0 | 0 | 72 | 51 | 1 | 1 |  |  | 1 | 29.03 | 12.78 | 8.83 |  |  |  |  | 0 | 1 | ТСН-2001.3. Доп. 1-42. Сб. 9, т. 21, поз. 2 |  |  | 80 | 0 | 3.9-21-2 | 1 | 30 | 0 | 29.03 | 1 | 1 | 1 | 1 | 1 |  | 72 | 51 |  |  |  | 30 | 0 | 0 | [5 empty] | 0 | Поправка: О.П. п.3.4.30.в Наименование: В отношении объектов, реализуемых с привлечением средств бюджета города Москвы, затраты, учитывающие усложненные условия производства работ (стесненность, сложность складирования и транспортной логистики, наличие в зоне производства работ действующего технологического оборудования или движения технологического транспорта и т.п.), определяются заказчиком в задании на проектирование при составлении локальных сметных расчетов (смет): для объектов, расположенных за пределами Третьего транспортного кольца города Москвы, но в пределах Московской кольцевой автомобильной дороги | 0 | 282365.01 | 3934.65 | 1693.73 | 795.42 | 39622.47 | 0 | 103.4 | 0 | 0 | 178015.7952 | 126094.5216 |  |  |  |  | )*1,1 | )*1,1 | )*1,1 |  | )*1,1 | )*1,1 |  |  |  | 87 | 105 | 1 | 1 |  |  |  | 1005 | 100 м2 | 100 м2 | 100 | [6 empty] | 49573341 | 30 | Строительные работы | 0 |  | 1 | 80 | ТСН-2001.3-9. 9-1...9-72 | ТСН-2001.3-9-1 |  | Поправка: О.П. п.3.4.30.в |  | 131072 | 1806.88 | 445.6 | 120.48 | 24.91 | 1240.8 | 94 | 0 | 0 | [17 empty] | 0 | 0 | 0 |  |  |  |  | 87 | 105 |  |  |  |  | 0 |  | 1459823463 | 2 | 1 | 2 | 0 | 7941.68 | 0 | 594417.01 | 594417.01 | 0 | 0 |  | 0 | 3 | 0 |  | 0 | 1 | 0 | 0 | 0 | 0 |  |  |  | 0
18 | 1 |  |  | 23,1 | 1.1-1-2117 | Профили стальные оцинкованные с лакокрасочным покрытием, с трапециевидной формой гофра, для стеновых ограждений, высота 8 мм, монтажная ширина 1200 мм, толщина 0,7 мм, типа С8-1200-0,7 | м2 | 717.6 | 115 | 115 |  |  |  | 79416.79 | 79416.79 | 0 | 0 | 0 | 0 | 0 | 0 | 0 | 0 | 0 |  | 50417534 | 110.67 | 110.67 | 0 | 0 | 0 | 0 | 0 | 0 | 0 | 110.67 | 110.67 | 0 | 0 | 0 | 0 | 0 | 0 | 0 | 87 | 105 | 1 | 1 |  |  | 1 | 1 | 1 | 1 |  |  |  |  | 3 | 1 | ТСН-2001.1 Доп. 67, Р. 1, о. 1, поз. 2117 |  |  | 80 | 0 |  | 0 | 30 | 0 | 1 | 1 | 1 | 1 | 1 | 1 |  | 87 | 105 |  |  |  | 30 | 0 | 0 | [5 empty] | 0 |  | 0 | 79416.79 | 110.67 | 0 | 0 | 0 | 0 | 0 | 0 | 0 | 0 | 0 | [13 empty] | 0 | 0 | 1 | 1 |  |  |  | 1005 | м2 | м2 | 1 | [6 empty] | 49573341 | 30 | Строительные работы | 0 |  | 1 | 80 | ТСН-2001.3-9. 9-1...9-72 | ТСН-2001.3-9-1 |  |  |  | 0 | 110.67 | 110.67 | 0 | 0 | 0 | 0 | 0 | [18 empty] | 0 | 0 | 0 |  |  |  |  | 87 | 105 |  |  |  |  | 0 |  | -842734810 | 2 | 1 | -2 | 0 | 0 | 0 | 79416.79 | 79416.79 | 0 | 0 |  | 0 | 0 | 0 |  | 0 | 1 | 0 | 0 | 0 | 0 |  |  |  | 0
18 | 1 |  |  | 23,1 | 1.1-1-2117 | Профили стальные оцинкованные с лакокрасочным покрытием, с трапециевидной формой гофра, для стеновых ограждений, высота 8 мм, монтажная ширина 1200 мм, толщина 0,7 мм, типа С8-1200-0,7 | м2 | 717.6 | 115 | 115 |  |  |  | 391524.77 | 391524.77 | 0 | 0 | 0 | 0 | 0 | 0 | 0 | 0 | 0 |  | 50417531 | 110.67 | 110.67 | 0 | 0 | 0 | 0 | 0 | 0 | 0 | 110.67 | 110.67 | 0 | 0 | 0 | 0 | 0 | 0 | 0 | 0 | 0 | 1 | 1 |  |  | 1 | 1 | 1 | 4.93 |  |  |  |  | 3 | 1 | ТСН-2001.1 Доп. 67, Р. 1, о. 1, поз. 2117 |  |  | 80 | 0 | 1.1-1-2117 | 1 | 30 | 0 | 1 | 1 | 1 | 1 | 1 | 1 |  | 0 | 0 |  |  |  | 30 | 0 | 0 | [5 empty] | 0 |  | 0 | 391524.77 | 545.6 | 0 | 0 | 0 | 0 | 0 | 0 | 0 | 0 | 0 | [13 empty] | 87 | 105 | 1 | 1 |  |  |  | 1005 | м2 | м2 | 1 | [6 empty] | 49573341 | 30 | Строительные работы | 0 |  | 1 | 80 | ТСН-2001.3-9. 9-1...9-72 | ТСН-2001.3-9-1 |  |  |  | 0 | 110.67 | 110.67 | 0 | 0 | 0 | 0 | 0 | [18 empty] | 0 | 0 | 0 |  |  |  |  | 87 | 105 |  |  |  |  | 0 |  | -842734810 | 2 | 1 | 2 | 0 | 0 | 0 | 391524.77 | 391524.77 | 0 | 0 |  | 0 | 3 | 0 |  | 0 | 1 | 0 | 0 | 0 | 0 |  |  |  | 0
18 | 1 |  |  | 23,2 | 1.7-1-105 | Нащельники из алюминиевых сплавов, окрашенные порошковой эмалью, для навесных вентилируемых фасадов, марка Н-1 | м | 260.2613 | 41.7085 | 41.7085 |  |  |  | 4156.37 | 4156.37 | 0 | 0 | 0 | 0 | 0 | 0 | 0 | 0 | 0 |  | 50417534 | 15.97 | 15.97 | 0 | 0 | 0 | 0 | 0 | 0 | 0 | 15.97 | 15.97 | 0 | 0 | 0 | 0 | 0 | 0 | 0 | 87 | 105 | 1 | 1 |  |  | 1 | 1 | 1 | 1 |  |  |  |  | 3 | 1 | ТСН-2001.1. Доп. 1-42. Р. 7, о. 1, поз. 105 |  |  | 80 | 0 |  | 0 | 30 | 0 | 1 | 1 | 1 | 1 | 1 | 1 |  | 87 | 105 |  |  |  | 30 | 0 | 0 | [5 empty] | 0 |  | 0 | 4156.37 | 15.97 | 0 | 0 | 0 | 0 | 0 | 0 | 0 | 0 | 0 | [13 empty] | 0 | 0 | 1 | 1 |  |  |  | 1003 | м | м | 1 | [6 empty] | 49573341 | 30 | Строительные работы | 0 |  | 1 | 80 | ТСН-2001.3-9. 9-1...9-72 | ТСН-2001.3-9-1 |  |  |  | 0 | 15.97 | 15.97 | 0 | 0 | 0 | 0 | 0 | [18 empty] | 0 | 0 | 0 |  |  |  |  | 87 | 105 |  |  |  |  | 0 |  | -1295601048 | 2 | 1 | -2 | 0 | 0 | 0 | 4156.37 | 4156.37 | 0 | 0 |  | 0 | 0 | 0 |  | 0 | 1 | 0 | 0 | 0 | 0 |  |  |  | 0
18 | 1 |  |  | 23,2 | 1.7-1-105 | Нащельники из алюминиевых сплавов, окрашенные порошковой эмалью, для навесных вентилируемых фасадов, марка Н-1 | м | 260.2613 | 41.7085 | 41.7085 |  |  |  | 44930.36 | 44930.36 | 0 | 0 | 0 | 0 | 0 | 0 | 0 | 0 | 0 |  | 50417531 | 15.97 | 15.97 | 0 | 0 | 0 | 0 | 0 | 0 | 0 | 15.97 | 15.97 | 0 | 0 | 0 | 0 | 0 | 0 | 0 | 0 | 0 | 1 | 1 |  |  | 1 | 1 | 1 | 10.81 |  |  |  |  | 3 | 1 | ТСН-2001.1. Доп. 1-42. Р. 7, о. 1, поз. 105 |  |  | 80 | 0 | 1.7-1-105 | 1 | 30 | 0 | 1 | 1 | 1 | 1 | 1 | 1 |  | 0 | 0 |  |  |  | 30 | 0 | 0 | [5 empty] | 0 |  | 0 | 44930.36 | 172.64 | 0 | 0 | 0 | 0 | 0 | 0 | 0 | 0 | 0 | [13 empty] | 87 | 105 | 1 | 1 |  |  |  | 1003 | м | м | 1 | [6 empty] | 49573341 | 30 | Строительные работы | 0 |  | 1 | 80 | ТСН-2001.3-9. 9-1...9-72 | ТСН-2001.3-9-1 |  |  |  | 0 | 15.97 | 15.97 | 0 | 0 | 0 | 0 | 0 | [18 empty] | 0 | 0 | 0 |  |  |  |  | 87 | 105 |  |  |  |  | 0 |  | -1295601048 | 2 | 1 | 2 | 0 | 0 | 0 | 44930.36 | 44930.36 | 0 | 0 |  | 0 | 3 | 0 |  | 0 | 1 | 0 | 0 | 0 | 0 |  |  |  | 0
17 | 1 |  |  | 24 | 3.26-26-1 | Теплоизоляция холодных поверхностей изделиями из волокнистых и зернистых материалов на битуме, плиты минераловатные жесткие, плиты перлитобитумные, асбестовермикулитовые | 1 м3 изоляции | 32 | 0 | 32 |  |  |  | 31157.18 | 20385.28 | 1742.75 | 348.48 | 9029.15 | 0 | 705.408 | 0 | 0 | 8848.57 | 6591.28 |  | 50417534 | 973.662 | 637.04 | 54.461 | 10.89 | 282.161 | 0 | 22.044 | 0 | 0 | 943.06 | 637.04 | 49.51 | 9.9 | 256.51 | 0 | 20.04 | 0 | 0 | 98 | 73 | 1 | 1 |  |  | 1 | 1 | 1 | 1 |  |  |  |  | 0 | 1 | ТСН-2001.3 Доп. 62, Сб. 26, т. 26, поз. 1 |  |  | 143 | 0 |  | 0 | 30 | 0 | 1 | 1 | 1 | 1 | 1 | 1 |  | 98 | 73 |  |  |  | 30 | 0 | 0 | [5 empty] | 0 | Поправка: О.П. п.3.4.30.в Наименование: В отношении объектов, реализуемых с привлечением средств бюджета города Москвы, затраты, учитывающие усложненные условия производства работ (стесненность, сложность складирования и транспортной логистики, наличие в зоне производства работ действующего технологического оборудования или движения технологического транспорта и т.п.), определяются заказчиком в задании на проектирование при составлении локальных сметных расчетов (смет): для объектов, расположенных за пределами Третьего транспортного кольца города Москвы, но в пределах Московской кольцевой автомобильной дороги | 0 | 31157.18 | 637.04 | 54.46 | 10.89 | 282.16 | 0 | 22.044 | 0 | 0 | 8848.567 | 6591.2795 |  |  |  |  | )*1,1 | )*1,1 | )*1,1 |  | )*1,1 | )*1,1 |  |  |  | 0 | 0 | 1 | 1 |  |  |  | 1013 | 1 м3 изоляции | 1 м3 изоляции | 1 | [6 empty] | 49573458 | 30 | Строительные работы | 0 |  | 1 | 143 | ТСН-2001.3-26. 26-1...26-54 | ТСН-2001.3-26-1 |  | Поправка: О.П. п.3.4.30.в |  | 131072 | 943.06 | 637.04 | 49.51 | 9.9 | 256.51 | 20.04 | 0 | 0 | [17 empty] | 0 | 0 | 0 |  |  |  |  | 98 | 73 |  |  |  |  | 0 |  | -561359876 | 2 | 1 | -2 | 0 | 609.84 | 0 | 47206.87 | 47206.87 | 0 | 0 |  | 0 | 0 | 0 |  | 0 | 1 | 0 | 0 | 0 | 0 |  |  |  | 0
17 | 1 |  |  | 24 | 3.26-26-1 | Теплоизоляция холодных поверхностей изделиями из волокнистых и зернистых материалов на битуме, плиты минераловатные жесткие, плиты перлитобитумные, асбестовермикулитовые | 1 м3 изоляции | 32 | 0 | 32 |  |  |  | 377713.02 | 93568.44 | 22028.36 | 10116.37 | 262116.22 | 0 | 705.408 | 0 | 0 | 212314.14 | 107467.65 |  | 50417531 | 973.662 | 637.04 | 54.461 | 10.89 | 282.161 | 0 | 22.044 | 0 | 0 | 943.06 | 637.04 | 49.51 | 9.9 | 256.51 | 0 | 20.04 | 0 | 0 | 81 | 41 | 1 | 1 |  |  | 1 | 29.03 | 12.64 | 4.59 |  |  |  |  | 0 | 1 | ТСН-2001.3 Доп. 62, Сб. 26, т. 26, поз. 1 |  |  | 143 | 0 | 3.26-26-1 | 1 | 30 | 0 | 29.03 | 1 | 1 | 1 | 1 | 1 |  | 81 | 41 |  |  |  | 30 | 0 | 0 | [5 empty] | 0 | Поправка: О.П. п.3.4.30.в Наименование: В отношении объектов, реализуемых с привлечением средств бюджета города Москвы, затраты, учитывающие усложненные условия производства работ (стесненность, сложность складирования и транспортной логистики, наличие в зоне производства работ действующего технологического оборудования или движения технологического транспорта и т.п.), определяются заказчиком в задании на проектирование при составлении локальных сметных расчетов (смет): для объектов, расположенных за пределами Третьего транспортного кольца города Москвы, но в пределах Московской кольцевой автомобильной дороги | 0 | 377713.02 | 2924.01 | 688.37 | 316.14 | 8191.1 | 0 | 22.044 | 0 | 0 | 212314.1382 | 107467.6502 |  |  |  |  | )*1,1 | )*1,1 | )*1,1 |  | )*1,1 | )*1,1 |  |  |  | 98 | 73 | 1 | 1 |  |  |  | 1013 | 1 м3 изоляции | 1 м3 изоляции | 1 | [6 empty] | 49573458 | 30 | Строительные работы | 0 |  | 1 | 143 | ТСН-2001.3-26. 26-1...26-54 | ТСН-2001.3-26-1 |  | Поправка: О.П. п.3.4.30.в |  | 131072 | 943.06 | 637.04 | 49.51 | 9.9 | 256.51 | 20.04 | 0 | 0 | [17 empty] | 0 | 0 | 0 |  |  |  |  | 98 | 73 |  |  |  |  | 0 |  | -561359876 | 2 | 1 | 2 | 0 | 16186.19 | 0 | 713681 | 713681 | 0 | 0 |  | 0 | 3 | 0 |  | 0 | 1 | 0 | 0 | 0 | 0 |  |  |  | 0
18 | 1 |  |  | 24,1 | 1.1-1-912 | Плита пенополистирольная теплоизоляционная, типа ППС35 | м3 | 31.04 | 0.97 | 0.97 |  |  |  | 56547.12 | 56547.12 | 0 | 0 | 0 | 0 | 0 | 0 | 0 | 0 | 0 |  | 50417534 | 1821.75 | 1821.75 | 0 | 0 | 0 | 0 | 0 | 0 | 0 | 1821.75 | 1821.75 | 0 | 0 | 0 | 0 | 0 | 0 | 0 | 98 | 73 | 1 | 1 |  |  | 1 | 1 | 1 | 1 |  |  |  |  | 3 | 1 | ТСН-2001.1 Доп. 67, Р. 1, о. 1, поз. 912 |  |  | 143 | 0 |  | 0 | 30 | 0 | 1 | 1 | 1 | 1 | 1 | 1 |  | 98 | 73 |  |  |  | 30 | 0 | 0 | [5 empty] | 0 |  | 0 | 56547.12 | 1821.75 | 0 | 0 | 0 | 0 | 0 | 0 | 0 | 0 | 0 | [13 empty] | 0 | 0 | 1 | 1 |  |  |  | 1007 | м3 | м3 | 1 | [6 empty] | 49573458 | 30 | Строительные работы | 0 |  | 1 | 143 | ТСН-2001.3-26. 26-1...26-54 | ТСН-2001.3-26-1 |  |  |  | 0 | 1821.75 | 1821.75 | 0 | 0 | 0 | 0 | 0 | [18 empty] | 0 | 0 | 0 |  |  |  |  | 98 | 73 |  |  |  |  | 0 |  | 551846465 | 2 | 1 | -2 | 0 | 0 | 0 | 56547.12 | 56547.12 | 0 | 0 |  | 0 | 0 | 0 |  | 0 | 1 | 0 | 0 | 0 | 0 |  |  |  | 0
18 | 1 |  |  | 24,1 | 1.1-1-912 | Плита пенополистирольная теплоизоляционная, типа ППС35 | м3 | 31.04 | 0.97 | 0.97 |  |  |  | 233539.61 | 233539.61 | 0 | 0 | 0 | 0 | 0 | 0 | 0 | 0 | 0 |  | 50417531 | 1821.75 | 1821.75 | 0 | 0 | 0 | 0 | 0 | 0 | 0 | 1821.75 | 1821.75 | 0 | 0 | 0 | 0 | 0 | 0 | 0 | 0 | 0 | 1 | 1 |  |  | 1 | 1 | 1 | 4.13 |  |  |  |  | 3 | 1 | ТСН-2001.1 Доп. 67, Р. 1, о. 1, поз. 912 |  |  | 143 | 0 | 1.1-1-912 | 1 | 30 | 0 | 1 | 1 | 1 | 1 | 1 | 1 |  | 0 | 0 |  |  |  | 30 | 0 | 0 | [5 empty] | 0 |  | 0 | 233539.61 | 7523.83 | 0 | 0 | 0 | 0 | 0 | 0 | 0 | 0 | 0 | [13 empty] | 98 | 73 | 1 | 1 |  |  |  | 1007 | м3 | м3 | 1 | [6 empty] | 49573458 | 30 | Строительные работы | 0 |  | 1 | 143 | ТСН-2001.3-26. 26-1...26-54 | ТСН-2001.3-26-1 |  |  |  | 0 | 1821.75 | 1821.75 | 0 | 0 | 0 | 0 | 0 | [18 empty] | 0 | 0 | 0 |  |  |  |  | 98 | 73 |  |  |  |  | 0 |  | 551846465 | 2 | 1 | 2 | 0 | 0 | 0 | 233539.61 | 233539.61 | 0 | 0 |  | 0 | 3 | 0 |  | 0 | 1 | 0 | 0 | 0 | 0 |  |  |  | 0
17 | 1 |  |  |  | 3.26-27-1 | Теплоизоляция покрытий и перекрытий изделиями из волокнистых и зернистых материалов насухо | 1 м3 изоляции | 39.8 | 0 | 39.8 |  |  |  | 7142.51 | 0 | 1752.79 | 314.82 | 5389.72 | 0 | 421.084 | 0 | 0 | 5281.93 | 3934.5 |  | -1 | 179.46 | 0 | 44.04 | 7.91 | 135.42 | 0 | 10.58 | 0 | 0 | 179.46 | 0 | 44.04 | 7.91 | 135.42 | 0 | 10.58 | 0 | 0 | 98 | 73 | 1 | 1 |  |  | 1 | 1 | 1 | 1 |  |  |  |  | 0 | 1 | ТСН-2001.3 Доп. 62, Сб. 26, т. 27, поз. 1 |  |  | 143 | 0 |  | 0 | 30 | 0 | 1 | 1 | 1 | 1 | 1 | 1 |  | 98 | 73 |  |  |  | 30 | 0 | 0 | [5 empty] | 0 |  | 0 | 7142.51 | 0 | 44.04 | 7.91 | 135.42 | 0 | 10.58 | 0 | 0 | 5281.9256 | 3934.4956 | [13 empty] | 0 | 0 | 1 | 1 |  |  |  | 1013 | 1 м3 изоляции | 1 м3 изоляции | 1 | [6 empty] | 49573458 | 30 | Строительные работы | 0 |  | 1 | 143 | ТСН-2001.3-26. 26-1...26-54 | ТСН-2001.3-26-1 |  |  |  | 132096 | 179.46 | 0 | 44.04 | 7.91 | 135.42 | 10.58 | 0 | 0 | [17 empty] | 0 | 0 | 0 |  |  |  |  | 98 | 73 |  |  |  |  | 0 |  | 1871298687 | 2 | 1 | -2 | 0 | 550.94 | 0 | 16909.88 | 16909.88 | 0 | 0 |  | 0 | 0 | 0 |  | 0 | 1 | 0 | 0 | 0 | 0 |  |  |  | 0
17 | 1 |  |  |  | 3.26-27-1 | Теплоизоляция покрытий и перекрытий изделиями из волокнистых и зернистых материалов насухо | 1 м3 изоляции | 39.8 | 0 | 39.8 |  |  |  | 176129.87 | 0 | 19666.3 | 9139.22 | 156463.57 | 0 | 421.084 | 0 | 0 | 126735.49 | 64150.06 |  | -1 | 179.46 | 0 | 44.04 | 7.91 | 135.42 | 0 | 10.58 | 0 | 0 | 179.46 | 0 | 44.04 | 7.91 | 135.42 | 0 | 10.58 | 0 | 0 | 81 | 41 | 1 | 1 |  |  | 1 | 29.03 | 11.22 | 1 |  |  |  |  | 0 | 1 | ТСН-2001.3 Доп. 62, Сб. 26, т. 27, поз. 1 |  |  | 143 | 0 | 3.26-27-1 | 1 | 30 | 0 | 29.03 | 1 | 1 | 1 | 1 | 1 |  | 81 | 41 |  |  |  | 30 | 0 | 0 | [5 empty] | 0 |  | 0 | 176129.87 | 0 | 494.13 | 229.63 | 3931.24 | 0 | 10.58 | 0 | 0 | 126735.4917 | 64150.0637 | [13 empty] | 98 | 73 | 1 | 1 |  |  |  | 1013 | 1 м3 изоляции | 1 м3 изоляции | 1 | [6 empty] | 49573458 | 30 | Строительные работы | 0 |  | 1 | 143 | ТСН-2001.3-26. 26-1...26-54 | ТСН-2001.3-26-1 |  |  |  | 132096 | 179.46 | 0 | 44.04 | 7.91 | 135.42 | 10.58 | 0 | 0 | [17 empty] | 0 | 0 | 0 |  |  |  |  | 98 | 73 |  |  |  |  | 0 |  | 1871298687 | 2 | 1 | 2 | 0 | 14622.75 | 0 | 381638.17 | 381638.17 | 0 | 0 |  | 0 | 3 | 0 |  | 0 | 1 | 0 | 0 | 0 | 0 |  |  |  | 0
18 | 1 |  |  |  | 1.1-1-912 | Плита пенополистирольная теплоизоляционная, типа ППС35 | м3 | 40.596 | 1.02 | 1.02 |  |  |  | 73955.76 | 73955.76 | 0 | 0 | 0 | 0 | 0 | 0 | 0 | 0 | 0 |  | -1 | 1821.75 | 1821.75 | 0 | 0 | 0 | 0 | 0 | 0 | 0 | 1821.75 | 1821.75 | 0 | 0 | 0 | 0 | 0 | 0 | 0 | 98 | 73 | 1 | 1 |  |  | 1 | 1 | 1 | 1 |  |  |  |  | 3 | 1 | ТСН-2001.1 Доп. 67, Р. 1, о. 1, поз. 912 |  |  | 143 | 0 |  | 0 | 30 | 0 | 1 | 1 | 1 | 1 | 1 | 1 |  | 98 | 73 |  |  |  | 30 | 0 | 0 | [5 empty] | 0 |  | 0 | 73955.76 | 1821.75 | 0 | 0 | 0 | 0 | 0 | 0 | 0 | 0 | 0 | [13 empty] | 0 | 0 | 1 | 1 |  |  |  | 1007 | м3 | м3 | 1 | [6 empty] | 49573458 | 30 | Строительные работы | 0 |  | 1 | 143 | ТСН-2001.3-26. 26-1...26-54 | ТСН-2001.3-26-1 |  |  |  | 1024 | 1821.75 | 1821.75 | 0 | 0 | 0 | 0 | 0 | [18 empty] | 0 | 0 | 0 |  |  |  |  | 98 | 73 |  |  |  |  | 0 |  | 551846465 | 2 | 1 | -2 | 0 | 0 | 0 | 73955.76 | 73955.76 | 0 | 0 |  | 0 | 0 | 0 |  | 0 | 1 | 0 | 0 | 0 | 0 |  |  |  | 0
18 | 1 |  |  |  | 1.1-1-912 | Плита пенополистирольная теплоизоляционная, типа ППС35 | м3 | 40.596 | 1.02 | 1.02 |  |  |  | 305437.29 | 305437.29 | 0 | 0 | 0 | 0 | 0 | 0 | 0 | 0 | 0 |  | -1 | 1821.75 | 1821.75 | 0 | 0 | 0 | 0 | 0 | 0 | 0 | 1821.75 | 1821.75 | 0 | 0 | 0 | 0 | 0 | 0 | 0 | 0 | 0 | 1 | 1 |  |  | 1 | 1 | 1 | 4.13 |  |  |  |  | 3 | 1 | ТСН-2001.1 Доп. 67, Р. 1, о. 1, поз. 912 |  |  | 143 | 0 | 1.1-1-912 | 1 | 30 | 0 | 1 | 1 | 1 | 1 | 1 | 1 |  | 0 | 0 |  |  |  | 30 | 0 | 0 | [5 empty] | 0 |  | 0 | 305437.29 | 7523.83 | 0 | 0 | 0 | 0 | 0 | 0 | 0 | 0 | 0 | [13 empty] | 98 | 73 | 1 | 1 |  |  |  | 1007 | м3 | м3 | 1 | [6 empty] | 49573458 | 30 | Строительные работы | 0 |  | 1 | 143 | ТСН-2001.3-26. 26-1...26-54 | ТСН-2001.3-26-1 |  |  |  | 1024 | 1821.75 | 1821.75 | 0 | 0 | 0 | 0 | 0 | [18 empty] | 0 | 0 | 0 |  |  |  |  | 98 | 73 |  |  |  |  | 0 |  | 551846465 | 2 | 1 | 2 | 0 | 0 | 0 | 305437.29 | 305437.29 | 0 | 0 |  | 0 | 3 | 0 |  | 0 | 1 | 0 | 0 | 0 | 0 |  |  |  | 0
17 | 1 |  |  | 25 | 3.11-38-1 | Устройство пароизоляции из полиэтиленовой пленки в один слой насухо | 100 м2 | 3.12 | 0 | 3.12 |  |  |  | 135.39 | 0 | 3.16 | 0.62 | 132.23 | 0 | 11.8404 | 0 | 0 | 158.68 | 111.07 |  | 50417534 | 43.395 | 0 | 1.012 | 0.198 | 42.383 | 0 | 3.795 | 0 | 0 | 39.45 | 0 | 0.92 | 0.18 | 38.53 | 0 | 3.45 | 0 | 0 | 120 | 84 | 1 | 1 |  |  | 1 | 1 | 1 | 1 |  |  |  |  | 0 | 1 | ТСН-2001.3. Доп. 1-42. Сб. 11, т. 38, поз. 1 |  |  | 93 | 0 |  | 0 | 30 | 0 | 1 | 1 | 1 | 1 | 1 | 1 |  | 120 | 84 |  |  |  | 30 | 0 | 0 | [5 empty] | 0 | Поправка: О.П. п.3.4.30.в Наименование: В отношении объектов, реализуемых с привлечением средств бюджета города Москвы, затраты, учитывающие усложненные условия производства работ (стесненность, сложность складирования и транспортной логистики, наличие в зоне производства работ действующего технологического оборудования или движения технологического транспорта и т.п.), определяются заказчиком в задании на проектирование при составлении локальных сметных расчетов (смет): для объектов, расположенных за пределами Третьего транспортного кольца города Москвы, но в пределах Московской кольцевой автомобильной дороги | 0 | 135.39 | 0 | 1.01 | 0.2 | 42.38 | 0 | 3.795 | 0 | 0 | 158.676 | 111.0732 |  |  |  |  | )*1,1 | )*1,1 | )*1,1 |  | )*1,1 | )*1,1 |  |  |  | 0 | 0 | 1 | 1 |  |  |  | 1005 | 100 м2 | 100 м2 | 100 | [6 empty] | 49573354 | 30 | Строительные работы | 0 |  | 1 | 93 | ТСН-2001.3-11. 11-37, 11-38 (доп. 11) | ТСН-2001.3-11-6 |  | Поправка: О.П. п.3.4.30.в |  | 131072 | 39.45 | 0 | 0.92 | 0.18 | 38.53 | 3.45 | 0 | 0 | [17 empty] | 0 | 0 | 0 |  |  |  |  | 120 | 84 |  |  |  |  | 0 |  | 785482693 | 2 | 1 | -2 | 0 | 1.09 | 0 | 406.23 | 406.23 | 0 | 0 |  | 0 | 0 | 0 |  | 0 | 1 | 0 | 0 | 0 | 0 |  |  |  | 0
17 | 1 |  |  | 25 | 3.11-38-1 | Устройство пароизоляции из полиэтиленовой пленки в один слой насухо | 100 м2 | 3.12 | 0 | 3.12 |  |  |  | 3878.3 | 0 | 39.66 | 18 | 3838.64 | 0 | 11.8404 | 0 | 0 | 3416.39 | 1573.84 |  | 50417531 | 43.395 | 0 | 1.012 | 0.198 | 42.383 | 0 | 3.795 | 0 | 0 | 39.45 | 0 | 0.92 | 0.18 | 38.53 | 0 | 3.45 | 0 | 0 | 89 | 41 | 1 | 1 |  |  | 1 | 29.03 | 12.55 | 1 |  |  |  |  | 0 | 1 | ТСН-2001.3. Доп. 1-42. Сб. 11, т. 38, поз. 1 |  |  | 93 | 0 | 3.11-38-1 | 1 | 30 | 0 | 29.03 | 1 | 1 | 1 | 1 | 1 |  | 89 | 41 |  |  |  | 30 | 0 | 0 | [5 empty] | 0 | Поправка: О.П. п.3.4.30.в Наименование: В отношении объектов, реализуемых с привлечением средств бюджета города Москвы, затраты, учитывающие усложненные условия производства работ (стесненность, сложность складирования и транспортной логистики, наличие в зоне производства работ действующего технологического оборудования или движения технологического транспорта и т.п.), определяются заказчиком в задании на проектирование при составлении локальных сметных расчетов (смет): для объектов, расположенных за пределами Третьего транспортного кольца города Москвы, но в пределах Московской кольцевой автомобильной дороги | 0 | 3878.3 | 0 | 12.68 | 5.81 | 1230.29 | 0 | 3.795 | 0 | 0 | 3416.3896 | 1573.8424 |  |  |  |  | )*1,1 | )*1,1 | )*1,1 |  | )*1,1 | )*1,1 |  |  |  | 120 | 84 | 1 | 1 |  |  |  | 1005 | 100 м2 | 100 м2 | 100 | [6 empty] | 49573354 | 30 | Строительные работы | 0 |  | 1 | 93 | ТСН-2001.3-11. 11-37, 11-38 (доп. 11) | ТСН-2001.3-11-6 |  | Поправка: О.П. п.3.4.30.в |  | 131072 | 39.45 | 0 | 0.92 | 0.18 | 38.53 | 3.45 | 0 | 0 | [17 empty] | 0 | 0 | 0 |  |  |  |  | 120 | 84 |  |  |  |  | 0 |  | 785482693 | 2 | 1 | 2 | 0 | 28.8 | 0 | 8897.33 | 8897.33 | 0 | 0 |  | 0 | 0 | 0 |  | 0 | 1 | 0 | 0 | 0 | 0 |  |  |  | 0
18 | 1 |  |  | 25,1 | 1.1-1-2688 | Пленка пароизоляционная, трехслойная, на основе армирующей сетки из полиэтиленовых полос с двух сторон ламинированной полиэтиленовой пленкой, с черной идентификационной полосой, паропроницаемость 0,9 г/м2/24 ч, плотность 110 г/м2, для устройства пароизоляции внутренней поверхности теплоизоляции крыш, наружных стен | м2 | 381.888 | 122.4 | 122.4 |  |  |  | 1603.93 | 1603.93 | 0 | 0 | 0 | 0 | 0 | 0 | 0 | 0 | 0 |  | 50417534 | 4.2 | 4.2 | 0 | 0 | 0 | 0 | 0 | 0 | 0 | 4.2 | 4.2 | 0 | 0 | 0 | 0 | 0 | 0 | 0 | 120 | 84 | 1 | 1 |  |  | 1 | 1 | 1 | 1 |  |  |  |  | 3 | 1 | ТСН-2001.1 Доп. 55, Р. 1, о. 1, поз. 2688 |  |  | 93 | 0 |  | 0 | 30 | 0 | 1 | 1 | 1 | 1 | 1 | 1 |  | 120 | 84 |  |  |  | 30 | 0 | 0 | [5 empty] | 0 |  | 0 | 1603.93 | 4.2 | 0 | 0 | 0 | 0 | 0 | 0 | 0 | 0 | 0 | [13 empty] | 0 | 0 | 1 | 1 |  |  |  | 1005 | м2 | м2 | 1 | [6 empty] | 49573354 | 30 | Строительные работы | 0 |  | 1 | 93 | ТСН-2001.3-11. 11-37, 11-38 (доп. 11) | ТСН-2001.3-11-6 |  |  |  | 0 | 4.2 | 4.2 | 0 | 0 | 0 | 0 | 0 | [18 empty] | 0 | 0 | 0 |  |  |  |  | 120 | 84 |  |  |  |  | 0 |  | 1854433837 | 2 | 1 | -2 | 0 | 0 | 0 | 1603.93 | 1603.93 | 0 | 0 |  | 0 | 0 | 0 |  | 0 | 1 | 0 | 0 | 0 | 0 |  |  |  | 0
18 | 1 |  |  | 25,1 | 1.1-1-2688 | Пленка пароизоляционная, трехслойная, на основе армирующей сетки из полиэтиленовых полос с двух сторон ламинированной полиэтиленовой пленкой, с черной идентификационной полосой, паропроницаемость 0,9 г/м2/24 ч, плотность 110 г/м2, для устройства пароизоляции внутренней поверхности теплоизоляции крыш, наружных стен | м2 | 381.888 | 122.4 | 122.4 |  |  |  | 11708.69 | 11708.69 | 0 | 0 | 0 | 0 | 0 | 0 | 0 | 0 | 0 |  | 50417531 | 4.2 | 4.2 | 0 | 0 | 0 | 0 | 0 | 0 | 0 | 4.2 | 4.2 | 0 | 0 | 0 | 0 | 0 | 0 | 0 | 0 | 0 | 1 | 1 |  |  | 1 | 1 | 1 | 7.3 |  |  |  |  | 3 | 1 | ТСН-2001.1 Доп. 55, Р. 1, о. 1, поз. 2688 |  |  | 93 | 0 | 1.1-1-2688 | 1 | 30 | 0 | 1 | 1 | 1 | 1 | 1 | 1 |  | 0 | 0 |  |  |  | 30 | 0 | 0 | [5 empty] | 0 |  | 0 | 11708.69 | 30.66 | 0 | 0 | 0 | 0 | 0 | 0 | 0 | 0 | 0 | [13 empty] | 120 | 84 | 1 | 1 |  |  |  | 1005 | м2 | м2 | 1 | [6 empty] | 49573354 | 30 | Строительные работы | 0 |  | 1 | 93 | ТСН-2001.3-11. 11-37, 11-38 (доп. 11) | ТСН-2001.3-11-6 |  |  |  | 0 | 4.2 | 4.2 | 0 | 0 | 0 | 0 | 0 | [18 empty] | 0 | 0 | 0 |  |  |  |  | 120 | 84 |  |  |  |  | 0 |  | 1854433837 | 2 | 1 | 2 | 0 | 0 | 0 | 11708.69 | 11708.69 | 0 | 0 |  | 0 | 0 | 0 |  | 0 | 1 | 0 | 0 | 0 | 0 |  |  |  | 0
17 | 1 |  |  |  | 3.12-12-2 | Устройство обделок на фасадах (наружные подоконники, пояски, балконы и другие) без водосточных труб | 100 м2 фасадов без вычета проемов | 0.45 | 0 | 0.45 |  |  |  | 29.79 | 2.3 | 0.37 | 0.09 | 27.12 | 0 | 2.4255 | 0 | 0 | 32.54 | 22.78 |  | -1 | 66.182 | 5.11 | 0.814 | 0.198 | 60.258 | 0 | 5.39 | 0 | 0 | 60.63 | 5.11 | 0.74 | 0.18 | 54.78 | 0 | 4.9 | 0 | 0 | 120 | 84 | 1 | 1 |  |  | 1 | 1 | 1 | 1 |  |  |  |  | 0 | 1 | ТСН-2001.3. Доп. 1-42. Сб. 12, т. 12, поз. 2 |  |  | 96 | 0 |  | 0 | 30 | 0 | 1 | 1 | 1 | 1 | 1 | 1 |  | 120 | 84 |  |  |  | 30 | 0 | 0 | [5 empty] | 0 | Поправка: О.П. п.3.4.30.в Наименование: В отношении объектов, реализуемых с привлечением средств бюджета города Москвы, затраты, учитывающие усложненные условия производства работ (стесненность, сложность складирования и транспортной логистики, наличие в зоне производства работ действующего технологического оборудования или движения технологического транспорта и т.п.), определяются заказчиком в задании на проектирование при составлении локальных сметных расчетов (смет): для объектов, расположенных за пределами Третьего транспортного кольца города Москвы, но в пределах Московской кольцевой автомобильной дороги | 0 | 29.79 | 5.11 | 0.81 | 0.2 | 60.26 | 0 | 5.39 | 0 | 0 | 32.544 | 22.7808 |  |  |  |  | )*1,1 | )*1,1 | )*1,1 |  | )*1,1 | )*1,1 |  |  |  | 0 | 0 | 1 | 1 |  |  |  | 1013 | 100 м2 фасадов без вычета проемов | 100 м2 фасадов без вычета проемов | 1 | [6 empty] | 49573357 | 30 | Строительные работы | 0 |  | 1 | 96 | ТСН-2001.3-12. 12-1...12-29 | ТСН-2001.3-12-1 |  | Поправка: О.П. п.3.4.30.в |  | 132096 | 60.63 | 5.11 | 0.74 | 0.18 | 54.78 | 4.9 | 0 | 0 | [17 empty] | 0 | 0 | 0 |  |  |  |  | 120 | 84 |  |  |  |  | 0 |  | -1371754343 | 2 | 1 | -2 | 0 | 0.16 | 0 | 85.27 | 85.27 | 0 | 0 |  | 0 | 0 | 0 |  | 0 | 1 | 0 | 0 | 0 | 0 |  |  |  | 0
17 | 1 |  |  |  | 3.12-12-2 | Устройство обделок на фасадах (наружные подоконники, пояски, балконы и другие) без водосточных труб | 100 м2 фасадов без вычета проемов | 0.45 | 0 | 0.45 |  |  |  | 812.59 | 20.29 | 5.01 | 2.61 | 787.29 | 0 | 2.4255 | 0 | 0 | 700.69 | 322.79 |  | -1 | 66.182 | 5.11 | 0.814 | 0.198 | 60.258 | 0 | 5.39 | 0 | 0 | 60.63 | 5.11 | 0.74 | 0.18 | 54.78 | 0 | 4.9 | 0 | 0 | 89 | 41 | 1 | 1 |  |  | 1 | 29.03 | 13.53 | 8.82 |  |  |  |  | 0 | 1 | ТСН-2001.3. Доп. 1-42. Сб. 12, т. 12, поз. 2 |  |  | 96 | 0 | 3.12-12-2 | 1 | 30 | 0 | 29.03 | 1 | 1 | 1 | 1 | 1 |  | 89 | 41 |  |  |  | 30 | 0 | 0 | [5 empty] | 0 | Поправка: О.П. п.3.4.30.в Наименование: В отношении объектов, реализуемых с привлечением средств бюджета города Москвы, затраты, учитывающие усложненные условия производства работ (стесненность, сложность складирования и транспортной логистики, наличие в зоне производства работ действующего технологического оборудования или движения технологического транспорта и т.п.), определяются заказчиком в задании на проектирование при составлении локальных сметных расчетов (смет): для объектов, расположенных за пределами Третьего транспортного кольца города Москвы, но в пределах Московской кольцевой автомобильной дороги | 0 | 812.59 | 45.07 | 10.96 | 5.81 | 1749.35 | 0 | 5.39 | 0 | 0 | 700.6881 | 322.7889 |  |  |  |  | )*1,1 | )*1,1 | )*1,1 |  | )*1,1 | )*1,1 |  |  |  | 120 | 84 | 1 | 1 |  |  |  | 1013 | 100 м2 фасадов без вычета проемов | 100 м2 фасадов без вычета проемов | 1 | [6 empty] | 49573357 | 30 | Строительные работы | 0 |  | 1 | 96 | ТСН-2001.3-12. 12-1...12-29 | ТСН-2001.3-12-1 |  | Поправка: О.П. п.3.4.30.в |  | 132096 | 60.63 | 5.11 | 0.74 | 0.18 | 54.78 | 4.9 | 0 | 0 | [17 empty] | 0 | 0 | 0 |  |  |  |  | 120 | 84 |  |  |  |  | 0 |  | -1371754343 | 2 | 1 | 2 | 0 | 4.18 | 0 | 1840.25 | 1840.25 | 0 | 0 |  | 0 | 3 | 0 |  | 0 | 1 | 0 | 0 | 0 | 0 |  |  |  | 0
18 | 1 |  |  |  | 1.1-1-2117 | Профили стальные оцинкованные с лакокрасочным покрытием, с трапециевидной формой гофра, для стеновых ограждений, высота 8 мм, монтажная ширина 1200 мм, толщина 0,7 мм, типа С8-1200-0,7 | м2 | 51.75 | 115 | 115 |  |  |  | 5727.17 | 5727.17 | 0 | 0 | 0 | 0 | 0 | 0 | 0 | 0 | 0 |  | -1 | 110.67 | 110.67 | 0 | 0 | 0 | 0 | 0 | 0 | 0 | 110.67 | 110.67 | 0 | 0 | 0 | 0 | 0 | 0 | 0 | 120 | 84 | 1 | 1 |  |  | 1 | 1 | 1 | 1 |  |  |  |  | 3 | 1 | ТСН-2001.1 Доп. 67, Р. 1, о. 1, поз. 2117 |  |  | 96 | 0 |  | 0 | 30 | 0 | 1 | 1 | 1 | 1 | 1 | 1 |  | 120 | 84 |  |  |  | 30 | 0 | 0 | [5 empty] | 0 |  | 0 | 5727.17 | 110.67 | 0 | 0 | 0 | 0 | 0 | 0 | 0 | 0 | 0 | [13 empty] | 0 | 0 | 1 | 1 |  |  |  | 1005 | м2 | м2 | 1 | [6 empty] | 49573357 | 30 | Строительные работы | 0 |  | 1 | 96 | ТСН-2001.3-12. 12-1...12-29 | ТСН-2001.3-12-1 |  |  |  | 1024 | 110.67 | 110.67 | 0 | 0 | 0 | 0 | 0 | [18 empty] | 0 | 0 | 0 |  |  |  |  | 120 | 84 |  |  |  |  | 0 |  | -842734810 | 2 | 1 | -2 | 0 | 0 | 0 | 5727.17 | 5727.17 | 0 | 0 |  | 0 | 0 | 0 |  | 0 | 1 | 0 | 0 | 0 | 0 |  |  |  | 0
18 | 1 |  |  |  | 1.1-1-2117 | Профили стальные оцинкованные с лакокрасочным покрытием, с трапециевидной формой гофра, для стеновых ограждений, высота 8 мм, монтажная ширина 1200 мм, толщина 0,7 мм, типа С8-1200-0,7 | м2 | 51.75 | 115 | 115 |  |  |  | 28234.95 | 28234.95 | 0 | 0 | 0 | 0 | 0 | 0 | 0 | 0 | 0 |  | -1 | 110.67 | 110.67 | 0 | 0 | 0 | 0 | 0 | 0 | 0 | 110.67 | 110.67 | 0 | 0 | 0 | 0 | 0 | 0 | 0 | 0 | 0 | 1 | 1 |  |  | 1 | 1 | 1 | 4.93 |  |  |  |  | 3 | 1 | ТСН-2001.1 Доп. 67, Р. 1, о. 1, поз. 2117 |  |  | 96 | 0 | 1.1-1-2117 | 1 | 30 | 0 | 1 | 1 | 1 | 1 | 1 | 1 |  | 0 | 0 |  |  |  | 30 | 0 | 0 | [5 empty] | 0 |  | 0 | 28234.95 | 545.6 | 0 | 0 | 0 | 0 | 0 | 0 | 0 | 0 | 0 | [13 empty] | 120 | 84 | 1 | 1 |  |  |  | 1005 | м2 | м2 | 1 | [6 empty] | 49573357 | 30 | Строительные работы | 0 |  | 1 | 96 | ТСН-2001.3-12. 12-1...12-29 | ТСН-2001.3-12-1 |  |  |  | 1024 | 110.67 | 110.67 | 0 | 0 | 0 | 0 | 0 | [18 empty] | 0 | 0 | 0 |  |  |  |  | 120 | 84 |  |  |  |  | 0 |  | -842734810 | 2 | 1 | 2 | 0 | 0 | 0 | 28234.95 | 28234.95 | 0 | 0 |  | 0 | 3 | 0 |  | 0 | 1 | 0 | 0 | 0 | 0 |  |  |  | 0
17 | 1 |  |  |  | 3.7-58-1 | Устройство герметизации горизонтальных и вертикальных стыков стеновых панелей прокладками на клею в один ряд | 100 м шва | 8.7 | 0 | 8.7 |  |  |  | 787.04 | 0 | 66.13 | 12.35 | 720.91 | 0 | 60.5781 | 0 | 0 | 756.96 | 555.1 |  | -1 | 90.464 | 0 | 7.601 | 1.419 | 82.863 | 0 | 6.963 | 0 | 0 | 82.24 | 0 | 6.91 | 1.29 | 75.33 | 0 | 6.33 | 0 | 0 | 105 | 77 | 1 | 1 |  |  | 1 | 1 | 1 | 1 |  |  |  |  | 0 | 1 | ТСН-2001.3 Доп. 47, Сб. 7, т. 58, поз. 1 |  |  | 61 | 0 |  | 0 | 30 | 0 | 1 | 1 | 1 | 1 | 1 | 1 |  | 105 | 77 |  |  |  | 30 | 0 | 0 | [5 empty] | 0 | Поправка: О.П. п.3.4.30.в Наименование: В отношении объектов, реализуемых с привлечением средств бюджета города Москвы, затраты, учитывающие усложненные условия производства работ (стесненность, сложность складирования и транспортной логистики, наличие в зоне производства работ действующего технологического оборудования или движения технологического транспорта и т.п.), определяются заказчиком в задании на проектирование при составлении локальных сметных расчетов (смет): для объектов, расположенных за пределами Третьего транспортного кольца города Москвы, но в пределах Московской кольцевой автомобильной дороги | 0 | 787.04 | 0 | 7.6 | 1.42 | 82.86 | 0 | 6.963 | 0 | 0 | 756.9555 | 555.1007 |  |  |  |  | )*1,1 | )*1,1 | )*1,1 |  | )*1,1 | )*1,1 |  |  |  | 0 | 0 | 1 | 1 |  |  |  | 1013 | 100 м шва | 100 м шва | 1 | [6 empty] | 49573322 | 30 | Строительные работы | 0 |  | 1 | 61 | ТСН-2001.3-7. 7-54-4...7-54-12, 7-55...7-63 | ТСН-2001.3-7-7 |  | Поправка: О.П. п.3.4.30.в |  | 132096 | 82.24 | 0 | 6.91 | 1.29 | 75.33 | 6.33 | 0 | 0 | [17 empty] | 0 | 0 | 0 |  |  |  |  | 105 | 77 |  |  |  |  | 0 |  | -2122376351 | 2 | 1 | -2 | 0 | 21.61 | 0 | 2120.71 | 2120.71 | 0 | 0 |  | 0 | 0 | 0 |  | 0 | 1 | 0 | 0 | 0 | 0 |  |  |  | 0
17 | 1 |  |  |  | 3.7-58-1 | Устройство герметизации горизонтальных и вертикальных стыков стеновых панелей прокладками на клею в один ряд | 100 м шва | 8.7 | 0 | 8.7 |  |  |  | 21678.6 | 0 | 750.58 | 358.52 | 20928.02 | 0 | 60.5781 | 0 | 0 | 18207.38 | 8580.49 |  | -1 | 90.464 | 0 | 7.601 | 1.419 | 82.863 | 0 | 6.963 | 0 | 0 | 82.24 | 0 | 6.91 | 1.29 | 75.33 | 0 | 6.33 | 0 | 0 | 87 | 41 | 1 | 1 |  |  | 1 | 29.03 | 11.35 | 1 |  |  |  |  | 0 | 1 | ТСН-2001.3 Доп. 47, Сб. 7, т. 58, поз. 1 |  |  | 61 | 0 | 3.7-58-1 | 1 | 30 | 0 | 29.03 | 1 | 1 | 1 | 1 | 1 |  | 87 | 41 |  |  |  | 30 | 0 | 0 | [5 empty] | 0 | Поправка: О.П. п.3.4.30.в Наименование: В отношении объектов, реализуемых с привлечением средств бюджета города Москвы, затраты, учитывающие усложненные условия производства работ (стесненность, сложность складирования и транспортной логистики, наличие в зоне производства работ действующего технологического оборудования или движения технологического транспорта и т.п.), определяются заказчиком в задании на проектирование при составлении локальных сметных расчетов (смет): для объектов, расположенных за пределами Третьего транспортного кольца города Москвы, но в пределах Московской кольцевой автомобильной дороги | 0 | 21678.6 | 0 | 86.26 | 41.22 | 2405.43 | 0 | 6.963 | 0 | 0 | 18207.3774 | 8580.4882 |  |  |  |  | )*1,1 | )*1,1 | )*1,1 |  | )*1,1 | )*1,1 |  |  |  | 105 | 77 | 1 | 1 |  |  |  | 1013 | 100 м шва | 100 м шва | 1 | [6 empty] | 49573322 | 30 | Строительные работы | 0 |  | 1 | 61 | ТСН-2001.3-7. 7-54-4...7-54-12, 7-55...7-63 | ТСН-2001.3-7-7 |  | Поправка: О.П. п.3.4.30.в |  | 132096 | 82.24 | 0 | 6.91 | 1.29 | 75.33 | 6.33 | 0 | 0 | [17 empty] | 0 | 0 | 0 |  |  |  |  | 105 | 77 |  |  |  |  | 0 |  | -2122376351 | 2 | 1 | 2 | 0 | 573.63 | 0 | 49040.1 | 49040.1 | 0 | 0 |  | 0 | 3 | 0 |  | 0 | 1 | 0 | 0 | 0 | 0 |  |  |  | 0
18 | 1 |  |  |  | 1.1-1-394 | Мастика клеящая каучуковая, типа КН-2 | кг | 113.1 | 13 | 13 |  |  |  | 1129.87 | 1129.87 | 0 | 0 | 0 | 0 | 0 | 0 | 0 | 0 | 0 |  | -1 | 9.99 | 9.99 | 0 | 0 | 0 | 0 | 0 | 0 | 0 | 9.99 | 9.99 | 0 | 0 | 0 | 0 | 0 | 0 | 0 | 105 | 77 | 1 | 1 |  |  | 1 | 1 | 1 | 1 |  |  |  |  | 3 | 1 | ТСН-2001.1 Доп. 67, Р. 1, о. 1, поз. 394 |  |  | 61 | 0 |  | 0 | 30 | 0 | 1 | 1 | 1 | 1 | 1 | 1 |  | 105 | 77 |  |  |  | 30 | 0 | 0 | [5 empty] | 0 |  | 0 | 1129.87 | 9.99 | 0 | 0 | 0 | 0 | 0 | 0 | 0 | 0 | 0 | [13 empty] | 0 | 0 | 1 | 1 |  |  |  | 1009 | кг | кг | 1 | [6 empty] | 49573322 | 30 | Строительные работы | 0 |  | 1 | 61 | ТСН-2001.3-7. 7-54-4...7-54-12, 7-55...7-63 | ТСН-2001.3-7-7 |  |  |  | 1024 | 9.99 | 9.99 | 0 | 0 | 0 | 0 | 0 | [18 empty] | 0 | 0 | 0 |  |  |  |  | 105 | 77 |  |  |  |  | 0 |  | 1197346943 | 2 | 1 | -2 | 0 | 0 | 0 | 1129.87 | 1129.87 | 0 | 0 |  | 0 | 0 | 0 |  | 0 | 1 | 0 | 0 | 0 | 0 |  |  |  | 0
18 | 1 |  |  |  | 1.1-1-394 | Мастика клеящая каучуковая, типа КН-2 | кг | 113.1 | 13 | 13 |  |  |  | 8937.27 | 8937.27 | 0 | 0 | 0 | 0 | 0 | 0 | 0 | 0 | 0 |  | -1 | 9.99 | 9.99 | 0 | 0 | 0 | 0 | 0 | 0 | 0 | 9.99 | 9.99 | 0 | 0 | 0 | 0 | 0 | 0 | 0 | 0 | 0 | 1 | 1 |  |  | 1 | 1 | 1 | 7.91 |  |  |  |  | 3 | 1 | ТСН-2001.1 Доп. 67, Р. 1, о. 1, поз. 394 |  |  | 61 | 0 | 1.1-1-394 | 1 | 30 | 0 | 1 | 1 | 1 | 1 | 1 | 1 |  | 0 | 0 |  |  |  | 30 | 0 | 0 | [5 empty] | 0 |  | 0 | 8937.27 | 79.02 | 0 | 0 | 0 | 0 | 0 | 0 | 0 | 0 | 0 | [13 empty] | 105 | 77 | 1 | 1 |  |  |  | 1009 | кг | кг | 1 | [6 empty] | 49573322 | 30 | Строительные работы | 0 |  | 1 | 61 | ТСН-2001.3-7. 7-54-4...7-54-12, 7-55...7-63 | ТСН-2001.3-7-7 |  |  |  | 1024 | 9.99 | 9.99 | 0 | 0 | 0 | 0 | 0 | [18 empty] | 0 | 0 | 0 |  |  |  |  | 105 | 77 |  |  |  |  | 0 |  | 1197346943 | 2 | 1 | 2 | 0 | 0 | 0 | 8937.27 | 8937.27 | 0 | 0 |  | 0 | 3 | 0 |  | 0 | 1 | 0 | 0 | 0 | 0 |  |  |  | 0
18 | 1 |  |  |  | 1.1-1-981 | Прокладки из вспененного полиэтилена уплотнительные и теплоизоляционные сплошного сечения, наружный диаметр от 23 до 35 мм | м | 913.5 | 105 | 105 |  |  |  | 1991.43 | 1991.43 | 0 | 0 | 0 | 0 | 0 | 0 | 0 | 0 | 0 |  | -1 | 2.18 | 2.18 | 0 | 0 | 0 | 0 | 0 | 0 | 0 | 2.18 | 2.18 | 0 | 0 | 0 | 0 | 0 | 0 | 0 | 105 | 77 | 1 | 1 |  |  | 1 | 1 | 1 | 1 |  |  |  |  | 3 | 1 | ТСН-2001.1 Доп. 67, Р. 1, о. 1, поз. 981 |  |  | 61 | 0 |  | 0 | 30 | 0 | 1 | 1 | 1 | 1 | 1 | 1 |  | 105 | 77 |  |  |  | 30 | 0 | 0 | [5 empty] | 0 |  | 0 | 1991.43 | 2.18 | 0 | 0 | 0 | 0 | 0 | 0 | 0 | 0 | 0 | [13 empty] | 0 | 0 | 1 | 1 |  |  |  | 1003 | м | м | 1 | [6 empty] | 49573322 | 30 | Строительные работы | 0 |  | 1 | 61 | ТСН-2001.3-7. 7-54-4...7-54-12, 7-55...7-63 | ТСН-2001.3-7-7 |  |  |  | 1024 | 2.18 | 2.18 | 0 | 0 | 0 | 0 | 0 | [18 empty] | 0 | 0 | 0 |  |  |  |  | 105 | 77 |  |  |  |  | 0 |  | -295927226 | 2 | 1 | -2 | 0 | 0 | 0 | 1991.43 | 1991.43 | 0 | 0 |  | 0 | 0 | 0 |  | 0 | 1 | 0 | 0 | 0 | 0 |  |  |  | 0
18 | 1 |  |  |  | 1.1-1-981 | Прокладки из вспененного полиэтилена уплотнительные и теплоизоляционные сплошного сечения, наружный диаметр от 23 до 35 мм | м | 913.5 | 105 | 105 |  |  |  | 4839.17 | 4839.17 | 0 | 0 | 0 | 0 | 0 | 0 | 0 | 0 | 0 |  | -1 | 2.18 | 2.18 | 0 | 0 | 0 | 0 | 0 | 0 | 0 | 2.18 | 2.18 | 0 | 0 | 0 | 0 | 0 | 0 | 0 | 0 | 0 | 1 | 1 |  |  | 1 | 1 | 1 | 2.43 |  |  |  |  | 3 | 1 | ТСН-2001.1 Доп. 67, Р. 1, о. 1, поз. 981 |  |  | 61 | 0 | 1.1-1-981 | 1 | 30 | 0 | 1 | 1 | 1 | 1 | 1 | 1 |  | 0 | 0 |  |  |  | 30 | 0 | 0 | [5 empty] | 0 |  | 0 | 4839.17 | 5.3 | 0 | 0 | 0 | 0 | 0 | 0 | 0 | 0 | 0 | [13 empty] | 105 | 77 | 1 | 1 |  |  |  | 1003 | м | м | 1 | [6 empty] | 49573322 | 30 | Строительные работы | 0 |  | 1 | 61 | ТСН-2001.3-7. 7-54-4...7-54-12, 7-55...7-63 | ТСН-2001.3-7-7 |  |  |  | 1024 | 2.18 | 2.18 | 0 | 0 | 0 | 0 | 0 | [18 empty] | 0 | 0 | 0 |  |  |  |  | 105 | 77 |  |  |  |  | 0 |  | -295927226 | 2 | 1 | 2 | 0 | 0 | 0 | 4839.17 | 4839.17 | 0 | 0 |  | 0 | 3 | 0 |  | 0 | 1 | 0 | 0 | 0 | 0 |  |  |  | 0
17 | 1 |  |  | 26 | 3.9-22-3 | Монтаж кровельного покрытия из многослойных панелей (монопанелей) заводской готовности при высоте здания до 50 м | 100 м2 | 1.8 | 0 | 1.8 |  |  |  | 1790.32 | 0 | 0 | 0 | 1790.32 | 0 | 135.63 | 0 | 0 | 1557.58 | 1879.84 |  | 50417534 | 994.62 | 0 | 0 | 0 | 994.62 | 0 | 75.35 | 0 | 0 | 904.2 | 0 | 0 | 0 | 904.2 | 0 | 68.5 | 0 | 0 | 87 | 105 | 1 | 1 |  |  | 1 | 1 | 1 | 1 |  |  |  |  | 0 | 1 | ТСН-2001.3. Доп. 1-42. Сб. 9, т. 22, поз. 3 |  |  | 80 | 0 |  | 0 | 30 | 0 | 1 | 1 | 1 | 1 | 1 | 1 |  | 87 | 105 |  |  |  | 30 | 0 | 0 | [5 empty] | 0 | Поправка: О.П. п.3.4.30.в Наименование: В отношении объектов, реализуемых с привлечением средств бюджета города Москвы, затраты, учитывающие усложненные условия производства работ (стесненность, сложность складирования и транспортной логистики, наличие в зоне производства работ действующего технологического оборудования или движения технологического транспорта и т.п.), определяются заказчиком в задании на проектирование при составлении локальных сметных расчетов (смет): для объектов, расположенных за пределами Третьего транспортного кольца города Москвы, но в пределах Московской кольцевой автомобильной дороги | 0 | 1790.32 | 0 | 0 | 0 | 994.62 | 0 | 75.35 | 0 | 0 | 1557.5784 | 1879.836 |  |  |  |  | )*1,1 | )*1,1 | )*1,1 |  | )*1,1 | )*1,1 |  |  |  | 0 | 0 | 1 | 1 |  |  |  | 1005 | 100 м2 | 100 м2 | 100 | [6 empty] | 49573341 | 30 | Строительные работы | 0 |  | 1 | 80 | ТСН-2001.3-9. 9-1...9-72 | ТСН-2001.3-9-1 |  | Поправка: О.П. п.3.4.30.в |  | 131072 | 904.2 | 0 | 0 | 0 | 904.2 | 68.5 | 0 | 0 | [17 empty] | 0 | 0 | 0 |  |  |  |  | 87 | 105 |  |  |  |  | 0 |  | 1039468645 | 2 | 1 | -2 | 0 | 0 | 0 | 5227.74 | 5227.74 | 0 | 0 |  | 0 | 0 | 0 |  | 0 | 1 | 0 | 0 | 0 | 0 |  |  |  | 0
17 | 1 |  |  | 26 | 3.9-22-3 | Монтаж кровельного покрытия из многослойных панелей (монопанелей) заводской готовности при высоте здания до 50 м | 100 м2 | 1.8 | 0 | 1.8 |  |  |  | 51972.99 | 0 | 0 | 0 | 51972.99 | 0 | 135.63 | 0 | 0 | 37420.55 | 26506.22 |  | 50417531 | 994.62 | 0 | 0 | 0 | 994.62 | 0 | 75.35 | 0 | 0 | 904.2 | 0 | 0 | 0 | 904.2 | 0 | 68.5 | 0 | 0 | 72 | 51 | 1 | 1 |  |  | 1 | 29.03 | 1 | 1 |  |  |  |  | 0 | 1 | ТСН-2001.3. Доп. 1-42. Сб. 9, т. 22, поз. 3 |  |  | 80 | 0 | 3.9-22-3 | 1 | 30 | 0 | 29.03 | 1 | 1 | 1 | 1 | 1 |  | 72 | 51 |  |  |  | 30 | 0 | 0 | [5 empty] | 0 | Поправка: О.П. п.3.4.30.в Наименование: В отношении объектов, реализуемых с привлечением средств бюджета города Москвы, затраты, учитывающие усложненные условия производства работ (стесненность, сложность складирования и транспортной логистики, наличие в зоне производства работ действующего технологического оборудования или движения технологического транспорта и т.п.), определяются заказчиком в задании на проектирование при составлении локальных сметных расчетов (смет): для объектов, расположенных за пределами Третьего транспортного кольца города Москвы, но в пределах Московской кольцевой автомобильной дороги | 0 | 51972.99 | 0 | 0 | 0 | 28873.82 | 0 | 75.35 | 0 | 0 | 37420.5528 | 26506.2249 |  |  |  |  | )*1,1 | )*1,1 | )*1,1 |  | )*1,1 | )*1,1 |  |  |  | 87 | 105 | 1 | 1 |  |  |  | 1005 | 100 м2 | 100 м2 | 100 | [6 empty] | 49573341 | 30 | Строительные работы | 0 |  | 1 | 80 | ТСН-2001.3-9. 9-1...9-72 | ТСН-2001.3-9-1 |  | Поправка: О.П. п.3.4.30.в |  | 131072 | 904.2 | 0 | 0 | 0 | 904.2 | 68.5 | 0 | 0 | [17 empty] | 0 | 0 | 0 |  |  |  |  | 87 | 105 |  |  |  |  | 0 |  | 1039468645 | 2 | 1 | 2 | 0 | 0 | 0 | 115899.76 | 115899.76 | 0 | 0 |  | 0 | 3 | 0 |  | 0 | 1 | 0 | 0 | 0 | 0 |  |  |  | 0
18 | 1 |  |  | 26,1 | 1.1-1-529 | Лента герметизирующая, эластопластичная, бутилкаучуковая, самоклеящаяся, дублированная клееным прокладочным полотном, прочность сцепления с бетоном не менее 0,1 МПа, теплостойкость до +120°С, ширина 200 мм, толщина 3 мм, для герметизации стыков конструкций в полносборном строительстве, щелей при установке оконных блоков | м | 180 | 100 | 100 |  |  |  | 4383 | 4383 | 0 | 0 | 0 | 0 | 0 | 0 | 0 | 0 | 0 |  | 50417534 | 24.35 | 24.35 | 0 | 0 | 0 | 0 | 0 | 0 | 0 | 24.35 | 24.35 | 0 | 0 | 0 | 0 | 0 | 0 | 0 | 87 | 105 | 1 | 1 |  |  | 1 | 1 | 1 | 1 |  |  |  |  | 3 | 1 | ТСН-2001.1 Доп. 55, Р. 1, о. 1, поз. 529 |  |  | 80 | 0 |  | 0 | 30 | 0 | 1 | 1 | 1 | 1 | 1 | 1 |  | 87 | 105 |  |  |  | 30 | 0 | 0 | [5 empty] | 0 |  | 0 | 4383 | 24.35 | 0 | 0 | 0 | 0 | 0 | 0 | 0 | 0 | 0 | [13 empty] | 0 | 0 | 1 | 1 |  |  |  | 1003 | м | м | 1 | [6 empty] | 49573341 | 30 | Строительные работы | 0 |  | 1 | 80 | ТСН-2001.3-9. 9-1...9-72 | ТСН-2001.3-9-1 |  |  |  | 0 | 24.35 | 24.35 | 0 | 0 | 0 | 0 | 0 | [18 empty] | 0 | 0 | 0 |  |  |  |  | 87 | 105 |  |  |  |  | 0 |  | 941329783 | 2 | 1 | -2 | 0 | 0 | 0 | 4383 | 4383 | 0 | 0 |  | 0 | 0 | 0 |  | 0 | 1 | 0 | 0 | 0 | 0 |  |  |  | 0
18 | 1 |  |  | 26,1 | 1.1-1-529 | Лента герметизирующая, эластопластичная, бутилкаучуковая, самоклеящаяся, дублированная клееным прокладочным полотном, прочность сцепления с бетоном не менее 0,1 МПа, теплостойкость до +120°С, ширина 200 мм, толщина 3 мм, для герметизации стыков конструкций в полносборном строительстве, щелей при установке оконных блоков | м | 180 | 100 | 100 |  |  |  | 20337.12 | 20337.12 | 0 | 0 | 0 | 0 | 0 | 0 | 0 | 0 | 0 |  | 50417531 | 24.35 | 24.35 | 0 | 0 | 0 | 0 | 0 | 0 | 0 | 24.35 | 24.35 | 0 | 0 | 0 | 0 | 0 | 0 | 0 | 0 | 0 | 1 | 1 |  |  | 1 | 1 | 1 | 4.64 |  |  |  |  | 3 | 1 | ТСН-2001.1 Доп. 55, Р. 1, о. 1, поз. 529 |  |  | 80 | 0 | 1.1-1-529 | 1 | 30 | 0 | 1 | 1 | 1 | 1 | 1 | 1 |  | 0 | 0 |  |  |  | 30 | 0 | 0 | [5 empty] | 0 |  | 0 | 20337.12 | 112.98 | 0 | 0 | 0 | 0 | 0 | 0 | 0 | 0 | 0 | [13 empty] | 87 | 105 | 1 | 1 |  |  |  | 1003 | м | м | 1 | [6 empty] | 49573341 | 30 | Строительные работы | 0 |  | 1 | 80 | ТСН-2001.3-9. 9-1...9-72 | ТСН-2001.3-9-1 |  |  |  | 0 | 24.35 | 24.35 | 0 | 0 | 0 | 0 | 0 | [18 empty] | 0 | 0 | 0 |  |  |  |  | 87 | 105 |  |  |  |  | 0 |  | 941329783 | 2 | 1 | 2 | 0 | 0 | 0 | 20337.12 | 20337.12 | 0 | 0 |  | 0 | 3 | 0 |  | 0 | 1 | 0 | 0 | 0 | 0 |  |  |  | 0
18 | 1 |  |  | 26,2 | 1.1-1-117 | Винты самонарезающие, оцинкованные, с потайной головкой, двухзаходная резьба, длина 35 мм | кг | 1.7172 | 0.954 | 0.954 |  |  |  | 109.69 | 109.69 | 0 | 0 | 0 | 0 | 0 | 0 | 0 | 0 | 0 |  | 50417534 | 63.88 | 63.88 | 0 | 0 | 0 | 0 | 0 | 0 | 0 | 63.88 | 63.88 | 0 | 0 | 0 | 0 | 0 | 0 | 0 | 87 | 105 | 1 | 1 |  |  | 1 | 1 | 1 | 1 |  |  |  |  | 3 | 1 | ТСН-2001.1 Доп. 67, Р. 1, о. 1, поз. 117 |  |  | 80 | 0 |  | 0 | 30 | 0 | 1 | 1 | 1 | 1 | 1 | 1 |  | 87 | 105 |  |  |  | 30 | 0 | 0 | [5 empty] | 0 |  | 0 | 109.69 | 63.88 | 0 | 0 | 0 | 0 | 0 | 0 | 0 | 0 | 0 | [13 empty] | 0 | 0 | 1 | 1 |  |  |  | 1009 | кг | кг | 1 | [6 empty] | 49573341 | 30 | Строительные работы | 0 |  | 1 | 80 | ТСН-2001.3-9. 9-1...9-72 | ТСН-2001.3-9-1 |  |  |  | 0 | 63.88 | 63.88 | 0 | 0 | 0 | 0 | 0 | [18 empty] | 0 | 0 | 0 |  |  |  |  | 87 | 105 |  |  |  |  | 0 |  | 343664727 | 2 | 1 | -2 | 0 | 0 | 0 | 109.69 | 109.69 | 0 | 0 |  | 0 | 0 | 0 |  | 0 | 1 | 0 | 0 | 0 | 0 |  |  |  | 0
18 | 1 |  |  | 26,2 | 1.1-1-117 | Винты самонарезающие, оцинкованные, с потайной головкой, двухзаходная резьба, длина 35 мм | кг | 1.7172 | 0.954 | 0.954 |  |  |  | 320.29 | 320.29 | 0 | 0 | 0 | 0 | 0 | 0 | 0 | 0 | 0 |  | 50417531 | 63.88 | 63.88 | 0 | 0 | 0 | 0 | 0 | 0 | 0 | 63.88 | 63.88 | 0 | 0 | 0 | 0 | 0 | 0 | 0 | 0 | 0 | 1 | 1 |  |  | 1 | 1 | 1 | 2.92 |  |  |  |  | 3 | 1 | ТСН-2001.1 Доп. 67, Р. 1, о. 1, поз. 117 |  |  | 80 | 0 | 1.1-1-117 | 1 | 30 | 0 | 1 | 1 | 1 | 1 | 1 | 1 |  | 0 | 0 |  |  |  | 30 | 0 | 0 | [5 empty] | 0 |  | 0 | 320.29 | 186.53 | 0 | 0 | 0 | 0 | 0 | 0 | 0 | 0 | 0 | [13 empty] | 87 | 105 | 1 | 1 |  |  |  | 1009 | кг | кг | 1 | [6 empty] | 49573341 | 30 | Строительные работы | 0 |  | 1 | 80 | ТСН-2001.3-9. 9-1...9-72 | ТСН-2001.3-9-1 |  |  |  | 0 | 63.88 | 63.88 | 0 | 0 | 0 | 0 | 0 | [18 empty] | 0 | 0 | 0 |  |  |  |  | 87 | 105 |  |  |  |  | 0 |  | 343664727 | 2 | 1 | 2 | 0 | 0 | 0 | 320.29 | 320.29 | 0 | 0 |  | 0 | 3 | 0 |  | 0 | 1 | 0 | 0 | 0 | 0 |  |  |  | 0
18 | 1 |  |  | 26,3 | 1.1-1-245 | Заклепки вытяжные, комбинированные алюминий/сталь оцинкованная, диаметр 4 мм, длина 8 мм | кг | 0.1404 | 0.078 | 0.078 |  |  |  | 11.77 | 11.77 | 0 | 0 | 0 | 0 | 0 | 0 | 0 | 0 | 0 |  | 50417534 | 83.83 | 83.83 | 0 | 0 | 0 | 0 | 0 | 0 | 0 | 83.83 | 83.83 | 0 | 0 | 0 | 0 | 0 | 0 | 0 | 87 | 105 | 1 | 1 |  |  | 1 | 1 | 1 | 1 |  |  |  |  | 3 | 1 | ТСН-2001.1 Доп. 67, Р. 1, о. 1, поз. 245 |  |  | 80 | 0 |  | 0 | 30 | 0 | 1 | 1 | 1 | 1 | 1 | 1 |  | 87 | 105 |  |  |  | 30 | 0 | 0 | [5 empty] | 0 |  | 0 | 11.77 | 83.83 | 0 | 0 | 0 | 0 | 0 | 0 | 0 | 0 | 0 | [13 empty] | 0 | 0 | 1 | 1 |  |  |  | 1009 | кг | кг | 1 | [6 empty] | 49573341 | 30 | Строительные работы | 0 |  | 1 | 80 | ТСН-2001.3-9. 9-1...9-72 | ТСН-2001.3-9-1 |  |  |  | 0 | 83.83 | 83.83 | 0 | 0 | 0 | 0 | 0 | [18 empty] | 0 | 0 | 0 |  |  |  |  | 87 | 105 |  |  |  |  | 0 |  | -505173838 | 2 | 1 | -2 | 0 | 0 | 0 | 11.77 | 11.77 | 0 | 0 |  | 0 | 0 | 0 |  | 0 | 1 | 0 | 0 | 0 | 0 |  |  |  | 0
18 | 1 |  |  | 26,3 | 1.1-1-245 | Заклепки вытяжные, комбинированные алюминий/сталь оцинкованная, диаметр 4 мм, длина 8 мм | кг | 0.1404 | 0.078 | 0.078 |  |  |  | 33.54 | 33.54 | 0 | 0 | 0 | 0 | 0 | 0 | 0 | 0 | 0 |  | 50417531 | 83.83 | 83.83 | 0 | 0 | 0 | 0 | 0 | 0 | 0 | 83.83 | 83.83 | 0 | 0 | 0 | 0 | 0 | 0 | 0 | 0 | 0 | 1 | 1 |  |  | 1 | 1 | 1 | 2.85 |  |  |  |  | 3 | 1 | ТСН-2001.1 Доп. 67, Р. 1, о. 1, поз. 245 |  |  | 80 | 0 | 1.1-1-245 | 1 | 30 | 0 | 1 | 1 | 1 | 1 | 1 | 1 |  | 0 | 0 |  |  |  | 30 | 0 | 0 | [5 empty] | 0 |  | 0 | 33.54 | 238.92 | 0 | 0 | 0 | 0 | 0 | 0 | 0 | 0 | 0 | [13 empty] | 87 | 105 | 1 | 1 |  |  |  | 1009 | кг | кг | 1 | [6 empty] | 49573341 | 30 | Строительные работы | 0 |  | 1 | 80 | ТСН-2001.3-9. 9-1...9-72 | ТСН-2001.3-9-1 |  |  |  | 0 | 83.83 | 83.83 | 0 | 0 | 0 | 0 | 0 | [18 empty] | 0 | 0 | 0 |  |  |  |  | 87 | 105 |  |  |  |  | 0 |  | -505173838 | 2 | 1 | 2 | 0 | 0 | 0 | 33.54 | 33.54 | 0 | 0 |  | 0 | 3 | 0 |  | 0 | 1 | 0 | 0 | 0 | 0 |  |  |  | 0
18 | 1 |  |  | 26,4 | 1.6-3-6 | Панель (сэндвич) кровельная, легкая, огнестойкая, сердечник из жесткого пенополиуретана толщиной 140 мм, внешняя облицовка - ПВХ мембрана толщиной 1,5 мм, внутренняя облицовка - профиль из оцинкованной стали толщиной 1,1 мм с полимерным покрытием, класс пожарной опасности К1(15), предел огнестойкости REI 45 | м2 | 180 | 100 | 100 |  |  |  | 67874.4 | 67874.4 | 0 | 0 | 0 | 0 | 0 | 0 | 0 | 0 | 0 |  | 50417534 | 377.08 | 377.08 | 0 | 0 | 0 | 0 | 0 | 0 | 0 | 377.08 | 377.08 | 0 | 0 | 0 | 0 | 0 | 0 | 0 | 87 | 105 | 1 | 1 |  |  | 1 | 1 | 1 | 1 |  |  |  |  | 3 | 1 | ТСН-2001.1 Доп. 65, Р. 6, о. 3, поз. 6 |  |  | 80 | 0 |  | 0 | 30 | 0 | 1 | 1 | 1 | 1 | 1 | 1 |  | 87 | 105 |  |  |  | 30 | 0 | 0 | [5 empty] | 0 |  | 0 | 67874.4 | 377.08 | 0 | 0 | 0 | 0 | 0 | 0 | 0 | 0 | 0 | [13 empty] | 0 | 0 | 1 | 1 |  |  |  | 1005 | м2 | м2 | 1 | [6 empty] | 49573341 | 30 | Строительные работы | 0 |  | 1 | 80 | ТСН-2001.3-9. 9-1...9-72 | ТСН-2001.3-9-1 |  |  |  | 0 | 377.08 | 377.08 | 0 | 0 | 0 | 0 | 0 | [18 empty] | 0 | 0 | 0 |  |  |  |  | 87 | 105 |  |  |  |  | 0 |  | -1669992776 | 2 | 1 | -2 | 0 | 0 | 0 | 67874.4 | 67874.4 | 0 | 0 |  | 0 | 0 | 0 |  | 0 | 1 | 0 | 0 | 0 | 0 |  |  |  | 0
18 | 1 |  |  | 26,4 | 1.6-3-6 | Панель (сэндвич) кровельная, легкая, огнестойкая, сердечник из жесткого пенополиуретана толщиной 140 мм, внешняя облицовка - ПВХ мембрана толщиной 1,5 мм, внутренняя облицовка - профиль из оцинкованной стали толщиной 1,1 мм с полимерным покрытием, класс пожарной опасности К1(15), предел огнестойкости REI 45 | м2 | 180 | 100 | 100 |  |  |  | 1743693.34 | 1743693.34 | 0 | 0 | 0 | 0 | 0 | 0 | 0 | 0 | 0 |  | 50417531 | 377.08 | 377.08 | 0 | 0 | 0 | 0 | 0 | 0 | 0 | 377.08 | 377.08 | 0 | 0 | 0 | 0 | 0 | 0 | 0 | 0 | 0 | 1 | 1 |  |  | 1 | 1 | 1 | 25.69 |  |  |  |  | 3 | 1 | ТСН-2001.1 Доп. 65, Р. 6, о. 3, поз. 6 |  |  | 80 | 0 | 1.6-3-6 | 1 | 30 | 0 | 1 | 1 | 1 | 1 | 1 | 1 |  | 0 | 0 |  |  |  | 30 | 0 | 0 | [5 empty] | 0 |  | 0 | 1743693.34 | 9687.19 | 0 | 0 | 0 | 0 | 0 | 0 | 0 | 0 | 0 | [13 empty] | 87 | 105 | 1 | 1 |  |  |  | 1005 | м2 | м2 | 1 | [6 empty] | 49573341 | 30 | Строительные работы | 0 |  | 1 | 80 | ТСН-2001.3-9. 9-1...9-72 | ТСН-2001.3-9-1 |  |  |  | 0 | 377.08 | 377.08 | 0 | 0 | 0 | 0 | 0 | [18 empty] | 0 | 0 | 0 |  |  |  |  | 87 | 105 |  |  |  |  | 0 |  | -1669992776 | 2 | 1 | 2 | 0 | 0 | 0 | 1743693.34 | 1743693.34 | 0 | 0 |  | 0 | 3 | 0 |  | 0 | 1 | 0 | 0 | 0 | 0 |  |  |  | 0
17 | 1 | 89 | 77 | 27 | 3.12-12-1 | Устройство обделок на фасадах (наружные подоконники, пояски, балконы и другие), включая водосточные трубы с изготовлением элементов труб | 100 м2 фасадов без вычета проемов | 0.4561 | 0 | 0.4561 |  |  |  | 121.25 | 40.13 | 1.12 | 0.27 | 80 | 0 | 6.7229 | 0 | 0 | 96 | 67.2 |  | 50417534 | 265.849 | 87.99 | 2.453 | 0.583 | 175.406 | 0 | 14.74 | 0 | 0 | 249.68 | 87.99 | 2.23 | 0.53 | 159.46 | 0 | 13.4 | 0 | 0 | 120 | 84 | 1 | 1 |  |  | 1 | 1 | 1 | 1 |  |  |  |  | 0 | 1 | ТСН-2001.3. Доп. 1-42. Сб. 12, т. 12, поз. 1 |  |  | 96 | 0 |  | 0 | 30 | 0 | 1 | 1 | 1 | 1 | 1 | 1 |  | 120 | 84 |  |  |  | 30 | 0 | 0 | [5 empty] | 0 |  | 0 | 121.25 | 87.99 | 2.45 | 0.58 | 175.41 | 0 | 14.74 | 0 | 0 | 96 | 67.2 |  |  |  |  | )*1,1 | )*1,1 | )*1,1 |  | )*1,1 | )*1,1 |  |  |  | 0 | 0 | 1 | 1 |  |  |  | 1013 | 100 м2 фасадов без вычета проемов | 100 м2 фасадов без вычета проемов | 1 | [6 empty] | 49573357 | 30 | Строительные работы | 0 |  | 1 | 96 | ТСН-2001.3-12. 12-1...12-29 | ТСН-2001.3-12-1 |  |  |  | 131072 | 249.68 | 87.99 | 2.23 | 0.53 | 159.46 | 13.4 | 0 | 0 | [17 empty] | 0 | 0 | 0 |  |  |  |  | 120 | 84 |  |  |  |  | 0 |  | 1378438098 | 2 | 1 | -2 | 0 | 0.47 | 0 | 284.92 | 284.92 | 0 | 0 |  | 0 | 3 | 0 |  | 0 | 1 | 0 | 0 | 0 | 0 |  |  |  | 0
17 | 1 | 94 | 82 | 27 | 3.12-12-1 | Устройство обделок на фасадах (наружные подоконники, пояски, балконы и другие), включая водосточные трубы с изготовлением элементов труб | 100 м2 фасадов без вычета проемов | 0.4561 | 0 | 0.4561 |  |  |  | 2723.87 | 386.45 | 15.02 | 7.84 | 2322.4 | 0 | 6.7229 | 0 | 0 | 2066.94 | 952.18 |  | 50417531 | 265.849 | 87.99 | 2.453 | 0.583 | 175.406 | 0 | 14.74 | 0 | 0 | 249.68 | 87.99 | 2.23 | 0.53 | 159.46 | 0 | 13.4 | 0 | 0 | 89 | 41 | 1 | 1 |  |  | 1 | 29.03 | 13.41 | 9.63 |  |  |  |  | 0 | 1 | ТСН-2001.3. Доп. 1-42. Сб. 12, т. 12, поз. 1 |  |  | 96 | 0 | 3.12-12-1 | 1 | 30 | 0 | 29.03 | 1 | 1 | 1 | 1 | 1 |  | 89 | 41 |  |  |  | 30 | 0 | 0 | [5 empty] | 0 |  | 0 | 2723.87 | 847.34 | 32.85 | 16.84 | 5092.15 | 0 | 14.74 | 0 | 0 | 2066.936 | 952.184 |  |  |  |  | )*1,1 | )*1,1 | )*1,1 |  | )*1,1 | )*1,1 |  |  |  | 120 | 84 | 1 | 1 |  |  |  | 1013 | 100 м2 фасадов без вычета проемов | 100 м2 фасадов без вычета проемов | 1 | [6 empty] | 49573357 | 30 | Строительные работы | 0 |  | 1 | 96 | ТСН-2001.3-12. 12-1...12-29 | ТСН-2001.3-12-1 |  |  |  | 131072 | 249.68 | 87.99 | 2.23 | 0.53 | 159.46 | 13.4 | 0 | 0 | [17 empty] | 0 | 0 | 0 |  |  |  |  | 120 | 84 |  |  |  |  | 0 |  | 1378438098 | 2 | 1 | 2 | 0 | 12.54 | 0 | 5755.53 | 5755.53 | 0 | 0 |  | 0 | 3 | 0 |  | 0 | 1 | 0 | 0 | 0 | 0 |  |  |  | 0
18 | 1 | 87 |  | 27,1 | 1.1-1-1078 | Лист стальной, холоднокатаный, толщина 0,5 мм | т | 0.024173 | 0.052999 | 0.053 |  |  |  | 115.04 | 115.04 | 0 | 0 | 0 | 0 | 0 | 0 | 0 | 0 | 0 |  | 50417534 | 4758.88 | 4758.88 | 0 | 0 | 0 | 0 | 0 | 0 | 0 | 4758.88 | 4758.88 | 0 | 0 | 0 | 0 | 0 | 0 | 0 | 120 | 84 | 1 | 1 |  |  | 1 | 1 | 1 | 1 |  |  |  |  | 3 | 1 | ТСН-2001.1 Доп. 67, Р. 1, о. 1, поз. 1078 |  |  | 96 | 0 |  | 0 | 30 | 0 | 1 | 1 | 1 | 1 | 1 | 1 |  | 120 | 84 |  |  |  | 30 | 0 | 0 | [5 empty] | 0 |  | 0 | 115.04 | 4758.88 | 0 | 0 | 0 | 0 | 0 | 0 | 0 | 0 | 0 | [13 empty] | 0 | 0 | 1 | 1 |  |  |  | 1009 | т | т | 1000 | [6 empty] | 49573357 | 30 | Строительные работы | 0 |  | 1 | 96 | ТСН-2001.3-12. 12-1...12-29 | ТСН-2001.3-12-1 |  |  |  | 0 | 4758.88 | 4758.88 | 0 | 0 | 0 | 0 | 0 | [18 empty] | 0 | 0 | 0 |  |  |  |  | 120 | 84 |  |  |  |  | 0 |  | 619521120 | 2 | 1 | -2 | 0 | 0 | 0 | 115.04 | 115.04 | 0 | 0 |  | 0 | 3 | 0 |  | 0 | 1 | 0 | 0 | 0 | 0 |  |  |  | 0
18 | 1 | 92 |  | 27,1 | 1.1-1-1078 | Лист стальной, холоднокатаный, толщина 0,5 мм | т | 0.024173 | 0.052999 | 0.053 |  |  |  | 1574.9 | 1574.9 | 0 | 0 | 0 | 0 | 0 | 0 | 0 | 0 | 0 |  | 50417531 | 4758.88 | 4758.88 | 0 | 0 | 0 | 0 | 0 | 0 | 0 | 4758.88 | 4758.88 | 0 | 0 | 0 | 0 | 0 | 0 | 0 | 0 | 0 | 1 | 1 |  |  | 1 | 1 | 1 | 13.69 |  |  |  |  | 3 | 1 | ТСН-2001.1 Доп. 67, Р. 1, о. 1, поз. 1078 |  |  | 96 | 0 | 1.1-1-1078 | 1 | 30 | 0 | 1 | 1 | 1 | 1 | 1 | 1 |  | 0 | 0 |  |  |  | 30 | 0 | 0 | [5 empty] | 0 |  | 0 | 1574.9 | 65149.07 | 0 | 0 | 0 | 0 | 0 | 0 | 0 | 0 | 0 | [13 empty] | 120 | 84 | 1 | 1 |  |  |  | 1009 | т | т | 1000 | [6 empty] | 49573357 | 30 | Строительные работы | 0 |  | 1 | 96 | ТСН-2001.3-12. 12-1...12-29 | ТСН-2001.3-12-1 |  |  |  | 0 | 4758.88 | 4758.88 | 0 | 0 | 0 | 0 | 0 | [18 empty] | 0 | 0 | 0 |  |  |  |  | 120 | 84 |  |  |  |  | 0 |  | 619521120 | 2 | 1 | 2 | 0 | 0 | 0 | 1574.9 | 1574.9 | 0 | 0 |  | 0 | 3 | 0 |  | 0 | 1 | 0 | 0 | 0 | 0 |  |  |  | 0
17 | 1 |  |  |  | 3.9-77-1 | Монтаж стальных плинтусов из гнутого профиля | 100 м | 1.808 | 0 | 1.808 |  |  |  | 453.51 | 128.26 | 15.02 | 2.03 | 310.23 | 0 | 25.0987 | 0 | 0 | 269.9 | 325.74 |  | -1 | 250.834 | 70.94 | 8.305 | 1.122 | 171.589 | 0 | 13.882 | 0 | 0 | 234.48 | 70.94 | 7.55 | 1.02 | 155.99 | 0 | 12.62 | 0 | 0 | 87 | 105 | 1 | 1 |  |  | 1 | 1 | 1 | 1 |  |  |  |  | 0 | 1 | ТСН-2001.3 Доп. 64, Сб. 9, т. 77, поз. 1 |  |  | 1687 | 0 |  | 0 | 30 | 0 | 1 | 1 | 1 | 1 | 1 | 1 |  | 87 | 105 |  |  |  | 30 | 0 | 0 | [5 empty] | 0 | Поправка: О.П. п.3.4.30.в Наименование: В отношении объектов, реализуемых с привлечением средств бюджета города Москвы, затраты, учитывающие усложненные условия производства работ (стесненность, сложность складирования и транспортной логистики, наличие в зоне производства работ действующего технологического оборудования или движения технологического транспорта и т.п.), определяются заказчиком в задании на проектирование при составлении локальных сметных расчетов (смет): для объектов, расположенных за пределами Третьего транспортного кольца города Москвы, но в пределах Московской кольцевой автомобильной дороги | 0 | 453.51 | 70.94 | 8.31 | 1.12 | 171.59 | 0 | 13.882 | 0 | 0 | 269.9001 | 325.7415 |  |  |  |  | )*1,1 | )*1,1 | )*1,1 |  | )*1,1 | )*1,1 |  |  |  | 0 | 0 | 1 | 1 |  |  |  | 1003 | 100 м | 100 м | 100 | [6 empty] | 49575002 | 30 | Строительные работы | 0 |  | 1 | 1687 | ТСН-2001.3-9. 9-76…9-80 (доп. 29) | ТСН-2001.3-9-5 |  | Поправка: О.П. п.3.4.30.в |  | 132096 | 234.48 | 70.94 | 7.55 | 1.02 | 155.99 | 12.62 | 0 | 0 | [17 empty] | 0 | 0 | 0 |  |  |  |  | 87 | 105 |  |  |  |  | 0 |  | -207394169 | 2 | 1 | -2 | 0 | 3.55 | 0 | 1052.7 | 1052.7 | 0 | 0 |  | 0 | 0 | 0 |  | 0 | 1 | 0 | 0 | 0 | 0 |  |  |  | 0
17 | 1 |  |  |  | 3.9-77-1 | Монтаж стальных плинтусов из гнутого профиля | 100 м | 1.808 | 0 | 1.808 |  |  |  | 9781 | 618.21 | 156.81 | 58.93 | 9005.98 | 0 | 25.0987 | 0 | 0 | 6484.31 | 4593.05 |  | -1 | 250.834 | 70.94 | 8.305 | 1.122 | 171.589 | 0 | 13.882 | 0 | 0 | 234.48 | 70.94 | 7.55 | 1.02 | 155.99 | 0 | 12.62 | 0 | 0 | 72 | 51 | 1 | 1 |  |  | 1 | 29.03 | 10.44 | 4.82 |  |  |  |  | 0 | 1 | ТСН-2001.3 Доп. 64, Сб. 9, т. 77, поз. 1 |  |  | 1687 | 0 | 3.9-77-1 | 1 | 30 | 0 | 29.03 | 1 | 1 | 1 | 1 | 1 |  | 72 | 51 |  |  |  | 30 | 0 | 0 | [5 empty] | 0 | Поправка: О.П. п.3.4.30.в Наименование: В отношении объектов, реализуемых с привлечением средств бюджета города Москвы, затраты, учитывающие усложненные условия производства работ (стесненность, сложность складирования и транспортной логистики, наличие в зоне производства работ действующего технологического оборудования или движения технологического транспорта и т.п.), определяются заказчиком в задании на проектирование при составлении локальных сметных расчетов (смет): для объектов, расположенных за пределами Третьего транспортного кольца города Москвы, но в пределах Московской кольцевой автомобильной дороги | 0 | 9781 | 341.93 | 86.76 | 32.51 | 4981.26 | 0 | 13.882 | 0 | 0 | 6484.3056 | 4593.0498 |  |  |  |  | )*1,1 | )*1,1 | )*1,1 |  | )*1,1 | )*1,1 |  |  |  | 87 | 105 | 1 | 1 |  |  |  | 1003 | 100 м | 100 м | 100 | [6 empty] | 49575002 | 30 | Строительные работы | 0 |  | 1 | 1687 | ТСН-2001.3-9. 9-76…9-80 (доп. 29) | ТСН-2001.3-9-5 |  | Поправка: О.П. п.3.4.30.в |  | 132096 | 234.48 | 70.94 | 7.55 | 1.02 | 155.99 | 12.62 | 0 | 0 | [17 empty] | 0 | 0 | 0 |  |  |  |  | 87 | 105 |  |  |  |  | 0 |  | -207394169 | 2 | 1 | 2 | 0 | 94.29 | 0 | 20952.65 | 20952.65 | 0 | 0 |  | 0 | 3 | 0 |  | 0 | 1 | 0 | 0 | 0 | 0 |  |  |  | 0
18 | 1 |  |  |  | 1.7-1-88 | Планка примыкания из оцинкованной стали с полимерным покрытием для устройства кровли | м | 184.416 | 102 | 102 |  |  |  | 12228.62 | 12228.62 | 0 | 0 | 0 | 0 | 0 | 0 | 0 | 0 | 0 |  | -1 | 66.31 | 66.31 | 0 | 0 | 0 | 0 | 0 | 0 | 0 | 66.31 | 66.31 | 0 | 0 | 0 | 0 | 0 | 0 | 0 | 87 | 105 | 1 | 1 |  |  | 1 | 1 | 1 | 1 |  |  |  |  | 3 | 1 | ТСН-2001.1 Доп. 67, Р. 7, о. 1, поз. 88 |  |  | 1687 | 0 |  | 0 | 30 | 0 | 1 | 1 | 1 | 1 | 1 | 1 |  | 87 | 105 |  |  |  | 30 | 0 | 0 | [5 empty] | 0 |  | 0 | 12228.62 | 66.31 | 0 | 0 | 0 | 0 | 0 | 0 | 0 | 0 | 0 | [13 empty] | 0 | 0 | 1 | 1 |  |  |  | 1003 | м | м | 1 | [6 empty] | 49575002 | 30 | Строительные работы | 0 |  | 1 | 1687 | ТСН-2001.3-9. 9-76…9-80 (доп. 29) | ТСН-2001.3-9-5 |  |  |  | 1024 | 66.31 | 66.31 | 0 | 0 | 0 | 0 | 0 | [18 empty] | 0 | 0 | 0 |  |  |  |  | 87 | 105 |  |  |  |  | 0 |  | -1209150224 | 2 | 1 | -2 | 0 | 0 | 0 | 12228.62 | 12228.62 | 0 | 0 |  | 0 | 0 | 0 |  | 0 | 1 | 0 | 0 | 0 | 0 |  |  |  | 0
18 | 1 |  |  |  | 1.7-1-88 | Планка примыкания из оцинкованной стали с полимерным покрытием для устройства кровли | м | 184.416 | 102 | 102 |  |  |  | 26291.53 | 26291.53 | 0 | 0 | 0 | 0 | 0 | 0 | 0 | 0 | 0 |  | -1 | 66.31 | 66.31 | 0 | 0 | 0 | 0 | 0 | 0 | 0 | 66.31 | 66.31 | 0 | 0 | 0 | 0 | 0 | 0 | 0 | 0 | 0 | 1 | 1 |  |  | 1 | 1 | 1 | 2.15 |  |  |  |  | 3 | 1 | ТСН-2001.1 Доп. 67, Р. 7, о. 1, поз. 88 |  |  | 1687 | 0 | 1.7-1-88 | 1 | 30 | 0 | 1 | 1 | 1 | 1 | 1 | 1 |  | 0 | 0 |  |  |  | 30 | 0 | 0 | [5 empty] | 0 |  | 0 | 26291.53 | 142.57 | 0 | 0 | 0 | 0 | 0 | 0 | 0 | 0 | 0 | [13 empty] | 87 | 105 | 1 | 1 |  |  |  | 1003 | м | м | 1 | [6 empty] | 49575002 | 30 | Строительные работы | 0 |  | 1 | 1687 | ТСН-2001.3-9. 9-76…9-80 (доп. 29) | ТСН-2001.3-9-5 |  |  |  | 1024 | 66.31 | 66.31 | 0 | 0 | 0 | 0 | 0 | [18 empty] | 0 | 0 | 0 |  |  |  |  | 87 | 105 |  |  |  |  | 0 |  | -1209150224 | 2 | 1 | 2 | 0 | 0 | 0 | 26291.53 | 26291.53 | 0 | 0 |  | 0 | 3 | 0 |  | 0 | 1 | 0 | 0 | 0 | 0 |  |  |  | 0
17 | 1 |  |  |  | 3.9-57-3 | Установка алюминиевых нащельников | 100 м | 0.55 | 0 | 0.55 |  |  |  | 312.3 | 73.15 | 0.85 | 0.17 | 238.3 | 0 | 20.0255 | 0 | 0 | 207.32 | 250.22 |  | -1 | 567.83 | 133 | 1.551 | 0.308 | 433.279 | 0 | 36.41 | 0 | 0 | 528.3 | 133 | 1.41 | 0.28 | 393.89 | 0 | 33.1 | 0 | 0 | 87 | 105 | 1 | 1 |  |  | 1 | 1 | 1 | 1 |  |  |  |  | 0 | 1 | ТСН-2001.3. Доп. 1-42. Сб. 9, т. 57, поз. 3 |  |  | 80 | 0 |  | 0 | 30 | 0 | 1 | 1 | 1 | 1 | 1 | 1 |  | 87 | 105 |  |  |  | 30 | 0 | 0 | [5 empty] | 0 | Поправка: О.П. п.3.4.30.в Наименование: В отношении объектов, реализуемых с привлечением средств бюджета города Москвы, затраты, учитывающие усложненные условия производства работ (стесненность, сложность складирования и транспортной логистики, наличие в зоне производства работ действующего технологического оборудования или движения технологического транспорта и т.п.), определяются заказчиком в задании на проектирование при составлении локальных сметных расчетов (смет): для объектов, расположенных за пределами Третьего транспортного кольца города Москвы, но в пределах Московской кольцевой автомобильной дороги | 0 | 312.3 | 133 | 1.55 | 0.31 | 433.28 | 0 | 36.41 | 0 | 0 | 207.321 | 250.215 |  |  |  |  | )*1,1 | )*1,1 | )*1,1 |  | )*1,1 | )*1,1 |  |  |  | 0 | 0 | 1 | 1 |  |  |  | 1003 | 100 м | 100 м | 100 | [6 empty] | 49573341 | 30 | Строительные работы | 0 |  | 1 | 80 | ТСН-2001.3-9. 9-1...9-72 | ТСН-2001.3-9-1 |  | Поправка: О.П. п.3.4.30.в |  | 132096 | 528.3 | 133 | 1.41 | 0.28 | 393.89 | 33.1 | 0 | 0 | [17 empty] | 0 | 0 | 0 |  |  |  |  | 87 | 105 |  |  |  |  | 0 |  | 1454142800 | 2 | 1 | -2 | 0 | 0.3 | 0 | 770.14 | 770.14 | 0 | 0 |  | 0 | 0 | 0 |  | 0 | 1 | 0 | 0 | 0 | 0 |  |  |  | 0
17 | 1 |  |  |  | 3.9-57-3 | Установка алюминиевых нащельников | 100 м | 0.55 | 0 | 0.55 |  |  |  | 7573.75 | 645.18 | 10.72 | 4.94 | 6917.85 | 0 | 20.0255 | 0 | 0 | 4980.85 | 3528.1 |  | -1 | 567.83 | 133 | 1.551 | 0.308 | 433.279 | 0 | 36.41 | 0 | 0 | 528.3 | 133 | 1.41 | 0.28 | 393.89 | 0 | 33.1 | 0 | 0 | 72 | 51 | 1 | 1 |  |  | 1 | 29.03 | 12.61 | 8.82 |  |  |  |  | 0 | 1 | ТСН-2001.3. Доп. 1-42. Сб. 9, т. 57, поз. 3 |  |  | 80 | 0 | 3.9-57-3 | 1 | 30 | 0 | 29.03 | 1 | 1 | 1 | 1 | 1 |  | 72 | 51 |  |  |  | 30 | 0 | 0 | [5 empty] | 0 | Поправка: О.П. п.3.4.30.в Наименование: В отношении объектов, реализуемых с привлечением средств бюджета города Москвы, затраты, учитывающие усложненные условия производства работ (стесненность, сложность складирования и транспортной логистики, наличие в зоне производства работ действующего технологического оборудования или движения технологического транспорта и т.п.), определяются заказчиком в задании на проектирование при составлении локальных сметных расчетов (смет): для объектов, расположенных за пределами Третьего транспортного кольца города Москвы, но в пределах Московской кольцевой автомобильной дороги | 0 | 7573.75 | 1173.06 | 19.55 | 9 | 12578.12 | 0 | 36.41 | 0 | 0 | 4980.852 | 3528.1035 |  |  |  |  | )*1,1 | )*1,1 | )*1,1 |  | )*1,1 | )*1,1 |  |  |  | 87 | 105 | 1 | 1 |  |  |  | 1003 | 100 м | 100 м | 100 | [6 empty] | 49573341 | 30 | Строительные работы | 0 |  | 1 | 80 | ТСН-2001.3-9. 9-1...9-72 | ТСН-2001.3-9-1 |  | Поправка: О.П. п.3.4.30.в |  | 132096 | 528.3 | 133 | 1.41 | 0.28 | 393.89 | 33.1 | 0 | 0 | [17 empty] | 0 | 0 | 0 |  |  |  |  | 87 | 105 |  |  |  |  | 0 |  | 1454142800 | 2 | 1 | 2 | 0 | 7.9 | 0 | 16090.6 | 16090.6 | 0 | 0 |  | 0 | 3 | 0 |  | 0 | 1 | 0 | 0 | 0 | 0 |  |  |  | 0
18 | 1 |  |  |  | 1.7-1-93 | Планка стыковочная сложная (нащельник) из оцинкованной стали с полимерным покрытием для навесных вентилируемых фасадов, толщина 0,5 мм | м | 55 | 100 | 100 |  |  |  | 2314.4 | 2314.4 | 0 | 0 | 0 | 0 | 0 | 0 | 0 | 0 | 0 |  | -1 | 42.08 | 42.08 | 0 | 0 | 0 | 0 | 0 | 0 | 0 | 42.08 | 42.08 | 0 | 0 | 0 | 0 | 0 | 0 | 0 | 87 | 105 | 1 | 1 |  |  | 1 | 1 | 1 | 1 |  |  |  |  | 3 | 1 | ТСН-2001.1 Доп. 67, Р. 7, о. 1, поз. 93 |  |  | 80 | 0 |  | 0 | 30 | 0 | 1 | 1 | 1 | 1 | 1 | 1 |  | 87 | 105 |  |  |  | 30 | 0 | 0 | [5 empty] | 0 |  | 0 | 2314.4 | 42.08 | 0 | 0 | 0 | 0 | 0 | 0 | 0 | 0 | 0 | [13 empty] | 0 | 0 | 1 | 1 |  |  |  | 1003 | м | м | 1 | [6 empty] | 49573341 | 30 | Строительные работы | 0 |  | 1 | 80 | ТСН-2001.3-9. 9-1...9-72 | ТСН-2001.3-9-1 |  |  |  | 1024 | 42.08 | 42.08 | 0 | 0 | 0 | 0 | 0 | [18 empty] | 0 | 0 | 0 |  |  |  |  | 87 | 105 |  |  |  |  | 0 |  | -920316907 | 2 | 1 | -2 | 0 | 0 | 0 | 2314.4 | 2314.4 | 0 | 0 |  | 0 | 0 | 0 |  | 0 | 1 | 0 | 0 | 0 | 0 |  |  |  | 0
18 | 1 |  |  |  | 1.7-1-93 | Планка стыковочная сложная (нащельник) из оцинкованной стали с полимерным покрытием для навесных вентилируемых фасадов, толщина 0,5 мм | м | 55 | 100 | 100 |  |  |  | 16108.22 | 16108.22 | 0 | 0 | 0 | 0 | 0 | 0 | 0 | 0 | 0 |  | -1 | 42.08 | 42.08 | 0 | 0 | 0 | 0 | 0 | 0 | 0 | 42.08 | 42.08 | 0 | 0 | 0 | 0 | 0 | 0 | 0 | 0 | 0 | 1 | 1 |  |  | 1 | 1 | 1 | 6.96 |  |  |  |  | 3 | 1 | ТСН-2001.1 Доп. 67, Р. 7, о. 1, поз. 93 |  |  | 80 | 0 | 1.7-1-93 | 1 | 30 | 0 | 1 | 1 | 1 | 1 | 1 | 1 |  | 0 | 0 |  |  |  | 30 | 0 | 0 | [5 empty] | 0 |  | 0 | 16108.22 | 292.88 | 0 | 0 | 0 | 0 | 0 | 0 | 0 | 0 | 0 | [13 empty] | 87 | 105 | 1 | 1 |  |  |  | 1003 | м | м | 1 | [6 empty] | 49573341 | 30 | Строительные работы | 0 |  | 1 | 80 | ТСН-2001.3-9. 9-1...9-72 | ТСН-2001.3-9-1 |  |  |  | 1024 | 42.08 | 42.08 | 0 | 0 | 0 | 0 | 0 | [18 empty] | 0 | 0 | 0 |  |  |  |  | 87 | 105 |  |  |  |  | 0 |  | -920316907 | 2 | 1 | 2 | 0 | 0 | 0 | 16108.22 | 16108.22 | 0 | 0 |  | 0 | 3 | 0 |  | 0 | 1 | 0 | 0 | 0 | 0 |  |  |  | 0
17 | 1 |  |  |  | 3.12-13-2 | Устройство желобов подвесных | 100 М ЖЕЛОБОВ | 0.1 | 0 | 0.1 |  |  |  | 161.31 | 126.15 | 0.97 | 0.26 | 34.19 | 0 | 3.058 | 0 | 0 | 41.03 | 28.72 |  | -1 | 1613.053 | 1261.46 | 9.713 | 2.618 | 341.88 | 0 | 30.58 | 0 | 0 | 1581.09 | 1261.46 | 8.83 | 2.38 | 310.8 | 0 | 27.8 | 0 | 0 | 120 | 84 | 1 | 1 |  |  | 1 | 1 | 1 | 1 |  |  |  |  | 0 | 1 | ТСН-2001.3. Доп. 1-42. Сб. 12, т. 13, поз. 2 |  |  | 96 | 0 |  | 0 | 30 | 0 | 1 | 1 | 1 | 1 | 1 | 1 |  | 120 | 84 |  |  |  | 30 | 0 | 0 | [5 empty] | 0 | Поправка: О.П. п.3.4.30.в Наименование: В отношении объектов, реализуемых с привлечением средств бюджета города Москвы, затраты, учитывающие усложненные условия производства работ (стесненность, сложность складирования и транспортной логистики, наличие в зоне производства работ действующего технологического оборудования или движения технологического транспорта и т.п.), определяются заказчиком в задании на проектирование при составлении локальных сметных расчетов (смет): для объектов, расположенных за пределами Третьего транспортного кольца города Москвы, но в пределах Московской кольцевой автомобильной дороги | 0 | 161.31 | 1261.46 | 9.71 | 2.62 | 341.88 | 0 | 30.58 | 0 | 0 | 41.028 | 28.7196 |  |  |  |  | )*1,1 | )*1,1 | )*1,1 |  | )*1,1 | )*1,1 |  |  |  | 0 | 0 | 1 | 1 |  |  |  | 1013 | 100 М ЖЕЛОБОВ | 100 М ЖЕЛОБОВ | 1 | [6 empty] | 49573357 | 30 | Строительные работы | 0 |  | 1 | 96 | ТСН-2001.3-12. 12-1...12-29 | ТСН-2001.3-12-1 |  | Поправка: О.П. п.3.4.30.в |  | 132096 | 1581.09 | 1261.46 | 8.83 | 2.38 | 310.8 | 27.8 | 0 | 0 | [17 empty] | 0 | 0 | 0 |  |  |  |  | 120 | 84 |  |  |  |  | 0 |  | -253763834 | 2 | 1 | -2 | 0 | 0.46 | 0 | 231.52 | 231.52 | 0 | 0 |  | 0 | 0 | 0 |  | 0 | 1 | 0 | 0 | 0 | 0 |  |  |  | 0
17 | 1 |  |  |  | 3.12-13-2 | Устройство желобов подвесных | 100 М ЖЕЛОБОВ | 0.1 | 0 | 0.1 |  |  |  | 2226.05 | 1219.87 | 13.64 | 7.55 | 992.54 | 0 | 3.058 | 0 | 0 | 883.36 | 406.94 |  | -1 | 1613.053 | 1261.46 | 9.713 | 2.618 | 341.88 | 0 | 30.58 | 0 | 0 | 1581.09 | 1261.46 | 8.83 | 2.38 | 310.8 | 0 | 27.8 | 0 | 0 | 89 | 41 | 1 | 1 |  |  | 1 | 29.03 | 14.06 | 9.67 |  |  |  |  | 0 | 1 | ТСН-2001.3. Доп. 1-42. Сб. 12, т. 13, поз. 2 |  |  | 96 | 0 | 3.12-13-2 | 1 | 30 | 0 | 29.03 | 1 | 1 | 1 | 1 | 1 |  | 89 | 41 |  |  |  | 30 | 0 | 0 | [5 empty] | 0 | Поправка: О.П. п.3.4.30.в Наименование: В отношении объектов, реализуемых с привлечением средств бюджета города Москвы, затраты, учитывающие усложненные условия производства работ (стесненность, сложность складирования и транспортной логистики, наличие в зоне производства работ действующего технологического оборудования или движения технологического транспорта и т.п.), определяются заказчиком в задании на проектирование при составлении локальных сметных расчетов (смет): для объектов, расположенных за пределами Третьего транспортного кольца города Москвы, но в пределах Московской кольцевой автомобильной дороги | 0 | 2226.05 | 12198.32 | 136.52 | 76.06 | 9924.78 | 0 | 30.58 | 0 | 0 | 883.3606 | 406.9414 |  |  |  |  | )*1,1 | )*1,1 | )*1,1 |  | )*1,1 | )*1,1 |  |  |  | 120 | 84 | 1 | 1 |  |  |  | 1013 | 100 М ЖЕЛОБОВ | 100 М ЖЕЛОБОВ | 1 | [6 empty] | 49573357 | 30 | Строительные работы | 0 |  | 1 | 96 | ТСН-2001.3-12. 12-1...12-29 | ТСН-2001.3-12-1 |  | Поправка: О.П. п.3.4.30.в |  | 132096 | 1581.09 | 1261.46 | 8.83 | 2.38 | 310.8 | 27.8 | 0 | 0 | [17 empty] | 0 | 0 | 0 |  |  |  |  | 120 | 84 |  |  |  |  | 0 |  | -253763834 | 2 | 1 | 2 | 0 | 12.08 | 0 | 3528.43 | 3528.43 | 0 | 0 |  | 0 | 3 | 0 |  | 0 | 1 | 0 | 0 | 0 | 0 |  |  |  | 0
18 | 1 |  |  |  | 1.1-1-1078 | Лист стальной, холоднокатаный, толщина 0,5 мм | т | 0.033 | 0.33 | 0.33 |  |  |  | 157.04 | 157.04 | 0 | 0 | 0 | 0 | 0 | 0 | 0 | 0 | 0 |  | -1 | 4758.88 | 4758.88 | 0 | 0 | 0 | 0 | 0 | 0 | 0 | 4758.88 | 4758.88 | 0 | 0 | 0 | 0 | 0 | 0 | 0 | 120 | 84 | 1 | 1 |  |  | 1 | 1 | 1 | 1 |  |  |  |  | 3 | 1 | ТСН-2001.1 Доп. 67, Р. 1, о. 1, поз. 1078 |  |  | 96 | 0 |  | 0 | 30 | 0 | 1 | 1 | 1 | 1 | 1 | 1 |  | 120 | 84 |  |  |  | 30 | 0 | 0 | [5 empty] | 0 |  | 0 | 157.04 | 4758.88 | 0 | 0 | 0 | 0 | 0 | 0 | 0 | 0 | 0 | [13 empty] | 0 | 0 | 1 | 1 |  |  |  | 1009 | т | т | 1000 | [6 empty] | 49573357 | 30 | Строительные работы | 0 |  | 1 | 96 | ТСН-2001.3-12. 12-1...12-29 | ТСН-2001.3-12-1 |  |  |  | 1024 | 4758.88 | 4758.88 | 0 | 0 | 0 | 0 | 0 | [18 empty] | 0 | 0 | 0 |  |  |  |  | 120 | 84 |  |  |  |  | 0 |  | -1876036849 | 2 | 1 | -2 | 0 | 0 | 0 | 157.04 | 157.04 | 0 | 0 |  | 0 | 0 | 0 |  | 0 | 1 | 0 | 0 | 0 | 0 |  |  |  | 0
18 | 1 |  |  |  | 1.1-1-1078 | Лист стальной, холоднокатаный, толщина 0,5 мм | т | 0.033 | 0.33 | 0.33 |  |  |  | 2149.88 | 2149.88 | 0 | 0 | 0 | 0 | 0 | 0 | 0 | 0 | 0 |  | -1 | 4758.88 | 4758.88 | 0 | 0 | 0 | 0 | 0 | 0 | 0 | 4758.88 | 4758.88 | 0 | 0 | 0 | 0 | 0 | 0 | 0 | 0 | 0 | 1 | 1 |  |  | 1 | 1 | 1 | 13.69 |  |  |  |  | 3 | 1 | ТСН-2001.1 Доп. 67, Р. 1, о. 1, поз. 1078 |  |  | 96 | 0 | 1.1-1-1078 | 1 | 30 | 0 | 1 | 1 | 1 | 1 | 1 | 1 |  | 0 | 0 |  |  |  | 30 | 0 | 0 | [5 empty] | 0 |  | 0 | 2149.88 | 65149.07 | 0 | 0 | 0 | 0 | 0 | 0 | 0 | 0 | 0 | [13 empty] | 120 | 84 | 1 | 1 |  |  |  | 1009 | т | т | 1000 | [6 empty] | 49573357 | 30 | Строительные работы | 0 |  | 1 | 96 | ТСН-2001.3-12. 12-1...12-29 | ТСН-2001.3-12-1 |  |  |  | 1024 | 4758.88 | 4758.88 | 0 | 0 | 0 | 0 | 0 | [18 empty] | 0 | 0 | 0 |  |  |  |  | 120 | 84 |  |  |  |  | 0 |  | -1876036849 | 2 | 1 | 2 | 0 | 0 | 0 | 2149.88 | 2149.88 | 0 | 0 |  | 0 | 3 | 0 |  | 0 | 1 | 0 | 0 | 0 | 0 |  |  |  | 0
17 | 1 |  |  |  | 6.58-19-1 | Навеска водосточных труб с подмостей | 100 м труб | 0.137 | 0 | 0.137 |  |  |  | 156.38 | 89.42 | 0.32 | 0.01 | 66.64 | 0 | 5.2805 | 0 | 0 | 69.31 | 52.65 |  | -1 | 1141.495 | 652.71 | 2.365 | 0.099 | 486.42 | 0 | 38.544 | 0 | 0 | 1097.06 | 652.71 | 2.15 | 0.09 | 442.2 | 0 | 35.04 | 0 | 0 | 104 | 79 | 1 | 1 |  |  | 1 | 1 | 1 | 1 |  |  |  |  | 0 | 1 | ТСН-2001.6. Доп. 1-42. Сб. 58, т. 19, поз. 1 |  |  | 442 | 0 |  | 0 | 60 | 0 | 1 | 1 | 1 | 1 | 1 | 1 |  | 104 | 79 |  |  |  | 30 | 0 | 0 | [5 empty] | 0 | Поправка: О.П. п.3.4.30.в Наименование: В отношении объектов, реализуемых с привлечением средств бюджета города Москвы, затраты, учитывающие усложненные условия производства работ (стесненность, сложность складирования и транспортной логистики, наличие в зоне производства работ действующего технологического оборудования или движения технологического транспорта и т.п.), определяются заказчиком в задании на проектирование при составлении локальных сметных расчетов (смет): для объектов, расположенных за пределами Третьего транспортного кольца города Москвы, но в пределах Московской кольцевой автомобильной дороги | 0 | 156.38 | 652.71 | 2.37 | 0.1 | 486.42 | 0 | 38.544 | 0 | 0 | 69.3056 | 52.6456 |  |  |  |  | )*1,1 | )*1,1 | )*1,1 |  | )*1,1 | )*1,1 |  |  |  | 0 | 0 | 1 | 1 |  |  |  | 1013 | 100 м труб | 100 м труб | 1 | [6 empty] | 49573757 | 60 | Ремонтно-строительные работы | 0 |  | 1 | 442 | ТСН-2001.6-58. 58-6...58-33 | ТСН-2001.6-58-2 |  | Поправка: О.П. п.3.4.30.в |  | 132096 | 1097.06 | 652.71 | 2.15 | 0.09 | 442.2 | 35.04 | 0 | 0 | [17 empty] | 0 | 0 | 0 |  |  |  |  | 104 | 79 |  |  |  |  | 0 |  | 630020018 | 2 | 1 | -2 | 0 | 0.02 | 0 | 278.36 | 278.36 | 0 | 0 |  | 0 | 0 | 0 |  | 0 | 1 | 0 | 0 | 0 | 0 |  |  |  | 0
17 | 1 |  |  |  | 6.58-19-1 | Навеска водосточных труб с подмостей | 100 м труб | 0.137 | 0 | 0.137 |  |  |  | 2647.56 | 709.99 | 3.01 | 0.29 | 1934.56 | 0 | 5.2805 | 0 | 0 | 1683.07 | 793.17 |  | -1 | 1141.495 | 652.71 | 2.365 | 0.099 | 486.42 | 0 | 38.544 | 0 | 0 | 1097.06 | 652.71 | 2.15 | 0.09 | 442.2 | 0 | 35.04 | 0 | 0 | 87 | 41 | 1 | 1 |  |  | 1 | 29.03 | 9.4 | 7.94 |  |  |  |  | 0 | 1 | ТСН-2001.6. Доп. 1-42. Сб. 58, т. 19, поз. 1 |  |  | 442 | 0 | 6.58-19-1 | 1 | 60 | 0 | 29.03 | 1 | 1 | 1 | 1 | 1 |  | 87 | 41 |  |  |  | 30 | 0 | 0 | [5 empty] | 0 | Поправка: О.П. п.3.4.30.в Наименование: В отношении объектов, реализуемых с привлечением средств бюджета города Москвы, затраты, учитывающие усложненные условия производства работ (стесненность, сложность складирования и транспортной логистики, наличие в зоне производства работ действующего технологического оборудования или движения технологического транспорта и т.п.), определяются заказчиком в задании на проектирование при составлении локальных сметных расчетов (смет): для объектов, расположенных за пределами Третьего транспортного кольца города Москвы, но в пределах Московской кольцевой автомобильной дороги | 0 | 2647.56 | 5182.52 | 22.28 | 2.9 | 14120.77 | 0 | 38.544 | 0 | 0 | 1683.0672 | 793.1696 |  |  |  |  | )*1,1 | )*1,1 | )*1,1 |  | )*1,1 | )*1,1 |  |  |  | 104 | 79 | 1 | 1 |  |  |  | 1013 | 100 м труб | 100 м труб | 1 | [6 empty] | 49573757 | 60 | Ремонтно-строительные работы | 0 |  | 1 | 442 | ТСН-2001.6-58. 58-6...58-33 | ТСН-2001.6-58-2 |  | Поправка: О.П. п.3.4.30.в |  | 132096 | 1097.06 | 652.71 | 2.15 | 0.09 | 442.2 | 35.04 | 0 | 0 | [17 empty] | 0 | 0 | 0 |  |  |  |  | 104 | 79 |  |  |  |  | 0 |  | 630020018 | 2 | 1 | 2 | 0 | 0.46 | 0 | 5124.26 | 5124.26 | 0 | 0 |  | 0 | 3 | 0 |  | 0 | 1 | 0 | 0 | 0 | 0 |  |  |  | 0
18 | 1 |  |  |  | 1.7-1-2 | Деталь устройства кровли и водостока по фасаду здания из оцинкованной кровельной стали для водосточных наружных труб, диаметр от 120 до 250 мм, звенья | м | 13.7 | 100 | 100 |  |  |  | 970.78 | 970.78 | 0 | 0 | 0 | 0 | 0 | 0 | 0 | 0 | 0 |  | -1 | 70.86 | 70.86 | 0 | 0 | 0 | 0 | 0 | 0 | 0 | 70.86 | 70.86 | 0 | 0 | 0 | 0 | 0 | 0 | 0 | 104 | 79 | 1 | 1 |  |  | 1 | 1 | 1 | 1 |  |  |  |  | 3 | 1 | ТСН-2001.1 Доп. 67, Р. 7, о. 1, поз. 2 |  |  | 442 | 0 |  | 0 | 60 | 0 | 1 | 1 | 1 | 1 | 1 | 1 |  | 104 | 79 |  |  |  | 30 | 0 | 0 | [5 empty] | 0 |  | 0 | 970.78 | 70.86 | 0 | 0 | 0 | 0 | 0 | 0 | 0 | 0 | 0 | [13 empty] | 0 | 0 | 1 | 1 |  |  |  | 1003 | м | м | 1 | [6 empty] | 49573757 | 60 | Ремонтно-строительные работы | 0 |  | 1 | 442 | ТСН-2001.6-58. 58-6...58-33 | ТСН-2001.6-58-2 |  |  |  | 1024 | 70.86 | 70.86 | 0 | 0 | 0 | 0 | 0 | [18 empty] | 0 | 0 | 0 |  |  |  |  | 104 | 79 |  |  |  |  | 0 |  | 1339753291 | 2 | 1 | -2 | 0 | 0 | 0 | 970.78 | 970.78 | 0 | 0 |  | 0 | 0 | 0 |  | 0 | 1 | 0 | 0 | 0 | 0 |  |  |  | 0
18 | 1 |  |  |  | 1.7-1-2 | Деталь устройства кровли и водостока по фасаду здания из оцинкованной кровельной стали для водосточных наружных труб, диаметр от 120 до 250 мм, звенья | м | 13.7 | 100 | 100 |  |  |  | 6280.95 | 6280.95 | 0 | 0 | 0 | 0 | 0 | 0 | 0 | 0 | 0 |  | -1 | 70.86 | 70.86 | 0 | 0 | 0 | 0 | 0 | 0 | 0 | 70.86 | 70.86 | 0 | 0 | 0 | 0 | 0 | 0 | 0 | 0 | 0 | 1 | 1 |  |  | 1 | 1 | 1 | 6.47 |  |  |  |  | 3 | 1 | ТСН-2001.1 Доп. 67, Р. 7, о. 1, поз. 2 |  |  | 442 | 0 | 1.7-1-2 | 1 | 60 | 0 | 1 | 1 | 1 | 1 | 1 | 1 |  | 0 | 0 |  |  |  | 30 | 0 | 0 | [5 empty] | 0 |  | 0 | 6280.95 | 458.46 | 0 | 0 | 0 | 0 | 0 | 0 | 0 | 0 | 0 | [13 empty] | 104 | 79 | 1 | 1 |  |  |  | 1003 | м | м | 1 | [6 empty] | 49573757 | 60 | Ремонтно-строительные работы | 0 |  | 1 | 442 | ТСН-2001.6-58. 58-6...58-33 | ТСН-2001.6-58-2 |  |  |  | 1024 | 70.86 | 70.86 | 0 | 0 | 0 | 0 | 0 | [18 empty] | 0 | 0 | 0 |  |  |  |  | 104 | 79 |  |  |  |  | 0 |  | 1339753291 | 2 | 1 | 2 | 0 | 0 | 0 | 6280.95 | 6280.95 | 0 | 0 |  | 0 | 3 | 0 |  | 0 | 1 | 0 | 0 | 0 | 0 |  |  |  | 0
18 | 1 |  |  |  | 1.7-1-3 | Деталь устройства кровель и водостока по фасаду здания из оцинкованной кровельной стали для водосточных наружных труб, диаметр от 120 до 250 мм, воронка | шт. | 2 | 14.5985 | 14.5985 |  |  |  | 184.8 | 184.8 | 0 | 0 | 0 | 0 | 0 | 0 | 0 | 0 | 0 |  | -1 | 92.4 | 92.4 | 0 | 0 | 0 | 0 | 0 | 0 | 0 | 92.4 | 92.4 | 0 | 0 | 0 | 0 | 0 | 0 | 0 | 104 | 79 | 1 | 1 |  |  | 1 | 1 | 1 | 1 |  |  |  |  | 3 | 1 | ТСН-2001.1 Доп. 67, Р. 7, о. 1, поз. 3 |  |  | 442 | 0 |  | 0 | 60 | 0 | 1 | 1 | 1 | 1 | 1 | 1 |  | 104 | 79 |  |  |  | 30 | 0 | 0 | [5 empty] | 0 |  | 0 | 184.8 | 92.4 | 0 | 0 | 0 | 0 | 0 | 0 | 0 | 0 | 0 | [13 empty] | 0 | 0 | 1 | 1 |  |  |  | 1010 | шт. | шт. | 1 | [6 empty] | 49573757 | 60 | Ремонтно-строительные работы | 0 |  | 1 | 442 | ТСН-2001.6-58. 58-6...58-33 | ТСН-2001.6-58-2 |  |  |  | 1024 | 92.4 | 92.4 | 0 | 0 | 0 | 0 | 0 | [18 empty] | 0 | 0 | 0 |  |  |  |  | 104 | 79 |  |  |  |  | 0 |  | 1494850966 | 2 | 1 | -2 | 0 | 0 | 0 | 184.8 | 184.8 | 0 | 0 |  | 0 | 0 | 0 |  | 0 | 1 | 0 | 0 | 0 | 0 |  |  |  | 0
18 | 1 |  |  |  | 1.7-1-3 | Деталь устройства кровель и водостока по фасаду здания из оцинкованной кровельной стали для водосточных наружных труб, диаметр от 120 до 250 мм, воронка | шт. | 2 | 14.5985 | 14.5985 |  |  |  | 693 | 693 | 0 | 0 | 0 | 0 | 0 | 0 | 0 | 0 | 0 |  | -1 | 92.4 | 92.4 | 0 | 0 | 0 | 0 | 0 | 0 | 0 | 92.4 | 92.4 | 0 | 0 | 0 | 0 | 0 | 0 | 0 | 0 | 0 | 1 | 1 |  |  | 1 | 1 | 1 | 3.75 |  |  |  |  | 3 | 1 | ТСН-2001.1 Доп. 67, Р. 7, о. 1, поз. 3 |  |  | 442 | 0 | 1.7-1-3 | 1 | 60 | 0 | 1 | 1 | 1 | 1 | 1 | 1 |  | 0 | 0 |  |  |  | 30 | 0 | 0 | [5 empty] | 0 |  | 0 | 693 | 346.5 | 0 | 0 | 0 | 0 | 0 | 0 | 0 | 0 | 0 | [13 empty] | 104 | 79 | 1 | 1 |  |  |  | 1010 | шт. | шт. | 1 | [6 empty] | 49573757 | 60 | Ремонтно-строительные работы | 0 |  | 1 | 442 | ТСН-2001.6-58. 58-6...58-33 | ТСН-2001.6-58-2 |  |  |  | 1024 | 92.4 | 92.4 | 0 | 0 | 0 | 0 | 0 | [18 empty] | 0 | 0 | 0 |  |  |  |  | 104 | 79 |  |  |  |  | 0 |  | 1494850966 | 2 | 1 | 2 | 0 | 0 | 0 | 693 | 693 | 0 | 0 |  | 0 | 3 | 0 |  | 0 | 1 | 0 | 0 | 0 | 0 |  |  |  | 0
18 | 1 |  |  |  | 1.7-1-4 | Деталь устройства кровли и водостока по фасаду здания из оцинкованной кровельной стали для водосточных наружных труб, диаметр от 120 до 250 мм, колено | шт. | 4 | 29.1971 | 29.1971 |  |  |  | 306.84 | 306.84 | 0 | 0 | 0 | 0 | 0 | 0 | 0 | 0 | 0 |  | -1 | 76.71 | 76.71 | 0 | 0 | 0 | 0 | 0 | 0 | 0 | 76.71 | 76.71 | 0 | 0 | 0 | 0 | 0 | 0 | 0 | 104 | 79 | 1 | 1 |  |  | 1 | 1 | 1 | 1 |  |  |  |  | 3 | 1 | ТСН-2001.1 Доп. 67, Р. 7, о. 1, поз. 4 |  |  | 442 | 0 |  | 0 | 60 | 0 | 1 | 1 | 1 | 1 | 1 | 1 |  | 104 | 79 |  |  |  | 30 | 0 | 0 | [5 empty] | 0 |  | 0 | 306.84 | 76.71 | 0 | 0 | 0 | 0 | 0 | 0 | 0 | 0 | 0 | [13 empty] | 0 | 0 | 1 | 1 |  |  |  | 1010 | шт. | шт. | 1 | [6 empty] | 49573757 | 60 | Ремонтно-строительные работы | 0 |  | 1 | 442 | ТСН-2001.6-58. 58-6...58-33 | ТСН-2001.6-58-2 |  |  |  | 1024 | 76.71 | 76.71 | 0 | 0 | 0 | 0 | 0 | [18 empty] | 0 | 0 | 0 |  |  |  |  | 104 | 79 |  |  |  |  | 0 |  | -1777070756 | 2 | 1 | -2 | 0 | 0 | 0 | 306.84 | 306.84 | 0 | 0 |  | 0 | 0 | 0 |  | 0 | 1 | 0 | 0 | 0 | 0 |  |  |  | 0
18 | 1 |  |  |  | 1.7-1-4 | Деталь устройства кровли и водостока по фасаду здания из оцинкованной кровельной стали для водосточных наружных труб, диаметр от 120 до 250 мм, колено | шт. | 4 | 29.1971 | 29.1971 |  |  |  | 1073.94 | 1073.94 | 0 | 0 | 0 | 0 | 0 | 0 | 0 | 0 | 0 |  | -1 | 76.71 | 76.71 | 0 | 0 | 0 | 0 | 0 | 0 | 0 | 76.71 | 76.71 | 0 | 0 | 0 | 0 | 0 | 0 | 0 | 0 | 0 | 1 | 1 |  |  | 1 | 1 | 1 | 3.5 |  |  |  |  | 3 | 1 | ТСН-2001.1 Доп. 67, Р. 7, о. 1, поз. 4 |  |  | 442 | 0 | 1.7-1-4 | 1 | 60 | 0 | 1 | 1 | 1 | 1 | 1 | 1 |  | 0 | 0 |  |  |  | 30 | 0 | 0 | [5 empty] | 0 |  | 0 | 1073.94 | 268.49 | 0 | 0 | 0 | 0 | 0 | 0 | 0 | 0 | 0 | [13 empty] | 104 | 79 | 1 | 1 |  |  |  | 1010 | шт. | шт. | 1 | [6 empty] | 49573757 | 60 | Ремонтно-строительные работы | 0 |  | 1 | 442 | ТСН-2001.6-58. 58-6...58-33 | ТСН-2001.6-58-2 |  |  |  | 1024 | 76.71 | 76.71 | 0 | 0 | 0 | 0 | 0 | [18 empty] | 0 | 0 | 0 |  |  |  |  | 104 | 79 |  |  |  |  | 0 |  | -1777070756 | 2 | 1 | 2 | 0 | 0 | 0 | 1073.94 | 1073.94 | 0 | 0 |  | 0 | 3 | 0 |  | 0 | 1 | 0 | 0 | 0 | 0 |  |  |  | 0
18 | 1 |  |  |  | 1.7-1-5 | Деталь устройства кровли и водостока по фасаду здания из оцинкованной кровельной стали для водосточных наружных труб, диаметр от 120 до 250 мм, отлив | шт. | 2 | 14.5985 | 14.5985 |  |  |  | 153.78 | 153.78 | 0 | 0 | 0 | 0 | 0 | 0 | 0 | 0 | 0 |  | -1 | 76.89 | 76.89 | 0 | 0 | 0 | 0 | 0 | 0 | 0 | 76.89 | 76.89 | 0 | 0 | 0 | 0 | 0 | 0 | 0 | 104 | 79 | 1 | 1 |  |  | 1 | 1 | 1 | 1 |  |  |  |  | 3 | 1 | ТСН-2001.1 Доп. 67, Р. 7, о. 1, поз. 5 |  |  | 442 | 0 |  | 0 | 60 | 0 | 1 | 1 | 1 | 1 | 1 | 1 |  | 104 | 79 |  |  |  | 30 | 0 | 0 | [5 empty] | 0 |  | 0 | 153.78 | 76.89 | 0 | 0 | 0 | 0 | 0 | 0 | 0 | 0 | 0 | [13 empty] | 0 | 0 | 1 | 1 |  |  |  | 1010 | шт. | шт. | 1 | [6 empty] | 49573757 | 60 | Ремонтно-строительные работы | 0 |  | 1 | 442 | ТСН-2001.6-58. 58-6...58-33 | ТСН-2001.6-58-2 |  |  |  | 1024 | 76.89 | 76.89 | 0 | 0 | 0 | 0 | 0 | [18 empty] | 0 | 0 | 0 |  |  |  |  | 104 | 79 |  |  |  |  | 0 |  | 1637732972 | 2 | 1 | -2 | 0 | 0 | 0 | 153.78 | 153.78 | 0 | 0 |  | 0 | 0 | 0 |  | 0 | 1 | 0 | 0 | 0 | 0 |  |  |  | 0
18 | 1 |  |  |  | 1.7-1-5 | Деталь устройства кровли и водостока по фасаду здания из оцинкованной кровельной стали для водосточных наружных труб, диаметр от 120 до 250 мм, отлив | шт. | 2 | 14.5985 | 14.5985 |  |  |  | 385.99 | 385.99 | 0 | 0 | 0 | 0 | 0 | 0 | 0 | 0 | 0 |  | -1 | 76.89 | 76.89 | 0 | 0 | 0 | 0 | 0 | 0 | 0 | 76.89 | 76.89 | 0 | 0 | 0 | 0 | 0 | 0 | 0 | 0 | 0 | 1 | 1 |  |  | 1 | 1 | 1 | 2.51 |  |  |  |  | 3 | 1 | ТСН-2001.1 Доп. 67, Р. 7, о. 1, поз. 5 |  |  | 442 | 0 | 1.7-1-5 | 1 | 60 | 0 | 1 | 1 | 1 | 1 | 1 | 1 |  | 0 | 0 |  |  |  | 30 | 0 | 0 | [5 empty] | 0 |  | 0 | 385.99 | 192.99 | 0 | 0 | 0 | 0 | 0 | 0 | 0 | 0 | 0 | [13 empty] | 104 | 79 | 1 | 1 |  |  |  | 1010 | шт. | шт. | 1 | [6 empty] | 49573757 | 60 | Ремонтно-строительные работы | 0 |  | 1 | 442 | ТСН-2001.6-58. 58-6...58-33 | ТСН-2001.6-58-2 |  |  |  | 1024 | 76.89 | 76.89 | 0 | 0 | 0 | 0 | 0 | [18 empty] | 0 | 0 | 0 |  |  |  |  | 104 | 79 |  |  |  |  | 0 |  | 1637732972 | 2 | 1 | 2 | 0 | 0 | 0 | 385.99 | 385.99 | 0 | 0 |  | 0 | 3 | 0 |  | 0 | 1 | 0 | 0 | 0 | 0 |  |  |  | 0
51 | 1 | 5 | 266 |  | Новый подраздел | Стены, перегородки, кровля | 0 | [6 empty] | 259546.61 | 237424.06 | 2574 | 520.35 | 19548.55 | 0 | 1504.8173 | 0 | 0 | 18070.49 | 17592.08 |  |  | 259546.61 | 237424.06 | 2574 | 520.35 | 19548.55 | 0 | 1504.8173 | 0 | 0 | 18070.49 | 17592.08 |  |  | 0 | 0 | 0 | 296119.8 | 296119.8 | 0 | 0 | 237424.06 | 237424.06 | 0 | 237424.06 | 0 | 0 | 0 | 0 | 0 | [19 empty] | 0 | 0 | 0 | 296119.8 | 296119.8 | 0 | 0 | 237424.06 | 237424.06 | 0 | 237424.06 | 0 | 0 | 0 | 0 | 0 | [19 empty] | 3166315.81 | 2566169.68 | 32651.72 | 15105.76 | 567494.41 | 0 | 1504.8173 | 0 | 0 | 433233.82 | 262594.41 |  |  | 3166315.81 | 2566169.68 | 32651.72 | 15105.76 | 567494.41 | 0 | 1504.8173 | 0 | 0 | 433233.82 | 262594.41 |  |  | 0 | 0 | 0 | 3886313.25 | 3886313.25 | 0 | 0 | 2566169.68 | 2566169.68 | 0 | 2566169.68 | 0 | 0 | 0 | 0 | 0 | [19 empty] | 0 | 0 | 0 | 3886313.25 | 3886313.25 | 0 | 0 | 2566169.68 | 2566169.68 | 0 | 2566169.68 | 0 | 0 | 0 | 0 | 0 | [18 empty] | 0
50 | 0 | 0 | 1 | 201 | 259546.61 | ПЗ | Прямые затраты |  |  | 201 | 1 | 3 |  | 2 | 3166315.81 | [6 empty] | 259546.61 | 1 | 259546.61 | 3166315.81 | 1 | 3166315.81
50 | 0 | 0 | 1 | 202 | 237424.06 | СтМатОб | Стоимость материальных ресурсов (всего) |  |  | 202 | 2 | 3 |  | 2 | 2566169.68 | [6 empty] | 237424.06 | 1 | 237424.06 | 2566169.68 | 1 | 2566169.68
50 | 0 | 0 | 1 | 222 | 0 | СтМатОбЗак | Стоимость материалов и оборудования заказчика |  |  | 222 | 3 | 3 |  | 2 | 0 | [6 empty] | 0 | 1 | 0 | 0 | 1 | 0
50 | 0 | 0 | 1 | 225 | 237424.06 | СтМатОбПод | Стоимость материалов и оборудования подрядчика |  |  | 225 | 4 | 3 |  | 2 | 2566169.68 | [6 empty] | 237424.06 | 1 | 237424.06 | 2566169.68 | 1 | 2566169.68
50 | 0 | 0 | 1 | 226 | 237424.06 | СтМат | Стоимость материалов (всего) |  |  | 226 | 5 | 3 |  | 2 | 2566169.68 | [6 empty] | 237424.06 | 1 | 237424.06 | 2566169.68 | 1 | 2566169.68
50 | 0 | 0 | 1 | 227 | 0 | СтМатЗак | Стоимость материалов заказчика |  |  | 227 | 6 | 3 |  | 2 | 0 | [6 empty] | 0 | 1 | 0 | 0 | 1 | 0
50 | 0 | 0 | 1 | 228 | 237424.06 | СтМатПод | Стоимость материалов подрядчика |  |  | 228 | 7 | 3 |  | 2 | 2566169.68 | [6 empty] | 237424.06 | 1 | 237424.06 | 2566169.68 | 1 | 2566169.68
50 | 0 | 0 | 1 | 216 | 0 | Оборуд | Стоимость оборудования (всего) |  |  | 216 | 8 | 3 |  | 2 | 0 | [6 empty] | 0 | 1 | 0 | 0 | 1 | 0
50 | 0 | 0 | 1 | 223 | 0 | ОборудЗак | Стоимость оборудования заказчика |  |  | 223 | 9 | 3 |  | 2 | 0 | [6 empty] | 0 | 1 | 0 | 0 | 1 | 0
50 | 0 | 0 | 1 | 229 | 0 | ОборудПод | Стоимость оборудования подрядчика |  |  | 229 | 10 | 3 |  | 2 | 0 | [6 empty] | 0 | 1 | 0 | 0 | 1 | 0
50 | 0 | 0 | 1 | 203 | 2574 | ЭММ | Эксплуатация машин |  |  | 203 | 11 | 3 |  | 2 | 32651.72 | [6 empty] | 2574 | 1 | 2574 | 32651.72 | 1 | 32651.72
50 | 0 | 0 | 1 | 231 | 0 | ЭММсНРиСП | Эксплуатация машин по ТСН-2001.16 |  |  | 231 | 12 | 3 |  | 2 | 0 | [6 empty] | 0 | 1 | 0 | 0 | 1 | 0
50 | 0 | 0 | 1 | 204 | 520.35 | ЗПМ | ЗП машинистов |  |  | 204 | 13 | 3 |  | 2 | 15105.76 | [6 empty] | 520.35 | 1 | 520.35 | 15105.76 | 1 | 15105.76
50 | 0 | 0 | 1 | 205 | 19548.55 | ОЗП | Основная ЗП рабочих |  |  | 205 | 14 | 3 |  | 2 | 567494.41 | [6 empty] | 19548.55 | 1 | 19548.55 | 567494.41 | 1 | 567494.41
50 | 0 | 0 | 1 | 232 | 0 | ОЗПсНРиСП | Основная ЗП рабочих по ТСН-2001.16 |  |  | 232 | 15 | 3 |  | 2 | 0 | [6 empty] | 0 | 1 | 0 | 0 | 1 | 0
50 | 0 | 0 | 1 | 214 | 296119.8 | Строит | Строительные работы с НР и СП |  |  | 214 | 16 | 3 |  | 2 | 3886313.25 | [6 empty] | 296119.8 | 1 | 296119.8 | 3886313.25 | 1 | 3886313.25
50 | 0 | 0 | 1 | 215 | 0 | Монтаж | Монтажные работы с НР и СП |  |  | 215 | 17 | 3 |  | 2 | 0 | [6 empty] | 0 | 1 | 0 | 0 | 1 | 0
50 | 0 | 0 | 1 | 217 | 0 | Прочие | Прочие работы с НР и СП |  |  | 217 | 18 | 3 |  | 2 | 0 | [6 empty] | 0 | 1 | 0 | 0 | 1 | 0
50 | 0 | 0 | 1 | 230 | 0 | ПрочиеЗатр | Прочие затраты по ТСН-2001.16 |  |  | 230 | 19 | 3 |  | 2 | 0 | [6 empty] | 0 | 1 | 0 | 0 | 1 | 0
50 | 0 | 0 | 1 | 206 | 0 | ВозврМат | Возврат материалов |  |  | 206 | 20 | 3 |  | 2 | 0 | [6 empty] | 0 | 1 | 0 | 0 | 1 | 0
50 | 0 | 0 | 1 | 207 | 1504.8173 | ТрудСтр | Трудозатраты строителей |  |  | 207 | 21 | 3 |  | -1 | 1504.8173 | [6 empty] | 1504.8173 | 1 | 1504.8173 | 1504.8173 | 1 | 1504.8173
50 | 0 | 0 | 1 | 208 | 0 | ТрудМаш | Трудозатраты машинистов |  |  | 208 | 22 | 3 |  | -1 | 0 | [6 empty] | 0 | 1 | 0 | 0 | 1 | 0
50 | 0 | 0 | 1 | 209 | 0 | ТранспМат | Транспорт материалов |  |  | 209 | 23 | 3 |  | 2 | 0 | [6 empty] | 0 | 1 | 0 | 0 | 1 | 0
50 | 0 | 0 | 1 | 233 | 0 | Перевозка | Перевозка грузов |  |  | 233 | 24 | 3 |  | 2 | 0 | [6 empty] | 0 | 1 | 0 | 0 | 1 | 0
50 | 0 | 0 | 1 | 210 | 18070.49 | НР | Накладные расходы |  |  | 210 | 25 | 3 |  | 2 | 433233.82 | [6 empty] | 18070.49 | 1 | 18070.49 | 433233.82 | 1 | 433233.82
50 | 0 | 0 | 1 | 211 | 17592.08 | СмПриб | Сметная прибыль |  |  | 211 | 26 | 3 |  | 2 | 262594.41 | [6 empty] | 17592.08 | 1 | 17592.08 | 262594.41 | 1 | 262594.41
50 | 0 | 0 | 1 | 224 | 296119.8 | Всего | Всего с НР и СП |  |  | 224 | 27 | 3 |  | 2 | 3886313.25 | [6 empty] | 296119.8 | 1 | 296119.8 | 3886313.25 | 1 | 3886313.25
51 | 1 | 4 | 201 |  | Новый раздел | Устройство здания | 0 | [6 empty] | 438662.21 | 408412.92 | 4565.36 | 621.52 | 25683.93 | 0 | 1969.0986 | 0 | 0 | 23566 | 23788.89 | [15 empty] | 0 | 0 | 0 | 487104.76 | 487104.76 | 0 | 0 | 408412.92 | 408412.92 | 0 | 408412.92 | 0 | 0 | 0 | 0 | 0 | [54 empty] | 4865380.98 | 4068246.84 | 51529.65 | 18042.72 | 745604.49 | 0 | 1969.0986 | 0 | 0 | 565288.67 | 350886.83 | [15 empty] | 0 | 0 | 0 | 5810424.83 | 5810424.83 | 0 | 0 | 4068246.84 | 4068246.84 | 0 | 4068246.84 | 0 | 0 | 0 | 0 | 0 | [53 empty] | 0
50 | 0 | 0 | 1 | 201 | 438662.21 | ПЗ | Прямые затраты |  |  | 201 | 1 | 3 |  | 2 | 4865380.98 | [6 empty] | 438662.21 | 1 | 438662.21 | 4865380.98 | 1 | 4865380.98
50 | 0 | 0 | 1 | 202 | 408412.92 | СтМатОб | Стоимость материальных ресурсов (всего) |  |  | 202 | 2 | 3 |  | 2 | 4068246.84 | [6 empty] | 408412.92 | 1 | 408412.92 | 4068246.84 | 1 | 4068246.84
50 | 0 | 0 | 1 | 222 | 0 | СтМатОбЗак | Стоимость материалов и оборудования заказчика |  |  | 222 | 3 | 3 |  | 2 | 0 | [6 empty] | 0 | 1 | 0 | 0 | 1 | 0
50 | 0 | 0 | 1 | 225 | 408412.92 | СтМатОбПод | Стоимость материалов и оборудования подрядчика |  |  | 225 | 4 | 3 |  | 2 | 4068246.84 | [6 empty] | 408412.92 | 1 | 408412.92 | 4068246.84 | 1 | 4068246.84
50 | 0 | 0 | 1 | 226 | 408412.92 | СтМат | Стоимость материалов (всего) |  |  | 226 | 5 | 3 |  | 2 | 4068246.84 | [6 empty] | 408412.92 | 1 | 408412.92 | 4068246.84 | 1 | 4068246.84
50 | 0 | 0 | 1 | 227 | 0 | СтМатЗак | Стоимость материалов заказчика |  |  | 227 | 6 | 3 |  | 2 | 0 | [6 empty] | 0 | 1 | 0 | 0 | 1 | 0
50 | 0 | 0 | 1 | 228 | 408412.92 | СтМатПод | Стоимость материалов подрядчика |  |  | 228 | 7 | 3 |  | 2 | 4068246.84 | [6 empty] | 408412.92 | 1 | 408412.92 | 4068246.84 | 1 | 4068246.84
50 | 0 | 0 | 1 | 216 | 0 | Оборуд | Стоимость оборудования (всего) |  |  | 216 | 8 | 3 |  | 2 | 0 | [6 empty] | 0 | 1 | 0 | 0 | 1 | 0
50 | 0 | 0 | 1 | 223 | 0 | ОборудЗак | Стоимость оборудования заказчика |  |  | 223 | 9 | 3 |  | 2 | 0 | [6 empty] | 0 | 1 | 0 | 0 | 1 | 0
50 | 0 | 0 | 1 | 229 | 0 | ОборудПод | Стоимость оборудования подрядчика |  |  | 229 | 10 | 3 |  | 2 | 0 | [6 empty] | 0 | 1 | 0 | 0 | 1 | 0
50 | 0 | 0 | 1 | 203 | 4565.36 | ЭММ | Эксплуатация машин |  |  | 203 | 11 | 3 |  | 2 | 51529.65 | [6 empty] | 4565.36 | 1 | 4565.36 | 51529.65 | 1 | 51529.65
50 | 0 | 0 | 1 | 231 | 0 | ЭММсНРиСП | Эксплуатация машин по ТСН-2001.16 |  |  | 231 | 12 | 3 |  | 2 | 0 | [6 empty] | 0 | 1 | 0 | 0 | 1 | 0
50 | 0 | 0 | 1 | 204 | 621.52 | ЗПМ | ЗП машинистов |  |  | 204 | 13 | 3 |  | 2 | 18042.72 | [6 empty] | 621.52 | 1 | 621.52 | 18042.72 | 1 | 18042.72
50 | 0 | 0 | 1 | 205 | 25683.93 | ОЗП | Основная ЗП рабочих |  |  | 205 | 14 | 3 |  | 2 | 745604.49 | [6 empty] | 25683.93 | 1 | 25683.93 | 745604.49 | 1 | 745604.49
50 | 0 | 0 | 1 | 232 | 0 | ОЗПсНРиСП | Основная ЗП рабочих по ТСН-2001.16 |  |  | 232 | 15 | 3 |  | 2 | 0 | [6 empty] | 0 | 1 | 0 | 0 | 1 | 0
50 | 0 | 0 | 1 | 214 | 487104.76 | Строит | Строительные работы с НР и СП |  |  | 214 | 16 | 3 |  | 2 | 5810424.83 | [6 empty] | 487104.76 | 1 | 487104.76 | 5810424.83 | 1 | 5810424.83
50 | 0 | 0 | 1 | 215 | 0 | Монтаж | Монтажные работы с НР и СП |  |  | 215 | 17 | 3 |  | 2 | 0 | [6 empty] | 0 | 1 | 0 | 0 | 1 | 0
50 | 0 | 0 | 1 | 217 | 0 | Прочие | Прочие работы с НР и СП |  |  | 217 | 18 | 3 |  | 2 | 0 | [6 empty] | 0 | 1 | 0 | 0 | 1 | 0
50 | 0 | 0 | 1 | 230 | 0 | ПрочиеЗатр | Прочие затраты по ТСН-2001.16 |  |  | 230 | 19 | 3 |  | 2 | 0 | [6 empty] | 0 | 1 | 0 | 0 | 1 | 0
50 | 0 | 0 | 1 | 206 | 0 | ВозврМат | Возврат материалов |  |  | 206 | 20 | 3 |  | 2 | 0 | [6 empty] | 0 | 1 | 0 | 0 | 1 | 0
50 | 0 | 0 | 1 | 207 | 1969.0986 | ТрудСтр | Трудозатраты строителей |  |  | 207 | 21 | 3 |  | -1 | 1969.0986 | [6 empty] | 1969.0986 | 1 | 1969.0986 | 1969.0986 | 1 | 1969.0986
50 | 0 | 0 | 1 | 208 | 0 | ТрудМаш | Трудозатраты машинистов |  |  | 208 | 22 | 3 |  | -1 | 0 | [6 empty] | 0 | 1 | 0 | 0 | 1 | 0
50 | 0 | 0 | 1 | 209 | 0 | ТранспМат | Транспорт материалов |  |  | 209 | 23 | 3 |  | 2 | 0 | [6 empty] | 0 | 1 | 0 | 0 | 1 | 0
50 | 0 | 0 | 1 | 233 | 0 | Перевозка | Перевозка грузов |  |  | 233 | 24 | 3 |  | 2 | 0 | [6 empty] | 0 | 1 | 0 | 0 | 1 | 0
50 | 0 | 0 | 1 | 210 | 23566 | НР | Накладные расходы |  |  | 210 | 25 | 3 |  | 2 | 565288.67 | [6 empty] | 23566 | 1 | 23566 | 565288.67 | 1 | 565288.67
50 | 0 | 0 | 1 | 211 | 23788.89 | СмПриб | Сметная прибыль |  |  | 211 | 26 | 3 |  | 2 | 350886.83 | [6 empty] | 23788.89 | 1 | 23788.89 | 350886.83 | 1 | 350886.83
50 | 0 | 0 | 1 | 224 | 487104.76 | Всего | Всего с НР и СП |  |  | 224 | 27 | 3 |  | 2 | 5810424.83 | [6 empty] | 487104.76 | 1 | 487104.76 | 5810424.83 | 1 | 5810424.83
4 | 1 |  | 416 |  | Новый раздел | Полы |  | 0 |  | 0 | [7 empty] | 0 | 0 |  | 0 | [53 empty] | 0 | [11 empty] | 0
52 | 1 | 4 | 395 | 0 | Новый раздел | Полы | [7 empty] | 73753.4 | 71561.12 | 149.72 | 17.35 | 2042.56 | 0 | 180.7148 | 0 | 0 | 2451.08 | 1715.76 | 0 | 0 | 73753.4 | 71561.12 | 149.72 | 17.35 | 2042.56 | 0 | 180.7148 | 0 | 0 | 2451.08 | 1715.76 | 0 | 0 | 0 | 0 | 0 | 77950.6 | 77950.6 | 0 | 0 | 71561.12 | 71561.12 | 0 | 71561.12 | 0 | 0 | 0 | 0 | 0 | 0 | 0 | 0 | 0 | 0 | 0 | 0 | 0 | 0 | 0 | 0 | 0 | 0 | 0 | 0 | 0 | 0 | 0 | 0 | 0 | 0 | 0 | 77950.6 | 77950.6 | 0 | 0 | 71561.12 | 71561.12 | 0 | 71561.12 | 0 | 0 | 0 | 0 | 0 | 0 | 0 | 0 | 0 | 0 | 0 | 0 | 0 | 0 | 0 | 0 | 0 | 0 | 0 | 0 | 0 | 0 | 0 | 0 | 960265.24 | 899320.05 | 1649.67 | 503.67 | 59295.52 | 0 | 180.7148 | 0 | 0 | 52773.02 | 24311.16 | 0 | 0 | 960265.24 | 899320.05 | 1649.67 | 503.67 | 59295.52 | 0 | 180.7148 | 0 | 0 | 52773.02 | 24311.16 | 0 | 0 | 0 | 0 | 0 | 1038155.29 | 1038155.29 | 0 | 0 | 899320.05 | 899320.05 | 0 | 899320.05 | 0 | 0 | 0 | 0 | 0 | 0 | 0 | 0 | 0 | 0 | 0 | 0 | 0 | 0 | 0 | 0 | 0 | 0 | 0 | 0 | 0 | 0 | 0 | 0 | 0 | 0 | 0 | 1038155.29 | 1038155.29 | 0 | 0 | 899320.05 | 899320.05 | 0 | 899320.05 | 0 | 0 | 0 | 0 | 0 | 0 | 0 | 0 | 0 | 0 | 0 | 0 | 0 | 0 | 0 | 0 | 0 | 0 | 0 | 0 | 0 | 0 | 0 | 0
17 | 1 | 98 | 86 | 28 | 3.11-10-3 | Устройство стяжек бетонных толщиной 20 мм | 100 м2 стяжки | 1.8095 | 0 | 1.8095 |  |  |  | 590.15 | 44.77 | 1.68 | 0 | 543.7 | 0 | 53.1993 | 0 | 0 | 652.44 | 456.71 |  | 50417534 | 326.14 | 24.74 | 0.93 | 0 | 300.47 | 0 | 29.4 | 0 | 0 | 326.14 | 24.74 | 0.93 | 0 | 300.47 | 0 | 29.4 | 0 | 0 | 120 | 84 | 1 | 1 |  |  | 1 | 1 | 1 | 1 |  |  |  |  | 0 | 1 | ТСН-2001.3 Доп. 68, Сб. 11, т. 10, поз. 3 |  |  | 89 | 0 |  | 0 | 30 | 0 | 1 | 1 | 1 | 1 | 1 | 1 |  | 120 | 84 |  |  |  | 30 | 0 | 0 | [5 empty] | 0 |  | 0 | 590.15 | 24.74 | 0.93 | 0 | 300.47 | 0 | 29.4 | 0 | 0 | 652.44 | 456.708 | [13 empty] | 0 | 0 | 1 | 1 |  |  |  | 1013 | 100 м2 стяжки | 100 м2 стяжки | 1 | [6 empty] | 49573350 | 30 | Строительные работы | 0 |  | 1 | 89 | ТСН-2001.3-11. 11-4...11-11 (доп. 11) | ТСН-2001.3-11-2 |  |  |  | 131072 | 326.14 | 24.74 | 0.93 | 0 | 300.47 | 29.4 | 0 | 0 | [17 empty] | 0 | 0 | 0 |  |  |  |  | 120 | 84 |  |  |  |  | 0 |  | 1317290390 | 2 | 1 | -2 | 0 | 0 | 0 | 1699.3 | 1699.3 | 0 | 0 |  | 0 | 3 | 0 |  | 0 | 1 | 0 | 0 | 0 | 0 |  |  |  | 0
17 | 1 | 102 | 90 | 28 | 3.11-10-3 | Устройство стяжек бетонных толщиной 20 мм | 100 м2 стяжки | 1.8095 | 0 | 1.8095 |  |  |  | 16067.75 | 268.62 | 15.52 | 0 | 15783.61 | 0 | 53.1993 | 0 | 0 | 14047.41 | 6471.28 |  | 50417531 | 326.14 | 24.74 | 0.93 | 0 | 300.47 | 0 | 29.4 | 0 | 0 | 326.14 | 24.74 | 0.93 | 0 | 300.47 | 0 | 29.4 | 0 | 0 | 89 | 41 | 1 | 1 |  |  | 1 | 29.03 | 9.24 | 6 |  |  |  |  | 0 | 1 | ТСН-2001.3 Доп. 68, Сб. 11, т. 10, поз. 3 |  |  | 89 | 0 | 3.11-10-3 | 1 | 30 | 0 | 29.03 | 1 | 1 | 1 | 1 | 1 |  | 89 | 41 |  |  |  | 30 | 0 | 0 | [5 empty] | 0 |  | 0 | 16067.75 | 148.44 | 8.59 | 0 | 8722.64 | 0 | 29.4 | 0 | 0 | 14047.4129 | 6471.2801 | [13 empty] | 120 | 84 | 1 | 1 |  |  |  | 1013 | 100 м2 стяжки | 100 м2 стяжки | 1 | [6 empty] | 49573350 | 30 | Строительные работы | 0 |  | 1 | 89 | ТСН-2001.3-11. 11-4...11-11 (доп. 11) | ТСН-2001.3-11-2 |  |  |  | 131072 | 326.14 | 24.74 | 0.93 | 0 | 300.47 | 29.4 | 0 | 0 | [17 empty] | 0 | 0 | 0 |  |  |  |  | 120 | 84 |  |  |  |  | 0 |  | 1317290390 | 2 | 1 | 2 | 0 | 0 | 0 | 36586.44 | 36586.44 | 0 | 0 |  | 0 | 3 | 0 |  | 0 | 1 | 0 | 0 | 0 | 0 |  |  |  | 0
18 | 1 | 98 |  | 28,1 | 1.3-1-36 | Смесь бетонная тяжелого бетона БСТ на гранитном щебне, крупность заполнителя от 5 до 20 мм, класс прочности В7,5 (М100), П3 | м3 | 3.6914 | 2.04 | 2.04 |  |  |  | 1908.96 | 1908.96 | 0 | 0 | 0 | 0 | 0 | 0 | 0 | 0 | 0 |  | 50417534 | 517.14 | 517.14 | 0 | 0 | 0 | 0 | 0 | 0 | 0 | 517.14 | 517.14 | 0 | 0 | 0 | 0 | 0 | 0 | 0 | 120 | 84 | 1 | 1 |  |  | 1 | 1 | 1 | 1 |  |  |  |  | 3 | 1 | ТСН-2001.1 Доп. 67, Р. 3, о. 1, поз. 36 |  |  | 89 | 0 |  | 0 | 30 | 0 | 1 | 1 | 1 | 1 | 1 | 1 |  | 120 | 84 |  |  |  | 30 | 0 | 0 | [5 empty] | 0 |  | 0 | 1908.96 | 517.14 | 0 | 0 | 0 | 0 | 0 | 0 | 0 | 0 | 0 | [13 empty] | 0 | 0 | 1 | 1 |  |  |  | 1007 | м3 | м3 | 1 | [6 empty] | 49573350 | 30 | Строительные работы | 0 |  | 1 | 89 | ТСН-2001.3-11. 11-4...11-11 (доп. 11) | ТСН-2001.3-11-2 |  |  |  | 0 | 517.14 | 517.14 | 0 | 0 | 0 | 0 | 0 | [18 empty] | 0 | 0 | 0 |  |  |  |  | 120 | 84 |  |  |  |  | 0 |  | -1644767048 | 2 | 1 | -2 | 0 | 0 | 0 | 1908.96 | 1908.96 | 0 | 0 |  | 0 | 3 | 0 |  | 0 | 1 | 0 | 0 | 0 | 0 |  |  |  | 0
18 | 1 | 102 |  | 28,1 | 1.3-1-36 | Смесь бетонная тяжелого бетона БСТ на гранитном щебне, крупность заполнителя от 5 до 20 мм, класс прочности В7,5 (М100), П3 | м3 | 3.6914 | 2.04 | 2.04 |  |  |  | 20120.44 | 20120.44 | 0 | 0 | 0 | 0 | 0 | 0 | 0 | 0 | 0 |  | 50417531 | 517.14 | 517.14 | 0 | 0 | 0 | 0 | 0 | 0 | 0 | 517.14 | 517.14 | 0 | 0 | 0 | 0 | 0 | 0 | 0 | 0 | 0 | 1 | 1 |  |  | 1 | 1 | 1 | 10.54 |  |  |  |  | 3 | 1 | ТСН-2001.1 Доп. 67, Р. 3, о. 1, поз. 36 |  |  | 89 | 0 | 1.3-1-36 | 1 | 30 | 0 | 1 | 1 | 1 | 1 | 1 | 1 |  | 0 | 0 |  |  |  | 30 | 0 | 0 | [5 empty] | 0 |  | 0 | 20120.44 | 5450.66 | 0 | 0 | 0 | 0 | 0 | 0 | 0 | 0 | 0 | [13 empty] | 120 | 84 | 1 | 1 |  |  |  | 1007 | м3 | м3 | 1 | [6 empty] | 49573350 | 30 | Строительные работы | 0 |  | 1 | 89 | ТСН-2001.3-11. 11-4...11-11 (доп. 11) | ТСН-2001.3-11-2 |  |  |  | 0 | 517.14 | 517.14 | 0 | 0 | 0 | 0 | 0 | [18 empty] | 0 | 0 | 0 |  |  |  |  | 120 | 84 |  |  |  |  | 0 |  | -1644767048 | 2 | 1 | 2 | 0 | 0 | 0 | 20120.44 | 20120.44 | 0 | 0 |  | 0 | 3 | 0 |  | 0 | 1 | 0 | 0 | 0 | 0 |  |  |  | 0
17 | 1 | 105 | 93 | 29 | 3.11-10-4 | Добавляется или исключается на каждые 5 мм изменения толщины стяжки к позиции 3.11-10-3 | 100 м2 стяжки | 1.8095 | 0 | 1.8095 |  |  |  | 143.6 | 0 | 13.32 | 0 | 130.28 | 0 | 12.7389 | 0 | 0 | 156.34 | 109.44 |  | 50417534 | 79.36 | 0 | 7.36 | 0 | 72 | 0 | 7.04 | 0 | 0 | 4.96 | 0 | 0.46 | 0 | 4.5 | 0 | 0.44 | 0 | 0 | 120 | 84 | 1 | 1 |  |  | 1 | 1 | 1 | 1 |  |  |  |  | 0 | 1 | ТСН-2001.3 Доп. 68, Сб. 11, т. 10, поз. 4 |  |  | 89 | 0 |  | 0 | 30 | 0 | 1 | 1 | 1 | 1 | 1 | 1 |  | 120 | 84 |  |  |  | 30 | 0 | 0 | [5 empty] | 0 |  | 0 | 143.6 | 0 | 7.36 | 0 | 72 | 0 | 7.04 | 0 | 0 | 156.336 | 109.4352 |  |  |  | )*16 | )*16 | )*16 | )*16 |  | )*16 | )*16 |  |  |  | 0 | 0 | 1 | 1 |  |  |  | 1013 | 100 м2 стяжки | 100 м2 стяжки | 1 | [6 empty] | 49573350 | 30 | Строительные работы | 0 |  | 1 | 89 | ТСН-2001.3-11. 11-4...11-11 (доп. 11) | ТСН-2001.3-11-2 |  |  |  | 131072 | 4.96 | 0 | 0.46 | 0 | 4.5 | 0.44 | 0 | 0 | [17 empty] | 0 | 0 | 0 |  |  |  |  | 120 | 84 |  |  |  |  | 0 |  | -44610389 | 2 | 1 | -2 | 0 | 0 | 0 | 409.38 | 409.38 | 0 | 0 |  | 0 | 3 | 0 | )*16 | 0 | 1 | 0 | 0 | 0 | 0 |  |  |  | 0
17 | 1 | 108 | 96 | 29 | 3.11-10-4 | Добавляется или исключается на каждые 5 мм изменения толщины стяжки к позиции 3.11-10-3 | 100 м2 стяжки | 1.8095 | 0 | 1.8095 |  |  |  | 3904.84 | 0 | 122.81 | 0 | 3782.03 | 0 | 12.7389 | 0 | 0 | 3366.01 | 1550.63 |  | 50417531 | 79.36 | 0 | 7.36 | 0 | 72 | 0 | 7.04 | 0 | 0 | 4.96 | 0 | 0.46 | 0 | 4.5 | 0 | 0.44 | 0 | 0 | 89 | 41 | 1 | 1 |  |  | 1 | 29.03 | 9.22 | 1 |  |  |  |  | 0 | 1 | ТСН-2001.3 Доп. 68, Сб. 11, т. 10, поз. 4 |  |  | 89 | 0 | 3.11-10-4 | 1 | 30 | 0 | 29.03 | 1 | 1 | 1 | 1 | 1 |  | 89 | 41 |  |  |  | 30 | 0 | 0 | [5 empty] | 0 |  | 0 | 3904.84 | 0 | 67.86 | 0 | 2090.16 | 0 | 7.04 | 0 | 0 | 3366.0067 | 1550.6323 |  |  |  | )*16 | )*16 | )*16 | )*16 |  | )*16 | )*16 |  |  |  | 120 | 84 | 1 | 1 |  |  |  | 1013 | 100 м2 стяжки | 100 м2 стяжки | 1 | [6 empty] | 49573350 | 30 | Строительные работы | 0 |  | 1 | 89 | ТСН-2001.3-11. 11-4...11-11 (доп. 11) | ТСН-2001.3-11-2 |  |  |  | 131072 | 4.96 | 0 | 0.46 | 0 | 4.5 | 0.44 | 0 | 0 | [17 empty] | 0 | 0 | 0 |  |  |  |  | 120 | 84 |  |  |  |  | 0 |  | -44610389 | 2 | 1 | 2 | 0 | 0 | 0 | 8821.48 | 8821.48 | 0 | 0 |  | 0 | 3 | 0 | )*16 | 0 | 1 | 0 | 0 | 0 | 0 |  |  |  | 0
18 | 1 | 105 |  | 29,1 | 1.3-1-36 | Смесь бетонная тяжелого бетона БСТ на гранитном щебне, крупность заполнителя от 5 до 20 мм, класс прочности В7,5 (М100), П3 | м3 | 14.7655 | 8.16 | 0.51 |  |  |  | 7635.84 | 7635.84 | 0 | 0 | 0 | 0 | 0 | 0 | 0 | 0 | 0 |  | 50417534 | 517.14 | 517.14 | 0 | 0 | 0 | 0 | 0 | 0 | 0 | 517.14 | 517.14 | 0 | 0 | 0 | 0 | 0 | 0 | 0 | 120 | 84 | 1 | 1 |  |  | 1 | 1 | 1 | 1 |  |  |  |  | 3 | 1 | ТСН-2001.1 Доп. 67, Р. 3, о. 1, поз. 36 |  |  | 89 | 0 |  | 0 | 30 | 0 | 1 | 1 | 1 | 1 | 1 | 1 |  | 120 | 84 |  |  |  | 30 | 0 | 0 | [5 empty] | 0 |  | 0 | 7635.84 | 517.14 | 0 | 0 | 0 | 0 | 0 | 0 | 0 | 0 | 0 | [13 empty] | 0 | 0 | 1 | 1 |  |  |  | 1007 | м3 | м3 | 1 | [6 empty] | 49573350 | 30 | Строительные работы | 0 |  | 1 | 89 | ТСН-2001.3-11. 11-4...11-11 (доп. 11) | ТСН-2001.3-11-2 |  |  |  | 0 | 517.14 | 517.14 | 0 | 0 | 0 | 0 | 0 | [18 empty] | 0 | 0 | 0 |  |  |  |  | 120 | 84 |  |  |  |  | 0 |  | -1644767048 | 2 | 1 | -2 | 0 | 0 | 0 | 7635.84 | 7635.84 | 0 | 0 |  | 0 | 3 | 0 |  | 0 | 1 | 0 | 0 | 0 | 0 |  |  | )*16 | 0
18 | 1 | 108 |  | 29,1 | 1.3-1-36 | Смесь бетонная тяжелого бетона БСТ на гранитном щебне, крупность заполнителя от 5 до 20 мм, класс прочности В7,5 (М100), П3 | м3 | 14.7655 | 8.16 | 0.51 |  |  |  | 80481.75 | 80481.75 | 0 | 0 | 0 | 0 | 0 | 0 | 0 | 0 | 0 |  | 50417531 | 517.14 | 517.14 | 0 | 0 | 0 | 0 | 0 | 0 | 0 | 517.14 | 517.14 | 0 | 0 | 0 | 0 | 0 | 0 | 0 | 0 | 0 | 1 | 1 |  |  | 1 | 1 | 1 | 10.54 |  |  |  |  | 3 | 1 | ТСН-2001.1 Доп. 67, Р. 3, о. 1, поз. 36 |  |  | 89 | 0 | 1.3-1-36 | 1 | 30 | 0 | 1 | 1 | 1 | 1 | 1 | 1 |  | 0 | 0 |  |  |  | 30 | 0 | 0 | [5 empty] | 0 |  | 0 | 80481.75 | 5450.66 | 0 | 0 | 0 | 0 | 0 | 0 | 0 | 0 | 0 | [13 empty] | 120 | 84 | 1 | 1 |  |  |  | 1007 | м3 | м3 | 1 | [6 empty] | 49573350 | 30 | Строительные работы | 0 |  | 1 | 89 | ТСН-2001.3-11. 11-4...11-11 (доп. 11) | ТСН-2001.3-11-2 |  |  |  | 0 | 517.14 | 517.14 | 0 | 0 | 0 | 0 | 0 | [18 empty] | 0 | 0 | 0 |  |  |  |  | 120 | 84 |  |  |  |  | 0 |  | -1644767048 | 2 | 1 | 2 | 0 | 0 | 0 | 80481.75 | 80481.75 | 0 | 0 |  | 0 | 3 | 0 |  | 0 | 1 | 0 | 0 | 0 | 0 |  |  | )*16 | 0
17 | 1 | 120 | 108 | 30 | 3.11-49-1 | Устройство полимерных наливных полов из полиуретана толщиной 4 мм | 100 м2 | 1.8095 | 0 | 1.8095 |  |  |  | 3218.78 | 1913.44 | 119.34 | 14.6 | 1186 | 0 | 101.2415 | 0 | 0 | 1423.2 | 996.24 |  | 50417534 | 1778.82 | 1057.44 | 65.95 | 8.07 | 655.43 | 0 | 55.95 | 0 | 0 | 1778.82 | 1057.44 | 65.95 | 8.07 | 655.43 | 0 | 55.95 | 0 | 0 | 120 | 84 | 1 | 1 |  |  | 1 | 1 | 1 | 1 |  |  |  |  | 0 | 1 | ТСН-2001.3 Доп. 68, Сб. 11, т. 49, поз. 1 |  |  | 1662 | 0 |  | 0 | 30 | 0 | 1 | 1 | 1 | 1 | 1 | 1 |  | 120 | 84 |  |  |  | 30 | 0 | 0 | [5 empty] | 0 |  | 0 | 3218.78 | 1057.44 | 65.95 | 8.07 | 655.43 | 0 | 55.95 | 0 | 0 | 1423.2 | 996.24 | [13 empty] | 0 | 0 | 1 | 1 |  |  |  | 1005 | 100 м2 | 100 м2 | 100 | [6 empty] | 49574977 | 30 | Строительные работы | 0 |  | 1 | 1662 | ТСН-2001.3-11. 11-48…50 (доп. 28) | ТСН-2001.3-11-19 |  |  |  | 131072 | 1778.82 | 1057.44 | 65.95 | 8.07 | 655.43 | 55.95 | 0 | 0 | [17 empty] | 0 | 0 | 0 |  |  |  |  | 120 | 84 |  |  |  |  | 0 |  | 1540259959 | 2 | 1 | -2 | 0 | 25.55 | 0 | 5663.77 | 5663.77 | 0 | 0 |  | 0 | 3 | 0 |  | 0 | 1 | 0 | 0 | 0 | 0 |  |  |  | 0
17 | 1 | 132 | 120 | 30 | 3.11-49-1 | Устройство полимерных наливных полов из полиуретана толщиной 4 мм | 100 м2 | 1.8095 | 0 | 1.8095 |  |  |  | 49240.42 | 13489.75 | 1321.09 | 423.84 | 34429.58 | 0 | 101.2415 | 0 | 0 | 30642.33 | 14116.13 |  | 50417531 | 1778.82 | 1057.44 | 65.95 | 8.07 | 655.43 | 0 | 55.95 | 0 | 0 | 1778.82 | 1057.44 | 65.95 | 8.07 | 655.43 | 0 | 55.95 | 0 | 0 | 89 | 41 | 1 | 1 |  |  | 1 | 29.03 | 11.07 | 7.05 |  |  |  |  | 0 | 1 | ТСН-2001.3 Доп. 68, Сб. 11, т. 49, поз. 1 |  |  | 1662 | 0 | 3.11-49-1 | 1 | 30 | 0 | 29.03 | 1 | 1 | 1 | 1 | 1 |  | 89 | 41 |  |  |  | 30 | 0 | 0 | [5 empty] | 0 |  | 0 | 49240.42 | 7454.95 | 730.07 | 234.27 | 19027.13 | 0 | 55.95 | 0 | 0 | 30642.3262 | 14116.1278 | [13 empty] | 120 | 84 | 1 | 1 |  |  |  | 1005 | 100 м2 | 100 м2 | 100 | [6 empty] | 49574977 | 30 | Строительные работы | 0 |  | 1 | 1662 | ТСН-2001.3-11. 11-48…50 (доп. 28) | ТСН-2001.3-11-19 |  |  |  | 131072 | 1778.82 | 1057.44 | 65.95 | 8.07 | 655.43 | 55.95 | 0 | 0 | [17 empty] | 0 | 0 | 0 |  |  |  |  | 120 | 84 |  |  |  |  | 0 |  | 1540259959 | 2 | 1 | 2 | 0 | 678.14 | 0 | 94677.02 | 94677.02 | 0 | 0 |  | 0 | 3 | 0 |  | 0 | 1 | 0 | 0 | 0 | 0 |  |  |  | 0
18 | 1 | 118 |  | 30,1 | 1.1-1-3710 | Состав полиуретановый двухкомпонентный для наливных полов | кг | 1055.7347 | 583.44 | 583.44 |  |  |  | 48046.49 | 48046.49 | 0 | 0 | 0 | 0 | 0 | 0 | 0 | 0 | 0 |  | 50417534 | 45.51 | 45.51 | 0 | 0 | 0 | 0 | 0 | 0 | 0 | 45.51 | 45.51 | 0 | 0 | 0 | 0 | 0 | 0 | 0 | 120 | 84 | 1 | 1 |  |  | 1 | 1 | 1 | 1 |  |  |  |  | 3 | 1 | ТСН-2001.1 Доп. 67, Р. 1, о. 1, поз. 3710 |  |  | 1662 | 0 |  | 0 | 30 | 0 | 1 | 1 | 1 | 1 | 1 | 1 |  | 120 | 84 |  |  |  | 30 | 0 | 0 | [5 empty] | 0 |  | 0 | 48046.49 | 45.51 | 0 | 0 | 0 | 0 | 0 | 0 | 0 | 0 | 0 | [13 empty] | 0 | 0 | 1 | 1 |  |  |  | 1009 | кг | кг | 1 | [6 empty] | 49574977 | 30 | Строительные работы | 0 |  | 1 | 1662 | ТСН-2001.3-11. 11-48…50 (доп. 28) | ТСН-2001.3-11-19 |  |  |  | 0 | 45.51 | 45.51 | 0 | 0 | 0 | 0 | 0 | [18 empty] | 0 | 0 | 0 |  |  |  |  | 120 | 84 |  |  |  |  | 0 |  | -277350535 | 2 | 1 | -2 | 0 | 0 | 0 | 48046.49 | 48046.49 | 0 | 0 |  | 0 | 3 | 0 |  | 0 | 1 | 0 | 0 | 0 | 0 |  |  |  | 0
18 | 1 | 130 |  | 30,1 | 1.1-1-3710 | Состав полиуретановый двухкомпонентный для наливных полов | кг | 1055.7347 | 583.44 | 583.44 |  |  |  | 627967.62 | 627967.62 | 0 | 0 | 0 | 0 | 0 | 0 | 0 | 0 | 0 |  | 50417531 | 45.51 | 45.51 | 0 | 0 | 0 | 0 | 0 | 0 | 0 | 45.51 | 45.51 | 0 | 0 | 0 | 0 | 0 | 0 | 0 | 0 | 0 | 1 | 1 |  |  | 1 | 1 | 1 | 13.07 |  |  |  |  | 3 | 1 | ТСН-2001.1 Доп. 67, Р. 1, о. 1, поз. 3710 |  |  | 1662 | 0 | 1.1-1-3710 | 1 | 30 | 0 | 1 | 1 | 1 | 1 | 1 | 1 |  | 0 | 0 |  |  |  | 30 | 0 | 0 | [5 empty] | 0 |  | 0 | 627967.62 | 594.82 | 0 | 0 | 0 | 0 | 0 | 0 | 0 | 0 | 0 | [13 empty] | 120 | 84 | 1 | 1 |  |  |  | 1009 | кг | кг | 1 | [6 empty] | 49574977 | 30 | Строительные работы | 0 |  | 1 | 1662 | ТСН-2001.3-11. 11-48…50 (доп. 28) | ТСН-2001.3-11-19 |  |  |  | 0 | 45.51 | 45.51 | 0 | 0 | 0 | 0 | 0 | [18 empty] | 0 | 0 | 0 |  |  |  |  | 120 | 84 |  |  |  |  | 0 |  | -277350535 | 2 | 1 | 2 | 0 | 0 | 0 | 627967.62 | 627967.62 | 0 | 0 |  | 0 | 3 | 0 |  | 0 | 1 | 0 | 0 | 0 | 0 |  |  |  | 0
17 | 1 | 137 | 125 | 31 | 3.11-49-2 | Добавляется или исключается на каждые 0,5 мм изменения толщины пола к позиции 3.11-49-1 | 100 м2 | 1.8095 | 0 | 1.8095 |  |  |  | 197.96 | 0 | 15.38 | 2.75 | 182.58 | 0 | 13.5351 | 0 | 0 | 219.1 | 153.37 |  | 50417534 | 109.4 | 0 | 8.5 | 1.52 | 100.9 | 0 | 7.48 | 0 | 0 | 54.7 | 0 | 4.25 | 0.76 | 50.45 | 0 | 3.74 | 0 | 0 | 120 | 84 | 1 | 1 |  |  | 1 | 1 | 1 | 1 |  |  |  |  | 0 | 1 | ТСН-2001.3 Доп. 68, Сб. 11, т. 49, поз. 2 |  |  | 1662 | 0 |  | 0 | 30 | 0 | 1 | 1 | 1 | 1 | 1 | 1 |  | 120 | 84 |  |  |  | 30 | 0 | 0 | [5 empty] | 0 |  | 0 | 197.96 | 0 | 8.5 | 1.52 | 100.9 | 0 | 7.48 | 0 | 0 | 219.096 | 153.3672 |  |  |  | )*2 | )*2 | )*2 | )*2 |  | )*2 | )*2 |  |  |  | 0 | 0 | 1 | 1 |  |  |  | 1005 | 100 м2 | 100 м2 | 100 | [6 empty] | 49574977 | 30 | Строительные работы | 0 |  | 1 | 1662 | ТСН-2001.3-11. 11-48…50 (доп. 28) | ТСН-2001.3-11-19 |  |  |  | 131072 | 54.7 | 0 | 4.25 | 0.76 | 50.45 | 3.74 | 0 | 0 | [17 empty] | 0 | 0 | 0 |  |  |  |  | 120 | 84 |  |  |  |  | 0 |  | -863475996 | 2 | 1 | -2 | 0 | 4.81 | 0 | 575.24 | 575.24 | 0 | 0 |  | 0 | 3 | 0 | )*2 | 0 | 1 | 0 | 0 | 0 | 0 |  |  |  | 0
17 | 1 | 142 | 130 | 31 | 3.11-49-2 | Добавляется или исключается на каждые 0,5 мм изменения толщины пола к позиции 3.11-49-1 | 100 м2 | 1.8095 | 0 | 1.8095 |  |  |  | 5490.55 | 0 | 190.25 | 79.83 | 5300.3 | 0 | 13.5351 | 0 | 0 | 4717.27 | 2173.12 |  | 50417531 | 109.4 | 0 | 8.5 | 1.52 | 100.9 | 0 | 7.48 | 0 | 0 | 54.7 | 0 | 4.25 | 0.76 | 50.45 | 0 | 3.74 | 0 | 0 | 89 | 41 | 1 | 1 |  |  | 1 | 29.03 | 12.37 | 1 |  |  |  |  | 0 | 1 | ТСН-2001.3 Доп. 68, Сб. 11, т. 49, поз. 2 |  |  | 1662 | 0 | 3.11-49-2 | 1 | 30 | 0 | 29.03 | 1 | 1 | 1 | 1 | 1 |  | 89 | 41 |  |  |  | 30 | 0 | 0 | [5 empty] | 0 |  | 0 | 5490.55 | 0 | 105.15 | 44.13 | 2929.13 | 0 | 7.48 | 0 | 0 | 4717.267 | 2173.123 |  |  |  | )*2 | )*2 | )*2 | )*2 |  | )*2 | )*2 |  |  |  | 120 | 84 | 1 | 1 |  |  |  | 1005 | 100 м2 | 100 м2 | 100 | [6 empty] | 49574977 | 30 | Строительные работы | 0 |  | 1 | 1662 | ТСН-2001.3-11. 11-48…50 (доп. 28) | ТСН-2001.3-11-19 |  |  |  | 131072 | 54.7 | 0 | 4.25 | 0.76 | 50.45 | 3.74 | 0 | 0 | [17 empty] | 0 | 0 | 0 |  |  |  |  | 120 | 84 |  |  |  |  | 0 |  | -863475996 | 2 | 1 | 2 | 0 | 127.73 | 0 | 12508.67 | 12508.67 | 0 | 0 |  | 0 | 3 | 0 | )*2 | 0 | 1 | 0 | 0 | 0 | 0 |  |  |  | 0
18 | 1 | 137 |  | 31,1 | 1.1-1-3710 | Состав полиуретановый двухкомпонентный для наливных полов | кг | 263.9337 | 145.86 | 72.93 |  |  |  | 12011.62 | 12011.62 | 0 | 0 | 0 | 0 | 0 | 0 | 0 | 0 | 0 |  | 50417534 | 45.51 | 45.51 | 0 | 0 | 0 | 0 | 0 | 0 | 0 | 45.51 | 45.51 | 0 | 0 | 0 | 0 | 0 | 0 | 0 | 120 | 84 | 1 | 1 |  |  | 1 | 1 | 1 | 1 |  |  |  |  | 3 | 1 | ТСН-2001.1 Доп. 67, Р. 1, о. 1, поз. 3710 |  |  | 1662 | 0 |  | 0 | 30 | 0 | 1 | 1 | 1 | 1 | 1 | 1 |  | 120 | 84 |  |  |  | 30 | 0 | 0 | [5 empty] | 0 |  | 0 | 12011.62 | 45.51 | 0 | 0 | 0 | 0 | 0 | 0 | 0 | 0 | 0 | [13 empty] | 0 | 0 | 1 | 1 |  |  |  | 1009 | кг | кг | 1 | [6 empty] | 49574977 | 30 | Строительные работы | 0 |  | 1 | 1662 | ТСН-2001.3-11. 11-48…50 (доп. 28) | ТСН-2001.3-11-19 |  |  |  | 0 | 45.51 | 45.51 | 0 | 0 | 0 | 0 | 0 | [18 empty] | 0 | 0 | 0 |  |  |  |  | 120 | 84 |  |  |  |  | 0 |  | -277350535 | 2 | 1 | -2 | 0 | 0 | 0 | 12011.62 | 12011.62 | 0 | 0 |  | 0 | 3 | 0 |  | 0 | 1 | 0 | 0 | 0 | 0 |  |  | )*2 | 0
18 | 1 | 142 |  | 31,1 | 1.1-1-3710 | Состав полиуретановый двухкомпонентный для наливных полов | кг | 263.9337 | 145.86 | 72.93 |  |  |  | 156991.87 | 156991.87 | 0 | 0 | 0 | 0 | 0 | 0 | 0 | 0 | 0 |  | 50417531 | 45.51 | 45.51 | 0 | 0 | 0 | 0 | 0 | 0 | 0 | 45.51 | 45.51 | 0 | 0 | 0 | 0 | 0 | 0 | 0 | 0 | 0 | 1 | 1 |  |  | 1 | 1 | 1 | 13.07 |  |  |  |  | 3 | 1 | ТСН-2001.1 Доп. 67, Р. 1, о. 1, поз. 3710 |  |  | 1662 | 0 | 1.1-1-3710 | 1 | 30 | 0 | 1 | 1 | 1 | 1 | 1 | 1 |  | 0 | 0 |  |  |  | 30 | 0 | 0 | [5 empty] | 0 |  | 0 | 156991.87 | 594.82 | 0 | 0 | 0 | 0 | 0 | 0 | 0 | 0 | 0 | [13 empty] | 120 | 84 | 1 | 1 |  |  |  | 1009 | кг | кг | 1 | [6 empty] | 49574977 | 30 | Строительные работы | 0 |  | 1 | 1662 | ТСН-2001.3-11. 11-48…50 (доп. 28) | ТСН-2001.3-11-19 |  |  |  | 0 | 45.51 | 45.51 | 0 | 0 | 0 | 0 | 0 | [18 empty] | 0 | 0 | 0 |  |  |  |  | 120 | 84 |  |  |  |  | 0 |  | -277350535 | 2 | 1 | 2 | 0 | 0 | 0 | 156991.87 | 156991.87 | 0 | 0 |  | 0 | 3 | 0 |  | 0 | 1 | 0 | 0 | 0 | 0 |  |  | )*2 | 0
51 | 1 | 4 | 395 |  | Новый раздел | Полы | 0 | [6 empty] | 73753.4 | 71561.12 | 149.72 | 17.35 | 2042.56 | 0 | 180.7148 | 0 | 0 | 2451.08 | 1715.76 |  |  | 73753.4 | 71561.12 | 149.72 | 17.35 | 2042.56 | 0 | 180.7148 | 0 | 0 | 2451.08 | 1715.76 |  |  | 0 | 0 | 0 | 77950.6 | 77950.6 | 0 | 0 | 71561.12 | 71561.12 | 0 | 71561.12 | 0 | 0 | 0 | 0 | 0 | [19 empty] | 0 | 0 | 0 | 77950.6 | 77950.6 | 0 | 0 | 71561.12 | 71561.12 | 0 | 71561.12 | 0 | 0 | 0 | 0 | 0 | [19 empty] | 960265.24 | 899320.05 | 1649.67 | 503.67 | 59295.52 | 0 | 180.7148 | 0 | 0 | 52773.02 | 24311.16 |  |  | 960265.24 | 899320.05 | 1649.67 | 503.67 | 59295.52 | 0 | 180.7148 | 0 | 0 | 52773.02 | 24311.16 |  |  | 0 | 0 | 0 | 1038155.29 | 1038155.29 | 0 | 0 | 899320.05 | 899320.05 | 0 | 899320.05 | 0 | 0 | 0 | 0 | 0 | [19 empty] | 0 | 0 | 0 | 1038155.29 | 1038155.29 | 0 | 0 | 899320.05 | 899320.05 | 0 | 899320.05 | 0 | 0 | 0 | 0 | 0 | [18 empty] | 0
50 | 0 | 0 | 1 | 201 | 73753.4 | ПЗ | Прямые затраты |  |  | 201 | 1 | 3 |  | 2 | 960265.24 | [6 empty] | 73753.4 | 1 | 73753.4 | 960265.24 | 1 | 960265.24
50 | 0 | 0 | 1 | 202 | 71561.12 | СтМатОб | Стоимость материальных ресурсов (всего) |  |  | 202 | 2 | 3 |  | 2 | 899320.05 | [6 empty] | 71561.12 | 1 | 71561.12 | 899320.05 | 1 | 899320.05
50 | 0 | 0 | 1 | 222 | 0 | СтМатОбЗак | Стоимость материалов и оборудования заказчика |  |  | 222 | 3 | 3 |  | 2 | 0 | [6 empty] | 0 | 1 | 0 | 0 | 1 | 0
50 | 0 | 0 | 1 | 225 | 71561.12 | СтМатОбПод | Стоимость материалов и оборудования подрядчика |  |  | 225 | 4 | 3 |  | 2 | 899320.05 | [6 empty] | 71561.12 | 1 | 71561.12 | 899320.05 | 1 | 899320.05
50 | 0 | 0 | 1 | 226 | 71561.12 | СтМат | Стоимость материалов (всего) |  |  | 226 | 5 | 3 |  | 2 | 899320.05 | [6 empty] | 71561.12 | 1 | 71561.12 | 899320.05 | 1 | 899320.05
50 | 0 | 0 | 1 | 227 | 0 | СтМатЗак | Стоимость материалов заказчика |  |  | 227 | 6 | 3 |  | 2 | 0 | [6 empty] | 0 | 1 | 0 | 0 | 1 | 0
50 | 0 | 0 | 1 | 228 | 71561.12 | СтМатПод | Стоимость материалов подрядчика |  |  | 228 | 7 | 3 |  | 2 | 899320.05 | [6 empty] | 71561.12 | 1 | 71561.12 | 899320.05 | 1 | 899320.05
50 | 0 | 0 | 1 | 216 | 0 | Оборуд | Стоимость оборудования (всего) |  |  | 216 | 8 | 3 |  | 2 | 0 | [6 empty] | 0 | 1 | 0 | 0 | 1 | 0
50 | 0 | 0 | 1 | 223 | 0 | ОборудЗак | Стоимость оборудования заказчика |  |  | 223 | 9 | 3 |  | 2 | 0 | [6 empty] | 0 | 1 | 0 | 0 | 1 | 0
50 | 0 | 0 | 1 | 229 | 0 | ОборудПод | Стоимость оборудования подрядчика |  |  | 229 | 10 | 3 |  | 2 | 0 | [6 empty] | 0 | 1 | 0 | 0 | 1 | 0
50 | 0 | 0 | 1 | 203 | 149.72 | ЭММ | Эксплуатация машин |  |  | 203 | 11 | 3 |  | 2 | 1649.67 | [6 empty] | 149.72 | 1 | 149.72 | 1649.67 | 1 | 1649.67
50 | 0 | 0 | 1 | 231 | 0 | ЭММсНРиСП | Эксплуатация машин по ТСН-2001.16 |  |  | 231 | 12 | 3 |  | 2 | 0 | [6 empty] | 0 | 1 | 0 | 0 | 1 | 0
50 | 0 | 0 | 1 | 204 | 17.35 | ЗПМ | ЗП машинистов |  |  | 204 | 13 | 3 |  | 2 | 503.67 | [6 empty] | 17.35 | 1 | 17.35 | 503.67 | 1 | 503.67
50 | 0 | 0 | 1 | 205 | 2042.56 | ОЗП | Основная ЗП рабочих |  |  | 205 | 14 | 3 |  | 2 | 59295.52 | [6 empty] | 2042.56 | 1 | 2042.56 | 59295.52 | 1 | 59295.52
50 | 0 | 0 | 1 | 232 | 0 | ОЗПсНРиСП | Основная ЗП рабочих по ТСН-2001.16 |  |  | 232 | 15 | 3 |  | 2 | 0 | [6 empty] | 0 | 1 | 0 | 0 | 1 | 0
50 | 0 | 0 | 1 | 214 | 77950.6 | Строит | Строительные работы с НР и СП |  |  | 214 | 16 | 3 |  | 2 | 1038155.29 | [6 empty] | 77950.6 | 1 | 77950.6 | 1038155.29 | 1 | 1038155.29
50 | 0 | 0 | 1 | 215 | 0 | Монтаж | Монтажные работы с НР и СП |  |  | 215 | 17 | 3 |  | 2 | 0 | [6 empty] | 0 | 1 | 0 | 0 | 1 | 0
50 | 0 | 0 | 1 | 217 | 0 | Прочие | Прочие работы с НР и СП |  |  | 217 | 18 | 3 |  | 2 | 0 | [6 empty] | 0 | 1 | 0 | 0 | 1 | 0
50 | 0 | 0 | 1 | 230 | 0 | ПрочиеЗатр | Прочие затраты по ТСН-2001.16 |  |  | 230 | 19 | 3 |  | 2 | 0 | [6 empty] | 0 | 1 | 0 | 0 | 1 | 0
50 | 0 | 0 | 1 | 206 | 0 | ВозврМат | Возврат материалов |  |  | 206 | 20 | 3 |  | 2 | 0 | [6 empty] | 0 | 1 | 0 | 0 | 1 | 0
50 | 0 | 0 | 1 | 207 | 180.7148 | ТрудСтр | Трудозатраты строителей |  |  | 207 | 21 | 3 |  | -1 | 180.7148 | [6 empty] | 180.7148 | 1 | 180.7148 | 180.7148 | 1 | 180.7148
50 | 0 | 0 | 1 | 208 | 0 | ТрудМаш | Трудозатраты машинистов |  |  | 208 | 22 | 3 |  | -1 | 0 | [6 empty] | 0 | 1 | 0 | 0 | 1 | 0
50 | 0 | 0 | 1 | 209 | 0 | ТранспМат | Транспорт материалов |  |  | 209 | 23 | 3 |  | 2 | 0 | [6 empty] | 0 | 1 | 0 | 0 | 1 | 0
50 | 0 | 0 | 1 | 233 | 0 | Перевозка | Перевозка грузов |  |  | 233 | 24 | 3 |  | 2 | 0 | [6 empty] | 0 | 1 | 0 | 0 | 1 | 0
50 | 0 | 0 | 1 | 210 | 2451.08 | НР | Накладные расходы |  |  | 210 | 25 | 3 |  | 2 | 52773.02 | [6 empty] | 2451.08 | 1 | 2451.08 | 52773.02 | 1 | 52773.02
50 | 0 | 0 | 1 | 211 | 1715.76 | СмПриб | Сметная прибыль |  |  | 211 | 26 | 3 |  | 2 | 24311.16 | [6 empty] | 1715.76 | 1 | 1715.76 | 24311.16 | 1 | 24311.16
50 | 0 | 0 | 1 | 224 | 77950.6 | Всего | Всего с НР и СП |  |  | 224 | 27 | 3 |  | 2 | 1038155.29 | [6 empty] | 77950.6 | 1 | 77950.6 | 1038155.29 | 1 | 1038155.29
4 | 1 |  | 483 |  | Новый раздел | Заполнение дверей и ворот |  | 0 |  | -1 | [7 empty] | 0 | 0 |  | 0 | [53 empty] | 0 | [11 empty] | 0
52 | 1 | 4 | 446 | 0 | Новый раздел | Заполнение дверей и ворот | [7 empty] | 18082.48 | 17407 | 69.02 | 8.36 | 606.46 | 0 | 47.6662 | 0 | 0 | 552.61 | 612.75 | 0 | 0 | 18082.48 | 17407 | 69.02 | 8.36 | 606.46 | 0 | 47.6662 | 0 | 0 | 552.61 | 612.75 | 0 | 0 | 0 | 0 | 0 | 19262.48 | 19262.48 | 0 | 0 | 17407 | 17407 | 0 | 17407 | 0 | 0 | 0 | 0 | 0 | 0 | 0 | 0 | 0 | 0 | 0 | 0 | 0 | 0 | 0 | 0 | 0 | 0 | 0 | 0 | 0 | 0 | 0 | 0 | 0 | 0 | 0 | 19262.48 | 19262.48 | 0 | 0 | 17407 | 17407 | 0 | 17407 | 0 | 0 | 0 | 0 | 0 | 0 | 0 | 0 | 0 | 0 | 0 | 0 | 0 | 0 | 0 | 0 | 0 | 0 | 0 | 0 | 0 | 0 | 0 | 0 | 680975.96 | 662530.87 | 839.56 | 242.69 | 17605.53 | 0 | 47.6662 | 0 | 0 | 13131.45 | 8694.12 | 0 | 0 | 680975.96 | 662530.87 | 839.56 | 242.69 | 17605.53 | 0 | 47.6662 | 0 | 0 | 13131.45 | 8694.12 | 0 | 0 | 0 | 0 | 0 | 703189.83 | 135006.88 | 568182.95 | 0 | 662530.87 | 662530.87 | 0 | 662530.87 | 0 | 0 | 0 | 0 | 0 | 0 | 0 | 0 | 0 | 0 | 0 | 0 | 0 | 0 | 0 | 0 | 0 | 0 | 0 | 0 | 0 | 0 | 0 | 0 | 0 | 0 | 0 | 703189.83 | 135006.88 | 568182.95 | 0 | 662530.87 | 662530.87 | 0 | 662530.87 | 0 | 0 | 0 | 0 | 0 | 0 | 0 | 0 | 0 | 0 | 0 | 0 | 0 | 0 | 0 | 0 | 0 | 0 | 0 | 0 | 0 | 0 | 0 | 0
17 | 1 |  |  |  | 3.9-42-1 | Резка стального профилированного настила | 1 м реза | 41.2 | 0 | 41.2 |  |  |  | 209.83 | 0 | 6.34 | 0 | 203.49 | 0 | 15.4088 | 0 | 0 | 177.04 | 213.66 |  | -1 | 5.093 | 0 | 0.154 | 0 | 4.939 | 0 | 0.374 | 0 | 0 | 4.63 | 0 | 0.14 | 0 | 4.49 | 0 | 0.34 | 0 | 0 | 87 | 105 | 1 | 1 |  |  | 1 | 1 | 1 | 1 |  |  |  |  | 0 | 1 | ТСН-2001.3 Доп. 59, Сб. 9, т. 42, поз. 1 |  |  | 80 | 0 |  | 0 | 30 | 0 | 1 | 1 | 1 | 1 | 1 | 1 |  | 87 | 105 |  |  |  | 30 | 0 | 0 | [5 empty] | 0 | Поправка: О.П. п.3.4.30.в Наименование: В отношении объектов, реализуемых с привлечением средств бюджета города Москвы, затраты, учитывающие усложненные условия производства работ (стесненность, сложность складирования и транспортной логистики, наличие в зоне производства работ действующего технологического оборудования или движения технологического транспорта и т.п.), определяются заказчиком в задании на проектирование при составлении локальных сметных расчетов (смет): для объектов, расположенных за пределами Третьего транспортного кольца города Москвы, но в пределах Московской кольцевой автомобильной дороги | 0 | 209.83 | 0 | 0.15 | 0 | 4.94 | 0 | 0.374 | 0 | 0 | 177.0363 | 213.6645 |  |  |  |  | )*1,1 | )*1,1 | )*1,1 |  | )*1,1 | )*1,1 |  |  |  | 0 | 0 | 1 | 1 |  |  |  | 1003 | 1 м реза | 1 м реза | 1 | [6 empty] | 49573341 | 30 | Строительные работы | 0 |  | 1 | 80 | ТСН-2001.3-9. 9-1...9-72 | ТСН-2001.3-9-1 |  | Поправка: О.П. п.3.4.30.в |  | 132096 | 4.63 | 0 | 0.14 | 0 | 4.49 | 0.34 | 0 | 0 | [17 empty] | 0 | 0 | 0 |  |  |  |  | 87 | 105 |  |  |  |  | 0 |  | 1621518956 | 2 | 1 | -2 | 0 | 0 | 0 | 600.53 | 600.53 | 0 | 0 |  | 0 | 0 | 0 |  | 0 | 1 | 0 | 0 | 0 | 0 |  |  |  | 0
17 | 1 |  |  |  | 3.9-42-1 | Резка стального профилированного настила | 1 м реза | 41.2 | 0 | 41.2 |  |  |  | 5958.03 | 0 | 50.72 | 0 | 5907.31 | 0 | 15.4088 | 0 | 0 | 4253.26 | 3012.73 |  | -1 | 5.093 | 0 | 0.154 | 0 | 4.939 | 0 | 0.374 | 0 | 0 | 4.63 | 0 | 0.14 | 0 | 4.49 | 0 | 0.34 | 0 | 0 | 72 | 51 | 1 | 1 |  |  | 1 | 29.03 | 8 | 1 |  |  |  |  | 0 | 1 | ТСН-2001.3 Доп. 59, Сб. 9, т. 42, поз. 1 |  |  | 80 | 0 | 3.9-42-1 | 1 | 30 | 0 | 29.03 | 1 | 1 | 1 | 1 | 1 |  | 72 | 51 |  |  |  | 30 | 0 | 0 | [5 empty] | 0 | Поправка: О.П. п.3.4.30.в Наименование: В отношении объектов, реализуемых с привлечением средств бюджета города Москвы, затраты, учитывающие усложненные условия производства работ (стесненность, сложность складирования и транспортной логистики, наличие в зоне производства работ действующего технологического оборудования или движения технологического транспорта и т.п.), определяются заказчиком в задании на проектирование при составлении локальных сметных расчетов (смет): для объектов, расположенных за пределами Третьего транспортного кольца города Москвы, но в пределах Московской кольцевой автомобильной дороги | 0 | 5958.03 | 0 | 1.2 | 0 | 143.41 | 0 | 0.374 | 0 | 0 | 4253.2632 | 3012.7281 |  |  |  |  | )*1,1 | )*1,1 | )*1,1 |  | )*1,1 | )*1,1 |  |  |  | 87 | 105 | 1 | 1 |  |  |  | 1003 | 1 м реза | 1 м реза | 1 | [6 empty] | 49573341 | 30 | Строительные работы | 0 |  | 1 | 80 | ТСН-2001.3-9. 9-1...9-72 | ТСН-2001.3-9-1 |  | Поправка: О.П. п.3.4.30.в |  | 132096 | 4.63 | 0 | 0.14 | 0 | 4.49 | 0.34 | 0 | 0 | [17 empty] | 0 | 0 | 0 |  |  |  |  | 87 | 105 |  |  |  |  | 0 |  | 1621518956 | 2 | 1 | 2 | 0 | 0 | 0 | 13224.02 | 13224.02 | 0 | 0 |  | 0 | 0 | 0 |  | 0 | 1 | 0 | 0 | 0 | 0 |  |  |  | 0
17 | 1 |  |  | 32 | 3.9-74-1 | Установка противопожарных металлических однопольных дверных блоков | 10 шт. | 0.2 | 0 | 0.2 |  |  |  | 702.67 | 553.26 | 4.11 | 0.6 | 145.3 | 0 | 12.3596 | 0 | 0 | 126.41 | 152.57 |  | 50417534 | 3513.352 | 2766.32 | 20.537 | 3.003 | 726.495 | 0 | 61.798 | 0 | 0 | 3445.44 | 2766.32 | 18.67 | 2.73 | 660.45 | 0 | 56.18 | 0 | 0 | 87 | 105 | 1 | 1 |  |  | 1 | 1 | 1 | 1 |  |  |  |  | 0 | 1 | ТСН-2001.3 Доп. 47, Сб. 9, т. 74, поз. 1 |  |  | 1553 | 0 |  | 0 | 30 | 0 | 1 | 1 | 1 | 1 | 1 | 1 |  | 87 | 105 |  |  |  | 30 | 0 | 0 | [5 empty] | 0 | Поправка: О.П. п.3.4.30.в Наименование: В отношении объектов, реализуемых с привлечением средств бюджета города Москвы, затраты, учитывающие усложненные условия производства работ (стесненность, сложность складирования и транспортной логистики, наличие в зоне производства работ действующего технологического оборудования или движения технологического транспорта и т.п.), определяются заказчиком в задании на проектирование при составлении локальных сметных расчетов (смет): для объектов, расположенных за пределами Третьего транспортного кольца города Москвы, но в пределах Московской кольцевой автомобильной дороги | 0 | 702.67 | 2766.32 | 20.54 | 3 | 726.5 | 0 | 61.798 | 0 | 0 | 126.411 | 152.565 |  |  |  |  | )*1,1 | )*1,1 | )*1,1 |  | )*1,1 | )*1,1 |  |  |  | 0 | 0 | 1 | 1 |  |  |  | 1010 | 10 шт. | 10 шт. | 10 | [6 empty] | 49574868 | 30 | Строительные работы | 0 |  | 1 | 1553 | ТСН-2001.3-9. 9-74 (доп. 22) | ТСН-2001.3-9-3 |  | Поправка: О.П. п.3.4.30.в |  | 131072 | 3445.44 | 2766.32 | 18.67 | 2.73 | 660.45 | 56.18 | 0 | 0 | [17 empty] | 0 | 0 | 0 |  |  |  |  | 87 | 105 |  |  |  |  | 0 |  | -894391967 | 2 | 1 | -2 | 0 | 1.05 | 0 | 982.7 | 982.7 | 0 | 0 |  | 0 | 0 | 0 |  | 0 | 1 | 0 | 0 | 0 | 0 |  |  |  | 0
17 | 1 |  |  | 32 | 3.9-74-1 | Установка противопожарных металлических однопольных дверных блоков | 10 шт. | 0.2 | 0 | 0.2 |  |  |  | 8704.35 | 4442.68 | 43.61 | 17.42 | 4218.06 | 0 | 12.3596 | 0 | 0 | 3037 | 2151.21 |  | 50417531 | 3513.352 | 2766.32 | 20.537 | 3.003 | 726.495 | 0 | 61.798 | 0 | 0 | 3445.44 | 2766.32 | 18.67 | 2.73 | 660.45 | 0 | 56.18 | 0 | 0 | 72 | 51 | 1 | 1 |  |  | 1 | 29.03 | 10.61 | 8.03 |  |  |  |  | 0 | 1 | ТСН-2001.3 Доп. 47, Сб. 9, т. 74, поз. 1 |  |  | 1553 | 0 | 3.9-74-1 | 1 | 30 | 0 | 29.03 | 1 | 1 | 1 | 1 | 1 |  | 72 | 51 |  |  |  | 30 | 0 | 0 | [5 empty] | 0 | Поправка: О.П. п.3.4.30.в Наименование: В отношении объектов, реализуемых с привлечением средств бюджета города Москвы, затраты, учитывающие усложненные условия производства работ (стесненность, сложность складирования и транспортной логистики, наличие в зоне производства работ действующего технологического оборудования или движения технологического транспорта и т.п.), определяются заказчиком в задании на проектирование при составлении локальных сметных расчетов (смет): для объектов, расположенных за пределами Третьего транспортного кольца города Москвы, но в пределах Московской кольцевой автомобильной дороги | 0 | 8704.35 | 22213.55 | 217.93 | 87.09 | 21090.3 | 0 | 61.798 | 0 | 0 | 3037.0032 | 2151.2106 |  |  |  |  | )*1,1 | )*1,1 | )*1,1 |  | )*1,1 | )*1,1 |  |  |  | 87 | 105 | 1 | 1 |  |  |  | 1010 | 10 шт. | 10 шт. | 10 | [6 empty] | 49574868 | 30 | Строительные работы | 0 |  | 1 | 1553 | ТСН-2001.3-9. 9-74 (доп. 22) | ТСН-2001.3-9-3 |  | Поправка: О.П. п.3.4.30.в |  | 131072 | 3445.44 | 2766.32 | 18.67 | 2.73 | 660.45 | 56.18 | 0 | 0 | [17 empty] | 0 | 0 | 0 |  |  |  |  | 87 | 105 |  |  |  |  | 0 |  | -894391967 | 2 | 1 | 2 | 0 | 27.87 | 0 | 13920.43 | 13920.43 | 0 | 0 |  | 0 | 0 | 0 |  | 0 | 1 | 0 | 0 | 0 | 0 |  |  |  | 0
18 | 1 |  |  | 32,1 | 1.7-2-118 | Блоки дверные металлические противопожарные, дымогазонепроницаемые, теплоизолированные плитами на основе базальтового волокна, окрашенные порошковыми красками, марка ДПМД-01/60, однопольные, 900х2100 мм, масса 96 кг, с замком-защелкой, без доводчика | т | 0.192 | 0.96 | 0.96 |  |  |  | 9676.03 | 9676.03 | 0 | 0 | 0 | 0 | 0 | 0 | 0 | 0 | 0 |  | 50417534 | 50396 | 50396 | 0 | 0 | 0 | 0 | 0 | 0 | 0 | 50396 | 50396 | 0 | 0 | 0 | 0 | 0 | 0 | 0 | 87 | 105 | 1 | 1 |  |  | 1 | 1 | 1 | 1 |  |  |  |  | 3 | 1 | ТСН-2001.1. Доп. 1-42. Р. 7, о. 2, поз. 118 |  |  | 1553 | 0 |  | 0 | 30 | 0 | 1 | 1 | 1 | 1 | 1 | 1 |  | 87 | 105 |  |  |  | 30 | 0 | 0 | [5 empty] | 0 |  | 0 | 9676.03 | 50396 | 0 | 0 | 0 | 0 | 0 | 0 | 0 | 0 | 0 | [13 empty] | 0 | 0 | 1 | 1 |  |  |  | 1009 | т | т | 1000 | [6 empty] | 49574868 | 30 | Строительные работы | 0 |  | 1 | 1553 | ТСН-2001.3-9. 9-74 (доп. 22) | ТСН-2001.3-9-3 |  |  |  | 0 | 50396 | 50396 | 0 | 0 | 0 | 0 | 0 | [18 empty] | 0 | 0 | 0 |  |  |  |  | 87 | 105 |  |  |  |  | 0 |  | 214829614 | 2 | 1 | -2 | 0 | 0 | 0 | 9676.03 | 9676.03 | 0 | 0 |  | 0 | 0 | 0 |  | 0 | 1 | 0 | 0 | 0 | 0 |  |  |  | 0
18 | 1 |  |  | 32,1 | 1.7-2-118 | Блоки дверные металлические противопожарные, дымогазонепроницаемые, теплоизолированные плитами на основе базальтового волокна, окрашенные порошковыми красками, марка ДПМД-01/60, однопольные, 900х2100 мм, масса 96 кг, с замком-защелкой, без доводчика | т | 0.192 | 0.96 | 0.96 |  |  |  | 33962.87 | 33962.87 | 0 | 0 | 0 | 0 | 0 | 0 | 0 | 0 | 0 |  | 50417531 | 50396 | 50396 | 0 | 0 | 0 | 0 | 0 | 0 | 0 | 50396 | 50396 | 0 | 0 | 0 | 0 | 0 | 0 | 0 | 0 | 0 | 1 | 1 |  |  | 1 | 1 | 1 | 3.51 |  |  |  |  | 3 | 1 | ТСН-2001.1. Доп. 1-42. Р. 7, о. 2, поз. 118 |  |  | 1553 | 0 | 1.7-2-118 | 1 | 30 | 0 | 1 | 1 | 1 | 1 | 1 | 1 |  | 0 | 0 |  |  |  | 30 | 0 | 0 | [5 empty] | 0 |  | 0 | 33962.87 | 176889.96 | 0 | 0 | 0 | 0 | 0 | 0 | 0 | 0 | 0 | [13 empty] | 87 | 105 | 1 | 1 |  |  |  | 1009 | т | т | 1000 | [6 empty] | 49574868 | 30 | Строительные работы | 0 |  | 1 | 1553 | ТСН-2001.3-9. 9-74 (доп. 22) | ТСН-2001.3-9-3 |  |  |  | 0 | 50396 | 50396 | 0 | 0 | 0 | 0 | 0 | [18 empty] | 0 | 0 | 0 |  |  |  |  | 87 | 105 |  |  |  |  | 0 |  | 214829614 | 2 | 1 | 2 | 0 | 0 | 0 | 33962.87 | 33962.87 | 0 | 0 |  | 0 | 0 | 0 |  | 0 | 1 | 0 | 0 | 0 | 0 |  |  |  | 0
17 | 1 |  |  | 33 | 3.10-82-1 | Установка дверного доводчика к металлическим дверям | 1 ШТ. | 3 | 0 | 3 |  |  |  | 56.24 | 1.23 | 5.91 | 0.1 | 49.1 | 0 | 3.663 | 0 | 0 | 51.56 | 37.81 |  | 50417534 | 18.747 | 0.41 | 1.969 | 0.033 | 16.368 | 0 | 1.221 | 0 | 0 | 17.08 | 0.41 | 1.79 | 0.03 | 14.88 | 0 | 1.11 | 0 | 0 | 105 | 77 | 1 | 1 |  |  | 1 | 1 | 1 | 1 |  |  |  |  | 0 | 1 | ТСН-2001.3 Доп. 59, Сб. 10, т. 82, поз. 1 |  |  | 87 | 0 |  | 0 | 30 | 0 | 1 | 1 | 1 | 1 | 1 | 1 |  | 105 | 77 |  |  |  | 30 | 0 | 0 | [5 empty] | 0 | Поправка: О.П. п.3.4.30.в Наименование: В отношении объектов, реализуемых с привлечением средств бюджета города Москвы, затраты, учитывающие усложненные условия производства работ (стесненность, сложность складирования и транспортной логистики, наличие в зоне производства работ действующего технологического оборудования или движения технологического транспорта и т.п.), определяются заказчиком в задании на проектирование при составлении локальных сметных расчетов (смет): для объектов, расположенных за пределами Третьего транспортного кольца города Москвы, но в пределах Московской кольцевой автомобильной дороги | 0 | 56.24 | 0.41 | 1.97 | 0.03 | 16.37 | 0 | 1.221 | 0 | 0 | 51.555 | 37.807 |  |  |  |  | )*1,1 | )*1,1 | )*1,1 |  | )*1,1 | )*1,1 |  |  |  | 0 | 0 | 1 | 1 |  |  |  | 1013 | 1 ШТ. | 1 ШТ. | 1 | [6 empty] | 49573348 | 30 | Строительные работы | 0 |  | 1 | 87 | ТСН-2001.3-10. 10-82 | ТСН-2001.3-10-7 |  | Поправка: О.П. п.3.4.30.в |  | 131072 | 17.08 | 0.41 | 1.79 | 0.03 | 14.88 | 1.11 | 0 | 0 | [17 empty] | 0 | 0 | 0 |  |  |  |  | 105 | 77 |  |  |  |  | 0 |  | -1605864171 | 2 | 1 | -2 | 0 | 0.18 | 0 | 145.79 | 145.79 | 0 | 0 |  | 0 | 0 | 0 |  | 0 | 1 | 0 | 0 | 0 | 0 |  |  |  | 0
17 | 1 |  |  | 33 | 3.10-82-1 | Установка дверного доводчика к металлическим дверям | 1 ШТ. | 3 | 0 | 3 |  |  |  | 1493.97 | 7.08 | 61.52 | 2.9 | 1425.37 | 0 | 3.663 | 0 | 0 | 1240.07 | 584.4 |  | 50417531 | 18.747 | 0.41 | 1.969 | 0.033 | 16.368 | 0 | 1.221 | 0 | 0 | 17.08 | 0.41 | 1.79 | 0.03 | 14.88 | 0 | 1.11 | 0 | 0 | 87 | 41 | 1 | 1 |  |  | 1 | 29.03 | 10.41 | 5.76 |  |  |  |  | 0 | 1 | ТСН-2001.3 Доп. 59, Сб. 10, т. 82, поз. 1 |  |  | 87 | 0 | 3.10-82-1 | 1 | 30 | 0 | 29.03 | 1 | 1 | 1 | 1 | 1 |  | 87 | 41 |  |  |  | 30 | 0 | 0 | [5 empty] | 0 | Поправка: О.П. п.3.4.30.в Наименование: В отношении объектов, реализуемых с привлечением средств бюджета города Москвы, затраты, учитывающие усложненные условия производства работ (стесненность, сложность складирования и транспортной логистики, наличие в зоне производства работ действующего технологического оборудования или движения технологического транспорта и т.п.), определяются заказчиком в задании на проектирование при составлении локальных сметных расчетов (смет): для объектов, расположенных за пределами Третьего транспортного кольца города Москвы, но в пределах Московской кольцевой автомобильной дороги | 0 | 1493.97 | 2.36 | 20.51 | 0.87 | 475.22 | 0 | 1.221 | 0 | 0 | 1240.0719 | 584.4017 |  |  |  |  | )*1,1 | )*1,1 | )*1,1 |  | )*1,1 | )*1,1 |  |  |  | 105 | 77 | 1 | 1 |  |  |  | 1013 | 1 ШТ. | 1 ШТ. | 1 | [6 empty] | 49573348 | 30 | Строительные работы | 0 |  | 1 | 87 | ТСН-2001.3-10. 10-82 | ТСН-2001.3-10-7 |  | Поправка: О.П. п.3.4.30.в |  | 131072 | 17.08 | 0.41 | 1.79 | 0.03 | 14.88 | 1.11 | 0 | 0 | [17 empty] | 0 | 0 | 0 |  |  |  |  | 105 | 77 |  |  |  |  | 0 |  | -1605864171 | 2 | 1 | 2 | 0 | 4.64 | 0 | 3323.08 | 3323.08 | 0 | 0 |  | 0 | 0 | 0 |  | 0 | 1 | 0 | 0 | 0 | 0 |  |  |  | 0
18 | 1 |  |  | 33,1 | 1.8-1-83 | Доводчик дверной универсальный, с механизмом «шестерня-рейка», регулируемый, масса двери до 160 кг | КОМПЛЕКТ | 3 | 1 | 1 |  |  |  | 4172.85 | 4172.85 | 0 | 0 | 0 | 0 | 0 | 0 | 0 | 0 | 0 |  | 50417534 | 1390.95 | 1390.95 | 0 | 0 | 0 | 0 | 0 | 0 | 0 | 1390.95 | 1390.95 | 0 | 0 | 0 | 0 | 0 | 0 | 0 | 105 | 77 | 1 | 1 |  |  | 1 | 1 | 1 | 1 |  |  |  |  | 3 | 1 | ТСН-2001.1 Доп. 55, Р. 8, о. 1, поз. 83 |  |  | 87 | 0 |  | 0 | 30 | 0 | 1 | 1 | 1 | 1 | 1 | 1 |  | 105 | 77 |  |  |  | 30 | 0 | 0 | [5 empty] | 0 |  | 0 | 4172.85 | 1390.95 | 0 | 0 | 0 | 0 | 0 | 0 | 0 | 0 | 0 | [13 empty] | 0 | 0 | 1 | 1 |  |  |  | 1013 | КОМПЛЕКТ | КОМПЛЕКТ | 1 | [6 empty] | 49573348 | 30 | Строительные работы | 0 |  | 1 | 87 | ТСН-2001.3-10. 10-82 | ТСН-2001.3-10-7 |  |  |  | 0 | 1390.95 | 1390.95 | 0 | 0 | 0 | 0 | 0 | [18 empty] | 0 | 0 | 0 |  |  |  |  | 105 | 77 |  |  |  |  | 0 |  | 1598346777 | 2 | 1 | -2 | 0 | 0 | 0 | 4172.85 | 4172.85 | 0 | 0 |  | 0 | 0 | 0 |  | 0 | 1 | 0 | 0 | 0 | 0 |  |  |  | 0
18 | 1 |  |  | 33,1 | 1.8-1-83 | Доводчик дверной универсальный, с механизмом «шестерня-рейка», регулируемый, масса двери до 160 кг | КОМПЛЕКТ | 3 | 1 | 1 |  |  |  | 28542.29 | 28542.29 | 0 | 0 | 0 | 0 | 0 | 0 | 0 | 0 | 0 |  | 50417531 | 1390.95 | 1390.95 | 0 | 0 | 0 | 0 | 0 | 0 | 0 | 1390.95 | 1390.95 | 0 | 0 | 0 | 0 | 0 | 0 | 0 | 0 | 0 | 1 | 1 |  |  | 1 | 1 | 1 | 6.84 |  |  |  |  | 3 | 1 | ТСН-2001.1 Доп. 55, Р. 8, о. 1, поз. 83 |  |  | 87 | 0 | 1.8-1-83 | 1 | 30 | 0 | 1 | 1 | 1 | 1 | 1 | 1 |  | 0 | 0 |  |  |  | 30 | 0 | 0 | [5 empty] | 0 |  | 0 | 28542.29 | 9514.1 | 0 | 0 | 0 | 0 | 0 | 0 | 0 | 0 | 0 | [13 empty] | 105 | 77 | 1 | 1 |  |  |  | 1013 | КОМПЛЕКТ | КОМПЛЕКТ | 1 | [6 empty] | 49573348 | 30 | Строительные работы | 0 |  | 1 | 87 | ТСН-2001.3-10. 10-82 | ТСН-2001.3-10-7 |  |  |  | 0 | 1390.95 | 1390.95 | 0 | 0 | 0 | 0 | 0 | [18 empty] | 0 | 0 | 0 |  |  |  |  | 105 | 77 |  |  |  |  | 0 |  | 1598346777 | 2 | 1 | 2 | 0 | 0 | 0 | 28542.29 | 28542.29 | 0 | 0 |  | 0 | 0 | 0 |  | 0 | 1 | 0 | 0 | 0 | 0 |  |  |  | 0
17 | 1 | 153 | 141 | 34 | 3.10-83-1 | Установка блоков из ПВХ-профилей в наружных и внутренних дверных проемах в каменных стенах площадью проема до 3 м2 | 100 м2 | 0.0189 | 0 | 0.0189 |  |  |  | 269.42 | 214.06 | 6.39 | 0.86 | 48.97 | 0 | 4.1374 | 0 | 0 | 58.76 | 41.13 |  | 50417534 | 14254.799 | 11326.06 | 337.931 | 45.529 | 2590.808 | 0 | 218.911 | 0 | 0 | 13988.55 | 11326.06 | 307.21 | 41.39 | 2355.28 | 0 | 199.01 | 0 | 0 | 120 | 84 | 1 | 1 |  |  | 1 | 1 | 1 | 1 |  |  |  |  | 0 | 1 | ТСН-2001.3 Доп. 68, Сб. 10, т. 83, поз. 1 |  |  | 1150 | 0 |  | 0 | 30 | 0 | 1 | 1 | 1 | 1 | 1 | 1 |  | 120 | 84 |  |  |  | 30 | 0 | 0 | [5 empty] | 0 |  | 0 | 269.42 | 11326.06 | 337.93 | 45.53 | 2590.81 | 0 | 218.911 | 0 | 0 | 58.764 | 41.1348 |  |  |  |  | )*1,1 | )*1,1 | )*1,1 |  | )*1,1 | )*1,1 |  |  |  | 0 | 0 | 1 | 1 |  |  |  | 1005 | 100 м2 | 100 м2 | 100 | [6 empty] | 49574465 | 30 | Строительные работы | 0 |  | 1 | 1150 | ТСН-2001.3-10. 10-83…10-85 (доп. 4) | ТСН-2001.3-10-8 |  |  |  | 131072 | 13988.55 | 11326.06 | 307.21 | 41.39 | 2355.28 | 199.01 | 0 | 0 | [17 empty] | 0 | 0 | 0 |  |  |  |  | 120 | 84 |  |  |  |  | 0 |  | -442393332 | 2 | 1 | -2 | 0 | 1.51 | 0 | 370.82 | 370.82 | 0 | 0 |  | 0 | 3 | 0 |  | 0 | 1 | 0 | 0 | 0 | 0 |  |  |  | 0
17 | 1 | 164 | 152 | 34 | 3.10-83-1 | Установка блоков из ПВХ-профилей в наружных и внутренних дверных проемах в каменных стенах площадью проема до 3 м2 | 100 м2 | 0.0189 | 0 | 0.0189 |  |  |  | 2090.94 | 599.37 | 69.97 | 24.97 | 1421.6 | 0 | 4.1374 | 0 | 0 | 1265.22 | 582.86 |  | 50417531 | 14254.799 | 11326.06 | 337.931 | 45.529 | 2590.808 | 0 | 218.911 | 0 | 0 | 13988.55 | 11326.06 | 307.21 | 41.39 | 2355.28 | 0 | 199.01 | 0 | 0 | 89 | 41 | 1 | 1 |  |  | 1 | 29.03 | 10.95 | 2.8 |  |  |  |  | 0 | 1 | ТСН-2001.3 Доп. 68, Сб. 10, т. 83, поз. 1 |  |  | 1150 | 0 | 3.10-83-1 | 1 | 30 | 0 | 29.03 | 1 | 1 | 1 | 1 | 1 |  | 89 | 41 |  |  |  | 30 | 0 | 0 | [5 empty] | 0 |  | 0 | 2090.94 | 31712.97 | 3700.33 | 1321.74 | 75211.21 | 0 | 218.911 | 0 | 0 | 1265.224 | 582.856 |  |  |  |  | )*1,1 | )*1,1 | )*1,1 |  | )*1,1 | )*1,1 |  |  |  | 120 | 84 | 1 | 1 |  |  |  | 1005 | 100 м2 | 100 м2 | 100 | [6 empty] | 49574465 | 30 | Строительные работы | 0 |  | 1 | 1150 | ТСН-2001.3-10. 10-83…10-85 (доп. 4) | ТСН-2001.3-10-8 |  |  |  | 131072 | 13988.55 | 11326.06 | 307.21 | 41.39 | 2355.28 | 199.01 | 0 | 0 | [17 empty] | 0 | 0 | 0 |  |  |  |  | 120 | 84 |  |  |  |  | 0 |  | -442393332 | 2 | 1 | 2 | 0 | 39.95 | 0 | 3978.97 | 3978.97 | 0 | 0 |  | 0 | 3 | 0 |  | 0 | 1 | 0 | 0 | 0 | 0 |  |  |  | 0
18 | 1 | 150 |  | 34,1 | 1.1-1-2980 | Лента гидроизоляционная, паропроницаемая, герметизирующая, бутилкаучуковая, на основе пародиффузионной мембраны, с клеящими неотверждаемыми слоями герметика с двух краев, прочность сцепления не менее 0,1 МПа, диапазон температур эксплуатации от -60 до +80°С, теплостойкость до +180°С, пенетрация при 0,1 мм от 3 до 90, ширина 100 мм, толщина 1,5 мм, для вентиляции и защиты от проникновения влаги в стык различных конструкций, отделки под отлив, наружная герметизация примыканий оконных и дверных блоков к стеновому проему и защиты теплоизоляционного слоя | м | 0.8127 | 43 | 43 |  |  |  | 11.99 | 11.99 | 0 | 0 | 0 | 0 | 0 | 0 | 0 | 0 | 0 |  | 50417534 | 14.75 | 14.75 | 0 | 0 | 0 | 0 | 0 | 0 | 0 | 14.75 | 14.75 | 0 | 0 | 0 | 0 | 0 | 0 | 0 | 120 | 84 | 1 | 1 |  |  | 1 | 1 | 1 | 1 |  |  |  |  | 3 | 1 | ТСН-2001.1 Доп. 55, Р. 1, о. 1, поз. 2980 |  |  | 1150 | 0 |  | 0 | 30 | 0 | 1 | 1 | 1 | 1 | 1 | 1 |  | 120 | 84 |  |  |  | 30 | 0 | 0 | [5 empty] | 0 |  | 0 | 11.99 | 14.75 | 0 | 0 | 0 | 0 | 0 | 0 | 0 | 0 | 0 | [13 empty] | 0 | 0 | 1 | 1 |  |  |  | 1003 | м | м | 1 | [6 empty] | 49574465 | 30 | Строительные работы | 0 |  | 1 | 1150 | ТСН-2001.3-10. 10-83…10-85 (доп. 4) | ТСН-2001.3-10-8 |  |  |  | 0 | 14.75 | 14.75 | 0 | 0 | 0 | 0 | 0 | [18 empty] | 0 | 0 | 0 |  |  |  |  | 120 | 84 |  |  |  |  | 0 |  | 460121743 | 2 | 1 | -2 | 0 | 0 | 0 | 11.99 | 11.99 | 0 | 0 |  | 0 | 3 | 0 |  | 0 | 1 | 0 | 0 | 0 | 0 |  |  |  | 0
18 | 1 | 161 |  | 34,1 | 1.1-1-2980 | Лента гидроизоляционная, паропроницаемая, герметизирующая, бутилкаучуковая, на основе пародиффузионной мембраны, с клеящими неотверждаемыми слоями герметика с двух краев, прочность сцепления не менее 0,1 МПа, диапазон температур эксплуатации от -60 до +80°С, теплостойкость до +180°С, пенетрация при 0,1 мм от 3 до 90, ширина 100 мм, толщина 1,5 мм, для вентиляции и защиты от проникновения влаги в стык различных конструкций, отделки под отлив, наружная герметизация примыканий оконных и дверных блоков к стеновому проему и защиты теплоизоляционного слоя | м | 0.8127 | 43 | 43 |  |  |  | 16.19 | 16.19 | 0 | 0 | 0 | 0 | 0 | 0 | 0 | 0 | 0 |  | 50417531 | 14.75 | 14.75 | 0 | 0 | 0 | 0 | 0 | 0 | 0 | 14.75 | 14.75 | 0 | 0 | 0 | 0 | 0 | 0 | 0 | 0 | 0 | 1 | 1 |  |  | 1 | 1 | 1 | 1.35 |  |  |  |  | 3 | 1 | ТСН-2001.1 Доп. 55, Р. 1, о. 1, поз. 2980 |  |  | 1150 | 0 | 1.1-1-2980 | 1 | 30 | 0 | 1 | 1 | 1 | 1 | 1 | 1 |  | 0 | 0 |  |  |  | 30 | 0 | 0 | [5 empty] | 0 |  | 0 | 16.19 | 19.91 | 0 | 0 | 0 | 0 | 0 | 0 | 0 | 0 | 0 | [13 empty] | 120 | 84 | 1 | 1 |  |  |  | 1003 | м | м | 1 | [6 empty] | 49574465 | 30 | Строительные работы | 0 |  | 1 | 1150 | ТСН-2001.3-10. 10-83…10-85 (доп. 4) | ТСН-2001.3-10-8 |  |  |  | 0 | 14.75 | 14.75 | 0 | 0 | 0 | 0 | 0 | [18 empty] | 0 | 0 | 0 |  |  |  |  | 120 | 84 |  |  |  |  | 0 |  | 460121743 | 2 | 1 | 2 | 0 | 0 | 0 | 16.19 | 16.19 | 0 | 0 |  | 0 | 3 | 0 |  | 0 | 1 | 0 | 0 | 0 | 0 |  |  |  | 0
18 | 1 | 148 |  | 34,2 | 1.1-1-2469 | Лента пароизоляционная, герметизирующая, бутилкаучуковая, самоклеящиеся, армированная нетканым полотном, с дополнительной клеевой крепежной полосой для монтажа в скрытые места, прочность сцепления не менее 0,1 МПа, диапазон температур эксплуатации от -60 до +140°, теплостойкость до +180°С, пенетрация при 0,1 мм от 3 до 90, ширина 100 мм, толщина 1,5 мм, для герметизации оконного шва с внутренней стороны по всему периметру | м | 7.5978 | 402 | 402 |  |  |  | 113.82 | 113.82 | 0 | 0 | 0 | 0 | 0 | 0 | 0 | 0 | 0 |  | 50417534 | 14.98 | 14.98 | 0 | 0 | 0 | 0 | 0 | 0 | 0 | 14.98 | 14.98 | 0 | 0 | 0 | 0 | 0 | 0 | 0 | 120 | 84 | 1 | 1 |  |  | 1 | 1 | 1 | 1 |  |  |  |  | 3 | 1 | ТСН-2001.1 Доп. 55, Р. 1, о. 1, поз. 2469 |  |  | 1150 | 0 |  | 0 | 30 | 0 | 1 | 1 | 1 | 1 | 1 | 1 |  | 120 | 84 |  |  |  | 30 | 0 | 0 | [5 empty] | 0 |  | 0 | 113.82 | 14.98 | 0 | 0 | 0 | 0 | 0 | 0 | 0 | 0 | 0 | [13 empty] | 0 | 0 | 1 | 1 |  |  |  | 1003 | м | м | 1 | [6 empty] | 49574465 | 30 | Строительные работы | 0 |  | 1 | 1150 | ТСН-2001.3-10. 10-83…10-85 (доп. 4) | ТСН-2001.3-10-8 |  |  |  | 0 | 14.98 | 14.98 | 0 | 0 | 0 | 0 | 0 | [18 empty] | 0 | 0 | 0 |  |  |  |  | 120 | 84 |  |  |  |  | 0 |  | -1333640351 | 2 | 1 | -2 | 0 | 0 | 0 | 113.82 | 113.82 | 0 | 0 |  | 0 | 3 | 0 |  | 0 | 1 | 0 | 0 | 0 | 0 |  |  |  | 0
18 | 1 | 159 |  | 34,2 | 1.1-1-2469 | Лента пароизоляционная, герметизирующая, бутилкаучуковая, самоклеящиеся, армированная нетканым полотном, с дополнительной клеевой крепежной полосой для монтажа в скрытые места, прочность сцепления не менее 0,1 МПа, диапазон температур эксплуатации от -60 до +140°, теплостойкость до +180°С, пенетрация при 0,1 мм от 3 до 90, ширина 100 мм, толщина 1,5 мм, для герметизации оконного шва с внутренней стороны по всему периметру | м | 7.5978 | 402 | 402 |  |  |  | 155.93 | 155.93 | 0 | 0 | 0 | 0 | 0 | 0 | 0 | 0 | 0 |  | 50417531 | 14.98 | 14.98 | 0 | 0 | 0 | 0 | 0 | 0 | 0 | 14.98 | 14.98 | 0 | 0 | 0 | 0 | 0 | 0 | 0 | 0 | 0 | 1 | 1 |  |  | 1 | 1 | 1 | 1.37 |  |  |  |  | 3 | 1 | ТСН-2001.1 Доп. 55, Р. 1, о. 1, поз. 2469 |  |  | 1150 | 0 | 1.1-1-2469 | 1 | 30 | 0 | 1 | 1 | 1 | 1 | 1 | 1 |  | 0 | 0 |  |  |  | 30 | 0 | 0 | [5 empty] | 0 |  | 0 | 155.93 | 20.52 | 0 | 0 | 0 | 0 | 0 | 0 | 0 | 0 | 0 | [13 empty] | 120 | 84 | 1 | 1 |  |  |  | 1003 | м | м | 1 | [6 empty] | 49574465 | 30 | Строительные работы | 0 |  | 1 | 1150 | ТСН-2001.3-10. 10-83…10-85 (доп. 4) | ТСН-2001.3-10-8 |  |  |  | 0 | 14.98 | 14.98 | 0 | 0 | 0 | 0 | 0 | [18 empty] | 0 | 0 | 0 |  |  |  |  | 120 | 84 |  |  |  |  | 0 |  | -1333640351 | 2 | 1 | 2 | 0 | 0 | 0 | 155.93 | 155.93 | 0 | 0 |  | 0 | 3 | 0 |  | 0 | 1 | 0 | 0 | 0 | 0 |  |  |  | 0
18 | 1 | 153 |  | 34,3 | 1.9-2-40 | Блок дверной балконный из пятикамерных ПВХ профилей толщиной 76 мм, с усиленным армированием, одинарный, с наружной ламинацией, с одним распашным полотном, двухкамерным стеклопакетом (4х16хИ4х14хИ4), с вентиляционным клапаном и фурнитурой, площадь более 2 м2 | м2 | 1.89 | 100 | 100 |  |  |  | 2276.47 | 2276.47 | 0 | 0 | 0 | 0 | 0 | 0 | 0 | 0 | 0 |  | 50417534 | 1204.48 | 1204.48 | 0 | 0 | 0 | 0 | 0 | 0 | 0 | 1204.48 | 1204.48 | 0 | 0 | 0 | 0 | 0 | 0 | 0 | 120 | 84 | 1 | 1 |  |  | 1 | 1 | 1 | 1 |  |  |  |  | 3 | 1 | ТСН-2001.1 Доп. 55, Р. 9, о. 2, поз. 40 |  |  | 1150 | 0 |  | 0 | 30 | 0 | 1 | 1 | 1 | 1 | 1 | 1 |  | 120 | 84 |  |  |  | 30 | 0 | 0 | [5 empty] | 0 |  | 0 | 2276.47 | 1204.48 | 0 | 0 | 0 | 0 | 0 | 0 | 0 | 0 | 0 | [13 empty] | 0 | 0 | 1 | 1 |  |  |  | 1005 | м2 | м2 | 1 | [6 empty] | 49574465 | 30 | Строительные работы | 0 |  | 1 | 1150 | ТСН-2001.3-10. 10-83…10-85 (доп. 4) | ТСН-2001.3-10-8 |  |  |  | 0 | 1204.48 | 1204.48 | 0 | 0 | 0 | 0 | 0 | [18 empty] | 0 | 0 | 0 |  |  |  |  | 120 | 84 |  |  |  |  | 0 |  | -1118990727 | 2 | 1 | -2 | 0 | 0 | 0 | 2276.47 | 2276.47 | 0 | 0 |  | 0 | 3 | 0 |  | 0 | 1 | 0 | 0 | 0 | 0 |  |  |  | 0
18 | 1 | 164 |  | 34,3 | 1.9-2-40 | Блок дверной балконный из пятикамерных ПВХ профилей толщиной 76 мм, с усиленным армированием, одинарный, с наружной ламинацией, с одним распашным полотном, двухкамерным стеклопакетом (4х16хИ4х14хИ4), с вентиляционным клапаном и фурнитурой, площадь более 2 м2 | м2 | 1.89 | 100 | 100 |  |  |  | 22787.46 | 22787.46 | 0 | 0 | 0 | 0 | 0 | 0 | 0 | 0 | 0 |  | 50417531 | 1204.48 | 1204.48 | 0 | 0 | 0 | 0 | 0 | 0 | 0 | 1204.48 | 1204.48 | 0 | 0 | 0 | 0 | 0 | 0 | 0 | 0 | 0 | 1 | 1 |  |  | 1 | 1 | 1 | 10.01 |  |  |  |  | 3 | 1 | ТСН-2001.1 Доп. 55, Р. 9, о. 2, поз. 40 |  |  | 1150 | 0 | 1.9-2-40 | 1 | 30 | 0 | 1 | 1 | 1 | 1 | 1 | 1 |  | 0 | 0 |  |  |  | 30 | 0 | 0 | [5 empty] | 0 |  | 0 | 22787.46 | 12056.84 | 0 | 0 | 0 | 0 | 0 | 0 | 0 | 0 | 0 | [13 empty] | 120 | 84 | 1 | 1 |  |  |  | 1005 | м2 | м2 | 1 | [6 empty] | 49574465 | 30 | Строительные работы | 0 |  | 1 | 1150 | ТСН-2001.3-10. 10-83…10-85 (доп. 4) | ТСН-2001.3-10-8 |  |  |  | 0 | 1204.48 | 1204.48 | 0 | 0 | 0 | 0 | 0 | [18 empty] | 0 | 0 | 0 |  |  |  |  | 120 | 84 |  |  |  |  | 0 |  | -1118990727 | 2 | 1 | 2 | 0 | 0 | 0 | 22787.46 | 22787.46 | 0 | 0 |  | 0 | 3 | 0 |  | 0 | 1 | 0 | 0 | 0 | 0 |  |  |  | 0
18 | 1 | 151 |  | 34,4 | 1.1-1-3080 | Лента предварительносжатая, саморасширяющаяся, уплотнительная, типа ПСУЛ 20/6 | м | 5.5377 | 293 | 293 |  |  |  | 88.66 | 88.66 | 0 | 0 | 0 | 0 | 0 | 0 | 0 | 0 | 0 |  | 50417534 | 16.01 | 16.01 | 0 | 0 | 0 | 0 | 0 | 0 | 0 | 16.01 | 16.01 | 0 | 0 | 0 | 0 | 0 | 0 | 0 | 120 | 84 | 1 | 1 |  |  | 1 | 1 | 1 | 1 |  |  |  |  | 3 | 1 | ТСН-2001.1 Доп. 67, Р. 1, о. 1, поз. 3080 |  |  | 1150 | 0 |  | 0 | 30 | 0 | 1 | 1 | 1 | 1 | 1 | 1 |  | 120 | 84 |  |  |  | 30 | 0 | 0 | [5 empty] | 0 |  | 0 | 88.66 | 16.01 | 0 | 0 | 0 | 0 | 0 | 0 | 0 | 0 | 0 | [13 empty] | 0 | 0 | 1 | 1 |  |  |  | 1003 | м | м | 1 | [6 empty] | 49574465 | 30 | Строительные работы | 0 |  | 1 | 1150 | ТСН-2001.3-10. 10-83…10-85 (доп. 4) | ТСН-2001.3-10-8 |  |  |  | 0 | 16.01 | 16.01 | 0 | 0 | 0 | 0 | 0 | [18 empty] | 0 | 0 | 0 |  |  |  |  | 120 | 84 |  |  |  |  | 0 |  | -1941096413 | 2 | 1 | -2 | 0 | 0 | 0 | 88.66 | 88.66 | 0 | 0 |  | 0 | 3 | 0 |  | 0 | 1 | 0 | 0 | 0 | 0 |  |  |  | 0
18 | 1 | 162 |  | 34,4 | 1.1-1-3080 | Лента предварительносжатая, саморасширяющаяся, уплотнительная, типа ПСУЛ 20/6 | м | 5.5377 | 293 | 293 |  |  |  | 92.21 | 92.21 | 0 | 0 | 0 | 0 | 0 | 0 | 0 | 0 | 0 |  | 50417531 | 16.01 | 16.01 | 0 | 0 | 0 | 0 | 0 | 0 | 0 | 16.01 | 16.01 | 0 | 0 | 0 | 0 | 0 | 0 | 0 | 0 | 0 | 1 | 1 |  |  | 1 | 1 | 1 | 1.04 |  |  |  |  | 3 | 1 | ТСН-2001.1 Доп. 67, Р. 1, о. 1, поз. 3080 |  |  | 1150 | 0 | 1.1-1-3080 | 1 | 30 | 0 | 1 | 1 | 1 | 1 | 1 | 1 |  | 0 | 0 |  |  |  | 30 | 0 | 0 | [5 empty] | 0 |  | 0 | 92.21 | 16.65 | 0 | 0 | 0 | 0 | 0 | 0 | 0 | 0 | 0 | [13 empty] | 120 | 84 | 1 | 1 |  |  |  | 1003 | м | м | 1 | [6 empty] | 49574465 | 30 | Строительные работы | 0 |  | 1 | 1150 | ТСН-2001.3-10. 10-83…10-85 (доп. 4) | ТСН-2001.3-10-8 |  |  |  | 0 | 16.01 | 16.01 | 0 | 0 | 0 | 0 | 0 | [18 empty] | 0 | 0 | 0 |  |  |  |  | 120 | 84 |  |  |  |  | 0 |  | -1941096413 | 2 | 1 | 2 | 0 | 0 | 0 | 92.21 | 92.21 | 0 | 0 |  | 0 | 3 | 0 |  | 0 | 1 | 0 | 0 | 0 | 0 |  |  |  | 0
17 | 1 | 177 | 165 | 35 | 3.9-29-1 | Монтаж каркасов ворот | 1 т конструкций | 0.413 | 0 | 0.413 |  |  |  | 488.44 | 204.2 | 35.97 | 4.65 | 248.27 | 0 | 18.808 | 0 | 0 | 215.99 | 260.68 |  | 50417534 | 1182.646 | 494.42 | 87.098 | 11.264 | 601.128 | 0 | 45.54 | 0 | 0 | 1120.08 | 494.42 | 79.18 | 10.24 | 546.48 | 0 | 41.4 | 0 | 0 | 87 | 105 | 1 | 1 |  |  | 1 | 1 | 1 | 1 |  |  |  |  | 0 | 1 | ТСН-2001.3 Доп. 68, Сб. 9, т. 29, поз. 1 |  |  | 80 | 0 |  | 0 | 30 | 0 | 1 | 1 | 1 | 1 | 1 | 1 |  | 87 | 105 |  |  |  | 30 | 0 | 0 | [5 empty] | 0 |  | 0 | 488.44 | 494.42 | 87.1 | 11.26 | 601.13 | 0 | 45.54 | 0 | 0 | 215.9949 | 260.6835 |  |  |  |  | )*1,1 | )*1,1 | )*1,1 |  | )*1,1 | )*1,1 |  |  |  | 0 | 0 | 1 | 1 |  |  |  | 1013 | 1 т конструкций | 1 т конструкций | 1 | [6 empty] | 49573341 | 30 | Строительные работы | 0 |  | 1 | 80 | ТСН-2001.3-9. 9-1...9-72 | ТСН-2001.3-9-1 |  |  |  | 131072 | 1120.08 | 494.42 | 79.18 | 10.24 | 546.48 | 41.4 | 0 | 0 | [17 empty] | 0 | 0 | 0 |  |  |  |  | 87 | 105 |  |  |  |  | 0 |  | -874094114 | 2 | 1 | -2 | 0 | 8.14 | 0 | 973.25 | 973.25 | 0 | 0 |  | 0 | 3 | 0 |  | 0 | 1 | 0 | 0 | 0 | 0 |  |  |  | 0
17 | 1 | 190 | 178 | 35 | 3.9-29-1 | Монтаж каркасов ворот | 1 т конструкций | 0.413 | 0 | 0.413 |  |  |  | 10220.21 | 2558.63 | 454.3 | 134.99 | 7207.28 | 0 | 18.808 | 0 | 0 | 5189.24 | 3675.71 |  | 50417531 | 1182.646 | 494.42 | 87.098 | 11.264 | 601.128 | 0 | 45.54 | 0 | 0 | 1120.08 | 494.42 | 79.18 | 10.24 | 546.48 | 0 | 41.4 | 0 | 0 | 72 | 51 | 1 | 1 |  |  | 1 | 29.03 | 12.63 | 12.53 |  |  |  |  | 0 | 1 | ТСН-2001.3 Доп. 68, Сб. 9, т. 29, поз. 1 |  |  | 80 | 0 | 3.9-29-1 | 1 | 30 | 0 | 29.03 | 1 | 1 | 1 | 1 | 1 |  | 72 | 51 |  |  |  | 30 | 0 | 0 | [5 empty] | 0 |  | 0 | 10220.21 | 6195.08 | 1100.07 | 326.88 | 17450.8 | 0 | 45.54 | 0 | 0 | 5189.2416 | 3675.7128 |  |  |  |  | )*1,1 | )*1,1 | )*1,1 |  | )*1,1 | )*1,1 |  |  |  | 87 | 105 | 1 | 1 |  |  |  | 1013 | 1 т конструкций | 1 т конструкций | 1 | [6 empty] | 49573341 | 30 | Строительные работы | 0 |  | 1 | 80 | ТСН-2001.3-9. 9-1...9-72 | ТСН-2001.3-9-1 |  |  |  | 131072 | 1120.08 | 494.42 | 79.18 | 10.24 | 546.48 | 41.4 | 0 | 0 | [17 empty] | 0 | 0 | 0 |  |  |  |  | 87 | 105 |  |  |  |  | 0 |  | -874094114 | 2 | 1 | 2 | 0 | 215.98 | 0 | 19301.14 | 19301.14 | 0 | 0 |  | 0 | 3 | 0 |  | 0 | 1 | 0 | 0 | 0 | 0 |  |  |  | 0
18 | 1 | 176 |  | 35,1 | Цена поставщика | Промышленные секционные ворота размер 5400*4500мм | ШТ | 1 | 2.4213 | 2.4213 |  |  |  | 0 | 0 | 0 | 0 | 0 | 0 | 0 | 0 | 0 | 0 | 0 |  | 50417534 | 0 | 0 | 0 | 0 | 0 | 0 | 0 | 0 | 0 | 0 | 0 | 0 | 0 | 0 | 0 | 0 | 0 | 0 | 87 | 105 | 1 | 1 |  |  | 1 | 1 | 1 | 1 |  |  |  |  | 3 | 2 |  |  |  | 80 | 0 |  | 0 | 30 | 0 | 1 | 1 | 1 | 1 | 1 | 1 |  | 87 | 105 |  |  |  | 30 | 0 | 0 | [5 empty] | 0 |  | 0 | 0 | 0 | 0 | 0 | 0 | 0 | 0 | 0 | 0 | 0 | 0 | [13 empty] | 0 | 0 | 1 | 1 |  |  |  | 1013 | ШТ | ШТ | 1 | [6 empty] | 49573341 | 30 | Строительные работы | 0 |  | 1 | 80 | ТСН-2001.3-9. 9-1...9-72 | ТСН-2001.3-9-1 |  |  |  | 0 | 0 | 0 | 0 | 0 | 0 | 0 | 0 | [18 empty] | 0 | 0 | 0 |  |  |  |  | 87 | 105 |  |  |  |  | 0 |  | 858877660 | 2 | 0 | -2 | 0 | 0 | 0 | 0 | 0 | 0 | 0 |  | 0 | 3 | 0 |  | 0 | 1 | 0 | 0 | 0 | 0 |  |  |  | 0
18 | 1 | 189 |  | 35,1 | Цена поставщика | Промышленные секционные ворота размер 5400*4500мм | ШТ | 1 | 2.4213 | 2.4213 |  |  |  | 375315.18 | 375315.18 | 0 | 0 | 0 | 0 | 0 | 0 | 0 | 0 | 0 |  | 50417531 | 38933.11 | 38933.11 | 0 | 0 | 0 | 0 | 0 | 0 | 0 | 38933.11 | 38933.11 | 0 | 0 | 0 | 0 | 0 | 0 | 0 | 0 | 0 | 1 | 1 |  |  | 1 | 1 | 1 | 9.64 |  |  |  |  | 3 | 2 |  |  |  | 80 | 0 |  | 0 | 30 | 0 | 1 | 1 | 1 | 1 | 1 | 1 |  | 0 | 0 |  |  |  | 30 | 0 | 0 | [5 empty] | 0 |  | 0 | 375315.18 | 375315.18 | 0 | 0 | 0 | 0 | 0 | 0 | 0 | 0 | 0 | [13 empty] | 87 | 105 | 1 | 1 |  |  |  | 1013 | ШТ | ШТ | 1 | [6 empty] | 49573341 | 30 | Строительные работы | 0 |  | 1 | 80 | ТСН-2001.3-9. 9-1...9-72 | ТСН-2001.3-9-1 |  |  |  | 0 | 43389.05 | 38933.11 | 0 | 0 | 0 | 0 | 0 |  | 5 |  |  | 1 | 18 |  | 441547.34 | [10 empty] | 0 | 0 | 0 |  |  |  |  | 87 | 105 |  | [441 547,34 / 1,2 / 9,64] + 2% Заг.скл |  |  | 0 |  | 858877660 | 2 | 3 | 5 | 0 | 0 | 0 | 375315.18 | 0 | 375315.18 | 0 |  | 1 | 1 | 0 |  | 0 | 1 | 0 | 0 | 0 | 0 | 0 | 2 |  | 0
18 | 1 | 177 |  | 35,2 | Цена поставщика | Редуктор цепной для секционных ворот | ШТ | 1 | 2.4213 | 2.4213 |  |  |  | 0 | 0 | 0 | 0 | 0 | 0 | 0 | 0 | 0 | 0 | 0 |  | 50417534 | 0 | 0 | 0 | 0 | 0 | 0 | 0 | 0 | 0 | 0 | 0 | 0 | 0 | 0 | 0 | 0 | 0 | 0 | 87 | 105 | 1 | 1 |  |  | 1 | 1 | 1 | 1 |  |  |  |  | 3 | 2 |  |  |  | 80 | 0 |  | 0 | 30 | 0 | 1 | 1 | 1 | 1 | 1 | 1 |  | 87 | 105 |  |  |  | 30 | 0 | 0 | [5 empty] | 0 |  | 0 | 0 | 0 | 0 | 0 | 0 | 0 | 0 | 0 | 0 | 0 | 0 | [13 empty] | 0 | 0 | 1 | 1 |  |  |  | 1013 | ШТ | ШТ | 1 | [6 empty] | 49573341 | 30 | Строительные работы | 0 |  | 1 | 80 | ТСН-2001.3-9. 9-1...9-72 | ТСН-2001.3-9-1 |  |  |  | 0 | 0 | 0 | 0 | 0 | 0 | 0 | 0 | [18 empty] | 0 | 0 | 0 |  |  |  |  | 87 | 105 |  |  |  |  | 0 |  | -322758527 | 2 | 0 | -2 | 0 | 0 | 0 | 0 | 0 | 0 | 0 |  | 0 | 3 | 0 |  | 0 | 1 | 0 | 0 | 0 | 0 |  |  |  | 0
18 | 1 | 190 |  | 35,2 | Цена поставщика | Редуктор цепной для секционных ворот | ШТ | 1 | 2.4213 | 2.4213 |  |  |  | 9871.36 | 9871.36 | 0 | 0 | 0 | 0 | 0 | 0 | 0 | 0 | 0 |  | 50417531 | 1024 | 1024 | 0 | 0 | 0 | 0 | 0 | 0 | 0 | 1024 | 1024 | 0 | 0 | 0 | 0 | 0 | 0 | 0 | 0 | 0 | 1 | 1 |  |  | 1 | 1 | 1 | 9.64 |  |  |  |  | 3 | 2 |  |  |  | 80 | 0 |  | 0 | 30 | 0 | 1 | 1 | 1 | 1 | 1 | 1 |  | 0 | 0 |  |  |  | 30 | 0 | 0 | [5 empty] | 0 |  | 0 | 9871.36 | 9871.36 | 0 | 0 | 0 | 0 | 0 | 0 | 0 | 0 | 0 | [13 empty] | 87 | 105 | 1 | 1 |  |  |  | 1013 | ШТ | ШТ | 1 | [6 empty] | 49573341 | 30 | Строительные работы | 0 |  | 1 | 80 | ТСН-2001.3-9. 9-1...9-72 | ТСН-2001.3-9-1 |  |  |  | 0 | 1141.2 | 1024 | 0 | 0 | 0 | 0 | 0 |  | 5 |  |  | 1 | 18 |  | 11613.34 | [10 empty] | 0 | 0 | 0 |  |  |  |  | 87 | 105 |  | [11 613,34 / 1,2 / 9,64] + 2% Заг.скл |  |  | 0 |  | -322758527 | 2 | 3 | 5 | 0 | 0 | 0 | 9871.36 | 0 | 9871.36 | 0 |  | 1 | 1 | 0 |  | 0 | 1 | 0 | 0 | 0 | 0 | 0 | 2 |  | 0
17 | 1 | 203 | 191 | 36 | 3.9-29-1 | Монтаж каркасов ворот | 1 т конструкций | 0.191 | 0 | 0.191 |  |  |  | 225.89 | 94.43 | 16.64 | 2.15 | 114.82 | 0 | 8.6981 | 0 | 0 | 99.89 | 120.56 |  | 50417534 | 1182.646 | 494.42 | 87.098 | 11.264 | 601.128 | 0 | 45.54 | 0 | 0 | 1120.08 | 494.42 | 79.18 | 10.24 | 546.48 | 0 | 41.4 | 0 | 0 | 87 | 105 | 1 | 1 |  |  | 1 | 1 | 1 | 1 |  |  |  |  | 0 | 1 | ТСН-2001.3 Доп. 68, Сб. 9, т. 29, поз. 1 |  |  | 80 | 0 |  | 0 | 30 | 0 | 1 | 1 | 1 | 1 | 1 | 1 |  | 87 | 105 |  |  |  | 30 | 0 | 0 | [5 empty] | 0 |  | 0 | 225.89 | 494.42 | 87.1 | 11.26 | 601.13 | 0 | 45.54 | 0 | 0 | 99.8934 | 120.561 |  |  |  |  | )*1,1 | )*1,1 | )*1,1 |  | )*1,1 | )*1,1 |  |  |  | 0 | 0 | 1 | 1 |  |  |  | 1013 | 1 т конструкций | 1 т конструкций | 1 | [6 empty] | 49573341 | 30 | Строительные работы | 0 |  | 1 | 80 | ТСН-2001.3-9. 9-1...9-72 | ТСН-2001.3-9-1 |  |  |  | 131072 | 1120.08 | 494.42 | 79.18 | 10.24 | 546.48 | 41.4 | 0 | 0 | [17 empty] | 0 | 0 | 0 |  |  |  |  | 87 | 105 |  |  |  |  | 0 |  | -874094114 | 2 | 1 | -2 | 0 | 3.76 | 0 | 450.1 | 450.1 | 0 | 0 |  | 0 | 3 | 0 |  | 0 | 1 | 0 | 0 | 0 | 0 |  |  |  | 0
17 | 1 | 216 | 204 | 36 | 3.9-29-1 | Монтаж каркасов ворот | 1 т конструкций | 0.191 | 0 | 0.191 |  |  |  | 4726.59 | 1183.21 | 210.16 | 62.41 | 3333.22 | 0 | 8.6981 | 0 | 0 | 2399.92 | 1699.94 |  | 50417531 | 1182.646 | 494.42 | 87.098 | 11.264 | 601.128 | 0 | 45.54 | 0 | 0 | 1120.08 | 494.42 | 79.18 | 10.24 | 546.48 | 0 | 41.4 | 0 | 0 | 72 | 51 | 1 | 1 |  |  | 1 | 29.03 | 12.63 | 12.53 |  |  |  |  | 0 | 1 | ТСН-2001.3 Доп. 68, Сб. 9, т. 29, поз. 1 |  |  | 80 | 0 | 3.9-29-1 | 1 | 30 | 0 | 29.03 | 1 | 1 | 1 | 1 | 1 |  | 72 | 51 |  |  |  | 30 | 0 | 0 | [5 empty] | 0 |  | 0 | 4726.59 | 6195.08 | 1100.07 | 326.88 | 17450.8 | 0 | 45.54 | 0 | 0 | 2399.9184 | 1699.9422 |  |  |  |  | )*1,1 | )*1,1 | )*1,1 |  | )*1,1 | )*1,1 |  |  |  | 87 | 105 | 1 | 1 |  |  |  | 1013 | 1 т конструкций | 1 т конструкций | 1 | [6 empty] | 49573341 | 30 | Строительные работы | 0 |  | 1 | 80 | ТСН-2001.3-9. 9-1...9-72 | ТСН-2001.3-9-1 |  |  |  | 131072 | 1120.08 | 494.42 | 79.18 | 10.24 | 546.48 | 41.4 | 0 | 0 | [17 empty] | 0 | 0 | 0 |  |  |  |  | 87 | 105 |  |  |  |  | 0 |  | -874094114 | 2 | 1 | 2 | 0 | 99.86 | 0 | 8926.31 | 8926.31 | 0 | 0 |  | 0 | 3 | 0 |  | 0 | 1 | 0 | 0 | 0 | 0 |  |  |  | 0
18 | 1 | 202 |  | 36,1 | Цена поставщика | Промышленные секционные ворота размер 2500*4500мм | ШТ | 1 | 5.2356 | 5.2356 |  |  |  | 0 | 0 | 0 | 0 | 0 | 0 | 0 | 0 | 0 | 0 | 0 |  | 50417534 | 0 | 0 | 0 | 0 | 0 | 0 | 0 | 0 | 0 | 0 | 0 | 0 | 0 | 0 | 0 | 0 | 0 | 0 | 87 | 105 | 1 | 1 |  |  | 1 | 1 | 1 | 1 |  |  |  |  | 3 | 2 |  |  |  | 80 | 0 |  | 0 | 30 | 0 | 1 | 1 | 1 | 1 | 1 | 1 |  | 87 | 105 |  |  |  | 30 | 0 | 0 | [5 empty] | 0 |  | 0 | 0 | 0 | 0 | 0 | 0 | 0 | 0 | 0 | 0 | 0 | 0 | [13 empty] | 0 | 0 | 1 | 1 |  |  |  | 1013 | ШТ | ШТ | 1 | [6 empty] | 49573341 | 30 | Строительные работы | 0 |  | 1 | 80 | ТСН-2001.3-9. 9-1...9-72 | ТСН-2001.3-9-1 |  |  |  | 0 | 0 | 0 | 0 | 0 | 0 | 0 | 0 | [18 empty] | 0 | 0 | 0 |  |  |  |  | 87 | 105 |  |  |  |  | 0 |  | 64011384 | 2 | 0 | -2 | 0 | 0 | 0 | 0 | 0 | 0 | 0 |  | 0 | 3 | 0 |  | 0 | 1 | 0 | 0 | 0 | 0 |  |  |  | 0
18 | 1 | 215 |  | 36,1 | Цена поставщика | Промышленные секционные ворота размер 2500*4500мм | ШТ | 1 | 5.2356 | 5.2356 |  |  |  | 173125.05 | 173125.05 | 0 | 0 | 0 | 0 | 0 | 0 | 0 | 0 | 0 |  | 50417531 | 17959.03 | 17959.03 | 0 | 0 | 0 | 0 | 0 | 0 | 0 | 17959.03 | 17959.03 | 0 | 0 | 0 | 0 | 0 | 0 | 0 | 0 | 0 | 1 | 1 |  |  | 1 | 1 | 1 | 9.64 |  |  |  |  | 3 | 2 |  |  |  | 80 | 0 |  | 0 | 30 | 0 | 1 | 1 | 1 | 1 | 1 | 1 |  | 0 | 0 |  |  |  | 30 | 0 | 0 | [5 empty] | 0 |  | 0 | 173125.05 | 173125.05 | 0 | 0 | 0 | 0 | 0 | 0 | 0 | 0 | 0 | [13 empty] | 87 | 105 | 1 | 1 |  |  |  | 1013 | ШТ | ШТ | 1 | [6 empty] | 49573341 | 30 | Строительные работы | 0 |  | 1 | 80 | ТСН-2001.3-9. 9-1...9-72 | ТСН-2001.3-9-1 |  |  |  | 0 | 20014.46 | 17959.03 | 0 | 0 | 0 | 0 | 0 |  | 5 |  |  | 1 | 18 |  | 203676.56 | [10 empty] | 0 | 0 | 0 |  |  |  |  | 87 | 105 |  | [203 676,56 / 1,2 / 9,64] + 2% Заг.скл |  |  | 0 |  | 64011384 | 2 | 3 | 5 | 0 | 0 | 0 | 173125.05 | 0 | 173125.05 | 0 |  | 1 | 1 | 0 |  | 0 | 1 | 0 | 0 | 0 | 0 | 0 | 2 |  | 0
18 | 1 | 203 |  | 36,2 | Цена поставщика | Редуктор цепной для секционных ворот | ШТ | 1 | 5.2356 | 5.2356 |  |  |  | 0 | 0 | 0 | 0 | 0 | 0 | 0 | 0 | 0 | 0 | 0 |  | 50417534 | 0 | 0 | 0 | 0 | 0 | 0 | 0 | 0 | 0 | 0 | 0 | 0 | 0 | 0 | 0 | 0 | 0 | 0 | 87 | 105 | 1 | 1 |  |  | 1 | 1 | 1 | 1 |  |  |  |  | 3 | 2 |  |  |  | 80 | 0 |  | 0 | 30 | 0 | 1 | 1 | 1 | 1 | 1 | 1 |  | 87 | 105 |  |  |  | 30 | 0 | 0 | [5 empty] | 0 |  | 0 | 0 | 0 | 0 | 0 | 0 | 0 | 0 | 0 | 0 | 0 | 0 | [13 empty] | 0 | 0 | 1 | 1 |  |  |  | 1013 | ШТ | ШТ | 1 | [6 empty] | 49573341 | 30 | Строительные работы | 0 |  | 1 | 80 | ТСН-2001.3-9. 9-1...9-72 | ТСН-2001.3-9-1 |  |  |  | 0 | 0 | 0 | 0 | 0 | 0 | 0 | 0 | [18 empty] | 0 | 0 | 0 |  |  |  |  | 87 | 105 |  |  |  |  | 0 |  | -322758527 | 2 | 0 | -2 | 0 | 0 | 0 | 0 | 0 | 0 | 0 |  | 0 | 3 | 0 |  | 0 | 1 | 0 | 0 | 0 | 0 |  |  |  | 0
18 | 1 | 216 |  | 36,2 | Цена поставщика | Редуктор цепной для секционных ворот | ШТ | 1 | 5.2356 | 5.2356 |  |  |  | 9871.36 | 9871.36 | 0 | 0 | 0 | 0 | 0 | 0 | 0 | 0 | 0 |  | 50417531 | 1024 | 1024 | 0 | 0 | 0 | 0 | 0 | 0 | 0 | 1024 | 1024 | 0 | 0 | 0 | 0 | 0 | 0 | 0 | 0 | 0 | 1 | 1 |  |  | 1 | 1 | 1 | 9.64 |  |  |  |  | 3 | 2 |  |  |  | 80 | 0 |  | 0 | 30 | 0 | 1 | 1 | 1 | 1 | 1 | 1 |  | 0 | 0 |  |  |  | 30 | 0 | 0 | [5 empty] | 0 |  | 0 | 9871.36 | 9871.36 | 0 | 0 | 0 | 0 | 0 | 0 | 0 | 0 | 0 | [13 empty] | 87 | 105 | 1 | 1 |  |  |  | 1013 | ШТ | ШТ | 1 | [6 empty] | 49573341 | 30 | Строительные работы | 0 |  | 1 | 80 | ТСН-2001.3-9. 9-1...9-72 | ТСН-2001.3-9-1 |  |  |  | 0 | 1141.2 | 1024 | 0 | 0 | 0 | 0 | 0 |  | 5 |  |  | 1 | 18 |  | 11613.34 | [10 empty] | 0 | 0 | 0 |  |  |  |  | 87 | 105 |  | [11 613,34 / 1,2 / 9,64] + 2% Заг.скл |  |  | 0 |  | -322758527 | 2 | 3 | 5 | 0 | 0 | 0 | 9871.36 | 0 | 9871.36 | 0 |  | 1 | 1 | 0 |  | 0 | 1 | 0 | 0 | 0 | 0 | 0 | 2 |  | 0
51 | 1 | 4 | 446 |  | Новый раздел | Заполнение дверей и ворот | 0 | [6 empty] | 18082.48 | 17407 | 69.02 | 8.36 | 606.46 | 0 | 47.6662 | 0 | 0 | 552.61 | 612.75 |  |  | 18082.48 | 17407 | 69.02 | 8.36 | 606.46 | 0 | 47.6662 | 0 | 0 | 552.61 | 612.75 |  |  | 0 | 0 | 0 | 19262.48 | 19262.48 | 0 | 0 | 17407 | 17407 | 0 | 17407 | 0 | 0 | 0 | 0 | 0 | [19 empty] | 0 | 0 | 0 | 19262.48 | 19262.48 | 0 | 0 | 17407 | 17407 | 0 | 17407 | 0 | 0 | 0 | 0 | 0 | [19 empty] | 680975.96 | 662530.87 | 839.56 | 242.69 | 17605.53 | 0 | 47.6662 | 0 | 0 | 13131.45 | 8694.12 |  |  | 680975.96 | 662530.87 | 839.56 | 242.69 | 17605.53 | 0 | 47.6662 | 0 | 0 | 13131.45 | 8694.12 |  |  | 0 | 0 | 0 | 703189.83 | 135006.88 | 568182.95 | 0 | 662530.87 | 662530.87 | 0 | 662530.87 | 0 | 0 | 0 | 0 | 0 | [19 empty] | 0 | 0 | 0 | 703189.83 | 135006.88 | 568182.95 | 0 | 662530.87 | 662530.87 | 0 | 662530.87 | 0 | 0 | 0 | 0 | 0 | [18 empty] | 0
50 | 0 | 0 | 1 | 201 | 18082.48 | ПЗ | Прямые затраты |  |  | 201 | 1 | 3 |  | 2 | 680975.96 | [6 empty] | 18082.48 | 1 | 18082.48 | 680975.96 | 1 | 680975.96
50 | 0 | 0 | 1 | 202 | 17407 | СтМатОб | Стоимость материальных ресурсов (всего) |  |  | 202 | 2 | 3 |  | 2 | 662530.87 | [6 empty] | 17407 | 1 | 17407 | 662530.87 | 1 | 662530.87
50 | 0 | 0 | 1 | 222 | 0 | СтМатОбЗак | Стоимость материалов и оборудования заказчика |  |  | 222 | 3 | 3 |  | 2 | 0 | [6 empty] | 0 | 1 | 0 | 0 | 1 | 0
50 | 0 | 0 | 1 | 225 | 17407 | СтМатОбПод | Стоимость материалов и оборудования подрядчика |  |  | 225 | 4 | 3 |  | 2 | 662530.87 | [6 empty] | 17407 | 1 | 17407 | 662530.87 | 1 | 662530.87
50 | 0 | 0 | 1 | 226 | 17407 | СтМат | Стоимость материалов (всего) |  |  | 226 | 5 | 3 |  | 2 | 662530.87 | [6 empty] | 17407 | 1 | 17407 | 662530.87 | 1 | 662530.87
50 | 0 | 0 | 1 | 227 | 0 | СтМатЗак | Стоимость материалов заказчика |  |  | 227 | 6 | 3 |  | 2 | 0 | [6 empty] | 0 | 1 | 0 | 0 | 1 | 0
50 | 0 | 0 | 1 | 228 | 17407 | СтМатПод | Стоимость материалов подрядчика |  |  | 228 | 7 | 3 |  | 2 | 662530.87 | [6 empty] | 17407 | 1 | 17407 | 662530.87 | 1 | 662530.87
50 | 0 | 0 | 1 | 216 | 0 | Оборуд | Стоимость оборудования (всего) |  |  | 216 | 8 | 3 |  | 2 | 0 | [6 empty] | 0 | 1 | 0 | 0 | 1 | 0
50 | 0 | 0 | 1 | 223 | 0 | ОборудЗак | Стоимость оборудования заказчика |  |  | 223 | 9 | 3 |  | 2 | 0 | [6 empty] | 0 | 1 | 0 | 0 | 1 | 0
50 | 0 | 0 | 1 | 229 | 0 | ОборудПод | Стоимость оборудования подрядчика |  |  | 229 | 10 | 3 |  | 2 | 0 | [6 empty] | 0 | 1 | 0 | 0 | 1 | 0
50 | 0 | 0 | 1 | 203 | 69.02 | ЭММ | Эксплуатация машин |  |  | 203 | 11 | 3 |  | 2 | 839.56 | [6 empty] | 69.02 | 1 | 69.02 | 839.56 | 1 | 839.56
50 | 0 | 0 | 1 | 231 | 0 | ЭММсНРиСП | Эксплуатация машин по ТСН-2001.16 |  |  | 231 | 12 | 3 |  | 2 | 0 | [6 empty] | 0 | 1 | 0 | 0 | 1 | 0
50 | 0 | 0 | 1 | 204 | 8.36 | ЗПМ | ЗП машинистов |  |  | 204 | 13 | 3 |  | 2 | 242.69 | [6 empty] | 8.36 | 1 | 8.36 | 242.69 | 1 | 242.69
50 | 0 | 0 | 1 | 205 | 606.46 | ОЗП | Основная ЗП рабочих |  |  | 205 | 14 | 3 |  | 2 | 17605.53 | [6 empty] | 606.46 | 1 | 606.46 | 17605.53 | 1 | 17605.53
50 | 0 | 0 | 1 | 232 | 0 | ОЗПсНРиСП | Основная ЗП рабочих по ТСН-2001.16 |  |  | 232 | 15 | 3 |  | 2 | 0 | [6 empty] | 0 | 1 | 0 | 0 | 1 | 0
50 | 0 | 0 | 1 | 214 | 19262.48 | Строит | Строительные работы с НР и СП |  |  | 214 | 16 | 3 |  | 2 | 135006.88 | [6 empty] | 19262.48 | 1 | 19262.48 | 135006.88 | 1 | 135006.88
50 | 0 | 0 | 1 | 215 | 0 | Монтаж | Монтажные работы с НР и СП |  |  | 215 | 17 | 3 |  | 2 | 568182.95 | [6 empty] | 0 | 1 | 0 | 568182.95 | 1 | 568182.95
50 | 0 | 0 | 1 | 217 | 0 | Прочие | Прочие работы с НР и СП |  |  | 217 | 18 | 3 |  | 2 | 0 | [6 empty] | 0 | 1 | 0 | 0 | 1 | 0
50 | 0 | 0 | 1 | 230 | 0 | ПрочиеЗатр | Прочие затраты по ТСН-2001.16 |  |  | 230 | 19 | 3 |  | 2 | 0 | [6 empty] | 0 | 1 | 0 | 0 | 1 | 0
50 | 0 | 0 | 1 | 206 | 0 | ВозврМат | Возврат материалов |  |  | 206 | 20 | 3 |  | 2 | 0 | [6 empty] | 0 | 1 | 0 | 0 | 1 | 0
50 | 0 | 0 | 1 | 207 | 47.6662 | ТрудСтр | Трудозатраты строителей |  |  | 207 | 21 | 3 |  | -1 | 47.6662 | [6 empty] | 47.6662 | 1 | 47.6662 | 47.6662 | 1 | 47.6662
50 | 0 | 0 | 1 | 208 | 0 | ТрудМаш | Трудозатраты машинистов |  |  | 208 | 22 | 3 |  | -1 | 0 | [6 empty] | 0 | 1 | 0 | 0 | 1 | 0
50 | 0 | 0 | 1 | 209 | 0 | ТранспМат | Транспорт материалов |  |  | 209 | 23 | 3 |  | 2 | 0 | [6 empty] | 0 | 1 | 0 | 0 | 1 | 0
50 | 0 | 0 | 1 | 233 | 0 | Перевозка | Перевозка грузов |  |  | 233 | 24 | 3 |  | 2 | 0 | [6 empty] | 0 | 1 | 0 | 0 | 1 | 0
50 | 0 | 0 | 1 | 210 | 552.61 | НР | Накладные расходы |  |  | 210 | 25 | 3 |  | 2 | 13131.45 | [6 empty] | 552.61 | 1 | 552.61 | 13131.45 | 1 | 13131.45
50 | 0 | 0 | 1 | 211 | 612.75 | СмПриб | Сметная прибыль |  |  | 211 | 26 | 3 |  | 2 | 8694.12 | [6 empty] | 612.75 | 1 | 612.75 | 8694.12 | 1 | 8694.12
50 | 0 | 0 | 1 | 224 | 19262.48 | Всего | Всего с НР и СП |  |  | 224 | 27 | 3 |  | 2 | 703189.83 | [6 empty] | 19262.48 | 1 | 19262.48 | 703189.83 | 1 | 703189.83
4 | 1 |  | 688 |  | Новый раздел | Электромонтажные работы внутренние |  | 0 |  | 0 | [7 empty] | 0 | 0 |  | 0 | [53 empty] | 0 | [11 empty] | 0
52 | 1 | 4 | 513 | 0 | Новый раздел | Электромонтажные работы внутренние | [7 empty] | 61325.78 | 58596.08 | 467.05 | 89.69 | 2262.65 | 0 | 178.0794 | 0 | 0 | 2534.15 | 1583.87 | 0 | 0 | 0 | 0 | 0 | 0 | 0 | 0 | 0 | 0 | 0 | 0 | 0 | 0 | 0 | 0 | 15056.12 | 0 | 65600.79 | 0 | 50544.67 | 0 | 58596.08 | 43539.96 | 0 | 43539.96 | 15056.12 | 0 | 0 | 0 | 0 | 0 | 0 | 0 | 0 | 0 | 0 | 0 | 0 | 0 | 0 | 0 | 0 | 0 | 0 | 0 | 0 | 0 | 0 | 0 | 0 | 0 | 0 | 0 | 0 | 0 | 0 | 0 | 0 | 0 | 0 | 0 | 0 | 0 | 0 | 0 | 0 | 0 | 0 | 0 | 0 | 0 | 0 | 0 | 0 | 0 | 0 | 0 | 0 | 0 | 0 | 0 | 0 | 0 | 0 | 463314.16 | 391933.63 | 5695.8 | 2603.69 | 65684.73 | 0 | 178.0794 | 0 | 0 | 60429.97 | 28244.42 | 0 | 0 | 0 | 0 | 0 | 0 | 0 | 0 | 0 | 0 | 0 | 0 | 0 | 0 | 0 | 0 | 105091.72 | 0 | 556154.46 | 0 | 451062.74 | 0 | 391933.63 | 286841.91 | 0 | 286841.91 | 105091.72 | 0 | 0 | 0 | 0 | 0 | 0 | 0 | 0 | 0 | 0 | 0 | 0 | 0 | 0 | 0 | 0 | 0 | 0 | 0 | 0 | 0 | 0 | 0 | 0 | 0 | 0 | 0 | 0 | 0 | 0 | 0 | 0 | 0 | 0 | 0 | 0 | 0 | 0 | 0 | 0 | 0 | 0 | 0 | 0 | 0 | 0 | 0 | 0 | 0 | 0 | 0 | 0 | 0 | 0 | 0 | 0 | 0 | 0
5 | 1 |  | 548 |  | Новый подраздел | Прокладка силовых и осветительных кабельных линий внутренних |  | 0 |  | 0 | [7 empty] | 0 | 0 |  | 0 | [53 empty] | 0 | [11 empty] | 0
52 | 1 | 5 | 517 | 0 | Новый подраздел | Прокладка силовых и осветительных кабельных линий внутренних | [7 empty] | 23334 | 21666.44 | 280.28 | 54.75 | 1387.28 | 0 | 110.343 | 0 | 0 | 1553.75 | 971.11 | 0 | 0 | 23334 | 21666.44 | 280.28 | 54.75 | 1387.28 | 0 | 110.343 | 0 | 0 | 1553.75 | 971.11 | 0 | 0 | 0 | 0 | 0 | 25954.68 | 0 | 25954.68 | 0 | 21666.44 | 21666.44 | 0 | 21666.44 | 0 | 0 | 0 | 0 | 0 | 0 | 0 | 0 | 0 | 0 | 0 | 0 | 0 | 0 | 0 | 0 | 0 | 0 | 0 | 0 | 0 | 0 | 0 | 0 | 0 | 0 | 0 | 25954.68 | 0 | 25954.68 | 0 | 21666.44 | 21666.44 | 0 | 21666.44 | 0 | 0 | 0 | 0 | 0 | 0 | 0 | 0 | 0 | 0 | 0 | 0 | 0 | 0 | 0 | 0 | 0 | 0 | 0 | 0 | 0 | 0 | 0 | 0 | 149108.99 | 105396.37 | 3439.88 | 1589.39 | 40272.74 | 0 | 110.343 | 0 | 0 | 37050.93 | 17317.27 | 0 | 0 | 149108.99 | 105396.37 | 3439.88 | 1589.39 | 40272.74 | 0 | 110.343 | 0 | 0 | 37050.93 | 17317.27 | 0 | 0 | 0 | 0 | 0 | 206020.21 | 0 | 206020.21 | 0 | 105396.37 | 105396.37 | 0 | 105396.37 | 0 | 0 | 0 | 0 | 0 | 0 | 0 | 0 | 0 | 0 | 0 | 0 | 0 | 0 | 0 | 0 | 0 | 0 | 0 | 0 | 0 | 0 | 0 | 0 | 0 | 0 | 0 | 206020.21 | 0 | 206020.21 | 0 | 105396.37 | 105396.37 | 0 | 105396.37 | 0 | 0 | 0 | 0 | 0 | 0 | 0 | 0 | 0 | 0 | 0 | 0 | 0 | 0 | 0 | 0 | 0 | 0 | 0 | 0 | 0 | 0 | 0 | 0
17 | 1 |  |  | 37 | 4.8-288-3 | Трубы гофрированные поливинилхлоридные наружным диаметром 25 мм открыто по стенам и потолкам с установкой соединительных коробок | 100 м | 3.16 | 0 | 3.16 |  |  |  | 1696.69 | 918.45 | 136.48 | 26.16 | 641.76 | 0 | 50.3388 | 0 | 0 | 718.77 | 449.23 |  | 50417534 | 536.93 | 290.65 | 43.19 | 8.28 | 203.09 | 0 | 15.93 | 0 | 0 | 536.93 | 290.65 | 43.19 | 8.28 | 203.09 | 0 | 15.93 | 0 | 0 | 112 | 70 | 1 | 1 |  |  | 1 | 1 | 1 | 1 |  |  |  |  | 0 | 2 | ТСН-2001.4 Доп. 54, Сб. 8, т. 288, поз. 3 |  |  | 1518 | 0 |  | 0 | 40 | 0 | 1 | 1 | 1 | 1 | 1 | 1 |  | 112 | 70 |  |  |  | 30 | 0 | 0 | [5 empty] | 0 |  | 0 | 1696.69 | 290.65 | 43.19 | 8.28 | 203.09 | 0 | 15.93 | 0 | 0 | 718.7712 | 449.232 | [13 empty] | 0 | 0 | 1 | 1 |  |  |  | 1003 | 100 м | 100 м | 100 | [6 empty] | 49574833 | 40 | Монтаж оборудования | 0 |  | 2 | 1518 | ТСН-2001.4-8. 8-288 (доп. 19) | ТСН-2001.4-8-27 |  |  |  | 131072 | 536.93 | 290.65 | 43.19 | 8.28 | 203.09 | 15.93 | 0 | 0 | [17 empty] | 0 | 0 | 0 |  |  |  |  | 112 | 70 |  |  |  |  | 0 |  | -1629916670 | 2 | 1 | -2 | 0 | 45.78 | 0 | 2910.47 | 0 | 2910.47 | 0 |  | 0 | 0 | 0 |  | 0 | 1 | 0 | 0 | 0 | 0 |  |  |  | 0
17 | 1 |  |  | 37 | 4.8-288-3 | Трубы гофрированные поливинилхлоридные наружным диаметром 25 мм открыто по стенам и потолкам с установкой соединительных коробок | 100 м | 3.16 | 0 | 3.16 |  |  |  | 28432.93 | 8100.73 | 1701.91 | 759.42 | 18630.29 | 0 | 50.3388 | 0 | 0 | 17139.87 | 8011.02 |  | 50417531 | 536.93 | 290.65 | 43.19 | 8.28 | 203.09 | 0 | 15.93 | 0 | 0 | 536.93 | 290.65 | 43.19 | 8.28 | 203.09 | 0 | 15.93 | 0 | 0 | 92 | 43 | 1 | 1 |  |  | 1 | 29.03 | 12.47 | 8.82 |  |  |  |  | 0 | 2 | ТСН-2001.4 Доп. 54, Сб. 8, т. 288, поз. 3 |  |  | 1518 | 0 | 4.8-288-3 | 1 | 40 | 0 | 29.03 | 1 | 1 | 1 | 1 | 1 |  | 92 | 43 |  |  |  | 30 | 0 | 0 | [5 empty] | 0 |  | 0 | 28432.93 | 2563.53 | 538.58 | 240.37 | 5895.7 | 0 | 15.93 | 0 | 0 | 17139.8668 | 8011.0247 | [13 empty] | 112 | 70 | 1 | 1 |  |  |  | 1003 | 100 м | 100 м | 100 | [6 empty] | 49574833 | 40 | Монтаж оборудования | 0 |  | 2 | 1518 | ТСН-2001.4-8. 8-288 (доп. 19) | ТСН-2001.4-8-27 |  |  |  | 131072 | 536.93 | 290.65 | 43.19 | 8.28 | 203.09 | 15.93 | 0 | 0 | [17 empty] | 0 | 0 | 0 |  |  |  |  | 112 | 70 |  |  |  |  | 0 |  | -1629916670 | 2 | 1 | 2 | 0 | 1215.07 | 0 | 54798.89 | 0 | 54798.89 | 0 |  | 0 | 3 | 0 |  | 0 | 1 | 0 | 0 | 0 | 0 |  |  |  | 0
18 | 1 |  |  | 37,1 | 1.12-5-373 | Трубы электротехнические, гофрированные, из ПВХ, негорючие, с зондом, наружный диаметр 25 мм | м | 322.32 | 102 | 102 |  |  |  | 1672.84 | 1672.84 | 0 | 0 | 0 | 0 | 0 | 0 | 0 | 0 | 0 |  | 50417534 | 5.19 | 5.19 | 0 | 0 | 0 | 0 | 0 | 0 | 0 | 5.19 | 5.19 | 0 | 0 | 0 | 0 | 0 | 0 | 0 | 112 | 70 | 1 | 1 |  |  | 1 | 1 | 1 | 1 |  |  |  |  | 3 | 2 | ТСН-2001.1 Доп. 67, Р. 12, о. 5, поз. 373 |  |  | 1518 | 0 |  | 0 | 40 | 0 | 1 | 1 | 1 | 1 | 1 | 1 |  | 112 | 70 |  |  |  | 30 | 0 | 0 | [5 empty] | 0 |  | 0 | 1672.84 | 5.19 | 0 | 0 | 0 | 0 | 0 | 0 | 0 | 0 | 0 | [13 empty] | 0 | 0 | 1 | 1 |  |  |  | 1003 | м | м | 1 | [6 empty] | 49574833 | 40 | Монтаж оборудования | 0 |  | 2 | 1518 | ТСН-2001.4-8. 8-288 (доп. 19) | ТСН-2001.4-8-27 |  |  |  | 0 | 5.19 | 5.19 | 0 | 0 | 0 | 0 | 0 | [18 empty] | 0 | 0 | 0 |  |  |  |  | 112 | 70 |  |  |  |  | 0 |  | 2045325656 | 2 | 1 | -2 | 0 | 0 | 0 | 1672.84 | 0 | 1672.84 | 0 |  | 0 | 0 | 0 |  | 0 | 1 | 0 | 0 | 0 | 0 |  |  |  | 0
18 | 1 |  |  | 37,1 | 1.12-5-373 | Трубы электротехнические, гофрированные, из ПВХ, негорючие, с зондом, наружный диаметр 25 мм | м | 322.32 | 102 | 102 |  |  |  | 8832.6 | 8832.6 | 0 | 0 | 0 | 0 | 0 | 0 | 0 | 0 | 0 |  | 50417531 | 5.19 | 5.19 | 0 | 0 | 0 | 0 | 0 | 0 | 0 | 5.19 | 5.19 | 0 | 0 | 0 | 0 | 0 | 0 | 0 | 0 | 0 | 1 | 1 |  |  | 1 | 1 | 1 | 5.28 |  |  |  |  | 3 | 2 | ТСН-2001.1 Доп. 67, Р. 12, о. 5, поз. 373 |  |  | 1518 | 0 | 1.12-5-373 | 1 | 40 | 0 | 1 | 1 | 1 | 1 | 1 | 1 |  | 0 | 0 |  |  |  | 30 | 0 | 0 | [5 empty] | 0 |  | 0 | 8832.6 | 27.4 | 0 | 0 | 0 | 0 | 0 | 0 | 0 | 0 | 0 | [13 empty] | 112 | 70 | 1 | 1 |  |  |  | 1003 | м | м | 1 | [6 empty] | 49574833 | 40 | Монтаж оборудования | 0 |  | 2 | 1518 | ТСН-2001.4-8. 8-288 (доп. 19) | ТСН-2001.4-8-27 |  |  |  | 0 | 5.19 | 5.19 | 0 | 0 | 0 | 0 | 0 | [18 empty] | 0 | 0 | 0 |  |  |  |  | 112 | 70 |  |  |  |  | 0 |  | 2045325656 | 2 | 1 | 2 | 0 | 0 | 0 | 8832.6 | 0 | 8832.6 | 0 |  | 0 | 3 | 0 |  | 0 | 1 | 0 | 0 | 0 | 0 |  |  |  | 0
18 | 1 |  |  | 37,2 | 1.21-5-179 | Коробка, типа КОР-73, для выполнения соединений и ответвлений электрических кабелей и проводов сечением до 4 мм2, прокладываемых в неметаллических трубах, трехрожковое исполнение | шт. | 31.6 | 10 | 10 |  |  |  | 332.43 | 332.43 | 0 | 0 | 0 | 0 | 0 | 0 | 0 | 0 | 0 |  | 50417534 | 10.52 | 10.52 | 0 | 0 | 0 | 0 | 0 | 0 | 0 | 10.52 | 10.52 | 0 | 0 | 0 | 0 | 0 | 0 | 0 | 112 | 70 | 1 | 1 |  |  | 1 | 1 | 1 | 1 |  |  |  |  | 3 | 2 | ТСН-2001.1 Доп. 67, Р. 21, о. 5, поз. 179 |  |  | 1518 | 0 |  | 0 | 40 | 0 | 1 | 1 | 1 | 1 | 1 | 1 |  | 112 | 70 |  |  |  | 30 | 0 | 0 | [5 empty] | 0 |  | 0 | 332.43 | 10.52 | 0 | 0 | 0 | 0 | 0 | 0 | 0 | 0 | 0 | [13 empty] | 0 | 0 | 1 | 1 |  |  |  | 1010 | шт. | шт. | 1 | [6 empty] | 49574833 | 40 | Монтаж оборудования | 0 |  | 2 | 1518 | ТСН-2001.4-8. 8-288 (доп. 19) | ТСН-2001.4-8-27 |  |  |  | 0 | 10.52 | 10.52 | 0 | 0 | 0 | 0 | 0 | [18 empty] | 0 | 0 | 0 |  |  |  |  | 112 | 70 |  |  |  |  | 0 |  | 1858741819 | 2 | 1 | -2 | 0 | 0 | 0 | 332.43 | 0 | 332.43 | 0 |  | 0 | 0 | 0 |  | 0 | 1 | 0 | 0 | 0 | 0 |  |  |  | 0
18 | 1 |  |  | 37,2 | 1.21-5-179 | Коробка, типа КОР-73, для выполнения соединений и ответвлений электрических кабелей и проводов сечением до 4 мм2, прокладываемых в неметаллических трубах, трехрожковое исполнение | шт. | 31.6 | 10 | 10 |  |  |  | 1256.59 | 1256.59 | 0 | 0 | 0 | 0 | 0 | 0 | 0 | 0 | 0 |  | 50417531 | 10.52 | 10.52 | 0 | 0 | 0 | 0 | 0 | 0 | 0 | 10.52 | 10.52 | 0 | 0 | 0 | 0 | 0 | 0 | 0 | 0 | 0 | 1 | 1 |  |  | 1 | 1 | 1 | 3.78 |  |  |  |  | 3 | 2 | ТСН-2001.1 Доп. 67, Р. 21, о. 5, поз. 179 |  |  | 1518 | 0 | 1.21-5-179 | 1 | 40 | 0 | 1 | 1 | 1 | 1 | 1 | 1 |  | 0 | 0 |  |  |  | 30 | 0 | 0 | [5 empty] | 0 |  | 0 | 1256.59 | 39.77 | 0 | 0 | 0 | 0 | 0 | 0 | 0 | 0 | 0 | [13 empty] | 112 | 70 | 1 | 1 |  |  |  | 1010 | шт. | шт. | 1 | [6 empty] | 49574833 | 40 | Монтаж оборудования | 0 |  | 2 | 1518 | ТСН-2001.4-8. 8-288 (доп. 19) | ТСН-2001.4-8-27 |  |  |  | 0 | 10.52 | 10.52 | 0 | 0 | 0 | 0 | 0 | [18 empty] | 0 | 0 | 0 |  |  |  |  | 112 | 70 |  |  |  |  | 0 |  | 1858741819 | 2 | 1 | 2 | 0 | 0 | 0 | 1256.59 | 0 | 1256.59 | 0 |  | 0 | 3 | 0 |  | 0 | 1 | 0 | 0 | 0 | 0 |  |  |  | 0
18 | 1 |  |  | 37,3 | 1.21-5-1137 | Держатель пластиковый с защелкой для крепления труб, рукавов и гибких вводов диаметром 25 мм | 100 шт. | 3.16 | 1 | 1 |  |  |  | 487.81 | 487.81 | 0 | 0 | 0 | 0 | 0 | 0 | 0 | 0 | 0 |  | 50417534 | 154.37 | 154.37 | 0 | 0 | 0 | 0 | 0 | 0 | 0 | 154.37 | 154.37 | 0 | 0 | 0 | 0 | 0 | 0 | 0 | 112 | 70 | 1 | 1 |  |  | 1 | 1 | 1 | 1 |  |  |  |  | 3 | 2 | ТСН-2001.1 Доп. 67, Р. 21, о. 5, поз. 1137 |  |  | 1518 | 0 |  | 0 | 40 | 0 | 1 | 1 | 1 | 1 | 1 | 1 |  | 112 | 70 |  |  |  | 30 | 0 | 0 | [5 empty] | 0 |  | 0 | 487.81 | 154.37 | 0 | 0 | 0 | 0 | 0 | 0 | 0 | 0 | 0 | [13 empty] | 0 | 0 | 1 | 1 |  |  |  | 1010 | 100 шт. | 100 шт. | 100 | [6 empty] | 49574833 | 40 | Монтаж оборудования | 0 |  | 2 | 1518 | ТСН-2001.4-8. 8-288 (доп. 19) | ТСН-2001.4-8-27 |  |  |  | 0 | 154.37 | 154.37 | 0 | 0 | 0 | 0 | 0 | [18 empty] | 0 | 0 | 0 |  |  |  |  | 112 | 70 |  |  |  |  | 0 |  | 1935371765 | 2 | 1 | -2 | 0 | 0 | 0 | 487.81 | 0 | 487.81 | 0 |  | 0 | 0 | 0 |  | 0 | 1 | 0 | 0 | 0 | 0 |  |  |  | 0
18 | 1 |  |  | 37,3 | 1.21-5-1137 | Держатель пластиковый с защелкой для крепления труб, рукавов и гибких вводов диаметром 25 мм | 100 шт. | 3.16 | 1 | 1 |  |  |  | 917.08 | 917.08 | 0 | 0 | 0 | 0 | 0 | 0 | 0 | 0 | 0 |  | 50417531 | 154.37 | 154.37 | 0 | 0 | 0 | 0 | 0 | 0 | 0 | 154.37 | 154.37 | 0 | 0 | 0 | 0 | 0 | 0 | 0 | 0 | 0 | 1 | 1 |  |  | 1 | 1 | 1 | 1.88 |  |  |  |  | 3 | 2 | ТСН-2001.1 Доп. 67, Р. 21, о. 5, поз. 1137 |  |  | 1518 | 0 | 1.21-5-1137 | 1 | 40 | 0 | 1 | 1 | 1 | 1 | 1 | 1 |  | 0 | 0 |  |  |  | 30 | 0 | 0 | [5 empty] | 0 |  | 0 | 917.08 | 290.22 | 0 | 0 | 0 | 0 | 0 | 0 | 0 | 0 | 0 | [13 empty] | 112 | 70 | 1 | 1 |  |  |  | 1010 | 100 шт. | 100 шт. | 100 | [6 empty] | 49574833 | 40 | Монтаж оборудования | 0 |  | 2 | 1518 | ТСН-2001.4-8. 8-288 (доп. 19) | ТСН-2001.4-8-27 |  |  |  | 0 | 154.37 | 154.37 | 0 | 0 | 0 | 0 | 0 | [18 empty] | 0 | 0 | 0 |  |  |  |  | 112 | 70 |  |  |  |  | 0 |  | 1935371765 | 2 | 1 | 2 | 0 | 0 | 0 | 917.08 | 0 | 917.08 | 0 |  | 0 | 3 | 0 |  | 0 | 1 | 0 | 0 | 0 | 0 |  |  |  | 0
17 | 1 |  |  | 38 | 4.8-288-5 | Трубы гофрированные поливинилхлоридные наружным диаметром 40 мм открыто по стенам и потолкам с установкой соединительных коробок | 100 м | 1.2 | 0 | 1.2 |  |  |  | 612.18 | 261.34 | 69.16 | 14.64 | 281.68 | 0 | 22.356 | 0 | 0 | 315.48 | 197.18 |  | 50417534 | 510.14 | 217.78 | 57.63 | 12.2 | 234.73 | 0 | 18.63 | 0 | 0 | 510.14 | 217.78 | 57.63 | 12.2 | 234.73 | 0 | 18.63 | 0 | 0 | 112 | 70 | 1 | 1 |  |  | 1 | 1 | 1 | 1 |  |  |  |  | 0 | 2 | ТСН-2001.4 Доп. 54, Сб. 8, т. 288, поз. 5 |  |  | 1518 | 0 |  | 0 | 40 | 0 | 1 | 1 | 1 | 1 | 1 | 1 |  | 112 | 70 |  |  |  | 30 | 0 | 0 | [5 empty] | 0 |  | 0 | 612.18 | 217.78 | 57.63 | 12.2 | 234.73 | 0 | 18.63 | 0 | 0 | 315.4816 | 197.176 | [13 empty] | 0 | 0 | 1 | 1 |  |  |  | 1003 | 100 м | 100 м | 100 | [6 empty] | 49574833 | 40 | Монтаж оборудования | 0 |  | 2 | 1518 | ТСН-2001.4-8. 8-288 (доп. 19) | ТСН-2001.4-8-27 |  |  |  | 131072 | 510.14 | 217.78 | 57.63 | 12.2 | 234.73 | 18.63 | 0 | 0 | [17 empty] | 0 | 0 | 0 |  |  |  |  | 112 | 70 |  |  |  |  | 0 |  | -1268633979 | 2 | 1 | -2 | 0 | 25.62 | 0 | 1150.46 | 0 | 1150.46 | 0 |  | 0 | 0 | 0 |  | 0 | 1 | 0 | 0 | 0 | 0 |  |  |  | 0
17 | 1 |  |  | 38 | 4.8-288-5 | Трубы гофрированные поливинилхлоридные наружным диаметром 40 мм открыто по стенам и потолкам с установкой соединительных коробок | 100 м | 1.2 | 0 | 1.2 |  |  |  | 11372.97 | 2305.02 | 890.78 | 425 | 8177.17 | 0 | 22.356 | 0 | 0 | 7523 | 3516.18 |  | 50417531 | 510.14 | 217.78 | 57.63 | 12.2 | 234.73 | 0 | 18.63 | 0 | 0 | 510.14 | 217.78 | 57.63 | 12.2 | 234.73 | 0 | 18.63 | 0 | 0 | 92 | 43 | 1 | 1 |  |  | 1 | 29.03 | 12.88 | 8.82 |  |  |  |  | 0 | 2 | ТСН-2001.4 Доп. 54, Сб. 8, т. 288, поз. 5 |  |  | 1518 | 0 | 4.8-288-5 | 1 | 40 | 0 | 29.03 | 1 | 1 | 1 | 1 | 1 |  | 92 | 43 |  |  |  | 30 | 0 | 0 | [5 empty] | 0 |  | 0 | 11372.97 | 1920.82 | 742.27 | 354.17 | 6814.21 | 0 | 18.63 | 0 | 0 | 7522.9964 | 3516.1831 | [13 empty] | 112 | 70 | 1 | 1 |  |  |  | 1003 | 100 м | 100 м | 100 | [6 empty] | 49574833 | 40 | Монтаж оборудования | 0 |  | 2 | 1518 | ТСН-2001.4-8. 8-288 (доп. 19) | ТСН-2001.4-8-27 |  |  |  | 131072 | 510.14 | 217.78 | 57.63 | 12.2 | 234.73 | 18.63 | 0 | 0 | [17 empty] | 0 | 0 | 0 |  |  |  |  | 112 | 70 |  |  |  |  | 0 |  | -1268633979 | 2 | 1 | 2 | 0 | 680 | 0 | 23092.15 | 0 | 23092.15 | 0 |  | 0 | 3 | 0 |  | 0 | 1 | 0 | 0 | 0 | 0 |  |  |  | 0
18 | 1 |  |  | 38,1 | 1.12-5-375 | Трубы электротехнические, гофрированные, из ПВХ, негорючие, с зондом, наружный диаметр 40 мм | м | 122.4 | 102 | 102 |  |  |  | 1266.84 | 1266.84 | 0 | 0 | 0 | 0 | 0 | 0 | 0 | 0 | 0 |  | 50417534 | 10.35 | 10.35 | 0 | 0 | 0 | 0 | 0 | 0 | 0 | 10.35 | 10.35 | 0 | 0 | 0 | 0 | 0 | 0 | 0 | 112 | 70 | 1 | 1 |  |  | 1 | 1 | 1 | 1 |  |  |  |  | 3 | 2 | ТСН-2001.1 Доп. 67, Р. 12, о. 5, поз. 375 |  |  | 1518 | 0 |  | 0 | 40 | 0 | 1 | 1 | 1 | 1 | 1 | 1 |  | 112 | 70 |  |  |  | 30 | 0 | 0 | [5 empty] | 0 |  | 0 | 1266.84 | 10.35 | 0 | 0 | 0 | 0 | 0 | 0 | 0 | 0 | 0 | [13 empty] | 0 | 0 | 1 | 1 |  |  |  | 1003 | м | м | 1 | [6 empty] | 49574833 | 40 | Монтаж оборудования | 0 |  | 2 | 1518 | ТСН-2001.4-8. 8-288 (доп. 19) | ТСН-2001.4-8-27 |  |  |  | 0 | 10.35 | 10.35 | 0 | 0 | 0 | 0 | 0 | [18 empty] | 0 | 0 | 0 |  |  |  |  | 112 | 70 |  |  |  |  | 0 |  | 1634997146 | 2 | 1 | -2 | 0 | 0 | 0 | 1266.84 | 0 | 1266.84 | 0 |  | 0 | 0 | 0 |  | 0 | 1 | 0 | 0 | 0 | 0 |  |  |  | 0
18 | 1 |  |  | 38,1 | 1.12-5-375 | Трубы электротехнические, гофрированные, из ПВХ, негорючие, с зондом, наружный диаметр 40 мм | м | 122.4 | 102 | 102 |  |  |  | 6739.59 | 6739.59 | 0 | 0 | 0 | 0 | 0 | 0 | 0 | 0 | 0 |  | 50417531 | 10.35 | 10.35 | 0 | 0 | 0 | 0 | 0 | 0 | 0 | 10.35 | 10.35 | 0 | 0 | 0 | 0 | 0 | 0 | 0 | 0 | 0 | 1 | 1 |  |  | 1 | 1 | 1 | 5.32 |  |  |  |  | 3 | 2 | ТСН-2001.1 Доп. 67, Р. 12, о. 5, поз. 375 |  |  | 1518 | 0 | 1.12-5-375 | 1 | 40 | 0 | 1 | 1 | 1 | 1 | 1 | 1 |  | 0 | 0 |  |  |  | 30 | 0 | 0 | [5 empty] | 0 |  | 0 | 6739.59 | 55.06 | 0 | 0 | 0 | 0 | 0 | 0 | 0 | 0 | 0 | [13 empty] | 112 | 70 | 1 | 1 |  |  |  | 1003 | м | м | 1 | [6 empty] | 49574833 | 40 | Монтаж оборудования | 0 |  | 2 | 1518 | ТСН-2001.4-8. 8-288 (доп. 19) | ТСН-2001.4-8-27 |  |  |  | 0 | 10.35 | 10.35 | 0 | 0 | 0 | 0 | 0 | [18 empty] | 0 | 0 | 0 |  |  |  |  | 112 | 70 |  |  |  |  | 0 |  | 1634997146 | 2 | 1 | 2 | 0 | 0 | 0 | 6739.59 | 0 | 6739.59 | 0 |  | 0 | 3 | 0 |  | 0 | 1 | 0 | 0 | 0 | 0 |  |  |  | 0
18 | 1 |  |  | 38,2 | 1.21-5-1139 | Держатель пластиковый с защелкой для крепления труб, рукавов и гибких вводов диаметром 40 мм | 100 шт. | 1.2 | 1 | 1 |  |  |  | 442.8 | 442.8 | 0 | 0 | 0 | 0 | 0 | 0 | 0 | 0 | 0 |  | 50417534 | 369 | 369 | 0 | 0 | 0 | 0 | 0 | 0 | 0 | 369 | 369 | 0 | 0 | 0 | 0 | 0 | 0 | 0 | 112 | 70 | 1 | 1 |  |  | 1 | 1 | 1 | 1 |  |  |  |  | 3 | 2 | ТСН-2001.1 Доп. 67, Р. 21, о. 5, поз. 1139 |  |  | 1518 | 0 |  | 0 | 40 | 0 | 1 | 1 | 1 | 1 | 1 | 1 |  | 112 | 70 |  |  |  | 30 | 0 | 0 | [5 empty] | 0 |  | 0 | 442.8 | 369 | 0 | 0 | 0 | 0 | 0 | 0 | 0 | 0 | 0 | [13 empty] | 0 | 0 | 1 | 1 |  |  |  | 1010 | 100 шт. | 100 шт. | 100 | [6 empty] | 49574833 | 40 | Монтаж оборудования | 0 |  | 2 | 1518 | ТСН-2001.4-8. 8-288 (доп. 19) | ТСН-2001.4-8-27 |  |  |  | 0 | 369 | 369 | 0 | 0 | 0 | 0 | 0 | [18 empty] | 0 | 0 | 0 |  |  |  |  | 112 | 70 |  |  |  |  | 0 |  | -612415949 | 2 | 1 | -2 | 0 | 0 | 0 | 442.8 | 0 | 442.8 | 0 |  | 0 | 0 | 0 |  | 0 | 1 | 0 | 0 | 0 | 0 |  |  |  | 0
18 | 1 |  |  | 38,2 | 1.21-5-1139 | Держатель пластиковый с защелкой для крепления труб, рукавов и гибких вводов диаметром 40 мм | 100 шт. | 1.2 | 1 | 1 |  |  |  | 1527.66 | 1527.66 | 0 | 0 | 0 | 0 | 0 | 0 | 0 | 0 | 0 |  | 50417531 | 369 | 369 | 0 | 0 | 0 | 0 | 0 | 0 | 0 | 369 | 369 | 0 | 0 | 0 | 0 | 0 | 0 | 0 | 0 | 0 | 1 | 1 |  |  | 1 | 1 | 1 | 3.45 |  |  |  |  | 3 | 2 | ТСН-2001.1 Доп. 67, Р. 21, о. 5, поз. 1139 |  |  | 1518 | 0 | 1.21-5-1139 | 1 | 40 | 0 | 1 | 1 | 1 | 1 | 1 | 1 |  | 0 | 0 |  |  |  | 30 | 0 | 0 | [5 empty] | 0 |  | 0 | 1527.66 | 1273.05 | 0 | 0 | 0 | 0 | 0 | 0 | 0 | 0 | 0 | [13 empty] | 112 | 70 | 1 | 1 |  |  |  | 1010 | 100 шт. | 100 шт. | 100 | [6 empty] | 49574833 | 40 | Монтаж оборудования | 0 |  | 2 | 1518 | ТСН-2001.4-8. 8-288 (доп. 19) | ТСН-2001.4-8-27 |  |  |  | 0 | 369 | 369 | 0 | 0 | 0 | 0 | 0 | [18 empty] | 0 | 0 | 0 |  |  |  |  | 112 | 70 |  |  |  |  | 0 |  | -612415949 | 2 | 1 | 2 | 0 | 0 | 0 | 1527.66 | 0 | 1527.66 | 0 |  | 0 | 3 | 0 |  | 0 | 1 | 0 | 0 | 0 | 0 |  |  |  | 0
17 | 1 |  |  | 39 | 4.8-175-5 | Затягивание провода в проложенные трубы и металлические рукава первого одножильного или многожильного в общей оплетке, суммарное сечение до 70 мм2 | 100 м | 1.2 | 0 | 1.2 |  |  |  | 355.28 | 145.18 | 11.99 | 2.24 | 198.11 | 0 | 16.08 | 0 | 0 | 221.88 | 138.68 |  | 50417534 | 296.06 | 120.98 | 9.99 | 1.87 | 165.09 | 0 | 13.4 | 0 | 0 | 296.06 | 120.98 | 9.99 | 1.87 | 165.09 | 0 | 13.4 | 0 | 0 | 112 | 70 | 1 | 1 |  |  | 1 | 1 | 1 | 1 |  |  |  |  | 0 | 2 | ТСН-2001.4 Доп. 67, Сб. 8, т. 175, поз. 5 |  |  | 331 | 0 |  | 0 | 40 | 0 | 1 | 1 | 1 | 1 | 1 | 1 |  | 112 | 70 |  |  |  | 30 | 0 | 0 | [5 empty] | 0 |  | 0 | 355.28 | 120.98 | 9.99 | 1.87 | 165.09 | 0 | 13.4 | 0 | 0 | 221.8832 | 138.677 | [13 empty] | 0 | 0 | 1 | 1 |  |  |  | 1003 | 100 м | 100 м | 100 | [6 empty] | 49573646 | 40 | Монтаж оборудования | 0 |  | 2 | 331 | ТСН-2001.4-8. 8-155...8-184 | ТСН-2001.4-8-16 |  |  |  | 131072 | 296.06 | 120.98 | 9.99 | 1.87 | 165.09 | 13.4 | 0 | 0 | [17 empty] | 0 | 0 | 0 |  |  |  |  | 112 | 70 |  |  |  |  | 0 |  | 2030598980 | 2 | 1 | -2 | 0 | 3.92 | 0 | 719.76 | 0 | 719.76 | 0 |  | 0 | 0 | 0 |  | 0 | 1 | 0 | 0 | 0 | 0 |  |  |  | 0
17 | 1 |  |  | 39 | 4.8-175-5 | Затягивание провода в проложенные трубы и металлические рукава первого одножильного или многожильного в общей оплетке, суммарное сечение до 70 мм2 | 100 м | 1.2 | 0 | 1.2 |  |  |  | 6555.05 | 667.83 | 136.09 | 65.03 | 5751.13 | 0 | 16.08 | 0 | 0 | 5291.04 | 2472.99 |  | 50417531 | 296.06 | 120.98 | 9.99 | 1.87 | 165.09 | 0 | 13.4 | 0 | 0 | 296.06 | 120.98 | 9.99 | 1.87 | 165.09 | 0 | 13.4 | 0 | 0 | 92 | 43 | 1 | 1 |  |  | 1 | 29.03 | 11.35 | 4.6 |  |  |  |  | 0 | 2 | ТСН-2001.4 Доп. 67, Сб. 8, т. 175, поз. 5 |  |  | 331 | 0 | 4.8-175-5 | 1 | 40 | 0 | 29.03 | 1 | 1 | 1 | 1 | 1 |  | 92 | 43 |  |  |  | 30 | 0 | 0 | [5 empty] | 0 |  | 0 | 6555.05 | 556.51 | 113.39 | 54.29 | 4792.56 | 0 | 13.4 | 0 | 0 | 5291.0396 | 2472.9859 | [13 empty] | 112 | 70 | 1 | 1 |  |  |  | 1003 | 100 м | 100 м | 100 | [6 empty] | 49573646 | 40 | Монтаж оборудования | 0 |  | 2 | 331 | ТСН-2001.4-8. 8-155...8-184 | ТСН-2001.4-8-16 |  |  |  | 131072 | 296.06 | 120.98 | 9.99 | 1.87 | 165.09 | 13.4 | 0 | 0 | [17 empty] | 0 | 0 | 0 |  |  |  |  | 112 | 70 |  |  |  |  | 0 |  | 2030598980 | 2 | 1 | 2 | 0 | 104.05 | 0 | 14423.13 | 0 | 14423.13 | 0 |  | 0 | 3 | 0 |  | 0 | 1 | 0 | 0 | 0 | 0 |  |  |  | 0
18 | 1 |  |  | 39,1 | 1.23-8-659 | Кабель силовой с жилами из медной проволоки, с термическим барьером из слюдосодержащей ленты, с изоляцией и оболочкой из ПВХ композиции пониженной пожароопасности с низким дымо- и газовыделением, марка ВВГнг(А)-FRLS, напряжение 1000 В, число жил и сечение 5х10 мм2 | км | 0.1224 | 0.102 | 0.102 |  |  |  | 12840.14 | 12840.14 | 0 | 0 | 0 | 0 | 0 | 0 | 0 | 0 | 0 |  | 50417534 | 104903.13 | 104903.13 | 0 | 0 | 0 | 0 | 0 | 0 | 0 | 104903.13 | 104903.13 | 0 | 0 | 0 | 0 | 0 | 0 | 0 | 112 | 70 | 1 | 1 |  |  | 1 | 1 | 1 | 1 |  |  |  |  | 3 | 2 | ТСН-2001.1 Доп. 67, Р. 23, о. 8, поз. 659 |  |  | 331 | 0 |  | 0 | 40 | 0 | 1 | 1 | 1 | 1 | 1 | 1 |  | 112 | 70 |  |  |  | 30 | 0 | 0 | [5 empty] | 0 |  | 0 | 12840.14 | 104903.13 | 0 | 0 | 0 | 0 | 0 | 0 | 0 | 0 | 0 | [13 empty] | 0 | 0 | 1 | 1 |  |  |  | 1003 | км | км | 1000 | [6 empty] | 49573646 | 40 | Монтаж оборудования | 0 |  | 2 | 331 | ТСН-2001.4-8. 8-155...8-184 | ТСН-2001.4-8-16 |  |  |  | 0 | 104903.13 | 104903.13 | 0 | 0 | 0 | 0 | 0 | [18 empty] | 0 | 0 | 0 |  |  |  |  | 112 | 70 |  |  |  |  | 0 |  | 390409521 | 2 | 1 | -2 | 0 | 0 | 0 | 12840.14 | 0 | 12840.14 | 0 |  | 0 | 0 | 0 |  | 0 | 1 | 0 | 0 | 0 | 0 |  |  |  | 0
18 | 1 |  |  | 39,1 | 1.23-8-659 | Кабель силовой с жилами из медной проволоки, с термическим барьером из слюдосодержащей ленты, с изоляцией и оболочкой из ПВХ композиции пониженной пожароопасности с низким дымо- и газовыделением, марка ВВГнг(А)-FRLS, напряжение 1000 В, число жил и сечение 5х10 мм2 | км | 0.1224 | 0.102 | 0.102 |  |  |  | 55726.21 | 55726.21 | 0 | 0 | 0 | 0 | 0 | 0 | 0 | 0 | 0 |  | 50417531 | 104903.13 | 104903.13 | 0 | 0 | 0 | 0 | 0 | 0 | 0 | 104903.13 | 104903.13 | 0 | 0 | 0 | 0 | 0 | 0 | 0 | 0 | 0 | 1 | 1 |  |  | 1 | 1 | 1 | 4.34 |  |  |  |  | 3 | 2 | ТСН-2001.1 Доп. 67, Р. 23, о. 8, поз. 659 |  |  | 331 | 0 | 1.23-8-659 | 1 | 40 | 0 | 1 | 1 | 1 | 1 | 1 | 1 |  | 0 | 0 |  |  |  | 30 | 0 | 0 | [5 empty] | 0 |  | 0 | 55726.21 | 455279.58 | 0 | 0 | 0 | 0 | 0 | 0 | 0 | 0 | 0 | [13 empty] | 112 | 70 | 1 | 1 |  |  |  | 1003 | км | км | 1000 | [6 empty] | 49573646 | 40 | Монтаж оборудования | 0 |  | 2 | 331 | ТСН-2001.4-8. 8-155...8-184 | ТСН-2001.4-8-16 |  |  |  | 0 | 104903.13 | 104903.13 | 0 | 0 | 0 | 0 | 0 | [18 empty] | 0 | 0 | 0 |  |  |  |  | 112 | 70 |  |  |  |  | 0 |  | 390409521 | 2 | 1 | 2 | 0 | 0 | 0 | 55726.21 | 0 | 55726.21 | 0 |  | 0 | 3 | 0 |  | 0 | 1 | 0 | 0 | 0 | 0 |  |  |  | 0
17 | 1 |  |  | 40 | 4.8-175-2 | Затягивание провода в проложенные трубы и металлические рукава, первого одножильного или многожильного в общей оплетке, суммарное сечение до 6 мм2 | 100 м | 1.18 | 0 | 1.18 |  |  |  | 139.68 | 48.01 | 1.82 | 0.34 | 89.85 | 0 | 7.2924 | 0 | 0 | 100.63 | 62.9 |  | 50417534 | 118.37 | 40.69 | 1.54 | 0.29 | 76.14 | 0 | 6.18 | 0 | 0 | 118.37 | 40.69 | 1.54 | 0.29 | 76.14 | 0 | 6.18 | 0 | 0 | 112 | 70 | 1 | 1 |  |  | 1 | 1 | 1 | 1 |  |  |  |  | 0 | 2 | ТСН-2001.4 Доп. 67, Сб. 8, т. 175, поз. 2 |  |  | 331 | 0 |  | 0 | 40 | 0 | 1 | 1 | 1 | 1 | 1 | 1 |  | 112 | 70 |  |  |  | 30 | 0 | 0 | [5 empty] | 0 |  | 0 | 139.68 | 40.69 | 1.54 | 0.29 | 76.14 | 0 | 6.18 | 0 | 0 | 100.632 | 62.895 | [13 empty] | 0 | 0 | 1 | 1 |  |  |  | 1003 | 100 м | 100 м | 100 | [6 empty] | 49573646 | 40 | Монтаж оборудования | 0 |  | 2 | 331 | ТСН-2001.4-8. 8-155...8-184 | ТСН-2001.4-8-16 |  |  |  | 131072 | 118.37 | 40.69 | 1.54 | 0.29 | 76.14 | 6.18 | 0 | 0 | [17 empty] | 0 | 0 | 0 |  |  |  |  | 112 | 70 |  |  |  |  | 0 |  | 245929603 | 2 | 1 | -2 | 0 | 0.6 | 0 | 303.81 | 0 | 303.81 | 0 |  | 0 | 0 | 0 |  | 0 | 1 | 0 | 0 | 0 | 0 |  |  |  | 0
17 | 1 |  |  | 40 | 4.8-175-2 | Затягивание провода в проложенные трубы и металлические рукава, первого одножильного или многожильного в общей оплетке, суммарное сечение до 6 мм2 | 100 м | 1.18 | 0 | 1.18 |  |  |  | 2797.55 | 168.52 | 20.68 | 9.87 | 2608.35 | 0 | 7.2924 | 0 | 0 | 2399.68 | 1121.59 |  | 50417531 | 118.37 | 40.69 | 1.54 | 0.29 | 76.14 | 0 | 6.18 | 0 | 0 | 118.37 | 40.69 | 1.54 | 0.29 | 76.14 | 0 | 6.18 | 0 | 0 | 92 | 43 | 1 | 1 |  |  | 1 | 29.03 | 11.36 | 3.51 |  |  |  |  | 0 | 2 | ТСН-2001.4 Доп. 67, Сб. 8, т. 175, поз. 2 |  |  | 331 | 0 | 4.8-175-2 | 1 | 40 | 0 | 29.03 | 1 | 1 | 1 | 1 | 1 |  | 92 | 43 |  |  |  | 30 | 0 | 0 | [5 empty] | 0 |  | 0 | 2797.55 | 142.82 | 17.49 | 8.42 | 2210.34 | 0 | 6.18 | 0 | 0 | 2399.682 | 1121.5905 | [13 empty] | 112 | 70 | 1 | 1 |  |  |  | 1003 | 100 м | 100 м | 100 | [6 empty] | 49573646 | 40 | Монтаж оборудования | 0 |  | 2 | 331 | ТСН-2001.4-8. 8-155...8-184 | ТСН-2001.4-8-16 |  |  |  | 131072 | 118.37 | 40.69 | 1.54 | 0.29 | 76.14 | 6.18 | 0 | 0 | [17 empty] | 0 | 0 | 0 |  |  |  |  | 112 | 70 |  |  |  |  | 0 |  | 245929603 | 2 | 1 | 2 | 0 | 15.79 | 0 | 6334.61 | 0 | 6334.61 | 0 |  | 0 | 3 | 0 |  | 0 | 1 | 0 | 0 | 0 | 0 |  |  |  | 0
18 | 1 |  |  | 40,1 | 1.23-8-389 | Кабель силовой с медными жилами, с изоляцией и оболочкой из ПВХ композиций пониженной пожароопасности, с пониженным дымо- и газовыделением, марка ВВГнг(А)-LS, напряжение 660 В, число жил и сечение 3х1,5 мм2 | км | 0.12036 | 0.102 | 0.102 |  |  |  | 812.1 | 812.1 | 0 | 0 | 0 | 0 | 0 | 0 | 0 | 0 | 0 |  | 50417534 | 6747.27 | 6747.27 | 0 | 0 | 0 | 0 | 0 | 0 | 0 | 6747.27 | 6747.27 | 0 | 0 | 0 | 0 | 0 | 0 | 0 | 112 | 70 | 1 | 1 |  |  | 1 | 1 | 1 | 1 |  |  |  |  | 3 | 2 | ТСН-2001.1 Доп. 67, Р. 23, о. 8, поз. 389 |  |  | 331 | 0 |  | 0 | 40 | 0 | 1 | 1 | 1 | 1 | 1 | 1 |  | 112 | 70 |  |  |  | 30 | 0 | 0 | [5 empty] | 0 |  | 0 | 812.1 | 6747.27 | 0 | 0 | 0 | 0 | 0 | 0 | 0 | 0 | 0 | [13 empty] | 0 | 0 | 1 | 1 |  |  |  | 1003 | км | км | 1000 | [6 empty] | 49573646 | 40 | Монтаж оборудования | 0 |  | 2 | 331 | ТСН-2001.4-8. 8-155...8-184 | ТСН-2001.4-8-16 |  |  |  | 0 | 6747.27 | 6747.27 | 0 | 0 | 0 | 0 | 0 | [18 empty] | 0 | 0 | 0 |  |  |  |  | 112 | 70 |  |  |  |  | 0 |  | 604209559 | 2 | 1 | -2 | 0 | 0 | 0 | 812.1 | 0 | 812.1 | 0 |  | 0 | 0 | 0 |  | 0 | 1 | 0 | 0 | 0 | 0 |  |  |  | 0
18 | 1 |  |  | 40,1 | 1.23-8-389 | Кабель силовой с медными жилами, с изоляцией и оболочкой из ПВХ композиций пониженной пожароопасности, с пониженным дымо- и газовыделением, марка ВВГнг(А)-LS, напряжение 660 В, число жил и сечение 3х1,5 мм2 | км | 0.12036 | 0.102 | 0.102 |  |  |  | 5254.29 | 5254.29 | 0 | 0 | 0 | 0 | 0 | 0 | 0 | 0 | 0 |  | 50417531 | 6747.27 | 6747.27 | 0 | 0 | 0 | 0 | 0 | 0 | 0 | 6747.27 | 6747.27 | 0 | 0 | 0 | 0 | 0 | 0 | 0 | 0 | 0 | 1 | 1 |  |  | 1 | 1 | 1 | 6.47 |  |  |  |  | 3 | 2 | ТСН-2001.1 Доп. 67, Р. 23, о. 8, поз. 389 |  |  | 331 | 0 | 1.23-8-389 | 1 | 40 | 0 | 1 | 1 | 1 | 1 | 1 | 1 |  | 0 | 0 |  |  |  | 30 | 0 | 0 | [5 empty] | 0 |  | 0 | 5254.29 | 43654.84 | 0 | 0 | 0 | 0 | 0 | 0 | 0 | 0 | 0 | [13 empty] | 112 | 70 | 1 | 1 |  |  |  | 1003 | км | км | 1000 | [6 empty] | 49573646 | 40 | Монтаж оборудования | 0 |  | 2 | 331 | ТСН-2001.4-8. 8-155...8-184 | ТСН-2001.4-8-16 |  |  |  | 0 | 6747.27 | 6747.27 | 0 | 0 | 0 | 0 | 0 | [18 empty] | 0 | 0 | 0 |  |  |  |  | 112 | 70 |  |  |  |  | 0 |  | 604209559 | 2 | 1 | 2 | 0 | 0 | 0 | 5254.29 | 0 | 5254.29 | 0 |  | 0 | 3 | 0 |  | 0 | 1 | 0 | 0 | 0 | 0 |  |  |  | 0
17 | 1 |  |  | 41 | 4.8-175-3 | Затягивание провода в проложенные трубы и металлические рукава первого одножильного или многожильного в общей оплетке, суммарное сечение до 16 мм2 | 100 м | 1.98 | 0 | 1.98 |  |  |  | 373.92 | 137.21 | 60.83 | 11.37 | 175.88 | 0 | 14.2758 | 0 | 0 | 196.99 | 123.12 |  | 50417534 | 188.85 | 69.3 | 30.72 | 5.74 | 88.83 | 0 | 7.21 | 0 | 0 | 188.85 | 69.3 | 30.72 | 5.74 | 88.83 | 0 | 7.21 | 0 | 0 | 112 | 70 | 1 | 1 |  |  | 1 | 1 | 1 | 1 |  |  |  |  | 0 | 2 | ТСН-2001.4 Доп. 67, Сб. 8, т. 175, поз. 3 |  |  | 331 | 0 |  | 0 | 40 | 0 | 1 | 1 | 1 | 1 | 1 | 1 |  | 112 | 70 |  |  |  | 30 | 0 | 0 | [5 empty] | 0 |  | 0 | 373.92 | 69.3 | 30.72 | 5.74 | 88.83 | 0 | 7.21 | 0 | 0 | 196.9856 | 123.116 | [13 empty] | 0 | 0 | 1 | 1 |  |  |  | 1003 | 100 м | 100 м | 100 | [6 empty] | 49573646 | 40 | Монтаж оборудования | 0 |  | 2 | 331 | ТСН-2001.4-8. 8-155...8-184 | ТСН-2001.4-8-16 |  |  |  | 131072 | 188.85 | 69.3 | 30.72 | 5.74 | 88.83 | 7.21 | 0 | 0 | [17 empty] | 0 | 0 | 0 |  |  |  |  | 112 | 70 |  |  |  |  | 0 |  | -535948092 | 2 | 1 | -2 | 0 | 19.9 | 0 | 713.93 | 0 | 713.93 | 0 |  | 0 | 0 | 0 |  | 0 | 1 | 0 | 0 | 0 | 0 |  |  |  | 0
17 | 1 |  |  | 41 | 4.8-175-3 | Затягивание провода в проложенные трубы и металлические рукава первого одножильного или многожильного в общей оплетке, суммарное сечение до 16 мм2 | 100 м | 1.98 | 0 | 1.98 |  |  |  | 6233.92 | 437.7 | 690.42 | 330.07 | 5105.8 | 0 | 14.2758 | 0 | 0 | 4697.34 | 2195.49 |  | 50417531 | 188.85 | 69.3 | 30.72 | 5.74 | 88.83 | 0 | 7.21 | 0 | 0 | 188.85 | 69.3 | 30.72 | 5.74 | 88.83 | 0 | 7.21 | 0 | 0 | 92 | 43 | 1 | 1 |  |  | 1 | 29.03 | 11.35 | 3.19 |  |  |  |  | 0 | 2 | ТСН-2001.4 Доп. 67, Сб. 8, т. 175, поз. 3 |  |  | 331 | 0 | 4.8-175-3 | 1 | 40 | 0 | 29.03 | 1 | 1 | 1 | 1 | 1 |  | 92 | 43 |  |  |  | 30 | 0 | 0 | [5 empty] | 0 |  | 0 | 6233.92 | 221.07 | 348.67 | 166.63 | 2578.73 | 0 | 7.21 | 0 | 0 | 4697.336 | 2195.494 | [13 empty] | 112 | 70 | 1 | 1 |  |  |  | 1003 | 100 м | 100 м | 100 | [6 empty] | 49573646 | 40 | Монтаж оборудования | 0 |  | 2 | 331 | ТСН-2001.4-8. 8-155...8-184 | ТСН-2001.4-8-16 |  |  |  | 131072 | 188.85 | 69.3 | 30.72 | 5.74 | 88.83 | 7.21 | 0 | 0 | [17 empty] | 0 | 0 | 0 |  |  |  |  | 112 | 70 |  |  |  |  | 0 |  | -535948092 | 2 | 1 | 2 | 0 | 528.11 | 0 | 13654.86 | 0 | 13654.86 | 0 |  | 0 | 3 | 0 |  | 0 | 1 | 0 | 0 | 0 | 0 |  |  |  | 0
18 | 1 |  |  | 41,1 | 1.23-8-390 | Кабель силовой с медными жилами, с изоляцией и оболочкой из ПВХ композиций пониженной пожароопасности, с пониженным дымо- и газовыделением, марка ВВГнг(А)-LS, напряжение 660 В, число жил и сечение 3х2,5 мм2 | км | 0.20196 | 0.102 | 0.102 |  |  |  | 2301.29 | 2301.29 | 0 | 0 | 0 | 0 | 0 | 0 | 0 | 0 | 0 |  | 50417534 | 11394.78 | 11394.78 | 0 | 0 | 0 | 0 | 0 | 0 | 0 | 11394.78 | 11394.78 | 0 | 0 | 0 | 0 | 0 | 0 | 0 | 112 | 70 | 1 | 1 |  |  | 1 | 1 | 1 | 1 |  |  |  |  | 3 | 2 | ТСН-2001.1 Доп. 67, Р. 23, о. 8, поз. 390 |  |  | 331 | 0 |  | 0 | 40 | 0 | 1 | 1 | 1 | 1 | 1 | 1 |  | 112 | 70 |  |  |  | 30 | 0 | 0 | [5 empty] | 0 |  | 0 | 2301.29 | 11394.78 | 0 | 0 | 0 | 0 | 0 | 0 | 0 | 0 | 0 | [13 empty] | 0 | 0 | 1 | 1 |  |  |  | 1003 | км | км | 1000 | [6 empty] | 49573646 | 40 | Монтаж оборудования | 0 |  | 2 | 331 | ТСН-2001.4-8. 8-155...8-184 | ТСН-2001.4-8-16 |  |  |  | 0 | 11394.78 | 11394.78 | 0 | 0 | 0 | 0 | 0 | [18 empty] | 0 | 0 | 0 |  |  |  |  | 112 | 70 |  |  |  |  | 0 |  | 243158046 | 2 | 1 | -2 | 0 | 0 | 0 | 2301.29 | 0 | 2301.29 | 0 |  | 0 | 0 | 0 |  | 0 | 1 | 0 | 0 | 0 | 0 |  |  |  | 0
18 | 1 |  |  | 41,1 | 1.23-8-390 | Кабель силовой с медными жилами, с изоляцией и оболочкой из ПВХ композиций пониженной пожароопасности, с пониженным дымо- и газовыделением, марка ВВГнг(А)-LS, напряжение 660 В, число жил и сечение 3х2,5 мм2 | км | 0.20196 | 0.102 | 0.102 |  |  |  | 13462.55 | 13462.55 | 0 | 0 | 0 | 0 | 0 | 0 | 0 | 0 | 0 |  | 50417531 | 11394.78 | 11394.78 | 0 | 0 | 0 | 0 | 0 | 0 | 0 | 11394.78 | 11394.78 | 0 | 0 | 0 | 0 | 0 | 0 | 0 | 0 | 0 | 1 | 1 |  |  | 1 | 1 | 1 | 5.85 |  |  |  |  | 3 | 2 | ТСН-2001.1 Доп. 67, Р. 23, о. 8, поз. 390 |  |  | 331 | 0 | 1.23-8-390 | 1 | 40 | 0 | 1 | 1 | 1 | 1 | 1 | 1 |  | 0 | 0 |  |  |  | 30 | 0 | 0 | [5 empty] | 0 |  | 0 | 13462.55 | 66659.46 | 0 | 0 | 0 | 0 | 0 | 0 | 0 | 0 | 0 | [13 empty] | 112 | 70 | 1 | 1 |  |  |  | 1003 | км | км | 1000 | [6 empty] | 49573646 | 40 | Монтаж оборудования | 0 |  | 2 | 331 | ТСН-2001.4-8. 8-155...8-184 | ТСН-2001.4-8-16 |  |  |  | 0 | 11394.78 | 11394.78 | 0 | 0 | 0 | 0 | 0 | [18 empty] | 0 | 0 | 0 |  |  |  |  | 112 | 70 |  |  |  |  | 0 |  | 243158046 | 2 | 1 | 2 | 0 | 0 | 0 | 13462.55 | 0 | 13462.55 | 0 |  | 0 | 3 | 0 |  | 0 | 1 | 0 | 0 | 0 | 0 |  |  |  | 0
51 | 1 | 5 | 517 |  | Новый подраздел | Прокладка силовых и осветительных кабельных линий внутренних | 0 | [6 empty] | 23334 | 21666.44 | 280.28 | 54.75 | 1387.28 | 0 | 110.343 | 0 | 0 | 1553.75 | 971.11 |  |  | 23334 | 21666.44 | 280.28 | 54.75 | 1387.28 | 0 | 110.343 | 0 | 0 | 1553.75 | 971.11 |  |  | 0 | 0 | 0 | 25954.68 | 0 | 25954.68 | 0 | 21666.44 | 21666.44 | 0 | 21666.44 | 0 | 0 | 0 | 0 | 0 | [19 empty] | 0 | 0 | 0 | 25954.68 | 0 | 25954.68 | 0 | 21666.44 | 21666.44 | 0 | 21666.44 | 0 | 0 | 0 | 0 | 0 | [19 empty] | 149108.99 | 105396.37 | 3439.88 | 1589.39 | 40272.74 | 0 | 110.343 | 0 | 0 | 37050.93 | 17317.27 |  |  | 149108.99 | 105396.37 | 3439.88 | 1589.39 | 40272.74 | 0 | 110.343 | 0 | 0 | 37050.93 | 17317.27 |  |  | 0 | 0 | 0 | 206020.21 | 0 | 206020.21 | 0 | 105396.37 | 105396.37 | 0 | 105396.37 | 0 | 0 | 0 | 0 | 0 | [19 empty] | 0 | 0 | 0 | 206020.21 | 0 | 206020.21 | 0 | 105396.37 | 105396.37 | 0 | 105396.37 | 0 | 0 | 0 | 0 | 0 | [18 empty] | 0
50 | 0 | 0 | 1 | 201 | 23334 | ПЗ | Прямые затраты |  |  | 201 | 1 | 3 |  | 2 | 149108.99 | [6 empty] | 23334 | 1 | 23334 | 149108.99 | 1 | 149108.99
50 | 0 | 0 | 1 | 202 | 21666.44 | СтМатОб | Стоимость материальных ресурсов (всего) |  |  | 202 | 2 | 3 |  | 2 | 105396.37 | [6 empty] | 21666.44 | 1 | 21666.44 | 105396.37 | 1 | 105396.37
50 | 0 | 0 | 1 | 222 | 0 | СтМатОбЗак | Стоимость материалов и оборудования заказчика |  |  | 222 | 3 | 3 |  | 2 | 0 | [6 empty] | 0 | 1 | 0 | 0 | 1 | 0
50 | 0 | 0 | 1 | 225 | 21666.44 | СтМатОбПод | Стоимость материалов и оборудования подрядчика |  |  | 225 | 4 | 3 |  | 2 | 105396.37 | [6 empty] | 21666.44 | 1 | 21666.44 | 105396.37 | 1 | 105396.37
50 | 0 | 0 | 1 | 226 | 21666.44 | СтМат | Стоимость материалов (всего) |  |  | 226 | 5 | 3 |  | 2 | 105396.37 | [6 empty] | 21666.44 | 1 | 21666.44 | 105396.37 | 1 | 105396.37
50 | 0 | 0 | 1 | 227 | 0 | СтМатЗак | Стоимость материалов заказчика |  |  | 227 | 6 | 3 |  | 2 | 0 | [6 empty] | 0 | 1 | 0 | 0 | 1 | 0
50 | 0 | 0 | 1 | 228 | 21666.44 | СтМатПод | Стоимость материалов подрядчика |  |  | 228 | 7 | 3 |  | 2 | 105396.37 | [6 empty] | 21666.44 | 1 | 21666.44 | 105396.37 | 1 | 105396.37
50 | 0 | 0 | 1 | 216 | 0 | Оборуд | Стоимость оборудования (всего) |  |  | 216 | 8 | 3 |  | 2 | 0 | [6 empty] | 0 | 1 | 0 | 0 | 1 | 0
50 | 0 | 0 | 1 | 223 | 0 | ОборудЗак | Стоимость оборудования заказчика |  |  | 223 | 9 | 3 |  | 2 | 0 | [6 empty] | 0 | 1 | 0 | 0 | 1 | 0
50 | 0 | 0 | 1 | 229 | 0 | ОборудПод | Стоимость оборудования подрядчика |  |  | 229 | 10 | 3 |  | 2 | 0 | [6 empty] | 0 | 1 | 0 | 0 | 1 | 0
50 | 0 | 0 | 1 | 203 | 280.28 | ЭММ | Эксплуатация машин |  |  | 203 | 11 | 3 |  | 2 | 3439.88 | [6 empty] | 280.28 | 1 | 280.28 | 3439.88 | 1 | 3439.88
50 | 0 | 0 | 1 | 231 | 0 | ЭММсНРиСП | Эксплуатация машин по ТСН-2001.16 |  |  | 231 | 12 | 3 |  | 2 | 0 | [6 empty] | 0 | 1 | 0 | 0 | 1 | 0
50 | 0 | 0 | 1 | 204 | 54.75 | ЗПМ | ЗП машинистов |  |  | 204 | 13 | 3 |  | 2 | 1589.39 | [6 empty] | 54.75 | 1 | 54.75 | 1589.39 | 1 | 1589.39
50 | 0 | 0 | 1 | 205 | 1387.28 | ОЗП | Основная ЗП рабочих |  |  | 205 | 14 | 3 |  | 2 | 40272.74 | [6 empty] | 1387.28 | 1 | 1387.28 | 40272.74 | 1 | 40272.74
50 | 0 | 0 | 1 | 232 | 0 | ОЗПсНРиСП | Основная ЗП рабочих по ТСН-2001.16 |  |  | 232 | 15 | 3 |  | 2 | 0 | [6 empty] | 0 | 1 | 0 | 0 | 1 | 0
50 | 0 | 0 | 1 | 214 | 0 | Строит | Строительные работы с НР и СП |  |  | 214 | 16 | 3 |  | 2 | 0 | [6 empty] | 0 | 1 | 0 | 0 | 1 | 0
50 | 0 | 0 | 1 | 215 | 25954.68 | Монтаж | Монтажные работы с НР и СП |  |  | 215 | 17 | 3 |  | 2 | 206020.21 | [6 empty] | 25954.68 | 1 | 25954.68 | 206020.21 | 1 | 206020.21
50 | 0 | 0 | 1 | 217 | 0 | Прочие | Прочие работы с НР и СП |  |  | 217 | 18 | 3 |  | 2 | 0 | [6 empty] | 0 | 1 | 0 | 0 | 1 | 0
50 | 0 | 0 | 1 | 230 | 0 | ПрочиеЗатр | Прочие затраты по ТСН-2001.16 |  |  | 230 | 19 | 3 |  | 2 | 0 | [6 empty] | 0 | 1 | 0 | 0 | 1 | 0
50 | 0 | 0 | 1 | 206 | 0 | ВозврМат | Возврат материалов |  |  | 206 | 20 | 3 |  | 2 | 0 | [6 empty] | 0 | 1 | 0 | 0 | 1 | 0
50 | 0 | 0 | 1 | 207 | 110.343 | ТрудСтр | Трудозатраты строителей |  |  | 207 | 21 | 3 |  | -1 | 110.343 | [6 empty] | 110.343 | 1 | 110.343 | 110.343 | 1 | 110.343
50 | 0 | 0 | 1 | 208 | 0 | ТрудМаш | Трудозатраты машинистов |  |  | 208 | 22 | 3 |  | -1 | 0 | [6 empty] | 0 | 1 | 0 | 0 | 1 | 0
50 | 0 | 0 | 1 | 209 | 0 | ТранспМат | Транспорт материалов |  |  | 209 | 23 | 3 |  | 2 | 0 | [6 empty] | 0 | 1 | 0 | 0 | 1 | 0
50 | 0 | 0 | 1 | 233 | 0 | Перевозка | Перевозка грузов |  |  | 233 | 24 | 3 |  | 2 | 0 | [6 empty] | 0 | 1 | 0 | 0 | 1 | 0
50 | 0 | 0 | 1 | 210 | 1553.75 | НР | Накладные расходы |  |  | 210 | 25 | 3 |  | 2 | 37050.93 | [6 empty] | 1553.75 | 1 | 1553.75 | 37050.93 | 1 | 37050.93
50 | 0 | 0 | 1 | 211 | 971.11 | СмПриб | Сметная прибыль |  |  | 211 | 26 | 3 |  | 2 | 17317.27 | [6 empty] | 971.11 | 1 | 971.11 | 17317.27 | 1 | 17317.27
50 | 0 | 0 | 1 | 224 | 25954.68 | Всего | Всего с НР и СП |  |  | 224 | 27 | 3 |  | 2 | 206020.21 | [6 empty] | 25954.68 | 1 | 25954.68 | 206020.21 | 1 | 206020.21
5 | 1 |  | 611 |  | Новый подраздел | Установка электрооборудования |  | 0 |  | 0 | [7 empty] | 0 | 0 |  | 0 | [53 empty] | 0 | [11 empty] | 0
52 | 1 | 5 | 578 | 0 | Новый подраздел | Установка электрооборудования | [7 empty] | 18782.73 | 18373.13 | 63.6 | 11.15 | 346 | 0 | 27.103 | 0 | 0 | 387.51 | 242.2 | 0 | 0 | 18782.73 | 18373.13 | 63.6 | 11.15 | 346 | 0 | 27.103 | 0 | 0 | 387.51 | 242.2 | 0 | 0 | 0 | 15056.12 | 0 | 19431.97 | 0 | 4375.85 | 0 | 18373.13 | 3317.01 | 0 | 3317.01 | 15056.12 | 0 | 0 | 0 | 0 | 0 | 0 | 0 | 0 | 0 | 0 | 0 | 0 | 0 | 0 | 0 | 0 | 0 | 0 | 0 | 0 | 0 | 0 | 0 | 0 | 15056.12 | 0 | 19431.97 | 0 | 4375.85 | 0 | 18373.13 | 3317.01 | 0 | 3317.01 | 15056.12 | 0 | 0 | 0 | 0 | 0 | 0 | 0 | 0 | 0 | 0 | 0 | 0 | 0 | 0 | 0 | 0 | 0 | 0 | 0 | 0 | 0 | 0 | 0 | 135932.12 | 125115.58 | 772.16 | 323.67 | 10044.38 | 0 | 27.103 | 0 | 0 | 9240.84 | 4319.09 | 0 | 0 | 135932.12 | 125115.58 | 772.16 | 323.67 | 10044.38 | 0 | 27.103 | 0 | 0 | 9240.84 | 4319.09 | 0 | 0 | 0 | 105091.72 | 0 | 150009.92 | 0 | 44918.2 | 0 | 125115.58 | 20023.86 | 0 | 20023.86 | 105091.72 | 0 | 0 | 0 | 0 | 0 | 0 | 0 | 0 | 0 | 0 | 0 | 0 | 0 | 0 | 0 | 0 | 0 | 0 | 0 | 0 | 0 | 0 | 0 | 0 | 105091.72 | 0 | 150009.92 | 0 | 44918.2 | 0 | 125115.58 | 20023.86 | 0 | 20023.86 | 105091.72 | 0 | 0 | 0 | 0 | 0 | 0 | 0 | 0 | 0 | 0 | 0 | 0 | 0 | 0 | 0 | 0 | 0 | 0 | 0 | 0 | 0 | 0 | 0
17 | 1 |  |  | 42 | 4.8-240-2 | Монтаж пультов и шкафов управления, пульта управления напольного, высотой до 1200 мм, глубиной и шириной по фронту до 700х1000 мм | 1 ШТ. | 1 | 0 | 1 |  |  |  | 81.69 | 6.12 | 48.81 | 10.31 | 26.76 | 0 | 2.06 | 0 | 0 | 29.97 | 18.73 |  | 50417534 | 81.69 | 6.12 | 48.81 | 10.31 | 26.76 | 0 | 2.06 | 0 | 0 | 81.69 | 6.12 | 48.81 | 10.31 | 26.76 | 0 | 2.06 | 0 | 0 | 112 | 70 | 1 | 1 |  |  | 1 | 1 | 1 | 1 |  |  |  |  | 0 | 2 | ТСН-2001.4 Доп. 67, Сб. 8, т. 240, поз. 2 |  |  | 333 | 0 |  | 0 | 40 | 0 | 1 | 1 | 1 | 1 | 1 | 1 |  | 112 | 70 |  |  |  | 30 | 0 | 0 | [5 empty] | 0 |  | 0 | 81.69 | 6.12 | 48.81 | 10.31 | 26.76 | 0 | 2.06 | 0 | 0 | 29.9712 | 18.732 | [13 empty] | 0 | 0 | 1 | 1 |  |  |  | 1013 | 1 ШТ. | 1 ШТ. | 1 | [6 empty] | 49573648 | 40 | Монтаж оборудования | 0 |  | 2 | 333 | ТСН-2001.4-8. 8-188...8-272 | ТСН-2001.4-8-18 |  |  |  | 131072 | 81.69 | 6.12 | 48.81 | 10.31 | 26.76 | 2.06 | 0 | 0 | [17 empty] | 0 | 0 | 0 |  |  |  |  | 112 | 70 |  |  |  |  | 0 |  | 1564970471 | 2 | 1 | -2 | 0 | 18.04 | 0 | 148.43 | 0 | 148.43 | 0 |  | 0 | 0 | 0 |  | 0 | 1 | 0 | 0 | 0 | 0 |  |  |  | 0
17 | 1 |  |  | 42 | 4.8-240-2 | Монтаж пультов и шкафов управления, пульта управления напольного, высотой до 1200 мм, глубиной и шириной по фронту до 700х1000 мм | 1 ШТ. | 1 | 0 | 1 |  |  |  | 1454.94 | 61.63 | 616.47 | 299.3 | 776.84 | 0 | 2.06 | 0 | 0 | 714.69 | 334.04 |  | 50417531 | 81.69 | 6.12 | 48.81 | 10.31 | 26.76 | 0 | 2.06 | 0 | 0 | 81.69 | 6.12 | 48.81 | 10.31 | 26.76 | 0 | 2.06 | 0 | 0 | 92 | 43 | 1 | 1 |  |  | 1 | 29.03 | 12.63 | 10.07 |  |  |  |  | 0 | 2 | ТСН-2001.4 Доп. 67, Сб. 8, т. 240, поз. 2 |  |  | 333 | 0 | 4.8-240-2 | 1 | 40 | 0 | 29.03 | 1 | 1 | 1 | 1 | 1 |  | 92 | 43 |  |  |  | 30 | 0 | 0 | [5 empty] | 0 |  | 0 | 1454.94 | 61.63 | 616.47 | 299.3 | 776.84 | 0 | 2.06 | 0 | 0 | 714.6928 | 334.0412 | [13 empty] | 112 | 70 | 1 | 1 |  |  |  | 1013 | 1 ШТ. | 1 ШТ. | 1 | [6 empty] | 49573648 | 40 | Монтаж оборудования | 0 |  | 2 | 333 | ТСН-2001.4-8. 8-188...8-272 | ТСН-2001.4-8-18 |  |  |  | 131072 | 81.69 | 6.12 | 48.81 | 10.31 | 26.76 | 2.06 | 0 | 0 | [17 empty] | 0 | 0 | 0 |  |  |  |  | 112 | 70 |  |  |  |  | 0 |  | 1564970471 | 2 | 1 | 2 | 0 | 478.88 | 0 | 2982.55 | 0 | 2982.55 | 0 |  | 0 | 3 | 0 |  | 0 | 1 | 0 | 0 | 0 | 0 |  |  |  | 0
18 | 1 |  |  | 42,1 | 13.1-1-796 | Устройство вводно-распределительное типа ВРУ-8504 МУ, панель распределительная, тип 3Р-109. Габаритные размеры 2000(1800)х450х450 мм, степень защиты IP30. Установленные аппараты: выключатели пакетные 3 полюса – 5 шт., выключатели автоматические 1 полюс до 63 А – 25 шт., выключатели автоматические 3 полюса до 63 А – 6 шт., выключатели автоматические 3 полюса до 125 А – 4 шт., выключатели автоматические 3 полюса до 250 А – 3 шт. | панель | 1 | 1 | 1 |  |  |  | 15056.12 | 15056.12 | 0 | 0 | 0 | 0 | 0 | 0 | 0 | 0 | 0 |  | 50417534 | 15056.12 | 15056.12 | 0 | 0 | 0 | 0 | 0 | 0 | 0 | 15056.12 | 15056.12 | 0 | 0 | 0 | 0 | 0 | 0 | 0 | 112 | 70 | 1 | 1 |  |  | 1 | 1 | 1 | 1 |  |  |  |  | 3 | 3 | ТСН-2001.13-2. Доп. 34. 13.1-1-796 |  |  | 746 | 0 |  | 0 | 130 | 0 | 1 | 1 | 1 | 1 | 1 | 1 |  | 112 | 70 |  |  |  | 30 | 0 | 0 | [5 empty] | 0 |  | 0 | 15056.12 | 15056.12 | 0 | 0 | 0 | 0 | 0 | 0 | 0 | 0 | 0 | [13 empty] | 0 | 0 | 1 | 1 |  |  |  | 1010 | панель | панель | 1 | [6 empty] | 49574061 | 130 | Сметная стоимость оборудования | 0 |  | 3 | 746 | ТСН-2001.13-1. | ТСН-2001.13-1-1 |  |  |  | 0 | 15056.12 | 15056.12 | 0 | 0 | 0 | 0 | 0 | [18 empty] | 0 | 15056.12 | 0 |  |  |  |  | 112 | 70 |  |  |  |  | 0 |  | -1409737996 | 2 | 1 | -2 | 0 | 0 | 0 | 15056.12 | 0 | 0 | 0 |  | 0 | 0 | 0 |  | 0 | 1 | 0 | 0 | 0 | 0 |  |  |  | 0
18 | 1 |  |  | 42,1 | 13.1-1-796 | Устройство вводно-распределительное типа ВРУ-8504 МУ, панель распределительная, тип 3Р-109. Габаритные размеры 2000(1800)х450х450 мм, степень защиты IP30. Установленные аппараты: выключатели пакетные 3 полюса – 5 шт., выключатели автоматические 1 полюс до 63 А – 25 шт., выключатели автоматические 3 полюса до 63 А – 6 шт., выключатели автоматические 3 полюса до 125 А – 4 шт., выключатели автоматические 3 полюса до 250 А – 3 шт. | панель | 1 | 1 | 1 |  |  |  | 105091.72 | 105091.72 | 0 | 0 | 0 | 0 | 0 | 0 | 0 | 0 | 0 |  | 50417531 | 15056.12 | 15056.12 | 0 | 0 | 0 | 0 | 0 | 0 | 0 | 15056.12 | 15056.12 | 0 | 0 | 0 | 0 | 0 | 0 | 0 | 0 | 0 | 1 | 1 |  |  | 1 | 1 | 1 | 6.98 |  |  |  |  | 3 | 3 | ТСН-2001.13-2. Доп. 34. 13.1-1-796 |  |  | 746 | 0 |  | 0 | 130 | 0 | 1 | 1 | 1 | 1 | 1 | 1 |  | 0 | 0 |  |  |  | 30 | 0 | 0 | [5 empty] | 0 |  | 0 | 105091.72 | 105091.72 | 0 | 0 | 0 | 0 | 0 | 0 | 0 | 0 | 0 | [13 empty] | 112 | 70 | 1 | 1 |  |  |  | 1010 | панель | панель | 1 | [6 empty] | 49574061 | 130 | Сметная стоимость оборудования | 0 |  | 3 | 746 | ТСН-2001.13-1. | ТСН-2001.13-1-1 |  |  |  | 0 | 15056.12 | 15056.12 | 0 | 0 | 0 | 0 | 0 | [18 empty] | 0 | 105091.72 | 0 |  |  |  |  | 112 | 70 |  |  |  |  | 0 |  | -1409737996 | 2 | 1 | 2 | 0 | 0 | 0 | 105091.72 | 0 | 0 | 0 |  | 0 | 3 | 0 |  | 0 | 1 | 0 | 0 | 0 | 0 |  |  |  | 0
17 | 1 |  |  | 43 | 4.8-251-1 | Монтаж щитка осветительного, устанавливаемого в нише распорными дюбелями, масса щитка до 6 кг | 1 ШТ. | 1 | 0 | 1 |  |  |  | 57.18 | 30.21 | 0.99 | 0.14 | 25.98 | 0 | 2 | 0 | 0 | 29.1 | 18.19 |  | 50417534 | 57.18 | 30.21 | 0.99 | 0.14 | 25.98 | 0 | 2 | 0 | 0 | 57.18 | 30.21 | 0.99 | 0.14 | 25.98 | 0 | 2 | 0 | 0 | 112 | 70 | 1 | 1 |  |  | 1 | 1 | 1 | 1 |  |  |  |  | 0 | 2 | ТСН-2001.4 Доп. 67, Сб. 8, т. 251, поз. 1 |  |  | 333 | 0 |  | 0 | 40 | 0 | 1 | 1 | 1 | 1 | 1 | 1 |  | 112 | 70 |  |  |  | 30 | 0 | 0 | [5 empty] | 0 |  | 0 | 57.18 | 30.21 | 0.99 | 0.14 | 25.98 | 0 | 2 | 0 | 0 | 29.0976 | 18.186 | [13 empty] | 0 | 0 | 1 | 1 |  |  |  | 1013 | 1 ШТ. | 1 ШТ. | 1 | [6 empty] | 49573648 | 40 | Монтаж оборудования | 0 |  | 2 | 333 | ТСН-2001.4-8. 8-188...8-272 | ТСН-2001.4-8-18 |  |  |  | 131072 | 57.18 | 30.21 | 0.99 | 0.14 | 25.98 | 2 | 0 | 0 | [17 empty] | 0 | 0 | 0 |  |  |  |  | 112 | 70 |  |  |  |  | 0 |  | -1757115278 | 2 | 1 | -2 | 0 | 0.25 | 0 | 104.72 | 0 | 104.72 | 0 |  | 0 | 0 | 0 |  | 0 | 1 | 0 | 0 | 0 | 0 |  |  |  | 0
17 | 1 |  |  | 43 | 4.8-251-1 | Монтаж щитка осветительного, устанавливаемого в нише распорными дюбелями, масса щитка до 6 кг | 1 ШТ. | 1 | 0 | 1 |  |  |  | 940.51 | 175.82 | 10.49 | 4.06 | 754.2 | 0 | 2 | 0 | 0 | 693.86 | 324.31 |  | 50417531 | 57.18 | 30.21 | 0.99 | 0.14 | 25.98 | 0 | 2 | 0 | 0 | 57.18 | 30.21 | 0.99 | 0.14 | 25.98 | 0 | 2 | 0 | 0 | 92 | 43 | 1 | 1 |  |  | 1 | 29.03 | 10.6 | 5.82 |  |  |  |  | 0 | 2 | ТСН-2001.4 Доп. 67, Сб. 8, т. 251, поз. 1 |  |  | 333 | 0 | 4.8-251-1 | 1 | 40 | 0 | 29.03 | 1 | 1 | 1 | 1 | 1 |  | 92 | 43 |  |  |  | 30 | 0 | 0 | [5 empty] | 0 |  | 0 | 940.51 | 175.82 | 10.49 | 4.06 | 754.2 | 0 | 2 | 0 | 0 | 693.864 | 324.306 | [13 empty] | 112 | 70 | 1 | 1 |  |  |  | 1013 | 1 ШТ. | 1 ШТ. | 1 | [6 empty] | 49573648 | 40 | Монтаж оборудования | 0 |  | 2 | 333 | ТСН-2001.4-8. 8-188...8-272 | ТСН-2001.4-8-18 |  |  |  | 131072 | 57.18 | 30.21 | 0.99 | 0.14 | 25.98 | 2 | 0 | 0 | [17 empty] | 0 | 0 | 0 |  |  |  |  | 112 | 70 |  |  |  |  | 0 |  | -1757115278 | 2 | 1 | 2 | 0 | 6.5 | 0 | 1965.18 | 0 | 1965.18 | 0 |  | 0 | 3 | 0 |  | 0 | 1 | 0 | 0 | 0 | 0 |  |  |  | 0
18 | 1 |  |  | 43,1 | 1.21-1-69 | Щит распределительный, навесной, до 36 модулей, с дверцей, замком, монтажной рейкой ТН-35 и оперативной панелью, степень защиты IР31, габаритные размеры 540х310х120 мм, металлоконструкция без аппаратов | шт. | 1 | 1 | 1 |  |  |  | 323.26 | 323.26 | 0 | 0 | 0 | 0 | 0 | 0 | 0 | 0 | 0 |  | 50417534 | 323.26 | 323.26 | 0 | 0 | 0 | 0 | 0 | 0 | 0 | 323.26 | 323.26 | 0 | 0 | 0 | 0 | 0 | 0 | 0 | 112 | 70 | 1 | 1 |  |  | 1 | 1 | 1 | 1 |  |  |  |  | 3 | 2 | ТСН-2001.1 Доп. 67, Р. 21, о. 1, поз. 69 |  |  | 333 | 0 |  | 0 | 40 | 0 | 1 | 1 | 1 | 1 | 1 | 1 |  | 112 | 70 |  |  |  | 30 | 0 | 0 | [5 empty] | 0 |  | 0 | 323.26 | 323.26 | 0 | 0 | 0 | 0 | 0 | 0 | 0 | 0 | 0 | [13 empty] | 0 | 0 | 1 | 1 |  |  |  | 1010 | шт. | шт. | 1 | [6 empty] | 49573648 | 40 | Монтаж оборудования | 0 |  | 2 | 333 | ТСН-2001.4-8. 8-188...8-272 | ТСН-2001.4-8-18 |  |  |  | 0 | 323.26 | 323.26 | 0 | 0 | 0 | 0 | 0 | [18 empty] | 0 | 0 | 0 |  |  |  |  | 112 | 70 |  |  |  |  | 0 |  | 52896792 | 2 | 1 | -2 | 0 | 0 | 0 | 323.26 | 0 | 323.26 | 0 |  | 0 | 0 | 0 |  | 0 | 1 | 0 | 0 | 0 | 0 |  |  |  | 0
18 | 1 |  |  | 43,1 | 1.21-1-69 | Щит распределительный, навесной, до 36 модулей, с дверцей, замком, монтажной рейкой ТН-35 и оперативной панелью, степень защиты IР31, габаритные размеры 540х310х120 мм, металлоконструкция без аппаратов | шт. | 1 | 1 | 1 |  |  |  | 1949.26 | 1949.26 | 0 | 0 | 0 | 0 | 0 | 0 | 0 | 0 | 0 |  | 50417531 | 323.26 | 323.26 | 0 | 0 | 0 | 0 | 0 | 0 | 0 | 323.26 | 323.26 | 0 | 0 | 0 | 0 | 0 | 0 | 0 | 0 | 0 | 1 | 1 |  |  | 1 | 1 | 1 | 6.03 |  |  |  |  | 3 | 2 | ТСН-2001.1 Доп. 67, Р. 21, о. 1, поз. 69 |  |  | 333 | 0 | 1.21-1-69 | 1 | 40 | 0 | 1 | 1 | 1 | 1 | 1 | 1 |  | 0 | 0 |  |  |  | 30 | 0 | 0 | [5 empty] | 0 |  | 0 | 1949.26 | 1949.26 | 0 | 0 | 0 | 0 | 0 | 0 | 0 | 0 | 0 | [13 empty] | 112 | 70 | 1 | 1 |  |  |  | 1010 | шт. | шт. | 1 | [6 empty] | 49573648 | 40 | Монтаж оборудования | 0 |  | 2 | 333 | ТСН-2001.4-8. 8-188...8-272 | ТСН-2001.4-8-18 |  |  |  | 0 | 323.26 | 323.26 | 0 | 0 | 0 | 0 | 0 | [18 empty] | 0 | 0 | 0 |  |  |  |  | 112 | 70 |  |  |  |  | 0 |  | 52896792 | 2 | 1 | 2 | 0 | 0 | 0 | 1949.26 | 0 | 1949.26 | 0 |  | 0 | 3 | 0 |  | 0 | 1 | 0 | 0 | 0 | 0 |  |  |  | 0
17 | 1 |  |  | 44 | 4.8-218-3 | Монтаж выключателей установочных автоматических (автоматов) или неавтоматических, автомата одно-, двух-, трехполюсного, устанавливаемого на конструкции на стене или колонне, на ток до 250 А | 1 ШТ. | 1 | 0 | 1 |  |  |  | 64.73 | 30.71 | 1.75 | 0.14 | 32.27 | 0 | 2.38 | 0 | 0 | 36.14 | 22.59 |  | 50417534 | 64.73 | 30.71 | 1.75 | 0.14 | 32.27 | 0 | 2.38 | 0 | 0 | 64.73 | 30.71 | 1.75 | 0.14 | 32.27 | 0 | 2.38 | 0 | 0 | 112 | 70 | 1 | 1 |  |  | 1 | 1 | 1 | 1 |  |  |  |  | 0 | 2 | ТСН-2001.4 Доп. 67, Сб. 8, т. 218, поз. 3 |  |  | 333 | 0 |  | 0 | 40 | 0 | 1 | 1 | 1 | 1 | 1 | 1 |  | 112 | 70 |  |  |  | 30 | 0 | 0 | [5 empty] | 0 |  | 0 | 64.73 | 30.71 | 1.75 | 0.14 | 32.27 | 0 | 2.38 | 0 | 0 | 36.1424 | 22.589 | [13 empty] | 0 | 0 | 1 | 1 |  |  |  | 1013 | 1 ШТ. | 1 ШТ. | 1 | [6 empty] | 49573648 | 40 | Монтаж оборудования | 0 |  | 2 | 333 | ТСН-2001.4-8. 8-188...8-272 | ТСН-2001.4-8-18 |  |  |  | 131072 | 64.73 | 30.71 | 1.75 | 0.14 | 32.27 | 2.38 | 0 | 0 | [17 empty] | 0 | 0 | 0 |  |  |  |  | 112 | 70 |  |  |  |  | 0 |  | -1471566455 | 2 | 1 | -2 | 0 | 0.25 | 0 | 123.71 | 0 | 123.71 | 0 |  | 0 | 0 | 0 |  | 0 | 1 | 0 | 0 | 0 | 0 |  |  |  | 0
17 | 1 |  |  | 44 | 4.8-218-3 | Монтаж выключателей установочных автоматических (автоматов) или неавтоматических, автомата одно-, двух-, трехполюсного, устанавливаемого на конструкции на стене или колонне, на ток до 250 А | 1 ШТ. | 1 | 0 | 1 |  |  |  | 1123.21 | 167.98 | 18.43 | 4.06 | 936.8 | 0 | 2.38 | 0 | 0 | 861.86 | 402.82 |  | 50417531 | 64.73 | 30.71 | 1.75 | 0.14 | 32.27 | 0 | 2.38 | 0 | 0 | 64.73 | 30.71 | 1.75 | 0.14 | 32.27 | 0 | 2.38 | 0 | 0 | 92 | 43 | 1 | 1 |  |  | 1 | 29.03 | 10.53 | 5.47 |  |  |  |  | 0 | 2 | ТСН-2001.4 Доп. 67, Сб. 8, т. 218, поз. 3 |  |  | 333 | 0 | 4.8-218-3 | 1 | 40 | 0 | 29.03 | 1 | 1 | 1 | 1 | 1 |  | 92 | 43 |  |  |  | 30 | 0 | 0 | [5 empty] | 0 |  | 0 | 1123.21 | 167.98 | 18.43 | 4.06 | 936.8 | 0 | 2.38 | 0 | 0 | 861.856 | 402.824 | [13 empty] | 112 | 70 | 1 | 1 |  |  |  | 1013 | 1 ШТ. | 1 ШТ. | 1 | [6 empty] | 49573648 | 40 | Монтаж оборудования | 0 |  | 2 | 333 | ТСН-2001.4-8. 8-188...8-272 | ТСН-2001.4-8-18 |  |  |  | 131072 | 64.73 | 30.71 | 1.75 | 0.14 | 32.27 | 2.38 | 0 | 0 | [17 empty] | 0 | 0 | 0 |  |  |  |  | 112 | 70 |  |  |  |  | 0 |  | -1471566455 | 2 | 1 | 2 | 0 | 6.5 | 0 | 2394.39 | 0 | 2394.39 | 0 |  | 0 | 3 | 0 |  | 0 | 1 | 0 | 0 | 0 | 0 |  |  |  | 0
18 | 1 |  |  | 44,1 | 1.21-5-1054 | Выключатель-разъединитель, модульный, трехполюсный, номинальный ток 125 А, номинальное выдерживаемое импульсное напряжение 8 кВ, монтаж на рейку ТН35 или панель | шт. | 1 | 1 | 1 |  |  |  | 782.08 | 782.08 | 0 | 0 | 0 | 0 | 0 | 0 | 0 | 0 | 0 |  | 50417534 | 782.08 | 782.08 | 0 | 0 | 0 | 0 | 0 | 0 | 0 | 782.08 | 782.08 | 0 | 0 | 0 | 0 | 0 | 0 | 0 | 112 | 70 | 1 | 1 |  |  | 1 | 1 | 1 | 1 |  |  |  |  | 3 | 2 | ТСН-2001.1 Доп. 67, Р. 21, о. 5, поз. 1054 |  |  | 333 | 0 |  | 0 | 40 | 0 | 1 | 1 | 1 | 1 | 1 | 1 |  | 112 | 70 |  |  |  | 30 | 0 | 0 | [5 empty] | 0 |  | 0 | 782.08 | 782.08 | 0 | 0 | 0 | 0 | 0 | 0 | 0 | 0 | 0 | [13 empty] | 0 | 0 | 1 | 1 |  |  |  | 1010 | шт. | шт. | 1 | [6 empty] | 49573648 | 40 | Монтаж оборудования | 0 |  | 2 | 333 | ТСН-2001.4-8. 8-188...8-272 | ТСН-2001.4-8-18 |  |  |  | 0 | 782.08 | 782.08 | 0 | 0 | 0 | 0 | 0 | [18 empty] | 0 | 0 | 0 |  |  |  |  | 112 | 70 |  |  |  |  | 0 |  | -1399248682 | 2 | 1 | -2 | 0 | 0 | 0 | 782.08 | 0 | 782.08 | 0 |  | 0 | 0 | 0 |  | 0 | 1 | 0 | 0 | 0 | 0 |  |  |  | 0
18 | 1 |  |  | 44,1 | 1.21-5-1054 | Выключатель-разъединитель, модульный, трехполюсный, номинальный ток 125 А, номинальное выдерживаемое импульсное напряжение 8 кВ, монтаж на рейку ТН35 или панель | шт. | 1 | 1 | 1 |  |  |  | 4262.34 | 4262.34 | 0 | 0 | 0 | 0 | 0 | 0 | 0 | 0 | 0 |  | 50417531 | 782.08 | 782.08 | 0 | 0 | 0 | 0 | 0 | 0 | 0 | 782.08 | 782.08 | 0 | 0 | 0 | 0 | 0 | 0 | 0 | 0 | 0 | 1 | 1 |  |  | 1 | 1 | 1 | 5.45 |  |  |  |  | 3 | 2 | ТСН-2001.1 Доп. 67, Р. 21, о. 5, поз. 1054 |  |  | 333 | 0 | 1.21-5-1054 | 1 | 40 | 0 | 1 | 1 | 1 | 1 | 1 | 1 |  | 0 | 0 |  |  |  | 30 | 0 | 0 | [5 empty] | 0 |  | 0 | 4262.34 | 4262.34 | 0 | 0 | 0 | 0 | 0 | 0 | 0 | 0 | 0 | [13 empty] | 112 | 70 | 1 | 1 |  |  |  | 1010 | шт. | шт. | 1 | [6 empty] | 49573648 | 40 | Монтаж оборудования | 0 |  | 2 | 333 | ТСН-2001.4-8. 8-188...8-272 | ТСН-2001.4-8-18 |  |  |  | 0 | 782.08 | 782.08 | 0 | 0 | 0 | 0 | 0 | [18 empty] | 0 | 0 | 0 |  |  |  |  | 112 | 70 |  |  |  |  | 0 |  | -1399248682 | 2 | 1 | 2 | 0 | 0 | 0 | 4262.34 | 0 | 4262.34 | 0 |  | 0 | 3 | 0 |  | 0 | 1 | 0 | 0 | 0 | 0 |  |  |  | 0
17 | 1 |  |  | 45 | 4.8-218-2 | Монтаж выключателей установочных автоматических (автоматов) или неавтоматических, автомата одно-, двух-, трехполюсного, устанавливаемого на конструкции на стене или колонне, на ток до 100 А | 1 ШТ. | 3 | 0 | 3 |  |  |  | 169.11 | 89.19 | 5.16 | 0.42 | 74.76 | 0 | 6 | 0 | 0 | 83.73 | 52.33 |  | 50417534 | 56.37 | 29.73 | 1.72 | 0.14 | 24.92 | 0 | 2 | 0 | 0 | 56.37 | 29.73 | 1.72 | 0.14 | 24.92 | 0 | 2 | 0 | 0 | 112 | 70 | 1 | 1 |  |  | 1 | 1 | 1 | 1 |  |  |  |  | 0 | 2 | ТСН-2001.4 Доп. 67, Сб. 8, т. 218, поз. 2 |  |  | 333 | 0 |  | 0 | 40 | 0 | 1 | 1 | 1 | 1 | 1 | 1 |  | 112 | 70 |  |  |  | 30 | 0 | 0 | [5 empty] | 0 |  | 0 | 169.11 | 29.73 | 1.72 | 0.14 | 24.92 | 0 | 2 | 0 | 0 | 83.7312 | 52.332 | [13 empty] | 0 | 0 | 1 | 1 |  |  |  | 1013 | 1 ШТ. | 1 ШТ. | 1 | [6 empty] | 49573648 | 40 | Монтаж оборудования | 0 |  | 2 | 333 | ТСН-2001.4-8. 8-188...8-272 | ТСН-2001.4-8-18 |  |  |  | 131072 | 56.37 | 29.73 | 1.72 | 0.14 | 24.92 | 2 | 0 | 0 | [17 empty] | 0 | 0 | 0 |  |  |  |  | 112 | 70 |  |  |  |  | 0 |  | 1963788377 | 2 | 1 | -2 | 0 | 0.74 | 0 | 305.91 | 0 | 305.91 | 0 |  | 0 | 0 | 0 |  | 0 | 1 | 0 | 0 | 0 | 0 |  |  |  | 0
17 | 1 |  |  | 45 | 4.8-218-2 | Монтаж выключателей установочных автоматических (автоматов) или неавтоматических, автомата одно-, двух-, трехполюсного, устанавливаемого на конструкции на стене или колонне, на ток до 100 А | 1 ШТ. | 3 | 0 | 3 |  |  |  | 2723.13 | 498.57 | 54.28 | 12.19 | 2170.28 | 0 | 6 | 0 | 0 | 1996.66 | 933.22 |  | 50417531 | 56.37 | 29.73 | 1.72 | 0.14 | 24.92 | 0 | 2 | 0 | 0 | 56.37 | 29.73 | 1.72 | 0.14 | 24.92 | 0 | 2 | 0 | 0 | 92 | 43 | 1 | 1 |  |  | 1 | 29.03 | 10.52 | 5.59 |  |  |  |  | 0 | 2 | ТСН-2001.4 Доп. 67, Сб. 8, т. 218, поз. 2 |  |  | 333 | 0 | 4.8-218-2 | 1 | 40 | 0 | 29.03 | 1 | 1 | 1 | 1 | 1 |  | 92 | 43 |  |  |  | 30 | 0 | 0 | [5 empty] | 0 |  | 0 | 2723.13 | 166.19 | 18.09 | 4.06 | 723.43 | 0 | 2 | 0 | 0 | 1996.6576 | 933.2204 | [13 empty] | 112 | 70 | 1 | 1 |  |  |  | 1013 | 1 ШТ. | 1 ШТ. | 1 | [6 empty] | 49573648 | 40 | Монтаж оборудования | 0 |  | 2 | 333 | ТСН-2001.4-8. 8-188...8-272 | ТСН-2001.4-8-18 |  |  |  | 131072 | 56.37 | 29.73 | 1.72 | 0.14 | 24.92 | 2 | 0 | 0 | [17 empty] | 0 | 0 | 0 |  |  |  |  | 112 | 70 |  |  |  |  | 0 |  | 1963788377 | 2 | 1 | 2 | 0 | 19.5 | 0 | 5672.51 | 0 | 5672.51 | 0 |  | 0 | 3 | 0 |  | 0 | 1 | 0 | 0 | 0 | 0 |  |  |  | 0
18 | 1 |  |  | 45,1 | 1.21-5-1075 | Выключатель автоматический, трехполюсный, типа ВА 63(С), номинальный ток 50 А, 63 А | шт. | 3 | 1 | 1 |  |  |  | 1196.46 | 1196.46 | 0 | 0 | 0 | 0 | 0 | 0 | 0 | 0 | 0 |  | 50417534 | 398.82 | 398.82 | 0 | 0 | 0 | 0 | 0 | 0 | 0 | 398.82 | 398.82 | 0 | 0 | 0 | 0 | 0 | 0 | 0 | 112 | 70 | 1 | 1 |  |  | 1 | 1 | 1 | 1 |  |  |  |  | 3 | 2 | ТСН-2001.1 Доп. 67, Р. 21, о. 5, поз. 1075 |  |  | 333 | 0 |  | 0 | 40 | 0 | 1 | 1 | 1 | 1 | 1 | 1 |  | 112 | 70 |  |  |  | 30 | 0 | 0 | [5 empty] | 0 |  | 0 | 1196.46 | 398.82 | 0 | 0 | 0 | 0 | 0 | 0 | 0 | 0 | 0 | [13 empty] | 0 | 0 | 1 | 1 |  |  |  | 1010 | шт. | шт. | 1 | [6 empty] | 49573648 | 40 | Монтаж оборудования | 0 |  | 2 | 333 | ТСН-2001.4-8. 8-188...8-272 | ТСН-2001.4-8-18 |  |  |  | 0 | 398.82 | 398.82 | 0 | 0 | 0 | 0 | 0 | [18 empty] | 0 | 0 | 0 |  |  |  |  | 112 | 70 |  |  |  |  | 0 |  | 44359363 | 2 | 1 | -2 | 0 | 0 | 0 | 1196.46 | 0 | 1196.46 | 0 |  | 0 | 0 | 0 |  | 0 | 1 | 0 | 0 | 0 | 0 |  |  |  | 0
18 | 1 |  |  | 45,1 | 1.21-5-1075 | Выключатель автоматический, трехполюсный, типа ВА 63(С), номинальный ток 50 А, 63 А | шт. | 3 | 1 | 1 |  |  |  | 6377.13 | 6377.13 | 0 | 0 | 0 | 0 | 0 | 0 | 0 | 0 | 0 |  | 50417531 | 398.82 | 398.82 | 0 | 0 | 0 | 0 | 0 | 0 | 0 | 398.82 | 398.82 | 0 | 0 | 0 | 0 | 0 | 0 | 0 | 0 | 0 | 1 | 1 |  |  | 1 | 1 | 1 | 5.33 |  |  |  |  | 3 | 2 | ТСН-2001.1 Доп. 67, Р. 21, о. 5, поз. 1075 |  |  | 333 | 0 | 1.21-5-1075 | 1 | 40 | 0 | 1 | 1 | 1 | 1 | 1 | 1 |  | 0 | 0 |  |  |  | 30 | 0 | 0 | [5 empty] | 0 |  | 0 | 6377.13 | 2125.71 | 0 | 0 | 0 | 0 | 0 | 0 | 0 | 0 | 0 | [13 empty] | 112 | 70 | 1 | 1 |  |  |  | 1010 | шт. | шт. | 1 | [6 empty] | 49573648 | 40 | Монтаж оборудования | 0 |  | 2 | 333 | ТСН-2001.4-8. 8-188...8-272 | ТСН-2001.4-8-18 |  |  |  | 0 | 398.82 | 398.82 | 0 | 0 | 0 | 0 | 0 | [18 empty] | 0 | 0 | 0 |  |  |  |  | 112 | 70 |  |  |  |  | 0 |  | 44359363 | 2 | 1 | 2 | 0 | 0 | 0 | 6377.13 | 0 | 6377.13 | 0 |  | 0 | 3 | 0 |  | 0 | 1 | 0 | 0 | 0 | 0 |  |  |  | 0
17 | 1 |  |  | 46 | 4.8-218-1 | Монтаж выключателей установочных автоматических (автоматов) или неавтоматических, автомата одно-, двух-, трехполюсного, устанавливаемого на конструкции на стене или колонне, на ток до 25 А | 1 ШТ. | 6 | 0 | 6 |  |  |  | 255.96 | 151.62 | 4.14 | 0 | 100.2 | 0 | 8.04 | 0 | 0 | 112.22 | 70.14 |  | 50417534 | 42.66 | 25.27 | 0.69 | 0 | 16.7 | 0 | 1.34 | 0 | 0 | 42.66 | 25.27 | 0.69 | 0 | 16.7 | 0 | 1.34 | 0 | 0 | 112 | 70 | 1 | 1 |  |  | 1 | 1 | 1 | 1 |  |  |  |  | 0 | 2 | ТСН-2001.4 Доп. 67, Сб. 8, т. 218, поз. 1 |  |  | 333 | 0 |  | 0 | 40 | 0 | 1 | 1 | 1 | 1 | 1 | 1 |  | 112 | 70 |  |  |  | 30 | 0 | 0 | [5 empty] | 0 |  | 0 | 255.96 | 25.27 | 0.69 | 0 | 16.7 | 0 | 1.34 | 0 | 0 | 112.224 | 70.14 | [13 empty] | 0 | 0 | 1 | 1 |  |  |  | 1013 | 1 ШТ. | 1 ШТ. | 1 | [6 empty] | 49573648 | 40 | Монтаж оборудования | 0 |  | 2 | 333 | ТСН-2001.4-8. 8-188...8-272 | ТСН-2001.4-8-18 |  |  |  | 131072 | 42.66 | 25.27 | 0.69 | 0 | 16.7 | 1.34 | 0 | 0 | [17 empty] | 0 | 0 | 0 |  |  |  |  | 112 | 70 |  |  |  |  | 0 |  | -1977909821 | 2 | 1 | -2 | 0 | 0 | 0 | 438.32 | 0 | 438.32 | 0 |  | 0 | 0 | 0 |  | 0 | 1 | 0 | 0 | 0 | 0 |  |  |  | 0
17 | 1 |  |  | 46 | 4.8-218-1 | Монтаж выключателей установочных автоматических (автоматов) или неавтоматических, автомата одно-, двух-, трехполюсного, устанавливаемого на конструкции на стене или колонне, на ток до 25 А | 1 ШТ. | 6 | 0 | 6 |  |  |  | 3884.49 | 932.46 | 43.22 | 0 | 2908.81 | 0 | 8.04 | 0 | 0 | 2676.11 | 1250.79 |  | 50417531 | 42.66 | 25.27 | 0.69 | 0 | 16.7 | 0 | 1.34 | 0 | 0 | 42.66 | 25.27 | 0.69 | 0 | 16.7 | 0 | 1.34 | 0 | 0 | 92 | 43 | 1 | 1 |  |  | 1 | 29.03 | 10.44 | 6.15 |  |  |  |  | 0 | 2 | ТСН-2001.4 Доп. 67, Сб. 8, т. 218, поз. 1 |  |  | 333 | 0 | 4.8-218-1 | 1 | 40 | 0 | 29.03 | 1 | 1 | 1 | 1 | 1 |  | 92 | 43 |  |  |  | 30 | 0 | 0 | [5 empty] | 0 |  | 0 | 3884.49 | 155.41 | 7.2 | 0 | 484.8 | 0 | 1.34 | 0 | 0 | 2676.1052 | 1250.7883 | [13 empty] | 112 | 70 | 1 | 1 |  |  |  | 1013 | 1 ШТ. | 1 ШТ. | 1 | [6 empty] | 49573648 | 40 | Монтаж оборудования | 0 |  | 2 | 333 | ТСН-2001.4-8. 8-188...8-272 | ТСН-2001.4-8-18 |  |  |  | 131072 | 42.66 | 25.27 | 0.69 | 0 | 16.7 | 1.34 | 0 | 0 | [17 empty] | 0 | 0 | 0 |  |  |  |  | 112 | 70 |  |  |  |  | 0 |  | -1977909821 | 2 | 1 | 2 | 0 | 0 | 0 | 7811.39 | 0 | 7811.39 | 0 |  | 0 | 3 | 0 |  | 0 | 1 | 0 | 0 | 0 | 0 |  |  |  | 0
18 | 1 |  |  | 46,1 | 1.21-5-1037 | Выключатель автоматический, однополюсный, типа S201, номинальный ток от 10 до 25 А | шт. | 6 | 1 | 1 |  |  |  | 462.06 | 462.06 | 0 | 0 | 0 | 0 | 0 | 0 | 0 | 0 | 0 |  | 50417534 | 77.01 | 77.01 | 0 | 0 | 0 | 0 | 0 | 0 | 0 | 77.01 | 77.01 | 0 | 0 | 0 | 0 | 0 | 0 | 0 | 112 | 70 | 1 | 1 |  |  | 1 | 1 | 1 | 1 |  |  |  |  | 3 | 2 | ТСН-2001.1 Доп. 67, Р. 21, о. 5, поз. 1037 |  |  | 333 | 0 |  | 0 | 40 | 0 | 1 | 1 | 1 | 1 | 1 | 1 |  | 112 | 70 |  |  |  | 30 | 0 | 0 | [5 empty] | 0 |  | 0 | 462.06 | 77.01 | 0 | 0 | 0 | 0 | 0 | 0 | 0 | 0 | 0 | [13 empty] | 0 | 0 | 1 | 1 |  |  |  | 1010 | шт. | шт. | 1 | [6 empty] | 49573648 | 40 | Монтаж оборудования | 0 |  | 2 | 333 | ТСН-2001.4-8. 8-188...8-272 | ТСН-2001.4-8-18 |  |  |  | 0 | 77.01 | 77.01 | 0 | 0 | 0 | 0 | 0 | [18 empty] | 0 | 0 | 0 |  |  |  |  | 112 | 70 |  |  |  |  | 0 |  | -1207263433 | 2 | 1 | -2 | 0 | 0 | 0 | 462.06 | 0 | 462.06 | 0 |  | 0 | 0 | 0 |  | 0 | 1 | 0 | 0 | 0 | 0 |  |  |  | 0
18 | 1 |  |  | 46,1 | 1.21-5-1037 | Выключатель автоматический, однополюсный, типа S201, номинальный ток от 10 до 25 А | шт. | 6 | 1 | 1 |  |  |  | 3613.31 | 3613.31 | 0 | 0 | 0 | 0 | 0 | 0 | 0 | 0 | 0 |  | 50417531 | 77.01 | 77.01 | 0 | 0 | 0 | 0 | 0 | 0 | 0 | 77.01 | 77.01 | 0 | 0 | 0 | 0 | 0 | 0 | 0 | 0 | 0 | 1 | 1 |  |  | 1 | 1 | 1 | 7.82 |  |  |  |  | 3 | 2 | ТСН-2001.1 Доп. 67, Р. 21, о. 5, поз. 1037 |  |  | 333 | 0 | 1.21-5-1037 | 1 | 40 | 0 | 1 | 1 | 1 | 1 | 1 | 1 |  | 0 | 0 |  |  |  | 30 | 0 | 0 | [5 empty] | 0 |  | 0 | 3613.31 | 602.22 | 0 | 0 | 0 | 0 | 0 | 0 | 0 | 0 | 0 | [13 empty] | 112 | 70 | 1 | 1 |  |  |  | 1010 | шт. | шт. | 1 | [6 empty] | 49573648 | 40 | Монтаж оборудования | 0 |  | 2 | 333 | ТСН-2001.4-8. 8-188...8-272 | ТСН-2001.4-8-18 |  |  |  | 0 | 77.01 | 77.01 | 0 | 0 | 0 | 0 | 0 | [18 empty] | 0 | 0 | 0 |  |  |  |  | 112 | 70 |  |  |  |  | 0 |  | -1207263433 | 2 | 1 | 2 | 0 | 0 | 0 | 3613.31 | 0 | 3613.31 | 0 |  | 0 | 3 | 0 |  | 0 | 1 | 0 | 0 | 0 | 0 |  |  |  | 0
17 | 1 |  |  | 47 | 4.8-243-1 | Монтаж выключателя одноклавишного неутопленного типа при открытой проводке | 100 шт. | 0.03 | 0 | 0.03 |  |  |  | 14.05 | 0.65 | 0.11 | 0.01 | 13.29 | 0 | 1.023 | 0 | 0 | 14.88 | 9.3 |  | 50417534 | 468.31 | 21.61 | 3.74 | 0.43 | 442.96 | 0 | 34.1 | 0 | 0 | 468.31 | 21.61 | 3.74 | 0.43 | 442.96 | 0 | 34.1 | 0 | 0 | 112 | 70 | 1 | 1 |  |  | 1 | 1 | 1 | 1 |  |  |  |  | 0 | 2 | ТСН-2001.4 Доп. 67, Сб. 8, т. 243, поз. 1 |  |  | 333 | 0 |  | 0 | 40 | 0 | 1 | 1 | 1 | 1 | 1 | 1 |  | 112 | 70 |  |  |  | 30 | 0 | 0 | [5 empty] | 0 |  | 0 | 14.05 | 21.61 | 3.74 | 0.43 | 442.96 | 0 | 34.1 | 0 | 0 | 14.8848 | 9.303 | [13 empty] | 0 | 0 | 1 | 1 |  |  |  | 1010 | 100 шт. | 100 шт. | 100 | [6 empty] | 49573648 | 40 | Монтаж оборудования | 0 |  | 2 | 333 | ТСН-2001.4-8. 8-188...8-272 | ТСН-2001.4-8-18 |  |  |  | 131072 | 468.31 | 21.61 | 3.74 | 0.43 | 442.96 | 34.1 | 0 | 0 | [17 empty] | 0 | 0 | 0 |  |  |  |  | 112 | 70 |  |  |  |  | 0 |  | 1603998751 | 2 | 1 | -2 | 0 | 0.02 | 0 | 38.25 | 0 | 38.25 | 0 |  | 0 | 0 | 0 |  | 0 | 1 | 0 | 0 | 0 | 0 |  |  |  | 0
17 | 1 |  |  | 47 | 4.8-243-1 | Монтаж выключателя одноклавишного неутопленного типа при открытой проводке | 100 шт. | 0.03 | 0 | 0.03 |  |  |  | 389.11 | 2.2 | 1.1 | 0.29 | 385.81 | 0 | 1.023 | 0 | 0 | 354.95 | 165.9 |  | 50417531 | 468.31 | 21.61 | 3.74 | 0.43 | 442.96 | 0 | 34.1 | 0 | 0 | 468.31 | 21.61 | 3.74 | 0.43 | 442.96 | 0 | 34.1 | 0 | 0 | 92 | 43 | 1 | 1 |  |  | 1 | 29.03 | 9.96 | 3.38 |  |  |  |  | 0 | 2 | ТСН-2001.4 Доп. 67, Сб. 8, т. 243, поз. 1 |  |  | 333 | 0 | 4.8-243-1 | 1 | 40 | 0 | 29.03 | 1 | 1 | 1 | 1 | 1 |  | 92 | 43 |  |  |  | 30 | 0 | 0 | [5 empty] | 0 |  | 0 | 389.11 | 73.04 | 37.25 | 12.48 | 12859.13 | 0 | 34.1 | 0 | 0 | 354.9452 | 165.8983 | [13 empty] | 112 | 70 | 1 | 1 |  |  |  | 1010 | 100 шт. | 100 шт. | 100 | [6 empty] | 49573648 | 40 | Монтаж оборудования | 0 |  | 2 | 333 | ТСН-2001.4-8. 8-188...8-272 | ТСН-2001.4-8-18 |  |  |  | 131072 | 468.31 | 21.61 | 3.74 | 0.43 | 442.96 | 34.1 | 0 | 0 | [17 empty] | 0 | 0 | 0 |  |  |  |  | 112 | 70 |  |  |  |  | 0 |  | 1603998751 | 2 | 1 | 2 | 0 | 0.46 | 0 | 910.42 | 0 | 910.42 | 0 |  | 0 | 3 | 0 |  | 0 | 1 | 0 | 0 | 0 | 0 |  |  |  | 0
18 | 1 |  |  | 47,1 | 1.21-5-1060 | Выключатель одноклавишный, открытой установки, типа ВА10-041, напряжение 250 В, сила тока 10 А | шт. | 3 | 100 | 100 |  |  |  | 94.26 | 94.26 | 0 | 0 | 0 | 0 | 0 | 0 | 0 | 0 | 0 |  | 50417534 | 31.42 | 31.42 | 0 | 0 | 0 | 0 | 0 | 0 | 0 | 31.42 | 31.42 | 0 | 0 | 0 | 0 | 0 | 0 | 0 | 112 | 70 | 1 | 1 |  |  | 1 | 1 | 1 | 1 |  |  |  |  | 3 | 2 | ТСН-2001.1 Доп. 67, Р. 21, о. 5, поз. 1060 |  |  | 333 | 0 |  | 0 | 40 | 0 | 1 | 1 | 1 | 1 | 1 | 1 |  | 112 | 70 |  |  |  | 30 | 0 | 0 | [5 empty] | 0 |  | 0 | 94.26 | 31.42 | 0 | 0 | 0 | 0 | 0 | 0 | 0 | 0 | 0 | [13 empty] | 0 | 0 | 1 | 1 |  |  |  | 1010 | шт. | шт. | 1 | [6 empty] | 49573648 | 40 | Монтаж оборудования | 0 |  | 2 | 333 | ТСН-2001.4-8. 8-188...8-272 | ТСН-2001.4-8-18 |  |  |  | 0 | 31.42 | 31.42 | 0 | 0 | 0 | 0 | 0 | [18 empty] | 0 | 0 | 0 |  |  |  |  | 112 | 70 |  |  |  |  | 0 |  | 2108744618 | 2 | 1 | -2 | 0 | 0 | 0 | 94.26 | 0 | 94.26 | 0 |  | 0 | 0 | 0 |  | 0 | 1 | 0 | 0 | 0 | 0 |  |  |  | 0
18 | 1 |  |  | 47,1 | 1.21-5-1060 | Выключатель одноклавишный, открытой установки, типа ВА10-041, напряжение 250 В, сила тока 10 А | шт. | 3 | 100 | 100 |  |  |  | 525.97 | 525.97 | 0 | 0 | 0 | 0 | 0 | 0 | 0 | 0 | 0 |  | 50417531 | 31.42 | 31.42 | 0 | 0 | 0 | 0 | 0 | 0 | 0 | 31.42 | 31.42 | 0 | 0 | 0 | 0 | 0 | 0 | 0 | 0 | 0 | 1 | 1 |  |  | 1 | 1 | 1 | 5.58 |  |  |  |  | 3 | 2 | ТСН-2001.1 Доп. 67, Р. 21, о. 5, поз. 1060 |  |  | 333 | 0 | 1.21-5-1060 | 1 | 40 | 0 | 1 | 1 | 1 | 1 | 1 | 1 |  | 0 | 0 |  |  |  | 30 | 0 | 0 | [5 empty] | 0 |  | 0 | 525.97 | 175.32 | 0 | 0 | 0 | 0 | 0 | 0 | 0 | 0 | 0 | [13 empty] | 112 | 70 | 1 | 1 |  |  |  | 1010 | шт. | шт. | 1 | [6 empty] | 49573648 | 40 | Монтаж оборудования | 0 |  | 2 | 333 | ТСН-2001.4-8. 8-188...8-272 | ТСН-2001.4-8-18 |  |  |  | 0 | 31.42 | 31.42 | 0 | 0 | 0 | 0 | 0 | [18 empty] | 0 | 0 | 0 |  |  |  |  | 112 | 70 |  |  |  |  | 0 |  | 2108744618 | 2 | 1 | 2 | 0 | 0 | 0 | 525.97 | 0 | 525.97 | 0 |  | 0 | 3 | 0 |  | 0 | 1 | 0 | 0 | 0 | 0 |  |  |  | 0
17 | 1 |  |  | 48 | 4.8-243-10 | Монтаж розетки штепсельной полугерметической и герметической | 100 шт. | 0.08 | 0 | 0.08 |  |  |  | 116.09 | 40.71 | 2.64 | 0.13 | 72.74 | 0 | 5.6 | 0 | 0 | 81.47 | 50.92 |  | 50417534 | 1451.22 | 508.87 | 33.05 | 1.66 | 909.3 | 0 | 70 | 0 | 0 | 1451.22 | 508.87 | 33.05 | 1.66 | 909.3 | 0 | 70 | 0 | 0 | 112 | 70 | 1 | 1 |  |  | 1 | 1 | 1 | 1 |  |  |  |  | 0 | 2 | ТСН-2001.4 Доп. 67, Сб. 8, т. 243, поз. 10 |  |  | 333 | 0 |  | 0 | 40 | 0 | 1 | 1 | 1 | 1 | 1 | 1 |  | 112 | 70 |  |  |  | 30 | 0 | 0 | [5 empty] | 0 |  | 0 | 116.09 | 508.87 | 33.05 | 1.66 | 909.3 | 0 | 70 | 0 | 0 | 81.4688 | 50.918 | [13 empty] | 0 | 0 | 1 | 1 |  |  |  | 1010 | 100 шт. | 100 шт. | 100 | [6 empty] | 49573648 | 40 | Монтаж оборудования | 0 |  | 2 | 333 | ТСН-2001.4-8. 8-188...8-272 | ТСН-2001.4-8-18 |  |  |  | 131072 | 1451.22 | 508.87 | 33.05 | 1.66 | 909.3 | 70 | 0 | 0 | [17 empty] | 0 | 0 | 0 |  |  |  |  | 112 | 70 |  |  |  |  | 0 |  | 442629594 | 2 | 1 | -2 | 0 | 0.23 | 0 | 248.71 | 0 | 248.71 | 0 |  | 0 | 0 | 0 |  | 0 | 1 | 0 | 0 | 0 | 0 |  |  |  | 0
17 | 1 |  |  | 48 | 4.8-243-10 | Монтаж розетки штепсельной полугерметической и герметической | 100 шт. | 0.08 | 0 | 0.08 |  |  |  | 2303.87 | 164.06 | 28.17 | 3.77 | 2111.64 | 0 | 5.6 | 0 | 0 | 1942.71 | 908.01 |  | 50417531 | 1451.22 | 508.87 | 33.05 | 1.66 | 909.3 | 0 | 70 | 0 | 0 | 1451.22 | 508.87 | 33.05 | 1.66 | 909.3 | 0 | 70 | 0 | 0 | 92 | 43 | 1 | 1 |  |  | 1 | 29.03 | 10.67 | 4.03 |  |  |  |  | 0 | 2 | ТСН-2001.4 Доп. 67, Сб. 8, т. 243, поз. 10 |  |  | 333 | 0 | 4.8-243-10 | 1 | 40 | 0 | 29.03 | 1 | 1 | 1 | 1 | 1 |  | 92 | 43 |  |  |  | 30 | 0 | 0 | [5 empty] | 0 |  | 0 | 2303.87 | 2050.75 | 352.64 | 48.19 | 26396.98 | 0 | 70 | 0 | 0 | 1942.7088 | 908.0052 | [13 empty] | 112 | 70 | 1 | 1 |  |  |  | 1010 | 100 шт. | 100 шт. | 100 | [6 empty] | 49573648 | 40 | Монтаж оборудования | 0 |  | 2 | 333 | ТСН-2001.4-8. 8-188...8-272 | ТСН-2001.4-8-18 |  |  |  | 131072 | 1451.22 | 508.87 | 33.05 | 1.66 | 909.3 | 70 | 0 | 0 | [17 empty] | 0 | 0 | 0 |  |  |  |  | 112 | 70 |  |  |  |  | 0 |  | 442629594 | 2 | 1 | 2 | 0 | 6.03 | 0 | 5160.62 | 0 | 5160.62 | 0 |  | 0 | 3 | 0 |  | 0 | 1 | 0 | 0 | 0 | 0 |  |  |  | 0
18 | 1 |  |  | 48,1 | 1.21-5-818 | Розетка штепсельная, напряжение 250 В, сила тока 16 А, открытой установки, брызгозащищенная, одноместная, с заземляющими контактами и защитными шторками, тип РА16-112Б | шт. | 8 | 100 | 100 |  |  |  | 109.68 | 109.68 | 0 | 0 | 0 | 0 | 0 | 0 | 0 | 0 | 0 |  | 50417534 | 13.71 | 13.71 | 0 | 0 | 0 | 0 | 0 | 0 | 0 | 13.71 | 13.71 | 0 | 0 | 0 | 0 | 0 | 0 | 0 | 112 | 70 | 1 | 1 |  |  | 1 | 1 | 1 | 1 |  |  |  |  | 3 | 2 | ТСН-2001.1 Доп. 55, Р. 21, о. 5, поз. 818 |  |  | 333 | 0 |  | 0 | 40 | 0 | 1 | 1 | 1 | 1 | 1 | 1 |  | 112 | 70 |  |  |  | 30 | 0 | 0 | [5 empty] | 0 |  | 0 | 109.68 | 13.71 | 0 | 0 | 0 | 0 | 0 | 0 | 0 | 0 | 0 | [13 empty] | 0 | 0 | 1 | 1 |  |  |  | 1010 | шт. | шт. | 1 | [6 empty] | 49573648 | 40 | Монтаж оборудования | 0 |  | 2 | 333 | ТСН-2001.4-8. 8-188...8-272 | ТСН-2001.4-8-18 |  |  |  | 0 | 13.71 | 13.71 | 0 | 0 | 0 | 0 | 0 | [18 empty] | 0 | 0 | 0 |  |  |  |  | 112 | 70 |  |  |  |  | 0 |  | 189217581 | 2 | 1 | -2 | 0 | 0 | 0 | 109.68 | 0 | 109.68 | 0 |  | 0 | 0 | 0 |  | 0 | 1 | 0 | 0 | 0 | 0 |  |  |  | 0
18 | 1 |  |  | 48,1 | 1.21-5-818 | Розетка штепсельная, напряжение 250 В, сила тока 16 А, открытой установки, брызгозащищенная, одноместная, с заземляющими контактами и защитными шторками, тип РА16-112Б | шт. | 8 | 100 | 100 |  |  |  | 1293.13 | 1293.13 | 0 | 0 | 0 | 0 | 0 | 0 | 0 | 0 | 0 |  | 50417531 | 13.71 | 13.71 | 0 | 0 | 0 | 0 | 0 | 0 | 0 | 13.71 | 13.71 | 0 | 0 | 0 | 0 | 0 | 0 | 0 | 0 | 0 | 1 | 1 |  |  | 1 | 1 | 1 | 11.79 |  |  |  |  | 3 | 2 | ТСН-2001.1 Доп. 55, Р. 21, о. 5, поз. 818 |  |  | 333 | 0 | 1.21-5-818 | 1 | 40 | 0 | 1 | 1 | 1 | 1 | 1 | 1 |  | 0 | 0 |  |  |  | 30 | 0 | 0 | [5 empty] | 0 |  | 0 | 1293.13 | 161.64 | 0 | 0 | 0 | 0 | 0 | 0 | 0 | 0 | 0 | [13 empty] | 112 | 70 | 1 | 1 |  |  |  | 1010 | шт. | шт. | 1 | [6 empty] | 49573648 | 40 | Монтаж оборудования | 0 |  | 2 | 333 | ТСН-2001.4-8. 8-188...8-272 | ТСН-2001.4-8-18 |  |  |  | 0 | 13.71 | 13.71 | 0 | 0 | 0 | 0 | 0 | [18 empty] | 0 | 0 | 0 |  |  |  |  | 112 | 70 |  |  |  |  | 0 |  | 189217581 | 2 | 1 | 2 | 0 | 0 | 0 | 1293.13 | 0 | 1293.13 | 0 |  | 0 | 3 | 0 |  | 0 | 1 | 0 | 0 | 0 | 0 |  |  |  | 0
51 | 1 | 5 | 578 |  | Новый подраздел | Установка электрооборудования | 0 | [6 empty] | 18782.73 | 18373.13 | 63.6 | 11.15 | 346 | 0 | 27.103 | 0 | 0 | 387.51 | 242.2 |  |  | 18782.73 | 18373.13 | 63.6 | 11.15 | 346 | 0 | 27.103 | 0 | 0 | 387.51 | 242.2 |  |  | 0 | 15056.12 | 0 | 19431.97 | 0 | 4375.85 | 0 | 18373.13 | 3317.01 | 0 | 3317.01 | 15056.12 | 0 | 0 | 0 | 0 | [19 empty] | 0 | 15056.12 | 0 | 19431.97 | 0 | 4375.85 | 0 | 18373.13 | 3317.01 | 0 | 3317.01 | 15056.12 | 0 | 0 | 0 | 0 | [19 empty] | 135932.12 | 125115.58 | 772.16 | 323.67 | 10044.38 | 0 | 27.103 | 0 | 0 | 9240.84 | 4319.09 |  |  | 135932.12 | 125115.58 | 772.16 | 323.67 | 10044.38 | 0 | 27.103 | 0 | 0 | 9240.84 | 4319.09 |  |  | 0 | 105091.72 | 0 | 150009.92 | 0 | 44918.2 | 0 | 125115.58 | 20023.86 | 0 | 20023.86 | 105091.72 | 0 | 0 | 0 | 0 | [19 empty] | 0 | 105091.72 | 0 | 150009.92 | 0 | 44918.2 | 0 | 125115.58 | 20023.86 | 0 | 20023.86 | 105091.72 | 0 | 0 | 0 | 0 | [18 empty] | 0
50 | 0 | 0 | 1 | 201 | 18782.73 | ПЗ | Прямые затраты |  |  | 201 | 1 | 3 |  | 2 | 135932.12 | [6 empty] | 18782.73 | 1 | 18782.73 | 135932.12 | 1 | 135932.12
50 | 0 | 0 | 1 | 202 | 18373.13 | СтМатОб | Стоимость материальных ресурсов (всего) |  |  | 202 | 2 | 3 |  | 2 | 125115.58 | [6 empty] | 18373.13 | 1 | 18373.13 | 125115.58 | 1 | 125115.58
50 | 0 | 0 | 1 | 222 | 0 | СтМатОбЗак | Стоимость материалов и оборудования заказчика |  |  | 222 | 3 | 3 |  | 2 | 0 | [6 empty] | 0 | 1 | 0 | 0 | 1 | 0
50 | 0 | 0 | 1 | 225 | 18373.13 | СтМатОбПод | Стоимость материалов и оборудования подрядчика |  |  | 225 | 4 | 3 |  | 2 | 125115.58 | [6 empty] | 18373.13 | 1 | 18373.13 | 125115.58 | 1 | 125115.58
50 | 0 | 0 | 1 | 226 | 3317.01 | СтМат | Стоимость материалов (всего) |  |  | 226 | 5 | 3 |  | 2 | 20023.86 | [6 empty] | 3317.01 | 1 | 3317.01 | 20023.86 | 1 | 20023.86
50 | 0 | 0 | 1 | 227 | 0 | СтМатЗак | Стоимость материалов заказчика |  |  | 227 | 6 | 3 |  | 2 | 0 | [6 empty] | 0 | 1 | 0 | 0 | 1 | 0
50 | 0 | 0 | 1 | 228 | 3317.01 | СтМатПод | Стоимость материалов подрядчика |  |  | 228 | 7 | 3 |  | 2 | 20023.86 | [6 empty] | 3317.01 | 1 | 3317.01 | 20023.86 | 1 | 20023.86
50 | 0 | 0 | 1 | 216 | 15056.12 | Оборуд | Стоимость оборудования (всего) |  |  | 216 | 8 | 3 |  | 2 | 105091.72 | [6 empty] | 15056.12 | 1 | 15056.12 | 105091.72 | 1 | 105091.72
50 | 0 | 0 | 1 | 223 | 0 | ОборудЗак | Стоимость оборудования заказчика |  |  | 223 | 9 | 3 |  | 2 | 0 | [6 empty] | 0 | 1 | 0 | 0 | 1 | 0
50 | 0 | 0 | 1 | 229 | 15056.12 | ОборудПод | Стоимость оборудования подрядчика |  |  | 229 | 10 | 3 |  | 2 | 105091.72 | [6 empty] | 15056.12 | 1 | 15056.12 | 105091.72 | 1 | 105091.72
50 | 0 | 0 | 1 | 203 | 63.6 | ЭММ | Эксплуатация машин |  |  | 203 | 11 | 3 |  | 2 | 772.16 | [6 empty] | 63.6 | 1 | 63.6 | 772.16 | 1 | 772.16
50 | 0 | 0 | 1 | 231 | 0 | ЭММсНРиСП | Эксплуатация машин по ТСН-2001.16 |  |  | 231 | 12 | 3 |  | 2 | 0 | [6 empty] | 0 | 1 | 0 | 0 | 1 | 0
50 | 0 | 0 | 1 | 204 | 11.15 | ЗПМ | ЗП машинистов |  |  | 204 | 13 | 3 |  | 2 | 323.67 | [6 empty] | 11.15 | 1 | 11.15 | 323.67 | 1 | 323.67
50 | 0 | 0 | 1 | 205 | 346 | ОЗП | Основная ЗП рабочих |  |  | 205 | 14 | 3 |  | 2 | 10044.38 | [6 empty] | 346 | 1 | 346 | 10044.38 | 1 | 10044.38
50 | 0 | 0 | 1 | 232 | 0 | ОЗПсНРиСП | Основная ЗП рабочих по ТСН-2001.16 |  |  | 232 | 15 | 3 |  | 2 | 0 | [6 empty] | 0 | 1 | 0 | 0 | 1 | 0
50 | 0 | 0 | 1 | 214 | 0 | Строит | Строительные работы с НР и СП |  |  | 214 | 16 | 3 |  | 2 | 0 | [6 empty] | 0 | 1 | 0 | 0 | 1 | 0
50 | 0 | 0 | 1 | 215 | 4375.85 | Монтаж | Монтажные работы с НР и СП |  |  | 215 | 17 | 3 |  | 2 | 44918.2 | [6 empty] | 4375.85 | 1 | 4375.85 | 44918.2 | 1 | 44918.2
50 | 0 | 0 | 1 | 217 | 0 | Прочие | Прочие работы с НР и СП |  |  | 217 | 18 | 3 |  | 2 | 0 | [6 empty] | 0 | 1 | 0 | 0 | 1 | 0
50 | 0 | 0 | 1 | 230 | 0 | ПрочиеЗатр | Прочие затраты по ТСН-2001.16 |  |  | 230 | 19 | 3 |  | 2 | 0 | [6 empty] | 0 | 1 | 0 | 0 | 1 | 0
50 | 0 | 0 | 1 | 206 | 0 | ВозврМат | Возврат материалов |  |  | 206 | 20 | 3 |  | 2 | 0 | [6 empty] | 0 | 1 | 0 | 0 | 1 | 0
50 | 0 | 0 | 1 | 207 | 27.103 | ТрудСтр | Трудозатраты строителей |  |  | 207 | 21 | 3 |  | -1 | 27.103 | [6 empty] | 27.103 | 1 | 27.103 | 27.103 | 1 | 27.103
50 | 0 | 0 | 1 | 208 | 0 | ТрудМаш | Трудозатраты машинистов |  |  | 208 | 22 | 3 |  | -1 | 0 | [6 empty] | 0 | 1 | 0 | 0 | 1 | 0
50 | 0 | 0 | 1 | 209 | 0 | ТранспМат | Транспорт материалов |  |  | 209 | 23 | 3 |  | 2 | 0 | [6 empty] | 0 | 1 | 0 | 0 | 1 | 0
50 | 0 | 0 | 1 | 233 | 0 | Перевозка | Перевозка грузов |  |  | 233 | 24 | 3 |  | 2 | 0 | [6 empty] | 0 | 1 | 0 | 0 | 1 | 0
50 | 0 | 0 | 1 | 210 | 387.51 | НР | Накладные расходы |  |  | 210 | 25 | 3 |  | 2 | 9240.84 | [6 empty] | 387.51 | 1 | 387.51 | 9240.84 | 1 | 9240.84
50 | 0 | 0 | 1 | 211 | 242.2 | СмПриб | Сметная прибыль |  |  | 211 | 26 | 3 |  | 2 | 4319.09 | [6 empty] | 242.2 | 1 | 242.2 | 4319.09 | 1 | 4319.09
50 | 0 | 0 | 1 | 224 | 19431.97 | Всего | Всего с НР и СП |  |  | 224 | 27 | 3 |  | 2 | 150009.92 | [6 empty] | 19431.97 | 1 | 19431.97 | 150009.92 | 1 | 150009.92
5 | 1 |  | 658 |  | Новый подраздел | Установка светильников |  | 0 |  | 0 | [7 empty] | 0 | 0 |  | 0 | [53 empty] | 0 | [11 empty] | 0
52 | 1 | 5 | 641 | 0 | Новый подраздел | Установка светильников | [7 empty] | 19209.05 | 18556.51 | 123.17 | 23.79 | 529.37 | 0 | 40.6334 | 0 | 0 | 592.89 | 370.56 | 0 | 0 | 19209.05 | 18556.51 | 123.17 | 23.79 | 529.37 | 0 | 40.6334 | 0 | 0 | 592.89 | 370.56 | 0 | 0 | 0 | 0 | 0 | 20214.14 | 0 | 20214.14 | 0 | 18556.51 | 18556.51 | 0 | 18556.51 | 0 | 0 | 0 | 0 | 0 | 0 | 0 | 0 | 0 | 0 | 0 | 0 | 0 | 0 | 0 | 0 | 0 | 0 | 0 | 0 | 0 | 0 | 0 | 0 | 0 | 0 | 0 | 20214.14 | 0 | 20214.14 | 0 | 18556.51 | 18556.51 | 0 | 18556.51 | 0 | 0 | 0 | 0 | 0 | 0 | 0 | 0 | 0 | 0 | 0 | 0 | 0 | 0 | 0 | 0 | 0 | 0 | 0 | 0 | 0 | 0 | 0 | 0 | 178273.05 | 161421.68 | 1483.76 | 690.63 | 15367.61 | 0 | 40.6334 | 0 | 0 | 14138.2 | 6608.06 | 0 | 0 | 178273.05 | 161421.68 | 1483.76 | 690.63 | 15367.61 | 0 | 40.6334 | 0 | 0 | 14138.2 | 6608.06 | 0 | 0 | 0 | 0 | 0 | 200124.33 | 0 | 200124.33 | 0 | 161421.68 | 161421.68 | 0 | 161421.68 | 0 | 0 | 0 | 0 | 0 | 0 | 0 | 0 | 0 | 0 | 0 | 0 | 0 | 0 | 0 | 0 | 0 | 0 | 0 | 0 | 0 | 0 | 0 | 0 | 0 | 0 | 0 | 200124.33 | 0 | 200124.33 | 0 | 161421.68 | 161421.68 | 0 | 161421.68 | 0 | 0 | 0 | 0 | 0 | 0 | 0 | 0 | 0 | 0 | 0 | 0 | 0 | 0 | 0 | 0 | 0 | 0 | 0 | 0 | 0 | 0 | 0 | 0
17 | 1 |  |  | 49 | 4.8-246-2 | Монтаж светильника с люминесцентными лампами, светильника отдельно устанавливаемого на штырях с количеством ламп в светильнике 2 | 100 шт. | 0.28 | 0 | 0.28 |  |  |  | 574.06 | 41.04 | 52.91 | 9.89 | 480.11 | 0 | 36.96 | 0 | 0 | 537.72 | 336.08 |  | 50417534 | 2050.19 | 146.56 | 188.95 | 35.33 | 1714.68 | 0 | 132 | 0 | 0 | 2050.19 | 146.56 | 188.95 | 35.33 | 1714.68 | 0 | 132 | 0 | 0 | 112 | 70 | 1 | 1 |  |  | 1 | 1 | 1 | 1 |  |  |  |  | 0 | 2 | ТСН-2001.4 Доп. 67, Сб. 8, т. 246, поз. 2 |  |  | 333 | 0 |  | 0 | 40 | 0 | 1 | 1 | 1 | 1 | 1 | 1 |  | 112 | 70 |  |  |  | 30 | 0 | 0 | [5 empty] | 0 |  | 0 | 574.06 | 146.56 | 188.95 | 35.33 | 1714.68 | 0 | 132 | 0 | 0 | 537.7232 | 336.077 | [13 empty] | 0 | 0 | 1 | 1 |  |  |  | 1010 | 100 шт. | 100 шт. | 100 | [6 empty] | 49573648 | 40 | Монтаж оборудования | 0 |  | 2 | 333 | ТСН-2001.4-8. 8-188...8-272 | ТСН-2001.4-8-18 |  |  |  | 131072 | 2050.19 | 146.56 | 188.95 | 35.33 | 1714.68 | 132 | 0 | 0 | [17 empty] | 0 | 0 | 0 |  |  |  |  | 112 | 70 |  |  |  |  | 0 |  | 97946538 | 2 | 1 | -2 | 0 | 17.31 | 0 | 1465.17 | 0 | 1465.17 | 0 |  | 0 | 0 | 0 |  | 0 | 1 | 0 | 0 | 0 | 0 |  |  |  | 0
17 | 1 |  |  | 49 | 4.8-246-2 | Монтаж светильника с люминесцентными лампами, светильника отдельно устанавливаемого на штырях с количеством ламп в светильнике 2 | 100 шт. | 0.28 | 0 | 0.28 |  |  |  | 14790.11 | 251.99 | 600.53 | 287.11 | 13937.59 | 0 | 36.96 | 0 | 0 | 12822.58 | 5993.16 |  | 50417531 | 2050.19 | 146.56 | 188.95 | 35.33 | 1714.68 | 0 | 132 | 0 | 0 | 2050.19 | 146.56 | 188.95 | 35.33 | 1714.68 | 0 | 132 | 0 | 0 | 92 | 43 | 1 | 1 |  |  | 1 | 29.03 | 11.35 | 6.14 |  |  |  |  | 0 | 2 | ТСН-2001.4 Доп. 67, Сб. 8, т. 246, поз. 2 |  |  | 333 | 0 | 4.8-246-2 | 1 | 40 | 0 | 29.03 | 1 | 1 | 1 | 1 | 1 |  | 92 | 43 |  |  |  | 30 | 0 | 0 | [5 empty] | 0 |  | 0 | 14790.11 | 899.88 | 2144.58 | 1025.63 | 49777.16 | 0 | 132 | 0 | 0 | 12822.5828 | 5993.1637 | [13 empty] | 112 | 70 | 1 | 1 |  |  |  | 1010 | 100 шт. | 100 шт. | 100 | [6 empty] | 49573648 | 40 | Монтаж оборудования | 0 |  | 2 | 333 | ТСН-2001.4-8. 8-188...8-272 | ТСН-2001.4-8-18 |  |  |  | 131072 | 2050.19 | 146.56 | 188.95 | 35.33 | 1714.68 | 132 | 0 | 0 | [17 empty] | 0 | 0 | 0 |  |  |  |  | 112 | 70 |  |  |  |  | 0 |  | 97946538 | 2 | 1 | 2 | 0 | 459.38 | 0 | 34065.23 | 0 | 34065.23 | 0 |  | 0 | 3 | 0 |  | 0 | 1 | 0 | 0 | 0 | 0 |  |  |  | 0
18 | 1 |  |  | 49,1 | 1.22-2-122 | Светильник настенно-потолочный накладной под 2 люминесцентные лампы с цоколем G13, мощность 72 Вт, с ЭПРА, степень защиты IP65, с корпусом и рассеивателем из поликарбоната, размеры 1271х173х103 мм, для промышленных зданий | шт. | 28 | 100 | 100 |  |  |  | 15571.64 | 15571.64 | 0 | 0 | 0 | 0 | 0 | 0 | 0 | 0 | 0 |  | 50417534 | 556.13 | 556.13 | 0 | 0 | 0 | 0 | 0 | 0 | 0 | 556.13 | 556.13 | 0 | 0 | 0 | 0 | 0 | 0 | 0 | 112 | 70 | 1 | 1 |  |  | 1 | 1 | 1 | 1 |  |  |  |  | 3 | 2 | ТСН-2001.1 Доп. 50, Р. 22, о. 2, поз. 122 |  |  | 333 | 0 |  | 0 | 40 | 0 | 1 | 1 | 1 | 1 | 1 | 1 |  | 112 | 70 |  |  |  | 30 | 0 | 0 | [5 empty] | 0 |  | 0 | 15571.64 | 556.13 | 0 | 0 | 0 | 0 | 0 | 0 | 0 | 0 | 0 | [13 empty] | 0 | 0 | 1 | 1 |  |  |  | 1010 | шт. | шт. | 1 | [6 empty] | 49573648 | 40 | Монтаж оборудования | 0 |  | 2 | 333 | ТСН-2001.4-8. 8-188...8-272 | ТСН-2001.4-8-18 |  |  |  | 0 | 556.13 | 556.13 | 0 | 0 | 0 | 0 | 0 | [18 empty] | 0 | 0 | 0 |  |  |  |  | 112 | 70 |  |  |  |  | 0 |  | 1044461337 | 2 | 1 | -2 | 0 | 0 | 0 | 15571.64 | 0 | 15571.64 | 0 |  | 0 | 0 | 0 |  | 0 | 1 | 0 | 0 | 0 | 0 |  |  |  | 0
18 | 1 |  |  | 49,1 | 1.22-2-122 | Светильник настенно-потолочный накладной под 2 люминесцентные лампы с цоколем G13, мощность 72 Вт, с ЭПРА, степень защиты IP65, с корпусом и рассеивателем из поликарбоната, размеры 1271х173х103 мм, для промышленных зданий | шт. | 28 | 100 | 100 |  |  |  | 142791.94 | 142791.94 | 0 | 0 | 0 | 0 | 0 | 0 | 0 | 0 | 0 |  | 50417531 | 556.13 | 556.13 | 0 | 0 | 0 | 0 | 0 | 0 | 0 | 556.13 | 556.13 | 0 | 0 | 0 | 0 | 0 | 0 | 0 | 0 | 0 | 1 | 1 |  |  | 1 | 1 | 1 | 9.17 |  |  |  |  | 3 | 2 | ТСН-2001.1 Доп. 50, Р. 22, о. 2, поз. 122 |  |  | 333 | 0 | 1.22-2-122 | 1 | 40 | 0 | 1 | 1 | 1 | 1 | 1 | 1 |  | 0 | 0 |  |  |  | 30 | 0 | 0 | [5 empty] | 0 |  | 0 | 142791.94 | 5099.71 | 0 | 0 | 0 | 0 | 0 | 0 | 0 | 0 | 0 | [13 empty] | 112 | 70 | 1 | 1 |  |  |  | 1010 | шт. | шт. | 1 | [6 empty] | 49573648 | 40 | Монтаж оборудования | 0 |  | 2 | 333 | ТСН-2001.4-8. 8-188...8-272 | ТСН-2001.4-8-18 |  |  |  | 0 | 556.13 | 556.13 | 0 | 0 | 0 | 0 | 0 | [18 empty] | 0 | 0 | 0 |  |  |  |  | 112 | 70 |  |  |  |  | 0 |  | 1044461337 | 2 | 1 | 2 | 0 | 0 | 0 | 142791.94 | 0 | 142791.94 | 0 |  | 0 | 3 | 0 |  | 0 | 1 | 0 | 0 | 0 | 0 |  |  |  | 0
17 | 1 |  |  | 50 | 4.8-149-1 | Светильники, устанавливаемые вне здания с лампами накаливания | 1 ШТ. | 2 | 0 | 2 |  |  |  | 96.02 | 0.24 | 68.52 | 13.6 | 27.26 | 0 | 1.98 | 0 | 0 | 30.53 | 19.08 |  | 50417534 | 48.01 | 0.12 | 34.26 | 6.8 | 13.63 | 0 | 0.99 | 0 | 0 | 48.01 | 0.12 | 34.26 | 6.8 | 13.63 | 0 | 0.99 | 0 | 0 | 112 | 70 | 1 | 1 |  |  | 1 | 1 | 1 | 1 |  |  |  |  | 0 | 2 | ТСН-2001.4. Доп. 1-42. Сб. 8, т. 149, поз. 1 |  |  | 329 | 0 |  | 0 | 40 | 0 | 1 | 1 | 1 | 1 | 1 | 1 |  | 112 | 70 |  |  |  | 30 | 0 | 0 | [5 empty] | 0 |  | 0 | 96.02 | 0.12 | 34.26 | 6.8 | 13.63 | 0 | 0.99 | 0 | 0 | 30.5312 | 19.082 | [13 empty] | 0 | 0 | 1 | 1 |  |  |  | 1013 | 1 ШТ. | 1 ШТ. | 1 | [6 empty] | 49573644 | 40 | Монтаж оборудования | 0 |  | 2 | 329 | ТСН-2001.4-8. 8-141...8-153 | ТСН-2001.4-8-14 |  |  |  | 131072 | 48.01 | 0.12 | 34.26 | 6.8 | 13.63 | 0.99 | 0 | 0 | [17 empty] | 0 | 0 | 0 |  |  |  |  | 112 | 70 |  |  |  |  | 0 |  | -742754840 | 2 | 1 | -2 | 0 | 23.8 | 0 | 169.43 | 0 | 169.43 | 0 |  | 0 | 0 | 0 |  | 0 | 1 | 0 | 0 | 0 | 0 |  |  |  | 0
17 | 1 |  |  | 50 | 4.8-149-1 | Светильники, устанавливаемые вне здания с лампами накаливания | 1 ШТ. | 2 | 0 | 2 |  |  |  | 1657.52 | 2.12 | 864.04 | 394.81 | 791.36 | 0 | 1.98 | 0 | 0 | 728.05 | 340.28 |  | 50417531 | 48.01 | 0.12 | 34.26 | 6.8 | 13.63 | 0 | 0.99 | 0 | 0 | 48.01 | 0.12 | 34.26 | 6.8 | 13.63 | 0 | 0.99 | 0 | 0 | 92 | 43 | 1 | 1 |  |  | 1 | 29.03 | 12.61 | 8.83 |  |  |  |  | 0 | 2 | ТСН-2001.4. Доп. 1-42. Сб. 8, т. 149, поз. 1 |  |  | 329 | 0 | 4.8-149-1 | 1 | 40 | 0 | 29.03 | 1 | 1 | 1 | 1 | 1 |  | 92 | 43 |  |  |  | 30 | 0 | 0 | [5 empty] | 0 |  | 0 | 1657.52 | 1.06 | 432.02 | 197.4 | 395.68 | 0 | 0.99 | 0 | 0 | 728.0512 | 340.2848 | [13 empty] | 112 | 70 | 1 | 1 |  |  |  | 1013 | 1 ШТ. | 1 ШТ. | 1 | [6 empty] | 49573644 | 40 | Монтаж оборудования | 0 |  | 2 | 329 | ТСН-2001.4-8. 8-141...8-153 | ТСН-2001.4-8-14 |  |  |  | 131072 | 48.01 | 0.12 | 34.26 | 6.8 | 13.63 | 0.99 | 0 | 0 | [17 empty] | 0 | 0 | 0 |  |  |  |  | 112 | 70 |  |  |  |  | 0 |  | -742754840 | 2 | 1 | 2 | 0 | 631.7 | 0 | 3357.55 | 0 | 3357.55 | 0 |  | 0 | 3 | 0 |  | 0 | 1 | 0 | 0 | 0 | 0 |  |  |  | 0
18 | 1 |  |  | 50,1 | 1.22-8-16 | Светильник светодиодный потолочный накладной, световой поток 7910 лм, цветовая температура от 3500 до 4500 К, мощность 63 Вт, степень защиты IP65, с микро-призматическим экраном, алюминиевый корпус с анодированным покрытием, размеры 1189х76х56 мм, для общественных зданий и наружного освещения | шт. | 2 | 1 | 1 |  |  |  | 2780.88 | 2780.88 | 0 | 0 | 0 | 0 | 0 | 0 | 0 | 0 | 0 |  | 50417534 | 1390.44 | 1390.44 | 0 | 0 | 0 | 0 | 0 | 0 | 0 | 1390.44 | 1390.44 | 0 | 0 | 0 | 0 | 0 | 0 | 0 | 112 | 70 | 1 | 1 |  |  | 1 | 1 | 1 | 1 |  |  |  |  | 3 | 2 | ТСН-2001.1 Доп. 53, Р. 22, о. 8, поз. 16 |  |  | 329 | 0 |  | 0 | 40 | 0 | 1 | 1 | 1 | 1 | 1 | 1 |  | 112 | 70 |  |  |  | 30 | 0 | 0 | [5 empty] | 0 |  | 0 | 2780.88 | 1390.44 | 0 | 0 | 0 | 0 | 0 | 0 | 0 | 0 | 0 | [13 empty] | 0 | 0 | 1 | 1 |  |  |  | 1010 | шт. | шт. | 1 | [6 empty] | 49573644 | 40 | Монтаж оборудования | 0 |  | 2 | 329 | ТСН-2001.4-8. 8-141...8-153 | ТСН-2001.4-8-14 |  |  |  | 0 | 1390.44 | 1390.44 | 0 | 0 | 0 | 0 | 0 | [18 empty] | 0 | 0 | 0 |  |  |  |  | 112 | 70 |  |  |  |  | 0 |  | -110871100 | 2 | 1 | -2 | 0 | 0 | 0 | 2780.88 | 0 | 2780.88 | 0 |  | 0 | 0 | 0 |  | 0 | 1 | 0 | 0 | 0 | 0 |  |  |  | 0
18 | 1 |  |  | 50,1 | 1.22-8-16 | Светильник светодиодный потолочный накладной, световой поток 7910 лм, цветовая температура от 3500 до 4500 К, мощность 63 Вт, степень защиты IP65, с микро-призматическим экраном, алюминиевый корпус с анодированным покрытием, размеры 1189х76х56 мм, для общественных зданий и наружного освещения | шт. | 2 | 1 | 1 |  |  |  | 17297.07 | 17297.07 | 0 | 0 | 0 | 0 | 0 | 0 | 0 | 0 | 0 |  | 50417531 | 1390.44 | 1390.44 | 0 | 0 | 0 | 0 | 0 | 0 | 0 | 1390.44 | 1390.44 | 0 | 0 | 0 | 0 | 0 | 0 | 0 | 0 | 0 | 1 | 1 |  |  | 1 | 1 | 1 | 6.22 |  |  |  |  | 3 | 2 | ТСН-2001.1 Доп. 53, Р. 22, о. 8, поз. 16 |  |  | 329 | 0 | 1.22-8-16 | 1 | 40 | 0 | 1 | 1 | 1 | 1 | 1 | 1 |  | 0 | 0 |  |  |  | 30 | 0 | 0 | [5 empty] | 0 |  | 0 | 17297.07 | 8648.54 | 0 | 0 | 0 | 0 | 0 | 0 | 0 | 0 | 0 | [13 empty] | 112 | 70 | 1 | 1 |  |  |  | 1010 | шт. | шт. | 1 | [6 empty] | 49573644 | 40 | Монтаж оборудования | 0 |  | 2 | 329 | ТСН-2001.4-8. 8-141...8-153 | ТСН-2001.4-8-14 |  |  |  | 0 | 1390.44 | 1390.44 | 0 | 0 | 0 | 0 | 0 | [18 empty] | 0 | 0 | 0 |  |  |  |  | 112 | 70 |  |  |  |  | 0 |  | -110871100 | 2 | 1 | 2 | 0 | 0 | 0 | 17297.07 | 0 | 17297.07 | 0 |  | 0 | 3 | 0 |  | 0 | 1 | 0 | 0 | 0 | 0 |  |  |  | 0
17 | 1 |  |  | 51 | 4.8-245-10 | Монтаж светильников с лампами накаливания, светового настенного указателя | 100 шт. | 0.02 | 0 | 0.02 |  |  |  | 25.37 | 1.63 | 1.74 | 0.3 | 22 | 0 | 1.6934 | 0 | 0 | 24.64 | 15.4 |  | 50417534 | 1268.07 | 81.37 | 86.84 | 14.79 | 1099.86 | 0 | 84.67 | 0 | 0 | 1268.07 | 81.37 | 86.84 | 14.79 | 1099.86 | 0 | 84.67 | 0 | 0 | 112 | 70 | 1 | 1 |  |  | 1 | 1 | 1 | 1 |  |  |  |  | 0 | 2 | ТСН-2001.4 Доп. 67, Сб. 8, т. 245, поз. 10 |  |  | 333 | 0 |  | 0 | 40 | 0 | 1 | 1 | 1 | 1 | 1 | 1 |  | 112 | 70 |  |  |  | 30 | 0 | 0 | [5 empty] | 0 |  | 0 | 25.37 | 81.37 | 86.84 | 14.79 | 1099.86 | 0 | 84.67 | 0 | 0 | 24.64 | 15.4 | [13 empty] | 0 | 0 | 1 | 1 |  |  |  | 1010 | 100 шт. | 100 шт. | 100 | [6 empty] | 49573648 | 40 | Монтаж оборудования | 0 |  | 2 | 333 | ТСН-2001.4-8. 8-188...8-272 | ТСН-2001.4-8-18 |  |  |  | 131072 | 1268.07 | 81.37 | 86.84 | 14.79 | 1099.86 | 84.67 | 0 | 0 | [17 empty] | 0 | 0 | 0 |  |  |  |  | 112 | 70 |  |  |  |  | 0 |  | -112903614 | 2 | 1 | -2 | 0 | 0.53 | 0 | 65.94 | 0 | 65.94 | 0 |  | 0 | 0 | 0 |  | 0 | 1 | 0 | 0 | 0 | 0 |  |  |  | 0
17 | 1 |  |  | 51 | 4.8-245-10 | Монтаж светильников с лампами накаливания, светового настенного указателя | 100 шт. | 0.02 | 0 | 0.02 |  |  |  | 670.06 | 12.21 | 19.19 | 8.71 | 638.66 | 0 | 1.6934 | 0 | 0 | 587.57 | 274.62 |  | 50417531 | 1268.07 | 81.37 | 86.84 | 14.79 | 1099.86 | 0 | 84.67 | 0 | 0 | 1268.07 | 81.37 | 86.84 | 14.79 | 1099.86 | 0 | 84.67 | 0 | 0 | 92 | 43 | 1 | 1 |  |  | 1 | 29.03 | 11.03 | 7.49 |  |  |  |  | 0 | 2 | ТСН-2001.4 Доп. 67, Сб. 8, т. 245, поз. 10 |  |  | 333 | 0 | 4.8-245-10 | 1 | 40 | 0 | 29.03 | 1 | 1 | 1 | 1 | 1 |  | 92 | 43 |  |  |  | 30 | 0 | 0 | [5 empty] | 0 |  | 0 | 670.06 | 609.46 | 957.85 | 429.35 | 31928.94 | 0 | 84.67 | 0 | 0 | 587.5672 | 274.6238 | [13 empty] | 112 | 70 | 1 | 1 |  |  |  | 1010 | 100 шт. | 100 шт. | 100 | [6 empty] | 49573648 | 40 | Монтаж оборудования | 0 |  | 2 | 333 | ТСН-2001.4-8. 8-188...8-272 | ТСН-2001.4-8-18 |  |  |  | 131072 | 1268.07 | 81.37 | 86.84 | 14.79 | 1099.86 | 84.67 | 0 | 0 | [17 empty] | 0 | 0 | 0 |  |  |  |  | 112 | 70 |  |  |  |  | 0 |  | -112903614 | 2 | 1 | 2 | 0 | 13.94 | 0 | 1546.19 | 0 | 1546.19 | 0 |  | 0 | 3 | 0 |  | 0 | 1 | 0 | 0 | 0 | 0 |  |  |  | 0
18 | 1 |  |  | 51,1 | 1.14-2-73 | Оповещатель пожарный световой (табло), типа КОП-25. Размер информационного поля 205х50 мм, напряжение питания от 10 до 36 В, потребляемый ток: не более 20 мА, материал корпуса пластик, степень защиты IP41, диапазон рабочих температур от -10 до +55°С, габаритные размеры 300х100х25 мм | шт. | 2 | 100 | 100 |  |  |  | 161.08 | 161.08 | 0 | 0 | 0 | 0 | 0 | 0 | 0 | 0 | 0 |  | 50417534 | 80.54 | 80.54 | 0 | 0 | 0 | 0 | 0 | 0 | 0 | 80.54 | 80.54 | 0 | 0 | 0 | 0 | 0 | 0 | 0 | 112 | 70 | 1 | 1 |  |  | 1 | 1 | 1 | 1 |  |  |  |  | 3 | 2 | ТСН-2001.1 Доп. 67, Р. 14, о. 2, поз. 73 |  |  | 333 | 0 |  | 0 | 40 | 0 | 1 | 1 | 1 | 1 | 1 | 1 |  | 112 | 70 |  |  |  | 30 | 0 | 0 | [5 empty] | 0 |  | 0 | 161.08 | 80.54 | 0 | 0 | 0 | 0 | 0 | 0 | 0 | 0 | 0 | [13 empty] | 0 | 0 | 1 | 1 |  |  |  | 1010 | шт. | шт. | 1 | [6 empty] | 49573648 | 40 | Монтаж оборудования | 0 |  | 2 | 333 | ТСН-2001.4-8. 8-188...8-272 | ТСН-2001.4-8-18 |  |  |  | 0 | 80.54 | 80.54 | 0 | 0 | 0 | 0 | 0 | [18 empty] | 0 | 0 | 0 |  |  |  |  | 112 | 70 |  |  |  |  | 0 |  | -1879957120 | 2 | 1 | -2 | 0 | 0 | 0 | 161.08 | 0 | 161.08 | 0 |  | 0 | 0 | 0 |  | 0 | 1 | 0 | 0 | 0 | 0 |  |  |  | 0
18 | 1 |  |  | 51,1 | 1.14-2-73 | Оповещатель пожарный световой (табло), типа КОП-25. Размер информационного поля 205х50 мм, напряжение питания от 10 до 36 В, потребляемый ток: не более 20 мА, материал корпуса пластик, степень защиты IP41, диапазон рабочих температур от -10 до +55°С, габаритные размеры 300х100х25 мм | шт. | 2 | 100 | 100 |  |  |  | 1066.35 | 1066.35 | 0 | 0 | 0 | 0 | 0 | 0 | 0 | 0 | 0 |  | 50417531 | 80.54 | 80.54 | 0 | 0 | 0 | 0 | 0 | 0 | 0 | 80.54 | 80.54 | 0 | 0 | 0 | 0 | 0 | 0 | 0 | 0 | 0 | 1 | 1 |  |  | 1 | 1 | 1 | 6.62 |  |  |  |  | 3 | 2 | ТСН-2001.1 Доп. 67, Р. 14, о. 2, поз. 73 |  |  | 333 | 0 | 1.14-2-73 | 1 | 40 | 0 | 1 | 1 | 1 | 1 | 1 | 1 |  | 0 | 0 |  |  |  | 30 | 0 | 0 | [5 empty] | 0 |  | 0 | 1066.35 | 533.17 | 0 | 0 | 0 | 0 | 0 | 0 | 0 | 0 | 0 | [13 empty] | 112 | 70 | 1 | 1 |  |  |  | 1010 | шт. | шт. | 1 | [6 empty] | 49573648 | 40 | Монтаж оборудования | 0 |  | 2 | 333 | ТСН-2001.4-8. 8-188...8-272 | ТСН-2001.4-8-18 |  |  |  | 0 | 80.54 | 80.54 | 0 | 0 | 0 | 0 | 0 | [18 empty] | 0 | 0 | 0 |  |  |  |  | 112 | 70 |  |  |  |  | 0 |  | -1879957120 | 2 | 1 | 2 | 0 | 0 | 0 | 1066.35 | 0 | 1066.35 | 0 |  | 0 | 3 | 0 |  | 0 | 1 | 0 | 0 | 0 | 0 |  |  |  | 0
51 | 1 | 5 | 641 |  | Новый подраздел | Установка светильников | 0 | [6 empty] | 19209.05 | 18556.51 | 123.17 | 23.79 | 529.37 | 0 | 40.6334 | 0 | 0 | 592.89 | 370.56 |  |  | 19209.05 | 18556.51 | 123.17 | 23.79 | 529.37 | 0 | 40.6334 | 0 | 0 | 592.89 | 370.56 |  |  | 0 | 0 | 0 | 20214.14 | 0 | 20214.14 | 0 | 18556.51 | 18556.51 | 0 | 18556.51 | 0 | 0 | 0 | 0 | 0 | [19 empty] | 0 | 0 | 0 | 20214.14 | 0 | 20214.14 | 0 | 18556.51 | 18556.51 | 0 | 18556.51 | 0 | 0 | 0 | 0 | 0 | [19 empty] | 178273.05 | 161421.68 | 1483.76 | 690.63 | 15367.61 | 0 | 40.6334 | 0 | 0 | 14138.2 | 6608.06 |  |  | 178273.05 | 161421.68 | 1483.76 | 690.63 | 15367.61 | 0 | 40.6334 | 0 | 0 | 14138.2 | 6608.06 |  |  | 0 | 0 | 0 | 200124.33 | 0 | 200124.33 | 0 | 161421.68 | 161421.68 | 0 | 161421.68 | 0 | 0 | 0 | 0 | 0 | [19 empty] | 0 | 0 | 0 | 200124.33 | 0 | 200124.33 | 0 | 161421.68 | 161421.68 | 0 | 161421.68 | 0 | 0 | 0 | 0 | 0 | [18 empty] | 0
50 | 0 | 0 | 1 | 201 | 19209.05 | ПЗ | Прямые затраты |  |  | 201 | 1 | 3 |  | 2 | 178273.05 | [6 empty] | 19209.05 | 1 | 19209.05 | 178273.05 | 1 | 178273.05
50 | 0 | 0 | 1 | 202 | 18556.51 | СтМатОб | Стоимость материальных ресурсов (всего) |  |  | 202 | 2 | 3 |  | 2 | 161421.68 | [6 empty] | 18556.51 | 1 | 18556.51 | 161421.68 | 1 | 161421.68
50 | 0 | 0 | 1 | 222 | 0 | СтМатОбЗак | Стоимость материалов и оборудования заказчика |  |  | 222 | 3 | 3 |  | 2 | 0 | [6 empty] | 0 | 1 | 0 | 0 | 1 | 0
50 | 0 | 0 | 1 | 225 | 18556.51 | СтМатОбПод | Стоимость материалов и оборудования подрядчика |  |  | 225 | 4 | 3 |  | 2 | 161421.68 | [6 empty] | 18556.51 | 1 | 18556.51 | 161421.68 | 1 | 161421.68
50 | 0 | 0 | 1 | 226 | 18556.51 | СтМат | Стоимость материалов (всего) |  |  | 226 | 5 | 3 |  | 2 | 161421.68 | [6 empty] | 18556.51 | 1 | 18556.51 | 161421.68 | 1 | 161421.68
50 | 0 | 0 | 1 | 227 | 0 | СтМатЗак | Стоимость материалов заказчика |  |  | 227 | 6 | 3 |  | 2 | 0 | [6 empty] | 0 | 1 | 0 | 0 | 1 | 0
50 | 0 | 0 | 1 | 228 | 18556.51 | СтМатПод | Стоимость материалов подрядчика |  |  | 228 | 7 | 3 |  | 2 | 161421.68 | [6 empty] | 18556.51 | 1 | 18556.51 | 161421.68 | 1 | 161421.68
50 | 0 | 0 | 1 | 216 | 0 | Оборуд | Стоимость оборудования (всего) |  |  | 216 | 8 | 3 |  | 2 | 0 | [6 empty] | 0 | 1 | 0 | 0 | 1 | 0
50 | 0 | 0 | 1 | 223 | 0 | ОборудЗак | Стоимость оборудования заказчика |  |  | 223 | 9 | 3 |  | 2 | 0 | [6 empty] | 0 | 1 | 0 | 0 | 1 | 0
50 | 0 | 0 | 1 | 229 | 0 | ОборудПод | Стоимость оборудования подрядчика |  |  | 229 | 10 | 3 |  | 2 | 0 | [6 empty] | 0 | 1 | 0 | 0 | 1 | 0
50 | 0 | 0 | 1 | 203 | 123.17 | ЭММ | Эксплуатация машин |  |  | 203 | 11 | 3 |  | 2 | 1483.76 | [6 empty] | 123.17 | 1 | 123.17 | 1483.76 | 1 | 1483.76
50 | 0 | 0 | 1 | 231 | 0 | ЭММсНРиСП | Эксплуатация машин по ТСН-2001.16 |  |  | 231 | 12 | 3 |  | 2 | 0 | [6 empty] | 0 | 1 | 0 | 0 | 1 | 0
50 | 0 | 0 | 1 | 204 | 23.79 | ЗПМ | ЗП машинистов |  |  | 204 | 13 | 3 |  | 2 | 690.63 | [6 empty] | 23.79 | 1 | 23.79 | 690.63 | 1 | 690.63
50 | 0 | 0 | 1 | 205 | 529.37 | ОЗП | Основная ЗП рабочих |  |  | 205 | 14 | 3 |  | 2 | 15367.61 | [6 empty] | 529.37 | 1 | 529.37 | 15367.61 | 1 | 15367.61
50 | 0 | 0 | 1 | 232 | 0 | ОЗПсНРиСП | Основная ЗП рабочих по ТСН-2001.16 |  |  | 232 | 15 | 3 |  | 2 | 0 | [6 empty] | 0 | 1 | 0 | 0 | 1 | 0
50 | 0 | 0 | 1 | 214 | 0 | Строит | Строительные работы с НР и СП |  |  | 214 | 16 | 3 |  | 2 | 0 | [6 empty] | 0 | 1 | 0 | 0 | 1 | 0
50 | 0 | 0 | 1 | 215 | 20214.14 | Монтаж | Монтажные работы с НР и СП |  |  | 215 | 17 | 3 |  | 2 | 200124.33 | [6 empty] | 20214.14 | 1 | 20214.14 | 200124.33 | 1 | 200124.33
50 | 0 | 0 | 1 | 217 | 0 | Прочие | Прочие работы с НР и СП |  |  | 217 | 18 | 3 |  | 2 | 0 | [6 empty] | 0 | 1 | 0 | 0 | 1 | 0
50 | 0 | 0 | 1 | 230 | 0 | ПрочиеЗатр | Прочие затраты по ТСН-2001.16 |  |  | 230 | 19 | 3 |  | 2 | 0 | [6 empty] | 0 | 1 | 0 | 0 | 1 | 0
50 | 0 | 0 | 1 | 206 | 0 | ВозврМат | Возврат материалов |  |  | 206 | 20 | 3 |  | 2 | 0 | [6 empty] | 0 | 1 | 0 | 0 | 1 | 0
50 | 0 | 0 | 1 | 207 | 40.6334 | ТрудСтр | Трудозатраты строителей |  |  | 207 | 21 | 3 |  | -1 | 40.6334 | [6 empty] | 40.6334 | 1 | 40.6334 | 40.6334 | 1 | 40.6334
50 | 0 | 0 | 1 | 208 | 0 | ТрудМаш | Трудозатраты машинистов |  |  | 208 | 22 | 3 |  | -1 | 0 | [6 empty] | 0 | 1 | 0 | 0 | 1 | 0
50 | 0 | 0 | 1 | 209 | 0 | ТранспМат | Транспорт материалов |  |  | 209 | 23 | 3 |  | 2 | 0 | [6 empty] | 0 | 1 | 0 | 0 | 1 | 0
50 | 0 | 0 | 1 | 233 | 0 | Перевозка | Перевозка грузов |  |  | 233 | 24 | 3 |  | 2 | 0 | [6 empty] | 0 | 1 | 0 | 0 | 1 | 0
50 | 0 | 0 | 1 | 210 | 592.89 | НР | Накладные расходы |  |  | 210 | 25 | 3 |  | 2 | 14138.2 | [6 empty] | 592.89 | 1 | 592.89 | 14138.2 | 1 | 14138.2
50 | 0 | 0 | 1 | 211 | 370.56 | СмПриб | Сметная прибыль |  |  | 211 | 26 | 3 |  | 2 | 6608.06 | [6 empty] | 370.56 | 1 | 370.56 | 6608.06 | 1 | 6608.06
50 | 0 | 0 | 1 | 224 | 20214.14 | Всего | Всего с НР и СП |  |  | 224 | 27 | 3 |  | 2 | 200124.33 | [6 empty] | 20214.14 | 1 | 20214.14 | 200124.33 | 1 | 200124.33
51 | 1 | 4 | 513 |  | Новый раздел | Электромонтажные работы внутренние | 0 | [6 empty] | 61325.78 | 58596.08 | 467.05 | 89.69 | 2262.65 | 0 | 178.0794 | 0 | 0 | 2534.15 | 1583.87 | [15 empty] | 0 | 15056.12 | 0 | 65600.79 | 0 | 50544.67 | 0 | 58596.08 | 43539.96 | 0 | 43539.96 | 15056.12 | 0 | 0 | 0 | 0 | [54 empty] | 463314.16 | 391933.63 | 5695.8 | 2603.69 | 65684.73 | 0 | 178.0794 | 0 | 0 | 60429.97 | 28244.42 | [15 empty] | 0 | 105091.72 | 0 | 556154.46 | 0 | 451062.74 | 0 | 391933.63 | 286841.91 | 0 | 286841.91 | 105091.72 | 0 | 0 | 0 | 0 | [53 empty] | 0
50 | 0 | 0 | 1 | 201 | 61325.78 | ПЗ | Прямые затраты |  |  | 201 | 1 | 3 |  | 2 | 463314.16 | [6 empty] | 61325.78 | 1 | 61325.78 | 463314.16 | 1 | 463314.16
50 | 0 | 0 | 1 | 202 | 58596.08 | СтМатОб | Стоимость материальных ресурсов (всего) |  |  | 202 | 2 | 3 |  | 2 | 391933.63 | [6 empty] | 58596.08 | 1 | 58596.08 | 391933.63 | 1 | 391933.63
50 | 0 | 0 | 1 | 222 | 0 | СтМатОбЗак | Стоимость материалов и оборудования заказчика |  |  | 222 | 3 | 3 |  | 2 | 0 | [6 empty] | 0 | 1 | 0 | 0 | 1 | 0
50 | 0 | 0 | 1 | 225 | 58596.08 | СтМатОбПод | Стоимость материалов и оборудования подрядчика |  |  | 225 | 4 | 3 |  | 2 | 391933.63 | [6 empty] | 58596.08 | 1 | 58596.08 | 391933.63 | 1 | 391933.63
50 | 0 | 0 | 1 | 226 | 43539.96 | СтМат | Стоимость материалов (всего) |  |  | 226 | 5 | 3 |  | 2 | 286841.91 | [6 empty] | 43539.96 | 1 | 43539.96 | 286841.91 | 1 | 286841.91
50 | 0 | 0 | 1 | 227 | 0 | СтМатЗак | Стоимость материалов заказчика |  |  | 227 | 6 | 3 |  | 2 | 0 | [6 empty] | 0 | 1 | 0 | 0 | 1 | 0
50 | 0 | 0 | 1 | 228 | 43539.96 | СтМатПод | Стоимость материалов подрядчика |  |  | 228 | 7 | 3 |  | 2 | 286841.91 | [6 empty] | 43539.96 | 1 | 43539.96 | 286841.91 | 1 | 286841.91
50 | 0 | 0 | 1 | 216 | 15056.12 | Оборуд | Стоимость оборудования (всего) |  |  | 216 | 8 | 3 |  | 2 | 105091.72 | [6 empty] | 15056.12 | 1 | 15056.12 | 105091.72 | 1 | 105091.72
50 | 0 | 0 | 1 | 223 | 0 | ОборудЗак | Стоимость оборудования заказчика |  |  | 223 | 9 | 3 |  | 2 | 0 | [6 empty] | 0 | 1 | 0 | 0 | 1 | 0
50 | 0 | 0 | 1 | 229 | 15056.12 | ОборудПод | Стоимость оборудования подрядчика |  |  | 229 | 10 | 3 |  | 2 | 105091.72 | [6 empty] | 15056.12 | 1 | 15056.12 | 105091.72 | 1 | 105091.72
50 | 0 | 0 | 1 | 203 | 467.05 | ЭММ | Эксплуатация машин |  |  | 203 | 11 | 3 |  | 2 | 5695.8 | [6 empty] | 467.05 | 1 | 467.05 | 5695.8 | 1 | 5695.8
50 | 0 | 0 | 1 | 231 | 0 | ЭММсНРиСП | Эксплуатация машин по ТСН-2001.16 |  |  | 231 | 12 | 3 |  | 2 | 0 | [6 empty] | 0 | 1 | 0 | 0 | 1 | 0
50 | 0 | 0 | 1 | 204 | 89.69 | ЗПМ | ЗП машинистов |  |  | 204 | 13 | 3 |  | 2 | 2603.69 | [6 empty] | 89.69 | 1 | 89.69 | 2603.69 | 1 | 2603.69
50 | 0 | 0 | 1 | 205 | 2262.65 | ОЗП | Основная ЗП рабочих |  |  | 205 | 14 | 3 |  | 2 | 65684.73 | [6 empty] | 2262.65 | 1 | 2262.65 | 65684.73 | 1 | 65684.73
50 | 0 | 0 | 1 | 232 | 0 | ОЗПсНРиСП | Основная ЗП рабочих по ТСН-2001.16 |  |  | 232 | 15 | 3 |  | 2 | 0 | [6 empty] | 0 | 1 | 0 | 0 | 1 | 0
50 | 0 | 0 | 1 | 214 | 0 | Строит | Строительные работы с НР и СП |  |  | 214 | 16 | 3 |  | 2 | 0 | [6 empty] | 0 | 1 | 0 | 0 | 1 | 0
50 | 0 | 0 | 1 | 215 | 50544.67 | Монтаж | Монтажные работы с НР и СП |  |  | 215 | 17 | 3 |  | 2 | 451062.74 | [6 empty] | 50544.67 | 1 | 50544.67 | 451062.74 | 1 | 451062.74
50 | 0 | 0 | 1 | 217 | 0 | Прочие | Прочие работы с НР и СП |  |  | 217 | 18 | 3 |  | 2 | 0 | [6 empty] | 0 | 1 | 0 | 0 | 1 | 0
50 | 0 | 0 | 1 | 230 | 0 | ПрочиеЗатр | Прочие затраты по ТСН-2001.16 |  |  | 230 | 19 | 3 |  | 2 | 0 | [6 empty] | 0 | 1 | 0 | 0 | 1 | 0
50 | 0 | 0 | 1 | 206 | 0 | ВозврМат | Возврат материалов |  |  | 206 | 20 | 3 |  | 2 | 0 | [6 empty] | 0 | 1 | 0 | 0 | 1 | 0
50 | 0 | 0 | 1 | 207 | 178.0794 | ТрудСтр | Трудозатраты строителей |  |  | 207 | 21 | 3 |  | -1 | 178.0794 | [6 empty] | 178.0794 | 1 | 178.0794 | 178.0794 | 1 | 178.0794
50 | 0 | 0 | 1 | 208 | 0 | ТрудМаш | Трудозатраты машинистов |  |  | 208 | 22 | 3 |  | -1 | 0 | [6 empty] | 0 | 1 | 0 | 0 | 1 | 0
50 | 0 | 0 | 1 | 209 | 0 | ТранспМат | Транспорт материалов |  |  | 209 | 23 | 3 |  | 2 | 0 | [6 empty] | 0 | 1 | 0 | 0 | 1 | 0
50 | 0 | 0 | 1 | 233 | 0 | Перевозка | Перевозка грузов |  |  | 233 | 24 | 3 |  | 2 | 0 | [6 empty] | 0 | 1 | 0 | 0 | 1 | 0
50 | 0 | 0 | 1 | 210 | 2534.15 | НР | Накладные расходы |  |  | 210 | 25 | 3 |  | 2 | 60429.97 | [6 empty] | 2534.15 | 1 | 2534.15 | 60429.97 | 1 | 60429.97
50 | 0 | 0 | 1 | 211 | 1583.87 | СмПриб | Сметная прибыль |  |  | 211 | 26 | 3 |  | 2 | 28244.42 | [6 empty] | 1583.87 | 1 | 1583.87 | 28244.42 | 1 | 28244.42
50 | 0 | 0 | 1 | 224 | 65600.79 | Всего | Всего с НР и СП |  |  | 224 | 27 | 3 |  | 2 | 556154.46 | [6 empty] | 65600.79 | 1 | 65600.79 | 556154.46 | 1 | 556154.46
4 | 1 |  | 884 |  | Новый раздел | Автономная электрокотельная и система отопления |  | 0 |  | -1 | [7 empty] | 0 | 0 |  | 0 | [53 empty] | 0 | [11 empty] | 0
52 | 1 | 4 | 718 | 0 | Новый раздел | Автономная электрокотельная и система отопления | [7 empty] | 88330.15 | 86717.22 | 298.12 | 42.5 | 1314.81 | 0 | 107.9444 | 0 | 0 | 1643.54 | 1235.91 | 0 | 0 | 0 | 0 | 0 | 0 | 0 | 0 | 0 | 0 | 0 | 0 | 0 | 0 | 0 | 0 | 0 | 0 | 91283.99 | 91283.99 | 0 | 0 | 86717.22 | 86717.22 | 0 | 86717.22 | 0 | 0 | 0 | 0 | 0 | 0 | 0 | 0 | 0 | 0 | 0 | 0 | 0 | 0 | 0 | 0 | 0 | 0 | 0 | 0 | 0 | 0 | 0 | 0 | 0 | 0 | 0 | 0 | 0 | 0 | 0 | 0 | 0 | 0 | 0 | 0 | 0 | 0 | 0 | 0 | 0 | 0 | 0 | 0 | 0 | 0 | 0 | 0 | 0 | 0 | 0 | 0 | 0 | 0 | 0 | 0 | 0 | 0 | 0 | 561691.52 | 520113.5 | 3409.11 | 1233.78 | 38168.91 | 0 | 107.9444 | 0 | 0 | 39313.96 | 17557.7 | 0 | 0 | 0 | 0 | 0 | 0 | 0 | 0 | 0 | 0 | 0 | 0 | 0 | 0 | 0 | 0 | 72204.23 | 0 | 620537.24 | 548333.01 | 0 | 0 | 520113.5 | 447909.27 | 0 | 447909.27 | 72204.23 | 0 | 0 | 0 | 0 | 0 | 0 | 0 | 0 | 0 | 0 | 0 | 0 | 0 | 0 | 0 | 0 | 0 | 0 | 0 | 0 | 0 | 0 | 0 | 0 | 0 | 0 | 0 | 0 | 0 | 0 | 0 | 0 | 0 | 0 | 0 | 0 | 0 | 0 | 0 | 0 | 0 | 0 | 0 | 0 | 0 | 0 | 0 | 0 | 0 | 0 | 0 | 0 | 0 | 0 | 0 | 0 | 0 | 0
5 | 1 |  | 789 |  | Новый подраздел | Автономная электрокотельная |  | 0 |  | -1 | [7 empty] | 0 | 0 |  | 0 | [53 empty] | 0 | [11 empty] | 0
52 | 1 | 5 | 722 | 0 | Новый подраздел | Автономная электрокотельная | [7 empty] | 20518.71 | 19890.45 | 91.8 | 12.16 | 536.46 | 0 | 43.8606 | 0 | 0 | 670.6 | 504.26 | 0 | 0 | 20518.71 | 19890.45 | 91.8 | 12.16 | 536.46 | 0 | 43.8606 | 0 | 0 | 670.6 | 504.26 | 0 | 0 | 0 | 0 | 0 | 21714.86 | 21714.86 | 0 | 0 | 19890.45 | 19890.45 | 0 | 19890.45 | 0 | 0 | 0 | 0 | 0 | 0 | 0 | 0 | 0 | 0 | 0 | 0 | 0 | 0 | 0 | 0 | 0 | 0 | 0 | 0 | 0 | 0 | 0 | 0 | 0 | 0 | 0 | 21714.86 | 21714.86 | 0 | 0 | 19890.45 | 19890.45 | 0 | 19890.45 | 0 | 0 | 0 | 0 | 0 | 0 | 0 | 0 | 0 | 0 | 0 | 0 | 0 | 0 | 0 | 0 | 0 | 0 | 0 | 0 | 0 | 0 | 0 | 0 | 161214.31 | 144587.24 | 1053.66 | 353.01 | 15573.41 | 0 | 43.8606 | 0 | 0 | 16040.61 | 7163.76 | 0 | 0 | 161214.31 | 144587.24 | 1053.66 | 353.01 | 15573.41 | 0 | 43.8606 | 0 | 0 | 16040.61 | 7163.76 | 0 | 0 | 0 | 72204.23 | 0 | 184983.5 | 112779.27 | 0 | 0 | 144587.24 | 72383.01 | 0 | 72383.01 | 72204.23 | 0 | 0 | 0 | 0 | 0 | 0 | 0 | 0 | 0 | 0 | 0 | 0 | 0 | 0 | 0 | 0 | 0 | 0 | 0 | 0 | 0 | 0 | 0 | 0 | 72204.23 | 0 | 184983.5 | 112779.27 | 0 | 0 | 144587.24 | 72383.01 | 0 | 72383.01 | 72204.23 | 0 | 0 | 0 | 0 | 0 | 0 | 0 | 0 | 0 | 0 | 0 | 0 | 0 | 0 | 0 | 0 | 0 | 0 | 0 | 0 | 0 | 0 | 0
17 | 1 | 222 | 211 | 52 | 3.18-3-1 | Установка водоподогревателей скоростных односекционных поверхностью нагрева одной секции до 4 м2 | 1 водоподогреватель | 1 | 0 | 1 |  |  |  | 342.18 | 222.03 | 13.01 | 2.13 | 107.14 | 0 | 8.49 | 0 | 0 | 133.93 | 100.71 |  | 50417534 | 342.18 | 222.03 | 13.01 | 2.13 | 107.14 | 0 | 8.49 | 0 | 0 | 342.18 | 222.03 | 13.01 | 2.13 | 107.14 | 0 | 8.49 | 0 | 0 | 125 | 94 | 1 | 1 |  |  | 1 | 1 | 1 | 1 |  |  |  |  | 0 | 1 | ТСН-2001.3. Доп. 1-42. Сб. 18, т. 3, поз. 1 |  |  | 137 | 0 |  | 0 | 30 | 0 | 1 | 1 | 1 | 1 | 1 | 1 |  | 125 | 94 |  |  |  | 30 | 0 | 0 | [5 empty] | 0 |  | 0 | 342.18 | 222.03 | 13.01 | 2.13 | 107.14 | 0 | 8.49 | 0 | 0 | 133.925 | 100.7116 | [13 empty] | 0 | 0 | 1 | 1 |  |  |  | 1013 | 1 водоподогреватель | 1 водоподогреватель | 1 | [6 empty] | 49573452 | 30 | Строительные работы | 0 |  | 1 | 137 | ТСН-2001.3-18. 18-1...18-21 | ТСН-2001.3-18-1 |  |  |  | 131072 | 342.18 | 222.03 | 13.01 | 2.13 | 107.14 | 8.49 | 0 | 0 | [17 empty] | 0 | 0 | 0 |  |  |  |  | 125 | 94 |  |  |  |  | 0 |  | 1512341893 | 2 | 1 | -2 | 0 | 3.73 | 0 | 580.55 | 580.55 | 0 | 0 |  | 0 | 3 | 0 |  | 0 | 1 | 0 | 0 | 0 | 0 |  |  |  | 0
17 | 1 | 228 | 218 | 52 | 3.18-3-1 | Установка водоподогревателей скоростных односекционных поверхностью нагрева одной секции до 4 м2 | 1 водоподогреватель | 1 | 0 | 1 |  |  |  | 5423.09 | 2158.13 | 154.69 | 61.83 | 3110.27 | 0 | 8.49 | 0 | 0 | 3203.58 | 1430.72 |  | 50417531 | 342.18 | 222.03 | 13.01 | 2.13 | 107.14 | 0 | 8.49 | 0 | 0 | 342.18 | 222.03 | 13.01 | 2.13 | 107.14 | 0 | 8.49 | 0 | 0 | 103 | 46 | 1 | 1 |  |  | 1 | 29.03 | 11.89 | 9.72 |  |  |  |  | 0 | 1 | ТСН-2001.3. Доп. 1-42. Сб. 18, т. 3, поз. 1 |  |  | 137 | 0 | 3.18-3-1 | 1 | 30 | 0 | 29.03 | 1 | 1 | 1 | 1 | 1 |  | 103 | 46 |  |  |  | 30 | 0 | 0 | [5 empty] | 0 |  | 0 | 5423.09 | 2158.13 | 154.69 | 61.83 | 3110.27 | 0 | 8.49 | 0 | 0 | 3203.5781 | 1430.7242 | [13 empty] | 125 | 94 | 1 | 1 |  |  |  | 1013 | 1 водоподогреватель | 1 водоподогреватель | 1 | [6 empty] | 49573452 | 30 | Строительные работы | 0 |  | 1 | 137 | ТСН-2001.3-18. 18-1...18-21 | ТСН-2001.3-18-1 |  |  |  | 131072 | 342.18 | 222.03 | 13.01 | 2.13 | 107.14 | 8.49 | 0 | 0 | [17 empty] | 0 | 0 | 0 |  |  |  |  | 125 | 94 |  |  |  |  | 0 |  | 1512341893 | 2 | 1 | 2 | 0 | 98.93 | 0 | 10156.32 | 10156.32 | 0 | 0 |  | 0 | 3 | 0 |  | 0 | 1 | 0 | 0 | 0 | 0 |  |  |  | 0
18 | 1 | 222 |  | 52,1 | Цена поставщика | STOUT PLUS Котел электрический 27 кВт | ШТ | 1 | 1 | 1 |  |  |  | 0 | 0 | 0 | 0 | 0 | 0 | 0 | 0 | 0 | 0 | 0 |  | 50417534 | 0 | 0 | 0 | 0 | 0 | 0 | 0 | 0 | 0 | 0 | 0 | 0 | 0 | 0 | 0 | 0 | 0 | 0 | 125 | 94 | 1 | 1 |  |  | 1 | 1 | 1 | 1 |  |  |  |  | 3 | 3 |  |  |  | 137 | 0 |  | 0 | 30 | 0 | 1 | 1 | 1 | 1 | 1 | 1 |  | 125 | 94 |  |  |  | 30 | 0 | 0 | [5 empty] | 0 |  | 0 | 0 | 0 | 0 | 0 | 0 | 0 | 0 | 0 | 0 | 0 | 0 | [13 empty] | 0 | 0 | 1 | 1 |  |  |  | 1013 | ШТ | ШТ | 1 | [6 empty] | 49573452 | 30 | Строительные работы | 0 |  | 1 | 137 | ТСН-2001.3-18. 18-1...18-21 | ТСН-2001.3-18-1 |  |  |  | 0 | 0 | 0 | 0 | 0 | 0 | 0 | 0 | [18 empty] | 0 | 0 | 0 |  |  |  |  | 125 | 94 |  |  |  |  | 0 |  | 1840621053 | 2 | 0 | -2 | 0 | 0 | 0 | 0 | 0 | 0 | 0 |  | 0 | 3 | 0 |  | 0 | 1 | 0 | 0 | 0 | 0 |  |  |  | 0
18 | 1 | 228 |  | 52,1 | Цена поставщика | STOUT PLUS Котел электрический 27 кВт | ШТ | 1 | 1 | 1 |  |  |  | 72204.23 | 72204.23 | 0 | 0 | 0 | 0 | 0 | 0 | 0 | 0 | 0 |  | 50417531 | 10314.89 | 10314.89 | 0 | 0 | 0 | 0 | 0 | 0 | 0 | 10314.89 | 10314.89 | 0 | 0 | 0 | 0 | 0 | 0 | 0 | 0 | 0 | 1 | 1 |  |  | 1 | 1 | 1 | 7 |  |  |  |  | 3 | 3 |  |  |  | 137 | 0 |  | 0 | 30 | 0 | 1 | 1 | 1 | 1 | 1 | 1 |  | 0 | 0 |  |  |  | 30 | 0 | 0 | [5 empty] | 0 |  | 0 | 72204.23 | 72204.23 | 0 | 0 | 0 | 0 | 0 | 0 | 0 | 0 | 0 | [13 empty] | 125 | 94 | 1 | 1 |  |  |  | 1013 | ШТ | ШТ | 1 | [6 empty] | 49573452 | 30 | Строительные работы | 0 |  | 1 | 137 | ТСН-2001.3-18. 18-1...18-21 | ТСН-2001.3-18-1 |  |  |  | 0 | 11281.92 | 10314.89 | 0 | 0 | 0 | 0 | 0 |  | 5 |  |  | 1 | 18 |  | 83124 | [10 empty] | 0 | 72204.23 | 0 |  |  |  |  | 125 | 94 |  | [83 124 / 1,2 / 7] + 3% Трансп + 1,2% Заг.скл |  |  | 0 |  | 1840621053 | 2 | 3 | 5 | 0 | 0 | 0 | 72204.23 | 0 | 0 | 0 |  | 1 | 1 | 0 |  | 0 | 1 | 0 | 0 | 0 | 0 | 3 | 1,2 |  | 0
17 | 1 | 233 | 222 | 53 | 3.18-8-1 | Установка баков расширительных круглых и прямоугольных вместимостью до 0,1 м3 | 1 бак | 1 | 0 | 1 |  |  |  | 52.52 | 2.66 | 7.72 | 1.88 | 42.14 | 0 | 3.63 | 0 | 0 | 52.68 | 39.61 |  | 50417534 | 52.52 | 2.66 | 7.72 | 1.88 | 42.14 | 0 | 3.63 | 0 | 0 | 52.52 | 2.66 | 7.72 | 1.88 | 42.14 | 0 | 3.63 | 0 | 0 | 125 | 94 | 1 | 1 |  |  | 1 | 1 | 1 | 1 |  |  |  |  | 0 | 1 | ТСН-2001.3. Доп. 1-42. Сб. 18, т. 8, поз. 1 |  |  | 137 | 0 |  | 0 | 30 | 0 | 1 | 1 | 1 | 1 | 1 | 1 |  | 125 | 94 |  |  |  | 30 | 0 | 0 | [5 empty] | 0 |  | 0 | 52.52 | 2.66 | 7.72 | 1.88 | 42.14 | 0 | 3.63 | 0 | 0 | 52.675 | 39.6116 | [13 empty] | 0 | 0 | 1 | 1 |  |  |  | 1013 | 1 бак | 1 бак | 1 | [6 empty] | 49573452 | 30 | Строительные работы | 0 |  | 1 | 137 | ТСН-2001.3-18. 18-1...18-21 | ТСН-2001.3-18-1 |  |  |  | 131072 | 52.52 | 2.66 | 7.72 | 1.88 | 42.14 | 3.63 | 0 | 0 | [17 empty] | 0 | 0 | 0 |  |  |  |  | 125 | 94 |  |  |  |  | 0 |  | -1798573488 | 2 | 1 | -2 | 0 | 3.29 | 0 | 148.1 | 148.1 | 0 | 0 |  | 0 | 3 | 0 |  | 0 | 1 | 0 | 0 | 0 | 0 |  |  |  | 0
17 | 1 | 238 | 226 | 53 | 3.18-8-1 | Установка баков расширительных круглых и прямоугольных вместимостью до 0,1 м3 | 1 бак | 1 | 0 | 1 |  |  |  | 1351.23 | 23.46 | 104.45 | 54.58 | 1223.32 | 0 | 3.63 | 0 | 0 | 1260.02 | 562.73 |  | 50417531 | 52.52 | 2.66 | 7.72 | 1.88 | 42.14 | 0 | 3.63 | 0 | 0 | 52.52 | 2.66 | 7.72 | 1.88 | 42.14 | 0 | 3.63 | 0 | 0 | 103 | 46 | 1 | 1 |  |  | 1 | 29.03 | 13.53 | 8.82 |  |  |  |  | 0 | 1 | ТСН-2001.3. Доп. 1-42. Сб. 18, т. 8, поз. 1 |  |  | 137 | 0 | 3.18-8-1 | 1 | 30 | 0 | 29.03 | 1 | 1 | 1 | 1 | 1 |  | 103 | 46 |  |  |  | 30 | 0 | 0 | [5 empty] | 0 |  | 0 | 1351.23 | 23.46 | 104.45 | 54.58 | 1223.32 | 0 | 3.63 | 0 | 0 | 1260.0196 | 562.7272 | [13 empty] | 125 | 94 | 1 | 1 |  |  |  | 1013 | 1 бак | 1 бак | 1 | [6 empty] | 49573452 | 30 | Строительные работы | 0 |  | 1 | 137 | ТСН-2001.3-18. 18-1...18-21 | ТСН-2001.3-18-1 |  |  |  | 131072 | 52.52 | 2.66 | 7.72 | 1.88 | 42.14 | 3.63 | 0 | 0 | [17 empty] | 0 | 0 | 0 |  |  |  |  | 125 | 94 |  |  |  |  | 0 |  | -1798573488 | 2 | 1 | 2 | 0 | 87.33 | 0 | 3261.31 | 3261.31 | 0 | 0 |  | 0 | 3 | 0 |  | 0 | 1 | 0 | 0 | 0 | 0 |  |  |  | 0
18 | 1 | 231 |  | 53,1 | 1.18-3-41 | Бак расширительный, стальной, мембранный, для систем водоснабжения, температура рабочей среды от -10 до +100°С, максимальное рабочее давление 1,0 МПа, объем 50 л | шт. | 1 | 1 | 1 |  |  |  | 1840.29 | 1840.29 | 0 | 0 | 0 | 0 | 0 | 0 | 0 | 0 | 0 |  | 50417534 | 1840.29 | 1840.29 | 0 | 0 | 0 | 0 | 0 | 0 | 0 | 1840.29 | 1840.29 | 0 | 0 | 0 | 0 | 0 | 0 | 0 | 125 | 94 | 1 | 1 |  |  | 1 | 1 | 1 | 1 |  |  |  |  | 3 | 1 | ТСН-2001.1 Доп. 68, Р. 18, о. 3, поз. 41 |  |  | 137 | 0 |  | 0 | 30 | 0 | 1 | 1 | 1 | 1 | 1 | 1 |  | 125 | 94 |  |  |  | 30 | 0 | 0 | [5 empty] | 0 |  | 0 | 1840.29 | 1840.29 | 0 | 0 | 0 | 0 | 0 | 0 | 0 | 0 | 0 | [13 empty] | 0 | 0 | 1 | 1 |  |  |  | 1010 | шт. | шт. | 1 | [6 empty] | 49573452 | 30 | Строительные работы | 0 |  | 1 | 137 | ТСН-2001.3-18. 18-1...18-21 | ТСН-2001.3-18-1 |  |  |  | 0 | 1840.29 | 1840.29 | 0 | 0 | 0 | 0 | 0 | [18 empty] | 0 | 0 | 0 |  |  |  |  | 125 | 94 |  |  |  |  | 0 |  | -1429574836 | 2 | 1 | -2 | 0 | 0 | 0 | 1840.29 | 1840.29 | 0 | 0 |  | 0 | 3 | 0 |  | 0 | 1 | 0 | 0 | 0 | 0 |  |  |  | 0
18 | 1 | 236 |  | 53,1 | 1.18-3-41 | Бак расширительный, стальной, мембранный, для систем водоснабжения, температура рабочей среды от -10 до +100°С, максимальное рабочее давление 1,0 МПа, объем 50 л | шт. | 1 | 1 | 1 |  |  |  | 5152.81 | 5152.81 | 0 | 0 | 0 | 0 | 0 | 0 | 0 | 0 | 0 |  | 50417531 | 1840.29 | 1840.29 | 0 | 0 | 0 | 0 | 0 | 0 | 0 | 1840.29 | 1840.29 | 0 | 0 | 0 | 0 | 0 | 0 | 0 | 0 | 0 | 1 | 1 |  |  | 1 | 1 | 1 | 2.8 |  |  |  |  | 3 | 1 | ТСН-2001.1 Доп. 68, Р. 18, о. 3, поз. 41 |  |  | 137 | 0 | 1.18-3-41 | 1 | 30 | 0 | 1 | 1 | 1 | 1 | 1 | 1 |  | 0 | 0 |  |  |  | 30 | 0 | 0 | [5 empty] | 0 |  | 0 | 5152.81 | 5152.81 | 0 | 0 | 0 | 0 | 0 | 0 | 0 | 0 | 0 | [13 empty] | 125 | 94 | 1 | 1 |  |  |  | 1010 | шт. | шт. | 1 | [6 empty] | 49573452 | 30 | Строительные работы | 0 |  | 1 | 137 | ТСН-2001.3-18. 18-1...18-21 | ТСН-2001.3-18-1 |  |  |  | 0 | 1840.29 | 1840.29 | 0 | 0 | 0 | 0 | 0 | [18 empty] | 0 | 0 | 0 |  |  |  |  | 125 | 94 |  |  |  |  | 0 |  | -1429574836 | 2 | 1 | 2 | 0 | 0 | 0 | 5152.81 | 5152.81 | 0 | 0 |  | 0 | 3 | 0 |  | 0 | 1 | 0 | 0 | 0 | 0 |  |  |  | 0
18 | 1 | 232 |  | 53,2 | 1.19-13-23 | Клапан шаровой сантехнический | шт. | 1 | 1 | 1 |  |  |  | 57.66 | 57.66 | 0 | 0 | 0 | 0 | 0 | 0 | 0 | 0 | 0 |  | 50417534 | 57.66 | 57.66 | 0 | 0 | 0 | 0 | 0 | 0 | 0 | 57.66 | 57.66 | 0 | 0 | 0 | 0 | 0 | 0 | 0 | 125 | 94 | 1 | 1 |  |  | 1 | 1 | 1 | 1 |  |  |  |  | 3 | 1 | ТСН-2001.1. Доп. 1-42. Р. 19, о. 13, поз. 23 |  |  | 137 | 0 |  | 0 | 30 | 0 | 1 | 1 | 1 | 1 | 1 | 1 |  | 125 | 94 |  |  |  | 30 | 0 | 0 | [5 empty] | 0 |  | 0 | 57.66 | 57.66 | 0 | 0 | 0 | 0 | 0 | 0 | 0 | 0 | 0 | [13 empty] | 0 | 0 | 1 | 1 |  |  |  | 1010 | шт. | шт. | 1 | [6 empty] | 49573452 | 30 | Строительные работы | 0 |  | 1 | 137 | ТСН-2001.3-18. 18-1...18-21 | ТСН-2001.3-18-1 |  |  |  | 0 | 57.66 | 57.66 | 0 | 0 | 0 | 0 | 0 | [18 empty] | 0 | 0 | 0 |  |  |  |  | 125 | 94 |  |  |  |  | 0 |  | -1578756022 | 2 | 1 | -2 | 0 | 0 | 0 | 57.66 | 57.66 | 0 | 0 |  | 0 | 3 | 0 |  | 0 | 1 | 0 | 0 | 0 | 0 |  |  |  | 0
18 | 1 | 237 |  | 53,2 | 1.19-13-23 | Клапан шаровой сантехнический | шт. | 1 | 1 | 1 |  |  |  | 121.09 | 121.09 | 0 | 0 | 0 | 0 | 0 | 0 | 0 | 0 | 0 |  | 50417531 | 57.66 | 57.66 | 0 | 0 | 0 | 0 | 0 | 0 | 0 | 57.66 | 57.66 | 0 | 0 | 0 | 0 | 0 | 0 | 0 | 0 | 0 | 1 | 1 |  |  | 1 | 1 | 1 | 2.1 |  |  |  |  | 3 | 1 | ТСН-2001.1. Доп. 1-42. Р. 19, о. 13, поз. 23 |  |  | 137 | 0 | 1.19-13-23 | 1 | 30 | 0 | 1 | 1 | 1 | 1 | 1 | 1 |  | 0 | 0 |  |  |  | 30 | 0 | 0 | [5 empty] | 0 |  | 0 | 121.09 | 121.09 | 0 | 0 | 0 | 0 | 0 | 0 | 0 | 0 | 0 | [13 empty] | 125 | 94 | 1 | 1 |  |  |  | 1010 | шт. | шт. | 1 | [6 empty] | 49573452 | 30 | Строительные работы | 0 |  | 1 | 137 | ТСН-2001.3-18. 18-1...18-21 | ТСН-2001.3-18-1 |  |  |  | 0 | 57.66 | 57.66 | 0 | 0 | 0 | 0 | 0 | [18 empty] | 0 | 0 | 0 |  |  |  |  | 125 | 94 |  |  |  |  | 0 |  | -1578756022 | 2 | 1 | 2 | 0 | 0 | 0 | 121.09 | 121.09 | 0 | 0 |  | 0 | 3 | 0 |  | 0 | 1 | 0 | 0 | 0 | 0 |  |  |  | 0
17 | 1 | 244 | 232 | 54 | 3.18-11-1 | Установка насосов центробежных с электродвигателем массой агрегата до 0,1 т | 1 насос | 1 | 0 | 1 |  |  |  | 276.49 | 102.76 | 15.26 | 3.19 | 158.47 | 0 | 13 | 0 | 0 | 198.09 | 148.96 |  | 50417534 | 276.49 | 102.76 | 15.26 | 3.19 | 158.47 | 0 | 13 | 0 | 0 | 276.49 | 102.76 | 15.26 | 3.19 | 158.47 | 0 | 13 | 0 | 0 | 125 | 94 | 1 | 1 |  |  | 1 | 1 | 1 | 1 |  |  |  |  | 0 | 1 | ТСН-2001.3. Доп. 1-42. Сб. 18, т. 11, поз. 1 |  |  | 137 | 0 |  | 0 | 30 | 0 | 1 | 1 | 1 | 1 | 1 | 1 |  | 125 | 94 |  |  |  | 30 | 0 | 0 | [5 empty] | 0 |  | 0 | 276.49 | 102.76 | 15.26 | 3.19 | 158.47 | 0 | 13 | 0 | 0 | 198.0875 | 148.9618 | [13 empty] | 0 | 0 | 1 | 1 |  |  |  | 1013 | 1 насос | 1 насос | 1 | [6 empty] | 49573452 | 30 | Строительные работы | 0 |  | 1 | 137 | ТСН-2001.3-18. 18-1...18-21 | ТСН-2001.3-18-1 |  |  |  | 131072 | 276.49 | 102.76 | 15.26 | 3.19 | 158.47 | 13 | 0 | 0 | [17 empty] | 0 | 0 | 0 |  |  |  |  | 125 | 94 |  |  |  |  | 0 |  | 2045183901 | 2 | 1 | -2 | 0 | 5.58 | 0 | 629.12 | 629.12 | 0 | 0 |  | 0 | 3 | 0 |  | 0 | 1 | 0 | 0 | 0 | 0 |  |  |  | 0
17 | 1 | 250 | 238 | 54 | 3.18-11-1 | Установка насосов центробежных с электродвигателем массой агрегата до 0,1 т | 1 насос | 1 | 0 | 1 |  |  |  | 5823.61 | 1027.6 | 195.63 | 92.61 | 4600.38 | 0 | 13 | 0 | 0 | 4738.39 | 2116.17 |  | 50417531 | 276.49 | 102.76 | 15.26 | 3.19 | 158.47 | 0 | 13 | 0 | 0 | 276.49 | 102.76 | 15.26 | 3.19 | 158.47 | 0 | 13 | 0 | 0 | 103 | 46 | 1 | 1 |  |  | 1 | 29.03 | 12.82 | 10 |  |  |  |  | 0 | 1 | ТСН-2001.3. Доп. 1-42. Сб. 18, т. 11, поз. 1 |  |  | 137 | 0 | 3.18-11-1 | 1 | 30 | 0 | 29.03 | 1 | 1 | 1 | 1 | 1 |  | 103 | 46 |  |  |  | 30 | 0 | 0 | [5 empty] | 0 |  | 0 | 5823.61 | 1027.6 | 195.63 | 92.61 | 4600.38 | 0 | 13 | 0 | 0 | 4738.3914 | 2116.1748 | [13 empty] | 125 | 94 | 1 | 1 |  |  |  | 1013 | 1 насос | 1 насос | 1 | [6 empty] | 49573452 | 30 | Строительные работы | 0 |  | 1 | 137 | ТСН-2001.3-18. 18-1...18-21 | ТСН-2001.3-18-1 |  |  |  | 131072 | 276.49 | 102.76 | 15.26 | 3.19 | 158.47 | 13 | 0 | 0 | [17 empty] | 0 | 0 | 0 |  |  |  |  | 125 | 94 |  |  |  |  | 0 |  | 2045183901 | 2 | 1 | 2 | 0 | 148.18 | 0 | 12826.35 | 12826.35 | 0 | 0 |  | 0 | 3 | 0 |  | 0 | 1 | 0 | 0 | 0 | 0 |  |  |  | 0
18 | 1 | 243 |  | 54,1 | 1.15-3-21 | Насос центробежный, чугунный, циркуляционный, с мокрым ротором, с резьбовым присоединением 2", для систем отопления, с 1-фазным электродвигателем с фиксированными скоростями, максимальный напор 8,0 м, монтажная длина 180 мм, температура перекачиваемой жидкости до +110°С, номинальное давление PN 1,0 МПа, номинальный диаметр патрубков DN 32 мм | шт. | 1 | 1 | 1 |  |  |  | 9203.03 | 9203.03 | 0 | 0 | 0 | 0 | 0 | 0 | 0 | 0 | 0 |  | 50417534 | 9203.03 | 9203.03 | 0 | 0 | 0 | 0 | 0 | 0 | 0 | 9203.03 | 9203.03 | 0 | 0 | 0 | 0 | 0 | 0 | 0 | 125 | 94 | 1 | 1 |  |  | 1 | 1 | 1 | 1 |  |  |  |  | 3 | 1 | ТСН-2001.1 Доп. 67, Р. 15, о. 3, поз. 21 |  |  | 137 | 0 |  | 0 | 30 | 0 | 1 | 1 | 1 | 1 | 1 | 1 |  | 125 | 94 |  |  |  | 30 | 0 | 0 | [5 empty] | 0 |  | 0 | 9203.03 | 9203.03 | 0 | 0 | 0 | 0 | 0 | 0 | 0 | 0 | 0 | [13 empty] | 0 | 0 | 1 | 1 |  |  |  | 1010 | шт. | шт. | 1 | [6 empty] | 49573452 | 30 | Строительные работы | 0 |  | 1 | 137 | ТСН-2001.3-18. 18-1...18-21 | ТСН-2001.3-18-1 |  |  |  | 0 | 9203.03 | 9203.03 | 0 | 0 | 0 | 0 | 0 | [18 empty] | 0 | 0 | 0 |  |  |  |  | 125 | 94 |  |  |  |  | 0 |  | -1368567887 | 2 | 1 | -2 | 0 | 0 | 0 | 9203.03 | 9203.03 | 0 | 0 |  | 0 | 3 | 0 |  | 0 | 1 | 0 | 0 | 0 | 0 |  |  |  | 0
18 | 1 | 249 |  | 54,1 | 1.15-3-21 | Насос центробежный, чугунный, циркуляционный, с мокрым ротором, с резьбовым присоединением 2", для систем отопления, с 1-фазным электродвигателем с фиксированными скоростями, максимальный напор 8,0 м, монтажная длина 180 мм, температура перекачиваемой жидкости до +110°С, номинальное давление PN 1,0 МПа, номинальный диаметр патрубков DN 32 мм | шт. | 1 | 1 | 1 |  |  |  | 15737.18 | 15737.18 | 0 | 0 | 0 | 0 | 0 | 0 | 0 | 0 | 0 |  | 50417531 | 9203.03 | 9203.03 | 0 | 0 | 0 | 0 | 0 | 0 | 0 | 9203.03 | 9203.03 | 0 | 0 | 0 | 0 | 0 | 0 | 0 | 0 | 0 | 1 | 1 |  |  | 1 | 1 | 1 | 1.71 |  |  |  |  | 3 | 1 | ТСН-2001.1 Доп. 67, Р. 15, о. 3, поз. 21 |  |  | 137 | 0 | 1.15-3-21 | 1 | 30 | 0 | 1 | 1 | 1 | 1 | 1 | 1 |  | 0 | 0 |  |  |  | 30 | 0 | 0 | [5 empty] | 0 |  | 0 | 15737.18 | 15737.18 | 0 | 0 | 0 | 0 | 0 | 0 | 0 | 0 | 0 | [13 empty] | 125 | 94 | 1 | 1 |  |  |  | 1010 | шт. | шт. | 1 | [6 empty] | 49573452 | 30 | Строительные работы | 0 |  | 1 | 137 | ТСН-2001.3-18. 18-1...18-21 | ТСН-2001.3-18-1 |  |  |  | 0 | 9203.03 | 9203.03 | 0 | 0 | 0 | 0 | 0 | [18 empty] | 0 | 0 | 0 |  |  |  |  | 125 | 94 |  |  |  |  | 0 |  | -1368567887 | 2 | 1 | 2 | 0 | 0 | 0 | 15737.18 | 15737.18 | 0 | 0 |  | 0 | 3 | 0 |  | 0 | 1 | 0 | 0 | 0 | 0 |  |  |  | 0
17 | 1 | 257 | 245 | 55 | 3.18-19-1 | Установка фильтров диаметром до 25 мм | 1 фильтр | 2 | 0 | 2 |  |  |  | 28.64 | 1 | 9.14 | 0.84 | 18.5 | 0 | 1.5 | 0 | 0 | 23.13 | 17.39 |  | 50417534 | 14.32 | 0.5 | 4.57 | 0.42 | 9.25 | 0 | 0.75 | 0 | 0 | 14.32 | 0.5 | 4.57 | 0.42 | 9.25 | 0 | 0.75 | 0 | 0 | 125 | 94 | 1 | 1 |  |  | 1 | 1 | 1 | 1 |  |  |  |  | 0 | 1 | ТСН-2001.3 Доп. 68, Сб. 18, т. 19, поз. 1 |  |  | 137 | 0 |  | 0 | 30 | 0 | 1 | 1 | 1 | 1 | 1 | 1 |  | 125 | 94 |  |  |  | 30 | 0 | 0 | [5 empty] | 0 |  | 0 | 28.64 | 0.5 | 4.57 | 0.42 | 9.25 | 0 | 0.75 | 0 | 0 | 23.125 | 17.39 | [13 empty] | 0 | 0 | 1 | 1 |  |  |  | 1013 | 1 фильтр | 1 фильтр | 1 | [6 empty] | 49573452 | 30 | Строительные работы | 0 |  | 1 | 137 | ТСН-2001.3-18. 18-1...18-21 | ТСН-2001.3-18-1 |  |  |  | 131072 | 14.32 | 0.5 | 4.57 | 0.42 | 9.25 | 0.75 | 0 | 0 | [17 empty] | 0 | 0 | 0 |  |  |  |  | 125 | 94 |  |  |  |  | 0 |  | -1490180039 | 2 | 1 | -2 | 0 | 1.47 | 0 | 70.63 | 70.63 | 0 | 0 |  | 0 | 3 | 0 |  | 0 | 1 | 0 | 0 | 0 | 0 |  |  |  | 0
17 | 1 | 264 | 252 | 55 | 3.18-19-1 | Установка фильтров диаметром до 25 мм | 1 фильтр | 2 | 0 | 2 |  |  |  | 657.63 | 20.4 | 100.17 | 24.39 | 537.06 | 0 | 1.5 | 0 | 0 | 553.17 | 247.05 |  | 50417531 | 14.32 | 0.5 | 4.57 | 0.42 | 9.25 | 0 | 0.75 | 0 | 0 | 14.32 | 0.5 | 4.57 | 0.42 | 9.25 | 0 | 0.75 | 0 | 0 | 103 | 46 | 1 | 1 |  |  | 1 | 29.03 | 10.96 | 20.4 |  |  |  |  | 0 | 1 | ТСН-2001.3 Доп. 68, Сб. 18, т. 19, поз. 1 |  |  | 137 | 0 | 3.18-19-1 | 1 | 30 | 0 | 29.03 | 1 | 1 | 1 | 1 | 1 |  | 103 | 46 |  |  |  | 30 | 0 | 0 | [5 empty] | 0 |  | 0 | 657.63 | 10.2 | 50.09 | 12.19 | 268.53 | 0 | 0.75 | 0 | 0 | 553.1718 | 247.0476 | [13 empty] | 125 | 94 | 1 | 1 |  |  |  | 1013 | 1 фильтр | 1 фильтр | 1 | [6 empty] | 49573452 | 30 | Строительные работы | 0 |  | 1 | 137 | ТСН-2001.3-18. 18-1...18-21 | ТСН-2001.3-18-1 |  |  |  | 131072 | 14.32 | 0.5 | 4.57 | 0.42 | 9.25 | 0.75 | 0 | 0 | [17 empty] | 0 | 0 | 0 |  |  |  |  | 125 | 94 |  |  |  |  | 0 |  | -1490180039 | 2 | 1 | 2 | 0 | 39.02 | 0 | 1496.87 | 1496.87 | 0 | 0 |  | 0 | 3 | 0 |  | 0 | 1 | 0 | 0 | 0 | 0 |  |  |  | 0
18 | 1 | 257 |  | 55,1 | 1.18-7-42 | Фильтр сетчатый, латунный, муфтовый, со сливной пробкой, температура рабочей среды до +110°С, номинальное давление PN 1,6 МПа, номинальный диаметр DN 20 мм | шт. | 2 | 1 | 1 |  |  |  | 478.92 | 478.92 | 0 | 0 | 0 | 0 | 0 | 0 | 0 | 0 | 0 |  | 50417534 | 239.46 | 239.46 | 0 | 0 | 0 | 0 | 0 | 0 | 0 | 239.46 | 239.46 | 0 | 0 | 0 | 0 | 0 | 0 | 0 | 125 | 94 | 1 | 1 |  |  | 1 | 1 | 1 | 1 |  |  |  |  | 3 | 1 | ТСН-2001.1 Доп. 67, Р. 18, о. 7, поз. 42 |  |  | 137 | 0 |  | 0 | 30 | 0 | 1 | 1 | 1 | 1 | 1 | 1 |  | 125 | 94 |  |  |  | 30 | 0 | 0 | [5 empty] | 0 |  | 0 | 478.92 | 239.46 | 0 | 0 | 0 | 0 | 0 | 0 | 0 | 0 | 0 | [13 empty] | 0 | 0 | 1 | 1 |  |  |  | 1010 | шт. | шт. | 1 | [6 empty] | 49573452 | 30 | Строительные работы | 0 |  | 1 | 137 | ТСН-2001.3-18. 18-1...18-21 | ТСН-2001.3-18-1 |  |  |  | 0 | 239.46 | 239.46 | 0 | 0 | 0 | 0 | 0 | [18 empty] | 0 | 0 | 0 |  |  |  |  | 125 | 94 |  |  |  |  | 0 |  | -1905277845 | 2 | 1 | -2 | 0 | 0 | 0 | 478.92 | 478.92 | 0 | 0 |  | 0 | 3 | 0 |  | 0 | 1 | 0 | 0 | 0 | 0 |  |  |  | 0
18 | 1 | 264 |  | 55,1 | 1.18-7-42 | Фильтр сетчатый, латунный, муфтовый, со сливной пробкой, температура рабочей среды до +110°С, номинальное давление PN 1,6 МПа, номинальный диаметр DN 20 мм | шт. | 2 | 1 | 1 |  |  |  | 603.44 | 603.44 | 0 | 0 | 0 | 0 | 0 | 0 | 0 | 0 | 0 |  | 50417531 | 239.46 | 239.46 | 0 | 0 | 0 | 0 | 0 | 0 | 0 | 239.46 | 239.46 | 0 | 0 | 0 | 0 | 0 | 0 | 0 | 0 | 0 | 1 | 1 |  |  | 1 | 1 | 1 | 1.26 |  |  |  |  | 3 | 1 | ТСН-2001.1 Доп. 67, Р. 18, о. 7, поз. 42 |  |  | 137 | 0 | 1.18-7-42 | 1 | 30 | 0 | 1 | 1 | 1 | 1 | 1 | 1 |  | 0 | 0 |  |  |  | 30 | 0 | 0 | [5 empty] | 0 |  | 0 | 603.44 | 301.72 | 0 | 0 | 0 | 0 | 0 | 0 | 0 | 0 | 0 | [13 empty] | 125 | 94 | 1 | 1 |  |  |  | 1010 | шт. | шт. | 1 | [6 empty] | 49573452 | 30 | Строительные работы | 0 |  | 1 | 137 | ТСН-2001.3-18. 18-1...18-21 | ТСН-2001.3-18-1 |  |  |  | 0 | 239.46 | 239.46 | 0 | 0 | 0 | 0 | 0 | [18 empty] | 0 | 0 | 0 |  |  |  |  | 125 | 94 |  |  |  |  | 0 |  | -1905277845 | 2 | 1 | 2 | 0 | 0 | 0 | 603.44 | 603.44 | 0 | 0 |  | 0 | 3 | 0 |  | 0 | 1 | 0 | 0 | 0 | 0 |  |  |  | 0
17 | 1 | 270 | 258 | 56 | 3.18-20-2 | Установка манометров с трехходовым краном | 1 комплект | 5 | 0 | 5 |  |  |  | 18.95 | 4.65 | 0 | 0 | 14.3 | 0 | 1.1 | 0 | 0 | 17.88 | 13.44 |  | 50417534 | 3.79 | 0.93 | 0 | 0 | 2.86 | 0 | 0.22 | 0 | 0 | 3.79 | 0.93 | 0 | 0 | 2.86 | 0 | 0.22 | 0 | 0 | 125 | 94 | 1 | 1 |  |  | 1 | 1 | 1 | 1 |  |  |  |  | 0 | 1 | ТСН-2001.3. Доп. 1-42. Сб. 18, т. 20, поз. 2 |  |  | 137 | 0 |  | 0 | 30 | 0 | 1 | 1 | 1 | 1 | 1 | 1 |  | 125 | 94 |  |  |  | 30 | 0 | 0 | [5 empty] | 0 |  | 0 | 18.95 | 0.93 | 0 | 0 | 2.86 | 0 | 0.22 | 0 | 0 | 17.875 | 13.442 | [13 empty] | 0 | 0 | 1 | 1 |  |  |  | 1013 | 1 комплект | 1 комплект | 1 | [6 empty] | 49573452 | 30 | Строительные работы | 0 |  | 1 | 137 | ТСН-2001.3-18. 18-1...18-21 | ТСН-2001.3-18-1 |  |  |  | 131072 | 3.79 | 0.93 | 0 | 0 | 2.86 | 0.22 | 0 | 0 | [17 empty] | 0 | 0 | 0 |  |  |  |  | 125 | 94 |  |  |  |  | 0 |  | -39662506 | 2 | 1 | -2 | 0 | 0 | 0 | 50.27 | 50.27 | 0 | 0 |  | 0 | 3 | 0 |  | 0 | 1 | 0 | 0 | 0 | 0 |  |  |  | 0
17 | 1 | 276 | 264 | 56 | 3.18-20-2 | Установка манометров с трехходовым краном | 1 комплект | 5 | 0 | 5 |  |  |  | 434.29 | 19.16 | 0 | 0 | 415.13 | 0 | 1.1 | 0 | 0 | 427.58 | 190.96 |  | 50417531 | 3.79 | 0.93 | 0 | 0 | 2.86 | 0 | 0.22 | 0 | 0 | 3.79 | 0.93 | 0 | 0 | 2.86 | 0 | 0.22 | 0 | 0 | 103 | 46 | 1 | 1 |  |  | 1 | 29.03 | 1 | 4.12 |  |  |  |  | 0 | 1 | ТСН-2001.3. Доп. 1-42. Сб. 18, т. 20, поз. 2 |  |  | 137 | 0 | 3.18-20-2 | 1 | 30 | 0 | 29.03 | 1 | 1 | 1 | 1 | 1 |  | 103 | 46 |  |  |  | 30 | 0 | 0 | [5 empty] | 0 |  | 0 | 434.29 | 3.83 | 0 | 0 | 83.03 | 0 | 0.22 | 0 | 0 | 427.5839 | 190.9598 | [13 empty] | 125 | 94 | 1 | 1 |  |  |  | 1013 | 1 комплект | 1 комплект | 1 | [6 empty] | 49573452 | 30 | Строительные работы | 0 |  | 1 | 137 | ТСН-2001.3-18. 18-1...18-21 | ТСН-2001.3-18-1 |  |  |  | 131072 | 3.79 | 0.93 | 0 | 0 | 2.86 | 0.22 | 0 | 0 | [17 empty] | 0 | 0 | 0 |  |  |  |  | 125 | 94 |  |  |  |  | 0 |  | -39662506 | 2 | 1 | 2 | 0 | 0 | 0 | 1052.83 | 1052.83 | 0 | 0 |  | 0 | 3 | 0 |  | 0 | 1 | 0 | 0 | 0 | 0 |  |  |  | 0
18 | 1 | 269 |  | 56,1 | 1.13-4-39 | Кран трехходовой, латунный, пробковый, натяжной, муфтовый, с фланцем для контрольного манометра, 11б18бк, номинальное давление PN 1,6 МПа, номинальный диаметр DN 15 мм | шт. | 5 | 1 | 1 |  |  |  | 277.3 | 277.3 | 0 | 0 | 0 | 0 | 0 | 0 | 0 | 0 | 0 |  | 50417534 | 55.46 | 55.46 | 0 | 0 | 0 | 0 | 0 | 0 | 0 | 55.46 | 55.46 | 0 | 0 | 0 | 0 | 0 | 0 | 0 | 125 | 94 | 1 | 1 |  |  | 1 | 1 | 1 | 1 |  |  |  |  | 3 | 1 | ТСН-2001.1 Доп. 67, Р. 13, о. 4, поз. 39 |  |  | 137 | 0 |  | 0 | 30 | 0 | 1 | 1 | 1 | 1 | 1 | 1 |  | 125 | 94 |  |  |  | 30 | 0 | 0 | [5 empty] | 0 |  | 0 | 277.3 | 55.46 | 0 | 0 | 0 | 0 | 0 | 0 | 0 | 0 | 0 | [13 empty] | 0 | 0 | 1 | 1 |  |  |  | 1010 | шт. | шт. | 1 | [6 empty] | 49573452 | 30 | Строительные работы | 0 |  | 1 | 137 | ТСН-2001.3-18. 18-1...18-21 | ТСН-2001.3-18-1 |  |  |  | 0 | 55.46 | 55.46 | 0 | 0 | 0 | 0 | 0 | [18 empty] | 0 | 0 | 0 |  |  |  |  | 125 | 94 |  |  |  |  | 0 |  | -248813318 | 2 | 1 | -2 | 0 | 0 | 0 | 277.3 | 277.3 | 0 | 0 |  | 0 | 3 | 0 |  | 0 | 1 | 0 | 0 | 0 | 0 |  |  |  | 0
18 | 1 | 275 |  | 56,1 | 1.13-4-39 | Кран трехходовой, латунный, пробковый, натяжной, муфтовый, с фланцем для контрольного манометра, 11б18бк, номинальное давление PN 1,6 МПа, номинальный диаметр DN 15 мм | шт. | 5 | 1 | 1 |  |  |  | 1020.46 | 1020.46 | 0 | 0 | 0 | 0 | 0 | 0 | 0 | 0 | 0 |  | 50417531 | 55.46 | 55.46 | 0 | 0 | 0 | 0 | 0 | 0 | 0 | 55.46 | 55.46 | 0 | 0 | 0 | 0 | 0 | 0 | 0 | 0 | 0 | 1 | 1 |  |  | 1 | 1 | 1 | 3.68 |  |  |  |  | 3 | 1 | ТСН-2001.1 Доп. 67, Р. 13, о. 4, поз. 39 |  |  | 137 | 0 | 1.13-4-39 | 1 | 30 | 0 | 1 | 1 | 1 | 1 | 1 | 1 |  | 0 | 0 |  |  |  | 30 | 0 | 0 | [5 empty] | 0 |  | 0 | 1020.46 | 204.09 | 0 | 0 | 0 | 0 | 0 | 0 | 0 | 0 | 0 | [13 empty] | 125 | 94 | 1 | 1 |  |  |  | 1010 | шт. | шт. | 1 | [6 empty] | 49573452 | 30 | Строительные работы | 0 |  | 1 | 137 | ТСН-2001.3-18. 18-1...18-21 | ТСН-2001.3-18-1 |  |  |  | 0 | 55.46 | 55.46 | 0 | 0 | 0 | 0 | 0 | [18 empty] | 0 | 0 | 0 |  |  |  |  | 125 | 94 |  |  |  |  | 0 |  | -248813318 | 2 | 1 | 2 | 0 | 0 | 0 | 1020.46 | 1020.46 | 0 | 0 |  | 0 | 3 | 0 |  | 0 | 1 | 0 | 0 | 0 | 0 |  |  |  | 0
18 | 1 | 270 |  | 56,2 | 1.18-5-27 | Манометр показывающий, для измерения избыточного давления, с трубчатой пружиной, радиальное присоединение снизу, диаметр корпуса 63 мм, присоединение резьбовое G1/4", класс точности 1,6, диапазон измерения от 0 до 1,6 МПа | шт. | 5 | 1 | 1 |  |  |  | 741.45 | 741.45 | 0 | 0 | 0 | 0 | 0 | 0 | 0 | 0 | 0 |  | 50417534 | 148.29 | 148.29 | 0 | 0 | 0 | 0 | 0 | 0 | 0 | 148.29 | 148.29 | 0 | 0 | 0 | 0 | 0 | 0 | 0 | 125 | 94 | 1 | 1 |  |  | 1 | 1 | 1 | 1 |  |  |  |  | 3 | 1 | ТСН-2001.1 Доп. 67, Р. 18, о. 5, поз. 27 |  |  | 137 | 0 |  | 0 | 30 | 0 | 1 | 1 | 1 | 1 | 1 | 1 |  | 125 | 94 |  |  |  | 30 | 0 | 0 | [5 empty] | 0 |  | 0 | 741.45 | 148.29 | 0 | 0 | 0 | 0 | 0 | 0 | 0 | 0 | 0 | [13 empty] | 0 | 0 | 1 | 1 |  |  |  | 1010 | шт. | шт. | 1 | [6 empty] | 49573452 | 30 | Строительные работы | 0 |  | 1 | 137 | ТСН-2001.3-18. 18-1...18-21 | ТСН-2001.3-18-1 |  |  |  | 0 | 148.29 | 148.29 | 0 | 0 | 0 | 0 | 0 | [18 empty] | 0 | 0 | 0 |  |  |  |  | 125 | 94 |  |  |  |  | 0 |  | -1294908180 | 2 | 1 | -2 | 0 | 0 | 0 | 741.45 | 741.45 | 0 | 0 |  | 0 | 3 | 0 |  | 0 | 1 | 0 | 0 | 0 | 0 |  |  |  | 0
18 | 1 | 276 |  | 56,2 | 1.18-5-27 | Манометр показывающий, для измерения избыточного давления, с трубчатой пружиной, радиальное присоединение снизу, диаметр корпуса 63 мм, присоединение резьбовое G1/4", класс точности 1,6, диапазон измерения от 0 до 1,6 МПа | шт. | 5 | 1 | 1 |  |  |  | 2417.13 | 2417.13 | 0 | 0 | 0 | 0 | 0 | 0 | 0 | 0 | 0 |  | 50417531 | 148.29 | 148.29 | 0 | 0 | 0 | 0 | 0 | 0 | 0 | 148.29 | 148.29 | 0 | 0 | 0 | 0 | 0 | 0 | 0 | 0 | 0 | 1 | 1 |  |  | 1 | 1 | 1 | 3.26 |  |  |  |  | 3 | 1 | ТСН-2001.1 Доп. 67, Р. 18, о. 5, поз. 27 |  |  | 137 | 0 | 1.18-5-27 | 1 | 30 | 0 | 1 | 1 | 1 | 1 | 1 | 1 |  | 0 | 0 |  |  |  | 30 | 0 | 0 | [5 empty] | 0 |  | 0 | 2417.13 | 483.43 | 0 | 0 | 0 | 0 | 0 | 0 | 0 | 0 | 0 | [13 empty] | 125 | 94 | 1 | 1 |  |  |  | 1010 | шт. | шт. | 1 | [6 empty] | 49573452 | 30 | Строительные работы | 0 |  | 1 | 137 | ТСН-2001.3-18. 18-1...18-21 | ТСН-2001.3-18-1 |  |  |  | 0 | 148.29 | 148.29 | 0 | 0 | 0 | 0 | 0 | [18 empty] | 0 | 0 | 0 |  |  |  |  | 125 | 94 |  |  |  |  | 0 |  | -1294908180 | 2 | 1 | 2 | 0 | 0 | 0 | 2417.13 | 2417.13 | 0 | 0 |  | 0 | 3 | 0 |  | 0 | 1 | 0 | 0 | 0 | 0 |  |  |  | 0
17 | 1 | 282 | 270 | 57 | 3.18-20-4 | Установка термометров в оправе прямых или угловых | 1 комплект | 3 | 0 | 3 |  |  |  | 15.9 | 4.44 | 0 | 0 | 11.46 | 0 | 0.93 | 0 | 0 | 14.33 | 10.77 |  | 50417534 | 5.3 | 1.48 | 0 | 0 | 3.82 | 0 | 0.31 | 0 | 0 | 5.3 | 1.48 | 0 | 0 | 3.82 | 0 | 0.31 | 0 | 0 | 125 | 94 | 1 | 1 |  |  | 1 | 1 | 1 | 1 |  |  |  |  | 0 | 1 | ТСН-2001.3. Доп. 1-42. Сб. 18, т. 20, поз. 4 |  |  | 137 | 0 |  | 0 | 30 | 0 | 1 | 1 | 1 | 1 | 1 | 1 |  | 125 | 94 |  |  |  | 30 | 0 | 0 | [5 empty] | 0 |  | 0 | 15.9 | 1.48 | 0 | 0 | 3.82 | 0 | 0.31 | 0 | 0 | 14.325 | 10.7724 | [13 empty] | 0 | 0 | 1 | 1 |  |  |  | 1013 | 1 комплект | 1 комплект | 1 | [6 empty] | 49573452 | 30 | Строительные работы | 0 |  | 1 | 137 | ТСН-2001.3-18. 18-1...18-21 | ТСН-2001.3-18-1 |  |  |  | 131072 | 5.3 | 1.48 | 0 | 0 | 3.82 | 0.31 | 0 | 0 | [17 empty] | 0 | 0 | 0 |  |  |  |  | 125 | 94 |  |  |  |  | 0 |  | -2023073392 | 2 | 1 | -2 | 0 | 0 | 0 | 41 | 41 | 0 | 0 |  | 0 | 3 | 0 |  | 0 | 1 | 0 | 0 | 0 | 0 |  |  |  | 0
17 | 1 | 288 | 276 | 57 | 3.18-20-4 | Установка термометров в оправе прямых или угловых | 1 комплект | 3 | 0 | 3 |  |  |  | 385.03 | 52.35 | 0 | 0 | 332.68 | 0 | 0.93 | 0 | 0 | 342.66 | 153.03 |  | 50417531 | 5.3 | 1.48 | 0 | 0 | 3.82 | 0 | 0.31 | 0 | 0 | 5.3 | 1.48 | 0 | 0 | 3.82 | 0 | 0.31 | 0 | 0 | 103 | 46 | 1 | 1 |  |  | 1 | 29.03 | 1 | 11.79 |  |  |  |  | 0 | 1 | ТСН-2001.3. Доп. 1-42. Сб. 18, т. 20, поз. 4 |  |  | 137 | 0 | 3.18-20-4 | 1 | 30 | 0 | 29.03 | 1 | 1 | 1 | 1 | 1 |  | 103 | 46 |  |  |  | 30 | 0 | 0 | [5 empty] | 0 |  | 0 | 385.03 | 17.45 | 0 | 0 | 110.89 | 0 | 0.31 | 0 | 0 | 342.6604 | 153.0328 | [13 empty] | 125 | 94 | 1 | 1 |  |  |  | 1013 | 1 комплект | 1 комплект | 1 | [6 empty] | 49573452 | 30 | Строительные работы | 0 |  | 1 | 137 | ТСН-2001.3-18. 18-1...18-21 | ТСН-2001.3-18-1 |  |  |  | 131072 | 5.3 | 1.48 | 0 | 0 | 3.82 | 0.31 | 0 | 0 | [17 empty] | 0 | 0 | 0 |  |  |  |  | 125 | 94 |  |  |  |  | 0 |  | -2023073392 | 2 | 1 | 2 | 0 | 0 | 0 | 880.72 | 880.72 | 0 | 0 |  | 0 | 3 | 0 |  | 0 | 1 | 0 | 0 | 0 | 0 |  |  |  | 0
18 | 1 | 282 |  | 57,1 | 1.18-7-53 | Термометр биметаллический, в алюминиевом корпусе, класс точности 2, диапазон показаний от 0 до +120°С, диаметр корпуса 80 мм, строительная длина 60 мм | шт. | 3 | 1 | 1 |  |  |  | 719.4 | 719.4 | 0 | 0 | 0 | 0 | 0 | 0 | 0 | 0 | 0 |  | 50417534 | 239.8 | 239.8 | 0 | 0 | 0 | 0 | 0 | 0 | 0 | 239.8 | 239.8 | 0 | 0 | 0 | 0 | 0 | 0 | 0 | 125 | 94 | 1 | 1 |  |  | 1 | 1 | 1 | 1 |  |  |  |  | 3 | 1 | ТСН-2001.1 Доп. 67, Р. 18, о. 7, поз. 53 |  |  | 137 | 0 |  | 0 | 30 | 0 | 1 | 1 | 1 | 1 | 1 | 1 |  | 125 | 94 |  |  |  | 30 | 0 | 0 | [5 empty] | 0 |  | 0 | 719.4 | 239.8 | 0 | 0 | 0 | 0 | 0 | 0 | 0 | 0 | 0 | [13 empty] | 0 | 0 | 1 | 1 |  |  |  | 1010 | шт. | шт. | 1 | [6 empty] | 49573452 | 30 | Строительные работы | 0 |  | 1 | 137 | ТСН-2001.3-18. 18-1...18-21 | ТСН-2001.3-18-1 |  |  |  | 0 | 239.8 | 239.8 | 0 | 0 | 0 | 0 | 0 | [18 empty] | 0 | 0 | 0 |  |  |  |  | 125 | 94 |  |  |  |  | 0 |  | -20935661 | 2 | 1 | -2 | 0 | 0 | 0 | 719.4 | 719.4 | 0 | 0 |  | 0 | 3 | 0 |  | 0 | 1 | 0 | 0 | 0 | 0 |  |  |  | 0
18 | 1 | 288 |  | 57,1 | 1.18-7-53 | Термометр биметаллический, в алюминиевом корпусе, класс точности 2, диапазон показаний от 0 до +120°С, диаметр корпуса 80 мм, строительная длина 60 мм | шт. | 3 | 1 | 1 |  |  |  | 2561.06 | 2561.06 | 0 | 0 | 0 | 0 | 0 | 0 | 0 | 0 | 0 |  | 50417531 | 239.8 | 239.8 | 0 | 0 | 0 | 0 | 0 | 0 | 0 | 239.8 | 239.8 | 0 | 0 | 0 | 0 | 0 | 0 | 0 | 0 | 0 | 1 | 1 |  |  | 1 | 1 | 1 | 3.56 |  |  |  |  | 3 | 1 | ТСН-2001.1 Доп. 67, Р. 18, о. 7, поз. 53 |  |  | 137 | 0 | 1.18-7-53 | 1 | 30 | 0 | 1 | 1 | 1 | 1 | 1 | 1 |  | 0 | 0 |  |  |  | 30 | 0 | 0 | [5 empty] | 0 |  | 0 | 2561.06 | 853.69 | 0 | 0 | 0 | 0 | 0 | 0 | 0 | 0 | 0 | [13 empty] | 125 | 94 | 1 | 1 |  |  |  | 1010 | шт. | шт. | 1 | [6 empty] | 49573452 | 30 | Строительные работы | 0 |  | 1 | 137 | ТСН-2001.3-18. 18-1...18-21 | ТСН-2001.3-18-1 |  |  |  | 0 | 239.8 | 239.8 | 0 | 0 | 0 | 0 | 0 | [18 empty] | 0 | 0 | 0 |  |  |  |  | 125 | 94 |  |  |  |  | 0 |  | -20935661 | 2 | 1 | 2 | 0 | 0 | 0 | 2561.06 | 2561.06 | 0 | 0 |  | 0 | 3 | 0 |  | 0 | 1 | 0 | 0 | 0 | 0 |  |  |  | 0
17 | 1 | 296 | 285 | 58 | 3.18-21-1 | Установка воздухоотводчиков | 1 ШТ. | 3 | 0 | 3 |  |  |  | 95.34 | 10.83 | 25.71 | 3.3 | 58.8 | 0 | 4.77 | 0 | 0 | 73.5 | 55.27 |  | 50417534 | 31.78 | 3.61 | 8.57 | 1.1 | 19.6 | 0 | 1.59 | 0 | 0 | 31.78 | 3.61 | 8.57 | 1.1 | 19.6 | 0 | 1.59 | 0 | 0 | 125 | 94 | 1 | 1 |  |  | 1 | 1 | 1 | 1 |  |  |  |  | 0 | 1 | ТСН-2001.3 Доп. 68, Сб. 18, т. 21, поз. 1 |  |  | 137 | 0 |  | 0 | 30 | 0 | 1 | 1 | 1 | 1 | 1 | 1 |  | 125 | 94 |  |  |  | 30 | 0 | 0 | [5 empty] | 0 |  | 0 | 95.34 | 3.61 | 8.57 | 1.1 | 19.6 | 0 | 1.59 | 0 | 0 | 73.5 | 55.272 | [13 empty] | 0 | 0 | 1 | 1 |  |  |  | 1013 | 1 ШТ. | 1 ШТ. | 1 | [6 empty] | 49573452 | 30 | Строительные работы | 0 |  | 1 | 137 | ТСН-2001.3-18. 18-1...18-21 | ТСН-2001.3-18-1 |  |  |  | 131072 | 31.78 | 3.61 | 8.57 | 1.1 | 19.6 | 1.59 | 0 | 0 | [17 empty] | 0 | 0 | 0 |  |  |  |  | 125 | 94 |  |  |  |  | 0 |  | 2103904662 | 2 | 1 | -2 | 0 | 5.78 | 0 | 229.89 | 229.89 | 0 | 0 |  | 0 | 3 | 0 |  | 0 | 1 | 0 | 0 | 0 | 0 |  |  |  | 0
17 | 1 | 304 | 294 | 58 | 3.18-21-1 | Установка воздухоотводчиков | 1 ШТ. | 3 | 0 | 3 |  |  |  | 2035.57 | 48.63 | 279.98 | 95.8 | 1706.96 | 0 | 4.77 | 0 | 0 | 1758.17 | 785.2 |  | 50417531 | 31.78 | 3.61 | 8.57 | 1.1 | 19.6 | 0 | 1.59 | 0 | 0 | 31.78 | 3.61 | 8.57 | 1.1 | 19.6 | 0 | 1.59 | 0 | 0 | 103 | 46 | 1 | 1 |  |  | 1 | 29.03 | 10.89 | 4.49 |  |  |  |  | 0 | 1 | ТСН-2001.3 Доп. 68, Сб. 18, т. 21, поз. 1 |  |  | 137 | 0 | 3.18-21-1 | 1 | 30 | 0 | 29.03 | 1 | 1 | 1 | 1 | 1 |  | 103 | 46 |  |  |  | 30 | 0 | 0 | [5 empty] | 0 |  | 0 | 2035.57 | 16.21 | 93.33 | 31.93 | 568.99 | 0 | 1.59 | 0 | 0 | 1758.1688 | 785.2016 | [13 empty] | 125 | 94 | 1 | 1 |  |  |  | 1013 | 1 ШТ. | 1 ШТ. | 1 | [6 empty] | 49573452 | 30 | Строительные работы | 0 |  | 1 | 137 | ТСН-2001.3-18. 18-1...18-21 | ТСН-2001.3-18-1 |  |  |  | 131072 | 31.78 | 3.61 | 8.57 | 1.1 | 19.6 | 1.59 | 0 | 0 | [17 empty] | 0 | 0 | 0 |  |  |  |  | 125 | 94 |  |  |  |  | 0 |  | 2103904662 | 2 | 1 | 2 | 0 | 153.28 | 0 | 4732.22 | 4732.22 | 0 | 0 |  | 0 | 3 | 0 |  | 0 | 1 | 0 | 0 | 0 | 0 |  |  |  | 0
18 | 1 | 295 |  | 58,1 | 1.18-6-143 | Воздухоотводчик автоматический, латунный, с наружным резьбовым присоединением, температура рабочей среды до +110°С, номинальное давление PN 1,0 МПа, номинальный диаметр DN 10 мм | шт. | 3 | 1 | 1 |  |  |  | 397.17 | 397.17 | 0 | 0 | 0 | 0 | 0 | 0 | 0 | 0 | 0 |  | 50417534 | 132.39 | 132.39 | 0 | 0 | 0 | 0 | 0 | 0 | 0 | 132.39 | 132.39 | 0 | 0 | 0 | 0 | 0 | 0 | 0 | 125 | 94 | 1 | 1 |  |  | 1 | 1 | 1 | 1 |  |  |  |  | 3 | 1 | ТСН-2001.1 Доп. 67, Р. 18, о. 6, поз. 143 |  |  | 137 | 0 |  | 0 | 30 | 0 | 1 | 1 | 1 | 1 | 1 | 1 |  | 125 | 94 |  |  |  | 30 | 0 | 0 | [5 empty] | 0 |  | 0 | 397.17 | 132.39 | 0 | 0 | 0 | 0 | 0 | 0 | 0 | 0 | 0 | [13 empty] | 0 | 0 | 1 | 1 |  |  |  | 1010 | шт. | шт. | 1 | [6 empty] | 49573452 | 30 | Строительные работы | 0 |  | 1 | 137 | ТСН-2001.3-18. 18-1...18-21 | ТСН-2001.3-18-1 |  |  |  | 0 | 132.39 | 132.39 | 0 | 0 | 0 | 0 | 0 | [18 empty] | 0 | 0 | 0 |  |  |  |  | 125 | 94 |  |  |  |  | 0 |  | -1795780145 | 2 | 1 | -2 | 0 | 0 | 0 | 397.17 | 397.17 | 0 | 0 |  | 0 | 3 | 0 |  | 0 | 1 | 0 | 0 | 0 | 0 |  |  |  | 0
18 | 1 | 303 |  | 58,1 | 1.18-6-143 | Воздухоотводчик автоматический, латунный, с наружным резьбовым присоединением, температура рабочей среды до +110°С, номинальное давление PN 1,0 МПа, номинальный диаметр DN 10 мм | шт. | 3 | 1 | 1 |  |  |  | 1922.3 | 1922.3 | 0 | 0 | 0 | 0 | 0 | 0 | 0 | 0 | 0 |  | 50417531 | 132.39 | 132.39 | 0 | 0 | 0 | 0 | 0 | 0 | 0 | 132.39 | 132.39 | 0 | 0 | 0 | 0 | 0 | 0 | 0 | 0 | 0 | 1 | 1 |  |  | 1 | 1 | 1 | 4.84 |  |  |  |  | 3 | 1 | ТСН-2001.1 Доп. 67, Р. 18, о. 6, поз. 143 |  |  | 137 | 0 | 1.18-6-143 | 1 | 30 | 0 | 1 | 1 | 1 | 1 | 1 | 1 |  | 0 | 0 |  |  |  | 30 | 0 | 0 | [5 empty] | 0 |  | 0 | 1922.3 | 640.77 | 0 | 0 | 0 | 0 | 0 | 0 | 0 | 0 | 0 | [13 empty] | 125 | 94 | 1 | 1 |  |  |  | 1010 | шт. | шт. | 1 | [6 empty] | 49573452 | 30 | Строительные работы | 0 |  | 1 | 137 | ТСН-2001.3-18. 18-1...18-21 | ТСН-2001.3-18-1 |  |  |  | 0 | 132.39 | 132.39 | 0 | 0 | 0 | 0 | 0 | [18 empty] | 0 | 0 | 0 |  |  |  |  | 125 | 94 |  |  |  |  | 0 |  | -1795780145 | 2 | 1 | 2 | 0 | 0 | 0 | 1922.3 | 1922.3 | 0 | 0 |  | 0 | 3 | 0 |  | 0 | 1 | 0 | 0 | 0 | 0 |  |  |  | 0
17 | 1 | 313 | 302 | 59 | 3.16-15-1 | Установка вентилей, задвижек, затворов, клапанов обратных, кранов проходных на трубопроводах из стальных труб диаметром до 25 мм | 1 ШТ. | 5 | 0 | 5 |  |  |  | 211.2 | 107.15 | 16.6 | 0.65 | 87.45 | 0 | 7.35 | 0 | 0 | 109.31 | 82.2 |  | 50417534 | 42.24 | 21.43 | 3.32 | 0.13 | 17.49 | 0 | 1.47 | 0 | 0 | 42.24 | 21.43 | 3.32 | 0.13 | 17.49 | 0 | 1.47 | 0 | 0 | 125 | 94 | 1 | 1 |  |  | 1 | 1 | 1 | 1 |  |  |  |  | 0 | 1 | ТСН-2001.3 Доп. 68, Сб. 16, т. 15, поз. 1 |  |  | 133 | 0 |  | 0 | 30 | 0 | 1 | 1 | 1 | 1 | 1 | 1 |  | 125 | 94 |  |  |  | 30 | 0 | 0 | [5 empty] | 0 |  | 0 | 211.2 | 21.43 | 3.32 | 0.13 | 17.49 | 0 | 1.47 | 0 | 0 | 109.3125 | 82.203 | [13 empty] | 0 | 0 | 1 | 1 |  |  |  | 1013 | 1 ШТ. | 1 ШТ. | 1 | [6 empty] | 49573448 | 30 | Строительные работы | 0 |  | 1 | 133 | ТСН-2001.3-16. 16-15...16-33 | ТСН-2001.3-16-5 |  |  |  | 131072 | 42.24 | 21.43 | 3.32 | 0.13 | 17.49 | 1.47 | 0 | 0 | [17 empty] | 0 | 0 | 0 |  |  |  |  | 125 | 94 |  |  |  |  | 0 |  | -1639985253 | 2 | 1 | -2 | 0 | 1.14 | 0 | 403.85 | 403.85 | 0 | 0 |  | 0 | 3 | 0 |  | 0 | 1 | 0 | 0 | 0 | 0 |  |  |  | 0
17 | 1 | 322 | 310 | 59 | 3.16-15-1 | Установка вентилей, задвижек, затворов, клапанов обратных, кранов проходных на трубопроводах из стальных труб диаметром до 25 мм | 1 ШТ. | 5 | 0 | 5 |  |  |  | 3581.56 | 865.77 | 177.12 | 18.87 | 2538.67 | 0 | 7.35 | 0 | 0 | 2614.83 | 1167.79 |  | 50417531 | 42.24 | 21.43 | 3.32 | 0.13 | 17.49 | 0 | 1.47 | 0 | 0 | 42.24 | 21.43 | 3.32 | 0.13 | 17.49 | 0 | 1.47 | 0 | 0 | 103 | 46 | 1 | 1 |  |  | 1 | 29.03 | 10.67 | 8.08 |  |  |  |  | 0 | 1 | ТСН-2001.3 Доп. 68, Сб. 16, т. 15, поз. 1 |  |  | 133 | 0 | 3.16-15-1 | 1 | 30 | 0 | 29.03 | 1 | 1 | 1 | 1 | 1 |  | 103 | 46 |  |  |  | 30 | 0 | 0 | [5 empty] | 0 |  | 0 | 3581.56 | 173.15 | 35.42 | 3.77 | 507.73 | 0 | 1.47 | 0 | 0 | 2614.8301 | 1167.7882 | [13 empty] | 125 | 94 | 1 | 1 |  |  |  | 1013 | 1 ШТ. | 1 ШТ. | 1 | [6 empty] | 49573448 | 30 | Строительные работы | 0 |  | 1 | 133 | ТСН-2001.3-16. 16-15...16-33 | ТСН-2001.3-16-5 |  |  |  | 131072 | 42.24 | 21.43 | 3.32 | 0.13 | 17.49 | 1.47 | 0 | 0 | [17 empty] | 0 | 0 | 0 |  |  |  |  | 125 | 94 |  |  |  |  | 0 |  | -1639985253 | 2 | 1 | 2 | 0 | 30.19 | 0 | 7394.37 | 7394.37 | 0 | 0 |  | 0 | 3 | 0 |  | 0 | 1 | 0 | 0 | 0 | 0 |  |  |  | 0
18 | 1 | 310 |  | 59,1 | 1.13-3-199 | Клапан обратный, латунный, пружинный, с наружной резьбой, температура рабочей среды от -10 до +80°С, условная пропускная способность 9,0 м3/ч, номинальное давление PN 1,6 МПа, номинальный диаметр DN 20 мм | шт. | 1 | 0.2 | 0.2 |  |  |  | 560.65 | 560.65 | 0 | 0 | 0 | 0 | 0 | 0 | 0 | 0 | 0 |  | 50417534 | 560.65 | 560.65 | 0 | 0 | 0 | 0 | 0 | 0 | 0 | 560.65 | 560.65 | 0 | 0 | 0 | 0 | 0 | 0 | 0 | 125 | 94 | 1 | 1 |  |  | 1 | 1 | 1 | 1 |  |  |  |  | 3 | 1 | ТСН-2001.1 Доп. 67, Р. 13, о. 3, поз. 199 |  |  | 133 | 0 |  | 0 | 30 | 0 | 1 | 1 | 1 | 1 | 1 | 1 |  | 125 | 94 |  |  |  | 30 | 0 | 0 | [5 empty] | 0 |  | 0 | 560.65 | 560.65 | 0 | 0 | 0 | 0 | 0 | 0 | 0 | 0 | 0 | [13 empty] | 0 | 0 | 1 | 1 |  |  |  | 1010 | шт. | шт. | 1 | [6 empty] | 49573448 | 30 | Строительные работы | 0 |  | 1 | 133 | ТСН-2001.3-16. 16-15...16-33 | ТСН-2001.3-16-5 |  |  |  | 0 | 560.65 | 560.65 | 0 | 0 | 0 | 0 | 0 | [18 empty] | 0 | 0 | 0 |  |  |  |  | 125 | 94 |  |  |  |  | 0 |  | -1309599417 | 2 | 1 | -2 | 0 | 0 | 0 | 560.65 | 560.65 | 0 | 0 |  | 0 | 3 | 0 |  | 0 | 1 | 0 | 0 | 0 | 0 |  |  |  | 0
18 | 1 | 319 |  | 59,1 | 1.13-3-199 | Клапан обратный, латунный, пружинный, с наружной резьбой, температура рабочей среды от -10 до +80°С, условная пропускная способность 9,0 м3/ч, номинальное давление PN 1,6 МПа, номинальный диаметр DN 20 мм | шт. | 1 | 0.2 | 0.2 |  |  |  | 5208.44 | 5208.44 | 0 | 0 | 0 | 0 | 0 | 0 | 0 | 0 | 0 |  | 50417531 | 560.65 | 560.65 | 0 | 0 | 0 | 0 | 0 | 0 | 0 | 560.65 | 560.65 | 0 | 0 | 0 | 0 | 0 | 0 | 0 | 0 | 0 | 1 | 1 |  |  | 1 | 1 | 1 | 9.29 |  |  |  |  | 3 | 1 | ТСН-2001.1 Доп. 67, Р. 13, о. 3, поз. 199 |  |  | 133 | 0 | 1.13-3-199 | 1 | 30 | 0 | 1 | 1 | 1 | 1 | 1 | 1 |  | 0 | 0 |  |  |  | 30 | 0 | 0 | [5 empty] | 0 |  | 0 | 5208.44 | 5208.44 | 0 | 0 | 0 | 0 | 0 | 0 | 0 | 0 | 0 | [13 empty] | 125 | 94 | 1 | 1 |  |  |  | 1010 | шт. | шт. | 1 | [6 empty] | 49573448 | 30 | Строительные работы | 0 |  | 1 | 133 | ТСН-2001.3-16. 16-15...16-33 | ТСН-2001.3-16-5 |  |  |  | 0 | 560.65 | 560.65 | 0 | 0 | 0 | 0 | 0 | [18 empty] | 0 | 0 | 0 |  |  |  |  | 125 | 94 |  |  |  |  | 0 |  | -1309599417 | 2 | 1 | 2 | 0 | 0 | 0 | 5208.44 | 5208.44 | 0 | 0 |  | 0 | 3 | 0 |  | 0 | 1 | 0 | 0 | 0 | 0 |  |  |  | 0
18 | 1 | 311 |  | 59,2 | 1.13-3-242 | Клапан предохранительный, латунный, пропорциональный, пружинный, угловой, присоединение к трубопроводу фланцевое/внутр. резьба, номинальное давление PN 1,6 МПа, номинальный диаметр DN 15 мм | шт. | 1 | 0.2 | 0.2 |  |  |  | 1060.9 | 1060.9 | 0 | 0 | 0 | 0 | 0 | 0 | 0 | 0 | 0 |  | 50417534 | 1060.9 | 1060.9 | 0 | 0 | 0 | 0 | 0 | 0 | 0 | 1060.9 | 1060.9 | 0 | 0 | 0 | 0 | 0 | 0 | 0 | 125 | 94 | 1 | 1 |  |  | 1 | 1 | 1 | 1 |  |  |  |  | 3 | 1 | ТСН-2001.1 Доп. 67, Р. 13, о. 3, поз. 242 |  |  | 133 | 0 |  | 0 | 30 | 0 | 1 | 1 | 1 | 1 | 1 | 1 |  | 125 | 94 |  |  |  | 30 | 0 | 0 | [5 empty] | 0 |  | 0 | 1060.9 | 1060.9 | 0 | 0 | 0 | 0 | 0 | 0 | 0 | 0 | 0 | [13 empty] | 0 | 0 | 1 | 1 |  |  |  | 1010 | шт. | шт. | 1 | [6 empty] | 49573448 | 30 | Строительные работы | 0 |  | 1 | 133 | ТСН-2001.3-16. 16-15...16-33 | ТСН-2001.3-16-5 |  |  |  | 0 | 1060.9 | 1060.9 | 0 | 0 | 0 | 0 | 0 | [18 empty] | 0 | 0 | 0 |  |  |  |  | 125 | 94 |  |  |  |  | 0 |  | -702340203 | 2 | 1 | -2 | 0 | 0 | 0 | 1060.9 | 1060.9 | 0 | 0 |  | 0 | 3 | 0 |  | 0 | 1 | 0 | 0 | 0 | 0 |  |  |  | 0
18 | 1 | 320 |  | 59,2 | 1.13-3-242 | Клапан предохранительный, латунный, пропорциональный, пружинный, угловой, присоединение к трубопроводу фланцевое/внутр. резьба, номинальное давление PN 1,6 МПа, номинальный диаметр DN 15 мм | шт. | 1 | 0.2 | 0.2 |  |  |  | 10237.69 | 10237.69 | 0 | 0 | 0 | 0 | 0 | 0 | 0 | 0 | 0 |  | 50417531 | 1060.9 | 1060.9 | 0 | 0 | 0 | 0 | 0 | 0 | 0 | 1060.9 | 1060.9 | 0 | 0 | 0 | 0 | 0 | 0 | 0 | 0 | 0 | 1 | 1 |  |  | 1 | 1 | 1 | 9.65 |  |  |  |  | 3 | 1 | ТСН-2001.1 Доп. 67, Р. 13, о. 3, поз. 242 |  |  | 133 | 0 | 1.13-3-242 | 1 | 30 | 0 | 1 | 1 | 1 | 1 | 1 | 1 |  | 0 | 0 |  |  |  | 30 | 0 | 0 | [5 empty] | 0 |  | 0 | 10237.69 | 10237.69 | 0 | 0 | 0 | 0 | 0 | 0 | 0 | 0 | 0 | [13 empty] | 125 | 94 | 1 | 1 |  |  |  | 1010 | шт. | шт. | 1 | [6 empty] | 49573448 | 30 | Строительные работы | 0 |  | 1 | 133 | ТСН-2001.3-16. 16-15...16-33 | ТСН-2001.3-16-5 |  |  |  | 0 | 1060.9 | 1060.9 | 0 | 0 | 0 | 0 | 0 | [18 empty] | 0 | 0 | 0 |  |  |  |  | 125 | 94 |  |  |  |  | 0 |  | -702340203 | 2 | 1 | 2 | 0 | 0 | 0 | 10237.69 | 10237.69 | 0 | 0 |  | 0 | 3 | 0 |  | 0 | 1 | 0 | 0 | 0 | 0 |  |  |  | 0
18 | 1 | 312 |  | 59,3 | 1.13-4-72 | Кран шаровой, латунный, никелированный, запорный, полнопроходной, со спускным элементом, с алюминиевой ручкой, муфтовый, температура рабочей среды от -15 до +110°С, пропускная способность 28 м3/ч, номинальное давление PN 4,0 МПа, номинальный диаметр DN 20 мм | шт. | 3 | 0.6 | 0.6 |  |  |  | 170.01 | 170.01 | 0 | 0 | 0 | 0 | 0 | 0 | 0 | 0 | 0 |  | 50417534 | 56.67 | 56.67 | 0 | 0 | 0 | 0 | 0 | 0 | 0 | 56.67 | 56.67 | 0 | 0 | 0 | 0 | 0 | 0 | 0 | 125 | 94 | 1 | 1 |  |  | 1 | 1 | 1 | 1 |  |  |  |  | 3 | 1 | ТСН-2001.1 Доп. 68, Р. 13, о. 4, поз. 72 |  |  | 133 | 0 |  | 0 | 30 | 0 | 1 | 1 | 1 | 1 | 1 | 1 |  | 125 | 94 |  |  |  | 30 | 0 | 0 | [5 empty] | 0 |  | 0 | 170.01 | 56.67 | 0 | 0 | 0 | 0 | 0 | 0 | 0 | 0 | 0 | [13 empty] | 0 | 0 | 1 | 1 |  |  |  | 1010 | шт. | шт. | 1 | [6 empty] | 49573448 | 30 | Строительные работы | 0 |  | 1 | 133 | ТСН-2001.3-16. 16-15...16-33 | ТСН-2001.3-16-5 |  |  |  | 0 | 56.67 | 56.67 | 0 | 0 | 0 | 0 | 0 | [18 empty] | 0 | 0 | 0 |  |  |  |  | 125 | 94 |  |  |  |  | 0 |  | 252014648 | 2 | 1 | -2 | 0 | 0 | 0 | 170.01 | 170.01 | 0 | 0 |  | 0 | 3 | 0 |  | 0 | 1 | 0 | 0 | 0 | 0 |  |  |  | 0
18 | 1 | 321 |  | 59,3 | 1.13-4-72 | Кран шаровой, латунный, никелированный, запорный, полнопроходной, со спускным элементом, с алюминиевой ручкой, муфтовый, температура рабочей среды от -15 до +110°С, пропускная способность 28 м3/ч, номинальное давление PN 4,0 МПа, номинальный диаметр DN 20 мм | шт. | 3 | 0.6 | 0.6 |  |  |  | 2749.06 | 2749.06 | 0 | 0 | 0 | 0 | 0 | 0 | 0 | 0 | 0 |  | 50417531 | 56.67 | 56.67 | 0 | 0 | 0 | 0 | 0 | 0 | 0 | 56.67 | 56.67 | 0 | 0 | 0 | 0 | 0 | 0 | 0 | 0 | 0 | 1 | 1 |  |  | 1 | 1 | 1 | 16.17 |  |  |  |  | 3 | 1 | ТСН-2001.1 Доп. 68, Р. 13, о. 4, поз. 72 |  |  | 133 | 0 | 1.13-4-72 | 1 | 30 | 0 | 1 | 1 | 1 | 1 | 1 | 1 |  | 0 | 0 |  |  |  | 30 | 0 | 0 | [5 empty] | 0 |  | 0 | 2749.06 | 916.35 | 0 | 0 | 0 | 0 | 0 | 0 | 0 | 0 | 0 | [13 empty] | 125 | 94 | 1 | 1 |  |  |  | 1010 | шт. | шт. | 1 | [6 empty] | 49573448 | 30 | Строительные работы | 0 |  | 1 | 133 | ТСН-2001.3-16. 16-15...16-33 | ТСН-2001.3-16-5 |  |  |  | 0 | 56.67 | 56.67 | 0 | 0 | 0 | 0 | 0 | [18 empty] | 0 | 0 | 0 |  |  |  |  | 125 | 94 |  |  |  |  | 0 |  | 252014648 | 2 | 1 | 2 | 0 | 0 | 0 | 2749.06 | 2749.06 | 0 | 0 |  | 0 | 3 | 0 |  | 0 | 1 | 0 | 0 | 0 | 0 |  |  |  | 0
17 | 1 | 334 | 323 | 60 | 3.16-40-3 | Прокладка напорного трубопровода водоснабжения и отопления из многослойного полипропилена, армированного стекловолокном, из заранее собранных узлов, наружный диаметр 32 мм | 100 м | 0.02 | 0 | 0.02 |  |  |  | 6.33 | 2.52 | 0.42 | 0.02 | 3.39 | 0 | 0.2746 | 0 | 0 | 4.24 | 3.19 |  | 50417534 | 316.52 | 125.92 | 21.06 | 1.01 | 169.54 | 0 | 13.73 | 0 | 0 | 316.52 | 125.92 | 21.06 | 1.01 | 169.54 | 0 | 13.73 | 0 | 0 | 125 | 94 | 1 | 1 |  |  | 1 | 1 | 1 | 1 |  |  |  |  | 0 | 1 | ТСН-2001.3 Доп. 68, Сб. 16, т. 40, поз. 3 |  |  | 1833 | 0 |  | 0 | 30 | 0 | 1 | 1 | 1 | 1 | 1 | 1 |  | 125 | 94 |  |  |  | 30 | 0 | 0 | [5 empty] | 0 |  | 0 | 6.33 | 125.92 | 21.06 | 1.01 | 169.54 | 0 | 13.73 | 0 | 0 | 4.2375 | 3.1866 | [13 empty] | 0 | 0 | 1 | 1 |  |  |  | 1003 | 100 м | 100 м | 100 | [6 empty] | 49575149 | 30 | Строительные работы | 0 |  | 1 | 1833 | ТСН-2001.3-16. 16-40-1...16-41-10 (доп. 44) | ТСН-2001.3-16-11 |  |  |  | 131072 | 316.52 | 125.92 | 21.06 | 1.01 | 169.54 | 13.73 | 0 | 0 | [17 empty] | 0 | 0 | 0 |  |  |  |  | 125 | 94 |  |  |  |  | 0 |  | 1321869907 | 2 | 1 | -2 | 0 | 0.04 | 0 | 13.8 | 13.8 | 0 | 0 |  | 0 | 3 | 0 |  | 0 | 1 | 0 | 0 | 0 | 0 |  |  |  | 0
17 | 1 | 346 | 336 | 60 | 3.16-40-3 | Прокладка напорного трубопровода водоснабжения и отопления из многослойного полипропилена, армированного стекловолокном, из заранее собранных узлов, наружный диаметр 32 мм | 100 м | 0.02 | 0 | 0.02 |  |  |  | 109.18 | 6.7 | 4.07 | 0.58 | 98.41 | 0 | 0.2746 | 0 | 0 | 101.36 | 45.27 |  | 50417531 | 316.52 | 125.92 | 21.06 | 1.01 | 169.54 | 0 | 13.73 | 0 | 0 | 316.52 | 125.92 | 21.06 | 1.01 | 169.54 | 0 | 13.73 | 0 | 0 | 103 | 46 | 1 | 1 |  |  | 1 | 29.03 | 9.7 | 2.66 |  |  |  |  | 0 | 1 | ТСН-2001.3 Доп. 68, Сб. 16, т. 40, поз. 3 |  |  | 1833 | 0 | 3.16-40-3 | 1 | 30 | 0 | 29.03 | 1 | 1 | 1 | 1 | 1 |  | 103 | 46 |  |  |  | 30 | 0 | 0 | [5 empty] | 0 |  | 0 | 109.18 | 334.95 | 204.28 | 29.32 | 4921.75 | 0 | 13.73 | 0 | 0 | 101.3623 | 45.2686 | [13 empty] | 125 | 94 | 1 | 1 |  |  |  | 1003 | 100 м | 100 м | 100 | [6 empty] | 49575149 | 30 | Строительные работы | 0 |  | 1 | 1833 | ТСН-2001.3-16. 16-40-1...16-41-10 (доп. 44) | ТСН-2001.3-16-11 |  |  |  | 131072 | 316.52 | 125.92 | 21.06 | 1.01 | 169.54 | 13.73 | 0 | 0 | [17 empty] | 0 | 0 | 0 |  |  |  |  | 125 | 94 |  |  |  |  | 0 |  | 1321869907 | 2 | 1 | 2 | 0 | 0.93 | 0 | 256.74 | 256.74 | 0 | 0 |  | 0 | 3 | 0 |  | 0 | 1 | 0 | 0 | 0 | 0 |  |  |  | 0
18 | 1 | 331 |  | 60,1 | 1.12-2-1164 | Хомуты из оцинкованной стали с резиновыми прокладками для жесткого и скользящего крепления полипропиленовых труб, наружный диаметр 32 мм | шт. | 1 | 50 | 50 |  |  |  | 19.61 | 19.61 | 0 | 0 | 0 | 0 | 0 | 0 | 0 | 0 | 0 |  | 50417534 | 19.61 | 19.61 | 0 | 0 | 0 | 0 | 0 | 0 | 0 | 19.61 | 19.61 | 0 | 0 | 0 | 0 | 0 | 0 | 0 | 125 | 94 | 1 | 1 |  |  | 1 | 1 | 1 | 1 |  |  |  |  | 3 | 1 | ТСН-2001.1 Доп. 46, Р. 12, о. 2, поз. 1164 |  |  | 1833 | 0 |  | 0 | 30 | 0 | 1 | 1 | 1 | 1 | 1 | 1 |  | 125 | 94 |  |  |  | 30 | 0 | 0 | [5 empty] | 0 |  | 0 | 19.61 | 19.61 | 0 | 0 | 0 | 0 | 0 | 0 | 0 | 0 | 0 | [13 empty] | 0 | 0 | 1 | 1 |  |  |  | 1010 | шт. | шт. | 1 | [6 empty] | 49575149 | 30 | Строительные работы | 0 |  | 1 | 1833 | ТСН-2001.3-16. 16-40-1...16-41-10 (доп. 44) | ТСН-2001.3-16-11 |  |  |  | 0 | 19.61 | 19.61 | 0 | 0 | 0 | 0 | 0 | [18 empty] | 0 | 0 | 0 |  |  |  |  | 125 | 94 |  |  |  |  | 0 |  | -802582881 | 2 | 1 | -2 | 0 | 0 | 0 | 19.61 | 19.61 | 0 | 0 |  | 0 | 3 | 0 |  | 0 | 1 | 0 | 0 | 0 | 0 |  |  |  | 0
18 | 1 | 343 |  | 60,1 | 1.12-2-1164 | Хомуты из оцинкованной стали с резиновыми прокладками для жесткого и скользящего крепления полипропиленовых труб, наружный диаметр 32 мм | шт. | 1 | 50 | 50 |  |  |  | 30.59 | 30.59 | 0 | 0 | 0 | 0 | 0 | 0 | 0 | 0 | 0 |  | 50417531 | 19.61 | 19.61 | 0 | 0 | 0 | 0 | 0 | 0 | 0 | 19.61 | 19.61 | 0 | 0 | 0 | 0 | 0 | 0 | 0 | 0 | 0 | 1 | 1 |  |  | 1 | 1 | 1 | 1.56 |  |  |  |  | 3 | 1 | ТСН-2001.1 Доп. 46, Р. 12, о. 2, поз. 1164 |  |  | 1833 | 0 | 1.12-2-1164 | 1 | 30 | 0 | 1 | 1 | 1 | 1 | 1 | 1 |  | 0 | 0 |  |  |  | 30 | 0 | 0 | [5 empty] | 0 |  | 0 | 30.59 | 30.59 | 0 | 0 | 0 | 0 | 0 | 0 | 0 | 0 | 0 | [13 empty] | 125 | 94 | 1 | 1 |  |  |  | 1010 | шт. | шт. | 1 | [6 empty] | 49575149 | 30 | Строительные работы | 0 |  | 1 | 1833 | ТСН-2001.3-16. 16-40-1...16-41-10 (доп. 44) | ТСН-2001.3-16-11 |  |  |  | 0 | 19.61 | 19.61 | 0 | 0 | 0 | 0 | 0 | [18 empty] | 0 | 0 | 0 |  |  |  |  | 125 | 94 |  |  |  |  | 0 |  | -802582881 | 2 | 1 | 2 | 0 | 0 | 0 | 30.59 | 30.59 | 0 | 0 |  | 0 | 3 | 0 |  | 0 | 1 | 0 | 0 | 0 | 0 |  |  |  | 0
18 | 1 | 332 |  | 60,2 | 1.12-5-335 | Трубы из полипропилена PP-R80 со слоем алюминиевой фольги, для холодного, горячего водоснабжения и отопления, диаметр 32 мм, толщина 4,5 мм | м | 2.05 | 102.5 | 102.5 |  |  |  | 219.82 | 219.82 | 0 | 0 | 0 | 0 | 0 | 0 | 0 | 0 | 0 |  | 50417534 | 107.23 | 107.23 | 0 | 0 | 0 | 0 | 0 | 0 | 0 | 107.23 | 107.23 | 0 | 0 | 0 | 0 | 0 | 0 | 0 | 125 | 94 | 1 | 1 |  |  | 1 | 1 | 1 | 1 |  |  |  |  | 3 | 1 | ТСН-2001.1 Доп. 46, Р. 12, о. 5, поз. 335 |  |  | 1833 | 0 |  | 0 | 30 | 0 | 1 | 1 | 1 | 1 | 1 | 1 |  | 125 | 94 |  |  |  | 30 | 0 | 0 | [5 empty] | 0 |  | 0 | 219.82 | 107.23 | 0 | 0 | 0 | 0 | 0 | 0 | 0 | 0 | 0 | [13 empty] | 0 | 0 | 1 | 1 |  |  |  | 1003 | м | м | 1 | [6 empty] | 49575149 | 30 | Строительные работы | 0 |  | 1 | 1833 | ТСН-2001.3-16. 16-40-1...16-41-10 (доп. 44) | ТСН-2001.3-16-11 |  |  |  | 0 | 107.23 | 107.23 | 0 | 0 | 0 | 0 | 0 | [18 empty] | 0 | 0 | 0 |  |  |  |  | 125 | 94 |  |  |  |  | 0 |  | 2009767111 | 2 | 1 | -2 | 0 | 0 | 0 | 219.82 | 219.82 | 0 | 0 |  | 0 | 3 | 0 |  | 0 | 1 | 0 | 0 | 0 | 0 |  |  |  | 0
18 | 1 | 344 |  | 60,2 | 1.12-5-335 | Трубы из полипропилена PP-R80 со слоем алюминиевой фольги, для холодного, горячего водоснабжения и отопления, диаметр 32 мм, толщина 4,5 мм | м | 2.05 | 102.5 | 102.5 |  |  |  | 2598.27 | 2598.27 | 0 | 0 | 0 | 0 | 0 | 0 | 0 | 0 | 0 |  | 50417531 | 107.23 | 107.23 | 0 | 0 | 0 | 0 | 0 | 0 | 0 | 107.23 | 107.23 | 0 | 0 | 0 | 0 | 0 | 0 | 0 | 0 | 0 | 1 | 1 |  |  | 1 | 1 | 1 | 11.82 |  |  |  |  | 3 | 1 | ТСН-2001.1 Доп. 46, Р. 12, о. 5, поз. 335 |  |  | 1833 | 0 | 1.12-5-335 | 1 | 30 | 0 | 1 | 1 | 1 | 1 | 1 | 1 |  | 0 | 0 |  |  |  | 30 | 0 | 0 | [5 empty] | 0 |  | 0 | 2598.27 | 1267.46 | 0 | 0 | 0 | 0 | 0 | 0 | 0 | 0 | 0 | [13 empty] | 125 | 94 | 1 | 1 |  |  |  | 1003 | м | м | 1 | [6 empty] | 49575149 | 30 | Строительные работы | 0 |  | 1 | 1833 | ТСН-2001.3-16. 16-40-1...16-41-10 (доп. 44) | ТСН-2001.3-16-11 |  |  |  | 0 | 107.23 | 107.23 | 0 | 0 | 0 | 0 | 0 | [18 empty] | 0 | 0 | 0 |  |  |  |  | 125 | 94 |  |  |  |  | 0 |  | 2009767111 | 2 | 1 | 2 | 0 | 0 | 0 | 2598.27 | 2598.27 | 0 | 0 |  | 0 | 3 | 0 |  | 0 | 1 | 0 | 0 | 0 | 0 |  |  |  | 0
18 | 1 | 333 |  | 60,3 | 1.13-4-177 | Кран шаровой, полипропиленовый (PP-R), температура рабочей среды до +80°C, номинальное давление PN 2,5 МПа, номинальный диаметр DN 32 мм | шт. | 2 | 100 | 100 |  |  |  | 1633.6 | 1633.6 | 0 | 0 | 0 | 0 | 0 | 0 | 0 | 0 | 0 |  | 50417534 | 816.8 | 816.8 | 0 | 0 | 0 | 0 | 0 | 0 | 0 | 816.8 | 816.8 | 0 | 0 | 0 | 0 | 0 | 0 | 0 | 125 | 94 | 1 | 1 |  |  | 1 | 1 | 1 | 1 |  |  |  |  | 3 | 1 | ТСН-2001.1 Доп. 68, Р. 13, о. 4, поз. 177 |  |  | 1833 | 0 |  | 0 | 30 | 0 | 1 | 1 | 1 | 1 | 1 | 1 |  | 125 | 94 |  |  |  | 30 | 0 | 0 | [5 empty] | 0 |  | 0 | 1633.6 | 816.8 | 0 | 0 | 0 | 0 | 0 | 0 | 0 | 0 | 0 | [13 empty] | 0 | 0 | 1 | 1 |  |  |  | 1010 | шт. | шт. | 1 | [6 empty] | 49575149 | 30 | Строительные работы | 0 |  | 1 | 1833 | ТСН-2001.3-16. 16-40-1...16-41-10 (доп. 44) | ТСН-2001.3-16-11 |  |  |  | 0 | 816.8 | 816.8 | 0 | 0 | 0 | 0 | 0 | [18 empty] | 0 | 0 | 0 |  |  |  |  | 125 | 94 |  |  |  |  | 0 |  | -1597260191 | 2 | 1 | -2 | 0 | 0 | 0 | 1633.6 | 1633.6 | 0 | 0 |  | 0 | 3 | 0 |  | 0 | 1 | 0 | 0 | 0 | 0 |  |  |  | 0
18 | 1 | 345 |  | 60,3 | 1.13-4-177 | Кран шаровой, полипропиленовый (PP-R), температура рабочей среды до +80°C, номинальное давление PN 2,5 МПа, номинальный диаметр DN 32 мм | шт. | 2 | 100 | 100 |  |  |  | 457.41 | 457.41 | 0 | 0 | 0 | 0 | 0 | 0 | 0 | 0 | 0 |  | 50417531 | 816.8 | 816.8 | 0 | 0 | 0 | 0 | 0 | 0 | 0 | 816.8 | 816.8 | 0 | 0 | 0 | 0 | 0 | 0 | 0 | 0 | 0 | 1 | 1 |  |  | 1 | 1 | 1 | 0.28 |  |  |  |  | 3 | 1 | ТСН-2001.1 Доп. 68, Р. 13, о. 4, поз. 177 |  |  | 1833 | 0 | 1.13-4-177 | 1 | 30 | 0 | 1 | 1 | 1 | 1 | 1 | 1 |  | 0 | 0 |  |  |  | 30 | 0 | 0 | [5 empty] | 0 |  | 0 | 457.41 | 228.7 | 0 | 0 | 0 | 0 | 0 | 0 | 0 | 0 | 0 | [13 empty] | 125 | 94 | 1 | 1 |  |  |  | 1010 | шт. | шт. | 1 | [6 empty] | 49575149 | 30 | Строительные работы | 0 |  | 1 | 1833 | ТСН-2001.3-16. 16-40-1...16-41-10 (доп. 44) | ТСН-2001.3-16-11 |  |  |  | 0 | 816.8 | 816.8 | 0 | 0 | 0 | 0 | 0 | [18 empty] | 0 | 0 | 0 |  |  |  |  | 125 | 94 |  |  |  |  | 0 |  | -1597260191 | 2 | 1 | 2 | 0 | 0 | 0 | 457.41 | 457.41 | 0 | 0 |  | 0 | 3 | 0 |  | 0 | 1 | 0 | 0 | 0 | 0 |  |  |  | 0
18 | 1 | 334 |  | 60,4 | 1.7-3-8 | Сверло победитовое, диаметр 8 мм, длина 80 мм | шт. | 0.0158 | 0.79 | 0.79 |  |  |  | 0.19 | 0.19 | 0 | 0 | 0 | 0 | 0 | 0 | 0 | 0 | 0 |  | 50417534 | 11.82 | 11.82 | 0 | 0 | 0 | 0 | 0 | 0 | 0 | 11.82 | 11.82 | 0 | 0 | 0 | 0 | 0 | 0 | 0 | 125 | 94 | 1 | 1 |  |  | 1 | 1 | 1 | 1 |  |  |  |  | 3 | 1 | ТСН-2001.1. Доп. 1-42. Р. 7, о. 3, поз. 8 |  |  | 1833 | 0 |  | 0 | 30 | 0 | 1 | 1 | 1 | 1 | 1 | 1 |  | 125 | 94 |  |  |  | 30 | 0 | 0 | [5 empty] | 0 |  | 0 | 0.19 | 11.82 | 0 | 0 | 0 | 0 | 0 | 0 | 0 | 0 | 0 | [13 empty] | 0 | 0 | 1 | 1 |  |  |  | 1010 | шт. | шт. | 1 | [6 empty] | 49575149 | 30 | Строительные работы | 0 |  | 1 | 1833 | ТСН-2001.3-16. 16-40-1...16-41-10 (доп. 44) | ТСН-2001.3-16-11 |  |  |  | 0 | 11.82 | 11.82 | 0 | 0 | 0 | 0 | 0 | [18 empty] | 0 | 0 | 0 |  |  |  |  | 125 | 94 |  |  |  |  | 0 |  | 620473364 | 2 | 1 | -2 | 0 | 0 | 0 | 0.19 | 0.19 | 0 | 0 |  | 0 | 3 | 0 |  | 0 | 1 | 0 | 0 | 0 | 0 |  |  |  | 0
18 | 1 | 346 |  | 60,4 | 1.7-3-8 | Сверло победитовое, диаметр 8 мм, длина 80 мм | шт. | 0.0158 | 0.79 | 0.79 |  |  |  | 1.37 | 1.37 | 0 | 0 | 0 | 0 | 0 | 0 | 0 | 0 | 0 |  | 50417531 | 11.82 | 11.82 | 0 | 0 | 0 | 0 | 0 | 0 | 0 | 11.82 | 11.82 | 0 | 0 | 0 | 0 | 0 | 0 | 0 | 0 | 0 | 1 | 1 |  |  | 1 | 1 | 1 | 7.2 |  |  |  |  | 3 | 1 | ТСН-2001.1. Доп. 1-42. Р. 7, о. 3, поз. 8 |  |  | 1833 | 0 | 1.7-3-8 | 1 | 30 | 0 | 1 | 1 | 1 | 1 | 1 | 1 |  | 0 | 0 |  |  |  | 30 | 0 | 0 | [5 empty] | 0 |  | 0 | 1.37 | 85.1 | 0 | 0 | 0 | 0 | 0 | 0 | 0 | 0 | 0 | [13 empty] | 125 | 94 | 1 | 1 |  |  |  | 1010 | шт. | шт. | 1 | [6 empty] | 49575149 | 30 | Строительные работы | 0 |  | 1 | 1833 | ТСН-2001.3-16. 16-40-1...16-41-10 (доп. 44) | ТСН-2001.3-16-11 |  |  |  | 0 | 11.82 | 11.82 | 0 | 0 | 0 | 0 | 0 | [18 empty] | 0 | 0 | 0 |  |  |  |  | 125 | 94 |  |  |  |  | 0 |  | 620473364 | 2 | 1 | 2 | 0 | 0 | 0 | 1.37 | 1.37 | 0 | 0 |  | 0 | 3 | 0 |  | 0 | 1 | 0 | 0 | 0 | 0 |  |  |  | 0
17 | 1 | 360 | 350 | 61 | 3.16-40-2 | Прокладка напорного трубопровода водоснабжения и отопления из многослойного полипропилена, армированного стекловолокном, из заранее собранных узлов, наружный диаметр 25 мм | 100 м | 0.2 | 0 | 0.2 |  |  |  | 65.7 | 26.95 | 3.94 | 0.15 | 34.81 | 0 | 2.816 | 0 | 0 | 43.51 | 32.72 |  | 50417534 | 328.52 | 134.73 | 19.72 | 0.76 | 174.07 | 0 | 14.08 | 0 | 0 | 328.52 | 134.73 | 19.72 | 0.76 | 174.07 | 0 | 14.08 | 0 | 0 | 125 | 94 | 1 | 1 |  |  | 1 | 1 | 1 | 1 |  |  |  |  | 0 | 1 | ТСН-2001.3 Доп. 68, Сб. 16, т. 40, поз. 2 |  |  | 1833 | 0 |  | 0 | 30 | 0 | 1 | 1 | 1 | 1 | 1 | 1 |  | 125 | 94 |  |  |  | 30 | 0 | 0 | [5 empty] | 0 |  | 0 | 65.7 | 134.73 | 19.72 | 0.76 | 174.07 | 0 | 14.08 | 0 | 0 | 43.5125 | 32.7214 | [13 empty] | 0 | 0 | 1 | 1 |  |  |  | 1003 | 100 м | 100 м | 100 | [6 empty] | 49575149 | 30 | Строительные работы | 0 |  | 1 | 1833 | ТСН-2001.3-16. 16-40-1...16-41-10 (доп. 44) | ТСН-2001.3-16-11 |  |  |  | 131072 | 328.52 | 134.73 | 19.72 | 0.76 | 174.07 | 14.08 | 0 | 0 | [17 empty] | 0 | 0 | 0 |  |  |  |  | 125 | 94 |  |  |  |  | 0 |  | -1084477616 | 2 | 1 | -2 | 0 | 0.26 | 0 | 142.19 | 142.19 | 0 | 0 |  | 0 | 3 | 0 |  | 0 | 1 | 0 | 0 | 0 | 0 |  |  |  | 0
17 | 1 | 374 | 364 | 61 | 3.16-40-2 | Прокладка напорного трубопровода водоснабжения и отопления из многослойного полипропилена, армированного стекловолокном, из заранее собранных узлов, наружный диаметр 25 мм | 100 м | 0.2 | 0 | 0.2 |  |  |  | 1113.57 | 65.49 | 37.55 | 4.35 | 1010.53 | 0 | 2.816 | 0 | 0 | 1040.85 | 464.84 |  | 50417531 | 328.52 | 134.73 | 19.72 | 0.76 | 174.07 | 0 | 14.08 | 0 | 0 | 328.52 | 134.73 | 19.72 | 0.76 | 174.07 | 0 | 14.08 | 0 | 0 | 103 | 46 | 1 | 1 |  |  | 1 | 29.03 | 9.53 | 2.43 |  |  |  |  | 0 | 1 | ТСН-2001.3 Доп. 68, Сб. 16, т. 40, поз. 2 |  |  | 1833 | 0 | 3.16-40-2 | 1 | 30 | 0 | 29.03 | 1 | 1 | 1 | 1 | 1 |  | 103 | 46 |  |  |  | 30 | 0 | 0 | [5 empty] | 0 |  | 0 | 1113.57 | 327.39 | 187.93 | 22.06 | 5053.25 | 0 | 14.08 | 0 | 0 | 1040.8459 | 464.8438 | [13 empty] | 125 | 94 | 1 | 1 |  |  |  | 1003 | 100 м | 100 м | 100 | [6 empty] | 49575149 | 30 | Строительные работы | 0 |  | 1 | 1833 | ТСН-2001.3-16. 16-40-1...16-41-10 (доп. 44) | ТСН-2001.3-16-11 |  |  |  | 131072 | 328.52 | 134.73 | 19.72 | 0.76 | 174.07 | 14.08 | 0 | 0 | [17 empty] | 0 | 0 | 0 |  |  |  |  | 125 | 94 |  |  |  |  | 0 |  | -1084477616 | 2 | 1 | 2 | 0 | 6.96 | 0 | 2626.22 | 2626.22 | 0 | 0 |  | 0 | 3 | 0 |  | 0 | 1 | 0 | 0 | 0 | 0 |  |  |  | 0
18 | 1 | 356 |  | 61,1 | 1.12-2-1164 | Хомуты из оцинкованной стали с резиновыми прокладками для жесткого и скользящего крепления полипропиленовых труб, наружный диаметр 32 мм | шт. | 10 | 50 | 50 |  |  |  | 196.1 | 196.1 | 0 | 0 | 0 | 0 | 0 | 0 | 0 | 0 | 0 |  | 50417534 | 19.61 | 19.61 | 0 | 0 | 0 | 0 | 0 | 0 | 0 | 19.61 | 19.61 | 0 | 0 | 0 | 0 | 0 | 0 | 0 | 125 | 94 | 1 | 1 |  |  | 1 | 1 | 1 | 1 |  |  |  |  | 3 | 1 | ТСН-2001.1 Доп. 46, Р. 12, о. 2, поз. 1164 |  |  | 1833 | 0 |  | 0 | 30 | 0 | 1 | 1 | 1 | 1 | 1 | 1 |  | 125 | 94 |  |  |  | 30 | 0 | 0 | [5 empty] | 0 |  | 0 | 196.1 | 19.61 | 0 | 0 | 0 | 0 | 0 | 0 | 0 | 0 | 0 | [13 empty] | 0 | 0 | 1 | 1 |  |  |  | 1010 | шт. | шт. | 1 | [6 empty] | 49575149 | 30 | Строительные работы | 0 |  | 1 | 1833 | ТСН-2001.3-16. 16-40-1...16-41-10 (доп. 44) | ТСН-2001.3-16-11 |  |  |  | 0 | 19.61 | 19.61 | 0 | 0 | 0 | 0 | 0 | [18 empty] | 0 | 0 | 0 |  |  |  |  | 125 | 94 |  |  |  |  | 0 |  | -802582881 | 2 | 1 | -2 | 0 | 0 | 0 | 196.1 | 196.1 | 0 | 0 |  | 0 | 3 | 0 |  | 0 | 1 | 0 | 0 | 0 | 0 |  |  |  | 0
18 | 1 | 370 |  | 61,1 | 1.12-2-1164 | Хомуты из оцинкованной стали с резиновыми прокладками для жесткого и скользящего крепления полипропиленовых труб, наружный диаметр 32 мм | шт. | 10 | 50 | 50 |  |  |  | 305.92 | 305.92 | 0 | 0 | 0 | 0 | 0 | 0 | 0 | 0 | 0 |  | 50417531 | 19.61 | 19.61 | 0 | 0 | 0 | 0 | 0 | 0 | 0 | 19.61 | 19.61 | 0 | 0 | 0 | 0 | 0 | 0 | 0 | 0 | 0 | 1 | 1 |  |  | 1 | 1 | 1 | 1.56 |  |  |  |  | 3 | 1 | ТСН-2001.1 Доп. 46, Р. 12, о. 2, поз. 1164 |  |  | 1833 | 0 | 1.12-2-1164 | 1 | 30 | 0 | 1 | 1 | 1 | 1 | 1 | 1 |  | 0 | 0 |  |  |  | 30 | 0 | 0 | [5 empty] | 0 |  | 0 | 305.92 | 30.59 | 0 | 0 | 0 | 0 | 0 | 0 | 0 | 0 | 0 | [13 empty] | 125 | 94 | 1 | 1 |  |  |  | 1010 | шт. | шт. | 1 | [6 empty] | 49575149 | 30 | Строительные работы | 0 |  | 1 | 1833 | ТСН-2001.3-16. 16-40-1...16-41-10 (доп. 44) | ТСН-2001.3-16-11 |  |  |  | 0 | 19.61 | 19.61 | 0 | 0 | 0 | 0 | 0 | [18 empty] | 0 | 0 | 0 |  |  |  |  | 125 | 94 |  |  |  |  | 0 |  | -802582881 | 2 | 1 | 2 | 0 | 0 | 0 | 305.92 | 305.92 | 0 | 0 |  | 0 | 3 | 0 |  | 0 | 1 | 0 | 0 | 0 | 0 |  |  |  | 0
18 | 1 | 357 |  | 61,2 | 1.12-5-334 | Трубы из полипропилена PP-R80 со слоем алюминиевой фольги, для холодного, горячего водоснабжения и отопления, диаметр 25 мм, толщина 3,5 мм | м | 20.5 | 102.5 | 102.5 |  |  |  | 1535.25 | 1535.25 | 0 | 0 | 0 | 0 | 0 | 0 | 0 | 0 | 0 |  | 50417534 | 74.89 | 74.89 | 0 | 0 | 0 | 0 | 0 | 0 | 0 | 74.89 | 74.89 | 0 | 0 | 0 | 0 | 0 | 0 | 0 | 125 | 94 | 1 | 1 |  |  | 1 | 1 | 1 | 1 |  |  |  |  | 3 | 1 | ТСН-2001.1 Доп. 46, Р. 12, о. 5, поз. 334 |  |  | 1833 | 0 |  | 0 | 30 | 0 | 1 | 1 | 1 | 1 | 1 | 1 |  | 125 | 94 |  |  |  | 30 | 0 | 0 | [5 empty] | 0 |  | 0 | 1535.25 | 74.89 | 0 | 0 | 0 | 0 | 0 | 0 | 0 | 0 | 0 | [13 empty] | 0 | 0 | 1 | 1 |  |  |  | 1003 | м | м | 1 | [6 empty] | 49575149 | 30 | Строительные работы | 0 |  | 1 | 1833 | ТСН-2001.3-16. 16-40-1...16-41-10 (доп. 44) | ТСН-2001.3-16-11 |  |  |  | 0 | 74.89 | 74.89 | 0 | 0 | 0 | 0 | 0 | [18 empty] | 0 | 0 | 0 |  |  |  |  | 125 | 94 |  |  |  |  | 0 |  | 235217430 | 2 | 1 | -2 | 0 | 0 | 0 | 1535.25 | 1535.25 | 0 | 0 |  | 0 | 3 | 0 |  | 0 | 1 | 0 | 0 | 0 | 0 |  |  |  | 0
18 | 1 | 371 |  | 61,2 | 1.12-5-334 | Трубы из полипропилена PP-R80 со слоем алюминиевой фольги, для холодного, горячего водоснабжения и отопления, диаметр 25 мм, толщина 3,5 мм | м | 20.5 | 102.5 | 102.5 |  |  |  | 16488.59 | 16488.59 | 0 | 0 | 0 | 0 | 0 | 0 | 0 | 0 | 0 |  | 50417531 | 74.89 | 74.89 | 0 | 0 | 0 | 0 | 0 | 0 | 0 | 74.89 | 74.89 | 0 | 0 | 0 | 0 | 0 | 0 | 0 | 0 | 0 | 1 | 1 |  |  | 1 | 1 | 1 | 10.74 |  |  |  |  | 3 | 1 | ТСН-2001.1 Доп. 46, Р. 12, о. 5, поз. 334 |  |  | 1833 | 0 | 1.12-5-334 | 1 | 30 | 0 | 1 | 1 | 1 | 1 | 1 | 1 |  | 0 | 0 |  |  |  | 30 | 0 | 0 | [5 empty] | 0 |  | 0 | 16488.59 | 804.32 | 0 | 0 | 0 | 0 | 0 | 0 | 0 | 0 | 0 | [13 empty] | 125 | 94 | 1 | 1 |  |  |  | 1003 | м | м | 1 | [6 empty] | 49575149 | 30 | Строительные работы | 0 |  | 1 | 1833 | ТСН-2001.3-16. 16-40-1...16-41-10 (доп. 44) | ТСН-2001.3-16-11 |  |  |  | 0 | 74.89 | 74.89 | 0 | 0 | 0 | 0 | 0 | [18 empty] | 0 | 0 | 0 |  |  |  |  | 125 | 94 |  |  |  |  | 0 |  | 235217430 | 2 | 1 | 2 | 0 | 0 | 0 | 16488.59 | 16488.59 | 0 | 0 |  | 0 | 3 | 0 |  | 0 | 1 | 0 | 0 | 0 | 0 |  |  |  | 0
18 | 1 | 359 |  | 61,3 | 1.13-4-172 | Кран шаровой, полипропиленовый (PP-R), температура рабочей среды до +80°C, номинальное давление PN 1,0 МПа, номинальный диаметр DN 25 мм | шт. | 2 | 10 | 10 |  |  |  | 291.98 | 291.98 | 0 | 0 | 0 | 0 | 0 | 0 | 0 | 0 | 0 |  | 50417534 | 145.99 | 145.99 | 0 | 0 | 0 | 0 | 0 | 0 | 0 | 145.99 | 145.99 | 0 | 0 | 0 | 0 | 0 | 0 | 0 | 125 | 94 | 1 | 1 |  |  | 1 | 1 | 1 | 1 |  |  |  |  | 3 | 1 | ТСН-2001.1 Доп. 68, Р. 13, о. 4, поз. 172 |  |  | 1833 | 0 |  | 0 | 30 | 0 | 1 | 1 | 1 | 1 | 1 | 1 |  | 125 | 94 |  |  |  | 30 | 0 | 0 | [5 empty] | 0 |  | 0 | 291.98 | 145.99 | 0 | 0 | 0 | 0 | 0 | 0 | 0 | 0 | 0 | [13 empty] | 0 | 0 | 1 | 1 |  |  |  | 1010 | шт. | шт. | 1 | [6 empty] | 49575149 | 30 | Строительные работы | 0 |  | 1 | 1833 | ТСН-2001.3-16. 16-40-1...16-41-10 (доп. 44) | ТСН-2001.3-16-11 |  |  |  | 0 | 145.99 | 145.99 | 0 | 0 | 0 | 0 | 0 | [18 empty] | 0 | 0 | 0 |  |  |  |  | 125 | 94 |  |  |  |  | 0 |  | 1070304067 | 2 | 1 | -2 | 0 | 0 | 0 | 291.98 | 291.98 | 0 | 0 |  | 0 | 3 | 0 |  | 0 | 1 | 0 | 0 | 0 | 0 |  |  |  | 0
18 | 1 | 373 |  | 61,3 | 1.13-4-172 | Кран шаровой, полипропиленовый (PP-R), температура рабочей среды до +80°C, номинальное давление PN 1,0 МПа, номинальный диаметр DN 25 мм | шт. | 2 | 10 | 10 |  |  |  | 467.17 | 467.17 | 0 | 0 | 0 | 0 | 0 | 0 | 0 | 0 | 0 |  | 50417531 | 145.99 | 145.99 | 0 | 0 | 0 | 0 | 0 | 0 | 0 | 145.99 | 145.99 | 0 | 0 | 0 | 0 | 0 | 0 | 0 | 0 | 0 | 1 | 1 |  |  | 1 | 1 | 1 | 1.6 |  |  |  |  | 3 | 1 | ТСН-2001.1 Доп. 68, Р. 13, о. 4, поз. 172 |  |  | 1833 | 0 | 1.13-4-172 | 1 | 30 | 0 | 1 | 1 | 1 | 1 | 1 | 1 |  | 0 | 0 |  |  |  | 30 | 0 | 0 | [5 empty] | 0 |  | 0 | 467.17 | 233.58 | 0 | 0 | 0 | 0 | 0 | 0 | 0 | 0 | 0 | [13 empty] | 125 | 94 | 1 | 1 |  |  |  | 1010 | шт. | шт. | 1 | [6 empty] | 49575149 | 30 | Строительные работы | 0 |  | 1 | 1833 | ТСН-2001.3-16. 16-40-1...16-41-10 (доп. 44) | ТСН-2001.3-16-11 |  |  |  | 0 | 145.99 | 145.99 | 0 | 0 | 0 | 0 | 0 | [18 empty] | 0 | 0 | 0 |  |  |  |  | 125 | 94 |  |  |  |  | 0 |  | 1070304067 | 2 | 1 | 2 | 0 | 0 | 0 | 467.17 | 467.17 | 0 | 0 |  | 0 | 3 | 0 |  | 0 | 1 | 0 | 0 | 0 | 0 |  |  |  | 0
18 | 1 | 358 |  | 61,4 | 1.13-4-126 | Арматура трубопроводная | шт. | 3 | 15 | 15 |  |  |  | 0 | 0 | 0 | 0 | 0 | 0 | 0 | 0 | 0 | 0 | 0 |  | 50417534 | 0 | 0 | 0 | 0 | 0 | 0 | 0 | 0 | 0 | 0 | 0 | 0 | 0 | 0 | 0 | 0 | 0 | 0 | 125 | 94 | 1 | 1 |  |  | 1 | 1 | 1 | 1 |  |  |  |  | 3 | 1 |  |  |  | 1833 | 0 |  | 0 | 30 | 0 | 1 | 1 | 1 | 1 | 1 | 1 |  | 125 | 94 |  |  |  | 30 | 0 | 0 | [5 empty] | 0 |  | 0 | 0 | 0 | 0 | 0 | 0 | 0 | 0 | 0 | 0 | 0 | 0 | [13 empty] | 0 | 0 | 1 | 1 |  |  |  | 1010 | шт. | шт. | 1 | [6 empty] | 49575149 | 30 | Строительные работы | 0 |  | 1 | 1833 | ТСН-2001.3-16. 16-40-1...16-41-10 (доп. 44) | ТСН-2001.3-16-11 |  |  |  | 0 | 0 | 0 | 0 | 0 | 0 | 0 | 0 | [18 empty] | 0 | 0 | 0 |  |  |  |  | 125 | 94 |  |  |  |  | 0 |  | 1411636582 | 2 | 1 | -2 | 0 | 0 | 0 | 0 | 0 | 0 | 0 |  | 0 | 3 | 0 |  | 0 | 1 | 0 | 0 | 0 | 0 |  |  |  | 0
18 | 1 | 372 |  | 61,4 | 1.13-4-126 | Арматура трубопроводная | шт. | 3 | 15 | 15 |  |  |  | 0 | 0 | 0 | 0 | 0 | 0 | 0 | 0 | 0 | 0 | 0 |  | 50417531 | 0 | 0 | 0 | 0 | 0 | 0 | 0 | 0 | 0 | 0 | 0 | 0 | 0 | 0 | 0 | 0 | 0 | 0 | 0 | 0 | 1 | 1 |  |  | 1 | 1 | 1 | 3.63 |  |  |  |  | 3 | 1 |  |  |  | 1833 | 0 | 1.13-4-126 | 1 | 30 | 0 | 1 | 1 | 1 | 1 | 1 | 1 |  | 0 | 0 |  |  |  | 30 | 0 | 0 | [5 empty] | 0 |  | 0 | 0 | 0 | 0 | 0 | 0 | 0 | 0 | 0 | 0 | 0 | 0 | [13 empty] | 125 | 94 | 1 | 1 |  |  |  | 1010 | шт. | шт. | 1 | [6 empty] | 49575149 | 30 | Строительные работы | 0 |  | 1 | 1833 | ТСН-2001.3-16. 16-40-1...16-41-10 (доп. 44) | ТСН-2001.3-16-11 |  |  |  | 0 | 0 | 0 | 0 | 0 | 0 | 0 | 0 | [18 empty] | 0 | 0 | 0 |  |  |  |  | 125 | 94 |  |  |  |  | 0 |  | 1411636582 | 2 | 1 | 2 | 0 | 0 | 0 | 0 | 0 | 0 | 0 |  | 0 | 3 | 0 |  | 0 | 1 | 0 | 0 | 0 | 0 |  |  |  | 0
18 | 1 | 360 |  | 61,5 | 1.7-3-8 | Сверло победитовое, диаметр 8 мм, длина 80 мм | шт. | 0.18 | 0.9 | 0.9 |  |  |  | 2.13 | 2.13 | 0 | 0 | 0 | 0 | 0 | 0 | 0 | 0 | 0 |  | 50417534 | 11.82 | 11.82 | 0 | 0 | 0 | 0 | 0 | 0 | 0 | 11.82 | 11.82 | 0 | 0 | 0 | 0 | 0 | 0 | 0 | 125 | 94 | 1 | 1 |  |  | 1 | 1 | 1 | 1 |  |  |  |  | 3 | 1 | ТСН-2001.1. Доп. 1-42. Р. 7, о. 3, поз. 8 |  |  | 1833 | 0 |  | 0 | 30 | 0 | 1 | 1 | 1 | 1 | 1 | 1 |  | 125 | 94 |  |  |  | 30 | 0 | 0 | [5 empty] | 0 |  | 0 | 2.13 | 11.82 | 0 | 0 | 0 | 0 | 0 | 0 | 0 | 0 | 0 | [13 empty] | 0 | 0 | 1 | 1 |  |  |  | 1010 | шт. | шт. | 1 | [6 empty] | 49575149 | 30 | Строительные работы | 0 |  | 1 | 1833 | ТСН-2001.3-16. 16-40-1...16-41-10 (доп. 44) | ТСН-2001.3-16-11 |  |  |  | 0 | 11.82 | 11.82 | 0 | 0 | 0 | 0 | 0 | [18 empty] | 0 | 0 | 0 |  |  |  |  | 125 | 94 |  |  |  |  | 0 |  | 620473364 | 2 | 1 | -2 | 0 | 0 | 0 | 2.13 | 2.13 | 0 | 0 |  | 0 | 3 | 0 |  | 0 | 1 | 0 | 0 | 0 | 0 |  |  |  | 0
18 | 1 | 374 |  | 61,5 | 1.7-3-8 | Сверло победитовое, диаметр 8 мм, длина 80 мм | шт. | 0.18 | 0.9 | 0.9 |  |  |  | 15.34 | 15.34 | 0 | 0 | 0 | 0 | 0 | 0 | 0 | 0 | 0 |  | 50417531 | 11.82 | 11.82 | 0 | 0 | 0 | 0 | 0 | 0 | 0 | 11.82 | 11.82 | 0 | 0 | 0 | 0 | 0 | 0 | 0 | 0 | 0 | 1 | 1 |  |  | 1 | 1 | 1 | 7.2 |  |  |  |  | 3 | 1 | ТСН-2001.1. Доп. 1-42. Р. 7, о. 3, поз. 8 |  |  | 1833 | 0 | 1.7-3-8 | 1 | 30 | 0 | 1 | 1 | 1 | 1 | 1 | 1 |  | 0 | 0 |  |  |  | 30 | 0 | 0 | [5 empty] | 0 |  | 0 | 15.34 | 85.1 | 0 | 0 | 0 | 0 | 0 | 0 | 0 | 0 | 0 | [13 empty] | 125 | 94 | 1 | 1 |  |  |  | 1010 | шт. | шт. | 1 | [6 empty] | 49575149 | 30 | Строительные работы | 0 |  | 1 | 1833 | ТСН-2001.3-16. 16-40-1...16-41-10 (доп. 44) | ТСН-2001.3-16-11 |  |  |  | 0 | 11.82 | 11.82 | 0 | 0 | 0 | 0 | 0 | [18 empty] | 0 | 0 | 0 |  |  |  |  | 125 | 94 |  |  |  |  | 0 |  | 620473364 | 2 | 1 | 2 | 0 | 0 | 0 | 15.34 | 15.34 | 0 | 0 |  | 0 | 3 | 0 |  | 0 | 1 | 0 | 0 | 0 | 0 |  |  |  | 0
51 | 1 | 5 | 722 |  | Новый подраздел | Автономная электрокотельная | 0 | [6 empty] | 20518.71 | 19890.45 | 91.8 | 12.16 | 536.46 | 0 | 43.8606 | 0 | 0 | 670.6 | 504.26 |  |  | 20518.71 | 19890.45 | 91.8 | 12.16 | 536.46 | 0 | 43.8606 | 0 | 0 | 670.6 | 504.26 |  |  | 0 | 0 | 0 | 21714.86 | 21714.86 | 0 | 0 | 19890.45 | 19890.45 | 0 | 19890.45 | 0 | 0 | 0 | 0 | 0 | [19 empty] | 0 | 0 | 0 | 21714.86 | 21714.86 | 0 | 0 | 19890.45 | 19890.45 | 0 | 19890.45 | 0 | 0 | 0 | 0 | 0 | [19 empty] | 161214.31 | 144587.24 | 1053.66 | 353.01 | 15573.41 | 0 | 43.8606 | 0 | 0 | 16040.61 | 7163.76 |  |  | 161214.31 | 144587.24 | 1053.66 | 353.01 | 15573.41 | 0 | 43.8606 | 0 | 0 | 16040.61 | 7163.76 |  |  | 0 | 72204.23 | 0 | 184983.5 | 112779.27 | 0 | 0 | 144587.24 | 72383.01 | 0 | 72383.01 | 72204.23 | 0 | 0 | 0 | 0 | [19 empty] | 0 | 72204.23 | 0 | 184983.5 | 112779.27 | 0 | 0 | 144587.24 | 72383.01 | 0 | 72383.01 | 72204.23 | 0 | 0 | 0 | 0 | [18 empty] | 0
50 | 0 | 0 | 1 | 201 | 20518.71 | ПЗ | Прямые затраты |  |  | 201 | 1 | 3 |  | 2 | 161214.31 | [6 empty] | 20518.71 | 1 | 20518.71 | 161214.31 | 1 | 161214.31
50 | 0 | 0 | 1 | 202 | 19890.45 | СтМатОб | Стоимость материальных ресурсов (всего) |  |  | 202 | 2 | 3 |  | 2 | 144587.24 | [6 empty] | 19890.45 | 1 | 19890.45 | 144587.24 | 1 | 144587.24
50 | 0 | 0 | 1 | 222 | 0 | СтМатОбЗак | Стоимость материалов и оборудования заказчика |  |  | 222 | 3 | 3 |  | 2 | 0 | [6 empty] | 0 | 1 | 0 | 0 | 1 | 0
50 | 0 | 0 | 1 | 225 | 19890.45 | СтМатОбПод | Стоимость материалов и оборудования подрядчика |  |  | 225 | 4 | 3 |  | 2 | 144587.24 | [6 empty] | 19890.45 | 1 | 19890.45 | 144587.24 | 1 | 144587.24
50 | 0 | 0 | 1 | 226 | 19890.45 | СтМат | Стоимость материалов (всего) |  |  | 226 | 5 | 3 |  | 2 | 72383.01 | [6 empty] | 19890.45 | 1 | 19890.45 | 72383.01 | 1 | 72383.01
50 | 0 | 0 | 1 | 227 | 0 | СтМатЗак | Стоимость материалов заказчика |  |  | 227 | 6 | 3 |  | 2 | 0 | [6 empty] | 0 | 1 | 0 | 0 | 1 | 0
50 | 0 | 0 | 1 | 228 | 19890.45 | СтМатПод | Стоимость материалов подрядчика |  |  | 228 | 7 | 3 |  | 2 | 72383.01 | [6 empty] | 19890.45 | 1 | 19890.45 | 72383.01 | 1 | 72383.01
50 | 0 | 0 | 1 | 216 | 0 | Оборуд | Стоимость оборудования (всего) |  |  | 216 | 8 | 3 |  | 2 | 72204.23 | [6 empty] | 0 | 1 | 0 | 72204.23 | 1 | 72204.23
50 | 0 | 0 | 1 | 223 | 0 | ОборудЗак | Стоимость оборудования заказчика |  |  | 223 | 9 | 3 |  | 2 | 0 | [6 empty] | 0 | 1 | 0 | 0 | 1 | 0
50 | 0 | 0 | 1 | 229 | 0 | ОборудПод | Стоимость оборудования подрядчика |  |  | 229 | 10 | 3 |  | 2 | 72204.23 | [6 empty] | 0 | 1 | 0 | 72204.23 | 1 | 72204.23
50 | 0 | 0 | 1 | 203 | 91.8 | ЭММ | Эксплуатация машин |  |  | 203 | 11 | 3 |  | 2 | 1053.66 | [6 empty] | 91.8 | 1 | 91.8 | 1053.66 | 1 | 1053.66
50 | 0 | 0 | 1 | 231 | 0 | ЭММсНРиСП | Эксплуатация машин по ТСН-2001.16 |  |  | 231 | 12 | 3 |  | 2 | 0 | [6 empty] | 0 | 1 | 0 | 0 | 1 | 0
50 | 0 | 0 | 1 | 204 | 12.16 | ЗПМ | ЗП машинистов |  |  | 204 | 13 | 3 |  | 2 | 353.01 | [6 empty] | 12.16 | 1 | 12.16 | 353.01 | 1 | 353.01
50 | 0 | 0 | 1 | 205 | 536.46 | ОЗП | Основная ЗП рабочих |  |  | 205 | 14 | 3 |  | 2 | 15573.41 | [6 empty] | 536.46 | 1 | 536.46 | 15573.41 | 1 | 15573.41
50 | 0 | 0 | 1 | 232 | 0 | ОЗПсНРиСП | Основная ЗП рабочих по ТСН-2001.16 |  |  | 232 | 15 | 3 |  | 2 | 0 | [6 empty] | 0 | 1 | 0 | 0 | 1 | 0
50 | 0 | 0 | 1 | 214 | 21714.86 | Строит | Строительные работы с НР и СП |  |  | 214 | 16 | 3 |  | 2 | 112779.27 | [6 empty] | 21714.86 | 1 | 21714.86 | 112779.27 | 1 | 112779.27
50 | 0 | 0 | 1 | 215 | 0 | Монтаж | Монтажные работы с НР и СП |  |  | 215 | 17 | 3 |  | 2 | 0 | [6 empty] | 0 | 1 | 0 | 0 | 1 | 0
50 | 0 | 0 | 1 | 217 | 0 | Прочие | Прочие работы с НР и СП |  |  | 217 | 18 | 3 |  | 2 | 0 | [6 empty] | 0 | 1 | 0 | 0 | 1 | 0
50 | 0 | 0 | 1 | 230 | 0 | ПрочиеЗатр | Прочие затраты по ТСН-2001.16 |  |  | 230 | 19 | 3 |  | 2 | 0 | [6 empty] | 0 | 1 | 0 | 0 | 1 | 0
50 | 0 | 0 | 1 | 206 | 0 | ВозврМат | Возврат материалов |  |  | 206 | 20 | 3 |  | 2 | 0 | [6 empty] | 0 | 1 | 0 | 0 | 1 | 0
50 | 0 | 0 | 1 | 207 | 43.8606 | ТрудСтр | Трудозатраты строителей |  |  | 207 | 21 | 3 |  | -1 | 43.8606 | [6 empty] | 43.8606 | 1 | 43.8606 | 43.8606 | 1 | 43.8606
50 | 0 | 0 | 1 | 208 | 0 | ТрудМаш | Трудозатраты машинистов |  |  | 208 | 22 | 3 |  | -1 | 0 | [6 empty] | 0 | 1 | 0 | 0 | 1 | 0
50 | 0 | 0 | 1 | 209 | 0 | ТранспМат | Транспорт материалов |  |  | 209 | 23 | 3 |  | 2 | 0 | [6 empty] | 0 | 1 | 0 | 0 | 1 | 0
50 | 0 | 0 | 1 | 233 | 0 | Перевозка | Перевозка грузов |  |  | 233 | 24 | 3 |  | 2 | 0 | [6 empty] | 0 | 1 | 0 | 0 | 1 | 0
50 | 0 | 0 | 1 | 210 | 670.6 | НР | Накладные расходы |  |  | 210 | 25 | 3 |  | 2 | 16040.61 | [6 empty] | 670.6 | 1 | 670.6 | 16040.61 | 1 | 16040.61
50 | 0 | 0 | 1 | 211 | 504.26 | СмПриб | Сметная прибыль |  |  | 211 | 26 | 3 |  | 2 | 7163.76 | [6 empty] | 504.26 | 1 | 504.26 | 7163.76 | 1 | 7163.76
50 | 0 | 0 | 1 | 224 | 21714.86 | Всего | Всего с НР и СП |  |  | 224 | 27 | 3 |  | 2 | 184983.5 | [6 empty] | 21714.86 | 1 | 21714.86 | 184983.5 | 1 | 184983.5
5 | 1 |  | 854 |  | Новый подраздел | Система отопления |  | 0 |  | -1 | [7 empty] | 0 | 0 |  | 0 | [53 empty] | 0 | [11 empty] | 0
52 | 1 | 5 | 819 | 0 | Новый подраздел | Система отопления | [7 empty] | 67811.44 | 66826.77 | 206.32 | 30.34 | 778.35 | 0 | 64.0838 | 0 | 0 | 972.94 | 731.65 | 0 | 0 | 67811.44 | 66826.77 | 206.32 | 30.34 | 778.35 | 0 | 64.0838 | 0 | 0 | 972.94 | 731.65 | 0 | 0 | 0 | 0 | 0 | 69569.13 | 69569.13 | 0 | 0 | 66826.77 | 66826.77 | 0 | 66826.77 | 0 | 0 | 0 | 0 | 0 | 0 | 0 | 0 | 0 | 0 | 0 | 0 | 0 | 0 | 0 | 0 | 0 | 0 | 0 | 0 | 0 | 0 | 0 | 0 | 0 | 0 | 0 | 69569.13 | 69569.13 | 0 | 0 | 66826.77 | 66826.77 | 0 | 66826.77 | 0 | 0 | 0 | 0 | 0 | 0 | 0 | 0 | 0 | 0 | 0 | 0 | 0 | 0 | 0 | 0 | 0 | 0 | 0 | 0 | 0 | 0 | 0 | 0 | 400477.21 | 375526.26 | 2355.45 | 880.77 | 22595.5 | 0 | 64.0838 | 0 | 0 | 23273.35 | 10393.94 | 0 | 0 | 400477.21 | 375526.26 | 2355.45 | 880.77 | 22595.5 | 0 | 64.0838 | 0 | 0 | 23273.35 | 10393.94 | 0 | 0 | 0 | 0 | 0 | 435553.74 | 435553.74 | 0 | 0 | 375526.26 | 375526.26 | 0 | 375526.26 | 0 | 0 | 0 | 0 | 0 | 0 | 0 | 0 | 0 | 0 | 0 | 0 | 0 | 0 | 0 | 0 | 0 | 0 | 0 | 0 | 0 | 0 | 0 | 0 | 0 | 0 | 0 | 435553.74 | 435553.74 | 0 | 0 | 375526.26 | 375526.26 | 0 | 375526.26 | 0 | 0 | 0 | 0 | 0 | 0 | 0 | 0 | 0 | 0 | 0 | 0 | 0 | 0 | 0 | 0 | 0 | 0 | 0 | 0 | 0 | 0 | 0 | 0
17 | 1 | 382 | 373 | 62 | 3.18-21-1 | Установка воздухоотводчиков | 1 ШТ. | 14 | 0 | 14 |  |  |  | 444.92 | 50.54 | 119.98 | 15.4 | 274.4 | 0 | 22.26 | 0 | 0 | 343 | 257.94 |  | 50417534 | 31.78 | 3.61 | 8.57 | 1.1 | 19.6 | 0 | 1.59 | 0 | 0 | 31.78 | 3.61 | 8.57 | 1.1 | 19.6 | 0 | 1.59 | 0 | 0 | 125 | 94 | 1 | 1 |  |  | 1 | 1 | 1 | 1 |  |  |  |  | 0 | 1 | ТСН-2001.3 Доп. 68, Сб. 18, т. 21, поз. 1 |  |  | 137 | 0 |  | 0 | 30 | 0 | 1 | 1 | 1 | 1 | 1 | 1 |  | 125 | 94 |  |  |  | 30 | 0 | 0 | [5 empty] | 0 |  | 0 | 444.92 | 3.61 | 8.57 | 1.1 | 19.6 | 0 | 1.59 | 0 | 0 | 343 | 257.936 | [13 empty] | 0 | 0 | 1 | 1 |  |  |  | 1013 | 1 ШТ. | 1 ШТ. | 1 | [6 empty] | 49573452 | 30 | Строительные работы | 0 |  | 1 | 137 | ТСН-2001.3-18. 18-1...18-21 | ТСН-2001.3-18-1 |  |  |  | 131072 | 31.78 | 3.61 | 8.57 | 1.1 | 19.6 | 1.59 | 0 | 0 | [17 empty] | 0 | 0 | 0 |  |  |  |  | 125 | 94 |  |  |  |  | 0 |  | 2103904662 | 2 | 1 | -2 | 0 | 26.95 | 0 | 1072.81 | 1072.81 | 0 | 0 |  | 0 | 3 | 0 |  | 0 | 1 | 0 | 0 | 0 | 0 |  |  |  | 0
17 | 1 | 390 | 382 | 62 | 3.18-21-1 | Установка воздухоотводчиков | 1 ШТ. | 14 | 0 | 14 |  |  |  | 9499.33 | 226.92 | 1306.58 | 447.06 | 7965.83 | 0 | 22.26 | 0 | 0 | 8204.8 | 3664.28 |  | 50417531 | 31.78 | 3.61 | 8.57 | 1.1 | 19.6 | 0 | 1.59 | 0 | 0 | 31.78 | 3.61 | 8.57 | 1.1 | 19.6 | 0 | 1.59 | 0 | 0 | 103 | 46 | 1 | 1 |  |  | 1 | 29.03 | 10.89 | 4.49 |  |  |  |  | 0 | 1 | ТСН-2001.3 Доп. 68, Сб. 18, т. 21, поз. 1 |  |  | 137 | 0 | 3.18-21-1 | 1 | 30 | 0 | 29.03 | 1 | 1 | 1 | 1 | 1 |  | 103 | 46 |  |  |  | 30 | 0 | 0 | [5 empty] | 0 |  | 0 | 9499.33 | 16.21 | 93.33 | 31.93 | 568.99 | 0 | 1.59 | 0 | 0 | 8204.8049 | 3664.2818 | [13 empty] | 125 | 94 | 1 | 1 |  |  |  | 1013 | 1 ШТ. | 1 ШТ. | 1 | [6 empty] | 49573452 | 30 | Строительные работы | 0 |  | 1 | 137 | ТСН-2001.3-18. 18-1...18-21 | ТСН-2001.3-18-1 |  |  |  | 131072 | 31.78 | 3.61 | 8.57 | 1.1 | 19.6 | 1.59 | 0 | 0 | [17 empty] | 0 | 0 | 0 |  |  |  |  | 125 | 94 |  |  |  |  | 0 |  | 2103904662 | 2 | 1 | 2 | 0 | 715.3 | 0 | 22083.71 | 22083.71 | 0 | 0 |  | 0 | 3 | 0 |  | 0 | 1 | 0 | 0 | 0 | 0 |  |  |  | 0
18 | 1 | 381 |  | 62,1 | 1.18-6-143 | Воздухоотводчик автоматический, латунный, с наружным резьбовым присоединением, температура рабочей среды до +110°С, номинальное давление PN 1,0 МПа, номинальный диаметр DN 10 мм | шт. | 14 | 1 | 1 |  |  |  | 1853.46 | 1853.46 | 0 | 0 | 0 | 0 | 0 | 0 | 0 | 0 | 0 |  | 50417534 | 132.39 | 132.39 | 0 | 0 | 0 | 0 | 0 | 0 | 0 | 132.39 | 132.39 | 0 | 0 | 0 | 0 | 0 | 0 | 0 | 125 | 94 | 1 | 1 |  |  | 1 | 1 | 1 | 1 |  |  |  |  | 3 | 1 | ТСН-2001.1 Доп. 67, Р. 18, о. 6, поз. 143 |  |  | 137 | 0 |  | 0 | 30 | 0 | 1 | 1 | 1 | 1 | 1 | 1 |  | 125 | 94 |  |  |  | 30 | 0 | 0 | [5 empty] | 0 |  | 0 | 1853.46 | 132.39 | 0 | 0 | 0 | 0 | 0 | 0 | 0 | 0 | 0 | [13 empty] | 0 | 0 | 1 | 1 |  |  |  | 1010 | шт. | шт. | 1 | [6 empty] | 49573452 | 30 | Строительные работы | 0 |  | 1 | 137 | ТСН-2001.3-18. 18-1...18-21 | ТСН-2001.3-18-1 |  |  |  | 0 | 132.39 | 132.39 | 0 | 0 | 0 | 0 | 0 | [18 empty] | 0 | 0 | 0 |  |  |  |  | 125 | 94 |  |  |  |  | 0 |  | -1795780145 | 2 | 1 | -2 | 0 | 0 | 0 | 1853.46 | 1853.46 | 0 | 0 |  | 0 | 3 | 0 |  | 0 | 1 | 0 | 0 | 0 | 0 |  |  |  | 0
18 | 1 | 389 |  | 62,1 | 1.18-6-143 | Воздухоотводчик автоматический, латунный, с наружным резьбовым присоединением, температура рабочей среды до +110°С, номинальное давление PN 1,0 МПа, номинальный диаметр DN 10 мм | шт. | 14 | 1 | 1 |  |  |  | 8970.75 | 8970.75 | 0 | 0 | 0 | 0 | 0 | 0 | 0 | 0 | 0 |  | 50417531 | 132.39 | 132.39 | 0 | 0 | 0 | 0 | 0 | 0 | 0 | 132.39 | 132.39 | 0 | 0 | 0 | 0 | 0 | 0 | 0 | 0 | 0 | 1 | 1 |  |  | 1 | 1 | 1 | 4.84 |  |  |  |  | 3 | 1 | ТСН-2001.1 Доп. 67, Р. 18, о. 6, поз. 143 |  |  | 137 | 0 | 1.18-6-143 | 1 | 30 | 0 | 1 | 1 | 1 | 1 | 1 | 1 |  | 0 | 0 |  |  |  | 30 | 0 | 0 | [5 empty] | 0 |  | 0 | 8970.75 | 640.77 | 0 | 0 | 0 | 0 | 0 | 0 | 0 | 0 | 0 | [13 empty] | 125 | 94 | 1 | 1 |  |  |  | 1010 | шт. | шт. | 1 | [6 empty] | 49573452 | 30 | Строительные работы | 0 |  | 1 | 137 | ТСН-2001.3-18. 18-1...18-21 | ТСН-2001.3-18-1 |  |  |  | 0 | 132.39 | 132.39 | 0 | 0 | 0 | 0 | 0 | [18 empty] | 0 | 0 | 0 |  |  |  |  | 125 | 94 |  |  |  |  | 0 |  | -1795780145 | 2 | 1 | 2 | 0 | 0 | 0 | 8970.75 | 8970.75 | 0 | 0 |  | 0 | 3 | 0 |  | 0 | 1 | 0 | 0 | 0 | 0 |  |  |  | 0
17 | 1 | 400 | 395 | 63 | 3.16-40-3 | Прокладка напорного трубопровода водоснабжения и отопления из многослойного полипропилена, армированного стекловолокном, из заранее собранных узлов, наружный диаметр 32 мм | 100 м | 0.3 | 0 | 0.3 |  |  |  | 94.96 | 37.78 | 6.32 | 0.3 | 50.86 | 0 | 4.119 | 0 | 0 | 63.58 | 47.81 |  | 50417534 | 316.52 | 125.92 | 21.06 | 1.01 | 169.54 | 0 | 13.73 | 0 | 0 | 316.52 | 125.92 | 21.06 | 1.01 | 169.54 | 0 | 13.73 | 0 | 0 | 125 | 94 | 1 | 1 |  |  | 1 | 1 | 1 | 1 |  |  |  |  | 0 | 1 | ТСН-2001.3 Доп. 68, Сб. 16, т. 40, поз. 3 |  |  | 1833 | 0 |  | 0 | 30 | 0 | 1 | 1 | 1 | 1 | 1 | 1 |  | 125 | 94 |  |  |  | 30 | 0 | 0 | [5 empty] | 0 |  | 0 | 94.96 | 125.92 | 21.06 | 1.01 | 169.54 | 0 | 13.73 | 0 | 0 | 63.575 | 47.8084 | [13 empty] | 0 | 0 | 1 | 1 |  |  |  | 1003 | 100 м | 100 м | 100 | [6 empty] | 49575149 | 30 | Строительные работы | 0 |  | 1 | 1833 | ТСН-2001.3-16. 16-40-1...16-41-10 (доп. 44) | ТСН-2001.3-16-11 |  |  |  | 131072 | 316.52 | 125.92 | 21.06 | 1.01 | 169.54 | 13.73 | 0 | 0 | [17 empty] | 0 | 0 | 0 |  |  |  |  | 125 | 94 |  |  |  |  | 0 |  | 1321869907 | 2 | 1 | -2 | 0 | 0.53 | 0 | 206.88 | 206.88 | 0 | 0 |  | 0 | 3 | 0 |  | 0 | 1 | 0 | 0 | 0 | 0 |  |  |  | 0
17 | 1 | 410 | 408 | 63 | 3.16-40-3 | Прокладка напорного трубопровода водоснабжения и отопления из многослойного полипропилена, армированного стекловолокном, из заранее собранных узлов, наружный диаметр 32 мм | 100 м | 0.3 | 0 | 0.3 |  |  |  | 1638.26 | 100.49 | 61.3 | 8.71 | 1476.47 | 0 | 4.119 | 0 | 0 | 1520.76 | 679.18 |  | 50417531 | 316.52 | 125.92 | 21.06 | 1.01 | 169.54 | 0 | 13.73 | 0 | 0 | 316.52 | 125.92 | 21.06 | 1.01 | 169.54 | 0 | 13.73 | 0 | 0 | 103 | 46 | 1 | 1 |  |  | 1 | 29.03 | 9.7 | 2.66 |  |  |  |  | 0 | 1 | ТСН-2001.3 Доп. 68, Сб. 16, т. 40, поз. 3 |  |  | 1833 | 0 | 3.16-40-3 | 1 | 30 | 0 | 29.03 | 1 | 1 | 1 | 1 | 1 |  | 103 | 46 |  |  |  | 30 | 0 | 0 | [5 empty] | 0 |  | 0 | 1638.26 | 334.95 | 204.28 | 29.32 | 4921.75 | 0 | 13.73 | 0 | 0 | 1520.7641 | 679.1762 | [13 empty] | 125 | 94 | 1 | 1 |  |  |  | 1003 | 100 м | 100 м | 100 | [6 empty] | 49575149 | 30 | Строительные работы | 0 |  | 1 | 1833 | ТСН-2001.3-16. 16-40-1...16-41-10 (доп. 44) | ТСН-2001.3-16-11 |  |  |  | 131072 | 316.52 | 125.92 | 21.06 | 1.01 | 169.54 | 13.73 | 0 | 0 | [17 empty] | 0 | 0 | 0 |  |  |  |  | 125 | 94 |  |  |  |  | 0 |  | 1321869907 | 2 | 1 | 2 | 0 | 13.94 | 0 | 3852.14 | 3852.14 | 0 | 0 |  | 0 | 3 | 0 |  | 0 | 1 | 0 | 0 | 0 | 0 |  |  |  | 0
18 | 1 | 399 |  | 63,1 | 1.12-2-1164 | Хомуты из оцинкованной стали с резиновыми прокладками для жесткого и скользящего крепления полипропиленовых труб, наружный диаметр 32 мм | шт. | 32 | 106.6667 | 106.6667 |  |  |  | 627.52 | 627.52 | 0 | 0 | 0 | 0 | 0 | 0 | 0 | 0 | 0 |  | 50417534 | 19.61 | 19.61 | 0 | 0 | 0 | 0 | 0 | 0 | 0 | 19.61 | 19.61 | 0 | 0 | 0 | 0 | 0 | 0 | 0 | 125 | 94 | 1 | 1 |  |  | 1 | 1 | 1 | 1 |  |  |  |  | 3 | 1 | ТСН-2001.1 Доп. 46, Р. 12, о. 2, поз. 1164 |  |  | 1833 | 0 |  | 0 | 30 | 0 | 1 | 1 | 1 | 1 | 1 | 1 |  | 125 | 94 |  |  |  | 30 | 0 | 0 | [5 empty] | 0 |  | 0 | 627.52 | 19.61 | 0 | 0 | 0 | 0 | 0 | 0 | 0 | 0 | 0 | [13 empty] | 0 | 0 | 1 | 1 |  |  |  | 1010 | шт. | шт. | 1 | [6 empty] | 49575149 | 30 | Строительные работы | 0 |  | 1 | 1833 | ТСН-2001.3-16. 16-40-1...16-41-10 (доп. 44) | ТСН-2001.3-16-11 |  |  |  | 0 | 19.61 | 19.61 | 0 | 0 | 0 | 0 | 0 | [18 empty] | 0 | 0 | 0 |  |  |  |  | 125 | 94 |  |  |  |  | 0 |  | -802582881 | 2 | 1 | -2 | 0 | 0 | 0 | 627.52 | 627.52 | 0 | 0 |  | 0 | 3 | 0 |  | 0 | 1 | 0 | 0 | 0 | 0 |  |  |  | 0
18 | 1 | 409 |  | 63,1 | 1.12-2-1164 | Хомуты из оцинкованной стали с резиновыми прокладками для жесткого и скользящего крепления полипропиленовых труб, наружный диаметр 32 мм | шт. | 32 | 106.6667 | 106.6667 |  |  |  | 978.93 | 978.93 | 0 | 0 | 0 | 0 | 0 | 0 | 0 | 0 | 0 |  | 50417531 | 19.61 | 19.61 | 0 | 0 | 0 | 0 | 0 | 0 | 0 | 19.61 | 19.61 | 0 | 0 | 0 | 0 | 0 | 0 | 0 | 0 | 0 | 1 | 1 |  |  | 1 | 1 | 1 | 1.56 |  |  |  |  | 3 | 1 | ТСН-2001.1 Доп. 46, Р. 12, о. 2, поз. 1164 |  |  | 1833 | 0 | 1.12-2-1164 | 1 | 30 | 0 | 1 | 1 | 1 | 1 | 1 | 1 |  | 0 | 0 |  |  |  | 30 | 0 | 0 | [5 empty] | 0 |  | 0 | 978.93 | 30.59 | 0 | 0 | 0 | 0 | 0 | 0 | 0 | 0 | 0 | [13 empty] | 125 | 94 | 1 | 1 |  |  |  | 1010 | шт. | шт. | 1 | [6 empty] | 49575149 | 30 | Строительные работы | 0 |  | 1 | 1833 | ТСН-2001.3-16. 16-40-1...16-41-10 (доп. 44) | ТСН-2001.3-16-11 |  |  |  | 0 | 19.61 | 19.61 | 0 | 0 | 0 | 0 | 0 | [18 empty] | 0 | 0 | 0 |  |  |  |  | 125 | 94 |  |  |  |  | 0 |  | -802582881 | 2 | 1 | 2 | 0 | 0 | 0 | 978.93 | 978.93 | 0 | 0 |  | 0 | 3 | 0 |  | 0 | 1 | 0 | 0 | 0 | 0 |  |  |  | 0
18 | 1 | 400 |  | 63,2 | 1.12-5-335 | Трубы из полипропилена PP-R80 со слоем алюминиевой фольги, для холодного, горячего водоснабжения и отопления, диаметр 32 мм, толщина 4,5 мм | м | 30.75 | 102.5 | 102.5 |  |  |  | 3297.32 | 3297.32 | 0 | 0 | 0 | 0 | 0 | 0 | 0 | 0 | 0 |  | 50417534 | 107.23 | 107.23 | 0 | 0 | 0 | 0 | 0 | 0 | 0 | 107.23 | 107.23 | 0 | 0 | 0 | 0 | 0 | 0 | 0 | 125 | 94 | 1 | 1 |  |  | 1 | 1 | 1 | 1 |  |  |  |  | 3 | 1 | ТСН-2001.1 Доп. 46, Р. 12, о. 5, поз. 335 |  |  | 1833 | 0 |  | 0 | 30 | 0 | 1 | 1 | 1 | 1 | 1 | 1 |  | 125 | 94 |  |  |  | 30 | 0 | 0 | [5 empty] | 0 |  | 0 | 3297.32 | 107.23 | 0 | 0 | 0 | 0 | 0 | 0 | 0 | 0 | 0 | [13 empty] | 0 | 0 | 1 | 1 |  |  |  | 1003 | м | м | 1 | [6 empty] | 49575149 | 30 | Строительные работы | 0 |  | 1 | 1833 | ТСН-2001.3-16. 16-40-1...16-41-10 (доп. 44) | ТСН-2001.3-16-11 |  |  |  | 0 | 107.23 | 107.23 | 0 | 0 | 0 | 0 | 0 | [18 empty] | 0 | 0 | 0 |  |  |  |  | 125 | 94 |  |  |  |  | 0 |  | 2009767111 | 2 | 1 | -2 | 0 | 0 | 0 | 3297.32 | 3297.32 | 0 | 0 |  | 0 | 3 | 0 |  | 0 | 1 | 0 | 0 | 0 | 0 |  |  |  | 0
18 | 1 | 410 |  | 63,2 | 1.12-5-335 | Трубы из полипропилена PP-R80 со слоем алюминиевой фольги, для холодного, горячего водоснабжения и отопления, диаметр 32 мм, толщина 4,5 мм | м | 30.75 | 102.5 | 102.5 |  |  |  | 38974.32 | 38974.32 | 0 | 0 | 0 | 0 | 0 | 0 | 0 | 0 | 0 |  | 50417531 | 107.23 | 107.23 | 0 | 0 | 0 | 0 | 0 | 0 | 0 | 107.23 | 107.23 | 0 | 0 | 0 | 0 | 0 | 0 | 0 | 0 | 0 | 1 | 1 |  |  | 1 | 1 | 1 | 11.82 |  |  |  |  | 3 | 1 | ТСН-2001.1 Доп. 46, Р. 12, о. 5, поз. 335 |  |  | 1833 | 0 | 1.12-5-335 | 1 | 30 | 0 | 1 | 1 | 1 | 1 | 1 | 1 |  | 0 | 0 |  |  |  | 30 | 0 | 0 | [5 empty] | 0 |  | 0 | 38974.32 | 1267.46 | 0 | 0 | 0 | 0 | 0 | 0 | 0 | 0 | 0 | [13 empty] | 125 | 94 | 1 | 1 |  |  |  | 1003 | м | м | 1 | [6 empty] | 49575149 | 30 | Строительные работы | 0 |  | 1 | 1833 | ТСН-2001.3-16. 16-40-1...16-41-10 (доп. 44) | ТСН-2001.3-16-11 |  |  |  | 0 | 107.23 | 107.23 | 0 | 0 | 0 | 0 | 0 | [18 empty] | 0 | 0 | 0 |  |  |  |  | 125 | 94 |  |  |  |  | 0 |  | 2009767111 | 2 | 1 | 2 | 0 | 0 | 0 | 38974.32 | 38974.32 | 0 | 0 |  | 0 | 3 | 0 |  | 0 | 1 | 0 | 0 | 0 | 0 |  |  |  | 0
17 | 1 | 424 | 422 | 64 | 3.16-40-2 | Прокладка напорного трубопровода водоснабжения и отопления из многослойного полипропилена, армированного стекловолокном, из заранее собранных узлов, наружный диаметр 25 мм | 100 м | 1.14 | 0 | 1.14 |  |  |  | 374.51 | 153.59 | 22.48 | 0.87 | 198.44 | 0 | 16.0512 | 0 | 0 | 248.05 | 186.53 |  | 50417534 | 328.52 | 134.73 | 19.72 | 0.76 | 174.07 | 0 | 14.08 | 0 | 0 | 328.52 | 134.73 | 19.72 | 0.76 | 174.07 | 0 | 14.08 | 0 | 0 | 125 | 94 | 1 | 1 |  |  | 1 | 1 | 1 | 1 |  |  |  |  | 0 | 1 | ТСН-2001.3 Доп. 68, Сб. 16, т. 40, поз. 2 |  |  | 1833 | 0 |  | 0 | 30 | 0 | 1 | 1 | 1 | 1 | 1 | 1 |  | 125 | 94 |  |  |  | 30 | 0 | 0 | [5 empty] | 0 |  | 0 | 374.51 | 134.73 | 19.72 | 0.76 | 174.07 | 0 | 14.08 | 0 | 0 | 248.05 | 186.5336 | [13 empty] | 0 | 0 | 1 | 1 |  |  |  | 1003 | 100 м | 100 м | 100 | [6 empty] | 49575149 | 30 | Строительные работы | 0 |  | 1 | 1833 | ТСН-2001.3-16. 16-40-1...16-41-10 (доп. 44) | ТСН-2001.3-16-11 |  |  |  | 131072 | 328.52 | 134.73 | 19.72 | 0.76 | 174.07 | 14.08 | 0 | 0 | [17 empty] | 0 | 0 | 0 |  |  |  |  | 125 | 94 |  |  |  |  | 0 |  | -1084477616 | 2 | 1 | -2 | 0 | 1.52 | 0 | 810.61 | 810.61 | 0 | 0 |  | 0 | 3 | 0 |  | 0 | 1 | 0 | 0 | 0 | 0 |  |  |  | 0
17 | 1 | 438 | 436 | 64 | 3.16-40-2 | Прокладка напорного трубопровода водоснабжения и отопления из многослойного полипропилена, армированного стекловолокном, из заранее собранных узлов, наружный диаметр 25 мм | 100 м | 1.14 | 0 | 1.14 |  |  |  | 6348.16 | 373.22 | 214.23 | 25.26 | 5760.71 | 0 | 16.0512 | 0 | 0 | 5933.53 | 2649.93 |  | 50417531 | 328.52 | 134.73 | 19.72 | 0.76 | 174.07 | 0 | 14.08 | 0 | 0 | 328.52 | 134.73 | 19.72 | 0.76 | 174.07 | 0 | 14.08 | 0 | 0 | 103 | 46 | 1 | 1 |  |  | 1 | 29.03 | 9.53 | 2.43 |  |  |  |  | 0 | 1 | ТСН-2001.3 Доп. 68, Сб. 16, т. 40, поз. 2 |  |  | 1833 | 0 | 3.16-40-2 | 1 | 30 | 0 | 29.03 | 1 | 1 | 1 | 1 | 1 |  | 103 | 46 |  |  |  | 30 | 0 | 0 | [5 empty] | 0 |  | 0 | 6348.16 | 327.39 | 187.93 | 22.06 | 5053.25 | 0 | 14.08 | 0 | 0 | 5933.5313 | 2649.9266 | [13 empty] | 125 | 94 | 1 | 1 |  |  |  | 1003 | 100 м | 100 м | 100 | [6 empty] | 49575149 | 30 | Строительные работы | 0 |  | 1 | 1833 | ТСН-2001.3-16. 16-40-1...16-41-10 (доп. 44) | ТСН-2001.3-16-11 |  |  |  | 131072 | 328.52 | 134.73 | 19.72 | 0.76 | 174.07 | 14.08 | 0 | 0 | [17 empty] | 0 | 0 | 0 |  |  |  |  | 125 | 94 |  |  |  |  | 0 |  | -1084477616 | 2 | 1 | 2 | 0 | 40.42 | 0 | 14972.04 | 14972.04 | 0 | 0 |  | 0 | 3 | 0 |  | 0 | 1 | 0 | 0 | 0 | 0 |  |  |  | 0
18 | 1 | 420 |  | 64,1 | 1.12-2-1164 | Хомуты из оцинкованной стали с резиновыми прокладками для жесткого и скользящего крепления полипропиленовых труб, наружный диаметр 32 мм | шт. | 60 | 52.6316 | 52.6316 |  |  |  | 1176.6 | 1176.6 | 0 | 0 | 0 | 0 | 0 | 0 | 0 | 0 | 0 |  | 50417534 | 19.61 | 19.61 | 0 | 0 | 0 | 0 | 0 | 0 | 0 | 19.61 | 19.61 | 0 | 0 | 0 | 0 | 0 | 0 | 0 | 125 | 94 | 1 | 1 |  |  | 1 | 1 | 1 | 1 |  |  |  |  | 3 | 1 | ТСН-2001.1 Доп. 46, Р. 12, о. 2, поз. 1164 |  |  | 1833 | 0 |  | 0 | 30 | 0 | 1 | 1 | 1 | 1 | 1 | 1 |  | 125 | 94 |  |  |  | 30 | 0 | 0 | [5 empty] | 0 |  | 0 | 1176.6 | 19.61 | 0 | 0 | 0 | 0 | 0 | 0 | 0 | 0 | 0 | [13 empty] | 0 | 0 | 1 | 1 |  |  |  | 1010 | шт. | шт. | 1 | [6 empty] | 49575149 | 30 | Строительные работы | 0 |  | 1 | 1833 | ТСН-2001.3-16. 16-40-1...16-41-10 (доп. 44) | ТСН-2001.3-16-11 |  |  |  | 0 | 19.61 | 19.61 | 0 | 0 | 0 | 0 | 0 | [18 empty] | 0 | 0 | 0 |  |  |  |  | 125 | 94 |  |  |  |  | 0 |  | -802582881 | 2 | 1 | -2 | 0 | 0 | 0 | 1176.6 | 1176.6 | 0 | 0 |  | 0 | 3 | 0 |  | 0 | 1 | 0 | 0 | 0 | 0 |  |  |  | 0
18 | 1 | 434 |  | 64,1 | 1.12-2-1164 | Хомуты из оцинкованной стали с резиновыми прокладками для жесткого и скользящего крепления полипропиленовых труб, наружный диаметр 32 мм | шт. | 60 | 52.6316 | 52.6316 |  |  |  | 1835.5 | 1835.5 | 0 | 0 | 0 | 0 | 0 | 0 | 0 | 0 | 0 |  | 50417531 | 19.61 | 19.61 | 0 | 0 | 0 | 0 | 0 | 0 | 0 | 19.61 | 19.61 | 0 | 0 | 0 | 0 | 0 | 0 | 0 | 0 | 0 | 1 | 1 |  |  | 1 | 1 | 1 | 1.56 |  |  |  |  | 3 | 1 | ТСН-2001.1 Доп. 46, Р. 12, о. 2, поз. 1164 |  |  | 1833 | 0 | 1.12-2-1164 | 1 | 30 | 0 | 1 | 1 | 1 | 1 | 1 | 1 |  | 0 | 0 |  |  |  | 30 | 0 | 0 | [5 empty] | 0 |  | 0 | 1835.5 | 30.59 | 0 | 0 | 0 | 0 | 0 | 0 | 0 | 0 | 0 | [13 empty] | 125 | 94 | 1 | 1 |  |  |  | 1010 | шт. | шт. | 1 | [6 empty] | 49575149 | 30 | Строительные работы | 0 |  | 1 | 1833 | ТСН-2001.3-16. 16-40-1...16-41-10 (доп. 44) | ТСН-2001.3-16-11 |  |  |  | 0 | 19.61 | 19.61 | 0 | 0 | 0 | 0 | 0 | [18 empty] | 0 | 0 | 0 |  |  |  |  | 125 | 94 |  |  |  |  | 0 |  | -802582881 | 2 | 1 | 2 | 0 | 0 | 0 | 1835.5 | 1835.5 | 0 | 0 |  | 0 | 3 | 0 |  | 0 | 1 | 0 | 0 | 0 | 0 |  |  |  | 0
18 | 1 | 422 |  | 64,2 | 1.12-5-334 | Трубы из полипропилена PP-R80 со слоем алюминиевой фольги, для холодного, горячего водоснабжения и отопления, диаметр 25 мм, толщина 3,5 мм | м | 116.85 | 102.5 | 102.5 |  |  |  | 8750.9 | 8750.9 | 0 | 0 | 0 | 0 | 0 | 0 | 0 | 0 | 0 |  | 50417534 | 74.89 | 74.89 | 0 | 0 | 0 | 0 | 0 | 0 | 0 | 74.89 | 74.89 | 0 | 0 | 0 | 0 | 0 | 0 | 0 | 125 | 94 | 1 | 1 |  |  | 1 | 1 | 1 | 1 |  |  |  |  | 3 | 1 | ТСН-2001.1 Доп. 46, Р. 12, о. 5, поз. 334 |  |  | 1833 | 0 |  | 0 | 30 | 0 | 1 | 1 | 1 | 1 | 1 | 1 |  | 125 | 94 |  |  |  | 30 | 0 | 0 | [5 empty] | 0 |  | 0 | 8750.9 | 74.89 | 0 | 0 | 0 | 0 | 0 | 0 | 0 | 0 | 0 | [13 empty] | 0 | 0 | 1 | 1 |  |  |  | 1003 | м | м | 1 | [6 empty] | 49575149 | 30 | Строительные работы | 0 |  | 1 | 1833 | ТСН-2001.3-16. 16-40-1...16-41-10 (доп. 44) | ТСН-2001.3-16-11 |  |  |  | 0 | 74.89 | 74.89 | 0 | 0 | 0 | 0 | 0 | [18 empty] | 0 | 0 | 0 |  |  |  |  | 125 | 94 |  |  |  |  | 0 |  | 235217430 | 2 | 1 | -2 | 0 | 0 | 0 | 8750.9 | 8750.9 | 0 | 0 |  | 0 | 3 | 0 |  | 0 | 1 | 0 | 0 | 0 | 0 |  |  |  | 0
18 | 1 | 436 |  | 64,2 | 1.12-5-334 | Трубы из полипропилена PP-R80 со слоем алюминиевой фольги, для холодного, горячего водоснабжения и отопления, диаметр 25 мм, толщина 3,5 мм | м | 116.85 | 102.5 | 102.5 |  |  |  | 93984.67 | 93984.67 | 0 | 0 | 0 | 0 | 0 | 0 | 0 | 0 | 0 |  | 50417531 | 74.89 | 74.89 | 0 | 0 | 0 | 0 | 0 | 0 | 0 | 74.89 | 74.89 | 0 | 0 | 0 | 0 | 0 | 0 | 0 | 0 | 0 | 1 | 1 |  |  | 1 | 1 | 1 | 10.74 |  |  |  |  | 3 | 1 | ТСН-2001.1 Доп. 46, Р. 12, о. 5, поз. 334 |  |  | 1833 | 0 | 1.12-5-334 | 1 | 30 | 0 | 1 | 1 | 1 | 1 | 1 | 1 |  | 0 | 0 |  |  |  | 30 | 0 | 0 | [5 empty] | 0 |  | 0 | 93984.67 | 804.32 | 0 | 0 | 0 | 0 | 0 | 0 | 0 | 0 | 0 | [13 empty] | 125 | 94 | 1 | 1 |  |  |  | 1003 | м | м | 1 | [6 empty] | 49575149 | 30 | Строительные работы | 0 |  | 1 | 1833 | ТСН-2001.3-16. 16-40-1...16-41-10 (доп. 44) | ТСН-2001.3-16-11 |  |  |  | 0 | 74.89 | 74.89 | 0 | 0 | 0 | 0 | 0 | [18 empty] | 0 | 0 | 0 |  |  |  |  | 125 | 94 |  |  |  |  | 0 |  | 235217430 | 2 | 1 | 2 | 0 | 0 | 0 | 93984.67 | 93984.67 | 0 | 0 |  | 0 | 3 | 0 |  | 0 | 1 | 0 | 0 | 0 | 0 |  |  |  | 0
18 | 1 | 423 |  | 64,3 | 1.12-5-348 | Угольник из полипропилена PP-R80, для трубопроводов холодного и горячего водоснабжения и отопления, диаметр 25 мм | шт. | 10 | 8.7719 | 8.7719 |  |  |  | 99.5 | 99.5 | 0 | 0 | 0 | 0 | 0 | 0 | 0 | 0 | 0 |  | 50417534 | 9.95 | 9.95 | 0 | 0 | 0 | 0 | 0 | 0 | 0 | 9.95 | 9.95 | 0 | 0 | 0 | 0 | 0 | 0 | 0 | 125 | 94 | 1 | 1 |  |  | 1 | 1 | 1 | 1 |  |  |  |  | 3 | 1 | ТСН-2001.1 Доп. 67, Р. 12, о. 5, поз. 348 |  |  | 1833 | 0 |  | 0 | 30 | 0 | 1 | 1 | 1 | 1 | 1 | 1 |  | 125 | 94 |  |  |  | 30 | 0 | 0 | [5 empty] | 0 |  | 0 | 99.5 | 9.95 | 0 | 0 | 0 | 0 | 0 | 0 | 0 | 0 | 0 | [13 empty] | 0 | 0 | 1 | 1 |  |  |  | 1010 | шт. | шт. | 1 | [6 empty] | 49575149 | 30 | Строительные работы | 0 |  | 1 | 1833 | ТСН-2001.3-16. 16-40-1...16-41-10 (доп. 44) | ТСН-2001.3-16-11 |  |  |  | 0 | 9.95 | 9.95 | 0 | 0 | 0 | 0 | 0 | [18 empty] | 0 | 0 | 0 |  |  |  |  | 125 | 94 |  |  |  |  | 0 |  | -1580746758 | 2 | 1 | -2 | 0 | 0 | 0 | 99.5 | 99.5 | 0 | 0 |  | 0 | 3 | 0 |  | 0 | 1 | 0 | 0 | 0 | 0 |  |  |  | 0
18 | 1 | 437 |  | 64,3 | 1.12-5-348 | Угольник из полипропилена PP-R80, для трубопроводов холодного и горячего водоснабжения и отопления, диаметр 25 мм | шт. | 10 | 8.7719 | 8.7719 |  |  |  | 1744.24 | 1744.24 | 0 | 0 | 0 | 0 | 0 | 0 | 0 | 0 | 0 |  | 50417531 | 9.95 | 9.95 | 0 | 0 | 0 | 0 | 0 | 0 | 0 | 9.95 | 9.95 | 0 | 0 | 0 | 0 | 0 | 0 | 0 | 0 | 0 | 1 | 1 |  |  | 1 | 1 | 1 | 17.53 |  |  |  |  | 3 | 1 | ТСН-2001.1 Доп. 67, Р. 12, о. 5, поз. 348 |  |  | 1833 | 0 | 1.12-5-348 | 1 | 30 | 0 | 1 | 1 | 1 | 1 | 1 | 1 |  | 0 | 0 |  |  |  | 30 | 0 | 0 | [5 empty] | 0 |  | 0 | 1744.24 | 174.42 | 0 | 0 | 0 | 0 | 0 | 0 | 0 | 0 | 0 | [13 empty] | 125 | 94 | 1 | 1 |  |  |  | 1010 | шт. | шт. | 1 | [6 empty] | 49575149 | 30 | Строительные работы | 0 |  | 1 | 1833 | ТСН-2001.3-16. 16-40-1...16-41-10 (доп. 44) | ТСН-2001.3-16-11 |  |  |  | 0 | 9.95 | 9.95 | 0 | 0 | 0 | 0 | 0 | [18 empty] | 0 | 0 | 0 |  |  |  |  | 125 | 94 |  |  |  |  | 0 |  | -1580746758 | 2 | 1 | 2 | 0 | 0 | 0 | 1744.24 | 1744.24 | 0 | 0 |  | 0 | 3 | 0 |  | 0 | 1 | 0 | 0 | 0 | 0 |  |  |  | 0
18 | 1 | 421 |  | 64,4 | 1.12-5-193 | Муфта комбинированная из полипропилена PP-R тип 3 (PRC-R), наружная резьба, диаметр 20-25 мм | шт. | 50 | 43.8596 | 43.8596 |  |  |  | 1291 | 1291 | 0 | 0 | 0 | 0 | 0 | 0 | 0 | 0 | 0 |  | 50417534 | 25.82 | 25.82 | 0 | 0 | 0 | 0 | 0 | 0 | 0 | 25.82 | 25.82 | 0 | 0 | 0 | 0 | 0 | 0 | 0 | 125 | 94 | 1 | 1 |  |  | 1 | 1 | 1 | 1 |  |  |  |  | 3 | 1 | ТСН-2001.1 Доп. 67, Р. 12, о. 5, поз. 193 |  |  | 1833 | 0 |  | 0 | 30 | 0 | 1 | 1 | 1 | 1 | 1 | 1 |  | 125 | 94 |  |  |  | 30 | 0 | 0 | [5 empty] | 0 |  | 0 | 1291 | 25.82 | 0 | 0 | 0 | 0 | 0 | 0 | 0 | 0 | 0 | [13 empty] | 0 | 0 | 1 | 1 |  |  |  | 1010 | шт. | шт. | 1 | [6 empty] | 49575149 | 30 | Строительные работы | 0 |  | 1 | 1833 | ТСН-2001.3-16. 16-40-1...16-41-10 (доп. 44) | ТСН-2001.3-16-11 |  |  |  | 0 | 25.82 | 25.82 | 0 | 0 | 0 | 0 | 0 | [18 empty] | 0 | 0 | 0 |  |  |  |  | 125 | 94 |  |  |  |  | 0 |  | -478599419 | 2 | 1 | -2 | 0 | 0 | 0 | 1291 | 1291 | 0 | 0 |  | 0 | 3 | 0 |  | 0 | 1 | 0 | 0 | 0 | 0 |  |  |  | 0
18 | 1 | 435 |  | 64,4 | 1.12-5-193 | Муфта комбинированная из полипропилена PP-R тип 3 (PRC-R), наружная резьба, диаметр 20-25 мм | шт. | 50 | 43.8596 | 43.8596 |  |  |  | 4118.29 | 4118.29 | 0 | 0 | 0 | 0 | 0 | 0 | 0 | 0 | 0 |  | 50417531 | 25.82 | 25.82 | 0 | 0 | 0 | 0 | 0 | 0 | 0 | 25.82 | 25.82 | 0 | 0 | 0 | 0 | 0 | 0 | 0 | 0 | 0 | 1 | 1 |  |  | 1 | 1 | 1 | 3.19 |  |  |  |  | 3 | 1 | ТСН-2001.1 Доп. 67, Р. 12, о. 5, поз. 193 |  |  | 1833 | 0 | 1.12-5-193 | 1 | 30 | 0 | 1 | 1 | 1 | 1 | 1 | 1 |  | 0 | 0 |  |  |  | 30 | 0 | 0 | [5 empty] | 0 |  | 0 | 4118.29 | 82.37 | 0 | 0 | 0 | 0 | 0 | 0 | 0 | 0 | 0 | [13 empty] | 125 | 94 | 1 | 1 |  |  |  | 1010 | шт. | шт. | 1 | [6 empty] | 49575149 | 30 | Строительные работы | 0 |  | 1 | 1833 | ТСН-2001.3-16. 16-40-1...16-41-10 (доп. 44) | ТСН-2001.3-16-11 |  |  |  | 0 | 25.82 | 25.82 | 0 | 0 | 0 | 0 | 0 | [18 empty] | 0 | 0 | 0 |  |  |  |  | 125 | 94 |  |  |  |  | 0 |  | -478599419 | 2 | 1 | 2 | 0 | 0 | 0 | 4118.29 | 4118.29 | 0 | 0 |  | 0 | 3 | 0 |  | 0 | 1 | 0 | 0 | 0 | 0 |  |  |  | 0
18 | 1 | 424 |  | 64,5 | 1.13-4-172 | Кран шаровой, полипропиленовый (PP-R), температура рабочей среды до +80°C, номинальное давление PN 1,0 МПа, номинальный диаметр DN 25 мм | шт. | 72 | 63.1579 | 63.1579 |  |  |  | 10511.28 | 10511.28 | 0 | 0 | 0 | 0 | 0 | 0 | 0 | 0 | 0 |  | 50417534 | 145.99 | 145.99 | 0 | 0 | 0 | 0 | 0 | 0 | 0 | 145.99 | 145.99 | 0 | 0 | 0 | 0 | 0 | 0 | 0 | 125 | 94 | 1 | 1 |  |  | 1 | 1 | 1 | 1 |  |  |  |  | 3 | 1 | ТСН-2001.1 Доп. 68, Р. 13, о. 4, поз. 172 |  |  | 1833 | 0 |  | 0 | 30 | 0 | 1 | 1 | 1 | 1 | 1 | 1 |  | 125 | 94 |  |  |  | 30 | 0 | 0 | [5 empty] | 0 |  | 0 | 10511.28 | 145.99 | 0 | 0 | 0 | 0 | 0 | 0 | 0 | 0 | 0 | [13 empty] | 0 | 0 | 1 | 1 |  |  |  | 1010 | шт. | шт. | 1 | [6 empty] | 49575149 | 30 | Строительные работы | 0 |  | 1 | 1833 | ТСН-2001.3-16. 16-40-1...16-41-10 (доп. 44) | ТСН-2001.3-16-11 |  |  |  | 0 | 145.99 | 145.99 | 0 | 0 | 0 | 0 | 0 | [18 empty] | 0 | 0 | 0 |  |  |  |  | 125 | 94 |  |  |  |  | 0 |  | 1070304067 | 2 | 1 | -2 | 0 | 0 | 0 | 10511.28 | 10511.28 | 0 | 0 |  | 0 | 3 | 0 |  | 0 | 1 | 0 | 0 | 0 | 0 |  |  |  | 0
18 | 1 | 438 |  | 64,5 | 1.13-4-172 | Кран шаровой, полипропиленовый (PP-R), температура рабочей среды до +80°C, номинальное давление PN 1,0 МПа, номинальный диаметр DN 25 мм | шт. | 72 | 63.1579 | 63.1579 |  |  |  | 16818.05 | 16818.05 | 0 | 0 | 0 | 0 | 0 | 0 | 0 | 0 | 0 |  | 50417531 | 145.99 | 145.99 | 0 | 0 | 0 | 0 | 0 | 0 | 0 | 145.99 | 145.99 | 0 | 0 | 0 | 0 | 0 | 0 | 0 | 0 | 0 | 1 | 1 |  |  | 1 | 1 | 1 | 1.6 |  |  |  |  | 3 | 1 | ТСН-2001.1 Доп. 68, Р. 13, о. 4, поз. 172 |  |  | 1833 | 0 | 1.13-4-172 | 1 | 30 | 0 | 1 | 1 | 1 | 1 | 1 | 1 |  | 0 | 0 |  |  |  | 30 | 0 | 0 | [5 empty] | 0 |  | 0 | 16818.05 | 233.58 | 0 | 0 | 0 | 0 | 0 | 0 | 0 | 0 | 0 | [13 empty] | 125 | 94 | 1 | 1 |  |  |  | 1010 | шт. | шт. | 1 | [6 empty] | 49575149 | 30 | Строительные работы | 0 |  | 1 | 1833 | ТСН-2001.3-16. 16-40-1...16-41-10 (доп. 44) | ТСН-2001.3-16-11 |  |  |  | 0 | 145.99 | 145.99 | 0 | 0 | 0 | 0 | 0 | [18 empty] | 0 | 0 | 0 |  |  |  |  | 125 | 94 |  |  |  |  | 0 |  | 1070304067 | 2 | 1 | 2 | 0 | 0 | 0 | 16818.05 | 16818.05 | 0 | 0 |  | 0 | 3 | 0 |  | 0 | 1 | 0 | 0 | 0 | 0 |  |  |  | 0
17 | 1 | 445 | 441 | 65 | 3.18-6-2 | Установка радиаторов стальных | 100 кВт радиаторов и конвекторов | 0.36639 | 0 | 0.36639 |  |  |  | 595.98 | 283.79 | 57.54 | 13.77 | 254.65 | 0 | 21.6536 | 0 | 0 | 318.31 | 239.37 |  | 50417534 | 1626.63 | 774.56 | 157.05 | 37.58 | 695.02 | 0 | 59.1 | 0 | 0 | 1626.63 | 774.56 | 157.05 | 37.58 | 695.02 | 0 | 59.1 | 0 | 0 | 125 | 94 | 1 | 1 |  |  | 1 | 1 | 1 | 1 |  |  |  |  | 0 | 1 | ТСН-2001.3 Доп. 67, Сб. 18, т. 6, поз. 2 |  |  | 137 | 0 |  | 0 | 30 | 0 | 1 | 1 | 1 | 1 | 1 | 1 |  | 125 | 94 |  |  |  | 30 | 0 | 0 | [5 empty] | 0 |  | 0 | 595.98 | 774.56 | 157.05 | 37.58 | 695.02 | 0 | 59.1 | 0 | 0 | 318.3125 | 239.371 | [13 empty] | 0 | 0 | 1 | 1 |  |  |  | 1013 | 100 кВт радиаторов и конвекторов | 100 кВт радиаторов и конвекторов | 1 | [6 empty] | 49573452 | 30 | Строительные работы | 0 |  | 1 | 137 | ТСН-2001.3-18. 18-1...18-21 | ТСН-2001.3-18-1 |  |  |  | 131072 | 1626.63 | 774.56 | 157.05 | 37.58 | 695.02 | 59.1 | 0 | 0 | [17 empty] | 0 | 0 | 0 |  |  |  |  | 125 | 94 |  |  |  |  | 0 |  | 476161433 | 2 | 1 | -2 | 0 | 24.1 | 0 | 1177.76 | 1177.76 | 0 | 0 |  | 0 | 3 | 0 |  | 0 | 1 | 0 | 0 | 0 | 0 |  |  |  | 0
17 | 1 | 452 | 446 | 65 | 3.18-6-2 | Установка радиаторов стальных | 100 кВт радиаторов и конвекторов | 0.36639 | 0 | 0.36639 |  |  |  | 11872.13 | 3706.3 | 773.34 | 399.74 | 7392.49 | 0 | 21.6536 | 0 | 0 | 7614.26 | 3400.55 |  | 50417531 | 1626.63 | 774.56 | 157.05 | 37.58 | 695.02 | 0 | 59.1 | 0 | 0 | 1626.63 | 774.56 | 157.05 | 37.58 | 695.02 | 0 | 59.1 | 0 | 0 | 103 | 46 | 1 | 1 |  |  | 1 | 29.03 | 13.44 | 13.06 |  |  |  |  | 0 | 1 | ТСН-2001.3 Доп. 67, Сб. 18, т. 6, поз. 2 |  |  | 137 | 0 | 3.18-6-2 | 1 | 30 | 0 | 29.03 | 1 | 1 | 1 | 1 | 1 |  | 103 | 46 |  |  |  | 30 | 0 | 0 | [5 empty] | 0 |  | 0 | 11872.13 | 10115.75 | 2110.75 | 1090.95 | 20176.43 | 0 | 59.1 | 0 | 0 | 7614.2647 | 3400.5454 | [13 empty] | 125 | 94 | 1 | 1 |  |  |  | 1013 | 100 кВт радиаторов и конвекторов | 100 кВт радиаторов и конвекторов | 1 | [6 empty] | 49573452 | 30 | Строительные работы | 0 |  | 1 | 137 | ТСН-2001.3-18. 18-1...18-21 | ТСН-2001.3-18-1 |  |  |  | 131072 | 1626.63 | 774.56 | 157.05 | 37.58 | 695.02 | 59.1 | 0 | 0 | [17 empty] | 0 | 0 | 0 |  |  |  |  | 125 | 94 |  |  |  |  | 0 |  | 476161433 | 2 | 1 | 2 | 0 | 639.58 | 0 | 23526.52 | 23526.52 | 0 | 0 |  | 0 | 3 | 0 |  | 0 | 1 | 0 | 0 | 0 | 0 |  |  |  | 0
18 | 1 | 444 |  | 65,1 | 1.18-4-667 | Радиатор отопительный, биметаллический, секционный, размер секции 80х95х560 мм, межосевое расстояние 500 мм, теплоотдача секции 0,185 кВт, количество секций в одном радиаторе: 3, 4, 5, 6, 7, 8, 9, 10, 11, 12, 13, 14, 15 | секция | 198 | 540.4078 | 540.4078 |  |  |  | 38245.68 | 38245.68 | 0 | 0 | 0 | 0 | 0 | 0 | 0 | 0 | 0 |  | 50417534 | 193.16 | 193.16 | 0 | 0 | 0 | 0 | 0 | 0 | 0 | 193.16 | 193.16 | 0 | 0 | 0 | 0 | 0 | 0 | 0 | 125 | 94 | 1 | 1 |  |  | 1 | 1 | 1 | 1 |  |  |  |  | 3 | 1 | ТСН-2001.1 Доп. 67, Р. 18, о. 4, поз. 667 |  |  | 137 | 0 |  | 0 | 30 | 0 | 1 | 1 | 1 | 1 | 1 | 1 |  | 125 | 94 |  |  |  | 30 | 0 | 0 | [5 empty] | 0 |  | 0 | 38245.68 | 193.16 | 0 | 0 | 0 | 0 | 0 | 0 | 0 | 0 | 0 | [13 empty] | 0 | 0 | 1 | 1 |  |  |  | 1013 | секция | секция | 1 | [6 empty] | 49573452 | 30 | Строительные работы | 0 |  | 1 | 137 | ТСН-2001.3-18. 18-1...18-21 | ТСН-2001.3-18-1 |  |  |  | 0 | 193.16 | 193.16 | 0 | 0 | 0 | 0 | 0 | [18 empty] | 0 | 0 | 0 |  |  |  |  | 125 | 94 |  |  |  |  | 0 |  | -1315978906 | 2 | 1 | -2 | 0 | 0 | 0 | 38245.68 | 38245.68 | 0 | 0 |  | 0 | 3 | 0 |  | 0 | 1 | 0 | 0 | 0 | 0 |  |  |  | 0
18 | 1 | 451 |  | 65,1 | 1.18-4-667 | Радиатор отопительный, биметаллический, секционный, размер секции 80х95х560 мм, межосевое расстояние 500 мм, теплоотдача секции 0,185 кВт, количество секций в одном радиаторе: 3, 4, 5, 6, 7, 8, 9, 10, 11, 12, 13, 14, 15 | секция | 198 | 540.4078 | 540.4078 |  |  |  | 193140.68 | 193140.68 | 0 | 0 | 0 | 0 | 0 | 0 | 0 | 0 | 0 |  | 50417531 | 193.16 | 193.16 | 0 | 0 | 0 | 0 | 0 | 0 | 0 | 193.16 | 193.16 | 0 | 0 | 0 | 0 | 0 | 0 | 0 | 0 | 0 | 1 | 1 |  |  | 1 | 1 | 1 | 5.05 |  |  |  |  | 3 | 1 | ТСН-2001.1 Доп. 67, Р. 18, о. 4, поз. 667 |  |  | 137 | 0 | 1.18-4-667 | 1 | 30 | 0 | 1 | 1 | 1 | 1 | 1 | 1 |  | 0 | 0 |  |  |  | 30 | 0 | 0 | [5 empty] | 0 |  | 0 | 193140.68 | 975.46 | 0 | 0 | 0 | 0 | 0 | 0 | 0 | 0 | 0 | [13 empty] | 125 | 94 | 1 | 1 |  |  |  | 1013 | секция | секция | 1 | [6 empty] | 49573452 | 30 | Строительные работы | 0 |  | 1 | 137 | ТСН-2001.3-18. 18-1...18-21 | ТСН-2001.3-18-1 |  |  |  | 0 | 193.16 | 193.16 | 0 | 0 | 0 | 0 | 0 | [18 empty] | 0 | 0 | 0 |  |  |  |  | 125 | 94 |  |  |  |  | 0 |  | -1315978906 | 2 | 1 | 2 | 0 | 0 | 0 | 193140.68 | 193140.68 | 0 | 0 |  | 0 | 3 | 0 |  | 0 | 1 | 0 | 0 | 0 | 0 |  |  |  | 0
18 | 1 | 442 |  | 65,2 | 1.12-10-26 | Кронштейн настенный, охватывающий, с подпружиненным верхним захватом, для крепления радиаторов отопления стальных панельных, типа 21/22/33 | шт. | 46 | 125.5493 | 125.5493 |  |  |  | 333.04 | 333.04 | 0 | 0 | 0 | 0 | 0 | 0 | 0 | 0 | 0 |  | 50417534 | 7.24 | 7.24 | 0 | 0 | 0 | 0 | 0 | 0 | 0 | 7.24 | 7.24 | 0 | 0 | 0 | 0 | 0 | 0 | 0 | 125 | 94 | 1 | 1 |  |  | 1 | 1 | 1 | 1 |  |  |  |  | 3 | 1 | ТСН-2001.1 Доп. 67, Р. 12, о. 10, поз. 26 |  |  | 137 | 0 |  | 0 | 30 | 0 | 1 | 1 | 1 | 1 | 1 | 1 |  | 125 | 94 |  |  |  | 30 | 0 | 0 | [5 empty] | 0 |  | 0 | 333.04 | 7.24 | 0 | 0 | 0 | 0 | 0 | 0 | 0 | 0 | 0 | [13 empty] | 0 | 0 | 1 | 1 |  |  |  | 1010 | шт. | шт. | 1 | [6 empty] | 49573452 | 30 | Строительные работы | 0 |  | 1 | 137 | ТСН-2001.3-18. 18-1...18-21 | ТСН-2001.3-18-1 |  |  |  | 0 | 7.24 | 7.24 | 0 | 0 | 0 | 0 | 0 | [18 empty] | 0 | 0 | 0 |  |  |  |  | 125 | 94 |  |  |  |  | 0 |  | -1098298514 | 2 | 1 | -2 | 0 | 0 | 0 | 333.04 | 333.04 | 0 | 0 |  | 0 | 3 | 0 |  | 0 | 1 | 0 | 0 | 0 | 0 |  |  |  | 0
18 | 1 | 449 |  | 65,2 | 1.12-10-26 | Кронштейн настенный, охватывающий, с подпружиненным верхним захватом, для крепления радиаторов отопления стальных панельных, типа 21/22/33 | шт. | 46 | 125.5493 | 125.5493 |  |  |  | 9778.05 | 9778.05 | 0 | 0 | 0 | 0 | 0 | 0 | 0 | 0 | 0 |  | 50417531 | 7.24 | 7.24 | 0 | 0 | 0 | 0 | 0 | 0 | 0 | 7.24 | 7.24 | 0 | 0 | 0 | 0 | 0 | 0 | 0 | 0 | 0 | 1 | 1 |  |  | 1 | 1 | 1 | 29.36 |  |  |  |  | 3 | 1 | ТСН-2001.1 Доп. 67, Р. 12, о. 10, поз. 26 |  |  | 137 | 0 | 1.12-10-26 | 1 | 30 | 0 | 1 | 1 | 1 | 1 | 1 | 1 |  | 0 | 0 |  |  |  | 30 | 0 | 0 | [5 empty] | 0 |  | 0 | 9778.05 | 212.57 | 0 | 0 | 0 | 0 | 0 | 0 | 0 | 0 | 0 | [13 empty] | 125 | 94 | 1 | 1 |  |  |  | 1010 | шт. | шт. | 1 | [6 empty] | 49573452 | 30 | Строительные работы | 0 |  | 1 | 137 | ТСН-2001.3-18. 18-1...18-21 | ТСН-2001.3-18-1 |  |  |  | 0 | 7.24 | 7.24 | 0 | 0 | 0 | 0 | 0 | [18 empty] | 0 | 0 | 0 |  |  |  |  | 125 | 94 |  |  |  |  | 0 |  | -1098298514 | 2 | 1 | 2 | 0 | 0 | 0 | 9778.05 | 9778.05 | 0 | 0 |  | 0 | 3 | 0 |  | 0 | 1 | 0 | 0 | 0 | 0 |  |  |  | 0
18 | 1 | 443 |  | 65,3 | 1.13-4-40 | Кран спуска воздуха из систем водяного отопления (кран Маевского), латунный, цапковый, максимальная температура +110°С, номинальное давление PN 1,0 МПа, номинальный диаметр DN 15 мм | шт. | 23 | 62.7746 | 62.7746 |  |  |  | 114.77 | 114.77 | 0 | 0 | 0 | 0 | 0 | 0 | 0 | 0 | 0 |  | 50417534 | 4.99 | 4.99 | 0 | 0 | 0 | 0 | 0 | 0 | 0 | 4.99 | 4.99 | 0 | 0 | 0 | 0 | 0 | 0 | 0 | 125 | 94 | 1 | 1 |  |  | 1 | 1 | 1 | 1 |  |  |  |  | 3 | 1 | ТСН-2001.1 Доп. 67, Р. 13, о. 4, поз. 40 |  |  | 137 | 0 |  | 0 | 30 | 0 | 1 | 1 | 1 | 1 | 1 | 1 |  | 125 | 94 |  |  |  | 30 | 0 | 0 | [5 empty] | 0 |  | 0 | 114.77 | 4.99 | 0 | 0 | 0 | 0 | 0 | 0 | 0 | 0 | 0 | [13 empty] | 0 | 0 | 1 | 1 |  |  |  | 1010 | шт. | шт. | 1 | [6 empty] | 49573452 | 30 | Строительные работы | 0 |  | 1 | 137 | ТСН-2001.3-18. 18-1...18-21 | ТСН-2001.3-18-1 |  |  |  | 0 | 4.99 | 4.99 | 0 | 0 | 0 | 0 | 0 | [18 empty] | 0 | 0 | 0 |  |  |  |  | 125 | 94 |  |  |  |  | 0 |  | -1374587209 | 2 | 1 | -2 | 0 | 0 | 0 | 114.77 | 114.77 | 0 | 0 |  | 0 | 3 | 0 |  | 0 | 1 | 0 | 0 | 0 | 0 |  |  |  | 0
18 | 1 | 450 |  | 65,3 | 1.13-4-40 | Кран спуска воздуха из систем водяного отопления (кран Маевского), латунный, цапковый, максимальная температура +110°С, номинальное давление PN 1,0 МПа, номинальный диаметр DN 15 мм | шт. | 23 | 62.7746 | 62.7746 |  |  |  | 775.85 | 775.85 | 0 | 0 | 0 | 0 | 0 | 0 | 0 | 0 | 0 |  | 50417531 | 4.99 | 4.99 | 0 | 0 | 0 | 0 | 0 | 0 | 0 | 4.99 | 4.99 | 0 | 0 | 0 | 0 | 0 | 0 | 0 | 0 | 0 | 1 | 1 |  |  | 1 | 1 | 1 | 6.76 |  |  |  |  | 3 | 1 | ТСН-2001.1 Доп. 67, Р. 13, о. 4, поз. 40 |  |  | 137 | 0 | 1.13-4-40 | 1 | 30 | 0 | 1 | 1 | 1 | 1 | 1 | 1 |  | 0 | 0 |  |  |  | 30 | 0 | 0 | [5 empty] | 0 |  | 0 | 775.85 | 33.73 | 0 | 0 | 0 | 0 | 0 | 0 | 0 | 0 | 0 | [13 empty] | 125 | 94 | 1 | 1 |  |  |  | 1010 | шт. | шт. | 1 | [6 empty] | 49573452 | 30 | Строительные работы | 0 |  | 1 | 137 | ТСН-2001.3-18. 18-1...18-21 | ТСН-2001.3-18-1 |  |  |  | 0 | 4.99 | 4.99 | 0 | 0 | 0 | 0 | 0 | [18 empty] | 0 | 0 | 0 |  |  |  |  | 125 | 94 |  |  |  |  | 0 |  | -1374587209 | 2 | 1 | 2 | 0 | 0 | 0 | 775.85 | 775.85 | 0 | 0 |  | 0 | 3 | 0 |  | 0 | 1 | 0 | 0 | 0 | 0 |  |  |  | 0
51 | 1 | 5 | 819 |  | Новый подраздел | Система отопления | 0 | [6 empty] | 67811.44 | 66826.77 | 206.32 | 30.34 | 778.35 | 0 | 64.0838 | 0 | 0 | 972.94 | 731.65 |  |  | 67811.44 | 66826.77 | 206.32 | 30.34 | 778.35 | 0 | 64.0838 | 0 | 0 | 972.94 | 731.65 |  |  | 0 | 0 | 0 | 69569.13 | 69569.13 | 0 | 0 | 66826.77 | 66826.77 | 0 | 66826.77 | 0 | 0 | 0 | 0 | 0 | [19 empty] | 0 | 0 | 0 | 69569.13 | 69569.13 | 0 | 0 | 66826.77 | 66826.77 | 0 | 66826.77 | 0 | 0 | 0 | 0 | 0 | [19 empty] | 400477.21 | 375526.26 | 2355.45 | 880.77 | 22595.5 | 0 | 64.0838 | 0 | 0 | 23273.35 | 10393.94 |  |  | 400477.21 | 375526.26 | 2355.45 | 880.77 | 22595.5 | 0 | 64.0838 | 0 | 0 | 23273.35 | 10393.94 |  |  | 0 | 0 | 0 | 435553.74 | 435553.74 | 0 | 0 | 375526.26 | 375526.26 | 0 | 375526.26 | 0 | 0 | 0 | 0 | 0 | [19 empty] | 0 | 0 | 0 | 435553.74 | 435553.74 | 0 | 0 | 375526.26 | 375526.26 | 0 | 375526.26 | 0 | 0 | 0 | 0 | 0 | [18 empty] | 0
50 | 0 | 0 | 1 | 201 | 67811.44 | ПЗ | Прямые затраты |  |  | 201 | 1 | 3 |  | 2 | 400477.21 | [6 empty] | 67811.44 | 1 | 67811.44 | 400477.21 | 1 | 400477.21
50 | 0 | 0 | 1 | 202 | 66826.77 | СтМатОб | Стоимость материальных ресурсов (всего) |  |  | 202 | 2 | 3 |  | 2 | 375526.26 | [6 empty] | 66826.77 | 1 | 66826.77 | 375526.26 | 1 | 375526.26
50 | 0 | 0 | 1 | 222 | 0 | СтМатОбЗак | Стоимость материалов и оборудования заказчика |  |  | 222 | 3 | 3 |  | 2 | 0 | [6 empty] | 0 | 1 | 0 | 0 | 1 | 0
50 | 0 | 0 | 1 | 225 | 66826.77 | СтМатОбПод | Стоимость материалов и оборудования подрядчика |  |  | 225 | 4 | 3 |  | 2 | 375526.26 | [6 empty] | 66826.77 | 1 | 66826.77 | 375526.26 | 1 | 375526.26
50 | 0 | 0 | 1 | 226 | 66826.77 | СтМат | Стоимость материалов (всего) |  |  | 226 | 5 | 3 |  | 2 | 375526.26 | [6 empty] | 66826.77 | 1 | 66826.77 | 375526.26 | 1 | 375526.26
50 | 0 | 0 | 1 | 227 | 0 | СтМатЗак | Стоимость материалов заказчика |  |  | 227 | 6 | 3 |  | 2 | 0 | [6 empty] | 0 | 1 | 0 | 0 | 1 | 0
50 | 0 | 0 | 1 | 228 | 66826.77 | СтМатПод | Стоимость материалов подрядчика |  |  | 228 | 7 | 3 |  | 2 | 375526.26 | [6 empty] | 66826.77 | 1 | 66826.77 | 375526.26 | 1 | 375526.26
50 | 0 | 0 | 1 | 216 | 0 | Оборуд | Стоимость оборудования (всего) |  |  | 216 | 8 | 3 |  | 2 | 0 | [6 empty] | 0 | 1 | 0 | 0 | 1 | 0
50 | 0 | 0 | 1 | 223 | 0 | ОборудЗак | Стоимость оборудования заказчика |  |  | 223 | 9 | 3 |  | 2 | 0 | [6 empty] | 0 | 1 | 0 | 0 | 1 | 0
50 | 0 | 0 | 1 | 229 | 0 | ОборудПод | Стоимость оборудования подрядчика |  |  | 229 | 10 | 3 |  | 2 | 0 | [6 empty] | 0 | 1 | 0 | 0 | 1 | 0
50 | 0 | 0 | 1 | 203 | 206.32 | ЭММ | Эксплуатация машин |  |  | 203 | 11 | 3 |  | 2 | 2355.45 | [6 empty] | 206.32 | 1 | 206.32 | 2355.45 | 1 | 2355.45
50 | 0 | 0 | 1 | 231 | 0 | ЭММсНРиСП | Эксплуатация машин по ТСН-2001.16 |  |  | 231 | 12 | 3 |  | 2 | 0 | [6 empty] | 0 | 1 | 0 | 0 | 1 | 0
50 | 0 | 0 | 1 | 204 | 30.34 | ЗПМ | ЗП машинистов |  |  | 204 | 13 | 3 |  | 2 | 880.77 | [6 empty] | 30.34 | 1 | 30.34 | 880.77 | 1 | 880.77
50 | 0 | 0 | 1 | 205 | 778.35 | ОЗП | Основная ЗП рабочих |  |  | 205 | 14 | 3 |  | 2 | 22595.5 | [6 empty] | 778.35 | 1 | 778.35 | 22595.5 | 1 | 22595.5
50 | 0 | 0 | 1 | 232 | 0 | ОЗПсНРиСП | Основная ЗП рабочих по ТСН-2001.16 |  |  | 232 | 15 | 3 |  | 2 | 0 | [6 empty] | 0 | 1 | 0 | 0 | 1 | 0
50 | 0 | 0 | 1 | 214 | 69569.13 | Строит | Строительные работы с НР и СП |  |  | 214 | 16 | 3 |  | 2 | 435553.74 | [6 empty] | 69569.13 | 1 | 69569.13 | 435553.74 | 1 | 435553.74
50 | 0 | 0 | 1 | 215 | 0 | Монтаж | Монтажные работы с НР и СП |  |  | 215 | 17 | 3 |  | 2 | 0 | [6 empty] | 0 | 1 | 0 | 0 | 1 | 0
50 | 0 | 0 | 1 | 217 | 0 | Прочие | Прочие работы с НР и СП |  |  | 217 | 18 | 3 |  | 2 | 0 | [6 empty] | 0 | 1 | 0 | 0 | 1 | 0
50 | 0 | 0 | 1 | 230 | 0 | ПрочиеЗатр | Прочие затраты по ТСН-2001.16 |  |  | 230 | 19 | 3 |  | 2 | 0 | [6 empty] | 0 | 1 | 0 | 0 | 1 | 0
50 | 0 | 0 | 1 | 206 | 0 | ВозврМат | Возврат материалов |  |  | 206 | 20 | 3 |  | 2 | 0 | [6 empty] | 0 | 1 | 0 | 0 | 1 | 0
50 | 0 | 0 | 1 | 207 | 64.0838 | ТрудСтр | Трудозатраты строителей |  |  | 207 | 21 | 3 |  | -1 | 64.0838 | [6 empty] | 64.0838 | 1 | 64.0838 | 64.0838 | 1 | 64.0838
50 | 0 | 0 | 1 | 208 | 0 | ТрудМаш | Трудозатраты машинистов |  |  | 208 | 22 | 3 |  | -1 | 0 | [6 empty] | 0 | 1 | 0 | 0 | 1 | 0
50 | 0 | 0 | 1 | 209 | 0 | ТранспМат | Транспорт материалов |  |  | 209 | 23 | 3 |  | 2 | 0 | [6 empty] | 0 | 1 | 0 | 0 | 1 | 0
50 | 0 | 0 | 1 | 233 | 0 | Перевозка | Перевозка грузов |  |  | 233 | 24 | 3 |  | 2 | 0 | [6 empty] | 0 | 1 | 0 | 0 | 1 | 0
50 | 0 | 0 | 1 | 210 | 972.94 | НР | Накладные расходы |  |  | 210 | 25 | 3 |  | 2 | 23273.35 | [6 empty] | 972.94 | 1 | 972.94 | 23273.35 | 1 | 23273.35
50 | 0 | 0 | 1 | 211 | 731.65 | СмПриб | Сметная прибыль |  |  | 211 | 26 | 3 |  | 2 | 10393.94 | [6 empty] | 731.65 | 1 | 731.65 | 10393.94 | 1 | 10393.94
50 | 0 | 0 | 1 | 224 | 69569.13 | Всего | Всего с НР и СП |  |  | 224 | 27 | 3 |  | 2 | 435553.74 | [6 empty] | 69569.13 | 1 | 69569.13 | 435553.74 | 1 | 435553.74
51 | 1 | 4 | 718 |  | Новый раздел | Автономная электрокотельная и система отопления | 0 | [6 empty] | 88330.15 | 86717.22 | 298.12 | 42.5 | 1314.81 | 0 | 107.9444 | 0 | 0 | 1643.54 | 1235.91 | [15 empty] | 0 | 0 | 0 | 91283.99 | 91283.99 | 0 | 0 | 86717.22 | 86717.22 | 0 | 86717.22 | 0 | 0 | 0 | 0 | 0 | [54 empty] | 561691.52 | 520113.5 | 3409.11 | 1233.78 | 38168.91 | 0 | 107.9444 | 0 | 0 | 39313.96 | 17557.7 | [15 empty] | 0 | 72204.23 | 0 | 620537.24 | 548333.01 | 0 | 0 | 520113.5 | 447909.27 | 0 | 447909.27 | 72204.23 | 0 | 0 | 0 | 0 | [53 empty] | 0
50 | 0 | 0 | 1 | 201 | 88330.15 | ПЗ | Прямые затраты |  |  | 201 | 1 | 3 |  | 2 | 561691.52 | [6 empty] | 88330.15 | 1 | 88330.15 | 561691.52 | 1 | 561691.52
50 | 0 | 0 | 1 | 202 | 86717.22 | СтМатОб | Стоимость материальных ресурсов (всего) |  |  | 202 | 2 | 3 |  | 2 | 520113.5 | [6 empty] | 86717.22 | 1 | 86717.22 | 520113.5 | 1 | 520113.5
50 | 0 | 0 | 1 | 222 | 0 | СтМатОбЗак | Стоимость материалов и оборудования заказчика |  |  | 222 | 3 | 3 |  | 2 | 0 | [6 empty] | 0 | 1 | 0 | 0 | 1 | 0
50 | 0 | 0 | 1 | 225 | 86717.22 | СтМатОбПод | Стоимость материалов и оборудования подрядчика |  |  | 225 | 4 | 3 |  | 2 | 520113.5 | [6 empty] | 86717.22 | 1 | 86717.22 | 520113.5 | 1 | 520113.5
50 | 0 | 0 | 1 | 226 | 86717.22 | СтМат | Стоимость материалов (всего) |  |  | 226 | 5 | 3 |  | 2 | 447909.27 | [6 empty] | 86717.22 | 1 | 86717.22 | 447909.27 | 1 | 447909.27
50 | 0 | 0 | 1 | 227 | 0 | СтМатЗак | Стоимость материалов заказчика |  |  | 227 | 6 | 3 |  | 2 | 0 | [6 empty] | 0 | 1 | 0 | 0 | 1 | 0
50 | 0 | 0 | 1 | 228 | 86717.22 | СтМатПод | Стоимость материалов подрядчика |  |  | 228 | 7 | 3 |  | 2 | 447909.27 | [6 empty] | 86717.22 | 1 | 86717.22 | 447909.27 | 1 | 447909.27
50 | 0 | 0 | 1 | 216 | 0 | Оборуд | Стоимость оборудования (всего) |  |  | 216 | 8 | 3 |  | 2 | 72204.23 | [6 empty] | 0 | 1 | 0 | 72204.23 | 1 | 72204.23
50 | 0 | 0 | 1 | 223 | 0 | ОборудЗак | Стоимость оборудования заказчика |  |  | 223 | 9 | 3 |  | 2 | 0 | [6 empty] | 0 | 1 | 0 | 0 | 1 | 0
50 | 0 | 0 | 1 | 229 | 0 | ОборудПод | Стоимость оборудования подрядчика |  |  | 229 | 10 | 3 |  | 2 | 72204.23 | [6 empty] | 0 | 1 | 0 | 72204.23 | 1 | 72204.23
50 | 0 | 0 | 1 | 203 | 298.12 | ЭММ | Эксплуатация машин |  |  | 203 | 11 | 3 |  | 2 | 3409.11 | [6 empty] | 298.12 | 1 | 298.12 | 3409.11 | 1 | 3409.11
50 | 0 | 0 | 1 | 231 | 0 | ЭММсНРиСП | Эксплуатация машин по ТСН-2001.16 |  |  | 231 | 12 | 3 |  | 2 | 0 | [6 empty] | 0 | 1 | 0 | 0 | 1 | 0
50 | 0 | 0 | 1 | 204 | 42.5 | ЗПМ | ЗП машинистов |  |  | 204 | 13 | 3 |  | 2 | 1233.78 | [6 empty] | 42.5 | 1 | 42.5 | 1233.78 | 1 | 1233.78
50 | 0 | 0 | 1 | 205 | 1314.81 | ОЗП | Основная ЗП рабочих |  |  | 205 | 14 | 3 |  | 2 | 38168.91 | [6 empty] | 1314.81 | 1 | 1314.81 | 38168.91 | 1 | 38168.91
50 | 0 | 0 | 1 | 232 | 0 | ОЗПсНРиСП | Основная ЗП рабочих по ТСН-2001.16 |  |  | 232 | 15 | 3 |  | 2 | 0 | [6 empty] | 0 | 1 | 0 | 0 | 1 | 0
50 | 0 | 0 | 1 | 214 | 91283.99 | Строит | Строительные работы с НР и СП |  |  | 214 | 16 | 3 |  | 2 | 548333.01 | [6 empty] | 91283.99 | 1 | 91283.99 | 548333.01 | 1 | 548333.01
50 | 0 | 0 | 1 | 215 | 0 | Монтаж | Монтажные работы с НР и СП |  |  | 215 | 17 | 3 |  | 2 | 0 | [6 empty] | 0 | 1 | 0 | 0 | 1 | 0
50 | 0 | 0 | 1 | 217 | 0 | Прочие | Прочие работы с НР и СП |  |  | 217 | 18 | 3 |  | 2 | 0 | [6 empty] | 0 | 1 | 0 | 0 | 1 | 0
50 | 0 | 0 | 1 | 230 | 0 | ПрочиеЗатр | Прочие затраты по ТСН-2001.16 |  |  | 230 | 19 | 3 |  | 2 | 0 | [6 empty] | 0 | 1 | 0 | 0 | 1 | 0
50 | 0 | 0 | 1 | 206 | 0 | ВозврМат | Возврат материалов |  |  | 206 | 20 | 3 |  | 2 | 0 | [6 empty] | 0 | 1 | 0 | 0 | 1 | 0
50 | 0 | 0 | 1 | 207 | 107.9444 | ТрудСтр | Трудозатраты строителей |  |  | 207 | 21 | 3 |  | -1 | 107.9444 | [6 empty] | 107.9444 | 1 | 107.9444 | 107.9444 | 1 | 107.9444
50 | 0 | 0 | 1 | 208 | 0 | ТрудМаш | Трудозатраты машинистов |  |  | 208 | 22 | 3 |  | -1 | 0 | [6 empty] | 0 | 1 | 0 | 0 | 1 | 0
50 | 0 | 0 | 1 | 209 | 0 | ТранспМат | Транспорт материалов |  |  | 209 | 23 | 3 |  | 2 | 0 | [6 empty] | 0 | 1 | 0 | 0 | 1 | 0
50 | 0 | 0 | 1 | 233 | 0 | Перевозка | Перевозка грузов |  |  | 233 | 24 | 3 |  | 2 | 0 | [6 empty] | 0 | 1 | 0 | 0 | 1 | 0
50 | 0 | 0 | 1 | 210 | 1643.54 | НР | Накладные расходы |  |  | 210 | 25 | 3 |  | 2 | 39313.96 | [6 empty] | 1643.54 | 1 | 1643.54 | 39313.96 | 1 | 39313.96
50 | 0 | 0 | 1 | 211 | 1235.91 | СмПриб | Сметная прибыль |  |  | 211 | 26 | 3 |  | 2 | 17557.7 | [6 empty] | 1235.91 | 1 | 1235.91 | 17557.7 | 1 | 17557.7
50 | 0 | 0 | 1 | 224 | 91283.99 | Всего | Всего с НР и СП |  |  | 224 | 27 | 3 |  | 2 | 620537.24 | [6 empty] | 91283.99 | 1 | 91283.99 | 620537.24 | 1 | 620537.24
4 | 1 |  | 947 |  | Новый раздел | Холодное водоснабжение |  | 0 |  | 0 | [7 empty] | 0 | 0 |  | 0 | [53 empty] | 0 | [11 empty] | 0
52 | 1 | 4 | 914 | 0 | Новый раздел | Холодное водоснабжение | [7 empty] | 2879.91 | 2826.81 | 7.39 | 1.17 | 45.71 | 0 | 3.6194 | 0 | 0 | 54.59 | 40.98 | 0 | 0 | 2879.91 | 2826.81 | 7.39 | 1.17 | 45.71 | 0 | 3.6194 | 0 | 0 | 54.59 | 40.98 | 0 | 0 | 0 | 0 | 0 | 2977.53 | 2977.53 | 0 | 0 | 2826.81 | 2826.81 | 0 | 2826.81 | 0 | 0 | 0 | 0 | 0 | 0 | 0 | 0 | 0 | 0 | 0 | 0 | 0 | 0 | 0 | 0 | 0 | 0 | 0 | 0 | 0 | 0 | 0 | 0 | 0 | 0 | 0 | 2977.53 | 2977.53 | 0 | 0 | 2826.81 | 2826.81 | 0 | 2826.81 | 0 | 0 | 0 | 0 | 0 | 0 | 0 | 0 | 0 | 0 | 0 | 0 | 0 | 0 | 0 | 0 | 0 | 0 | 0 | 0 | 0 | 0 | 0 | 0 | 17736.48 | 16322.58 | 86.94 | 33.97 | 1326.96 | 0 | 3.6194 | 0 | 0 | 1306.47 | 596.71 | 0 | 0 | 17736.48 | 16322.58 | 86.94 | 33.97 | 1326.96 | 0 | 3.6194 | 0 | 0 | 1306.47 | 596.71 | 0 | 0 | 0 | 0 | 0 | 19694.02 | 19694.02 | 0 | 0 | 16322.58 | 16322.58 | 0 | 16322.58 | 0 | 0 | 0 | 0 | 0 | 0 | 0 | 0 | 0 | 0 | 0 | 0 | 0 | 0 | 0 | 0 | 0 | 0 | 0 | 0 | 0 | 0 | 0 | 0 | 0 | 0 | 0 | 19694.02 | 19694.02 | 0 | 0 | 16322.58 | 16322.58 | 0 | 16322.58 | 0 | 0 | 0 | 0 | 0 | 0 | 0 | 0 | 0 | 0 | 0 | 0 | 0 | 0 | 0 | 0 | 0 | 0 | 0 | 0 | 0 | 0 | 0 | 0
17 | 1 | 465 | 460 | 66 | 3.16-40-2 | Прокладка напорного трубопровода водоснабжения и отопления из многослойного полипропилена, армированного стекловолокном, из заранее собранных узлов, наружный диаметр 25 мм | 100 м | 0.067 | 0 | 0.067 |  |  |  | 22.01 | 9.03 | 1.32 | 0.05 | 11.66 | 0 | 0.94336 | 0 | 0 | 14.58 | 10.96 |  | 50417534 | 328.52 | 134.73 | 19.72 | 0.76 | 174.07 | 0 | 14.08 | 0 | 0 | 328.52 | 134.73 | 19.72 | 0.76 | 174.07 | 0 | 14.08 | 0 | 0 | 125 | 94 | 1 | 1 |  |  | 1 | 1 | 1 | 1 |  |  |  |  | 0 | 1 | ТСН-2001.3 Доп. 68, Сб. 16, т. 40, поз. 2 |  |  | 1833 | 0 |  | 0 | 30 | 0 | 1 | 1 | 1 | 1 | 1 | 1 |  | 125 | 94 |  |  |  | 30 | 0 | 0 | [5 empty] | 0 |  | 0 | 22.01 | 134.73 | 19.72 | 0.76 | 174.07 | 0 | 14.08 | 0 | 0 | 14.575 | 10.9604 | [13 empty] | 0 | 0 | 1 | 1 |  |  |  | 1003 | 100 м | 100 м | 100 | [6 empty] | 49575149 | 30 | Строительные работы | 0 |  | 1 | 1833 | ТСН-2001.3-16. 16-40-1...16-41-10 (доп. 44) | ТСН-2001.3-16-11 |  |  |  | 131072 | 328.52 | 134.73 | 19.72 | 0.76 | 174.07 | 14.08 | 0 | 0 | [17 empty] | 0 | 0 | 0 |  |  |  |  | 125 | 94 |  |  |  |  | 0 |  | -1084477616 | 2 | 1 | -2 | 0 | 0.09 | 0 | 47.64 | 47.64 | 0 | 0 |  | 0 | 3 | 0 |  | 0 | 1 | 0 | 0 | 0 | 0 |  |  |  | 0
17 | 1 | 478 | 474 | 66 | 3.16-40-2 | Прокладка напорного трубопровода водоснабжения и отопления из многослойного полипропилена, армированного стекловолокном, из заранее собранных узлов, наружный диаметр 25 мм | 100 м | 0.067 | 0 | 0.067 |  |  |  | 373.01 | 21.94 | 12.58 | 1.45 | 338.49 | 0 | 0.94336 | 0 | 0 | 348.64 | 155.71 |  | 50417531 | 328.52 | 134.73 | 19.72 | 0.76 | 174.07 | 0 | 14.08 | 0 | 0 | 328.52 | 134.73 | 19.72 | 0.76 | 174.07 | 0 | 14.08 | 0 | 0 | 103 | 46 | 1 | 1 |  |  | 1 | 29.03 | 9.53 | 2.43 |  |  |  |  | 0 | 1 | ТСН-2001.3 Доп. 68, Сб. 16, т. 40, поз. 2 |  |  | 1833 | 0 | 3.16-40-2 | 1 | 30 | 0 | 29.03 | 1 | 1 | 1 | 1 | 1 |  | 103 | 46 |  |  |  | 30 | 0 | 0 | [5 empty] | 0 |  | 0 | 373.01 | 327.39 | 187.93 | 22.06 | 5053.25 | 0 | 14.08 | 0 | 0 | 348.6447 | 155.7054 | [13 empty] | 125 | 94 | 1 | 1 |  |  |  | 1003 | 100 м | 100 м | 100 | [6 empty] | 49575149 | 30 | Строительные работы | 0 |  | 1 | 1833 | ТСН-2001.3-16. 16-40-1...16-41-10 (доп. 44) | ТСН-2001.3-16-11 |  |  |  | 131072 | 328.52 | 134.73 | 19.72 | 0.76 | 174.07 | 14.08 | 0 | 0 | [17 empty] | 0 | 0 | 0 |  |  |  |  | 125 | 94 |  |  |  |  | 0 |  | -1084477616 | 2 | 1 | 2 | 0 | 2.32 | 0 | 879.68 | 879.68 | 0 | 0 |  | 0 | 3 | 0 |  | 0 | 1 | 0 | 0 | 0 | 0 |  |  |  | 0
18 | 1 | 462 |  | 66,1 | 1.12-2-1164 | Хомуты из оцинкованной стали с резиновыми прокладками для жесткого и скользящего крепления полипропиленовых труб, наружный диаметр 32 мм | шт. | 4 | 59.7015 | 59.7015 |  |  |  | 78.44 | 78.44 | 0 | 0 | 0 | 0 | 0 | 0 | 0 | 0 | 0 |  | 50417534 | 19.61 | 19.61 | 0 | 0 | 0 | 0 | 0 | 0 | 0 | 19.61 | 19.61 | 0 | 0 | 0 | 0 | 0 | 0 | 0 | 125 | 94 | 1 | 1 |  |  | 1 | 1 | 1 | 1 |  |  |  |  | 3 | 1 | ТСН-2001.1 Доп. 46, Р. 12, о. 2, поз. 1164 |  |  | 1833 | 0 |  | 0 | 30 | 0 | 1 | 1 | 1 | 1 | 1 | 1 |  | 125 | 94 |  |  |  | 30 | 0 | 0 | [5 empty] | 0 |  | 0 | 78.44 | 19.61 | 0 | 0 | 0 | 0 | 0 | 0 | 0 | 0 | 0 | [13 empty] | 0 | 0 | 1 | 1 |  |  |  | 1010 | шт. | шт. | 1 | [6 empty] | 49575149 | 30 | Строительные работы | 0 |  | 1 | 1833 | ТСН-2001.3-16. 16-40-1...16-41-10 (доп. 44) | ТСН-2001.3-16-11 |  |  |  | 0 | 19.61 | 19.61 | 0 | 0 | 0 | 0 | 0 | [18 empty] | 0 | 0 | 0 |  |  |  |  | 125 | 94 |  |  |  |  | 0 |  | -802582881 | 2 | 1 | -2 | 0 | 0 | 0 | 78.44 | 78.44 | 0 | 0 |  | 0 | 3 | 0 |  | 0 | 1 | 0 | 0 | 0 | 0 |  |  |  | 0
18 | 1 | 475 |  | 66,1 | 1.12-2-1164 | Хомуты из оцинкованной стали с резиновыми прокладками для жесткого и скользящего крепления полипропиленовых труб, наружный диаметр 32 мм | шт. | 4 | 59.7015 | 59.7015 |  |  |  | 122.37 | 122.37 | 0 | 0 | 0 | 0 | 0 | 0 | 0 | 0 | 0 |  | 50417531 | 19.61 | 19.61 | 0 | 0 | 0 | 0 | 0 | 0 | 0 | 19.61 | 19.61 | 0 | 0 | 0 | 0 | 0 | 0 | 0 | 0 | 0 | 1 | 1 |  |  | 1 | 1 | 1 | 1.56 |  |  |  |  | 3 | 1 | ТСН-2001.1 Доп. 46, Р. 12, о. 2, поз. 1164 |  |  | 1833 | 0 | 1.12-2-1164 | 1 | 30 | 0 | 1 | 1 | 1 | 1 | 1 | 1 |  | 0 | 0 |  |  |  | 30 | 0 | 0 | [5 empty] | 0 |  | 0 | 122.37 | 30.59 | 0 | 0 | 0 | 0 | 0 | 0 | 0 | 0 | 0 | [13 empty] | 125 | 94 | 1 | 1 |  |  |  | 1010 | шт. | шт. | 1 | [6 empty] | 49575149 | 30 | Строительные работы | 0 |  | 1 | 1833 | ТСН-2001.3-16. 16-40-1...16-41-10 (доп. 44) | ТСН-2001.3-16-11 |  |  |  | 0 | 19.61 | 19.61 | 0 | 0 | 0 | 0 | 0 | [18 empty] | 0 | 0 | 0 |  |  |  |  | 125 | 94 |  |  |  |  | 0 |  | -802582881 | 2 | 1 | 2 | 0 | 0 | 0 | 122.37 | 122.37 | 0 | 0 |  | 0 | 3 | 0 |  | 0 | 1 | 0 | 0 | 0 | 0 |  |  |  | 0
18 | 1 | 463 |  | 66,2 | 1.12-5-334 | Трубы из полипропилена PP-R80 со слоем алюминиевой фольги, для холодного, горячего водоснабжения и отопления, диаметр 25 мм, толщина 3,5 мм | м | 6.8675 | 102.5 | 102.5 |  |  |  | 514.31 | 514.31 | 0 | 0 | 0 | 0 | 0 | 0 | 0 | 0 | 0 |  | 50417534 | 74.89 | 74.89 | 0 | 0 | 0 | 0 | 0 | 0 | 0 | 74.89 | 74.89 | 0 | 0 | 0 | 0 | 0 | 0 | 0 | 125 | 94 | 1 | 1 |  |  | 1 | 1 | 1 | 1 |  |  |  |  | 3 | 1 | ТСН-2001.1 Доп. 46, Р. 12, о. 5, поз. 334 |  |  | 1833 | 0 |  | 0 | 30 | 0 | 1 | 1 | 1 | 1 | 1 | 1 |  | 125 | 94 |  |  |  | 30 | 0 | 0 | [5 empty] | 0 |  | 0 | 514.31 | 74.89 | 0 | 0 | 0 | 0 | 0 | 0 | 0 | 0 | 0 | [13 empty] | 0 | 0 | 1 | 1 |  |  |  | 1003 | м | м | 1 | [6 empty] | 49575149 | 30 | Строительные работы | 0 |  | 1 | 1833 | ТСН-2001.3-16. 16-40-1...16-41-10 (доп. 44) | ТСН-2001.3-16-11 |  |  |  | 0 | 74.89 | 74.89 | 0 | 0 | 0 | 0 | 0 | [18 empty] | 0 | 0 | 0 |  |  |  |  | 125 | 94 |  |  |  |  | 0 |  | 235217430 | 2 | 1 | -2 | 0 | 0 | 0 | 514.31 | 514.31 | 0 | 0 |  | 0 | 3 | 0 |  | 0 | 1 | 0 | 0 | 0 | 0 |  |  |  | 0
18 | 1 | 476 |  | 66,2 | 1.12-5-334 | Трубы из полипропилена PP-R80 со слоем алюминиевой фольги, для холодного, горячего водоснабжения и отопления, диаметр 25 мм, толщина 3,5 мм | м | 6.8675 | 102.5 | 102.5 |  |  |  | 5523.69 | 5523.69 | 0 | 0 | 0 | 0 | 0 | 0 | 0 | 0 | 0 |  | 50417531 | 74.89 | 74.89 | 0 | 0 | 0 | 0 | 0 | 0 | 0 | 74.89 | 74.89 | 0 | 0 | 0 | 0 | 0 | 0 | 0 | 0 | 0 | 1 | 1 |  |  | 1 | 1 | 1 | 10.74 |  |  |  |  | 3 | 1 | ТСН-2001.1 Доп. 46, Р. 12, о. 5, поз. 334 |  |  | 1833 | 0 | 1.12-5-334 | 1 | 30 | 0 | 1 | 1 | 1 | 1 | 1 | 1 |  | 0 | 0 |  |  |  | 30 | 0 | 0 | [5 empty] | 0 |  | 0 | 5523.69 | 804.32 | 0 | 0 | 0 | 0 | 0 | 0 | 0 | 0 | 0 | [13 empty] | 125 | 94 | 1 | 1 |  |  |  | 1003 | м | м | 1 | [6 empty] | 49575149 | 30 | Строительные работы | 0 |  | 1 | 1833 | ТСН-2001.3-16. 16-40-1...16-41-10 (доп. 44) | ТСН-2001.3-16-11 |  |  |  | 0 | 74.89 | 74.89 | 0 | 0 | 0 | 0 | 0 | [18 empty] | 0 | 0 | 0 |  |  |  |  | 125 | 94 |  |  |  |  | 0 |  | 235217430 | 2 | 1 | 2 | 0 | 0 | 0 | 5523.69 | 5523.69 | 0 | 0 |  | 0 | 3 | 0 |  | 0 | 1 | 0 | 0 | 0 | 0 |  |  |  | 0
18 | 1 | 464 |  | 66,3 | 1.13-4-125 | Кран шаровой, латунный, полнопроходной, муфтовый, 11б27п1, номинальное давление PN 1,6 МПа, номинальный диаметр DN 15 мм | шт. | 2 | 29.8507 | 29.8507 |  |  |  | 35.18 | 35.18 | 0 | 0 | 0 | 0 | 0 | 0 | 0 | 0 | 0 |  | 50417534 | 17.59 | 17.59 | 0 | 0 | 0 | 0 | 0 | 0 | 0 | 17.59 | 17.59 | 0 | 0 | 0 | 0 | 0 | 0 | 0 | 125 | 94 | 1 | 1 |  |  | 1 | 1 | 1 | 1 |  |  |  |  | 3 | 1 | ТСН-2001.1 Доп. 68, Р. 13, о. 4, поз. 125 |  |  | 1833 | 0 |  | 0 | 30 | 0 | 1 | 1 | 1 | 1 | 1 | 1 |  | 125 | 94 |  |  |  | 30 | 0 | 0 | [5 empty] | 0 |  | 0 | 35.18 | 17.59 | 0 | 0 | 0 | 0 | 0 | 0 | 0 | 0 | 0 | [13 empty] | 0 | 0 | 1 | 1 |  |  |  | 1010 | шт. | шт. | 1 | [6 empty] | 49575149 | 30 | Строительные работы | 0 |  | 1 | 1833 | ТСН-2001.3-16. 16-40-1...16-41-10 (доп. 44) | ТСН-2001.3-16-11 |  |  |  | 0 | 17.59 | 17.59 | 0 | 0 | 0 | 0 | 0 | [18 empty] | 0 | 0 | 0 |  |  |  |  | 125 | 94 |  |  |  |  | 0 |  | 462975870 | 2 | 1 | -2 | 0 | 0 | 0 | 35.18 | 35.18 | 0 | 0 |  | 0 | 3 | 0 |  | 0 | 1 | 0 | 0 | 0 | 0 |  |  |  | 0
18 | 1 | 477 |  | 66,3 | 1.13-4-125 | Кран шаровой, латунный, полнопроходной, муфтовый, 11б27п1, номинальное давление PN 1,6 МПа, номинальный диаметр DN 15 мм | шт. | 2 | 29.8507 | 29.8507 |  |  |  | 161.12 | 161.12 | 0 | 0 | 0 | 0 | 0 | 0 | 0 | 0 | 0 |  | 50417531 | 17.59 | 17.59 | 0 | 0 | 0 | 0 | 0 | 0 | 0 | 17.59 | 17.59 | 0 | 0 | 0 | 0 | 0 | 0 | 0 | 0 | 0 | 1 | 1 |  |  | 1 | 1 | 1 | 4.58 |  |  |  |  | 3 | 1 | ТСН-2001.1 Доп. 68, Р. 13, о. 4, поз. 125 |  |  | 1833 | 0 | 1.13-4-125 | 1 | 30 | 0 | 1 | 1 | 1 | 1 | 1 | 1 |  | 0 | 0 |  |  |  | 30 | 0 | 0 | [5 empty] | 0 |  | 0 | 161.12 | 80.56 | 0 | 0 | 0 | 0 | 0 | 0 | 0 | 0 | 0 | [13 empty] | 125 | 94 | 1 | 1 |  |  |  | 1010 | шт. | шт. | 1 | [6 empty] | 49575149 | 30 | Строительные работы | 0 |  | 1 | 1833 | ТСН-2001.3-16. 16-40-1...16-41-10 (доп. 44) | ТСН-2001.3-16-11 |  |  |  | 0 | 17.59 | 17.59 | 0 | 0 | 0 | 0 | 0 | [18 empty] | 0 | 0 | 0 |  |  |  |  | 125 | 94 |  |  |  |  | 0 |  | 462975870 | 2 | 1 | 2 | 0 | 0 | 0 | 161.12 | 161.12 | 0 | 0 |  | 0 | 3 | 0 |  | 0 | 1 | 0 | 0 | 0 | 0 |  |  |  | 0
18 | 1 | 465 |  | 66,4 | 1.7-3-8 | Сверло победитовое, диаметр 8 мм, длина 80 мм | шт. | 0.0603 | 0.9 | 0.9 |  |  |  | 0.71 | 0.71 | 0 | 0 | 0 | 0 | 0 | 0 | 0 | 0 | 0 |  | 50417534 | 11.82 | 11.82 | 0 | 0 | 0 | 0 | 0 | 0 | 0 | 11.82 | 11.82 | 0 | 0 | 0 | 0 | 0 | 0 | 0 | 125 | 94 | 1 | 1 |  |  | 1 | 1 | 1 | 1 |  |  |  |  | 3 | 1 | ТСН-2001.1. Доп. 1-42. Р. 7, о. 3, поз. 8 |  |  | 1833 | 0 |  | 0 | 30 | 0 | 1 | 1 | 1 | 1 | 1 | 1 |  | 125 | 94 |  |  |  | 30 | 0 | 0 | [5 empty] | 0 |  | 0 | 0.71 | 11.82 | 0 | 0 | 0 | 0 | 0 | 0 | 0 | 0 | 0 | [13 empty] | 0 | 0 | 1 | 1 |  |  |  | 1010 | шт. | шт. | 1 | [6 empty] | 49575149 | 30 | Строительные работы | 0 |  | 1 | 1833 | ТСН-2001.3-16. 16-40-1...16-41-10 (доп. 44) | ТСН-2001.3-16-11 |  |  |  | 0 | 11.82 | 11.82 | 0 | 0 | 0 | 0 | 0 | [18 empty] | 0 | 0 | 0 |  |  |  |  | 125 | 94 |  |  |  |  | 0 |  | 620473364 | 2 | 1 | -2 | 0 | 0 | 0 | 0.71 | 0.71 | 0 | 0 |  | 0 | 3 | 0 |  | 0 | 1 | 0 | 0 | 0 | 0 |  |  |  | 0
18 | 1 | 478 |  | 66,4 | 1.7-3-8 | Сверло победитовое, диаметр 8 мм, длина 80 мм | шт. | 0.0603 | 0.9 | 0.9 |  |  |  | 5.11 | 5.11 | 0 | 0 | 0 | 0 | 0 | 0 | 0 | 0 | 0 |  | 50417531 | 11.82 | 11.82 | 0 | 0 | 0 | 0 | 0 | 0 | 0 | 11.82 | 11.82 | 0 | 0 | 0 | 0 | 0 | 0 | 0 | 0 | 0 | 1 | 1 |  |  | 1 | 1 | 1 | 7.2 |  |  |  |  | 3 | 1 | ТСН-2001.1. Доп. 1-42. Р. 7, о. 3, поз. 8 |  |  | 1833 | 0 | 1.7-3-8 | 1 | 30 | 0 | 1 | 1 | 1 | 1 | 1 | 1 |  | 0 | 0 |  |  |  | 30 | 0 | 0 | [5 empty] | 0 |  | 0 | 5.11 | 85.1 | 0 | 0 | 0 | 0 | 0 | 0 | 0 | 0 | 0 | [13 empty] | 125 | 94 | 1 | 1 |  |  |  | 1010 | шт. | шт. | 1 | [6 empty] | 49575149 | 30 | Строительные работы | 0 |  | 1 | 1833 | ТСН-2001.3-16. 16-40-1...16-41-10 (доп. 44) | ТСН-2001.3-16-11 |  |  |  | 0 | 11.82 | 11.82 | 0 | 0 | 0 | 0 | 0 | [18 empty] | 0 | 0 | 0 |  |  |  |  | 125 | 94 |  |  |  |  | 0 |  | 620473364 | 2 | 1 | 2 | 0 | 0 | 0 | 5.11 | 5.11 | 0 | 0 |  | 0 | 3 | 0 |  | 0 | 1 | 0 | 0 | 0 | 0 |  |  |  | 0
17 | 1 | 493 | 489 | 67 | 3.17-1-6 | Установка умывальников одиночных с подводкой холодной и горячей воды | 1 комплект | 1 | 0 | 1 |  |  |  | 68.5 | 42.18 | 1.71 | 0.25 | 24.61 | 0 | 1.95 | 0 | 0 | 30.76 | 23.13 |  | 50417534 | 68.5 | 42.18 | 1.71 | 0.25 | 24.61 | 0 | 1.95 | 0 | 0 | 68.5 | 42.18 | 1.71 | 0.25 | 24.61 | 0 | 1.95 | 0 | 0 | 125 | 94 | 1 | 1 |  |  | 1 | 1 | 1 | 1 |  |  |  |  | 0 | 1 | ТСН-2001.3 Доп. 68, Сб. 17, т. 1, поз. 6 |  |  | 136 | 0 |  | 0 | 30 | 0 | 1 | 1 | 1 | 1 | 1 | 1 |  | 125 | 94 |  |  |  | 30 | 0 | 0 | [5 empty] | 0 |  | 0 | 68.5 | 42.18 | 1.71 | 0.25 | 24.61 | 0 | 1.95 | 0 | 0 | 30.7625 | 23.1334 | [13 empty] | 0 | 0 | 1 | 1 |  |  |  | 1013 | 1 комплект | 1 комплект | 1 | [6 empty] | 49573451 | 30 | Строительные работы | 0 |  | 1 | 136 | ТСН-2001.3-17. 17-1-3...17-1-12, 17-2...17-10 | ТСН-2001.3-17-3 |  |  |  | 131072 | 68.5 | 42.18 | 1.71 | 0.25 | 24.61 | 1.95 | 0 | 0 | [17 empty] | 0 | 0 | 0 |  |  |  |  | 125 | 94 |  |  |  |  | 0 |  | -310274795 | 2 | 1 | -2 | 0 | 0.44 | 0 | 122.83 | 122.83 | 0 | 0 |  | 0 | 3 | 0 |  | 0 | 1 | 0 | 0 | 0 | 0 |  |  |  | 0
17 | 1 | 508 | 504 | 67 | 3.17-1-6 | Установка умывальников одиночных с подводкой холодной и горячей воды | 1 комплект | 1 | 0 | 1 |  |  |  | 1027.25 | 293.57 | 19.25 | 7.26 | 714.43 | 0 | 1.95 | 0 | 0 | 735.86 | 328.64 |  | 50417531 | 68.5 | 42.18 | 1.71 | 0.25 | 24.61 | 0 | 1.95 | 0 | 0 | 68.5 | 42.18 | 1.71 | 0.25 | 24.61 | 0 | 1.95 | 0 | 0 | 103 | 46 | 1 | 1 |  |  | 1 | 29.03 | 11.26 | 6.96 |  |  |  |  | 0 | 1 | ТСН-2001.3 Доп. 68, Сб. 17, т. 1, поз. 6 |  |  | 136 | 0 | 3.17-1-6 | 1 | 30 | 0 | 29.03 | 1 | 1 | 1 | 1 | 1 |  | 103 | 46 |  |  |  | 30 | 0 | 0 | [5 empty] | 0 |  | 0 | 1027.25 | 293.57 | 19.25 | 7.26 | 714.43 | 0 | 1.95 | 0 | 0 | 735.8629 | 328.6378 | [13 empty] | 125 | 94 | 1 | 1 |  |  |  | 1013 | 1 комплект | 1 комплект | 1 | [6 empty] | 49573451 | 30 | Строительные работы | 0 |  | 1 | 136 | ТСН-2001.3-17. 17-1-3...17-1-12, 17-2...17-10 | ТСН-2001.3-17-3 |  |  |  | 131072 | 68.5 | 42.18 | 1.71 | 0.25 | 24.61 | 1.95 | 0 | 0 | [17 empty] | 0 | 0 | 0 |  |  |  |  | 125 | 94 |  |  |  |  | 0 |  | -310274795 | 2 | 1 | 2 | 0 | 11.62 | 0 | 2103.37 | 2103.37 | 0 | 0 |  | 0 | 3 | 0 |  | 0 | 1 | 0 | 0 | 0 | 0 |  |  |  | 0
18 | 1 | 492 |  | 67,1 | 1.17-2-17 | Смеситель водоразборный, для умывальника, с керамическим затвором и гибкой подводкой | шт. | 1 | 1 | 1 |  |  |  | 370.67 | 370.67 | 0 | 0 | 0 | 0 | 0 | 0 | 0 | 0 | 0 |  | 50417534 | 370.67 | 370.67 | 0 | 0 | 0 | 0 | 0 | 0 | 0 | 370.67 | 370.67 | 0 | 0 | 0 | 0 | 0 | 0 | 0 | 125 | 94 | 1 | 1 |  |  | 1 | 1 | 1 | 1 |  |  |  |  | 3 | 1 | ТСН-2001.1 Доп. 67, Р. 17, о. 2, поз. 17 |  |  | 136 | 0 |  | 0 | 30 | 0 | 1 | 1 | 1 | 1 | 1 | 1 |  | 125 | 94 |  |  |  | 30 | 0 | 0 | [5 empty] | 0 |  | 0 | 370.67 | 370.67 | 0 | 0 | 0 | 0 | 0 | 0 | 0 | 0 | 0 | [13 empty] | 0 | 0 | 1 | 1 |  |  |  | 1010 | шт. | шт. | 1 | [6 empty] | 49573451 | 30 | Строительные работы | 0 |  | 1 | 136 | ТСН-2001.3-17. 17-1-3...17-1-12, 17-2...17-10 | ТСН-2001.3-17-3 |  |  |  | 0 | 370.67 | 370.67 | 0 | 0 | 0 | 0 | 0 | [18 empty] | 0 | 0 | 0 |  |  |  |  | 125 | 94 |  |  |  |  | 0 |  | -184476335 | 2 | 1 | -2 | 0 | 0 | 0 | 370.67 | 370.67 | 0 | 0 |  | 0 | 3 | 0 |  | 0 | 1 | 0 | 0 | 0 | 0 |  |  |  | 0
18 | 1 | 507 |  | 67,1 | 1.17-2-17 | Смеситель водоразборный, для умывальника, с керамическим затвором и гибкой подводкой | шт. | 1 | 1 | 1 |  |  |  | 5519.28 | 5519.28 | 0 | 0 | 0 | 0 | 0 | 0 | 0 | 0 | 0 |  | 50417531 | 370.67 | 370.67 | 0 | 0 | 0 | 0 | 0 | 0 | 0 | 370.67 | 370.67 | 0 | 0 | 0 | 0 | 0 | 0 | 0 | 0 | 0 | 1 | 1 |  |  | 1 | 1 | 1 | 14.89 |  |  |  |  | 3 | 1 | ТСН-2001.1 Доп. 67, Р. 17, о. 2, поз. 17 |  |  | 136 | 0 | 1.17-2-17 | 1 | 30 | 0 | 1 | 1 | 1 | 1 | 1 | 1 |  | 0 | 0 |  |  |  | 30 | 0 | 0 | [5 empty] | 0 |  | 0 | 5519.28 | 5519.28 | 0 | 0 | 0 | 0 | 0 | 0 | 0 | 0 | 0 | [13 empty] | 125 | 94 | 1 | 1 |  |  |  | 1010 | шт. | шт. | 1 | [6 empty] | 49573451 | 30 | Строительные работы | 0 |  | 1 | 136 | ТСН-2001.3-17. 17-1-3...17-1-12, 17-2...17-10 | ТСН-2001.3-17-3 |  |  |  | 0 | 370.67 | 370.67 | 0 | 0 | 0 | 0 | 0 | [18 empty] | 0 | 0 | 0 |  |  |  |  | 125 | 94 |  |  |  |  | 0 |  | -184476335 | 2 | 1 | 2 | 0 | 0 | 0 | 5519.28 | 5519.28 | 0 | 0 |  | 0 | 3 | 0 |  | 0 | 1 | 0 | 0 | 0 | 0 |  |  |  | 0
18 | 1 | 491 |  | 67,2 | 1.17-2-10 | Сифон полимерный, бутылочный, для моек и умывальников | шт. | 1 | 1 | 1 |  |  |  | 20.88 | 20.88 | 0 | 0 | 0 | 0 | 0 | 0 | 0 | 0 | 0 |  | 50417534 | 20.88 | 20.88 | 0 | 0 | 0 | 0 | 0 | 0 | 0 | 20.88 | 20.88 | 0 | 0 | 0 | 0 | 0 | 0 | 0 | 125 | 94 | 1 | 1 |  |  | 1 | 1 | 1 | 1 |  |  |  |  | 3 | 1 | ТСН-2001.1 Доп. 67, Р. 17, о. 2, поз. 10 |  |  | 136 | 0 |  | 0 | 30 | 0 | 1 | 1 | 1 | 1 | 1 | 1 |  | 125 | 94 |  |  |  | 30 | 0 | 0 | [5 empty] | 0 |  | 0 | 20.88 | 20.88 | 0 | 0 | 0 | 0 | 0 | 0 | 0 | 0 | 0 | [13 empty] | 0 | 0 | 1 | 1 |  |  |  | 1010 | шт. | шт. | 1 | [6 empty] | 49573451 | 30 | Строительные работы | 0 |  | 1 | 136 | ТСН-2001.3-17. 17-1-3...17-1-12, 17-2...17-10 | ТСН-2001.3-17-3 |  |  |  | 0 | 20.88 | 20.88 | 0 | 0 | 0 | 0 | 0 | [18 empty] | 0 | 0 | 0 |  |  |  |  | 125 | 94 |  |  |  |  | 0 |  | 727321773 | 2 | 1 | -2 | 0 | 0 | 0 | 20.88 | 20.88 | 0 | 0 |  | 0 | 3 | 0 |  | 0 | 1 | 0 | 0 | 0 | 0 |  |  |  | 0
18 | 1 | 506 |  | 67,2 | 1.17-2-10 | Сифон полимерный, бутылочный, для моек и умывальников | шт. | 1 | 1 | 1 |  |  |  | 54.91 | 54.91 | 0 | 0 | 0 | 0 | 0 | 0 | 0 | 0 | 0 |  | 50417531 | 20.88 | 20.88 | 0 | 0 | 0 | 0 | 0 | 0 | 0 | 20.88 | 20.88 | 0 | 0 | 0 | 0 | 0 | 0 | 0 | 0 | 0 | 1 | 1 |  |  | 1 | 1 | 1 | 2.63 |  |  |  |  | 3 | 1 | ТСН-2001.1 Доп. 67, Р. 17, о. 2, поз. 10 |  |  | 136 | 0 | 1.17-2-10 | 1 | 30 | 0 | 1 | 1 | 1 | 1 | 1 | 1 |  | 0 | 0 |  |  |  | 30 | 0 | 0 | [5 empty] | 0 |  | 0 | 54.91 | 54.91 | 0 | 0 | 0 | 0 | 0 | 0 | 0 | 0 | 0 | [13 empty] | 125 | 94 | 1 | 1 |  |  |  | 1010 | шт. | шт. | 1 | [6 empty] | 49573451 | 30 | Строительные работы | 0 |  | 1 | 136 | ТСН-2001.3-17. 17-1-3...17-1-12, 17-2...17-10 | ТСН-2001.3-17-3 |  |  |  | 0 | 20.88 | 20.88 | 0 | 0 | 0 | 0 | 0 | [18 empty] | 0 | 0 | 0 |  |  |  |  | 125 | 94 |  |  |  |  | 0 |  | 727321773 | 2 | 1 | 2 | 0 | 0 | 0 | 54.91 | 54.91 | 0 | 0 |  | 0 | 3 | 0 |  | 0 | 1 | 0 | 0 | 0 | 0 |  |  |  | 0
18 | 1 | 493 |  | 67,3 | 1.17-2-31 | Кронштейн стальной для умывальников и моек, скрытый, большой, длина 320 мм | шт. | 2 | 2 | 2 |  |  |  | 46.58 | 46.58 | 0 | 0 | 0 | 0 | 0 | 0 | 0 | 0 | 0 |  | 50417534 | 23.29 | 23.29 | 0 | 0 | 0 | 0 | 0 | 0 | 0 | 23.29 | 23.29 | 0 | 0 | 0 | 0 | 0 | 0 | 0 | 125 | 94 | 1 | 1 |  |  | 1 | 1 | 1 | 1 |  |  |  |  | 3 | 1 | ТСН-2001.1 Доп. 67, Р. 17, о. 2, поз. 31 |  |  | 136 | 0 |  | 0 | 30 | 0 | 1 | 1 | 1 | 1 | 1 | 1 |  | 125 | 94 |  |  |  | 30 | 0 | 0 | [5 empty] | 0 |  | 0 | 46.58 | 23.29 | 0 | 0 | 0 | 0 | 0 | 0 | 0 | 0 | 0 | [13 empty] | 0 | 0 | 1 | 1 |  |  |  | 1010 | шт. | шт. | 1 | [6 empty] | 49573451 | 30 | Строительные работы | 0 |  | 1 | 136 | ТСН-2001.3-17. 17-1-3...17-1-12, 17-2...17-10 | ТСН-2001.3-17-3 |  |  |  | 0 | 23.29 | 23.29 | 0 | 0 | 0 | 0 | 0 | [18 empty] | 0 | 0 | 0 |  |  |  |  | 125 | 94 |  |  |  |  | 0 |  | -1816493740 | 2 | 1 | -2 | 0 | 0 | 0 | 46.58 | 46.58 | 0 | 0 |  | 0 | 3 | 0 |  | 0 | 1 | 0 | 0 | 0 | 0 |  |  |  | 0
18 | 1 | 508 |  | 67,3 | 1.17-2-31 | Кронштейн стальной для умывальников и моек, скрытый, большой, длина 320 мм | шт. | 2 | 2 | 2 |  |  |  | 306.03 | 306.03 | 0 | 0 | 0 | 0 | 0 | 0 | 0 | 0 | 0 |  | 50417531 | 23.29 | 23.29 | 0 | 0 | 0 | 0 | 0 | 0 | 0 | 23.29 | 23.29 | 0 | 0 | 0 | 0 | 0 | 0 | 0 | 0 | 0 | 1 | 1 |  |  | 1 | 1 | 1 | 6.57 |  |  |  |  | 3 | 1 | ТСН-2001.1 Доп. 67, Р. 17, о. 2, поз. 31 |  |  | 136 | 0 | 1.17-2-31 | 1 | 30 | 0 | 1 | 1 | 1 | 1 | 1 | 1 |  | 0 | 0 |  |  |  | 30 | 0 | 0 | [5 empty] | 0 |  | 0 | 306.03 | 153.02 | 0 | 0 | 0 | 0 | 0 | 0 | 0 | 0 | 0 | [13 empty] | 125 | 94 | 1 | 1 |  |  |  | 1010 | шт. | шт. | 1 | [6 empty] | 49573451 | 30 | Строительные работы | 0 |  | 1 | 136 | ТСН-2001.3-17. 17-1-3...17-1-12, 17-2...17-10 | ТСН-2001.3-17-3 |  |  |  | 0 | 23.29 | 23.29 | 0 | 0 | 0 | 0 | 0 | [18 empty] | 0 | 0 | 0 |  |  |  |  | 125 | 94 |  |  |  |  | 0 |  | -1816493740 | 2 | 1 | 2 | 0 | 0 | 0 | 306.03 | 306.03 | 0 | 0 |  | 0 | 3 | 0 |  | 0 | 1 | 0 | 0 | 0 | 0 |  |  |  | 0
18 | 1 | 490 |  | 67,4 | 1.17-1-9 | Мойка из нержавеющей стали, размер 500х600 мм | шт. | 1 | 1 | 1 |  |  |  | 684.42 | 684.42 | 0 | 0 | 0 | 0 | 0 | 0 | 0 | 0 | 0 |  | 50417534 | 684.42 | 684.42 | 0 | 0 | 0 | 0 | 0 | 0 | 0 | 684.42 | 684.42 | 0 | 0 | 0 | 0 | 0 | 0 | 0 | 125 | 94 | 1 | 1 |  |  | 1 | 1 | 1 | 1 |  |  |  |  | 3 | 1 | ТСН-2001.1 Доп. 67, Р. 17, о. 1, поз. 9 |  |  | 136 | 0 |  | 0 | 30 | 0 | 1 | 1 | 1 | 1 | 1 | 1 |  | 125 | 94 |  |  |  | 30 | 0 | 0 | [5 empty] | 0 |  | 0 | 684.42 | 684.42 | 0 | 0 | 0 | 0 | 0 | 0 | 0 | 0 | 0 | [13 empty] | 0 | 0 | 1 | 1 |  |  |  | 1010 | шт. | шт. | 1 | [6 empty] | 49573451 | 30 | Строительные работы | 0 |  | 1 | 136 | ТСН-2001.3-17. 17-1-3...17-1-12, 17-2...17-10 | ТСН-2001.3-17-3 |  |  |  | 0 | 684.42 | 684.42 | 0 | 0 | 0 | 0 | 0 | [18 empty] | 0 | 0 | 0 |  |  |  |  | 125 | 94 |  |  |  |  | 0 |  | 1566752692 | 2 | 1 | -2 | 0 | 0 | 0 | 684.42 | 684.42 | 0 | 0 |  | 0 | 3 | 0 |  | 0 | 1 | 0 | 0 | 0 | 0 |  |  |  | 0
18 | 1 | 505 |  | 67,4 | 1.17-1-9 | Мойка из нержавеющей стали, размер 500х600 мм | шт. | 1 | 1 | 1 |  |  |  | 547.54 | 547.54 | 0 | 0 | 0 | 0 | 0 | 0 | 0 | 0 | 0 |  | 50417531 | 684.42 | 684.42 | 0 | 0 | 0 | 0 | 0 | 0 | 0 | 684.42 | 684.42 | 0 | 0 | 0 | 0 | 0 | 0 | 0 | 0 | 0 | 1 | 1 |  |  | 1 | 1 | 1 | 0.8 |  |  |  |  | 3 | 1 | ТСН-2001.1 Доп. 67, Р. 17, о. 1, поз. 9 |  |  | 136 | 0 | 1.17-1-9 | 1 | 30 | 0 | 1 | 1 | 1 | 1 | 1 | 1 |  | 0 | 0 |  |  |  | 30 | 0 | 0 | [5 empty] | 0 |  | 0 | 547.54 | 547.54 | 0 | 0 | 0 | 0 | 0 | 0 | 0 | 0 | 0 | [13 empty] | 125 | 94 | 1 | 1 |  |  |  | 1010 | шт. | шт. | 1 | [6 empty] | 49573451 | 30 | Строительные работы | 0 |  | 1 | 136 | ТСН-2001.3-17. 17-1-3...17-1-12, 17-2...17-10 | ТСН-2001.3-17-3 |  |  |  | 0 | 684.42 | 684.42 | 0 | 0 | 0 | 0 | 0 | [18 empty] | 0 | 0 | 0 |  |  |  |  | 125 | 94 |  |  |  |  | 0 |  | 1566752692 | 2 | 1 | 2 | 0 | 0 | 0 | 547.54 | 547.54 | 0 | 0 |  | 0 | 3 | 0 |  | 0 | 1 | 0 | 0 | 0 | 0 |  |  |  | 0
17 | 1 | 516 | 513 | 68 | 3.26-16-1 | Изоляция трубопроводов изделиями из вспененного каучука, вспененного полиэтилена, трубками | 10 м изоляции | 0.33 | 0 | 0.33 |  |  |  | 33.54 | 19.74 | 4.36 | 0.87 | 9.44 | 0 | 0.726 | 0 | 0 | 9.25 | 6.89 |  | 50417534 | 101.62 | 59.82 | 13.2 | 2.64 | 28.6 | 0 | 2.2 | 0 | 0 | 101.62 | 59.82 | 13.2 | 2.64 | 28.6 | 0 | 2.2 | 0 | 0 | 98 | 73 | 1 | 1 |  |  | 1 | 1 | 1 | 1 |  |  |  |  | 0 | 1 | ТСН-2001.3. Доп. 1-42. Сб. 26, т. 16, поз. 1 |  |  | 143 | 0 |  | 0 | 30 | 0 | 1 | 1 | 1 | 1 | 1 | 1 |  | 98 | 73 |  |  |  | 30 | 0 | 0 | [5 empty] | 0 |  | 0 | 33.54 | 59.82 | 13.2 | 2.64 | 28.6 | 0 | 2.2 | 0 | 0 | 9.2512 | 6.8912 | [13 empty] | 0 | 0 | 1 | 1 |  |  |  | 1013 | 10 м изоляции | 10 м изоляции | 1 | [6 empty] | 49573458 | 30 | Строительные работы | 0 |  | 1 | 143 | ТСН-2001.3-26. 26-1...26-54 | ТСН-2001.3-26-1 |  |  |  | 131072 | 101.62 | 59.82 | 13.2 | 2.64 | 28.6 | 2.2 | 0 | 0 | [17 empty] | 0 | 0 | 0 |  |  |  |  | 98 | 73 |  |  |  |  | 0 |  | -372419819 | 2 | 1 | -2 | 0 | 1.52 | 0 | 51.2 | 51.2 | 0 | 0 |  | 0 | 3 | 0 |  | 0 | 1 | 0 | 0 | 0 | 0 |  |  |  | 0
17 | 1 | 524 | 522 | 68 | 3.26-16-1 | Изоляция трубопроводов изделиями из вспененного каучука, вспененного полиэтилена, трубками | 10 м изоляции | 0.33 | 0 | 0.33 |  |  |  | 690.98 | 361.83 | 55.11 | 25.26 | 274.04 | 0 | 0.726 | 0 | 0 | 221.97 | 112.36 |  | 50417531 | 101.62 | 59.82 | 13.2 | 2.64 | 28.6 | 0 | 2.2 | 0 | 0 | 101.62 | 59.82 | 13.2 | 2.64 | 28.6 | 0 | 2.2 | 0 | 0 | 81 | 41 | 1 | 1 |  |  | 1 | 29.03 | 12.64 | 18.33 |  |  |  |  | 0 | 1 | ТСН-2001.3. Доп. 1-42. Сб. 26, т. 16, поз. 1 |  |  | 143 | 0 | 3.26-16-1 | 1 | 30 | 0 | 29.03 | 1 | 1 | 1 | 1 | 1 |  | 81 | 41 |  |  |  | 30 | 0 | 0 | [5 empty] | 0 |  | 0 | 690.98 | 1096.5 | 166.85 | 76.64 | 830.26 | 0 | 2.2 | 0 | 0 | 221.9724 | 112.3564 | [13 empty] | 98 | 73 | 1 | 1 |  |  |  | 1013 | 10 м изоляции | 10 м изоляции | 1 | [6 empty] | 49573458 | 30 | Строительные работы | 0 |  | 1 | 143 | ТСН-2001.3-26. 26-1...26-54 | ТСН-2001.3-26-1 |  |  |  | 131072 | 101.62 | 59.82 | 13.2 | 2.64 | 28.6 | 2.2 | 0 | 0 | [17 empty] | 0 | 0 | 0 |  |  |  |  | 98 | 73 |  |  |  |  | 0 |  | -372419819 | 2 | 1 | 2 | 0 | 40.42 | 0 | 1065.73 | 1065.73 | 0 | 0 |  | 0 | 3 | 0 |  | 0 | 1 | 0 | 0 | 0 | 0 |  |  |  | 0
18 | 1 | 512 |  | 68,1 | 1.1-1-2541 | Лента из вспененного каучука, самоклеящаяся, для герметизации клеевых швов и соединений универсальной каучуковой теплоизоляции, диапазон рабочих температур (эксплуатации) от -40 до +85°C, ширина 50 мм, толщина 3 мм | м | 4.95 | 15 | 15 |  |  |  | 58.81 | 58.81 | 0 | 0 | 0 | 0 | 0 | 0 | 0 | 0 | 0 |  | 50417534 | 11.88 | 11.88 | 0 | 0 | 0 | 0 | 0 | 0 | 0 | 11.88 | 11.88 | 0 | 0 | 0 | 0 | 0 | 0 | 0 | 98 | 73 | 1 | 1 |  |  | 1 | 1 | 1 | 1 |  |  |  |  | 3 | 1 | ТСН-2001.1 Доп. 67, Р. 1, о. 1, поз. 2541 |  |  | 143 | 0 |  | 0 | 30 | 0 | 1 | 1 | 1 | 1 | 1 | 1 |  | 98 | 73 |  |  |  | 30 | 0 | 0 | [5 empty] | 0 |  | 0 | 58.81 | 11.88 | 0 | 0 | 0 | 0 | 0 | 0 | 0 | 0 | 0 | [13 empty] | 0 | 0 | 1 | 1 |  |  |  | 1003 | м | м | 1 | [6 empty] | 49573458 | 30 | Строительные работы | 0 |  | 1 | 143 | ТСН-2001.3-26. 26-1...26-54 | ТСН-2001.3-26-1 |  |  |  | 0 | 11.88 | 11.88 | 0 | 0 | 0 | 0 | 0 | [18 empty] | 0 | 0 | 0 |  |  |  |  | 98 | 73 |  |  |  |  | 0 |  | 1071399501 | 2 | 1 | -2 | 0 | 0 | 0 | 58.81 | 58.81 | 0 | 0 |  | 0 | 3 | 0 |  | 0 | 1 | 0 | 0 | 0 | 0 |  |  |  | 0
18 | 1 | 520 |  | 68,1 | 1.1-1-2541 | Лента из вспененного каучука, самоклеящаяся, для герметизации клеевых швов и соединений универсальной каучуковой теплоизоляции, диапазон рабочих температур (эксплуатации) от -40 до +85°C, ширина 50 мм, толщина 3 мм | м | 4.95 | 15 | 15 |  |  |  | 313.46 | 313.46 | 0 | 0 | 0 | 0 | 0 | 0 | 0 | 0 | 0 |  | 50417531 | 11.88 | 11.88 | 0 | 0 | 0 | 0 | 0 | 0 | 0 | 11.88 | 11.88 | 0 | 0 | 0 | 0 | 0 | 0 | 0 | 0 | 0 | 1 | 1 |  |  | 1 | 1 | 1 | 5.33 |  |  |  |  | 3 | 1 | ТСН-2001.1 Доп. 67, Р. 1, о. 1, поз. 2541 |  |  | 143 | 0 | 1.1-1-2541 | 1 | 30 | 0 | 1 | 1 | 1 | 1 | 1 | 1 |  | 0 | 0 |  |  |  | 30 | 0 | 0 | [5 empty] | 0 |  | 0 | 313.46 | 63.32 | 0 | 0 | 0 | 0 | 0 | 0 | 0 | 0 | 0 | [13 empty] | 98 | 73 | 1 | 1 |  |  |  | 1003 | м | м | 1 | [6 empty] | 49573458 | 30 | Строительные работы | 0 |  | 1 | 143 | ТСН-2001.3-26. 26-1...26-54 | ТСН-2001.3-26-1 |  |  |  | 0 | 11.88 | 11.88 | 0 | 0 | 0 | 0 | 0 | [18 empty] | 0 | 0 | 0 |  |  |  |  | 98 | 73 |  |  |  |  | 0 |  | 1071399501 | 2 | 1 | 2 | 0 | 0 | 0 | 313.46 | 313.46 | 0 | 0 |  | 0 | 3 | 0 |  | 0 | 1 | 0 | 0 | 0 | 0 |  |  |  | 0
18 | 1 | 511 |  | 68,2 | 1.1-1-2507 | Трубки теплоизоляционные из вспененного каучука, для систем трубопроводов, диапазон температур применения от -200 до +110°C, коэффициент теплопроводности при температуре 0°C не более 0,032 Вт/(м х К), внутренний диаметр 28 мм, толщина 9 мм | м | 34.65 | 105 | 105 |  |  |  | 850.31 | 850.31 | 0 | 0 | 0 | 0 | 0 | 0 | 0 | 0 | 0 |  | 50417534 | 24.54 | 24.54 | 0 | 0 | 0 | 0 | 0 | 0 | 0 | 24.54 | 24.54 | 0 | 0 | 0 | 0 | 0 | 0 | 0 | 98 | 73 | 1 | 1 |  |  | 1 | 1 | 1 | 1 |  |  |  |  | 3 | 1 | ТСН-2001.1 Доп. 67, Р. 1, о. 1, поз. 2507 |  |  | 143 | 0 |  | 0 | 30 | 0 | 1 | 1 | 1 | 1 | 1 | 1 |  | 98 | 73 |  |  |  | 30 | 0 | 0 | [5 empty] | 0 |  | 0 | 850.31 | 24.54 | 0 | 0 | 0 | 0 | 0 | 0 | 0 | 0 | 0 | [13 empty] | 0 | 0 | 1 | 1 |  |  |  | 1003 | м | м | 1 | [6 empty] | 49573458 | 30 | Строительные работы | 0 |  | 1 | 143 | ТСН-2001.3-26. 26-1...26-54 | ТСН-2001.3-26-1 |  |  |  | 0 | 24.54 | 24.54 | 0 | 0 | 0 | 0 | 0 | [18 empty] | 0 | 0 | 0 |  |  |  |  | 98 | 73 |  |  |  |  | 0 |  | 685698737 | 2 | 1 | -2 | 0 | 0 | 0 | 850.31 | 850.31 | 0 | 0 |  | 0 | 3 | 0 |  | 0 | 1 | 0 | 0 | 0 | 0 |  |  |  | 0
18 | 1 | 519 |  | 68,2 | 1.1-1-2507 | Трубки теплоизоляционные из вспененного каучука, для систем трубопроводов, диапазон температур применения от -200 до +110°C, коэффициент теплопроводности при температуре 0°C не более 0,032 Вт/(м х К), внутренний диаметр 28 мм, толщина 9 мм | м | 34.65 | 105 | 105 |  |  |  | 2635.96 | 2635.96 | 0 | 0 | 0 | 0 | 0 | 0 | 0 | 0 | 0 |  | 50417531 | 24.54 | 24.54 | 0 | 0 | 0 | 0 | 0 | 0 | 0 | 24.54 | 24.54 | 0 | 0 | 0 | 0 | 0 | 0 | 0 | 0 | 0 | 1 | 1 |  |  | 1 | 1 | 1 | 3.1 |  |  |  |  | 3 | 1 | ТСН-2001.1 Доп. 67, Р. 1, о. 1, поз. 2507 |  |  | 143 | 0 | 1.1-1-2507 | 1 | 30 | 0 | 1 | 1 | 1 | 1 | 1 | 1 |  | 0 | 0 |  |  |  | 30 | 0 | 0 | [5 empty] | 0 |  | 0 | 2635.96 | 76.07 | 0 | 0 | 0 | 0 | 0 | 0 | 0 | 0 | 0 | [13 empty] | 98 | 73 | 1 | 1 |  |  |  | 1003 | м | м | 1 | [6 empty] | 49573458 | 30 | Строительные работы | 0 |  | 1 | 143 | ТСН-2001.3-26. 26-1...26-54 | ТСН-2001.3-26-1 |  |  |  | 0 | 24.54 | 24.54 | 0 | 0 | 0 | 0 | 0 | [18 empty] | 0 | 0 | 0 |  |  |  |  | 98 | 73 |  |  |  |  | 0 |  | 685698737 | 2 | 1 | 2 | 0 | 0 | 0 | 2635.96 | 2635.96 | 0 | 0 |  | 0 | 3 | 0 |  | 0 | 1 | 0 | 0 | 0 | 0 |  |  |  | 0
18 | 1 | 513 |  | 68,3 | 1.1-1-2544 | Клей контактный, на основе полихлоропренового каучука, температура эксплуатации от -40 до +105°С, для приклеивания листовых и трубчатых каучуковых теплоизоляционных материалов | л | 0.4125 | 1.25 | 1.25 |  |  |  | 95.55 | 95.55 | 0 | 0 | 0 | 0 | 0 | 0 | 0 | 0 | 0 |  | 50417534 | 231.64 | 231.64 | 0 | 0 | 0 | 0 | 0 | 0 | 0 | 231.64 | 231.64 | 0 | 0 | 0 | 0 | 0 | 0 | 0 | 98 | 73 | 1 | 1 |  |  | 1 | 1 | 1 | 1 |  |  |  |  | 3 | 1 | ТСН-2001.1 Доп. 66, Р. 1, о. 1, поз. 2544 |  |  | 143 | 0 |  | 0 | 30 | 0 | 1 | 1 | 1 | 1 | 1 | 1 |  | 98 | 73 |  |  |  | 30 | 0 | 0 | [5 empty] | 0 |  | 0 | 95.55 | 231.64 | 0 | 0 | 0 | 0 | 0 | 0 | 0 | 0 | 0 | [13 empty] | 0 | 0 | 1 | 1 |  |  |  | 1002 | л | л | 1 | [6 empty] | 49573458 | 30 | Строительные работы | 0 |  | 1 | 143 | ТСН-2001.3-26. 26-1...26-54 | ТСН-2001.3-26-1 |  |  |  | 0 | 231.64 | 231.64 | 0 | 0 | 0 | 0 | 0 | [18 empty] | 0 | 0 | 0 |  |  |  |  | 98 | 73 |  |  |  |  | 0 |  | 1339382783 | 2 | 1 | -2 | 0 | 0 | 0 | 95.55 | 95.55 | 0 | 0 |  | 0 | 3 | 0 |  | 0 | 1 | 0 | 0 | 0 | 0 |  |  |  | 0
18 | 1 | 521 |  | 68,3 | 1.1-1-2544 | Клей контактный, на основе полихлоропренового каучука, температура эксплуатации от -40 до +105°С, для приклеивания листовых и трубчатых каучуковых теплоизоляционных материалов | л | 0.4125 | 1.25 | 1.25 |  |  |  | 455.77 | 455.77 | 0 | 0 | 0 | 0 | 0 | 0 | 0 | 0 | 0 |  | 50417531 | 231.64 | 231.64 | 0 | 0 | 0 | 0 | 0 | 0 | 0 | 231.64 | 231.64 | 0 | 0 | 0 | 0 | 0 | 0 | 0 | 0 | 0 | 1 | 1 |  |  | 1 | 1 | 1 | 4.77 |  |  |  |  | 3 | 1 | ТСН-2001.1 Доп. 66, Р. 1, о. 1, поз. 2544 |  |  | 143 | 0 | 1.1-1-2544 | 1 | 30 | 0 | 1 | 1 | 1 | 1 | 1 | 1 |  | 0 | 0 |  |  |  | 30 | 0 | 0 | [5 empty] | 0 |  | 0 | 455.77 | 1104.92 | 0 | 0 | 0 | 0 | 0 | 0 | 0 | 0 | 0 | [13 empty] | 98 | 73 | 1 | 1 |  |  |  | 1002 | л | л | 1 | [6 empty] | 49573458 | 30 | Строительные работы | 0 |  | 1 | 143 | ТСН-2001.3-26. 26-1...26-54 | ТСН-2001.3-26-1 |  |  |  | 0 | 231.64 | 231.64 | 0 | 0 | 0 | 0 | 0 | [18 empty] | 0 | 0 | 0 |  |  |  |  | 98 | 73 |  |  |  |  | 0 |  | 1339382783 | 2 | 1 | 2 | 0 | 0 | 0 | 455.77 | 455.77 | 0 | 0 |  | 0 | 3 | 0 |  | 0 | 1 | 0 | 0 | 0 | 0 |  |  |  | 0
51 | 1 | 4 | 914 |  | Новый раздел | Холодное водоснабжение | 0 | [6 empty] | 2879.91 | 2826.81 | 7.39 | 1.17 | 45.71 | 0 | 3.6194 | 0 | 0 | 54.59 | 40.98 |  |  | 2879.91 | 2826.81 | 7.39 | 1.17 | 45.71 | 0 | 3.6194 | 0 | 0 | 54.59 | 40.98 |  |  | 0 | 0 | 0 | 2977.53 | 2977.53 | 0 | 0 | 2826.81 | 2826.81 | 0 | 2826.81 | 0 | 0 | 0 | 0 | 0 | [19 empty] | 0 | 0 | 0 | 2977.53 | 2977.53 | 0 | 0 | 2826.81 | 2826.81 | 0 | 2826.81 | 0 | 0 | 0 | 0 | 0 | [19 empty] | 17736.48 | 16322.58 | 86.94 | 33.97 | 1326.96 | 0 | 3.6194 | 0 | 0 | 1306.47 | 596.71 |  |  | 17736.48 | 16322.58 | 86.94 | 33.97 | 1326.96 | 0 | 3.6194 | 0 | 0 | 1306.47 | 596.71 |  |  | 0 | 0 | 0 | 19694.02 | 19694.02 | 0 | 0 | 16322.58 | 16322.58 | 0 | 16322.58 | 0 | 0 | 0 | 0 | 0 | [19 empty] | 0 | 0 | 0 | 19694.02 | 19694.02 | 0 | 0 | 16322.58 | 16322.58 | 0 | 16322.58 | 0 | 0 | 0 | 0 | 0 | [18 empty] | 0
50 | 0 | 0 | 1 | 201 | 2879.91 | ПЗ | Прямые затраты |  |  | 201 | 1 | 3 |  | 2 | 17736.48 | [6 empty] | 2879.91 | 1 | 2879.91 | 17736.48 | 1 | 17736.48
50 | 0 | 0 | 1 | 202 | 2826.81 | СтМатОб | Стоимость материальных ресурсов (всего) |  |  | 202 | 2 | 3 |  | 2 | 16322.58 | [6 empty] | 2826.81 | 1 | 2826.81 | 16322.58 | 1 | 16322.58
50 | 0 | 0 | 1 | 222 | 0 | СтМатОбЗак | Стоимость материалов и оборудования заказчика |  |  | 222 | 3 | 3 |  | 2 | 0 | [6 empty] | 0 | 1 | 0 | 0 | 1 | 0
50 | 0 | 0 | 1 | 225 | 2826.81 | СтМатОбПод | Стоимость материалов и оборудования подрядчика |  |  | 225 | 4 | 3 |  | 2 | 16322.58 | [6 empty] | 2826.81 | 1 | 2826.81 | 16322.58 | 1 | 16322.58
50 | 0 | 0 | 1 | 226 | 2826.81 | СтМат | Стоимость материалов (всего) |  |  | 226 | 5 | 3 |  | 2 | 16322.58 | [6 empty] | 2826.81 | 1 | 2826.81 | 16322.58 | 1 | 16322.58
50 | 0 | 0 | 1 | 227 | 0 | СтМатЗак | Стоимость материалов заказчика |  |  | 227 | 6 | 3 |  | 2 | 0 | [6 empty] | 0 | 1 | 0 | 0 | 1 | 0
50 | 0 | 0 | 1 | 228 | 2826.81 | СтМатПод | Стоимость материалов подрядчика |  |  | 228 | 7 | 3 |  | 2 | 16322.58 | [6 empty] | 2826.81 | 1 | 2826.81 | 16322.58 | 1 | 16322.58
50 | 0 | 0 | 1 | 216 | 0 | Оборуд | Стоимость оборудования (всего) |  |  | 216 | 8 | 3 |  | 2 | 0 | [6 empty] | 0 | 1 | 0 | 0 | 1 | 0
50 | 0 | 0 | 1 | 223 | 0 | ОборудЗак | Стоимость оборудования заказчика |  |  | 223 | 9 | 3 |  | 2 | 0 | [6 empty] | 0 | 1 | 0 | 0 | 1 | 0
50 | 0 | 0 | 1 | 229 | 0 | ОборудПод | Стоимость оборудования подрядчика |  |  | 229 | 10 | 3 |  | 2 | 0 | [6 empty] | 0 | 1 | 0 | 0 | 1 | 0
50 | 0 | 0 | 1 | 203 | 7.39 | ЭММ | Эксплуатация машин |  |  | 203 | 11 | 3 |  | 2 | 86.94 | [6 empty] | 7.39 | 1 | 7.39 | 86.94 | 1 | 86.94
50 | 0 | 0 | 1 | 231 | 0 | ЭММсНРиСП | Эксплуатация машин по ТСН-2001.16 |  |  | 231 | 12 | 3 |  | 2 | 0 | [6 empty] | 0 | 1 | 0 | 0 | 1 | 0
50 | 0 | 0 | 1 | 204 | 1.17 | ЗПМ | ЗП машинистов |  |  | 204 | 13 | 3 |  | 2 | 33.97 | [6 empty] | 1.17 | 1 | 1.17 | 33.97 | 1 | 33.97
50 | 0 | 0 | 1 | 205 | 45.71 | ОЗП | Основная ЗП рабочих |  |  | 205 | 14 | 3 |  | 2 | 1326.96 | [6 empty] | 45.71 | 1 | 45.71 | 1326.96 | 1 | 1326.96
50 | 0 | 0 | 1 | 232 | 0 | ОЗПсНРиСП | Основная ЗП рабочих по ТСН-2001.16 |  |  | 232 | 15 | 3 |  | 2 | 0 | [6 empty] | 0 | 1 | 0 | 0 | 1 | 0
50 | 0 | 0 | 1 | 214 | 2977.53 | Строит | Строительные работы с НР и СП |  |  | 214 | 16 | 3 |  | 2 | 19694.02 | [6 empty] | 2977.53 | 1 | 2977.53 | 19694.02 | 1 | 19694.02
50 | 0 | 0 | 1 | 215 | 0 | Монтаж | Монтажные работы с НР и СП |  |  | 215 | 17 | 3 |  | 2 | 0 | [6 empty] | 0 | 1 | 0 | 0 | 1 | 0
50 | 0 | 0 | 1 | 217 | 0 | Прочие | Прочие работы с НР и СП |  |  | 217 | 18 | 3 |  | 2 | 0 | [6 empty] | 0 | 1 | 0 | 0 | 1 | 0
50 | 0 | 0 | 1 | 230 | 0 | ПрочиеЗатр | Прочие затраты по ТСН-2001.16 |  |  | 230 | 19 | 3 |  | 2 | 0 | [6 empty] | 0 | 1 | 0 | 0 | 1 | 0
50 | 0 | 0 | 1 | 206 | 0 | ВозврМат | Возврат материалов |  |  | 206 | 20 | 3 |  | 2 | 0 | [6 empty] | 0 | 1 | 0 | 0 | 1 | 0
50 | 0 | 0 | 1 | 207 | 3.6194 | ТрудСтр | Трудозатраты строителей |  |  | 207 | 21 | 3 |  | -1 | 3.6194 | [6 empty] | 3.6194 | 1 | 3.6194 | 3.6194 | 1 | 3.6194
50 | 0 | 0 | 1 | 208 | 0 | ТрудМаш | Трудозатраты машинистов |  |  | 208 | 22 | 3 |  | -1 | 0 | [6 empty] | 0 | 1 | 0 | 0 | 1 | 0
50 | 0 | 0 | 1 | 209 | 0 | ТранспМат | Транспорт материалов |  |  | 209 | 23 | 3 |  | 2 | 0 | [6 empty] | 0 | 1 | 0 | 0 | 1 | 0
50 | 0 | 0 | 1 | 233 | 0 | Перевозка | Перевозка грузов |  |  | 233 | 24 | 3 |  | 2 | 0 | [6 empty] | 0 | 1 | 0 | 0 | 1 | 0
50 | 0 | 0 | 1 | 210 | 54.59 | НР | Накладные расходы |  |  | 210 | 25 | 3 |  | 2 | 1306.47 | [6 empty] | 54.59 | 1 | 54.59 | 1306.47 | 1 | 1306.47
50 | 0 | 0 | 1 | 211 | 40.98 | СмПриб | Сметная прибыль |  |  | 211 | 26 | 3 |  | 2 | 596.71 | [6 empty] | 40.98 | 1 | 40.98 | 596.71 | 1 | 596.71
50 | 0 | 0 | 1 | 224 | 2977.53 | Всего | Всего с НР и СП |  |  | 224 | 27 | 3 |  | 2 | 19694.02 | [6 empty] | 2977.53 | 1 | 2977.53 | 19694.02 | 1 | 19694.02
4 | 1 |  | 996 |  | Новый раздел | Горячее водоснабжение |  | 0 |  | 0 | [7 empty] | 0 | 0 |  | 0 | [53 empty] | 0 | [11 empty] | 0
52 | 1 | 4 | 977 | 0 | Новый раздел | Горячее водоснабжение | [7 empty] | 644.59 | 519.4 | 13.52 | 2.15 | 111.67 | 0 | 8.8561 | 0 | 0 | 139.59 | 104.97 | 0 | 0 | 644.59 | 519.4 | 13.52 | 2.15 | 111.67 | 0 | 8.8561 | 0 | 0 | 139.59 | 104.97 | 0 | 0 | 0 | 0 | 0 | 892.92 | 892.92 | 0 | 0 | 519.4 | 519.4 | 0 | 519.4 | 0 | 0 | 0 | 0 | 0 | 0 | 0 | 0 | 0 | 0 | 0 | 0 | 0 | 0 | 0 | 0 | 0 | 0 | 0 | 0 | 0 | 0 | 0 | 0 | 0 | 0 | 0 | 892.92 | 892.92 | 0 | 0 | 519.4 | 519.4 | 0 | 519.4 | 0 | 0 | 0 | 0 | 0 | 0 | 0 | 0 | 0 | 0 | 0 | 0 | 0 | 0 | 0 | 0 | 0 | 0 | 0 | 0 | 0 | 0 | 0 | 0 | 13516.88 | 10115.55 | 159.55 | 62.41 | 3241.78 | 0 | 8.8561 | 0 | 0 | 3339.04 | 1491.21 | 0 | 0 | 13516.88 | 10115.55 | 159.55 | 62.41 | 3241.78 | 0 | 8.8561 | 0 | 0 | 3339.04 | 1491.21 | 0 | 0 | 0 | 5550.51 | 0 | 18446.99 | 12896.48 | 0 | 0 | 10115.55 | 4565.04 | 0 | 4565.04 | 5550.51 | 0 | 0 | 0 | 0 | 0 | 0 | 0 | 0 | 0 | 0 | 0 | 0 | 0 | 0 | 0 | 0 | 0 | 0 | 0 | 0 | 0 | 0 | 0 | 0 | 5550.51 | 0 | 18446.99 | 12896.48 | 0 | 0 | 10115.55 | 4565.04 | 0 | 4565.04 | 5550.51 | 0 | 0 | 0 | 0 | 0 | 0 | 0 | 0 | 0 | 0 | 0 | 0 | 0 | 0 | 0 | 0 | 0 | 0 | 0 | 0 | 0 | 0 | 0
17 | 1 | 537 | 536 | 69 | 3.16-40-2 | Прокладка напорного трубопровода водоснабжения и отопления из многослойного полипропилена, армированного стекловолокном, из заранее собранных узлов, наружный диаметр 25 мм | 100 м | 0.026 | 0 | 0.026 |  |  |  | 8.54 | 3.5 | 0.51 | 0.02 | 4.53 | 0 | 0.36608 | 0 | 0 | 5.66 | 4.26 |  | 50417534 | 328.52 | 134.73 | 19.72 | 0.76 | 174.07 | 0 | 14.08 | 0 | 0 | 328.52 | 134.73 | 19.72 | 0.76 | 174.07 | 0 | 14.08 | 0 | 0 | 125 | 94 | 1 | 1 |  |  | 1 | 1 | 1 | 1 |  |  |  |  | 0 | 1 | ТСН-2001.3 Доп. 68, Сб. 16, т. 40, поз. 2 |  |  | 1833 | 0 |  | 0 | 30 | 0 | 1 | 1 | 1 | 1 | 1 | 1 |  | 125 | 94 |  |  |  | 30 | 0 | 0 | [5 empty] | 0 |  | 0 | 8.54 | 134.73 | 19.72 | 0.76 | 174.07 | 0 | 14.08 | 0 | 0 | 5.6625 | 4.2582 | [13 empty] | 0 | 0 | 1 | 1 |  |  |  | 1003 | 100 м | 100 м | 100 | [6 empty] | 49575149 | 30 | Строительные работы | 0 |  | 1 | 1833 | ТСН-2001.3-16. 16-40-1...16-41-10 (доп. 44) | ТСН-2001.3-16-11 |  |  |  | 131072 | 328.52 | 134.73 | 19.72 | 0.76 | 174.07 | 14.08 | 0 | 0 | [17 empty] | 0 | 0 | 0 |  |  |  |  | 125 | 94 |  |  |  |  | 0 |  | -1084477616 | 2 | 1 | -2 | 0 | 0.04 | 0 | 18.5 | 18.5 | 0 | 0 |  | 0 | 3 | 0 |  | 0 | 1 | 0 | 0 | 0 | 0 |  |  |  | 0
17 | 1 | 550 | 550 | 69 | 3.16-40-2 | Прокладка напорного трубопровода водоснабжения и отопления из многослойного полипропилена, армированного стекловолокном, из заранее собранных узлов, наружный диаметр 25 мм | 100 м | 0.026 | 0 | 0.026 |  |  |  | 144.88 | 8.51 | 4.86 | 0.58 | 131.51 | 0 | 0.36608 | 0 | 0 | 135.46 | 60.49 |  | 50417531 | 328.52 | 134.73 | 19.72 | 0.76 | 174.07 | 0 | 14.08 | 0 | 0 | 328.52 | 134.73 | 19.72 | 0.76 | 174.07 | 0 | 14.08 | 0 | 0 | 103 | 46 | 1 | 1 |  |  | 1 | 29.03 | 9.53 | 2.43 |  |  |  |  | 0 | 1 | ТСН-2001.3 Доп. 68, Сб. 16, т. 40, поз. 2 |  |  | 1833 | 0 | 3.16-40-2 | 1 | 30 | 0 | 29.03 | 1 | 1 | 1 | 1 | 1 |  | 103 | 46 |  |  |  | 30 | 0 | 0 | [5 empty] | 0 |  | 0 | 144.88 | 327.39 | 187.93 | 22.06 | 5053.25 | 0 | 14.08 | 0 | 0 | 135.4553 | 60.4946 | [13 empty] | 125 | 94 | 1 | 1 |  |  |  | 1003 | 100 м | 100 м | 100 | [6 empty] | 49575149 | 30 | Строительные работы | 0 |  | 1 | 1833 | ТСН-2001.3-16. 16-40-1...16-41-10 (доп. 44) | ТСН-2001.3-16-11 |  |  |  | 131072 | 328.52 | 134.73 | 19.72 | 0.76 | 174.07 | 14.08 | 0 | 0 | [17 empty] | 0 | 0 | 0 |  |  |  |  | 125 | 94 |  |  |  |  | 0 |  | -1084477616 | 2 | 1 | 2 | 0 | 0.93 | 0 | 341.76 | 341.76 | 0 | 0 |  | 0 | 3 | 0 |  | 0 | 1 | 0 | 0 | 0 | 0 |  |  |  | 0
18 | 1 | 534 |  | 69,1 | 1.12-2-1164 | Хомуты из оцинкованной стали с резиновыми прокладками для жесткого и скользящего крепления полипропиленовых труб, наружный диаметр 32 мм | шт. | 3 | 115.3846 | 115.3846 |  |  |  | 58.83 | 58.83 | 0 | 0 | 0 | 0 | 0 | 0 | 0 | 0 | 0 |  | 50417534 | 19.61 | 19.61 | 0 | 0 | 0 | 0 | 0 | 0 | 0 | 19.61 | 19.61 | 0 | 0 | 0 | 0 | 0 | 0 | 0 | 125 | 94 | 1 | 1 |  |  | 1 | 1 | 1 | 1 |  |  |  |  | 3 | 1 | ТСН-2001.1 Доп. 46, Р. 12, о. 2, поз. 1164 |  |  | 1833 | 0 |  | 0 | 30 | 0 | 1 | 1 | 1 | 1 | 1 | 1 |  | 125 | 94 |  |  |  | 30 | 0 | 0 | [5 empty] | 0 |  | 0 | 58.83 | 19.61 | 0 | 0 | 0 | 0 | 0 | 0 | 0 | 0 | 0 | [13 empty] | 0 | 0 | 1 | 1 |  |  |  | 1010 | шт. | шт. | 1 | [6 empty] | 49575149 | 30 | Строительные работы | 0 |  | 1 | 1833 | ТСН-2001.3-16. 16-40-1...16-41-10 (доп. 44) | ТСН-2001.3-16-11 |  |  |  | 0 | 19.61 | 19.61 | 0 | 0 | 0 | 0 | 0 | [18 empty] | 0 | 0 | 0 |  |  |  |  | 125 | 94 |  |  |  |  | 0 |  | -802582881 | 2 | 1 | -2 | 0 | 0 | 0 | 58.83 | 58.83 | 0 | 0 |  | 0 | 3 | 0 |  | 0 | 1 | 0 | 0 | 0 | 0 |  |  |  | 0
18 | 1 | 547 |  | 69,1 | 1.12-2-1164 | Хомуты из оцинкованной стали с резиновыми прокладками для жесткого и скользящего крепления полипропиленовых труб, наружный диаметр 32 мм | шт. | 3 | 115.3846 | 115.3846 |  |  |  | 91.77 | 91.77 | 0 | 0 | 0 | 0 | 0 | 0 | 0 | 0 | 0 |  | 50417531 | 19.61 | 19.61 | 0 | 0 | 0 | 0 | 0 | 0 | 0 | 19.61 | 19.61 | 0 | 0 | 0 | 0 | 0 | 0 | 0 | 0 | 0 | 1 | 1 |  |  | 1 | 1 | 1 | 1.56 |  |  |  |  | 3 | 1 | ТСН-2001.1 Доп. 46, Р. 12, о. 2, поз. 1164 |  |  | 1833 | 0 | 1.12-2-1164 | 1 | 30 | 0 | 1 | 1 | 1 | 1 | 1 | 1 |  | 0 | 0 |  |  |  | 30 | 0 | 0 | [5 empty] | 0 |  | 0 | 91.77 | 30.59 | 0 | 0 | 0 | 0 | 0 | 0 | 0 | 0 | 0 | [13 empty] | 125 | 94 | 1 | 1 |  |  |  | 1010 | шт. | шт. | 1 | [6 empty] | 49575149 | 30 | Строительные работы | 0 |  | 1 | 1833 | ТСН-2001.3-16. 16-40-1...16-41-10 (доп. 44) | ТСН-2001.3-16-11 |  |  |  | 0 | 19.61 | 19.61 | 0 | 0 | 0 | 0 | 0 | [18 empty] | 0 | 0 | 0 |  |  |  |  | 125 | 94 |  |  |  |  | 0 |  | -802582881 | 2 | 1 | 2 | 0 | 0 | 0 | 91.77 | 91.77 | 0 | 0 |  | 0 | 3 | 0 |  | 0 | 1 | 0 | 0 | 0 | 0 |  |  |  | 0
18 | 1 | 535 |  | 69,2 | 1.12-5-334 | Трубы из полипропилена PP-R80 со слоем алюминиевой фольги, для холодного, горячего водоснабжения и отопления, диаметр 25 мм, толщина 3,5 мм | м | 2.665 | 102.5 | 102.5 |  |  |  | 199.58 | 199.58 | 0 | 0 | 0 | 0 | 0 | 0 | 0 | 0 | 0 |  | 50417534 | 74.89 | 74.89 | 0 | 0 | 0 | 0 | 0 | 0 | 0 | 74.89 | 74.89 | 0 | 0 | 0 | 0 | 0 | 0 | 0 | 125 | 94 | 1 | 1 |  |  | 1 | 1 | 1 | 1 |  |  |  |  | 3 | 1 | ТСН-2001.1 Доп. 46, Р. 12, о. 5, поз. 334 |  |  | 1833 | 0 |  | 0 | 30 | 0 | 1 | 1 | 1 | 1 | 1 | 1 |  | 125 | 94 |  |  |  | 30 | 0 | 0 | [5 empty] | 0 |  | 0 | 199.58 | 74.89 | 0 | 0 | 0 | 0 | 0 | 0 | 0 | 0 | 0 | [13 empty] | 0 | 0 | 1 | 1 |  |  |  | 1003 | м | м | 1 | [6 empty] | 49575149 | 30 | Строительные работы | 0 |  | 1 | 1833 | ТСН-2001.3-16. 16-40-1...16-41-10 (доп. 44) | ТСН-2001.3-16-11 |  |  |  | 0 | 74.89 | 74.89 | 0 | 0 | 0 | 0 | 0 | [18 empty] | 0 | 0 | 0 |  |  |  |  | 125 | 94 |  |  |  |  | 0 |  | 235217430 | 2 | 1 | -2 | 0 | 0 | 0 | 199.58 | 199.58 | 0 | 0 |  | 0 | 3 | 0 |  | 0 | 1 | 0 | 0 | 0 | 0 |  |  |  | 0
18 | 1 | 548 |  | 69,2 | 1.12-5-334 | Трубы из полипропилена PP-R80 со слоем алюминиевой фольги, для холодного, горячего водоснабжения и отопления, диаметр 25 мм, толщина 3,5 мм | м | 2.665 | 102.5 | 102.5 |  |  |  | 2143.49 | 2143.49 | 0 | 0 | 0 | 0 | 0 | 0 | 0 | 0 | 0 |  | 50417531 | 74.89 | 74.89 | 0 | 0 | 0 | 0 | 0 | 0 | 0 | 74.89 | 74.89 | 0 | 0 | 0 | 0 | 0 | 0 | 0 | 0 | 0 | 1 | 1 |  |  | 1 | 1 | 1 | 10.74 |  |  |  |  | 3 | 1 | ТСН-2001.1 Доп. 46, Р. 12, о. 5, поз. 334 |  |  | 1833 | 0 | 1.12-5-334 | 1 | 30 | 0 | 1 | 1 | 1 | 1 | 1 | 1 |  | 0 | 0 |  |  |  | 30 | 0 | 0 | [5 empty] | 0 |  | 0 | 2143.49 | 804.32 | 0 | 0 | 0 | 0 | 0 | 0 | 0 | 0 | 0 | [13 empty] | 125 | 94 | 1 | 1 |  |  |  | 1003 | м | м | 1 | [6 empty] | 49575149 | 30 | Строительные работы | 0 |  | 1 | 1833 | ТСН-2001.3-16. 16-40-1...16-41-10 (доп. 44) | ТСН-2001.3-16-11 |  |  |  | 0 | 74.89 | 74.89 | 0 | 0 | 0 | 0 | 0 | [18 empty] | 0 | 0 | 0 |  |  |  |  | 125 | 94 |  |  |  |  | 0 |  | 235217430 | 2 | 1 | 2 | 0 | 0 | 0 | 2143.49 | 2143.49 | 0 | 0 |  | 0 | 3 | 0 |  | 0 | 1 | 0 | 0 | 0 | 0 |  |  |  | 0
18 | 1 | 536 |  | 69,3 | 1.13-4-125 | Кран шаровой, латунный, полнопроходной, муфтовый, 11б27п1, номинальное давление PN 1,6 МПа, номинальный диаметр DN 15 мм | шт. | 2 | 76.9231 | 76.9231 |  |  |  | 35.18 | 35.18 | 0 | 0 | 0 | 0 | 0 | 0 | 0 | 0 | 0 |  | 50417534 | 17.59 | 17.59 | 0 | 0 | 0 | 0 | 0 | 0 | 0 | 17.59 | 17.59 | 0 | 0 | 0 | 0 | 0 | 0 | 0 | 125 | 94 | 1 | 1 |  |  | 1 | 1 | 1 | 1 |  |  |  |  | 3 | 1 | ТСН-2001.1 Доп. 68, Р. 13, о. 4, поз. 125 |  |  | 1833 | 0 |  | 0 | 30 | 0 | 1 | 1 | 1 | 1 | 1 | 1 |  | 125 | 94 |  |  |  | 30 | 0 | 0 | [5 empty] | 0 |  | 0 | 35.18 | 17.59 | 0 | 0 | 0 | 0 | 0 | 0 | 0 | 0 | 0 | [13 empty] | 0 | 0 | 1 | 1 |  |  |  | 1010 | шт. | шт. | 1 | [6 empty] | 49575149 | 30 | Строительные работы | 0 |  | 1 | 1833 | ТСН-2001.3-16. 16-40-1...16-41-10 (доп. 44) | ТСН-2001.3-16-11 |  |  |  | 0 | 17.59 | 17.59 | 0 | 0 | 0 | 0 | 0 | [18 empty] | 0 | 0 | 0 |  |  |  |  | 125 | 94 |  |  |  |  | 0 |  | 462975870 | 2 | 1 | -2 | 0 | 0 | 0 | 35.18 | 35.18 | 0 | 0 |  | 0 | 3 | 0 |  | 0 | 1 | 0 | 0 | 0 | 0 |  |  |  | 0
18 | 1 | 549 |  | 69,3 | 1.13-4-125 | Кран шаровой, латунный, полнопроходной, муфтовый, 11б27п1, номинальное давление PN 1,6 МПа, номинальный диаметр DN 15 мм | шт. | 2 | 76.9231 | 76.9231 |  |  |  | 161.12 | 161.12 | 0 | 0 | 0 | 0 | 0 | 0 | 0 | 0 | 0 |  | 50417531 | 17.59 | 17.59 | 0 | 0 | 0 | 0 | 0 | 0 | 0 | 17.59 | 17.59 | 0 | 0 | 0 | 0 | 0 | 0 | 0 | 0 | 0 | 1 | 1 |  |  | 1 | 1 | 1 | 4.58 |  |  |  |  | 3 | 1 | ТСН-2001.1 Доп. 68, Р. 13, о. 4, поз. 125 |  |  | 1833 | 0 | 1.13-4-125 | 1 | 30 | 0 | 1 | 1 | 1 | 1 | 1 | 1 |  | 0 | 0 |  |  |  | 30 | 0 | 0 | [5 empty] | 0 |  | 0 | 161.12 | 80.56 | 0 | 0 | 0 | 0 | 0 | 0 | 0 | 0 | 0 | [13 empty] | 125 | 94 | 1 | 1 |  |  |  | 1010 | шт. | шт. | 1 | [6 empty] | 49575149 | 30 | Строительные работы | 0 |  | 1 | 1833 | ТСН-2001.3-16. 16-40-1...16-41-10 (доп. 44) | ТСН-2001.3-16-11 |  |  |  | 0 | 17.59 | 17.59 | 0 | 0 | 0 | 0 | 0 | [18 empty] | 0 | 0 | 0 |  |  |  |  | 125 | 94 |  |  |  |  | 0 |  | 462975870 | 2 | 1 | 2 | 0 | 0 | 0 | 161.12 | 161.12 | 0 | 0 |  | 0 | 3 | 0 |  | 0 | 1 | 0 | 0 | 0 | 0 |  |  |  | 0
18 | 1 | 537 |  | 69,4 | 1.7-3-8 | Сверло победитовое, диаметр 8 мм, длина 80 мм | шт. | 0.0234 | 0.9 | 0.9 |  |  |  | 0.28 | 0.28 | 0 | 0 | 0 | 0 | 0 | 0 | 0 | 0 | 0 |  | 50417534 | 11.82 | 11.82 | 0 | 0 | 0 | 0 | 0 | 0 | 0 | 11.82 | 11.82 | 0 | 0 | 0 | 0 | 0 | 0 | 0 | 125 | 94 | 1 | 1 |  |  | 1 | 1 | 1 | 1 |  |  |  |  | 3 | 1 | ТСН-2001.1. Доп. 1-42. Р. 7, о. 3, поз. 8 |  |  | 1833 | 0 |  | 0 | 30 | 0 | 1 | 1 | 1 | 1 | 1 | 1 |  | 125 | 94 |  |  |  | 30 | 0 | 0 | [5 empty] | 0 |  | 0 | 0.28 | 11.82 | 0 | 0 | 0 | 0 | 0 | 0 | 0 | 0 | 0 | [13 empty] | 0 | 0 | 1 | 1 |  |  |  | 1010 | шт. | шт. | 1 | [6 empty] | 49575149 | 30 | Строительные работы | 0 |  | 1 | 1833 | ТСН-2001.3-16. 16-40-1...16-41-10 (доп. 44) | ТСН-2001.3-16-11 |  |  |  | 0 | 11.82 | 11.82 | 0 | 0 | 0 | 0 | 0 | [18 empty] | 0 | 0 | 0 |  |  |  |  | 125 | 94 |  |  |  |  | 0 |  | 620473364 | 2 | 1 | -2 | 0 | 0 | 0 | 0.28 | 0.28 | 0 | 0 |  | 0 | 3 | 0 |  | 0 | 1 | 0 | 0 | 0 | 0 |  |  |  | 0
18 | 1 | 550 |  | 69,4 | 1.7-3-8 | Сверло победитовое, диаметр 8 мм, длина 80 мм | шт. | 0.0234 | 0.9 | 0.9 |  |  |  | 2.02 | 2.02 | 0 | 0 | 0 | 0 | 0 | 0 | 0 | 0 | 0 |  | 50417531 | 11.82 | 11.82 | 0 | 0 | 0 | 0 | 0 | 0 | 0 | 11.82 | 11.82 | 0 | 0 | 0 | 0 | 0 | 0 | 0 | 0 | 0 | 1 | 1 |  |  | 1 | 1 | 1 | 7.2 |  |  |  |  | 3 | 1 | ТСН-2001.1. Доп. 1-42. Р. 7, о. 3, поз. 8 |  |  | 1833 | 0 | 1.7-3-8 | 1 | 30 | 0 | 1 | 1 | 1 | 1 | 1 | 1 |  | 0 | 0 |  |  |  | 30 | 0 | 0 | [5 empty] | 0 |  | 0 | 2.02 | 85.1 | 0 | 0 | 0 | 0 | 0 | 0 | 0 | 0 | 0 | [13 empty] | 125 | 94 | 1 | 1 |  |  |  | 1010 | шт. | шт. | 1 | [6 empty] | 49575149 | 30 | Строительные работы | 0 |  | 1 | 1833 | ТСН-2001.3-16. 16-40-1...16-41-10 (доп. 44) | ТСН-2001.3-16-11 |  |  |  | 0 | 11.82 | 11.82 | 0 | 0 | 0 | 0 | 0 | [18 empty] | 0 | 0 | 0 |  |  |  |  | 125 | 94 |  |  |  |  | 0 |  | 620473364 | 2 | 1 | 2 | 0 | 0 | 0 | 2.02 | 2.02 | 0 | 0 |  | 0 | 3 | 0 |  | 0 | 1 | 0 | 0 | 0 | 0 |  |  |  | 0
17 | 1 | 556 | 557 | 70 | 3.18-3-1 | Установка водоподогревателей скоростных односекционных поверхностью нагрева одной секции до 4 м2 | 1 водоподогреватель | 1 | 0 | 1 |  |  |  | 342.18 | 222.03 | 13.01 | 2.13 | 107.14 | 0 | 8.49 | 0 | 0 | 133.93 | 100.71 |  | 50417534 | 342.18 | 222.03 | 13.01 | 2.13 | 107.14 | 0 | 8.49 | 0 | 0 | 342.18 | 222.03 | 13.01 | 2.13 | 107.14 | 0 | 8.49 | 0 | 0 | 125 | 94 | 1 | 1 |  |  | 1 | 1 | 1 | 1 |  |  |  |  | 0 | 1 | ТСН-2001.3. Доп. 1-42. Сб. 18, т. 3, поз. 1 |  |  | 137 | 0 |  | 0 | 30 | 0 | 1 | 1 | 1 | 1 | 1 | 1 |  | 125 | 94 |  |  |  | 30 | 0 | 0 | [5 empty] | 0 |  | 0 | 342.18 | 222.03 | 13.01 | 2.13 | 107.14 | 0 | 8.49 | 0 | 0 | 133.925 | 100.7116 | [13 empty] | 0 | 0 | 1 | 1 |  |  |  | 1013 | 1 водоподогреватель | 1 водоподогреватель | 1 | [6 empty] | 49573452 | 30 | Строительные работы | 0 |  | 1 | 137 | ТСН-2001.3-18. 18-1...18-21 | ТСН-2001.3-18-1 |  |  |  | 131072 | 342.18 | 222.03 | 13.01 | 2.13 | 107.14 | 8.49 | 0 | 0 | [17 empty] | 0 | 0 | 0 |  |  |  |  | 125 | 94 |  |  |  |  | 0 |  | 1512341893 | 2 | 1 | -2 | 0 | 3.73 | 0 | 580.55 | 580.55 | 0 | 0 |  | 0 | 3 | 0 |  | 0 | 1 | 0 | 0 | 0 | 0 |  |  |  | 0
17 | 1 | 562 | 564 | 70 | 3.18-3-1 | Установка водоподогревателей скоростных односекционных поверхностью нагрева одной секции до 4 м2 | 1 водоподогреватель | 1 | 0 | 1 |  |  |  | 5423.09 | 2158.13 | 154.69 | 61.83 | 3110.27 | 0 | 8.49 | 0 | 0 | 3203.58 | 1430.72 |  | 50417531 | 342.18 | 222.03 | 13.01 | 2.13 | 107.14 | 0 | 8.49 | 0 | 0 | 342.18 | 222.03 | 13.01 | 2.13 | 107.14 | 0 | 8.49 | 0 | 0 | 103 | 46 | 1 | 1 |  |  | 1 | 29.03 | 11.89 | 9.72 |  |  |  |  | 0 | 1 | ТСН-2001.3. Доп. 1-42. Сб. 18, т. 3, поз. 1 |  |  | 137 | 0 | 3.18-3-1 | 1 | 30 | 0 | 29.03 | 1 | 1 | 1 | 1 | 1 |  | 103 | 46 |  |  |  | 30 | 0 | 0 | [5 empty] | 0 |  | 0 | 5423.09 | 2158.13 | 154.69 | 61.83 | 3110.27 | 0 | 8.49 | 0 | 0 | 3203.5781 | 1430.7242 | [13 empty] | 125 | 94 | 1 | 1 |  |  |  | 1013 | 1 водоподогреватель | 1 водоподогреватель | 1 | [6 empty] | 49573452 | 30 | Строительные работы | 0 |  | 1 | 137 | ТСН-2001.3-18. 18-1...18-21 | ТСН-2001.3-18-1 |  |  |  | 131072 | 342.18 | 222.03 | 13.01 | 2.13 | 107.14 | 8.49 | 0 | 0 | [17 empty] | 0 | 0 | 0 |  |  |  |  | 125 | 94 |  |  |  |  | 0 |  | 1512341893 | 2 | 1 | 2 | 0 | 98.93 | 0 | 10156.32 | 10156.32 | 0 | 0 |  | 0 | 3 | 0 |  | 0 | 1 | 0 | 0 | 0 | 0 |  |  |  | 0
18 | 1 | 556 |  | 70,1 | Цена поставщика | Электрический водонагреватель Thermex H10Pro | ШТ | 1 | 1 | 1 |  |  |  | 0 | 0 | 0 | 0 | 0 | 0 | 0 | 0 | 0 | 0 | 0 |  | 50417534 | 0 | 0 | 0 | 0 | 0 | 0 | 0 | 0 | 0 | 0 | 0 | 0 | 0 | 0 | 0 | 0 | 0 | 0 | 125 | 94 | 1 | 1 |  |  | 1 | 1 | 1 | 1 |  |  |  |  | 3 | 3 |  |  |  | 137 | 0 |  | 0 | 30 | 0 | 1 | 1 | 1 | 1 | 1 | 1 |  | 125 | 94 |  |  |  | 30 | 0 | 0 | [5 empty] | 0 |  | 0 | 0 | 0 | 0 | 0 | 0 | 0 | 0 | 0 | 0 | 0 | 0 | [13 empty] | 0 | 0 | 1 | 1 |  |  |  | 1013 | ШТ | ШТ | 1 | [6 empty] | 49573452 | 30 | Строительные работы | 0 |  | 1 | 137 | ТСН-2001.3-18. 18-1...18-21 | ТСН-2001.3-18-1 |  |  |  | 0 | 0 | 0 | 0 | 0 | 0 | 0 | 0 | [18 empty] | 0 | 0 | 0 |  |  |  |  | 125 | 94 |  |  |  |  | 0 |  | 141501627 | 2 | 0 | -2 | 0 | 0 | 0 | 0 | 0 | 0 | 0 |  | 0 | 3 | 0 |  | 0 | 1 | 0 | 0 | 0 | 0 |  |  |  | 0
18 | 1 | 562 |  | 70,1 | Цена поставщика | Электрический водонагреватель Thermex H10Pro | ШТ | 1 | 1 | 1 |  |  |  | 5550.51 | 5550.51 | 0 | 0 | 0 | 0 | 0 | 0 | 0 | 0 | 0 |  | 50417531 | 792.93 | 792.93 | 0 | 0 | 0 | 0 | 0 | 0 | 0 | 792.93 | 792.93 | 0 | 0 | 0 | 0 | 0 | 0 | 0 | 0 | 0 | 1 | 1 |  |  | 1 | 1 | 1 | 7 |  |  |  |  | 3 | 3 |  |  |  | 137 | 0 |  | 0 | 30 | 0 | 1 | 1 | 1 | 1 | 1 | 1 |  | 0 | 0 |  |  |  | 30 | 0 | 0 | [5 empty] | 0 |  | 0 | 5550.51 | 5550.51 | 0 | 0 | 0 | 0 | 0 | 0 | 0 | 0 | 0 | [13 empty] | 125 | 94 | 1 | 1 |  |  |  | 1013 | ШТ | ШТ | 1 | [6 empty] | 49573452 | 30 | Строительные работы | 0 |  | 1 | 137 | ТСН-2001.3-18. 18-1...18-21 | ТСН-2001.3-18-1 |  |  |  | 0 | 627.92 | 792.93 | 0 | 0 | 0 | 0 | 0 |  | 5 |  |  | 1 | 18 |  | 6390 | [10 empty] | 0 | 5550.51 | 0 |  |  |  |  | 125 | 94 |  | [6 390 / 1,2 / 7] + 3% Трансп + 1,2% Заг.скл |  |  | 0 |  | 141501627 | 2 | 3 | 5 | 0 | 0 | 0 | 5550.51 | 0 | 0 | 0 |  | 1 | 1 | 0 |  | 0 | 1 | 0 | 0 | 0 | 0 | 3 | 1,2 |  | 0
51 | 1 | 4 | 977 |  | Новый раздел | Горячее водоснабжение | 0 | [6 empty] | 644.59 | 519.4 | 13.52 | 2.15 | 111.67 | 0 | 8.8561 | 0 | 0 | 139.59 | 104.97 |  |  | 644.59 | 519.4 | 13.52 | 2.15 | 111.67 | 0 | 8.8561 | 0 | 0 | 139.59 | 104.97 |  |  | 0 | 0 | 0 | 892.92 | 892.92 | 0 | 0 | 519.4 | 519.4 | 0 | 519.4 | 0 | 0 | 0 | 0 | 0 | [19 empty] | 0 | 0 | 0 | 892.92 | 892.92 | 0 | 0 | 519.4 | 519.4 | 0 | 519.4 | 0 | 0 | 0 | 0 | 0 | [19 empty] | 13516.88 | 10115.55 | 159.55 | 62.41 | 3241.78 | 0 | 8.8561 | 0 | 0 | 3339.04 | 1491.21 |  |  | 13516.88 | 10115.55 | 159.55 | 62.41 | 3241.78 | 0 | 8.8561 | 0 | 0 | 3339.04 | 1491.21 |  |  | 0 | 5550.51 | 0 | 18446.99 | 12896.48 | 0 | 0 | 10115.55 | 4565.04 | 0 | 4565.04 | 5550.51 | 0 | 0 | 0 | 0 | [19 empty] | 0 | 5550.51 | 0 | 18446.99 | 12896.48 | 0 | 0 | 10115.55 | 4565.04 | 0 | 4565.04 | 5550.51 | 0 | 0 | 0 | 0 | [18 empty] | 0
50 | 0 | 0 | 1 | 201 | 644.59 | ПЗ | Прямые затраты |  |  | 201 | 1 | 3 |  | 2 | 13516.88 | [6 empty] | 644.59 | 1 | 644.59 | 13516.88 | 1 | 13516.88
50 | 0 | 0 | 1 | 202 | 519.4 | СтМатОб | Стоимость материальных ресурсов (всего) |  |  | 202 | 2 | 3 |  | 2 | 10115.55 | [6 empty] | 519.4 | 1 | 519.4 | 10115.55 | 1 | 10115.55
50 | 0 | 0 | 1 | 222 | 0 | СтМатОбЗак | Стоимость материалов и оборудования заказчика |  |  | 222 | 3 | 3 |  | 2 | 0 | [6 empty] | 0 | 1 | 0 | 0 | 1 | 0
50 | 0 | 0 | 1 | 225 | 519.4 | СтМатОбПод | Стоимость материалов и оборудования подрядчика |  |  | 225 | 4 | 3 |  | 2 | 10115.55 | [6 empty] | 519.4 | 1 | 519.4 | 10115.55 | 1 | 10115.55
50 | 0 | 0 | 1 | 226 | 519.4 | СтМат | Стоимость материалов (всего) |  |  | 226 | 5 | 3 |  | 2 | 4565.04 | [6 empty] | 519.4 | 1 | 519.4 | 4565.04 | 1 | 4565.04
50 | 0 | 0 | 1 | 227 | 0 | СтМатЗак | Стоимость материалов заказчика |  |  | 227 | 6 | 3 |  | 2 | 0 | [6 empty] | 0 | 1 | 0 | 0 | 1 | 0
50 | 0 | 0 | 1 | 228 | 519.4 | СтМатПод | Стоимость материалов подрядчика |  |  | 228 | 7 | 3 |  | 2 | 4565.04 | [6 empty] | 519.4 | 1 | 519.4 | 4565.04 | 1 | 4565.04
50 | 0 | 0 | 1 | 216 | 0 | Оборуд | Стоимость оборудования (всего) |  |  | 216 | 8 | 3 |  | 2 | 5550.51 | [6 empty] | 0 | 1 | 0 | 5550.51 | 1 | 5550.51
50 | 0 | 0 | 1 | 223 | 0 | ОборудЗак | Стоимость оборудования заказчика |  |  | 223 | 9 | 3 |  | 2 | 0 | [6 empty] | 0 | 1 | 0 | 0 | 1 | 0
50 | 0 | 0 | 1 | 229 | 0 | ОборудПод | Стоимость оборудования подрядчика |  |  | 229 | 10 | 3 |  | 2 | 5550.51 | [6 empty] | 0 | 1 | 0 | 5550.51 | 1 | 5550.51
50 | 0 | 0 | 1 | 203 | 13.52 | ЭММ | Эксплуатация машин |  |  | 203 | 11 | 3 |  | 2 | 159.55 | [6 empty] | 13.52 | 1 | 13.52 | 159.55 | 1 | 159.55
50 | 0 | 0 | 1 | 231 | 0 | ЭММсНРиСП | Эксплуатация машин по ТСН-2001.16 |  |  | 231 | 12 | 3 |  | 2 | 0 | [6 empty] | 0 | 1 | 0 | 0 | 1 | 0
50 | 0 | 0 | 1 | 204 | 2.15 | ЗПМ | ЗП машинистов |  |  | 204 | 13 | 3 |  | 2 | 62.41 | [6 empty] | 2.15 | 1 | 2.15 | 62.41 | 1 | 62.41
50 | 0 | 0 | 1 | 205 | 111.67 | ОЗП | Основная ЗП рабочих |  |  | 205 | 14 | 3 |  | 2 | 3241.78 | [6 empty] | 111.67 | 1 | 111.67 | 3241.78 | 1 | 3241.78
50 | 0 | 0 | 1 | 232 | 0 | ОЗПсНРиСП | Основная ЗП рабочих по ТСН-2001.16 |  |  | 232 | 15 | 3 |  | 2 | 0 | [6 empty] | 0 | 1 | 0 | 0 | 1 | 0
50 | 0 | 0 | 1 | 214 | 892.92 | Строит | Строительные работы с НР и СП |  |  | 214 | 16 | 3 |  | 2 | 12896.48 | [6 empty] | 892.92 | 1 | 892.92 | 12896.48 | 1 | 12896.48
50 | 0 | 0 | 1 | 215 | 0 | Монтаж | Монтажные работы с НР и СП |  |  | 215 | 17 | 3 |  | 2 | 0 | [6 empty] | 0 | 1 | 0 | 0 | 1 | 0
50 | 0 | 0 | 1 | 217 | 0 | Прочие | Прочие работы с НР и СП |  |  | 217 | 18 | 3 |  | 2 | 0 | [6 empty] | 0 | 1 | 0 | 0 | 1 | 0
50 | 0 | 0 | 1 | 230 | 0 | ПрочиеЗатр | Прочие затраты по ТСН-2001.16 |  |  | 230 | 19 | 3 |  | 2 | 0 | [6 empty] | 0 | 1 | 0 | 0 | 1 | 0
50 | 0 | 0 | 1 | 206 | 0 | ВозврМат | Возврат материалов |  |  | 206 | 20 | 3 |  | 2 | 0 | [6 empty] | 0 | 1 | 0 | 0 | 1 | 0
50 | 0 | 0 | 1 | 207 | 8.8561 | ТрудСтр | Трудозатраты строителей |  |  | 207 | 21 | 3 |  | -1 | 8.8561 | [6 empty] | 8.8561 | 1 | 8.8561 | 8.8561 | 1 | 8.8561
50 | 0 | 0 | 1 | 208 | 0 | ТрудМаш | Трудозатраты машинистов |  |  | 208 | 22 | 3 |  | -1 | 0 | [6 empty] | 0 | 1 | 0 | 0 | 1 | 0
50 | 0 | 0 | 1 | 209 | 0 | ТранспМат | Транспорт материалов |  |  | 209 | 23 | 3 |  | 2 | 0 | [6 empty] | 0 | 1 | 0 | 0 | 1 | 0
50 | 0 | 0 | 1 | 233 | 0 | Перевозка | Перевозка грузов |  |  | 233 | 24 | 3 |  | 2 | 0 | [6 empty] | 0 | 1 | 0 | 0 | 1 | 0
50 | 0 | 0 | 1 | 210 | 139.59 | НР | Накладные расходы |  |  | 210 | 25 | 3 |  | 2 | 3339.04 | [6 empty] | 139.59 | 1 | 139.59 | 3339.04 | 1 | 3339.04
50 | 0 | 0 | 1 | 211 | 104.97 | СмПриб | Сметная прибыль |  |  | 211 | 26 | 3 |  | 2 | 1491.21 | [6 empty] | 104.97 | 1 | 104.97 | 1491.21 | 1 | 1491.21
50 | 0 | 0 | 1 | 224 | 892.92 | Всего | Всего с НР и СП |  |  | 224 | 27 | 3 |  | 2 | 18446.99 | [6 empty] | 892.92 | 1 | 892.92 | 18446.99 | 1 | 18446.99
4 | 1 |  | 1039 |  | Новый раздел | Канализация |  | 0 |  | -1 | [7 empty] | 0 | 0 |  | 0 | [53 empty] | 0 | [11 empty] | 0
52 | 1 | 4 | 1026 | 0 | Новый раздел | Канализация | [7 empty] | 19299.6 | 19030.43 | 2.95 | 0.26 | 266.22 | 0 | 20.7223 | 0 | 0 | 332.78 | 250.24 | 0 | 0 | 19299.6 | 19030.43 | 2.95 | 0.26 | 266.22 | 0 | 20.7223 | 0 | 0 | 332.78 | 250.24 | 0 | 0 | 0 | 0 | 0 | 19883.08 | 19883.08 | 0 | 0 | 19030.43 | 19030.43 | 0 | 19030.43 | 0 | 0 | 0 | 0 | 0 | 0 | 0 | 0 | 0 | 0 | 0 | 0 | 0 | 0 | 0 | 0 | 0 | 0 | 0 | 0 | 0 | 0 | 0 | 0 | 0 | 0 | 0 | 19883.08 | 19883.08 | 0 | 0 | 19030.43 | 19030.43 | 0 | 19030.43 | 0 | 0 | 0 | 0 | 0 | 0 | 0 | 0 | 0 | 0 | 0 | 0 | 0 | 0 | 0 | 0 | 0 | 0 | 0 | 0 | 0 | 0 | 0 | 0 | 72874.09 | 65116.41 | 29.31 | 7.55 | 7728.37 | 0 | 20.7223 | 0 | 0 | 7960.22 | 3555.05 | 0 | 0 | 72874.09 | 65116.41 | 29.31 | 7.55 | 7728.37 | 0 | 20.7223 | 0 | 0 | 7960.22 | 3555.05 | 0 | 0 | 0 | 0 | 0 | 84401.44 | 84401.44 | 0 | 0 | 65116.41 | 65116.41 | 0 | 65116.41 | 0 | 0 | 0 | 0 | 0 | 0 | 0 | 0 | 0 | 0 | 0 | 0 | 0 | 0 | 0 | 0 | 0 | 0 | 0 | 0 | 0 | 0 | 0 | 0 | 0 | 0 | 0 | 84401.44 | 84401.44 | 0 | 0 | 65116.41 | 65116.41 | 0 | 65116.41 | 0 | 0 | 0 | 0 | 0 | 0 | 0 | 0 | 0 | 0 | 0 | 0 | 0 | 0 | 0 | 0 | 0 | 0 | 0 | 0 | 0 | 0 | 0 | 0
17 | 1 | 571 | 573 | 71 | 3.16-35-1 | Прокладка трубопроводов шумопоглощающей канализации из полипропиленовых труб с изготовлением узлов в построечных условиях, диаметр 50 мм | 100 м | 0.001 | 0 | 0.001 |  |  |  | 1.36 | 0.05 | 0.01 | 0 | 1.3 | 0 | 0.09994 | 0 | 0 | 1.63 | 1.22 |  | 50417534 | 1349.4 | 46.16 | 5.34 | 0.3 | 1297.9 | 0 | 99.94 | 0 | 0 | 1349.4 | 46.16 | 5.34 | 0.3 | 1297.9 | 0 | 99.94 | 0 | 0 | 125 | 94 | 1 | 1 |  |  | 1 | 1 | 1 | 1 |  |  |  |  | 0 | 1 | ТСН-2001.3 Доп. 68, Сб. 16, т. 35, поз. 1 |  |  | 1383 | 0 |  | 0 | 30 | 0 | 1 | 1 | 1 | 1 | 1 | 1 |  | 125 | 94 |  |  |  | 30 | 0 | 0 | [5 empty] | 0 |  | 0 | 1.36 | 46.16 | 5.34 | 0.3 | 1297.9 | 0 | 99.94 | 0 | 0 | 1.625 | 1.222 | [13 empty] | 0 | 0 | 1 | 1 |  |  |  | 1003 | 100 м | 100 м | 100 | [6 empty] | 49574698 | 30 | Строительные работы | 0 |  | 1 | 1383 | ТСН-2001.3-16. 16-33…16-36 (доп. 14) | ТСН-2001.3-16-7 |  |  |  | 131072 | 1349.4 | 46.16 | 5.34 | 0.3 | 1297.9 | 99.94 | 0 | 0 | [17 empty] | 0 | 0 | 0 |  |  |  |  | 125 | 94 |  |  |  |  | 0 |  | -3021057 | 2 | 1 | -2 | 0 | 0 | 0 | 4.21 | 4.21 | 0 | 0 |  | 0 | 3 | 0 |  | 0 | 1 | 0 | 0 | 0 | 0 |  |  |  | 0
17 | 1 | 580 | 582 | 71 | 3.16-35-1 | Прокладка трубопроводов шумопоглощающей канализации из полипропиленовых труб с изготовлением узлов в построечных условиях, диаметр 50 мм | 100 м | 0.001 | 0 | 0.001 |  |  |  | 37.91 | 0.08 | 0.09 | 0 | 37.74 | 0 | 0.09994 | 0 | 0 | 38.87 | 17.36 |  | 50417531 | 1349.4 | 46.16 | 5.34 | 0.3 | 1297.9 | 0 | 99.94 | 0 | 0 | 1349.4 | 46.16 | 5.34 | 0.3 | 1297.9 | 0 | 99.94 | 0 | 0 | 103 | 46 | 1 | 1 |  |  | 1 | 29.03 | 9.13 | 1.68 |  |  |  |  | 0 | 1 | ТСН-2001.3 Доп. 68, Сб. 16, т. 35, поз. 1 |  |  | 1383 | 0 | 3.16-35-1 | 1 | 30 | 0 | 29.03 | 1 | 1 | 1 | 1 | 1 |  | 103 | 46 |  |  |  | 30 | 0 | 0 | [5 empty] | 0 |  | 0 | 37.91 | 77.55 | 48.75 | 8.71 | 37678.04 | 0 | 99.94 | 0 | 0 | 38.8722 | 17.3604 | [13 empty] | 125 | 94 | 1 | 1 |  |  |  | 1003 | 100 м | 100 м | 100 | [6 empty] | 49574698 | 30 | Строительные работы | 0 |  | 1 | 1383 | ТСН-2001.3-16. 16-33…16-36 (доп. 14) | ТСН-2001.3-16-7 |  |  |  | 131072 | 1349.4 | 46.16 | 5.34 | 0.3 | 1297.9 | 99.94 | 0 | 0 | [17 empty] | 0 | 0 | 0 |  |  |  |  | 125 | 94 |  |  |  |  | 0 |  | -3021057 | 2 | 1 | 2 | 0 | 0 | 0 | 94.14 | 94.14 | 0 | 0 |  | 0 | 3 | 0 |  | 0 | 1 | 0 | 0 | 0 | 0 |  |  |  | 0
18 | 1 | 570 |  | 71,1 | 1.12-5-539 | Комплект деталей трубопроводов из полипропилена: раструбные трубы, фасонные части, крепеж, для шумопоглощающей канализации, наружный диаметр 50 мм | м | 0.1 | 100 | 100 |  |  |  | 32.73 | 32.73 | 0 | 0 | 0 | 0 | 0 | 0 | 0 | 0 | 0 |  | 50417534 | 327.29 | 327.29 | 0 | 0 | 0 | 0 | 0 | 0 | 0 | 327.29 | 327.29 | 0 | 0 | 0 | 0 | 0 | 0 | 0 | 125 | 94 | 1 | 1 |  |  | 1 | 1 | 1 | 1 |  |  |  |  | 3 | 1 | ТСН-2001.1 Доп. 67, Р. 12, о. 5, поз. 539 |  |  | 1383 | 0 |  | 0 | 30 | 0 | 1 | 1 | 1 | 1 | 1 | 1 |  | 125 | 94 |  |  |  | 30 | 0 | 0 | [5 empty] | 0 |  | 0 | 32.73 | 327.29 | 0 | 0 | 0 | 0 | 0 | 0 | 0 | 0 | 0 | [13 empty] | 0 | 0 | 1 | 1 |  |  |  | 1003 | м | м | 1 | [6 empty] | 49574698 | 30 | Строительные работы | 0 |  | 1 | 1383 | ТСН-2001.3-16. 16-33…16-36 (доп. 14) | ТСН-2001.3-16-7 |  |  |  | 0 | 327.29 | 327.29 | 0 | 0 | 0 | 0 | 0 | [18 empty] | 0 | 0 | 0 |  |  |  |  | 125 | 94 |  |  |  |  | 0 |  | -1747253336 | 2 | 1 | -2 | 0 | 0 | 0 | 32.73 | 32.73 | 0 | 0 |  | 0 | 3 | 0 |  | 0 | 1 | 0 | 0 | 0 | 0 |  |  |  | 0
18 | 1 | 579 |  | 71,1 | 1.12-5-539 | Комплект деталей трубопроводов из полипропилена: раструбные трубы, фасонные части, крепеж, для шумопоглощающей канализации, наружный диаметр 50 мм | м | 0.1 | 100 | 100 |  |  |  | 157.1 | 157.1 | 0 | 0 | 0 | 0 | 0 | 0 | 0 | 0 | 0 |  | 50417531 | 327.29 | 327.29 | 0 | 0 | 0 | 0 | 0 | 0 | 0 | 327.29 | 327.29 | 0 | 0 | 0 | 0 | 0 | 0 | 0 | 0 | 0 | 1 | 1 |  |  | 1 | 1 | 1 | 4.8 |  |  |  |  | 3 | 1 | ТСН-2001.1 Доп. 67, Р. 12, о. 5, поз. 539 |  |  | 1383 | 0 | 1.12-5-539 | 1 | 30 | 0 | 1 | 1 | 1 | 1 | 1 | 1 |  | 0 | 0 |  |  |  | 30 | 0 | 0 | [5 empty] | 0 |  | 0 | 157.1 | 1570.99 | 0 | 0 | 0 | 0 | 0 | 0 | 0 | 0 | 0 | [13 empty] | 125 | 94 | 1 | 1 |  |  |  | 1003 | м | м | 1 | [6 empty] | 49574698 | 30 | Строительные работы | 0 |  | 1 | 1383 | ТСН-2001.3-16. 16-33…16-36 (доп. 14) | ТСН-2001.3-16-7 |  |  |  | 0 | 327.29 | 327.29 | 0 | 0 | 0 | 0 | 0 | [18 empty] | 0 | 0 | 0 |  |  |  |  | 125 | 94 |  |  |  |  | 0 |  | -1747253336 | 2 | 1 | 2 | 0 | 0 | 0 | 157.1 | 157.1 | 0 | 0 |  | 0 | 3 | 0 |  | 0 | 1 | 0 | 0 | 0 | 0 |  |  |  | 0
17 | 1 | 589 | 591 | 72 | 3.16-35-2 | Прокладка трубопроводов шумопоглощающей канализации из полипропиленовых труб с изготовлением узлов в построечных условиях, диаметр 100 мм | 100 м | 0.1435 | 0 | 0.1435 |  |  |  | 277.73 | 9.87 | 2.94 | 0.26 | 264.92 | 0 | 20.6224 | 0 | 0 | 331.15 | 249.02 |  | 50417534 | 1935.43 | 68.8 | 20.49 | 1.79 | 1846.14 | 0 | 143.71 | 0 | 0 | 1935.43 | 68.8 | 20.49 | 1.79 | 1846.14 | 0 | 143.71 | 0 | 0 | 125 | 94 | 1 | 1 |  |  | 1 | 1 | 1 | 1 |  |  |  |  | 0 | 1 | ТСН-2001.3 Доп. 68, Сб. 16, т. 35, поз. 2 |  |  | 1383 | 0 |  | 0 | 30 | 0 | 1 | 1 | 1 | 1 | 1 | 1 |  | 125 | 94 |  |  |  | 30 | 0 | 0 | [5 empty] | 0 |  | 0 | 277.73 | 68.8 | 20.49 | 1.79 | 1846.14 | 0 | 143.71 | 0 | 0 | 331.15 | 249.0248 | [13 empty] | 0 | 0 | 1 | 1 |  |  |  | 1003 | 100 м | 100 м | 100 | [6 empty] | 49574698 | 30 | Строительные работы | 0 |  | 1 | 1383 | ТСН-2001.3-16. 16-33…16-36 (доп. 14) | ТСН-2001.3-16-7 |  |  |  | 131072 | 1935.43 | 68.8 | 20.49 | 1.79 | 1846.14 | 143.71 | 0 | 0 | [17 empty] | 0 | 0 | 0 |  |  |  |  | 125 | 94 |  |  |  |  | 0 |  | -124391087 | 2 | 1 | -2 | 0 | 0.46 | 0 | 858.36 | 858.36 | 0 | 0 |  | 0 | 3 | 0 |  | 0 | 1 | 0 | 0 | 0 | 0 |  |  |  | 0
17 | 1 | 598 | 600 | 72 | 3.16-35-2 | Прокладка трубопроводов шумопоглощающей канализации из полипропиленовых труб с изготовлением узлов в построечных условиях, диаметр 100 мм | 100 м | 0.1435 | 0 | 0.1435 |  |  |  | 7740.87 | 21.02 | 29.22 | 7.55 | 7690.63 | 0 | 20.6224 | 0 | 0 | 7921.35 | 3537.69 |  | 50417531 | 1935.43 | 68.8 | 20.49 | 1.79 | 1846.14 | 0 | 143.71 | 0 | 0 | 1935.43 | 68.8 | 20.49 | 1.79 | 1846.14 | 0 | 143.71 | 0 | 0 | 103 | 46 | 1 | 1 |  |  | 1 | 29.03 | 9.94 | 2.13 |  |  |  |  | 0 | 1 | ТСН-2001.3 Доп. 68, Сб. 16, т. 35, поз. 2 |  |  | 1383 | 0 | 3.16-35-2 | 1 | 30 | 0 | 29.03 | 1 | 1 | 1 | 1 | 1 |  | 103 | 46 |  |  |  | 30 | 0 | 0 | [5 empty] | 0 |  | 0 | 7740.87 | 146.54 | 203.67 | 51.96 | 53593.44 | 0 | 143.71 | 0 | 0 | 7921.3489 | 3537.6898 | [13 empty] | 125 | 94 | 1 | 1 |  |  |  | 1003 | 100 м | 100 м | 100 | [6 empty] | 49574698 | 30 | Строительные работы | 0 |  | 1 | 1383 | ТСН-2001.3-16. 16-33…16-36 (доп. 14) | ТСН-2001.3-16-7 |  |  |  | 131072 | 1935.43 | 68.8 | 20.49 | 1.79 | 1846.14 | 143.71 | 0 | 0 | [17 empty] | 0 | 0 | 0 |  |  |  |  | 125 | 94 |  |  |  |  | 0 |  | -124391087 | 2 | 1 | 2 | 0 | 12.08 | 0 | 19211.99 | 19211.99 | 0 | 0 |  | 0 | 3 | 0 |  | 0 | 1 | 0 | 0 | 0 | 0 |  |  |  | 0
18 | 1 | 589 |  | 72,1 | 1.12-5-540 | Комплект деталей трубопроводов из полипропилена: раструбные трубы, фасонные части, крепеж, для шумопоглощающей канализации, наружный диаметр 110 мм | м | 14.35 | 100 | 100 |  |  |  | 18987.78 | 18987.78 | 0 | 0 | 0 | 0 | 0 | 0 | 0 | 0 | 0 |  | 50417534 | 1323.19 | 1323.19 | 0 | 0 | 0 | 0 | 0 | 0 | 0 | 1323.19 | 1323.19 | 0 | 0 | 0 | 0 | 0 | 0 | 0 | 125 | 94 | 1 | 1 |  |  | 1 | 1 | 1 | 1 |  |  |  |  | 3 | 1 | ТСН-2001.1 Доп. 67, Р. 12, о. 5, поз. 540 |  |  | 1383 | 0 |  | 0 | 30 | 0 | 1 | 1 | 1 | 1 | 1 | 1 |  | 125 | 94 |  |  |  | 30 | 0 | 0 | [5 empty] | 0 |  | 0 | 18987.78 | 1323.19 | 0 | 0 | 0 | 0 | 0 | 0 | 0 | 0 | 0 | [13 empty] | 0 | 0 | 1 | 1 |  |  |  | 1003 | м | м | 1 | [6 empty] | 49574698 | 30 | Строительные работы | 0 |  | 1 | 1383 | ТСН-2001.3-16. 16-33…16-36 (доп. 14) | ТСН-2001.3-16-7 |  |  |  | 0 | 1323.19 | 1323.19 | 0 | 0 | 0 | 0 | 0 | [18 empty] | 0 | 0 | 0 |  |  |  |  | 125 | 94 |  |  |  |  | 0 |  | -917076021 | 2 | 1 | -2 | 0 | 0 | 0 | 18987.78 | 18987.78 | 0 | 0 |  | 0 | 3 | 0 |  | 0 | 1 | 0 | 0 | 0 | 0 |  |  |  | 0
18 | 1 | 598 |  | 72,1 | 1.12-5-540 | Комплект деталей трубопроводов из полипропилена: раструбные трубы, фасонные части, крепеж, для шумопоглощающей канализации, наружный диаметр 110 мм | м | 14.35 | 100 | 100 |  |  |  | 64938.21 | 64938.21 | 0 | 0 | 0 | 0 | 0 | 0 | 0 | 0 | 0 |  | 50417531 | 1323.19 | 1323.19 | 0 | 0 | 0 | 0 | 0 | 0 | 0 | 1323.19 | 1323.19 | 0 | 0 | 0 | 0 | 0 | 0 | 0 | 0 | 0 | 1 | 1 |  |  | 1 | 1 | 1 | 3.42 |  |  |  |  | 3 | 1 | ТСН-2001.1 Доп. 67, Р. 12, о. 5, поз. 540 |  |  | 1383 | 0 | 1.12-5-540 | 1 | 30 | 0 | 1 | 1 | 1 | 1 | 1 | 1 |  | 0 | 0 |  |  |  | 30 | 0 | 0 | [5 empty] | 0 |  | 0 | 64938.21 | 4525.31 | 0 | 0 | 0 | 0 | 0 | 0 | 0 | 0 | 0 | [13 empty] | 125 | 94 | 1 | 1 |  |  |  | 1003 | м | м | 1 | [6 empty] | 49574698 | 30 | Строительные работы | 0 |  | 1 | 1383 | ТСН-2001.3-16. 16-33…16-36 (доп. 14) | ТСН-2001.3-16-7 |  |  |  | 0 | 1323.19 | 1323.19 | 0 | 0 | 0 | 0 | 0 | [18 empty] | 0 | 0 | 0 |  |  |  |  | 125 | 94 |  |  |  |  | 0 |  | -917076021 | 2 | 1 | 2 | 0 | 0 | 0 | 64938.21 | 64938.21 | 0 | 0 |  | 0 | 3 | 0 |  | 0 | 1 | 0 | 0 | 0 | 0 |  |  |  | 0
51 | 1 | 4 | 1026 |  | Новый раздел | Канализация | 0 | [6 empty] | 19299.6 | 19030.43 | 2.95 | 0.26 | 266.22 | 0 | 20.7223 | 0 | 0 | 332.78 | 250.24 |  |  | 19299.6 | 19030.43 | 2.95 | 0.26 | 266.22 | 0 | 20.7223 | 0 | 0 | 332.78 | 250.24 |  |  | 0 | 0 | 0 | 19883.08 | 19883.08 | 0 | 0 | 19030.43 | 19030.43 | 0 | 19030.43 | 0 | 0 | 0 | 0 | 0 | [19 empty] | 0 | 0 | 0 | 19883.08 | 19883.08 | 0 | 0 | 19030.43 | 19030.43 | 0 | 19030.43 | 0 | 0 | 0 | 0 | 0 | [19 empty] | 72874.09 | 65116.41 | 29.31 | 7.55 | 7728.37 | 0 | 20.7223 | 0 | 0 | 7960.22 | 3555.05 |  |  | 72874.09 | 65116.41 | 29.31 | 7.55 | 7728.37 | 0 | 20.7223 | 0 | 0 | 7960.22 | 3555.05 |  |  | 0 | 0 | 0 | 84401.44 | 84401.44 | 0 | 0 | 65116.41 | 65116.41 | 0 | 65116.41 | 0 | 0 | 0 | 0 | 0 | [19 empty] | 0 | 0 | 0 | 84401.44 | 84401.44 | 0 | 0 | 65116.41 | 65116.41 | 0 | 65116.41 | 0 | 0 | 0 | 0 | 0 | [18 empty] | 0
50 | 0 | 0 | 1 | 201 | 19299.6 | ПЗ | Прямые затраты |  |  | 201 | 1 | 3 |  | 2 | 72874.09 | [6 empty] | 19299.6 | 1 | 19299.6 | 72874.09 | 1 | 72874.09
50 | 0 | 0 | 1 | 202 | 19030.43 | СтМатОб | Стоимость материальных ресурсов (всего) |  |  | 202 | 2 | 3 |  | 2 | 65116.41 | [6 empty] | 19030.43 | 1 | 19030.43 | 65116.41 | 1 | 65116.41
50 | 0 | 0 | 1 | 222 | 0 | СтМатОбЗак | Стоимость материалов и оборудования заказчика |  |  | 222 | 3 | 3 |  | 2 | 0 | [6 empty] | 0 | 1 | 0 | 0 | 1 | 0
50 | 0 | 0 | 1 | 225 | 19030.43 | СтМатОбПод | Стоимость материалов и оборудования подрядчика |  |  | 225 | 4 | 3 |  | 2 | 65116.41 | [6 empty] | 19030.43 | 1 | 19030.43 | 65116.41 | 1 | 65116.41
50 | 0 | 0 | 1 | 226 | 19030.43 | СтМат | Стоимость материалов (всего) |  |  | 226 | 5 | 3 |  | 2 | 65116.41 | [6 empty] | 19030.43 | 1 | 19030.43 | 65116.41 | 1 | 65116.41
50 | 0 | 0 | 1 | 227 | 0 | СтМатЗак | Стоимость материалов заказчика |  |  | 227 | 6 | 3 |  | 2 | 0 | [6 empty] | 0 | 1 | 0 | 0 | 1 | 0
50 | 0 | 0 | 1 | 228 | 19030.43 | СтМатПод | Стоимость материалов подрядчика |  |  | 228 | 7 | 3 |  | 2 | 65116.41 | [6 empty] | 19030.43 | 1 | 19030.43 | 65116.41 | 1 | 65116.41
50 | 0 | 0 | 1 | 216 | 0 | Оборуд | Стоимость оборудования (всего) |  |  | 216 | 8 | 3 |  | 2 | 0 | [6 empty] | 0 | 1 | 0 | 0 | 1 | 0
50 | 0 | 0 | 1 | 223 | 0 | ОборудЗак | Стоимость оборудования заказчика |  |  | 223 | 9 | 3 |  | 2 | 0 | [6 empty] | 0 | 1 | 0 | 0 | 1 | 0
50 | 0 | 0 | 1 | 229 | 0 | ОборудПод | Стоимость оборудования подрядчика |  |  | 229 | 10 | 3 |  | 2 | 0 | [6 empty] | 0 | 1 | 0 | 0 | 1 | 0
50 | 0 | 0 | 1 | 203 | 2.95 | ЭММ | Эксплуатация машин |  |  | 203 | 11 | 3 |  | 2 | 29.31 | [6 empty] | 2.95 | 1 | 2.95 | 29.31 | 1 | 29.31
50 | 0 | 0 | 1 | 231 | 0 | ЭММсНРиСП | Эксплуатация машин по ТСН-2001.16 |  |  | 231 | 12 | 3 |  | 2 | 0 | [6 empty] | 0 | 1 | 0 | 0 | 1 | 0
50 | 0 | 0 | 1 | 204 | 0.26 | ЗПМ | ЗП машинистов |  |  | 204 | 13 | 3 |  | 2 | 7.55 | [6 empty] | 0.26 | 1 | 0.26 | 7.55 | 1 | 7.55
50 | 0 | 0 | 1 | 205 | 266.22 | ОЗП | Основная ЗП рабочих |  |  | 205 | 14 | 3 |  | 2 | 7728.37 | [6 empty] | 266.22 | 1 | 266.22 | 7728.37 | 1 | 7728.37
50 | 0 | 0 | 1 | 232 | 0 | ОЗПсНРиСП | Основная ЗП рабочих по ТСН-2001.16 |  |  | 232 | 15 | 3 |  | 2 | 0 | [6 empty] | 0 | 1 | 0 | 0 | 1 | 0
50 | 0 | 0 | 1 | 214 | 19883.08 | Строит | Строительные работы с НР и СП |  |  | 214 | 16 | 3 |  | 2 | 84401.44 | [6 empty] | 19883.08 | 1 | 19883.08 | 84401.44 | 1 | 84401.44
50 | 0 | 0 | 1 | 215 | 0 | Монтаж | Монтажные работы с НР и СП |  |  | 215 | 17 | 3 |  | 2 | 0 | [6 empty] | 0 | 1 | 0 | 0 | 1 | 0
50 | 0 | 0 | 1 | 217 | 0 | Прочие | Прочие работы с НР и СП |  |  | 217 | 18 | 3 |  | 2 | 0 | [6 empty] | 0 | 1 | 0 | 0 | 1 | 0
50 | 0 | 0 | 1 | 230 | 0 | ПрочиеЗатр | Прочие затраты по ТСН-2001.16 |  |  | 230 | 19 | 3 |  | 2 | 0 | [6 empty] | 0 | 1 | 0 | 0 | 1 | 0
50 | 0 | 0 | 1 | 206 | 0 | ВозврМат | Возврат материалов |  |  | 206 | 20 | 3 |  | 2 | 0 | [6 empty] | 0 | 1 | 0 | 0 | 1 | 0
50 | 0 | 0 | 1 | 207 | 20.7223 | ТрудСтр | Трудозатраты строителей |  |  | 207 | 21 | 3 |  | -1 | 20.7223 | [6 empty] | 20.7223 | 1 | 20.7223 | 20.7223 | 1 | 20.7223
50 | 0 | 0 | 1 | 208 | 0 | ТрудМаш | Трудозатраты машинистов |  |  | 208 | 22 | 3 |  | -1 | 0 | [6 empty] | 0 | 1 | 0 | 0 | 1 | 0
50 | 0 | 0 | 1 | 209 | 0 | ТранспМат | Транспорт материалов |  |  | 209 | 23 | 3 |  | 2 | 0 | [6 empty] | 0 | 1 | 0 | 0 | 1 | 0
50 | 0 | 0 | 1 | 233 | 0 | Перевозка | Перевозка грузов |  |  | 233 | 24 | 3 |  | 2 | 0 | [6 empty] | 0 | 1 | 0 | 0 | 1 | 0
50 | 0 | 0 | 1 | 210 | 332.78 | НР | Накладные расходы |  |  | 210 | 25 | 3 |  | 2 | 7960.22 | [6 empty] | 332.78 | 1 | 332.78 | 7960.22 | 1 | 7960.22
50 | 0 | 0 | 1 | 211 | 250.24 | СмПриб | Сметная прибыль |  |  | 211 | 26 | 3 |  | 2 | 3555.05 | [6 empty] | 250.24 | 1 | 250.24 | 3555.05 | 1 | 3555.05
50 | 0 | 0 | 1 | 224 | 19883.08 | Всего | Всего с НР и СП |  |  | 224 | 27 | 3 |  | 2 | 84401.44 | [6 empty] | 19883.08 | 1 | 19883.08 | 84401.44 | 1 | 84401.44
4 | 1 |  | 1076 |  | Новый раздел | Оборудование мойки |  | 0 |  | -1 | [7 empty] | 0 | 0 |  | 0 | [53 empty] | 0 | [11 empty] | 0
52 | 1 | 4 | 1069 | 0 | Новый раздел | Оборудование мойки | [7 empty] | 0 | 0 | 0 | 0 | 0 | 0 | 0 | 0 | 0 | 0 | 0 | 0 | 0 | 0 | 0 | 0 | 0 | 0 | 0 | 0 | 0 | 0 | 0 | 0 | 0 | 0 | 0 | 0 | 0 | 0 | 0 | 0 | 0 | 0 | 0 | 0 | 0 | 0 | 0 | 0 | 0 | 0 | 0 | 0 | 0 | 0 | 0 | 0 | 0 | 0 | 0 | 0 | 0 | 0 | 0 | 0 | 0 | 0 | 0 | 0 | 0 | 0 | 0 | 0 | 0 | 0 | 0 | 0 | 0 | 0 | 0 | 0 | 0 | 0 | 0 | 0 | 0 | 0 | 0 | 0 | 0 | 0 | 0 | 0 | 0 | 0 | 0 | 0 | 0 | 0 | 0 | 0 | 0 | 0 | 0 | 0 | 5128489.45 | 5128489.45 | 0 | 0 | 0 | 0 | 0 | 0 | 0 | 0 | 0 | 0 | 0 | 5128489.45 | 5128489.45 | 0 | 0 | 0 | 0 | 0 | 0 | 0 | 0 | 0 | 0 | 0 | 0 | 5128489.45 | 0 | 5128489.45 | 0 | 0 | 0 | 5128489.45 | 0 | 0 | 0 | 5128489.45 | 0 | 0 | 0 | 0 | 0 | 0 | 0 | 0 | 0 | 0 | 0 | 0 | 0 | 0 | 0 | 0 | 0 | 0 | 0 | 0 | 0 | 0 | 0 | 0 | 5128489.45 | 0 | 5128489.45 | 0 | 0 | 0 | 5128489.45 | 0 | 0 | 0 | 5128489.45 | 0 | 0 | 0 | 0 | 0 | 0 | 0 | 0 | 0 | 0 | 0 | 0 | 0 | 0 | 0 | 0 | 0 | 0 | 0 | 0 | 0 | 0 | 0
17 | 1 |  |  | 73 | Цена поставщика | Комплект оборудования водоочистки замкнутого цикла производительностью 4м3/ч, система доочистки стоков и оборудование автомойки в составе: Магистраль водная из ПВХ в моечное помещение в составе: труба ПВХ, фитинги, запорная арматура, крепежные элементы - 1 компл., Флотатор двухступенчатый проточный ФДП-4 -1 шт., Система доочистки стоков - 1 шт, Наполнитель Filter-AG - 250 л, Клапан NHWB 1"/1.25" FM-1шт.,Насос импульсный серия PKX - подача коагулянта (реагентное хозяйство)-1шт, Емкость для коагулянта 500 л-1шт, Насосная станция для подачи стоков на доочистку из промежуточной емкости *с функцией защиты от холостого хода -1шт., Насосы дренажные-2 шт. Емкость промежуточная для подачи стоков на доочистку 0,8 м.куб. - 2шт., Емкость (2000л) накопительная для сбора очищенных стоков - 2шт., Емкость (2000л) для чистой воды -1шт., Магистрали водные: обвязка системы водоочистки, комплектующих элементов и агрегатов, клапаны обратные, запорная арматура, фитинги - 1 компл., Комплект шлангов для насосов дренажных, фитинги, соединительные элементы, хомуты - 1 шт., Аппарат высокого давления Karcher серии HD Classic: HD 9/20-4 Classic с расходом воды 900 л/ч, электроприводом трехфазного тока и насосом с коленчатым валом и керамическими поршнями. - 1 шт., Станции повышения давления (контур подачи оборотной воды на АВД ) *с функцией защиты от холостого хода - 1шт., Пеногенератор (подача пенного продукта) 50л, шланг подающий, пистолет - 1 шт., Шланг высокого давления Оплетка шланга: одна металлизированная, Тип соединения: гайка - гайка, Тип резьбы гайки: М22:1,5 мм., Длина шланга: 15 м., Диаметр внутренний: 8 мм., Диаметр наружний: 14 мм., Рабочее давление: 250 бар. - 1шт., Дистанционный пульт управления переключением подачи воды чистая/оборотная +включение выключение АВД - 1шт., Узел распределение и подача воды в техническом помещении (АВД, вода на краны, на подачу хим.средства, воска) - 1шт., Магистраль высокого давления (нерж)- 1 компл., Держатель пистолета (высокое, низкое давление) (нерж) напольный 1 этаж (для АВД и для пеногенераторов) - 2 шт., Рама для установки АВД в тех помещении - 1 компл.,Поршневой компрессор Remeza. Производительность 950 л/мин, 5,5 кВт,. Габариты длина 2000 мм, ширина 610 мм, высота 1250мм. Вес 246кг. Рабочее давление: 10 атм, Питание: 380 В, Тип привода: Ременной, Расположение ресивера: Горизонтальный ресивер, Объём ресивера:500 л - 1 шт, Магистраль сжатого воздуха в составе:труба ПВХ, запорная арматура, крепежные элементы - 1 компл., Байонет для пневмосистемы = 1/2ш AIGNEP - 1шт., Пневмошланг спиральный 15м(ф8х12) - 1 шт., Пистолет продувочный - 1шт., Сигнальное оборудование уровней перелива - 1 компл., Электрокомплектующие (щитовое оборудование, кабельная продукция, крепежные элементы, автоматы пускатели, контакторы) - 1 компл, Монтажные и пусконаладочные работы - 1 компл., Исполнительная документация (ТХ) - 1 компл., Транспортные расходы/работа спецтехники - 1 компл. | ШТ | 1 | 0 | 1 |  |  |  | 0 | 0 | 0 | 0 | 0 | 0 | 0 | 0 | 0 | 0 | 0 |  | 50417534 | 0 | 0 | 0 | 0 | 0 | 0 | 0 | 0 | 0 | 0 | 0 | 0 | 0 | 0 | 0 | 0 | 0 | 0 | 0 | 0 | 1 | 1 |  |  | 1 | 1 | 1 | 1 |  |  |  |  | 3 | 3 |  |  |  | 400002 | 0 |  | 0 | 202 | 0 | 1 | 1 | 1 | 1 | 1 | 1 |  | 0 | 0 |  |  |  | 30 | 0 | 0 | [5 empty] | 0 |  | 0 | 0 | 0 | 0 | 0 | 0 | 0 | 0 | 0 | 0 | 0 | 0 | [13 empty] | 0 | 0 | 1 | 1 |  |  |  | 1013 | ШТ | ШТ | 1 | [6 empty] | 49575282 | 202 | Материалы | 0 |  | 1 | 400002 | Материалы, изделия и конструкции | Материалы |  |  |  | 131072 | 0 | 0 | 0 | 0 | 0 | 0 | 0 | 0 | [17 empty] | 0 | 0 | 0 |  |  |  |  | 0 | 0 |  |  |  |  | 0 |  | 283780576 | 2 | 0 | -2 | 0 | 0 | 0 | 0 | 0 | 0 | 0 |  | 0 | 3 | 0 |  | 0 | 1 | 0 | 0 | 0 | 0 |  |  |  | 0
17 | 1 |  |  | 73 | Цена поставщика | Комплект оборудования водоочистки замкнутого цикла производительностью 4м3/ч, система доочистки стоков и оборудование автомойки в составе: Магистраль водная из ПВХ в моечное помещение в составе: труба ПВХ, фитинги, запорная арматура, крепежные элементы - 1 компл., Флотатор двухступенчатый проточный ФДП-4 -1 шт., Система доочистки стоков - 1 шт, Наполнитель Filter-AG - 250 л, Клапан NHWB 1"/1.25" FM-1шт.,Насос импульсный серия PKX - подача коагулянта (реагентное хозяйство)-1шт, Емкость для коагулянта 500 л-1шт, Насосная станция для подачи стоков на доочистку из промежуточной емкости *с функцией защиты от холостого хода -1шт., Насосы дренажные-2 шт. Емкость промежуточная для подачи стоков на доочистку 0,8 м.куб. - 2шт., Емкость (2000л) накопительная для сбора очищенных стоков - 2шт., Емкость (2000л) для чистой воды -1шт., Магистрали водные: обвязка системы водоочистки, комплектующих элементов и агрегатов, клапаны обратные, запорная арматура, фитинги - 1 компл., Комплект шлангов для насосов дренажных, фитинги, соединительные элементы, хомуты - 1 шт., Аппарат высокого давления Karcher серии HD Classic: HD 9/20-4 Classic с расходом воды 900 л/ч, электроприводом трехфазного тока и насосом с коленчатым валом и керамическими поршнями. - 1 шт., Станции повышения давления (контур подачи оборотной воды на АВД ) *с функцией защиты от холостого хода - 1шт., Пеногенератор (подача пенного продукта) 50л, шланг подающий, пистолет - 1 шт., Шланг высокого давления Оплетка шланга: одна металлизированная, Тип соединения: гайка - гайка, Тип резьбы гайки: М22:1,5 мм., Длина шланга: 15 м., Диаметр внутренний: 8 мм., Диаметр наружний: 14 мм., Рабочее давление: 250 бар. - 1шт., Дистанционный пульт управления переключением подачи воды чистая/оборотная +включение выключение АВД - 1шт., Узел распределение и подача воды в техническом помещении (АВД, вода на краны, на подачу хим.средства, воска) - 1шт., Магистраль высокого давления (нерж)- 1 компл., Держатель пистолета (высокое, низкое давление) (нерж) напольный 1 этаж (для АВД и для пеногенераторов) - 2 шт., Рама для установки АВД в тех помещении - 1 компл.,Поршневой компрессор Remeza. Производительность 950 л/мин, 5,5 кВт,. Габариты длина 2000 мм, ширина 610 мм, высота 1250мм. Вес 246кг. Рабочее давление: 10 атм, Питание: 380 В, Тип привода: Ременной, Расположение ресивера: Горизонтальный ресивер, Объём ресивера:500 л - 1 шт, Магистраль сжатого воздуха в составе:труба ПВХ, запорная арматура, крепежные элементы - 1 компл., Байонет для пневмосистемы = 1/2ш AIGNEP - 1шт., Пневмошланг спиральный 15м(ф8х12) - 1 шт., Пистолет продувочный - 1шт., Сигнальное оборудование уровней перелива - 1 компл., Электрокомплектующие (щитовое оборудование, кабельная продукция, крепежные элементы, автоматы пускатели, контакторы) - 1 компл, Монтажные и пусконаладочные работы - 1 компл., Исполнительная документация (ТХ) - 1 компл., Транспортные расходы/работа спецтехники - 1 компл. | ШТ | 1 | 0 | 1 |  |  |  | 5128489.45 | 5128489.45 | 0 | 0 | 0 | 0 | 0 | 0 | 0 | 0 | 0 |  | 50417531 | 732641.35 | 732641.35 | 0 | 0 | 0 | 0 | 0 | 0 | 0 | 732641.35 | 732641.35 | 0 | 0 | 0 | 0 | 0 | 0 | 0 | 0 | 0 | 1 | 1 |  |  | 1 | 1 | 1 | 7 |  |  |  |  | 3 | 3 |  |  |  | 400002 | 0 |  | 0 | 202 | 0 | 1 | 1 | 1 | 1 | 1 | 1 |  | 0 | 0 |  |  |  | 30 | 0 | 0 | [5 empty] | 0 |  | 0 | 5128489.45 | 5128489.45 | 0 | 0 | 0 | 0 | 0 | 0 | 0 | 0 | 0 | [13 empty] | 0 | 0 | 1 | 1 |  |  |  | 1013 | ШТ | ШТ | 1 | [6 empty] | 49575282 | 202 | Материалы | 0 |  | 1 | 400002 | Материалы, изделия и конструкции | Материалы |  |  |  | 131072 | 580170.7 | 732641.35 | 0 | 0 | 0 | 0 | 0 | 0 | 5 |  |  | 1 | 18 |  | 5904090 | [10 empty] | 0 | 5128489.45 | 0 |  |  |  |  | 0 | 0 |  | [5 904 090 / 1,2 / 7] + 3% Трансп + 1,2% Заг.скл |  |  | 0 |  | 283780576 | 2 | 3 | 5 | 0 | 0 | 0 | 5128489.45 | 0 | 0 | 0 |  | 1 | 1 | 0 |  | 0 | 1 | 0 | 0 | 0 | 0 | 3 | 1,2 |  | 0
51 | 1 | 4 | 1069 |  | Новый раздел | Оборудование мойки | 0 | [6 empty] | 0 | 0 | 0 | 0 | 0 | 0 | 0 | 0 | 0 | 0 | 0 |  |  | 0 | 0 | 0 | 0 | 0 | 0 | 0 | 0 | 0 | 0 | 0 |  |  | 0 | 0 | 0 | 0 | 0 | 0 | 0 | 0 | 0 | 0 | 0 | 0 | 0 | 0 | 0 | 0 | [19 empty] | 0 | 0 | 0 | 0 | 0 | 0 | 0 | 0 | 0 | 0 | 0 | 0 | 0 | 0 | 0 | 0 | [19 empty] | 5128489.45 | 5128489.45 | 0 | 0 | 0 | 0 | 0 | 0 | 0 | 0 | 0 |  |  | 5128489.45 | 5128489.45 | 0 | 0 | 0 | 0 | 0 | 0 | 0 | 0 | 0 |  |  | 0 | 5128489.45 | 0 | 5128489.45 | 0 | 0 | 0 | 5128489.45 | 0 | 0 | 0 | 5128489.45 | 0 | 0 | 0 | 0 | [19 empty] | 0 | 5128489.45 | 0 | 5128489.45 | 0 | 0 | 0 | 5128489.45 | 0 | 0 | 0 | 5128489.45 | 0 | 0 | 0 | 0 | [18 empty] | 0
50 | 0 | 0 | 1 | 201 | 0 | ПЗ | Прямые затраты |  |  | 201 | 1 | 3 |  | 2 | 5128489.45 | [6 empty] | 0 | 1 | 0 | 5128489.45 | 1 | 5128489.45
50 | 0 | 0 | 1 | 202 | 0 | СтМатОб | Стоимость материальных ресурсов (всего) |  |  | 202 | 2 | 3 |  | 2 | 5128489.45 | [6 empty] | 0 | 1 | 0 | 5128489.45 | 1 | 5128489.45
50 | 0 | 0 | 1 | 222 | 0 | СтМатОбЗак | Стоимость материалов и оборудования заказчика |  |  | 222 | 3 | 3 |  | 2 | 0 | [6 empty] | 0 | 1 | 0 | 0 | 1 | 0
50 | 0 | 0 | 1 | 225 | 0 | СтМатОбПод | Стоимость материалов и оборудования подрядчика |  |  | 225 | 4 | 3 |  | 2 | 5128489.45 | [6 empty] | 0 | 1 | 0 | 5128489.45 | 1 | 5128489.45
50 | 0 | 0 | 1 | 226 | 0 | СтМат | Стоимость материалов (всего) |  |  | 226 | 5 | 3 |  | 2 | 0 | [6 empty] | 0 | 1 | 0 | 0 | 1 | 0
50 | 0 | 0 | 1 | 227 | 0 | СтМатЗак | Стоимость материалов заказчика |  |  | 227 | 6 | 3 |  | 2 | 0 | [6 empty] | 0 | 1 | 0 | 0 | 1 | 0
50 | 0 | 0 | 1 | 228 | 0 | СтМатПод | Стоимость материалов подрядчика |  |  | 228 | 7 | 3 |  | 2 | 0 | [6 empty] | 0 | 1 | 0 | 0 | 1 | 0
50 | 0 | 0 | 1 | 216 | 0 | Оборуд | Стоимость оборудования (всего) |  |  | 216 | 8 | 3 |  | 2 | 5128489.45 | [6 empty] | 0 | 1 | 0 | 5128489.45 | 1 | 5128489.45
50 | 0 | 0 | 1 | 223 | 0 | ОборудЗак | Стоимость оборудования заказчика |  |  | 223 | 9 | 3 |  | 2 | 0 | [6 empty] | 0 | 1 | 0 | 0 | 1 | 0
50 | 0 | 0 | 1 | 229 | 0 | ОборудПод | Стоимость оборудования подрядчика |  |  | 229 | 10 | 3 |  | 2 | 5128489.45 | [6 empty] | 0 | 1 | 0 | 5128489.45 | 1 | 5128489.45
50 | 0 | 0 | 1 | 203 | 0 | ЭММ | Эксплуатация машин |  |  | 203 | 11 | 3 |  | 2 | 0 | [6 empty] | 0 | 1 | 0 | 0 | 1 | 0
50 | 0 | 0 | 1 | 231 | 0 | ЭММсНРиСП | Эксплуатация машин по ТСН-2001.16 |  |  | 231 | 12 | 3 |  | 2 | 0 | [6 empty] | 0 | 1 | 0 | 0 | 1 | 0
50 | 0 | 0 | 1 | 204 | 0 | ЗПМ | ЗП машинистов |  |  | 204 | 13 | 3 |  | 2 | 0 | [6 empty] | 0 | 1 | 0 | 0 | 1 | 0
50 | 0 | 0 | 1 | 205 | 0 | ОЗП | Основная ЗП рабочих |  |  | 205 | 14 | 3 |  | 2 | 0 | [6 empty] | 0 | 1 | 0 | 0 | 1 | 0
50 | 0 | 0 | 1 | 232 | 0 | ОЗПсНРиСП | Основная ЗП рабочих по ТСН-2001.16 |  |  | 232 | 15 | 3 |  | 2 | 0 | [6 empty] | 0 | 1 | 0 | 0 | 1 | 0
50 | 0 | 0 | 1 | 214 | 0 | Строит | Строительные работы с НР и СП |  |  | 214 | 16 | 3 |  | 2 | 0 | [6 empty] | 0 | 1 | 0 | 0 | 1 | 0
50 | 0 | 0 | 1 | 215 | 0 | Монтаж | Монтажные работы с НР и СП |  |  | 215 | 17 | 3 |  | 2 | 0 | [6 empty] | 0 | 1 | 0 | 0 | 1 | 0
50 | 0 | 0 | 1 | 217 | 0 | Прочие | Прочие работы с НР и СП |  |  | 217 | 18 | 3 |  | 2 | 0 | [6 empty] | 0 | 1 | 0 | 0 | 1 | 0
50 | 0 | 0 | 1 | 230 | 0 | ПрочиеЗатр | Прочие затраты по ТСН-2001.16 |  |  | 230 | 19 | 3 |  | 2 | 0 | [6 empty] | 0 | 1 | 0 | 0 | 1 | 0
50 | 0 | 0 | 1 | 206 | 0 | ВозврМат | Возврат материалов |  |  | 206 | 20 | 3 |  | 2 | 0 | [6 empty] | 0 | 1 | 0 | 0 | 1 | 0
50 | 0 | 0 | 1 | 207 | 0 | ТрудСтр | Трудозатраты строителей |  |  | 207 | 21 | 3 |  | -1 | 0 | [6 empty] | 0 | 1 | 0 | 0 | 1 | 0
50 | 0 | 0 | 1 | 208 | 0 | ТрудМаш | Трудозатраты машинистов |  |  | 208 | 22 | 3 |  | -1 | 0 | [6 empty] | 0 | 1 | 0 | 0 | 1 | 0
50 | 0 | 0 | 1 | 209 | 0 | ТранспМат | Транспорт материалов |  |  | 209 | 23 | 3 |  | 2 | 0 | [6 empty] | 0 | 1 | 0 | 0 | 1 | 0
50 | 0 | 0 | 1 | 233 | 0 | Перевозка | Перевозка грузов |  |  | 233 | 24 | 3 |  | 2 | 0 | [6 empty] | 0 | 1 | 0 | 0 | 1 | 0
50 | 0 | 0 | 1 | 210 | 0 | НР | Накладные расходы |  |  | 210 | 25 | 3 |  | 2 | 0 | [6 empty] | 0 | 1 | 0 | 0 | 1 | 0
50 | 0 | 0 | 1 | 211 | 0 | СмПриб | Сметная прибыль |  |  | 211 | 26 | 3 |  | 2 | 0 | [6 empty] | 0 | 1 | 0 | 0 | 1 | 0
50 | 0 | 0 | 1 | 224 | 0 | Всего | Всего с НР и СП |  |  | 224 | 27 | 3 |  | 2 | 5128489.45 | [6 empty] | 0 | 1 | 0 | 5128489.45 | 1 | 5128489.45
51 | 1 | 3 | 20 |  | 03-01-06 | 03-01-06 Мойка | 0 | [6 empty] | 882507.06 | 812799.16 | 32523.21 | 1833.1 | 37184.69 | 0 | 2966.9843 | 0 | 0 | 36259.69 | 32971.42 | [15 empty] | 0 | 15056.12 | 0 | 954946.17 | 869020.65 | 50544.67 | 20324.73 | 812799.16 | 797743.04 | 0 | 797743.04 | 15056.12 | 0 | 0 | 0 | 0 | [54 empty] | 14588583.83 | 13103126.11 | 405986.19 | 53214.88 | 1079471.53 | 0 | 2966.9843 | 0 | 0 | 869890.12 | 505499.67 | [15 empty] | 0 | 5311335.91 | 0 | 16049117.45 | 9456074.34 | 1019245.69 | 262461.51 | 13103126.11 | 7791790.2 | 0 | 7791790.2 | 5311335.91 | 0 | 0 | 0 | 0 | [53 empty] | 0
50 | 0 | 0 | 1 | 201 | 882507.06 | ПЗ | Прямые затраты |  |  | 201 | 1 | 3 |  | 2 | 14588583.83 | [6 empty] | 882507.06 | 1 | 882507.06 | 14588583.83 | 1 | 14588583.83
50 | 0 | 0 | 1 | 202 | 812799.16 | СтМатОб | Стоимость материальных ресурсов (всего) |  |  | 202 | 2 | 3 |  | 2 | 13103126.11 | [6 empty] | 812799.16 | 1 | 812799.16 | 13103126.11 | 1 | 13103126.11
50 | 0 | 0 | 1 | 222 | 0 | СтМатОбЗак | Стоимость материалов и оборудования заказчика |  |  | 222 | 3 | 3 |  | 2 | 0 | [6 empty] | 0 | 1 | 0 | 0 | 1 | 0
50 | 0 | 0 | 1 | 225 | 812799.16 | СтМатОбПод | Стоимость материалов и оборудования подрядчика |  |  | 225 | 4 | 3 |  | 2 | 13103126.11 | [6 empty] | 812799.16 | 1 | 812799.16 | 13103126.11 | 1 | 13103126.11
50 | 0 | 0 | 1 | 226 | 797743.04 | СтМат | Стоимость материалов (всего) |  |  | 226 | 5 | 3 |  | 2 | 7791790.2 | [6 empty] | 797743.04 | 1 | 797743.04 | 7791790.2 | 1 | 7791790.2
50 | 0 | 0 | 1 | 227 | 0 | СтМатЗак | Стоимость материалов заказчика |  |  | 227 | 6 | 3 |  | 2 | 0 | [6 empty] | 0 | 1 | 0 | 0 | 1 | 0
50 | 0 | 0 | 1 | 228 | 797743.04 | СтМатПод | Стоимость материалов подрядчика |  |  | 228 | 7 | 3 |  | 2 | 7791790.2 | [6 empty] | 797743.04 | 1 | 797743.04 | 7791790.2 | 1 | 7791790.2
50 | 0 | 0 | 1 | 216 | 15056.12 | Оборуд | Стоимость оборудования (всего) |  |  | 216 | 8 | 3 |  | 2 | 5311335.91 | [6 empty] | 15056.12 | 1 | 15056.12 | 5311335.91 | 1 | 5311335.91
50 | 0 | 0 | 1 | 223 | 0 | ОборудЗак | Стоимость оборудования заказчика |  |  | 223 | 9 | 3 |  | 2 | 0 | [6 empty] | 0 | 1 | 0 | 0 | 1 | 0
50 | 0 | 0 | 1 | 229 | 15056.12 | ОборудПод | Стоимость оборудования подрядчика |  |  | 229 | 10 | 3 |  | 2 | 5311335.91 | [6 empty] | 15056.12 | 1 | 15056.12 | 5311335.91 | 1 | 5311335.91
50 | 0 | 0 | 1 | 203 | 32523.21 | ЭММ | Эксплуатация машин |  |  | 203 | 11 | 3 |  | 2 | 405986.19 | [6 empty] | 32523.21 | 1 | 32523.21 | 405986.19 | 1 | 405986.19
50 | 0 | 0 | 1 | 231 | 0 | ЭММсНРиСП | Эксплуатация машин по ТСН-2001.16 |  |  | 231 | 12 | 3 |  | 2 | 0 | [6 empty] | 0 | 1 | 0 | 0 | 1 | 0
50 | 0 | 0 | 1 | 204 | 1833.1 | ЗПМ | ЗП машинистов |  |  | 204 | 13 | 3 |  | 2 | 53214.88 | [6 empty] | 1833.1 | 1 | 1833.1 | 53214.88 | 1 | 53214.88
50 | 0 | 0 | 1 | 205 | 37184.69 | ОЗП | Основная ЗП рабочих |  |  | 205 | 14 | 3 |  | 2 | 1079471.53 | [6 empty] | 37184.69 | 1 | 37184.69 | 1079471.53 | 1 | 1079471.53
50 | 0 | 0 | 1 | 232 | 0 | ОЗПсНРиСП | Основная ЗП рабочих по ТСН-2001.16 |  |  | 232 | 15 | 3 |  | 2 | 0 | [6 empty] | 0 | 1 | 0 | 0 | 1 | 0
50 | 0 | 0 | 1 | 214 | 869020.65 | Строит | Строительные работы с НР и СП |  |  | 214 | 16 | 3 |  | 2 | 9456074.34 | [6 empty] | 869020.65 | 1 | 869020.65 | 9456074.34 | 1 | 9456074.34
50 | 0 | 0 | 1 | 215 | 50544.67 | Монтаж | Монтажные работы с НР и СП |  |  | 215 | 17 | 3 |  | 2 | 1019245.69 | [6 empty] | 50544.67 | 1 | 50544.67 | 1019245.69 | 1 | 1019245.69
50 | 0 | 0 | 1 | 217 | 20324.73 | Прочие | Прочие работы с НР и СП |  |  | 217 | 18 | 3 |  | 2 | 262461.51 | [6 empty] | 20324.73 | 1 | 20324.73 | 262461.51 | 1 | 262461.51
50 | 0 | 0 | 1 | 230 | 0 | ПрочиеЗатр | Прочие затраты по ТСН-2001.16 |  |  | 230 | 19 | 3 |  | 2 | 0 | [6 empty] | 0 | 1 | 0 | 0 | 1 | 0
50 | 0 | 0 | 1 | 0 | 0 | ВозврМат | Возврат материалов |  |  | 206 | 20 | 3 |  | 2 | 0 | [6 empty] | 0 | 1 | 0 | 0 | 1 | 0
50 | 0 | 0 | 1 | 207 | 2966.9843 | ТрудСтр | Трудозатраты строителей |  |  | 207 | 21 | 3 |  | -1 | 2966.9843 | [6 empty] | 2966.9843 | 1 | 2966.9843 | 2966.9843 | 1 | 2966.9843
50 | 0 | 0 | 1 | 208 | 0 | ТрудМаш | Трудозатраты машинистов |  |  | 208 | 22 | 3 |  | -1 | 0 | [6 empty] | 0 | 1 | 0 | 0 | 1 | 0
50 | 0 | 0 | 1 | 209 | 0 | ТранспМат | Транспорт материалов |  |  | 209 | 23 | 3 |  | 2 | 0 | [6 empty] | 0 | 1 | 0 | 0 | 1 | 0
50 | 0 | 0 | 1 | 233 | 0 | Перевозка | Перевозка грузов |  |  | 233 | 24 | 3 |  | 2 | 0 | [6 empty] | 0 | 1 | 0 | 0 | 1 | 0
50 | 0 | 0 | 1 | 210 | 36259.69 | НР | Накладные расходы |  |  | 210 | 25 | 3 |  | 2 | 869890.12 | [6 empty] | 36259.69 | 1 | 36259.69 | 869890.12 | 1 | 869890.12
50 | 0 | 0 | 1 | 211 | 32971.42 | СмПриб | Сметная прибыль |  |  | 211 | 26 | 3 |  | 2 | 505499.67 | [6 empty] | 32971.42 | 1 | 32971.42 | 505499.67 | 1 | 505499.67
50 | 0 | 0 | 1 | 224 | 954946.17 | Всего | Всего с НР и СП |  |  | 224 | 27 | 3 |  | 2 | 16049117.45 | [6 empty] | 954946.17 | 1 | 954946.17 | 16049117.45 | 1 | 16049117.45
50 | 1 | 0 | 2 | 0 | 954946.17 | Ит | Итого |  |  | 212 | 28 | 0 |  | 2 | 16049117.45 | [6 empty] | 954946.17 | 1 | 954946.17 | 16049117.45 | 1 | 16049117.45
50 | 1 | 0 | 2 | 0 | 869020.65 | СТР-ит | в т. ч. Строительные работы |  |  | 212 | 29 | 0 |  | 2 | 9456074.34 | [6 empty] | 869020.65 | 1 | 869020.65 | 9456074.34 | 1 | 9456074.34
50 | 1 | 0 | 2 | 0 | 50544.67 | Мон-ж | в. т.ч. Монтажные работы |  |  | 212 | 30 | 0 |  | 2 | 1019245.69 | [6 empty] | 50544.67 | 1 | 50544.67 | 1019245.69 | 1 | 1019245.69
50 | 1 | 0 | 2 | 0 | 15056.12 | обор | в т. ч. Оборудование |  |  | 212 | 31 | 0 |  | 2 | 5311335.91 | [6 empty] | 15056.12 | 1 | 15056.12 | 5311335.91 | 1 | 5311335.91
50 | 1 | 0 | 2 | 0 | 20324.73 | Прочии | в т. ч. Прочии работы и затраты |  |  | 212 | 32 | 0 |  | 2 | 262461.51 | [6 empty] | 20324.73 | 1 | 20324.73 | 262461.51 | 1 | 262461.51
50 | 1 | 0 | 2 | 0 | 13793.48 | Временные | Затраты на временные здания и сооружения 1,5 от СМР |  |  | 212 | 33 | 0 |  | 2 | 157129.8 | [6 empty] | 13793.48 | 1 | 13793.48 | 157129.8 | 1 | 157129.8
50 | 1 | 0 | 2 | 0 | 968739.65 | Итого с ВЗИС | Итого с ВЗиС |  |  | 212 | 34 | 0 |  | 2 | 16206247.25 | [6 empty] | 968739.65 | 1 | 968739.65 | 16206247.25 | 1 | 16206247.25
50 | 1 | 0 | 2 | 0 | 193747.93 | НДС | НДС 20 % |  |  | 212 | 35 | 0 |  | 2 | 3241249.45 | [6 empty] | 193747.93 | 1 | 193747.93 | 3241249.45 | 1 | 3241249.45
50 | 1 | 0 | 2 | 0 | 1162487.58 | Итого с НДС | Итого с НДС |  |  | 212 | 36 | 0 |  | 2 | 19447496.7 | [6 empty] | 1162487.58 | 1 | 1162487.58 | 19447496.7 | 1 | 19447496.7
50 | 1 | 0 | 2 | 206 | 0 | Итого Возврат | Итого возвратные суммы с НДС |  |  | 212 | 37 | 0 |  | -1 | 0 | [6 empty] | 0 | 1 | 0 | 0 | 1 | 0
50 | 1 | 0 | 2 | 0 | 1162487.58 | Всего по смет | Всего по акту |  |  | 212 | 38 | 0 |  | 2 | 19447496.7 | [6 empty] | 1162487.58 | 1 | 1162487.58 | 19447496.7 | 1 | 19447496.7
50 | 1 | 0 | 2 | 0 | 193747.93 | в том Ч | В том числе НДС 20% |  |  | 212 | 39 | 0 |  | 2 | 3241249.45 | [6 empty] | 193747.93 | 1 | 193747.93 | 3241249.45 | 1 | 3241249.45
50 | 1 | 0 | 2 | 0 | 0 |  |  |  |  | 212 | 40 | 0 |  | 2 | 0 | [6 empty] | 0 | 1 | 0 | 0 | 1 | 0
51 | 1187 | 1 | 12 |  |  | 03-01-06 Мойка | 0 | [6 empty] | 882507.06 | 812799.16 | 32523.21 | 1833.1 | 37184.69 | 0 | 2966.9843 | 0 | 0 | 36259.69 | 32971.42 | [15 empty] | 0 | 15056.12 | 0 | 954946.17 | 869020.65 | 50544.67 | 20324.73 | 812799.16 | 797743.04 | 0 | 797743.04 | 15056.12 | 0 | 0 | 0 | 0 | [54 empty] | 14588583.83 | 13103126.11 | 405986.19 | 53214.88 | 1079471.53 | 0 | 2966.9843 | 0 | 0 | 869890.12 | 505499.67 | [15 empty] | 0 | 5311335.91 | 0 | 16049117.45 | 9456074.34 | 1019245.69 | 262461.51 | 13103126.11 | 7791790.2 | 0 | 7791790.2 | 5311335.91 | 0 | 0 | 0 | 0 | [53 empty] | 0
50 | 0 | 0 | 1 | 201 | 882507.06 | ПЗ | Прямые затраты |  |  | 201 | 1 | 3 |  | 2 | 14588583.83 | [6 empty] | 882507.06 | 1 | 882507.06 | 14588583.83 | 1 | 14588583.83
50 | 0 | 0 | 1 | 202 | 812799.16 | СтМатОб | Стоимость материальных ресурсов (всего) |  |  | 202 | 2 | 3 |  | 2 | 13103126.11 | [6 empty] | 812799.16 | 1 | 812799.16 | 13103126.11 | 1 | 13103126.11
50 | 0 | 0 | 1 | 222 | 0 | СтМатОбЗак | Стоимость материалов и оборудования заказчика |  |  | 222 | 3 | 3 |  | 2 | 0 | [6 empty] | 0 | 1 | 0 | 0 | 1 | 0
50 | 0 | 0 | 1 | 225 | 812799.16 | СтМатОбПод | Стоимость материалов и оборудования подрядчика |  |  | 225 | 4 | 3 |  | 2 | 13103126.11 | [6 empty] | 812799.16 | 1 | 812799.16 | 13103126.11 | 1 | 13103126.11
50 | 0 | 0 | 1 | 226 | 797743.04 | СтМат | Стоимость материалов (всего) |  |  | 226 | 5 | 3 |  | 2 | 7791790.2 | [6 empty] | 797743.04 | 1 | 797743.04 | 7791790.2 | 1 | 7791790.2
50 | 0 | 0 | 1 | 227 | 0 | СтМатЗак | Стоимость материалов заказчика |  |  | 227 | 6 | 3 |  | 2 | 0 | [6 empty] | 0 | 1 | 0 | 0 | 1 | 0
50 | 0 | 0 | 1 | 228 | 797743.04 | СтМатПод | Стоимость материалов подрядчика |  |  | 228 | 7 | 3 |  | 2 | 7791790.2 | [6 empty] | 797743.04 | 1 | 797743.04 | 7791790.2 | 1 | 7791790.2
50 | 0 | 0 | 1 | 216 | 15056.12 | Оборуд | Стоимость оборудования (всего) |  |  | 216 | 8 | 3 |  | 2 | 5311335.91 | [6 empty] | 15056.12 | 1 | 15056.12 | 5311335.91 | 1 | 5311335.91
50 | 0 | 0 | 1 | 223 | 0 | ОборудЗак | Стоимость оборудования заказчика |  |  | 223 | 9 | 3 |  | 2 | 0 | [6 empty] | 0 | 1 | 0 | 0 | 1 | 0
50 | 0 | 0 | 1 | 229 | 15056.12 | ОборудПод | Стоимость оборудования подрядчика |  |  | 229 | 10 | 3 |  | 2 | 5311335.91 | [6 empty] | 15056.12 | 1 | 15056.12 | 5311335.91 | 1 | 5311335.91
50 | 0 | 0 | 1 | 203 | 32523.21 | ЭММ | Эксплуатация машин |  |  | 203 | 11 | 3 |  | 2 | 405986.19 | [6 empty] | 32523.21 | 1 | 32523.21 | 405986.19 | 1 | 405986.19
50 | 0 | 0 | 1 | 231 | 0 | ЭММсНРиСП | Эксплуатация машин по ТСН-2001.16 |  |  | 231 | 12 | 3 |  | 2 | 0 | [6 empty] | 0 | 1 | 0 | 0 | 1 | 0
50 | 0 | 0 | 1 | 204 | 1833.1 | ЗПМ | ЗП машинистов |  |  | 204 | 13 | 3 |  | 2 | 53214.88 | [6 empty] | 1833.1 | 1 | 1833.1 | 53214.88 | 1 | 53214.88
50 | 0 | 0 | 1 | 205 | 37184.69 | ОЗП | Основная ЗП рабочих |  |  | 205 | 14 | 3 |  | 2 | 1079471.53 | [6 empty] | 37184.69 | 1 | 37184.69 | 1079471.53 | 1 | 1079471.53
50 | 0 | 0 | 1 | 232 | 0 | ОЗПсНРиСП | Основная ЗП рабочих по ТСН-2001.16 |  |  | 232 | 15 | 3 |  | 2 | 0 | [6 empty] | 0 | 1 | 0 | 0 | 1 | 0
50 | 0 | 0 | 1 | 214 | 869020.65 | Строит | Строительные работы с НР и СП |  |  | 214 | 16 | 3 |  | 2 | 9456074.34 | [6 empty] | 869020.65 | 1 | 869020.65 | 9456074.34 | 1 | 9456074.34
50 | 0 | 0 | 1 | 215 | 50544.67 | Монтаж | Монтажные работы с НР и СП |  |  | 215 | 17 | 3 |  | 2 | 1019245.69 | [6 empty] | 50544.67 | 1 | 50544.67 | 1019245.69 | 1 | 1019245.69
50 | 0 | 0 | 1 | 217 | 20324.73 | Прочие | Прочие работы с НР и СП |  |  | 217 | 18 | 3 |  | 2 | 262461.51 | [6 empty] | 20324.73 | 1 | 20324.73 | 262461.51 | 1 | 262461.51
50 | 0 | 0 | 1 | 230 | 0 | ПрочиеЗатр | Прочие затраты по ТСН-2001.16 |  |  | 230 | 19 | 3 |  | 2 | 0 | [6 empty] | 0 | 1 | 0 | 0 | 1 | 0
50 | 0 | 0 | 1 | 206 | 0 | ВозврМат | Возврат материалов |  |  | 206 | 20 | 3 |  | 2 | 0 | [6 empty] | 0 | 1 | 0 | 0 | 1 | 0
50 | 0 | 0 | 1 | 207 | 2966.9843 | ТрудСтр | Трудозатраты строителей |  |  | 207 | 21 | 3 |  | -1 | 2966.9843 | [6 empty] | 2966.9843 | 1 | 2966.9843 | 2966.9843 | 1 | 2966.9843
50 | 0 | 0 | 1 | 208 | 0 | ТрудМаш | Трудозатраты машинистов |  |  | 208 | 22 | 3 |  | -1 | 0 | [6 empty] | 0 | 1 | 0 | 0 | 1 | 0
50 | 0 | 0 | 1 | 209 | 0 | ТранспМат | Транспорт материалов |  |  | 209 | 23 | 3 |  | 2 | 0 | [6 empty] | 0 | 1 | 0 | 0 | 1 | 0
50 | 0 | 0 | 1 | 233 | 0 | Перевозка | Перевозка грузов |  |  | 233 | 24 | 3 |  | 2 | 0 | [6 empty] | 0 | 1 | 0 | 0 | 1 | 0
50 | 0 | 0 | 1 | 210 | 36259.69 | НР | Накладные расходы |  |  | 210 | 25 | 3 |  | 2 | 869890.12 | [6 empty] | 36259.69 | 1 | 36259.69 | 869890.12 | 1 | 869890.12
50 | 0 | 0 | 1 | 211 | 32971.42 | СмПриб | Сметная прибыль |  |  | 211 | 26 | 3 |  | 2 | 505499.67 | [6 empty] | 32971.42 | 1 | 32971.42 | 505499.67 | 1 | 505499.67
50 | 0 | 0 | 1 | 224 | 954946.17 | Всего | Всего с НР и СП |  |  | 224 | 27 | 3 |  | 2 | 16049117.45 | [6 empty] | 954946.17 | 1 | 954946.17 | 16049117.45 | 1 | 16049117.45
50 | 1 | 0 | 2 | 0 | 954946.17 | и1 | Итого |  |  | 212 | 28 | 0 |  | 2 | 16049117.45 | [6 empty] | 954946.17 | 1 | 954946.17 | 16049117.45 | 1 | 16049117.45
50 | 1 | 0 | 2 | 0 | 190989.23 | и2 | НДС 20% |  |  | 212 | 29 | 0 |  | 2 | 3209823.49 | [6 empty] | 190989.23 | 1 | 190989.23 | 3209823.49 | 1 | 3209823.49
50 | 1 | 0 | 2 | 213 | 1145935.4 | и3 | Всего |  |  | 212 | 30 | 0 |  | 2 | 19258940.94 | [6 empty] | 1145935.4 | 1 | 1145935.4 | 19258940.94 | 1 | 19258940.94
70 | 1 |  | 1 | Инд_исп.Сводный | Используется Индекс "по сводному" | 0 | 0 |  | 0 | 0 |  |  | 0 | 0
-1
75 | Базовый уровень цен | 2000 | 0 | 1 |  | 0 | 1 | 0 | 1 | 98 | 77 | 0 | 50417534 | 1
75 | Уровень цен | 2024 | 0 | 4 |  | 0 | 2 | 1 | 1 | 95 | 65 | 1 | 50417531 | 2
1 | Сборник индексов | Коэффициенты к ТСН-2001 МГЭ | 2024 | 4 | 1 | 1 | 0 | 2 | 1 | 9.64 | 7 | 1 | 1 | 9.64 | 7 | 1 | [9 empty] | 211 | [12 empty] | 50417532
1 | Сборник индексов | Коэффициенты пересчета к ТСН-2001.13-2 | 2024 | 4 | 1 | 1 | 0 | 2 | 1 | 1 | 1 | 1 | 1 | 1 | 1 | 1 | [22 empty] | 50417533
65 |  | 1 | 0 | 245

## SourceObSm
0 | Smeta.RU (495) 974-1589 |  | _OBSM_ |  | 0 | 0 | 0 | Smeta.RU |  | 1 | 71223 | 10 | 11 | 9 | 0 | 1
1 | 54 | 0 |  | 0 |  | 03-01-06 Мойка |  | 0 |  | 0 | 0 | 2 |  | 0 | 0 | 0 | 175 | 160 | 1 |  | 0 | [15 empty] | 0 | [5 empty] | Сметные нормы списания | Коды ОКП для ТСН-2001 МГЭ (История развития) | 1 | 1 | 0 | 0 | 1 | 0 | 6 | 2 | 1 | 1 | 0 | 0 | 0 | 0 | 0 | ТСН-2001 (МГЭ) - Новое строительство | Типовой расчет для ТСН-2001 МГЭ, Новая методика с выпуска доп. 43 (Строительство), Доп 72 | История развития для ТСН-2001 (МГЭ) 72 доп от 12.04.2024 | История развития для ТСН-2001 (МГЭ) 72 доп от 12.04.2024 | История развития для ТСН-2001 (МГЭ) 72 доп от 12.04.2024 | История развития для ТСН-2001 (МГЭ) 72 доп от 12.04.2024 | Поправки для ТСН-2001 от 16.04.2024 г. доп.72 | 0 | 0 | 16777224 |  | 73 | Территориальные сметные нормативы для Москвы (ТСН-2001) | ТЕР | 41660 | 1 | 72 | 0 | 0
22 | 1 | 0 | 50417534 | 50417531 | 2 | 1
3 | 0 | 03-01-06 | 03-01-06 Мойка | 869.02 | 50.54 | 15.06 | 20.32 | 954.94 | 39.02 | [9 empty] | 9456.07 | 1019.25 | 5311.34 | 262.46 | 16049.12 | 1132.69 |  | 0 | -1 | 0 | 882507.06 | 812799.16 | 0 | 15056.12 | 0 | 32523.21 | 1833.1 | 37184.69 | 869020.65 | 50544.67 | 20324.73 | 0 | 2966.9843 | 0 | 0 | 36259.69 | 32971.42 | 954946.17 | [6 empty] | 14588583.83 | 13103126.11 | 0 | 5311335.91 | 0 | 405986.19 | 53214.88 | 1079471.53 | 9456074.34 | 1019245.69 | 262461.51 | 0 | 2966.9843 | 0 | 0 | 869890.12 | 505499.67 | 16049117.45
51 |  |  |  | 869.02 | 50.54 | 15.06 | 20.32 | 954.94 | 39.02 | [9 empty] | 9456.07 | 1019.25 | 5311.34 | 262.46 | 16049.12 | 1132.69
50 | 0 | 0 | 1 | 201 | 882507.06 | ПЗ | Прямые затраты |  |  | 201 | 1 | 3 |  | 2 | 14588583.83
50 | 0 | 0 | 1 | 202 | 812799.16 | СтМатОб | Стоимость материальных ресурсов (всего) |  |  | 202 | 2 | 3 |  | 2 | 13103126.11
50 | 0 | 0 | 1 | 222 | 0 | СтМатОбЗак | Стоимость материалов и оборудования заказчика |  |  | 222 | 3 | 3 |  | 2 | 0
50 | 0 | 0 | 1 | 225 | 812799.16 | СтМатОбПод | Стоимость материалов и оборудования подрядчика |  |  | 225 | 4 | 3 |  | 2 | 13103126.11
50 | 0 | 0 | 1 | 226 | 797743.04 | СтМат | Стоимость материалов (всего) |  |  | 226 | 5 | 3 |  | 2 | 7791790.2
50 | 0 | 0 | 1 | 227 | 0 | СтМатЗак | Стоимость материалов заказчика |  |  | 227 | 6 | 3 |  | 2 | 0
50 | 0 | 0 | 1 | 228 | 797743.04 | СтМатПод | Стоимость материалов подрядчика |  |  | 228 | 7 | 3 |  | 2 | 7791790.2
50 | 0 | 0 | 1 | 216 | 15056.12 | Оборуд | Стоимость оборудования (всего) |  |  | 216 | 8 | 3 |  | 2 | 5311335.91
50 | 0 | 0 | 1 | 223 | 0 | ОборудЗак | Стоимость оборудования заказчика |  |  | 223 | 9 | 3 |  | 2 | 0
50 | 0 | 0 | 1 | 229 | 15056.12 | ОборудПод | Стоимость оборудования подрядчика |  |  | 229 | 10 | 3 |  | 2 | 5311335.91
50 | 0 | 0 | 1 | 203 | 32523.21 | ЭММ | Эксплуатация машин |  |  | 203 | 11 | 3 |  | 2 | 405986.19
50 | 0 | 0 | 1 | 231 | 0 | ЭММсНРиСП | Эксплуатация машин по ТСН-2001.16 |  |  | 231 | 12 | 3 |  | 2 | 0
50 | 0 | 0 | 1 | 204 | 1833.1 | ЗПМ | ЗП машинистов |  |  | 204 | 13 | 3 |  | 2 | 53214.88
50 | 0 | 0 | 1 | 205 | 37184.69 | ОЗП | Основная ЗП рабочих |  |  | 205 | 14 | 3 |  | 2 | 1079471.53
50 | 0 | 0 | 1 | 232 | 0 | ОЗПсНРиСП | Основная ЗП рабочих по ТСН-2001.16 |  |  | 232 | 15 | 3 |  | 2 | 0
50 | 0 | 0 | 1 | 214 | 869020.65 | Строит | Строительные работы с НР и СП |  |  | 214 | 16 | 3 |  | 2 | 9456074.34
50 | 0 | 0 | 1 | 215 | 50544.67 | Монтаж | Монтажные работы с НР и СП |  |  | 215 | 17 | 3 |  | 2 | 1019245.69
50 | 0 | 0 | 1 | 217 | 20324.73 | Прочие | Прочие работы с НР и СП |  |  | 217 | 18 | 3 |  | 2 | 262461.51
50 | 0 | 0 | 1 | 230 | 0 | ПрочиеЗатр | Прочие затраты по ТСН-2001.16 |  |  | 230 | 19 | 3 |  | 2 | 0
50 | 0 | 0 | 1 | 206 | 0 | ВозврМат | Возврат материалов |  |  | 206 | 20 | 3 |  | 2 | 0
50 | 0 | 0 | 1 | 207 | 2966.9843 | ТрудСтр | Трудозатраты строителей |  |  | 207 | 21 | 3 |  | -1 | 2966.9843
50 | 0 | 0 | 1 | 208 | 0 | ТрудМаш | Трудозатраты машинистов |  |  | 208 | 22 | 3 |  | -1 | 0
50 | 0 | 0 | 1 | 209 | 0 | ТранспМат | Транспорт материалов |  |  | 209 | 23 | 3 |  | 2 | 0
50 | 0 | 0 | 1 | 233 | 0 | Перевозка | Перевозка грузов |  |  | 233 | 24 | 3 |  | 2 | 0
50 | 0 | 0 | 1 | 210 | 36259.69 | НР | Накладные расходы |  |  | 210 | 25 | 3 |  | 2 | 869890.12
50 | 0 | 0 | 1 | 211 | 32971.42 | СмПриб | Сметная прибыль |  |  | 211 | 26 | 3 |  | 2 | 505499.67
50 | 0 | 0 | 1 | 224 | 954946.17 | Всего | Всего с НР и СП |  |  | 224 | 27 | 3 |  | 2 | 16049117.45
50 | 1 | 0 | 2 | 0 | 954946.17 | и1 | Итого |  |  | 212 | 28 | 0 |  | 2 | 16049117.45
50 | 1 | 0 | 2 | 0 | 190989.23 | и2 | НДС 20% |  |  | 212 | 29 | 0 |  | 2 | 3209823.49
50 | 1 | 0 | 2 | 213 | 1145935.4 | и3 | Всего |  |  | 212 | 30 | 0 |  | 2 | 19258940.94
-1
75 | Базовый уровень цен | 2000 | 0 | 1 |  | 0 | 1 | 0 | 1 | 98 | 77 | 0 | 50417534 | 1
75 | Уровень цен | 2024 | 0 | 4 |  | 0 | 2 | 1 | 1 | 95 | 65 | 1 | 50417531 | 2
1 | Сборник индексов | Коэффициенты к ТСН-2001 МГЭ | 2024 | 4 | 1 | 1 | 0 | 2 | 1 | 9.64 | 7 | 1 | 1 | 9.64 | 7 | 1 | [8 empty] | 211 |  |  | 50417532
1 | Сборник индексов | Коэффициенты пересчета к ТСН-2001.13-2 | 2024 | 4 | 1 | 1 | 0 | 2 | 1 | 1 | 1 | 1 | 1 | 1 | 1 | 1 | [11 empty] | 50417533

## SmtRes
28 | 50417534 | 50418700 | 40404405 | 30570983 | 1 | 30570983 | 1 | 9999990008 |  | Трудозатраты рабочих | 1191 | 1013 | чел.-ч. | чел.-ч. | 1 | 0 | 476480486 | 54.45 | 0 | 0 | 0 | 0 | 0 | 0 | 0 | 0 | 1 | 1 | 1 | 1 | -2 | 0 | 1 | 1 | 0 | 0 | 49.5 | )*1,1 | 1 | 2 | 50418705 | 1 | 0 | 1 | 0 | 0 | 0 | 0 | 0 | 0 | 0 | 0 | 0 | 0 | 0 | 0 | 0 | 0 | 0 | 0 | 0 | 0 | 0 | 0 | 0 | 0 | 0 | 62.073 | 0 | 62.073 | 0 | 0 | 1 | 0 | 0 | 0 | 0 | 0 | 0 | 0 | 0 | 0 | 0
28 | 50417534 | 50418700 | 46170161 | 1 | 1 | 30570983 | 2 | 2.1-1-43 | ТСН-2001.2. Доп. 68. п.1-1-43 (012102) | Бульдозеры гусеничные, мощность до 59 кВт (80 л.с.) | 1368 | 1011 | маш.-ч | маш.-ч | 1 | 0 | 1717935950 | 3.157 | 0 | 145.59 | 14.54 | 0 | 0 | 145.59 | 14.54 | 0 | 1 | 1 | 1 | 1 | -2 | 0 | 1 | 1 | 0 | 0 | 2.87 | )*1,1 | 0 | 2 | 50418706 | 1 | 0 | 2 | 0 | 0 | 0 | 0 | 0 | 0 | 0 | 0 | 0 | 0 | 0 | 0 | 0 | 0 | 0 | 0 | 0 | 0 | 0 | 0 | 0 | 0 |  | 0 | 0 | 3.599 | 145.59 | 145.59 | 1 | 459.624 | 45.903 | 0 | 523.98 | 52.33 | 0 | 523.98 | 0 | 0 | 0
28 | 50417534 | 50418700 | 46170144 | 1 | 1 | 30570983 | 2 | 2.1-1-5 | ТСН-2001.2. Доп. 68. п.1-1-5 (010109) | Экскаваторы на гусеничном ходу гидравлические, объем ковша до 0,65 м3 | 1368 | 1011 | маш.-ч | маш.-ч | 1 | 0 | -861517907 | 8.646 | 0 | 245.8 | 16.93 | 0 | 0 | 245.8 | 16.93 | 0 | 1 | 1 | 1 | 1 | -2 | 0 | 1 | 1 | 0 | 0 | 7.86 | )*1,1 | 0 | 2 | 50418707 | 1 | 0 | 3 | 0 | 0 | 0 | 0 | 0 | 0 | 0 | 0 | 0 | 0 | 0 | 0 | 0 | 0 | 0 | 0 | 0 | 0 | 0 | 0 | 0 | 0 |  | 0 | 0 | 9.8564 | 245.8 | 245.8 | 1 | 2125.189 | 146.377 | 0 | 2422.71 | 166.87 | 0 | 2422.71 | 0 | 0 | 0
28 | 50417534 | 50418700 | 40406154 | 30570983 | 1 | 30570983 | 2 | 9999990007 |  | Стоимость прочих машин (ЭСН) | 1344 | 1008 | руб. | руб. | 1 | 0 | -1180195794 | 5.731 | 0 | 1 | 0 | 0 | 0 | 1 | 0 | 0 | 1 | 1 | 1 | 1 | -2 | 0 | 1 | 1 | 0 | 0 | 5.21 | )*1,1 | 0 | 2 | 50418708 | 1 | 0 | 4 | 0 | 0 | 0 | 0 | 0 | 0 | 0 | 0 | 0 | 0 | 0 | 0 | 0 | 0 | 0 | 0 | 0 | 0 | 0 | 0 | 0 | 0 |  | 0 | 0 | 6.5333 | 1 | 1 | 1 | 5.731 | 0 | 0 | 6.53 | 0 | 0 | 6.53 | 0 | 0 | 0
29 | 50417531 | 50418700 | 40404405 | 30570983 | 1 | 30570983 | 1 | 9999990008 |  | Трудозатраты рабочих | 1191 | 1013 | чел.-ч. | чел.-ч. | 1 | 0 | 476480486 | 54.45 | 0 | 0 | 0 | 0 | 0 | 0 | 0 | 0 | 1 | 1 | 1 | 1 | 5 | 0 | 1 | 1 | 0 | 0 | 49.5 | )*1,1 | 1 | 2 | 50418705 | 1 | 0 | 5 | 0 | 0 | 0 | 0 | 0 | 0 | 0 | 0 | 0 | 0 | 0 | 0 | 0 | 0 | 0 | 0 | 0 | 0 | 0 | 0 | 0 | 0 | 0 | 62.073 | 0 | 62.073 | 0 | 0 | 1 | 0 | 0 | 0 | 0 | 0 | 0 | 0 | 0 | 0 | 0
29 | 50417531 | 50418700 | 46170161 | 1 | 1 | 30570983 | 2 | 2.1-1-43 | ТСН-2001.2. Доп. 68. п.1-1-43 (012102) | Бульдозеры гусеничные, мощность до 59 кВт (80 л.с.) | 1368 | 1011 | маш.-ч | маш.-ч | 1 | 0 | 1717935950 | 3.157 | 0 | 1818.52 | 518.97 | 0 | 0 | 145.59 | 14.54 | 0 | 1 | 11.93 | 34.09 | 1 | 2 | 0 | 1 | 1 | 0 | 0 | 2.87 | )*1,1 | 0 | 2 | 50418706 | 1 | 0 | 6 | 0 | 0 | 0 | 0 | 0 | 0 | 0 | 0 | 0 | 0 | 0 | 0 | 0 | 0 | 0 | 0 | 0 | 0 | 0 | 0 | 0 | 0 |  | 0 | 0 | 3.599 | 1818.52 | 145.59 | 11.93 | 459.624 | 45.903 | 0 | 6251.03 | 1783.91 | 0 | 6251.03 | 0 | 0 | 0
29 | 50417531 | 50418700 | 46170144 | 1 | 1 | 30570983 | 2 | 2.1-1-5 | ТСН-2001.2. Доп. 68. п.1-1-5 (010109) | Экскаваторы на гусеничном ходу гидравлические, объем ковша до 0,65 м3 | 1368 | 1011 | маш.-ч | маш.-ч | 1 | 0 | -861517907 | 8.646 | 0 | 2848.89 | 604.27 | 0 | 0 | 245.8 | 16.93 | 0 | 1 | 11.07 | 34.09 | 1 | 2 | 0 | 1 | 1 | 0 | 0 | 7.86 | )*1,1 | 0 | 2 | 50418707 | 1 | 0 | 7 | 0 | 0 | 0 | 0 | 0 | 0 | 0 | 0 | 0 | 0 | 0 | 0 | 0 | 0 | 0 | 0 | 0 | 0 | 0 | 0 | 0 | 0 |  | 0 | 0 | 9.8564 | 2848.89 | 245.8 | 11.07 | 2125.189 | 146.377 | 0 | 26819.47 | 5688.55 | 0 | 26819.47 | 0 | 0 | 0
29 | 50417531 | 50418700 | 40406154 | 30570983 | 1 | 30570983 | 2 | 9999990007 |  | Стоимость прочих машин (ЭСН) | 1344 | 1008 | руб. | руб. | 1 | 0 | -1180195794 | 5.731 | 0 | 1.05 | 0 | 0 | 0 | 1 | 0 | 0 | 1 | 1 | 1 | 1 | 5 | 0 | 1 | 1 | 0 | 0 | 5.21 | )*1,1 | 0 | 2 | 50418708 | 1 | 0 | 8 | 0 | 0 | 0 | 0 | 0 | 0 | 0 | 0 | 0 | 0 | 0 | 0 | 0 | 0 | 0 | 0 | 0 | 0 | 0 | 0 | 0 | 0 |  | 0 | 0 | 6.5333 | 1.05 | 1 | 1 | 5.731 | 0 | 0 | 6.53 | 0 | 0 | 6.53 | 0 | 0 | 0
30 | 50417534 | 50418709 | 40404405 | 30570983 | 1 | 30570983 | 1 | 9999990008 |  | Трудозатраты рабочих | 1191 | 1013 | чел.-ч. | чел.-ч. | 1 | 0 | 476480486 | 0.781 | 0 | 0 | 0 | 0 | 0 | 0 | 0 | 0 | 1 | 1 | 1 | 1 | -2 | 0 | 1 | 1 | 0 | 0 | 0.71 | )*1,1 | 1 | 2 | 50418718 | 1 | 0 | 9 | 0 | 0 | 0 | 0 | 0 | 0 | 0 | 0 | 0 | 0 | 0 | 0 | 0 | 0 | 0 | 0 | 0 | 0 | 0 | 0 | 0 | 0 | 0 | 89.034 | 0 | 89.034 | 0 | 0 | 1 | 0 | 0 | 0 | 0 | 0 | 0 | 0 | 0 | 0 | 0
30 | 50417534 | 50418709 | 46170624 | 1 | 1 | 30570983 | 2 | 2.1-13-16 | ТСН-2001.2. Доп. 68. п.1-13-16 (136301) | Аппараты для газовой сварки и резки (комплект оборудования) | 1368 | 1011 | маш.-ч | маш.-ч | 1 | 0 | -1781369061 | 0.407 | 0 | 0.28 | 0 | 0 | 0 | 0.28 | 0 | 0 | 1 | 1 | 1 | 1 | -2 | 0 | 1 | 1 | 0 | 0 | 0.37 | )*1,1 | 0 | 2 | 50418721 | 1 | 0 | 10 | 0 | 0 | 0 | 0 | 0 | 0 | 0 | 0 | 0 | 0 | 0 | 0 | 0 | 0 | 0 | 0 | 0 | 0 | 0 | 0 | 0 | 0 |  | 0 | 0 | 46.398 | 0.28 | 0.28 | 1 | 0.11 | 0 | 0 | 12.99 | 0 | 0 | 12.99 | 0 | 0 | 0
30 | 50417534 | 50418709 | 46170144 | 1 | 1 | 30570983 | 2 | 2.1-1-5 | ТСН-2001.2. Доп. 68. п.1-1-5 (010109) | Экскаваторы на гусеничном ходу гидравлические, объем ковша до 0,65 м3 | 1368 | 1011 | маш.-ч | маш.-ч | 1 | 0 | -861517907 | 0.352 | 0 | 245.8 | 16.93 | 0 | 0 | 245.8 | 16.93 | 0 | 1 | 1 | 1 | 1 | -2 | 0 | 1 | 1 | 0 | 0 | 0.32 | )*1,1 | 0 | 2 | 50418719 | 1 | 0 | 11 | 0 | 0 | 0 | 0 | 0 | 0 | 0 | 0 | 0 | 0 | 0 | 0 | 0 | 0 | 0 | 0 | 0 | 0 | 0 | 0 | 0 | 0 |  | 0 | 0 | 40.128 | 245.8 | 245.8 | 1 | 86.526 | 5.962 | 0 | 9863.46 | 679.37 | 0 | 9863.46 | 0 | 0 | 0
30 | 50417534 | 50418709 | 46170146 | 1 | 1 | 30570983 | 2 | 2.1-1-7 | ТСН-2001.2. Доп. 68. п.1-1-7 (010113) | Экскаваторы на гусеничном ходу гидравлические, объем ковша до 1,0 м3 | 1368 | 1011 | маш.-ч | маш.-ч | 1 | 0 | 110940277 | 0.605 | 0 | 308.38 | 16.93 | 0 | 0 | 308.38 | 16.93 | 0 | 1 | 1 | 1 | 1 | -2 | 0 | 1 | 1 | 0 | 0 | 0.55 | )*1,1 | 0 | 2 | 50418720 | 1 | 0 | 12 | 0 | 0 | 0 | 0 | 0 | 0 | 0 | 0 | 0 | 0 | 0 | 0 | 0 | 0 | 0 | 0 | 0 | 0 | 0 | 0 | 0 | 0 |  | 0 | 0 | 68.97 | 308.38 | 308.38 | 1 | 186.571 | 10.241 | 0 | 21268.97 | 1167.66 | 0 | 21268.97 | 0 | 0 | 0
30 | 50417534 | 50418709 | 46170872 | 1 | 1 | 30570983 | 2 | 2.1-18-12 | ТСН-2001.2. Доп. 68. п.1-18-12 (184001) | Автомобили-самосвалы, грузоподъемность до 7 т | 1368 | 1011 | маш.-ч | маш.-ч | 1 | 0 | -2035346383 | 0.352 | 0 | 119.92 | 12.62 | 0 | 0 | 119.92 | 12.62 | 0 | 1 | 1 | 1 | 1 | -2 | 0 | 1 | 1 | 0 | 0 | 0.32 | )*1,1 | 0 | 2 | 50418722 | 1 | 0 | 13 | 0 | 0 | 0 | 0 | 0 | 0 | 0 | 0 | 0 | 0 | 0 | 0 | 0 | 0 | 0 | 0 | 0 | 0 | 0 | 0 | 0 | 0 |  | 0 | 0 | 40.128 | 119.92 | 119.92 | 1 | 42.207 | 4.444 | 0 | 4812.15 | 506.42 | 0 | 4812.15 | 0 | 0 | 0
30 | 50417534 | 50418709 | 46170905 | 1 | 1 | 30570983 | 2 | 2.1-19-1 | ТСН-2001.2. Доп. 68. п.1-19-1 (190101) | Гидромолоты навесные | 1368 | 1011 | маш.-ч | маш.-ч | 1 | 0 | -799405396 | 0.605 | 0 | 25.75 | 0 | 0 | 0 | 25.75 | 0 | 0 | 1 | 1 | 1 | 1 | -2 | 0 | 1 | 1 | 0 | 0 | 0.55 | )*1,1 | 0 | 2 | 50418723 | 1 | 0 | 14 | 0 | 0 | 0 | 0 | 0 | 0 | 0 | 0 | 0 | 0 | 0 | 0 | 0 | 0 | 0 | 0 | 0 | 0 | 0 | 0 | 0 | 0 |  | 0 | 0 | 68.97 | 25.75 | 25.75 | 1 | 15.576 | 0 | 0 | 1775.98 | 0 | 0 | 1775.98 | 0 | 0 | 0
30 | 50417534 | 50418709 | 31110524 | 1 | 1 | 30570983 | 3 | 1.1-1-26 | ТСН-2001.1. Доп. 1-42. Р. 1, о. 1, поз. 26 | Ацетилен технический | 1339 | 1007 | м3 | м3 | 1 | 0 | 358510484 | 0.0261 | 53.57 | 0 | 0 | 0 | 53.57 | 0 | 0 | 0 | 1 | 1 | 1 | 1 | -2 | 0 | 1 | 1 | 0 | 0 | 0.0261 |  | 0 | 2 | 50418724 | 1 | 0 | 15 | 0 | 0 | 0 | 0 | 0 | 0 | 0 | 0 | 0 | 0 | 0 | 0 | 0 | 0 | 0 | 0 | 0 | 0 | 0 | 0 | 0 | 0 |  | 0 | 0 | 2.9754 | 53.57 | 53.57 | 1 | 1.4 | 0 | 159.39 | 0 | 0 | 0 | 159.39 | 0 | 0 | 0
30 | 50417534 | 50418709 | 46136155 | 1 | 1 | 30570983 | 3 | 1.1-1-376 | ТСН-2001.1 Доп. 67, Р. 1, о. 1, поз. 376 | Кислород технический, газообразный | 1339 | 1007 | м3 | м3 | 1 | 0 | 1949871238 | 0.1895 | 5.91 | 0 | 0 | 0 | 5.91 | 0 | 0 | 0 | 1 | 1 | 1 | 1 | -2 | 0 | 1 | 1 | 0 | 0 | 0.1895 |  | 0 | 2 | 50418725 | 1 | 0 | 16 | 0 | 0 | 0 | 0 | 0 | 0 | 0 | 0 | 0 | 0 | 0 | 0 | 0 | 0 | 0 | 0 | 0 | 0 | 0 | 0 | 0 | 0 |  | 0 | 0 | 21.603 | 5.91 | 5.91 | 1 | 1.12 | 0 | 127.67 | 0 | 0 | 0 | 127.67 | 0 | 0 | 0
31 | 50417531 | 50418709 | 40404405 | 30570983 | 1 | 30570983 | 1 | 9999990008 |  | Трудозатраты рабочих | 1191 | 1013 | чел.-ч. | чел.-ч. | 1 | 0 | 476480486 | 0.781 | 0 | 0 | 0 | 0 | 0 | 0 | 0 | 0 | 1 | 1 | 1 | 1 | 5 | 0 | 1 | 1 | 0 | 0 | 0.71 | )*1,1 | 1 | 2 | 50418718 | 1 | 0 | 17 | 0 | 0 | 0 | 0 | 0 | 0 | 0 | 0 | 0 | 0 | 0 | 0 | 0 | 0 | 0 | 0 | 0 | 0 | 0 | 0 | 0 | 0 | 0 | 89.034 | 0 | 89.034 | 0 | 0 | 1 | 0 | 0 | 0 | 0 | 0 | 0 | 0 | 0 | 0 | 0
31 | 50417531 | 50418709 | 46170624 | 1 | 1 | 30570983 | 2 | 2.1-13-16 | ТСН-2001.2. Доп. 68. п.1-13-16 (136301) | Аппараты для газовой сварки и резки (комплект оборудования) | 1368 | 1011 | маш.-ч | маш.-ч | 1 | 0 | -1781369061 | 0.407 | 0 | 2.44 | 0 | 0 | 0 | 0.28 | 0 | 0 | 1 | 8.32 | 34.09 | 1 | 2 | 0 | 1 | 1 | 0 | 0 | 0.37 | )*1,1 | 0 | 2 | 50418721 | 1 | 0 | 18 | 0 | 0 | 0 | 0 | 0 | 0 | 0 | 0 | 0 | 0 | 0 | 0 | 0 | 0 | 0 | 0 | 0 | 0 | 0 | 0 | 0 | 0 |  | 0 | 0 | 46.398 | 2.44 | 0.28 | 8.32 | 0.11 | 0 | 0 | 108.11 | 0 | 0 | 108.11 | 0 | 0 | 0
31 | 50417531 | 50418709 | 46170144 | 1 | 1 | 30570983 | 2 | 2.1-1-5 | ТСН-2001.2. Доп. 68. п.1-1-5 (010109) | Экскаваторы на гусеничном ходу гидравлические, объем ковша до 0,65 м3 | 1368 | 1011 | маш.-ч | маш.-ч | 1 | 0 | -861517907 | 0.352 | 0 | 2848.89 | 604.27 | 0 | 0 | 245.8 | 16.93 | 0 | 1 | 11.07 | 34.09 | 1 | 2 | 0 | 1 | 1 | 0 | 0 | 0.32 | )*1,1 | 0 | 2 | 50418719 | 1 | 0 | 19 | 0 | 0 | 0 | 0 | 0 | 0 | 0 | 0 | 0 | 0 | 0 | 0 | 0 | 0 | 0 | 0 | 0 | 0 | 0 | 0 | 0 | 0 |  | 0 | 0 | 40.128 | 2848.89 | 245.8 | 11.07 | 86.526 | 5.962 | 0 | 109188.69 | 23159.47 | 0 | 109188.69 | 0 | 0 | 0
31 | 50417531 | 50418709 | 46170146 | 1 | 1 | 30570983 | 2 | 2.1-1-7 | ТСН-2001.2. Доп. 68. п.1-1-7 (010113) | Экскаваторы на гусеничном ходу гидравлические, объем ковша до 1,0 м3 | 1368 | 1011 | маш.-ч | маш.-ч | 1 | 0 | 110940277 | 0.605 | 0 | 3496.72 | 604.27 | 0 | 0 | 308.38 | 16.93 | 0 | 1 | 10.83 | 34.09 | 1 | 2 | 0 | 1 | 1 | 0 | 0 | 0.55 | )*1,1 | 0 | 2 | 50418720 | 1 | 0 | 20 | 0 | 0 | 0 | 0 | 0 | 0 | 0 | 0 | 0 | 0 | 0 | 0 | 0 | 0 | 0 | 0 | 0 | 0 | 0 | 0 | 0 | 0 |  | 0 | 0 | 68.97 | 3496.72 | 308.38 | 10.83 | 186.571 | 10.241 | 0 | 230343.25 | 39805.35 | 0 | 230343.25 | 0 | 0 | 0
31 | 50417531 | 50418709 | 46170872 | 1 | 1 | 30570983 | 2 | 2.1-18-12 | ТСН-2001.2. Доп. 68. п.1-18-12 (184001) | Автомобили-самосвалы, грузоподъемность до 7 т | 1368 | 1011 | маш.-ч | маш.-ч | 1 | 0 | -2035346383 | 0.352 | 0 | 1441.39 | 450.44 | 0 | 0 | 119.92 | 12.62 | 0 | 1 | 11.48 | 34.09 | 1 | 2 | 0 | 1 | 1 | 0 | 0 | 0.32 | )*1,1 | 0 | 2 | 50418722 | 1 | 0 | 21 | 0 | 0 | 0 | 0 | 0 | 0 | 0 | 0 | 0 | 0 | 0 | 0 | 0 | 0 | 0 | 0 | 0 | 0 | 0 | 0 | 0 | 0 |  | 0 | 0 | 40.128 | 1441.39 | 119.92 | 11.48 | 42.207 | 4.444 | 0 | 55243.42 | 17263.87 | 0 | 55243.42 | 0 | 0 | 0
31 | 50417531 | 50418709 | 46170905 | 1 | 1 | 30570983 | 2 | 2.1-19-1 | ТСН-2001.2. Доп. 68. п.1-19-1 (190101) | Гидромолоты навесные | 1368 | 1011 | маш.-ч | маш.-ч | 1 | 0 | -799405396 | 0.605 | 0 | 225.12 | 0 | 0 | 0 | 25.75 | 0 | 0 | 1 | 8.35 | 34.09 | 1 | 2 | 0 | 1 | 1 | 0 | 0 | 0.55 | )*1,1 | 0 | 2 | 50418723 | 1 | 0 | 22 | 0 | 0 | 0 | 0 | 0 | 0 | 0 | 0 | 0 | 0 | 0 | 0 | 0 | 0 | 0 | 0 | 0 | 0 | 0 | 0 | 0 | 0 |  | 0 | 0 | 68.97 | 225.12 | 25.75 | 8.35 | 15.576 | 0 | 0 | 14829.24 | 0 | 0 | 14829.24 | 0 | 0 | 0
31 | 50417531 | 50418709 | 31110524 | 1 | 1 | 30570983 | 3 | 1.1-1-26 | ТСН-2001.1. Доп. 1-42. Р. 1, о. 1, поз. 26 | Ацетилен технический | 1339 | 1007 | м3 | м3 | 1 | 0 | 358510484 | 0.0261 | 612.99 | 0 | 0 | 0 | 53.57 | 0 | 0 | 0 | 11.42 | 1 | 1 | 1 | 2 | 0 | 1 | 1 | 0 | 0 | 0.0261 |  | 0 | 2 | 50418724 | 1 | 0 | 23 | 0 | 0 | 0 | 0 | 0 | 0 | 0 | 0 | 0 | 0 | 0 | 0 | 0 | 0 | 0 | 0 | 0 | 0 | 0 | 0 | 0 | 0 |  | 0 | 0 | 2.9754 | 612.99 | 53.57 | 11.42 | 1.4 | 0 | 1820.26 | 0 | 0 | 0 | 1820.26 | 0 | 0 | 0
31 | 50417531 | 50418709 | 46136155 | 1 | 1 | 30570983 | 3 | 1.1-1-376 | ТСН-2001.1 Доп. 67, Р. 1, о. 1, поз. 376 | Кислород технический, газообразный | 1339 | 1007 | м3 | м3 | 1 | 0 | 1949871238 | 0.1895 | 91.73 | 0 | 0 | 0 | 5.91 | 0 | 0 | 0 | 15.49 | 1 | 1 | 1 | 2 | 0 | 1 | 1 | 0 | 0 | 0.1895 |  | 0 | 2 | 50418725 | 1 | 0 | 24 | 0 | 0 | 0 | 0 | 0 | 0 | 0 | 0 | 0 | 0 | 0 | 0 | 0 | 0 | 0 | 0 | 0 | 0 | 0 | 0 | 0 | 0 |  | 0 | 0 | 21.603 | 91.73 | 5.91 | 15.49 | 1.12 | 0 | 1977.75 | 0 | 0 | 0 | 1977.75 | 0 | 0 | 0
91 | 50417534 | 50418799 | 40404405 | 30570983 | 1 | 30570983 | 1 | 9999990008 |  | Трудозатраты рабочих | 1191 | 1013 | чел.-ч. | чел.-ч. | 1 | 0 | 476480486 | 0.935 | 0 | 0 | 0 | 0 | 0 | 0 | 0 | 0 | 1 | 1 | 1 | 1 | -2 | 0 | 1 | 1 | 0 | 0 | 0.85 | )*1,1 | 1 | 2 | 50418807 | 1 | 0 | 25 | 0 | 0 | 0 | 0 | 0 | 0 | 0 | 0 | 0 | 0 | 0 | 0 | 0 | 0 | 0 | 0 | 0 | 0 | 0 | 0 | 0 | 0 | 0 | 81.1767 | 0 | 81.1767 | 0 | 0 | 1 | 0 | 0 | 0 | 0 | 0 | 0 | 0 | 0 | 0 | 0
91 | 50417534 | 50418799 | 46170532 | 1 | 1 | 30570983 | 2 | 2.1-10-4 | ТСН-2001.2. Доп. 68. п.1-10-4 (101001) | Компрессоры передвижные с двигателем внутреннего сгорания, давление до 7 ат, производительность до 2,5 м3/мин | 1368 | 1011 | маш.-ч | маш.-ч | 1 | 0 | 1204435003 | 0.22 | 0 | 34.48 | 12.62 | 0 | 0 | 34.48 | 12.62 | 0 | 1 | 1 | 1 | 1 | -2 | 0 | 1 | 1 | 0 | 0 | 0.2 | )*1,1 | 0 | 2 | 50418808 | 1 | 0 | 26 | 0 | 0 | 0 | 0 | 0 | 0 | 0 | 0 | 0 | 0 | 0 | 0 | 0 | 0 | 0 | 0 | 0 | 0 | 0 | 0 | 0 | 0 |  | 0 | 0 | 19.1004 | 34.48 | 34.48 | 1 | 7.59 | 2.772 | 0 | 658.58 | 241.05 | 0 | 658.58 | 0 | 0 | 0
91 | 50417534 | 50418799 | 46170907 | 1 | 1 | 30570983 | 2 | 2.1-30-1 | ТСН-2001.2. Доп. 68. п.1-30-1 (301201) | Трамбовки пневматические | 1368 | 1011 | маш.-ч | маш.-ч | 1 | 0 | 400603624 | 0.44 | 0 | 0.2 | 0 | 0 | 0 | 0.2 | 0 | 0 | 1 | 1 | 1 | 1 | -2 | 0 | 1 | 1 | 0 | 0 | 0.4 | )*1,1 | 0 | 2 | 50418809 | 1 | 0 | 27 | 0 | 0 | 0 | 0 | 0 | 0 | 0 | 0 | 0 | 0 | 0 | 0 | 0 | 0 | 0 | 0 | 0 | 0 | 0 | 0 | 0 | 0 |  | 0 | 0 | 38.2008 | 0.2 | 0.2 | 1 | 0.088 | 0 | 0 | 7.64 | 0 | 0 | 7.64 | 0 | 0 | 0
91 | 50417534 | 50418799 | 46170279 | 1 | 1 | 30570983 | 2 | 2.1-4-3 | ТСН-2001.2. Доп. 68. п.1-4-3 (040103) | Погрузчики фронтальные одноковшовые, грузоподъемность до 3 т | 1368 | 1011 | маш.-ч | маш.-ч | 1 | 0 | -1918384618 | 0.077 | 0 | 153.95 | 14.54 | 0 | 0 | 153.95 | 14.54 | 0 | 1 | 1 | 1 | 1 | -2 | 0 | 1 | 1 | 0 | 0 | 0.07 | )*1,1 | 0 | 2 | 50418810 | 1 | 0 | 28 | 0 | 0 | 0 | 0 | 0 | 0 | 0 | 0 | 0 | 0 | 0 | 0 | 0 | 0 | 0 | 0 | 0 | 0 | 0 | 0 | 0 | 0 |  | 0 | 0 | 6.6851 | 153.95 | 153.95 | 1 | 11.858 | 1.122 | 0 | 1029.18 | 97.2 | 0 | 1029.18 | 0 | 0 | 0
91 | 50417534 | 50418799 | 40406154 | 30570983 | 1 | 30570983 | 2 | 9999990007 |  | Стоимость прочих машин (ЭСН) | 1344 | 1008 | руб. | руб. | 1 | 0 | -1180195794 | 0.022 | 0 | 1 | 0 | 0 | 0 | 1 | 0 | 0 | 1 | 1 | 1 | 1 | -2 | 0 | 1 | 1 | 0 | 0 | 0.02 | )*1,1 | 0 | 2 | 50418811 | 1 | 0 | 29 | 0 | 0 | 0 | 0 | 0 | 0 | 0 | 0 | 0 | 0 | 0 | 0 | 0 | 0 | 0 | 0 | 0 | 0 | 0 | 0 | 0 | 0 |  | 0 | 0 | 1.91 | 1 | 1 | 1 | 0.022 | 0 | 0 | 1.91 | 0 | 0 | 1.91 | 0 | 0 | 0
91 | 50417534 | 50418799 | 31110605 | 1 | 1 | 30570983 | 3 | 1.1-1-118 | ТСН-2001.1. Доп. 1-42. Р. 1, о. 1, поз. 118 | Вода | 1339 | 1007 | м3 | м3 | 1 | 0 | 1942501623 | 0.15 | 7.07 | 0 | 0 | 0 | 7.07 | 0 | 0 | 0 | 1 | 1 | 1 | 1 | -2 | 0 | 1 | 1 | 0 | 0 | 0.15 |  | 0 | 2 | 50418812 | 1 | 0 | 30 | 0 | 0 | 0 | 0 | 0 | 0 | 0 | 0 | 0 | 0 | 0 | 0 | 0 | 0 | 0 | 0 | 0 | 0 | 0 | 0 | 0 | 0 |  | 0 | 0 | 13.023 | 7.07 | 7.07 | 1 | 1.06 | 0 | 92.07 | 0 | 0 | 0 | 92.07 | 0 | 0 | 0
91 | 50417534 | 50418799 | 46136749 | 1 | 1 | 30570983 | 3 | 1.1-1-1530 | ТСН-2001.1 Доп. 67, Р. 1, о. 1, поз. 1530 | Щебень из плотных горных пород, марка от 800 до 1200, фракция 20-40 мм | 1339 | 1007 | м3 | м3 | 1 | 0 | -1708342623 | 1.15 | 214.13 | 0 | 0 | 0 | 214.13 | 0 | 0 | 0 | 1 | 1 | 1 | 1 | 0 | 0 | 0 | 1 | 0 | 0 | 1.15 |  | 0 | 1 | -1 | 0 | 0 |  | 0 | 0 | 0 | 0 | 0 | 0 | 0 | 0 | 0 | 0 | 0 | 0 | 0 | 0 | 0 | 0 | 0 | 0 | 0 | 0 | 0 | 0 |  | 0 | 0 | 99.843 | 214.13 | 214.13 | 1 | 246.25 | 0 | 21379.38 | 0 | 0 | 0 | 21379.38 | 0 | 0 | 0
92 | 50417531 | 50418799 | 40404405 | 30570983 | 1 | 30570983 | 1 | 9999990008 |  | Трудозатраты рабочих | 1191 | 1013 | чел.-ч. | чел.-ч. | 1 | 0 | 476480486 | 0.935 | 0 | 0 | 0 | 0 | 0 | 0 | 0 | 0 | 1 | 1 | 1 | 1 | 5 | 0 | 1 | 1 | 0 | 0 | 0.85 | )*1,1 | 1 | 2 | 50418807 | 1 | 0 | 32 | 0 | 0 | 0 | 0 | 0 | 0 | 0 | 0 | 0 | 0 | 0 | 0 | 0 | 0 | 0 | 0 | 0 | 0 | 0 | 0 | 0 | 0 | 0 | 81.1767 | 0 | 81.1767 | 0 | 0 | 1 | 0 | 0 | 0 | 0 | 0 | 0 | 0 | 0 | 0 | 0
92 | 50417531 | 50418799 | 46170532 | 1 | 1 | 30570983 | 2 | 2.1-10-4 | ТСН-2001.2. Доп. 68. п.1-10-4 (101001) | Компрессоры передвижные с двигателем внутреннего сгорания, давление до 7 ат, производительность до 2,5 м3/мин | 1368 | 1011 | маш.-ч | маш.-ч | 1 | 0 | 1204435003 | 0.22 | 0 | 682.66 | 450.44 | 0 | 0 | 34.48 | 12.62 | 0 | 1 | 18.91 | 34.09 | 1 | 2 | 0 | 1 | 1 | 0 | 0 | 0.2 | )*1,1 | 0 | 2 | 50418808 | 1 | 0 | 33 | 0 | 0 | 0 | 0 | 0 | 0 | 0 | 0 | 0 | 0 | 0 | 0 | 0 | 0 | 0 | 0 | 0 | 0 | 0 | 0 | 0 | 0 |  | 0 | 0 | 19.1004 | 682.66 | 34.48 | 18.91 | 7.59 | 2.772 | 0 | 12453.84 | 8217.37 | 0 | 12453.84 | 0 | 0 | 0
92 | 50417531 | 50418799 | 46170907 | 1 | 1 | 30570983 | 2 | 2.1-30-1 | ТСН-2001.2. Доп. 68. п.1-30-1 (301201) | Трамбовки пневматические | 1368 | 1011 | маш.-ч | маш.-ч | 1 | 0 | 400603624 | 0.44 | 0 | 1.73 | 0 | 0 | 0 | 0.2 | 0 | 0 | 1 | 8.25 | 34.09 | 1 | 2 | 0 | 1 | 1 | 0 | 0 | 0.4 | )*1,1 | 0 | 2 | 50418809 | 1 | 0 | 34 | 0 | 0 | 0 | 0 | 0 | 0 | 0 | 0 | 0 | 0 | 0 | 0 | 0 | 0 | 0 | 0 | 0 | 0 | 0 | 0 | 0 | 0 |  | 0 | 0 | 38.2008 | 1.73 | 0.2 | 8.25 | 0.088 | 0 | 0 | 63.03 | 0 | 0 | 63.03 | 0 | 0 | 0
92 | 50417531 | 50418799 | 46170279 | 1 | 1 | 30570983 | 2 | 2.1-4-3 | ТСН-2001.2. Доп. 68. п.1-4-3 (040103) | Погрузчики фронтальные одноковшовые, грузоподъемность до 3 т | 1368 | 1011 | маш.-ч | маш.-ч | 1 | 0 | -1918384618 | 0.077 | 0 | 1964.85 | 518.97 | 0 | 0 | 153.95 | 14.54 | 0 | 1 | 12.19 | 34.09 | 1 | 2 | 0 | 1 | 1 | 0 | 0 | 0.07 | )*1,1 | 0 | 2 | 50418810 | 1 | 0 | 35 | 0 | 0 | 0 | 0 | 0 | 0 | 0 | 0 | 0 | 0 | 0 | 0 | 0 | 0 | 0 | 0 | 0 | 0 | 0 | 0 | 0 | 0 |  | 0 | 0 | 6.6851 | 1964.85 | 153.95 | 12.19 | 11.858 | 1.122 | 0 | 12545.67 | 3313.62 | 0 | 12545.67 | 0 | 0 | 0
92 | 50417531 | 50418799 | 40406154 | 30570983 | 1 | 30570983 | 2 | 9999990007 |  | Стоимость прочих машин (ЭСН) | 1344 | 1008 | руб. | руб. | 1 | 0 | -1180195794 | 0.022 | 0 | 1.05 | 0 | 0 | 0 | 1 | 0 | 0 | 1 | 1 | 1 | 1 | 5 | 0 | 1 | 1 | 0 | 0 | 0.02 | )*1,1 | 0 | 2 | 50418811 | 1 | 0 | 36 | 0 | 0 | 0 | 0 | 0 | 0 | 0 | 0 | 0 | 0 | 0 | 0 | 0 | 0 | 0 | 0 | 0 | 0 | 0 | 0 | 0 | 0 |  | 0 | 0 | 1.91 | 1.05 | 1 | 1 | 0.022 | 0 | 0 | 1.91 | 0 | 0 | 1.91 | 0 | 0 | 0
92 | 50417531 | 50418799 | 31110605 | 1 | 1 | 30570983 | 3 | 1.1-1-118 | ТСН-2001.1. Доп. 1-42. Р. 1, о. 1, поз. 118 | Вода | 1339 | 1007 | м3 | м3 | 1 | 0 | 1942501623 | 0.15 | 42.55 | 0 | 0 | 0 | 7.07 | 0 | 0 | 0 | 6 | 1 | 1 | 1 | 2 | 0 | 1 | 1 | 0 | 0 | 0.15 |  | 0 | 2 | 50418812 | 1 | 0 | 37 | 0 | 0 | 0 | 0 | 0 | 0 | 0 | 0 | 0 | 0 | 0 | 0 | 0 | 0 | 0 | 0 | 0 | 0 | 0 | 0 | 0 | 0 |  | 0 | 0 | 13.023 | 42.55 | 7.07 | 6 | 1.06 | 0 | 552.44 | 0 | 0 | 0 | 552.44 | 0 | 0 | 0
92 | 50417531 | 50418799 | 46136749 | 1 | 1 | 30570983 | 3 | 1.1-1-1530 | ТСН-2001.1 Доп. 67, Р. 1, о. 1, поз. 1530 | Щебень из плотных горных пород, марка от 800 до 1200, фракция 20-40 мм | 1339 | 1007 | м3 | м3 | 1 | 0 | -1708342623 | 1.15 | 3058.36 | 0 | 0 | 0 | 214.13 | 0 | 0 | 0 | 14.24 | 1 | 1 | 1 | 0 | 0 | 0 | 1 | 0 | 0 | 1.15 |  | 0 | 1 | -1 | 0 | 0 |  | 0 | 0 | 0 | 0 | 0 | 0 | 0 | 0 | 0 | 0 | 0 | 0 | 0 | 0 | 0 | 0 | 0 | 0 | 0 | 0 | 0 | 0 |  | 0 | 0 | 99.843 | 3058.36 | 214.13 | 14.24 | 246.25 | 0 | 304442.27 | 0 | 0 | 0 | 304442.27 | 0 | 0 | 0
107 | 50417534 | 50418864 | 30589667 | 1 | 1 | 30570983 | 3 | 1.3-1-161 | ТСН-2001.1 Доп. 67, Р. 3, о. 1, поз. 161 | Смесь бетонная тяжелого бетона БСТ на гравийном щебне, крупность заполнителя от 5 до 20 мм, класс прочности В7,5 (М100), П3, F50, W2 | 1339 | 1007 | м3 | м3 | 1 | 0 | -737006202 | 102 | 604.5 | 0 | 0 | 0 | 604.5 | 0 | 0 | 0 | 1 | 1 | 1 | 1 | 0 | 0 | 0 | 0 | 0 | 0 | 102 |  | 0 | 1 | -1 | 0 | 0 |  | 0 | 0 | 0 | 0 | 0 | 0 | 0 | 0 | 0 | 0 | 0 | 0 | 0 | 0 | 0 | 0 | 0 | 0 | 0 | 0 | 0 | 0 |  | 0 | 0 | 22.9888 | 604.5 | 604.5 | 1 | 61659 | 0 | 13896.71 | 0 | 0 | 0 | 13896.71 | 0 | 0 | 0
108 | 50417531 | 50418864 | 30589667 | 1 | 1 | 30570983 | 3 | 1.3-1-161 | ТСН-2001.1 Доп. 67, Р. 3, о. 1, поз. 161 | Смесь бетонная тяжелого бетона БСТ на гравийном щебне, крупность заполнителя от 5 до 20 мм, класс прочности В7,5 (М100), П3, F50, W2 | 1339 | 1007 | м3 | м3 | 1 | 0 | -737006202 | 102 | 4886.79 | 0 | 0 | 0 | 604.5 | 0 | 0 | 0 | 7.91 | 1 | 1 | 1 | 0 | 0 | 0 | 0 | 0 | 0 | 102 |  | 0 | 1 | -1 | 0 | 0 |  | 0 | 0 | 0 | 0 | 0 | 0 | 0 | 0 | 0 | 0 | 0 | 0 | 0 | 0 | 0 | 0 | 0 | 0 | 0 | 0 | 0 | 0 |  | 0 | 0 | 22.9888 | 4886.79 | 604.5 | 7.91 | 61659 | 0 | 109923.05 | 0 | 0 | 0 | 109923.05 | 0 | 0 | 0
152 | 50417534 | 50418903 | 40404405 | 30570983 | 1 | 30570983 | 1 | 9999990008 |  | Трудозатраты рабочих | 1191 | 1013 | чел.-ч. | чел.-ч. | 1 | 0 | 476480486 | 988.9 | 0 | 0 | 0 | 0 | 0 | 0 | 0 | 0 | 1 | 1 | 1 | 1 | -2 | 0 | 1 | 1 | 0 | 0 | 899 | )*1,1 | 1 | 2 | 50418929 | 1 | 0 | 39 | 0 | 0 | 0 | 0 | 0 | 0 | 0 | 0 | 0 | 0 | 0 | 0 | 0 | 0 | 0 | 0 | 0 | 0 | 0 | 0 | 0 | 0 | 0 | 40.4658 | 0 | 40.4658 | 0 | 0 | 1 | 0 | 0 | 0 | 0 | 0 | 0 | 0 | 0 | 0 | 0
152 | 50417534 | 50418903 | 46170623 | 1 | 1 | 30570983 | 2 | 2.1-13-14 | ТСН-2001.2. Доп. 68. п.1-13-14 (136001) | Аппараты сварочные постоянного тока (выпрямители) для ручной дуговой сварки, сварочный ток до 500 А | 1368 | 1011 | маш.-ч | маш.-ч | 1 | 0 | 831184158 | 77 | 0 | 7.11 | 0 | 0 | 0 | 7.11 | 0 | 0 | 1 | 1 | 1 | 1 | -2 | 0 | 1 | 1 | 0 | 0 | 70 | )*1,1 | 0 | 2 | 50418930 | 1 | 0 | 40 | 0 | 0 | 0 | 0 | 0 | 0 | 0 | 0 | 0 | 0 | 0 | 0 | 0 | 0 | 0 | 0 | 0 | 0 | 0 | 0 | 0 | 0 |  | 0 | 0 | 3.1508 | 7.11 | 7.11 | 1 | 547.47 | 0 | 0 | 22.4 | 0 | 0 | 22.4 | 0 | 0 | 0
152 | 50417534 | 50418903 | 46170867 | 1 | 1 | 30570983 | 2 | 2.1-18-7 | ТСН-2001.2. Доп. 68. п.1-18-7 (183001) | Автомобили грузовые бортовые, грузоподъемность до 5 т | 1368 | 1011 | маш.-ч | маш.-ч | 1 | 0 | -7781208 | 3.762 | 0 | 83.1 | 12.62 | 0 | 0 | 83.1 | 12.62 | 0 | 1 | 1 | 1 | 1 | -2 | 0 | 1 | 1 | 0 | 0 | 3.42 | )*1,1 | 0 | 2 | 50418931 | 1 | 0 | 41 | 0 | 0 | 0 | 0 | 0 | 0 | 0 | 0 | 0 | 0 | 0 | 0 | 0 | 0 | 0 | 0 | 0 | 0 | 0 | 0 | 0 | 0 |  | 0 | 0 | 0.15394 | 83.1 | 83.1 | 1 | 312.62 | 47.476 | 0 | 12.79 | 1.94 | 0 | 12.79 | 0 | 0 | 0
152 | 50417534 | 50418903 | 46170987 | 1 | 1 | 30570983 | 2 | 2.1-30-116 | ТСН-2001.2. Доп. 68. п.1-30-116 (359001) | Пилы электрические цепные, мощность до 2 кВт | 1368 | 1011 | маш.-ч | маш.-ч | 1 | 0 | 1569571613 | 2.024 | 0 | 0.45 | 0 | 0 | 0 | 0.45 | 0 | 0 | 1 | 1 | 1 | 1 | -2 | 0 | 1 | 1 | 0 | 0 | 1.84 | )*1,1 | 0 | 2 | 50418933 | 1 | 0 | 42 | 0 | 0 | 0 | 0 | 0 | 0 | 0 | 0 | 0 | 0 | 0 | 0 | 0 | 0 | 0 | 0 | 0 | 0 | 0 | 0 | 0 | 0 |  | 0 | 0 | 0.082822 | 0.45 | 0.45 | 1 | 0.913 | 0 | 0 | 0.04 | 0 | 0 | 0.04 | 0 | 0 | 0
152 | 50417534 | 50418903 | 46170215 | 1 | 1 | 30570983 | 2 | 2.1-3-38 | ТСН-2001.2. Доп. 68. п.1-3-38 (032009) | Краны на автомобильном ходу, грузоподъемность до 16 т | 1368 | 1011 | маш.-ч | маш.-ч | 1 | 0 | 922387863 | 2.618 | 0 | 179.17 | 16.93 | 0 | 0 | 179.17 | 16.93 | 0 | 1 | 1 | 1 | 1 | -2 | 0 | 1 | 1 | 0 | 0 | 2.38 | )*1,1 | 0 | 2 | 50418932 | 1 | 0 | 43 | 0 | 0 | 0 | 0 | 0 | 0 | 0 | 0 | 0 | 0 | 0 | 0 | 0 | 0 | 0 | 0 | 0 | 0 | 0 | 0 | 0 | 0 |  | 0 | 0 | 0.10713 | 179.17 | 179.17 | 1 | 469.062 | 44.319 | 0 | 19.19 | 1.81 | 0 | 19.19 | 0 | 0 | 0
152 | 50417534 | 50418903 | 46170346 | 1 | 1 | 30570983 | 2 | 2.1-4-102 | ТСН-2001.2. Доп. 68. п.1-4-102 (040104) | Погрузчики фронтальные одноковшовые, грузоподъемность до 5 т | 1368 | 1011 | маш.-ч | маш.-ч | 1 | 0 | -1338774573 | 0.275 | 0 | 164.94 | 14.54 | 0 | 0 | 164.94 | 14.54 | 0 | 1 | 1 | 1 | 1 | -2 | 0 | 1 | 1 | 0 | 0 | 0.25 | )*1,1 | 0 | 2 | 50418934 | 1 | 0 | 44 | 0 | 0 | 0 | 0 | 0 | 0 | 0 | 0 | 0 | 0 | 0 | 0 | 0 | 0 | 0 | 0 | 0 | 0 | 0 | 0 | 0 | 0 |  | 0 | 0 | 0.011253 | 164.94 | 164.94 | 1 | 45.364 | 4.004 | 0 | 1.86 | 0.16 | 0 | 1.86 | 0 | 0 | 0
152 | 50417534 | 50418903 | 46170449 | 1 | 1 | 30570983 | 2 | 2.1-6-52 | ТСН-2001.2. Доп. 68. п.1-6-52 (069402) | Вибраторы глубинные | 1368 | 1011 | маш.-ч | маш.-ч | 1 | 0 | -858971667 | 49.5 | 0 | 0.42 | 0 | 0 | 0 | 0.42 | 0 | 0 | 1 | 1 | 1 | 1 | -2 | 0 | 1 | 1 | 0 | 0 | 45 | )*1,1 | 0 | 2 | 50418935 | 1 | 0 | 45 | 0 | 0 | 0 | 0 | 0 | 0 | 0 | 0 | 0 | 0 | 0 | 0 | 0 | 0 | 0 | 0 | 0 | 0 | 0 | 0 | 0 | 0 |  | 0 | 0 | 2.0255 | 0.42 | 0.42 | 1 | 20.79 | 0 | 0 | 0.85 | 0 | 0 | 0.85 | 0 | 0 | 0
152 | 50417534 | 50418903 | 31110605 | 1 | 1 | 30570983 | 3 | 1.1-1-118 | ТСН-2001.1. Доп. 1-42. Р. 1, о. 1, поз. 118 | Вода | 1339 | 1007 | м3 | м3 | 1 | 0 | 1942501623 | 0.223 | 7.07 | 0 | 0 | 0 | 7.07 | 0 | 0 | 0 | 1 | 1 | 1 | 1 | -2 | 0 | 1 | 1 | 0 | 0 | 0.223 |  | 0 | 2 | 50418937 | 1 | 0 | 47 | 0 | 0 | 0 | 0 | 0 | 0 | 0 | 0 | 0 | 0 | 0 | 0 | 0 | 0 | 0 | 0 | 0 | 0 | 0 | 0 | 0 | 0 |  | 0 | 0 | 0.0091252 | 7.07 | 7.07 | 1 | 1.58 | 0 | 0.06 | 0 | 0 | 0 | 0.06 | 0 | 0 | 0
152 | 50417534 | 50418903 | 31110618 | 1 | 1 | 30570983 | 3 | 1.1-1-132 | ТСН-2001.1. Доп. 1-42. Р. 1, о. 1, поз. 132 | Гвозди строительные | 1348 | 1009 | т | т | 1000 | 0 | -1241208221 | 0.086 | 6521.42 | 0 | 0 | 0 | 6521.42 | 0 | 0 | 0 | 1 | 1 | 1 | 1 | -2 | 0 | 1 | 1 | 0 | 0 | 0.086 |  | 0 | 2 | 50418938 | 1 | 0 | 48 | 0 | 0 | 0 | 0 | 0 | 0 | 0 | 0 | 0 | 0 | 0 | 0 | 0 | 0 | 0 | 0 | 0 | 0 | 0 | 0 | 0 | 0 |  | 0 | 0 | 0.0035191 | 6521.42 | 6521.42 | 1 | 560.84 | 0 | 22.95 | 0 | 0 | 0 | 22.95 | 0 | 0 | 0
152 | 50417534 | 50418903 | 46136783 | 1 | 1 | 30570983 | 3 | 1.1-1-1566 | ТСН-2001.1 Доп. 67, Р. 1, о. 1, поз. 1566 | Электроды, типа Э-42, Э-46, Э-50, диаметр от 4 до 6 мм | 1348 | 1009 | т | т | 1000 | 0 | -1786357970 | 0.1 | 7191.81 | 0 | 0 | 0 | 7191.81 | 0 | 0 | 0 | 1 | 1 | 1 | 1 | -2 | 0 | 1 | 1 | 0 | 0 | 0.1 |  | 0 | 2 | 50418939 | 1 | 0 | 49 | 0 | 0 | 0 | 0 | 0 | 0 | 0 | 0 | 0 | 0 | 0 | 0 | 0 | 0 | 0 | 0 | 0 | 0 | 0 | 0 | 0 | 0 |  | 0 | 0 | 0.004092 | 7191.81 | 7191.81 | 1 | 719.18 | 0 | 29.43 | 0 | 0 | 0 | 29.43 | 0 | 0 | 0
152 | 50417534 | 50418903 | 46136082 | 1 | 1 | 30570983 | 3 | 1.1-1-227 | ТСН-2001.1 Доп. 67, Р. 1, о. 1, поз. 227 | Пиломатериал (доска) обрезной хвойных пород естественной влажности, сорт III, толщина 50 мм, ширина от 100 до 200 мм | 1339 | 1007 | м3 | м3 | 1 | 0 | 1994289659 | 2.2 | 1828.56 | 0 | 0 | 0 | 1828.56 | 0 | 0 | 0 | 1 | 1 | 1 | 1 | -2 | 0 | 1 | 1 | 0 | 0 | 2.2 |  | 0 | 2 | 50418940 | 1 | 0 | 50 | 0 | 0 | 0 | 0 | 0 | 0 | 0 | 0 | 0 | 0 | 0 | 0 | 0 | 0 | 0 | 0 | 0 | 0 | 0 | 0 | 0 | 0 |  | 0 | 0 | 0.090024 | 1828.56 | 1828.56 | 1 | 4022.83 | 0 | 164.61 | 0 | 0 | 0 | 164.61 | 0 | 0 | 0
152 | 50417534 | 50418903 | 31110736 | 1 | 1 | 30570983 | 3 | 1.1-1-256 | ТСН-2001.1. Доп. 1-42. Р. 1, о. 1, поз. 256 | Известь негашеная комовая | 1348 | 1009 | т | т | 1000 | 0 | 674332082 | 0.074 | 1260.72 | 0 | 0 | 0 | 1260.72 | 0 | 0 | 0 | 1 | 1 | 1 | 1 | -2 | 0 | 1 | 1 | 0 | 0 | 0.074 |  | 0 | 2 | 50418941 | 1 | 0 | 51 | 0 | 0 | 0 | 0 | 0 | 0 | 0 | 0 | 0 | 0 | 0 | 0 | 0 | 0 | 0 | 0 | 0 | 0 | 0 | 0 | 0 | 0 |  | 0 | 0 | 0.0030281 | 1260.72 | 1260.72 | 1 | 93.29 | 0 | 3.82 | 0 | 0 | 0 | 3.82 | 0 | 0 | 0
152 | 50417534 | 50418903 | 46135994 | 1 | 1 | 30570983 | 3 | 1.1-1-57 | ТСН-2001.1 Доп. 67, Р. 1, о. 1, поз. 57 | Болты строительные с гайками и шайбами, черные, М10х100 мм | 1348 | 1009 | т | т | 1000 | 0 | 1376020486 | 0.12 | 17876.91 | 0 | 0 | 0 | 17876.91 | 0 | 0 | 0 | 1 | 1 | 1 | 1 | -2 | 0 | 1 | 1 | 0 | 0 | 0.12 |  | 0 | 2 | 50418942 | 1 | 0 | 52 | 0 | 0 | 0 | 0 | 0 | 0 | 0 | 0 | 0 | 0 | 0 | 0 | 0 | 0 | 0 | 0 | 0 | 0 | 0 | 0 | 0 | 0 |  | 0 | 0 | 0.0049104 | 17876.91 | 17876.91 | 1 | 2145.23 | 0 | 87.78 | 0 | 0 | 0 | 87.78 | 0 | 0 | 0
152 | 50417534 | 50418903 | 46136010 | 1 | 1 | 30570983 | 3 | 1.1-1-79 | ТСН-2001.1 Доп. 67, Р. 1, о. 1, поз. 79 | Пиломатериал (брусок) обрезной хвойных пород естественной влажности, сорт III, толщина 50 мм, ширина 50 мм | 1339 | 1007 | м3 | м3 | 1 | 0 | -390466879 | 0.19 | 2472.13 | 0 | 0 | 0 | 2472.13 | 0 | 0 | 0 | 1 | 1 | 1 | 1 | -2 | 0 | 1 | 1 | 0 | 0 | 0.19 |  | 0 | 2 | 50418943 | 1 | 0 | 53 | 0 | 0 | 0 | 0 | 0 | 0 | 0 | 0 | 0 | 0 | 0 | 0 | 0 | 0 | 0 | 0 | 0 | 0 | 0 | 0 | 0 | 0 |  | 0 | 0 | 0.0077748 | 2472.13 | 2472.13 | 1 | 469.7 | 0 | 19.22 | 0 | 0 | 0 | 19.22 | 0 | 0 | 0
152 | 50417534 | 50418903 | 46138441 | 1 | 1 | 30570983 | 3 | 1.3-1-41 | ТСН-2001.1 Доп. 67, Р. 3, о. 1, поз. 41 | Смесь бетонная тяжелого бетона БСТ на гранитном щебне, крупность заполнителя от 5 до 20 мм, класс прочности В25 (М350), П3, F150, W6 | 1339 | 1007 | м3 | м3 | 1 | 0 | -1134778377 | 101.5 | 745.24 | 0 | 0 | 0 | 745.24 | 0 | 0 | 0 | 1 | 1 | 1 | 1 | 0 | 0 | 0 | 1 | 0 | 0 | 101.5 |  | 0 | 1 | -1 | 0 | 0 |  | 0 | 0 | 0 | 0 | 0 | 0 | 0 | 0 | 0 | 0 | 0 | 0 | 0 | 0 | 0 | 0 | 0 | 0 | 0 | 0 | 0 | 0 |  | 0 | 0 | 4.1534 | 745.24 | 745.24 | 1 | 75641.86 | 0 | 3095.26 | 0 | 0 | 0 | 3095.26 | 0 | 0 | 0
152 | 50417534 | 50418903 | 46138716 | 1 | 1 | 30570983 | 3 | 1.3-4-22 | ТСН-2001.1 Доп. 67, Р. 3, о. 4, поз. 22 | Арматурные заготовки (стержни, хомуты и т.п.), не собранные в каркасы или сетки, арматурная сталь периодического профиля, класс А-III, диаметр от 12 до 14 мм | 1348 | 1009 | т | т | 1000 | 0 | 1696534841 | 10.12 | 5752.41 | 0 | 0 | 0 | 5752.41 | 0 | 0 | 0 | 1 | 1 | 1 | 1 | 0 | 0 | 0 | 1 | 0 | 0 | 10.12 |  | 0 | 1 | -1 | 0 | 0 |  | 0 | 0 | 0 | 0 | 0 | 0 | 0 | 0 | 0 | 0 | 0 | 0 | 0 | 0 | 0 | 0 | 0 | 0 | 0 | 0 | 0 | 0 |  | 0 | 0 | 0.41411 | 5752.41 | 5752.41 | 1 | 58214.39 | 0 | 2382.13 | 0 | 0 | 0 | 2382.13 | 0 | 0 | 0
152 | 50417534 | 50418903 | 46140645 | 1 | 1 | 30570983 | 3 | 1.9-11-3 | ТСН-2001.1 Доп. 67, Р. 9, о. 11, поз. 3 | Щит деревянный для фундаментов, колонн, балок, перекрытий, стен, перегородок и других конструкций из досок, толщина 25 мм | 1327 | 1005 | м2 | м2 | 1 | 0 | -401132544 | 103 | 60.91 | 0 | 0 | 0 | 60.91 | 0 | 0 | 0 | 1 | 1 | 1 | 1 | -2 | 0 | 1 | 1 | 0 | 0 | 103 |  | 0 | 2 | 50418944 | 1 | 0 | 54 | 0 | 0 | 0 | 0 | 0 | 0 | 0 | 0 | 0 | 0 | 0 | 0 | 0 | 0 | 0 | 0 | 0 | 0 | 0 | 0 | 0 | 0 |  | 0 | 0 | 4.2148 | 60.91 | 60.91 | 1 | 6273.73 | 0 | 256.72 | 0 | 0 | 0 | 256.72 | 0 | 0 | 0
153 | 50417531 | 50418903 | 40404405 | 30570983 | 1 | 30570983 | 1 | 9999990008 |  | Трудозатраты рабочих | 1191 | 1013 | чел.-ч. | чел.-ч. | 1 | 0 | 476480486 | 988.9 | 0 | 0 | 0 | 0 | 0 | 0 | 0 | 0 | 1 | 1 | 1 | 1 | 5 | 0 | 1 | 1 | 0 | 0 | 899 | )*1,1 | 1 | 2 | 50418929 | 1 | 0 | 56 | 0 | 0 | 0 | 0 | 0 | 0 | 0 | 0 | 0 | 0 | 0 | 0 | 0 | 0 | 0 | 0 | 0 | 0 | 0 | 0 | 0 | 0 | 0 | 40.4658 | 0 | 40.4658 | 0 | 0 | 1 | 0 | 0 | 0 | 0 | 0 | 0 | 0 | 0 | 0 | 0
153 | 50417531 | 50418903 | 46170623 | 1 | 1 | 30570983 | 2 | 2.1-13-14 | ТСН-2001.2. Доп. 68. п.1-13-14 (136001) | Аппараты сварочные постоянного тока (выпрямители) для ручной дуговой сварки, сварочный ток до 500 А | 1368 | 1011 | маш.-ч | маш.-ч | 1 | 0 | 831184158 | 77 | 0 | 80.32 | 0 | 0 | 0 | 7.11 | 0 | 0 | 1 | 10.79 | 34.09 | 1 | 2 | 0 | 1 | 1 | 0 | 0 | 70 | )*1,1 | 0 | 2 | 50418930 | 1 | 0 | 57 | 0 | 0 | 0 | 0 | 0 | 0 | 0 | 0 | 0 | 0 | 0 | 0 | 0 | 0 | 0 | 0 | 0 | 0 | 0 | 0 | 0 | 0 |  | 0 | 0 | 3.1508 | 80.32 | 7.11 | 10.79 | 547.47 | 0 | 0 | 241.73 | 0 | 0 | 241.73 | 0 | 0 | 0
153 | 50417531 | 50418903 | 46170867 | 1 | 1 | 30570983 | 2 | 2.1-18-7 | ТСН-2001.2. Доп. 68. п.1-18-7 (183001) | Автомобили грузовые бортовые, грузоподъемность до 5 т | 1368 | 1011 | маш.-ч | маш.-ч | 1 | 0 | -7781208 | 3.762 | 0 | 1106.71 | 450.44 | 0 | 0 | 83.1 | 12.62 | 0 | 1 | 12.72 | 34.09 | 1 | 2 | 0 | 1 | 1 | 0 | 0 | 3.42 | )*1,1 | 0 | 2 | 50418931 | 1 | 0 | 58 | 0 | 0 | 0 | 0 | 0 | 0 | 0 | 0 | 0 | 0 | 0 | 0 | 0 | 0 | 0 | 0 | 0 | 0 | 0 | 0 | 0 | 0 |  | 0 | 0 | 0.15394 | 1106.71 | 83.1 | 12.72 | 312.62 | 47.476 | 0 | 162.72 | 66.23 | 0 | 162.72 | 0 | 0 | 0
153 | 50417531 | 50418903 | 46170987 | 1 | 1 | 30570983 | 2 | 2.1-30-116 | ТСН-2001.2. Доп. 68. п.1-30-116 (359001) | Пилы электрические цепные, мощность до 2 кВт | 1368 | 1011 | маш.-ч | маш.-ч | 1 | 0 | 1569571613 | 2.024 | 0 | 4.25 | 0 | 0 | 0 | 0.45 | 0 | 0 | 1 | 9.02 | 34.09 | 1 | 2 | 0 | 1 | 1 | 0 | 0 | 1.84 | )*1,1 | 0 | 2 | 50418933 | 1 | 0 | 59 | 0 | 0 | 0 | 0 | 0 | 0 | 0 | 0 | 0 | 0 | 0 | 0 | 0 | 0 | 0 | 0 | 0 | 0 | 0 | 0 | 0 | 0 |  | 0 | 0 | 0.082822 | 4.25 | 0.45 | 9.02 | 0.913 | 0 | 0 | 0.34 | 0 | 0 | 0.34 | 0 | 0 | 0
153 | 50417531 | 50418903 | 46170215 | 1 | 1 | 30570983 | 2 | 2.1-3-38 | ТСН-2001.2. Доп. 68. п.1-3-38 (032009) | Краны на автомобильном ходу, грузоподъемность до 16 т | 1368 | 1011 | маш.-ч | маш.-ч | 1 | 0 | 922387863 | 2.618 | 0 | 2127.28 | 604.27 | 0 | 0 | 179.17 | 16.93 | 0 | 1 | 11.34 | 34.09 | 1 | 2 | 0 | 1 | 1 | 0 | 0 | 2.38 | )*1,1 | 0 | 2 | 50418932 | 1 | 0 | 60 | 0 | 0 | 0 | 0 | 0 | 0 | 0 | 0 | 0 | 0 | 0 | 0 | 0 | 0 | 0 | 0 | 0 | 0 | 0 | 0 | 0 | 0 |  | 0 | 0 | 0.10713 | 2127.28 | 179.17 | 11.34 | 469.062 | 44.319 | 0 | 217.66 | 61.83 | 0 | 217.66 | 0 | 0 | 0
153 | 50417531 | 50418903 | 46170346 | 1 | 1 | 30570983 | 2 | 2.1-4-102 | ТСН-2001.2. Доп. 68. п.1-4-102 (040104) | Погрузчики фронтальные одноковшовые, грузоподъемность до 5 т | 1368 | 1011 | маш.-ч | маш.-ч | 1 | 0 | -1338774573 | 0.275 | 0 | 2027.41 | 518.97 | 0 | 0 | 164.94 | 14.54 | 0 | 1 | 11.74 | 34.09 | 1 | 2 | 0 | 1 | 1 | 0 | 0 | 0.25 | )*1,1 | 0 | 2 | 50418934 | 1 | 0 | 61 | 0 | 0 | 0 | 0 | 0 | 0 | 0 | 0 | 0 | 0 | 0 | 0 | 0 | 0 | 0 | 0 | 0 | 0 | 0 | 0 | 0 | 0 |  | 0 | 0 | 0.011253 | 2027.41 | 164.94 | 11.74 | 45.364 | 4.004 | 0 | 21.79 | 5.58 | 0 | 21.79 | 0 | 0 | 0
153 | 50417531 | 50418903 | 46170449 | 1 | 1 | 30570983 | 2 | 2.1-6-52 | ТСН-2001.2. Доп. 68. п.1-6-52 (069402) | Вибраторы глубинные | 1368 | 1011 | маш.-ч | маш.-ч | 1 | 0 | -858971667 | 49.5 | 0 | 4.29 | 0 | 0 | 0 | 0.42 | 0 | 0 | 1 | 9.76 | 34.09 | 1 | 2 | 0 | 1 | 1 | 0 | 0 | 45 | )*1,1 | 0 | 2 | 50418935 | 1 | 0 | 62 | 0 | 0 | 0 | 0 | 0 | 0 | 0 | 0 | 0 | 0 | 0 | 0 | 0 | 0 | 0 | 0 | 0 | 0 | 0 | 0 | 0 | 0 |  | 0 | 0 | 2.0255 | 4.29 | 0.42 | 9.76 | 20.79 | 0 | 0 | 8.3 | 0 | 0 | 8.3 | 0 | 0 | 0
153 | 50417531 | 50418903 | 31110605 | 1 | 1 | 30570983 | 3 | 1.1-1-118 | ТСН-2001.1. Доп. 1-42. Р. 1, о. 1, поз. 118 | Вода | 1339 | 1007 | м3 | м3 | 1 | 0 | 1942501623 | 0.223 | 43.35 | 0 | 0 | 0 | 7.07 | 0 | 0 | 0 | 6 | 1 | 1 | 1 | 2 | 0 | 1 | 1 | 0 | 0 | 0.223 |  | 0 | 2 | 50418937 | 1 | 0 | 64 | 0 | 0 | 0 | 0 | 0 | 0 | 0 | 0 | 0 | 0 | 0 | 0 | 0 | 0 | 0 | 0 | 0 | 0 | 0 | 0 | 0 | 0 |  | 0 | 0 | 0.0091252 | 43.35 | 7.07 | 6 | 1.58 | 0 | 0.39 | 0 | 0 | 0 | 0.39 | 0 | 0 | 0
153 | 50417531 | 50418903 | 31110618 | 1 | 1 | 30570983 | 3 | 1.1-1-132 | ТСН-2001.1. Доп. 1-42. Р. 1, о. 1, поз. 132 | Гвозди строительные | 1348 | 1009 | т | т | 1000 | 0 | -1241208221 | 0.086 | 80378.59 | 0 | 0 | 0 | 6521.42 | 0 | 0 | 0 | 12.06 | 1 | 1 | 1 | 2 | 0 | 1 | 1 | 0 | 0 | 0.086 |  | 0 | 2 | 50418938 | 1 | 0 | 65 | 0 | 0 | 0 | 0 | 0 | 0 | 0 | 0 | 0 | 0 | 0 | 0 | 0 | 0 | 0 | 0 | 0 | 0 | 0 | 0 | 0 | 0 |  | 0 | 0 | 0.0035191 | 80378.59 | 6521.42 | 12.06 | 560.84 | 0 | 276.77 | 0 | 0 | 0 | 276.77 | 0 | 0 | 0
153 | 50417531 | 50418903 | 46136783 | 1 | 1 | 30570983 | 3 | 1.1-1-1566 | ТСН-2001.1 Доп. 67, Р. 1, о. 1, поз. 1566 | Электроды, типа Э-42, Э-46, Э-50, диаметр от 4 до 6 мм | 1348 | 1009 | т | т | 1000 | 0 | -1786357970 | 0.1 | 156335.13 | 0 | 0 | 0 | 7191.81 | 0 | 0 | 0 | 21.27 | 1 | 1 | 1 | 2 | 0 | 1 | 1 | 0 | 0 | 0.1 |  | 0 | 2 | 50418939 | 1 | 0 | 66 | 0 | 0 | 0 | 0 | 0 | 0 | 0 | 0 | 0 | 0 | 0 | 0 | 0 | 0 | 0 | 0 | 0 | 0 | 0 | 0 | 0 | 0 |  | 0 | 0 | 0.004092 | 156335.13 | 7191.81 | 21.27 | 719.18 | 0 | 625.95 | 0 | 0 | 0 | 625.95 | 0 | 0 | 0
153 | 50417531 | 50418903 | 46136082 | 1 | 1 | 30570983 | 3 | 1.1-1-227 | ТСН-2001.1 Доп. 67, Р. 1, о. 1, поз. 227 | Пиломатериал (доска) обрезной хвойных пород естественной влажности, сорт III, толщина 50 мм, ширина от 100 до 200 мм | 1339 | 1007 | м3 | м3 | 1 | 0 | 1994289659 | 2.2 | 7979.73 | 0 | 0 | 0 | 1828.56 | 0 | 0 | 0 | 4.27 | 1 | 1 | 1 | 2 | 0 | 1 | 1 | 0 | 0 | 2.2 |  | 0 | 2 | 50418940 | 1 | 0 | 67 | 0 | 0 | 0 | 0 | 0 | 0 | 0 | 0 | 0 | 0 | 0 | 0 | 0 | 0 | 0 | 0 | 0 | 0 | 0 | 0 | 0 | 0 |  | 0 | 0 | 0.090024 | 7979.73 | 1828.56 | 4.27 | 4022.83 | 0 | 702.9 | 0 | 0 | 0 | 702.9 | 0 | 0 | 0
153 | 50417531 | 50418903 | 31110736 | 1 | 1 | 30570983 | 3 | 1.1-1-256 | ТСН-2001.1. Доп. 1-42. Р. 1, о. 1, поз. 256 | Известь негашеная комовая | 1348 | 1009 | т | т | 1000 | 0 | 674332082 | 0.074 | 6364.97 | 0 | 0 | 0 | 1260.72 | 0 | 0 | 0 | 4.94 | 1 | 1 | 1 | 2 | 0 | 1 | 1 | 0 | 0 | 0.074 |  | 0 | 2 | 50418941 | 1 | 0 | 68 | 0 | 0 | 0 | 0 | 0 | 0 | 0 | 0 | 0 | 0 | 0 | 0 | 0 | 0 | 0 | 0 | 0 | 0 | 0 | 0 | 0 | 0 |  | 0 | 0 | 0.0030281 | 6364.97 | 1260.72 | 4.94 | 93.29 | 0 | 18.86 | 0 | 0 | 0 | 18.86 | 0 | 0 | 0
153 | 50417531 | 50418903 | 46135994 | 1 | 1 | 30570983 | 3 | 1.1-1-57 | ТСН-2001.1 Доп. 67, Р. 1, о. 1, поз. 57 | Болты строительные с гайками и шайбами, черные, М10х100 мм | 1348 | 1009 | т | т | 1000 | 0 | 1376020486 | 0.12 | 121496.84 | 0 | 0 | 0 | 17876.91 | 0 | 0 | 0 | 6.65 | 1 | 1 | 1 | 2 | 0 | 1 | 1 | 0 | 0 | 0.12 |  | 0 | 2 | 50418942 | 1 | 0 | 69 | 0 | 0 | 0 | 0 | 0 | 0 | 0 | 0 | 0 | 0 | 0 | 0 | 0 | 0 | 0 | 0 | 0 | 0 | 0 | 0 | 0 | 0 |  | 0 | 0 | 0.0049104 | 121496.84 | 17876.91 | 6.65 | 2145.23 | 0 | 583.76 | 0 | 0 | 0 | 583.76 | 0 | 0 | 0
153 | 50417531 | 50418903 | 46136010 | 1 | 1 | 30570983 | 3 | 1.1-1-79 | ТСН-2001.1 Доп. 67, Р. 1, о. 1, поз. 79 | Пиломатериал (брусок) обрезной хвойных пород естественной влажности, сорт III, толщина 50 мм, ширина 50 мм | 1339 | 1007 | м3 | м3 | 1 | 0 | -390466879 | 0.19 | 8286.98 | 0 | 0 | 0 | 2472.13 | 0 | 0 | 0 | 3.28 | 1 | 1 | 1 | 2 | 0 | 1 | 1 | 0 | 0 | 0.19 |  | 0 | 2 | 50418943 | 1 | 0 | 70 | 0 | 0 | 0 | 0 | 0 | 0 | 0 | 0 | 0 | 0 | 0 | 0 | 0 | 0 | 0 | 0 | 0 | 0 | 0 | 0 | 0 | 0 |  | 0 | 0 | 0.0077748 | 8286.98 | 2472.13 | 3.28 | 469.7 | 0 | 63.04 | 0 | 0 | 0 | 63.04 | 0 | 0 | 0
153 | 50417531 | 50418903 | 46138441 | 1 | 1 | 30570983 | 3 | 1.3-1-41 | ТСН-2001.1 Доп. 67, Р. 3, о. 1, поз. 41 | Смесь бетонная тяжелого бетона БСТ на гранитном щебне, крупность заполнителя от 5 до 20 мм, класс прочности В25 (М350), П3, F150, W6 | 1339 | 1007 | м3 | м3 | 1 | 0 | -1134778377 | 101.5 | 6131.16 | 0 | 0 | 0 | 745.24 | 0 | 0 | 0 | 8.05 | 1 | 1 | 1 | 0 | 0 | 0 | 1 | 0 | 0 | 101.5 |  | 0 | 1 | -1 | 0 | 0 |  | 0 | 0 | 0 | 0 | 0 | 0 | 0 | 0 | 0 | 0 | 0 | 0 | 0 | 0 | 0 | 0 | 0 | 0 | 0 | 0 | 0 | 0 |  | 0 | 0 | 4.1534 | 6131.16 | 745.24 | 8.05 | 75641.86 | 0 | 24916.87 | 0 | 0 | 0 | 24916.87 | 0 | 0 | 0
153 | 50417531 | 50418903 | 46138716 | 1 | 1 | 30570983 | 3 | 1.3-4-22 | ТСН-2001.1 Доп. 67, Р. 3, о. 4, поз. 22 | Арматурные заготовки (стержни, хомуты и т.п.), не собранные в каркасы или сетки, арматурная сталь периодического профиля, класс А-III, диаметр от 12 до 14 мм | 1348 | 1009 | т | т | 1000 | 0 | 1696534841 | 10.12 | 65726.81 | 0 | 0 | 0 | 5752.41 | 0 | 0 | 0 | 11.18 | 1 | 1 | 1 | 0 | 0 | 0 | 1 | 0 | 0 | 10.12 |  | 0 | 1 | -1 | 0 | 0 |  | 0 | 0 | 0 | 0 | 0 | 0 | 0 | 0 | 0 | 0 | 0 | 0 | 0 | 0 | 0 | 0 | 0 | 0 | 0 | 0 | 0 | 0 |  | 0 | 0 | 0.41411 | 65726.81 | 5752.41 | 11.18 | 58214.39 | 0 | 26632.24 | 0 | 0 | 0 | 26632.24 | 0 | 0 | 0
153 | 50417531 | 50418903 | 46140645 | 1 | 1 | 30570983 | 3 | 1.9-11-3 | ТСН-2001.1 Доп. 67, Р. 9, о. 11, поз. 3 | Щит деревянный для фундаментов, колонн, балок, перекрытий, стен, перегородок и других конструкций из досок, толщина 25 мм | 1327 | 1005 | м2 | м2 | 1 | 0 | -401132544 | 103 | 128.86 | 0 | 0 | 0 | 60.91 | 0 | 0 | 0 | 2.07 | 1 | 1 | 1 | 2 | 0 | 1 | 1 | 0 | 0 | 103 |  | 0 | 2 | 50418944 | 1 | 0 | 71 | 0 | 0 | 0 | 0 | 0 | 0 | 0 | 0 | 0 | 0 | 0 | 0 | 0 | 0 | 0 | 0 | 0 | 0 | 0 | 0 | 0 | 0 |  | 0 | 0 | 4.2148 | 128.86 | 60.91 | 2.07 | 6273.73 | 0 | 531.4 | 0 | 0 | 0 | 531.4 | 0 | 0 | 0
158 | 50417534 | 50418949 | 30571204 | 1 | 1 | 30570983 | 3 | 1.1-1-143 | ТСН-2001.1 Доп. 67, Р. 1, о. 1, поз. 143 | Материал рулонный кровельный и гидроизоляционный, наплавляемый, битумный, на основе стеклоткани, разрывная сила в продольном/поперечном направлении не менее 800 Н, гибкость не выше 0°С, теплостойкость не ниже +85°С, температура хрупкости вяжущего до -15°С, типа ТПП-3,5 | 1327 | 1005 | м2 | м2 | 1 | 0 | -1485192757 | 220 | 15.56 | 0 | 0 | 0 | 15.56 | 0 | 0 | 0 | 1 | 1 | 1 | 1 | 0 | 0 | 0 | 0 | 0 | 0 | 220 |  | 0 | 1 | -1 | 0 | 0 |  | 0 | 0 | 0 | 0 | 0 | 0 | 0 | 0 | 0 | 0 | 0 | 0 | 0 | 0 | 0 | 0 | 0 | 0 | 0 | 0 | 0 | 0 |  | 0 | 0 | 30.316 | 15.56 | 15.56 | 1 | 3423.2 | 0 | 471.72 | 0 | 0 | 0 | 471.72 | 0 | 0 | 0
158 | 50417534 | 50418949 | 30571624 | 1 | 1 | 30570983 | 3 | 1.1-1-613 | ТСН-2001.1 Доп. 50, Р. 1, о. 1, поз. 613 | Мастика битумно-масляная клеящая, гидроизоляционная, герметизирующая, морозостойкая, горячего применения, диапазон температур применения от -25 до +40°С, для изоляции кабелей, защиты конструкций от блуждающих токов, заливки соединительных, осветительных и концевых муфт, защиты от коррозии подземных металлических коммуникаций | 1348 | 1009 | т | т | 1000 | 0 | -1988634631 | 0.42 | 11626.84 | 0 | 0 | 0 | 11626.84 | 0 | 0 | 0 | 1 | 1 | 1 | 1 | 0 | 0 | 0 | 0 | 0 | 0 | 0.42 |  | 0 | 1 | -1 | 0 | 0 |  | 0 | 0 | 0 | 0 | 0 | 0 | 0 | 0 | 0 | 0 | 0 | 0 | 0 | 0 | 0 | 0 | 0 | 0 | 0 | 0 | 0 | 0 |  | 0 | 0 | 0.057876 | 11626.84 | 11626.84 | 1 | 4883.27 | 0 | 672.91 | 0 | 0 | 0 | 672.91 | 0 | 0 | 0
159 | 50417531 | 50418949 | 30571204 | 1 | 1 | 30570983 | 3 | 1.1-1-143 | ТСН-2001.1 Доп. 67, Р. 1, о. 1, поз. 143 | Материал рулонный кровельный и гидроизоляционный, наплавляемый, битумный, на основе стеклоткани, разрывная сила в продольном/поперечном направлении не менее 800 Н, гибкость не выше 0°С, теплостойкость не ниже +85°С, температура хрупкости вяжущего до -15°С, типа ТПП-3,5 | 1327 | 1005 | м2 | м2 | 1 | 0 | -1485192757 | 220 | 112.84 | 0 | 0 | 0 | 15.56 | 0 | 0 | 0 | 6.79 | 1 | 1 | 1 | 0 | 0 | 0 | 0 | 0 | 0 | 220 |  | 0 | 1 | -1 | 0 | 0 |  | 0 | 0 | 0 | 0 | 0 | 0 | 0 | 0 | 0 | 0 | 0 | 0 | 0 | 0 | 0 | 0 | 0 | 0 | 0 | 0 | 0 | 0 |  | 0 | 0 | 30.316 | 112.84 | 15.56 | 6.79 | 3423.2 | 0 | 3202.89 | 0 | 0 | 0 | 3202.89 | 0 | 0 | 0
159 | 50417531 | 50418949 | 30571624 | 1 | 1 | 30570983 | 3 | 1.1-1-613 | ТСН-2001.1 Доп. 50, Р. 1, о. 1, поз. 613 | Мастика битумно-масляная клеящая, гидроизоляционная, герметизирующая, морозостойкая, горячего применения, диапазон температур применения от -25 до +40°С, для изоляции кабелей, защиты конструкций от блуждающих токов, заливки соединительных, осветительных и концевых муфт, защиты от коррозии подземных металлических коммуникаций | 1348 | 1009 | т | т | 1000 | 0 | -1988634631 | 0.42 | 32533.76 | 0 | 0 | 0 | 11626.84 | 0 | 0 | 0 | 2.62 | 1 | 1 | 1 | 0 | 0 | 0 | 0 | 0 | 0 | 0.42 |  | 0 | 1 | -1 | 0 | 0 |  | 0 | 0 | 0 | 0 | 0 | 0 | 0 | 0 | 0 | 0 | 0 | 0 | 0 | 0 | 0 | 0 | 0 | 0 | 0 | 0 | 0 | 0 |  | 0 | 0 | 0.057876 | 32533.76 | 11626.84 | 2.62 | 4883.27 | 0 | 1763.04 | 0 | 0 | 0 | 1763.04 | 0 | 0 | 0
209 | 50417534 | 50418969 | 46136457 | 1 | 1 | 30570983 | 3 | 1.1-1-1077 | ТСН-2001.1 Доп. 67, Р. 1, о. 1, поз. 1077 | Двутавр с параллельными полками, из стали углеродистой обыкновенного качества, спокойной, номер профиля от 16 до 30 (двутавр 30Б2) | 1348 | 1009 | т | т | 1000 | 0 | 1578635832 | 0.11502 | 8595.42 | 0 | 0 | 0 | 8595.42 | 0 | 0 | 0 | 1 | 1 | 1 | 1 | 0 | 0 | 0 | 1 | 0 | 0 | 0.11502 |  | 0 | 1 | -1 | 0 | 0 |  | 0 | 0 | 0 | 0 | 0 | 0 | 0 | 0 | 0 | 0 | 0 | 0 | 0 | 0 | 0 | 0 | 0 | 0 | 0 | 0 | 0 | 0 |  | 0 | 0 | 2.0831 | 8595.42 | 8595.42 | 1 | 988.68 | 0 | 17905.06 | 0 | 0 | 0 | 17905.06 | 0 | 0 | 0
209 | 50417534 | 50418969 | 42125447 | 1 | 1 | 30570983 | 3 | 1.1-1-1145 | ТСН-2001.1 Доп. 48, Р. 1, о. 1, поз. 1145 | Швеллер №№ 12-40, из стали углеродистой обыкновенного качества, спокойной (Швелер гнутый) | 1348 | 1009 | т | т | 1000 | 0 | 1911298580 | 0.2481 | 8416.35 | 0 | 0 | 0 | 8416.35 | 0 | 0 | 0 | 1 | 1 | 1 | 1 | 0 | 0 | 0 | 1 | 0 | 0 | 0.2481 |  | 0 | 1 | -1 | 0 | 0 |  | 0 | 0 | 0 | 0 | 0 | 0 | 0 | 0 | 0 | 0 | 0 | 0 | 0 | 0 | 0 | 0 | 0 | 0 | 0 | 0 | 0 | 0 |  | 0 | 0 | 4.4931 | 8416.35 | 8416.35 | 1 | 2088.11 | 0 | 37815.62 | 0 | 0 | 0 | 37815.62 | 0 | 0 | 0
209 | 50417534 | 50418969 | 42125447 | 1 | 1 | 30570983 | 3 | 1.1-1-1145 | ТСН-2001.1 Доп. 48, Р. 1, о. 1, поз. 1145 | Швеллер №№ 12-40, из стали углеродистой обыкновенного качества, спокойной (швеллер 12П) | 1348 | 1009 | т | т | 1000 | 0 | 661965817 | 0.058113 | 8416.35 | 0 | 0 | 0 | 8416.35 | 0 | 0 | 0 | 1 | 1 | 1 | 1 | 0 | 0 | 0 | 1 | 0 | 0 | 0.058113 |  | 0 | 1 | -1 | 0 | 0 |  | 0 | 0 | 0 | 0 | 0 | 0 | 0 | 0 | 0 | 0 | 0 | 0 | 0 | 0 | 0 | 0 | 0 | 0 | 0 | 0 | 0 | 0 |  | 0 | 0 | 1.0524 | 8416.35 | 8416.35 | 1 | 489.1 | 0 | 8857.62 | 0 | 0 | 0 | 8857.62 | 0 | 0 | 0
210 | 50417531 | 50418969 | 46136457 | 1 | 1 | 30570983 | 3 | 1.1-1-1077 | ТСН-2001.1 Доп. 67, Р. 1, о. 1, поз. 1077 | Двутавр с параллельными полками, из стали углеродистой обыкновенного качества, спокойной, номер профиля от 16 до 30 (двутавр 30Б2) | 1348 | 1009 | т | т | 1000 | 0 | 1578635832 | 0.11502 | 71341.99 | 0 | 0 | 0 | 8595.42 | 0 | 0 | 0 | 8.3 | 1 | 1 | 1 | 0 | 0 | 0 | 1 | 0 | 0 | 0.11502 |  | 0 | 1 | -1 | 0 | 0 |  | 0 | 0 | 0 | 0 | 0 | 0 | 0 | 0 | 0 | 0 | 0 | 0 | 0 | 0 | 0 | 0 | 0 | 0 | 0 | 0 | 0 | 0 |  | 0 | 0 | 2.0831 | 71341.99 | 8595.42 | 8.3 | 988.68 | 0 | 148611.97 | 0 | 0 | 0 | 148611.97 | 0 | 0 | 0
210 | 50417531 | 50418969 | 42125447 | 1 | 1 | 30570983 | 3 | 1.1-1-1145 | ТСН-2001.1 Доп. 48, Р. 1, о. 1, поз. 1145 | Швеллер №№ 12-40, из стали углеродистой обыкновенного качества, спокойной (Швелер гнутый) | 1348 | 1009 | т | т | 1000 | 0 | 1911298580 | 0.2481 | 90812.42 | 0 | 0 | 0 | 8416.35 | 0 | 0 | 0 | 10.79 | 1 | 1 | 1 | 0 | 0 | 0 | 1 | 0 | 0 | 0.2481 |  | 0 | 1 | -1 | 0 | 0 |  | 0 | 0 | 0 | 0 | 0 | 0 | 0 | 0 | 0 | 0 | 0 | 0 | 0 | 0 | 0 | 0 | 0 | 0 | 0 | 0 | 0 | 0 |  | 0 | 0 | 4.4931 | 90812.42 | 8416.35 | 10.79 | 2088.11 | 0 | 408030.6 | 0 | 0 | 0 | 408030.6 | 0 | 0 | 0
210 | 50417531 | 50418969 | 42125447 | 1 | 1 | 30570983 | 3 | 1.1-1-1145 | ТСН-2001.1 Доп. 48, Р. 1, о. 1, поз. 1145 | Швеллер №№ 12-40, из стали углеродистой обыкновенного качества, спокойной (швеллер 12П) | 1348 | 1009 | т | т | 1000 | 0 | 661965817 | 0.058113 | 90812.42 | 0 | 0 | 0 | 8416.35 | 0 | 0 | 0 | 10.79 | 1 | 1 | 1 | 0 | 0 | 0 | 1 | 0 | 0 | 0.058113 |  | 0 | 1 | -1 | 0 | 0 |  | 0 | 0 | 0 | 0 | 0 | 0 | 0 | 0 | 0 | 0 | 0 | 0 | 0 | 0 | 0 | 0 | 0 | 0 | 0 | 0 | 0 | 0 |  | 0 | 0 | 1.0524 | 90812.42 | 8416.35 | 10.79 | 489.1 | 0 | 95573.72 | 0 | 0 | 0 | 95573.72 | 0 | 0 | 0
308 | 50417534 | 50419134 | 40404405 | 30570983 | 1 | 30570983 | 1 | 9999990008 |  | Трудозатраты рабочих | 1191 | 1013 | чел.-ч. | чел.-ч. | 1 | 0 | 476480486 | 14.74 | 0 | 0 | 0 | 0 | 0 | 0 | 0 | 0 | 1 | 1 | 1 | 1 | -2 | 0 | 1 | 1 | 0 | 0 | 13.4 | )*1,1 | 1 | 2 | 50419140 | 1 | 0 | 73 | 0 | 0 | 0 | 0 | 0 | 0 | 0 | 0 | 0 | 0 | 0 | 0 | 0 | 0 | 0 | 0 | 0 | 0 | 0 | 0 | 0 | 0 | 0 | 6.7229 | 0 | 6.7229 | 0 | 0 | 1 | 0 | 0 | 0 | 0 | 0 | 0 | 0 | 0 | 0 | 0
308 | 50417534 | 50419134 | 40406154 | 30570983 | 1 | 30570983 | 2 | 9999990007 |  | Стоимость прочих машин (ЭСН) | 1344 | 1008 | руб. | руб. | 1 | 0 | -1180195794 | 2.453 | 0 | 1 | 0 | 0 | 0 | 1 | 0 | 0 | 1 | 1 | 1 | 1 | -2 | 0 | 1 | 1 | 0 | 0 | 2.23 | )*1,1 | 0 | 2 | 50419141 | 1 | 0 | 74 | 0 | 0 | 0 | 0 | 0 | 0 | 0 | 0 | 0 | 0 | 0 | 0 | 0 | 0 | 0 | 0 | 0 | 0 | 0 | 0 | 0 | 0 |  | 0 | 0 | 1.1188 | 1 | 1 | 1 | 2.453 | 0 | 0 | 1.12 | 0 | 0 | 1.12 | 0 | 0 | 0
308 | 50417534 | 50419134 | 46136458 | 1 | 1 | 30570983 | 3 | 1.1-1-1078 | ТСН-2001.1 Доп. 67, Р. 1, о. 1, поз. 1078 | Лист стальной, холоднокатаный, толщина 0,5 мм | 1348 | 1009 | т | т | 1000 | 0 | 619521120 | 0.053 | 4758.88 | 0 | 0 | 0 | 4758.88 | 0 | 0 | 0 | 1 | 1 | 1 | 1 | 0 | 0 | 0 | 1 | 0 | 0 | 0.053 |  | 0 | 1 | -1 | 0 | 0 |  | 0 | 0 | 0 | 0 | 0 | 0 | 0 | 0 | 0 | 0 | 0 | 0 | 0 | 0 | 0 | 0 | 0 | 0 | 0 | 0 | 0 | 0 |  | 0 | 0 | 0.024173 | 4758.88 | 4758.88 | 1 | 252.22 | 0 | 115.04 | 0 | 0 | 0 | 115.04 | 0 | 0 | 0
308 | 50417534 | 50419134 | 31111308 | 1 | 1 | 30570983 | 3 | 1.1-1-926 | ТСН-2001.1. Доп. 1-42. Р. 1, о. 1, поз. 926 | Поковки строительные (скобы, закрепы, хомуты) оцинкованные, масса от 2,5 до 4,0 кг | 1348 | 1009 | т | т | 1000 | 0 | 1963731886 | 0.0112 | 7393.87 | 0 | 0 | 0 | 7393.87 | 0 | 0 | 0 | 1 | 1 | 1 | 1 | -2 | 0 | 1 | 1 | 0 | 0 | 0.0112 |  | 0 | 2 | 50419143 | 1 | 0 | 76 | 0 | 0 | 0 | 0 | 0 | 0 | 0 | 0 | 0 | 0 | 0 | 0 | 0 | 0 | 0 | 0 | 0 | 0 | 0 | 0 | 0 | 0 |  | 0 | 0 | 0.0051083 | 7393.87 | 7393.87 | 1 | 82.81 | 0 | 37.77 | 0 | 0 | 0 | 37.77 | 0 | 0 | 0
308 | 50417534 | 50419134 | 42938370 | 30570983 | 1 | 30570983 | 3 | 9999990006 |  | Стоимость прочих материалов (ЭСН) | 1344 | 1008 | руб. | руб. | 1 | 0 | -94250534 | 5.18 | 1 | 0 | 0 | 0 | 1 | 0 | 0 | 0 | 1 | 1 | 1 | 1 | -2 | 0 | 1 | 1 | 0 | 0 | 5.18 |  | 0 | 2 | 50419144 | 1 | 0 | 77 | 0 | 0 | 0 | 0 | 0 | 0 | 0 | 0 | 0 | 0 | 0 | 0 | 0 | 0 | 0 | 0 | 0 | 0 | 0 | 0 | 0 | 0 |  | 0 | 0 | 2.3626 | 1 | 1 | 1 | 5.18 | 0 | 2.36 | 0 | 0 | 0 | 2.36 | 0 | 0 | 0
309 | 50417531 | 50419134 | 40404405 | 30570983 | 1 | 30570983 | 1 | 9999990008 |  | Трудозатраты рабочих | 1191 | 1013 | чел.-ч. | чел.-ч. | 1 | 0 | 476480486 | 14.74 | 0 | 0 | 0 | 0 | 0 | 0 | 0 | 0 | 1 | 1 | 1 | 1 | 5 | 0 | 1 | 1 | 0 | 0 | 13.4 | )*1,1 | 1 | 2 | 50419140 | 1 | 0 | 78 | 0 | 0 | 0 | 0 | 0 | 0 | 0 | 0 | 0 | 0 | 0 | 0 | 0 | 0 | 0 | 0 | 0 | 0 | 0 | 0 | 0 | 0 | 0 | 6.7229 | 0 | 6.7229 | 0 | 0 | 1 | 0 | 0 | 0 | 0 | 0 | 0 | 0 | 0 | 0 | 0
309 | 50417531 | 50419134 | 40406154 | 30570983 | 1 | 30570983 | 2 | 9999990007 |  | Стоимость прочих машин (ЭСН) | 1344 | 1008 | руб. | руб. | 1 | 0 | -1180195794 | 2.453 | 0 | 1.09 | 0 | 0 | 0 | 1 | 0 | 0 | 1 | 1 | 1 | 1 | 5 | 0 | 1 | 1 | 0 | 0 | 2.23 | )*1,1 | 0 | 2 | 50419141 | 1 | 0 | 79 | 0 | 0 | 0 | 0 | 0 | 0 | 0 | 0 | 0 | 0 | 0 | 0 | 0 | 0 | 0 | 0 | 0 | 0 | 0 | 0 | 0 | 0 |  | 0 | 0 | 1.1188 | 1.09 | 1 | 1 | 2.453 | 0 | 0 | 1.12 | 0 | 0 | 1.12 | 0 | 0 | 0
309 | 50417531 | 50419134 | 46136458 | 1 | 1 | 30570983 | 3 | 1.1-1-1078 | ТСН-2001.1 Доп. 67, Р. 1, о. 1, поз. 1078 | Лист стальной, холоднокатаный, толщина 0,5 мм | 1348 | 1009 | т | т | 1000 | 0 | 619521120 | 0.053 | 65214.22 | 0 | 0 | 0 | 4758.88 | 0 | 0 | 0 | 13.69 | 1 | 1 | 1 | 0 | 0 | 0 | 1 | 0 | 0 | 0.053 |  | 0 | 1 | -1 | 0 | 0 |  | 0 | 0 | 0 | 0 | 0 | 0 | 0 | 0 | 0 | 0 | 0 | 0 | 0 | 0 | 0 | 0 | 0 | 0 | 0 | 0 | 0 | 0 |  | 0 | 0 | 0.024173 | 65214.22 | 4758.88 | 13.69 | 252.22 | 0 | 1574.87 | 0 | 0 | 0 | 1574.87 | 0 | 0 | 0
309 | 50417531 | 50419134 | 31111308 | 1 | 1 | 30570983 | 3 | 1.1-1-926 | ТСН-2001.1. Доп. 1-42. Р. 1, о. 1, поз. 926 | Поковки строительные (скобы, закрепы, хомуты) оцинкованные, масса от 2,5 до 4,0 кг | 1348 | 1009 | т | т | 1000 | 0 | 1963731886 | 0.0112 | 71718.25 | 0 | 0 | 0 | 7393.87 | 0 | 0 | 0 | 9.69 | 1 | 1 | 1 | 2 | 0 | 1 | 1 | 0 | 0 | 0.0112 |  | 0 | 2 | 50419143 | 1 | 0 | 81 | 0 | 0 | 0 | 0 | 0 | 0 | 0 | 0 | 0 | 0 | 0 | 0 | 0 | 0 | 0 | 0 | 0 | 0 | 0 | 0 | 0 | 0 |  | 0 | 0 | 0.0051083 | 71718.25 | 7393.87 | 9.69 | 82.81 | 0 | 365.99 | 0 | 0 | 0 | 365.99 | 0 | 0 | 0
309 | 50417531 | 50419134 | 42938370 | 30570983 | 1 | 30570983 | 3 | 9999990006 |  | Стоимость прочих материалов (ЭСН) | 1344 | 1008 | руб. | руб. | 1 | 0 | -94250534 | 5.18 | 9.65 | 0 | 0 | 0 | 1 | 0 | 0 | 0 | 9.64 | 1 | 1 | 1 | 5 | 0 | 1 | 1 | 0 | 0 | 5.18 |  | 0 | 2 | 50419144 | 1 | 0 | 82 | 0 | 0 | 0 | 0 | 0 | 0 | 0 | 0 | 0 | 0 | 0 | 0 | 0 | 0 | 0 | 0 | 0 | 0 | 0 | 0 | 0 | 0 |  | 0 | 0 | 2.3626 | 9.65 | 1 | 9.64 | 5.18 | 0 | 22.78 | 0 | 0 | 0 | 22.78 | 0 | 0 | 0
399 | 50417534 | 50419223 | 40404405 | 30570983 | 1 | 30570983 | 1 | 9999990008 |  | Трудозатраты рабочих | 1191 | 1013 | чел.-ч. | чел.-ч. | 1 | 0 | 476480486 | 29.4 | 0 | 0 | 0 | 0 | 0 | 0 | 0 | 0 | 1 | 1 | 1 | 1 | -2 | 0 | 1 | 1 | 0 | 0 | 29.4 |  | 1 | 2 | 50419228 | 1 | 0 | 83 | 0 | 0 | 0 | 0 | 0 | 0 | 0 | 0 | 0 | 0 | 0 | 0 | 0 | 0 | 0 | 0 | 0 | 0 | 0 | 0 | 0 | 0 | 0 | 53.1993 | 0 | 53.1993 | 0 | 0 | 1 | 0 | 0 | 0 | 0 | 0 | 0 | 0 | 0 | 0 | 0
399 | 50417534 | 50419223 | 46170448 | 1 | 1 | 30570983 | 2 | 2.1-6-51 | ТСН-2001.2. Доп. 68. п.1-6-51 (069401) | Вибраторы поверхностные | 1368 | 1011 | маш.-ч | маш.-ч | 1 | 0 | 1976627719 | 4.05 | 0 | 0.23 | 0 | 0 | 0 | 0.23 | 0 | 0 | 1 | 1 | 1 | 1 | -2 | 0 | 1 | 1 | 0 | 0 | 4.05 |  | 0 | 2 | 50419229 | 1 | 0 | 84 | 0 | 0 | 0 | 0 | 0 | 0 | 0 | 0 | 0 | 0 | 0 | 0 | 0 | 0 | 0 | 0 | 0 | 0 | 0 | 0 | 0 | 0 |  | 0 | 0 | 7.3285 | 0.23 | 0.23 | 1 | 0.93 | 0 | 0 | 1.69 | 0 | 0 | 1.69 | 0 | 0 | 0
399 | 50417534 | 50419223 | 31110605 | 1 | 1 | 30570983 | 3 | 1.1-1-118 | ТСН-2001.1. Доп. 1-42. Р. 1, о. 1, поз. 118 | Вода | 1339 | 1007 | м3 | м3 | 1 | 0 | 1942501623 | 3.5 | 7.07 | 0 | 0 | 0 | 7.07 | 0 | 0 | 0 | 1 | 1 | 1 | 1 | -2 | 0 | 1 | 1 | 0 | 0 | 3.5 |  | 0 | 2 | 50419230 | 1 | 0 | 85 | 0 | 0 | 0 | 0 | 0 | 0 | 0 | 0 | 0 | 0 | 0 | 0 | 0 | 0 | 0 | 0 | 0 | 0 | 0 | 0 | 0 | 0 |  | 0 | 0 | 6.3332 | 7.07 | 7.07 | 1 | 24.75 | 0 | 44.78 | 0 | 0 | 0 | 44.78 | 0 | 0 | 0
399 | 50417534 | 50419223 | 46138436 | 1 | 1 | 30570983 | 3 | 1.3-1-36 | ТСН-2001.1 Доп. 67, Р. 3, о. 1, поз. 36 | Смесь бетонная тяжелого бетона БСТ на гранитном щебне, крупность заполнителя от 5 до 20 мм, класс прочности В7,5 (М100), П3 | 1339 | 1007 | м3 | м3 | 1 | 0 | -1644767048 | 2.04 | 517.14 | 0 | 0 | 0 | 517.14 | 0 | 0 | 0 | 1 | 1 | 1 | 1 | 0 | 0 | 0 | 1 | 0 | 0 | 2.04 |  | 0 | 1 | -1 | 0 | 0 |  | 0 | 0 | 0 | 0 | 0 | 0 | 0 | 0 | 0 | 0 | 0 | 0 | 0 | 0 | 0 | 0 | 0 | 0 | 0 | 0 | 0 | 0 |  | 0 | 0 | 3.6914 | 517.14 | 517.14 | 1 | 1054.97 | 0 | 1908.96 | 0 | 0 | 0 | 1908.96 | 0 | 0 | 0
400 | 50417531 | 50419223 | 40404405 | 30570983 | 1 | 30570983 | 1 | 9999990008 |  | Трудозатраты рабочих | 1191 | 1013 | чел.-ч. | чел.-ч. | 1 | 0 | 476480486 | 29.4 | 0 | 0 | 0 | 0 | 0 | 0 | 0 | 0 | 1 | 1 | 1 | 1 | 5 | 0 | 1 | 1 | 0 | 0 | 29.4 |  | 1 | 2 | 50419228 | 1 | 0 | 87 | 0 | 0 | 0 | 0 | 0 | 0 | 0 | 0 | 0 | 0 | 0 | 0 | 0 | 0 | 0 | 0 | 0 | 0 | 0 | 0 | 0 | 0 | 0 | 53.1993 | 0 | 53.1993 | 0 | 0 | 1 | 0 | 0 | 0 | 0 | 0 | 0 | 0 | 0 | 0 | 0
400 | 50417531 | 50419223 | 46170448 | 1 | 1 | 30570983 | 2 | 2.1-6-51 | ТСН-2001.2. Доп. 68. п.1-6-51 (069401) | Вибраторы поверхностные | 1368 | 1011 | маш.-ч | маш.-ч | 1 | 0 | 1976627719 | 4.05 | 0 | 2.36 | 0 | 0 | 0 | 0.23 | 0 | 0 | 1 | 9.78 | 34.09 | 1 | 2 | 0 | 1 | 1 | 0 | 0 | 4.05 |  | 0 | 2 | 50419229 | 1 | 0 | 88 | 0 | 0 | 0 | 0 | 0 | 0 | 0 | 0 | 0 | 0 | 0 | 0 | 0 | 0 | 0 | 0 | 0 | 0 | 0 | 0 | 0 | 0 |  | 0 | 0 | 7.3285 | 2.36 | 0.23 | 9.78 | 0.93 | 0 | 0 | 16.49 | 0 | 0 | 16.49 | 0 | 0 | 0
400 | 50417531 | 50419223 | 31110605 | 1 | 1 | 30570983 | 3 | 1.1-1-118 | ТСН-2001.1. Доп. 1-42. Р. 1, о. 1, поз. 118 | Вода | 1339 | 1007 | м3 | м3 | 1 | 0 | 1942501623 | 3.5 | 42.42 | 0 | 0 | 0 | 7.07 | 0 | 0 | 0 | 6 | 1 | 1 | 1 | 2 | 0 | 1 | 1 | 0 | 0 | 3.5 |  | 0 | 2 | 50419230 | 1 | 0 | 89 | 0 | 0 | 0 | 0 | 0 | 0 | 0 | 0 | 0 | 0 | 0 | 0 | 0 | 0 | 0 | 0 | 0 | 0 | 0 | 0 | 0 | 0 |  | 0 | 0 | 6.3332 | 42.42 | 7.07 | 6 | 24.75 | 0 | 268.66 | 0 | 0 | 0 | 268.66 | 0 | 0 | 0
400 | 50417531 | 50419223 | 46138436 | 1 | 1 | 30570983 | 3 | 1.3-1-36 | ТСН-2001.1 Доп. 67, Р. 3, о. 1, поз. 36 | Смесь бетонная тяжелого бетона БСТ на гранитном щебне, крупность заполнителя от 5 до 20 мм, класс прочности В7,5 (М100), П3 | 1339 | 1007 | м3 | м3 | 1 | 0 | -1644767048 | 2.04 | 5450.66 | 0 | 0 | 0 | 517.14 | 0 | 0 | 0 | 10.54 | 1 | 1 | 1 | 0 | 0 | 0 | 1 | 0 | 0 | 2.04 |  | 0 | 1 | -1 | 0 | 0 |  | 0 | 0 | 0 | 0 | 0 | 0 | 0 | 0 | 0 | 0 | 0 | 0 | 0 | 0 | 0 | 0 | 0 | 0 | 0 | 0 | 0 | 0 |  | 0 | 0 | 3.6914 | 5450.66 | 517.14 | 10.54 | 1054.97 | 0 | 20120.46 | 0 | 0 | 0 | 20120.46 | 0 | 0 | 0
403 | 50417534 | 50419233 | 40404405 | 30570983 | 1 | 30570983 | 1 | 9999990008 |  | Трудозатраты рабочих | 1191 | 1013 | чел.-ч. | чел.-ч. | 1 | 0 | 476480486 | 7.04 | 0 | 0 | 0 | 0 | 0 | 0 | 0 | 0 | 1 | 1 | 1 | 1 | -2 | 0 | 1 | 1 | 0 | 0 | 0.44 | )*16 | 1 | 2 | 50419237 | 1 | 0 | 91 | 0 | 0 | 0 | 0 | 0 | 0 | 0 | 0 | 0 | 0 | 0 | 0 | 0 | 0 | 0 | 0 | 0 | 0 | 0 | 0 | 0 | 0 | 0 | 12.7389 | 0 | 12.7389 | 0 | 0 | 1 | 0 | 0 | 0 | 0 | 0 | 0 | 0 | 0 | 0 | 0
403 | 50417534 | 50419233 | 46170448 | 1 | 1 | 30570983 | 2 | 2.1-6-51 | ТСН-2001.2. Доп. 68. п.1-6-51 (069401) | Вибраторы поверхностные | 1368 | 1011 | маш.-ч | маш.-ч | 1 | 0 | 1976627719 | 32 | 0 | 0.23 | 0 | 0 | 0 | 0.23 | 0 | 0 | 1 | 1 | 1 | 1 | -2 | 0 | 1 | 1 | 0 | 0 | 2 | )*16 | 0 | 2 | 50419238 | 1 | 0 | 92 | 0 | 0 | 0 | 0 | 0 | 0 | 0 | 0 | 0 | 0 | 0 | 0 | 0 | 0 | 0 | 0 | 0 | 0 | 0 | 0 | 0 | 0 |  | 0 | 0 | 57.904 | 0.23 | 0.23 | 1 | 7.36 | 0 | 0 | 13.32 | 0 | 0 | 13.32 | 0 | 0 | 0
403 | 50417534 | 50419233 | 46138436 | 1 | 1 | 30570983 | 3 | 1.3-1-36 | ТСН-2001.1 Доп. 67, Р. 3, о. 1, поз. 36 | Смесь бетонная тяжелого бетона БСТ на гранитном щебне, крупность заполнителя от 5 до 20 мм, класс прочности В7,5 (М100), П3 | 1339 | 1007 | м3 | м3 | 1 | 0 | -1644767048 | 8.16 | 517.14 | 0 | 0 | 0 | 517.14 | 0 | 0 | 0 | 1 | 1 | 1 | 1 | 0 | 0 | 0 | 1 | 0 | 0 | 0.51 | )*16 | 0 | 1 | -1 | 0 | 0 |  | 0 | 0 | 0 | 0 | 0 | 0 | 0 | 0 | 0 | 0 | 0 | 0 | 0 | 0 | 0 | 0 | 0 | 0 | 0 | 0 | 0 | 0 |  | 0 | 0 | 14.7655 | 517.14 | 517.14 | 1 | 4219.84 | 0 | 7635.84 | 0 | 0 | 0 | 7635.84 | 0 | 0 | 0
404 | 50417531 | 50419233 | 40404405 | 30570983 | 1 | 30570983 | 1 | 9999990008 |  | Трудозатраты рабочих | 1191 | 1013 | чел.-ч. | чел.-ч. | 1 | 0 | 476480486 | 7.04 | 0 | 0 | 0 | 0 | 0 | 0 | 0 | 0 | 1 | 1 | 1 | 1 | 5 | 0 | 1 | 1 | 0 | 0 | 0.44 | )*16 | 1 | 2 | 50419237 | 1 | 0 | 94 | 0 | 0 | 0 | 0 | 0 | 0 | 0 | 0 | 0 | 0 | 0 | 0 | 0 | 0 | 0 | 0 | 0 | 0 | 0 | 0 | 0 | 0 | 0 | 12.7389 | 0 | 12.7389 | 0 | 0 | 1 | 0 | 0 | 0 | 0 | 0 | 0 | 0 | 0 | 0 | 0
404 | 50417531 | 50419233 | 46170448 | 1 | 1 | 30570983 | 2 | 2.1-6-51 | ТСН-2001.2. Доп. 68. п.1-6-51 (069401) | Вибраторы поверхностные | 1368 | 1011 | маш.-ч | маш.-ч | 1 | 0 | 1976627719 | 32 | 0 | 2.36 | 0 | 0 | 0 | 0.23 | 0 | 0 | 1 | 9.78 | 34.09 | 1 | 2 | 0 | 1 | 1 | 0 | 0 | 2 | )*16 | 0 | 2 | 50419238 | 1 | 0 | 95 | 0 | 0 | 0 | 0 | 0 | 0 | 0 | 0 | 0 | 0 | 0 | 0 | 0 | 0 | 0 | 0 | 0 | 0 | 0 | 0 | 0 | 0 |  | 0 | 0 | 57.904 | 2.36 | 0.23 | 9.78 | 7.36 | 0 | 0 | 130.28 | 0 | 0 | 130.28 | 0 | 0 | 0
404 | 50417531 | 50419233 | 46138436 | 1 | 1 | 30570983 | 3 | 1.3-1-36 | ТСН-2001.1 Доп. 67, Р. 3, о. 1, поз. 36 | Смесь бетонная тяжелого бетона БСТ на гранитном щебне, крупность заполнителя от 5 до 20 мм, класс прочности В7,5 (М100), П3 | 1339 | 1007 | м3 | м3 | 1 | 0 | -1644767048 | 8.16 | 5450.66 | 0 | 0 | 0 | 517.14 | 0 | 0 | 0 | 10.54 | 1 | 1 | 1 | 0 | 0 | 0 | 1 | 0 | 0 | 0.51 | )*16 | 0 | 1 | -1 | 0 | 0 |  | 0 | 0 | 0 | 0 | 0 | 0 | 0 | 0 | 0 | 0 | 0 | 0 | 0 | 0 | 0 | 0 | 0 | 0 | 0 | 0 | 0 | 0 |  | 0 | 0 | 14.7655 | 5450.66 | 517.14 | 10.54 | 4219.84 | 0 | 80481.83 | 0 | 0 | 0 | 80481.83 | 0 | 0 | 0
407 | 50417534 | 50419241 | 40404405 | 30570983 | 1 | 30570983 | 1 | 9999990008 |  | Трудозатраты рабочих | 1191 | 1013 | чел.-ч. | чел.-ч. | 1 | 0 | 476480486 | 55.95 | 0 | 0 | 0 | 0 | 0 | 0 | 0 | 0 | 1 | 1 | 1 | 1 | -2 | 0 | 1 | 1 | 0 | 0 | 55.95 |  | 1 | 2 | 50419254 | 1 | 0 | 97 | 0 | 0 | 0 | 0 | 0 | 0 | 0 | 0 | 0 | 0 | 0 | 0 | 0 | 0 | 0 | 0 | 0 | 0 | 0 | 0 | 0 | 0 | 0 | 101.2415 | 0 | 101.2415 | 0 | 0 | 1 | 0 | 0 | 0 | 0 | 0 | 0 | 0 | 0 | 0 | 0
407 | 50417534 | 50419241 | 46170655 | 1 | 1 | 30570983 | 2 | 2.1-14-13 | ТСН-2001.2. Доп. 68. п.1-14-13 (148501) | Пылесосы строительные (промышленные) | 1368 | 1011 | маш.-ч | маш.-ч | 1 | 0 | -1738925214 | 3.6 | 0 | 4.69 | 0 | 0 | 0 | 4.69 | 0 | 0 | 1 | 1 | 1 | 1 | -2 | 0 | 1 | 1 | 0 | 0 | 3.6 |  | 0 | 2 | 50419255 | 1 | 0 | 98 | 0 | 0 | 0 | 0 | 0 | 0 | 0 | 0 | 0 | 0 | 0 | 0 | 0 | 0 | 0 | 0 | 0 | 0 | 0 | 0 | 0 | 0 |  | 0 | 0 | 6.5142 | 4.69 | 4.69 | 1 | 16.88 | 0 | 0 | 30.55 | 0 | 0 | 30.55 | 0 | 0 | 0
407 | 50417534 | 50419241 | 46170867 | 1 | 1 | 30570983 | 2 | 2.1-18-7 | ТСН-2001.2. Доп. 68. п.1-18-7 (183001) | Автомобили грузовые бортовые, грузоподъемность до 5 т | 1368 | 1011 | маш.-ч | маш.-ч | 1 | 0 | -7781208 | 0.31 | 0 | 83.1 | 12.62 | 0 | 0 | 83.1 | 12.62 | 0 | 1 | 1 | 1 | 1 | -2 | 0 | 1 | 1 | 0 | 0 | 0.31 |  | 0 | 2 | 50419256 | 1 | 0 | 99 | 0 | 0 | 0 | 0 | 0 | 0 | 0 | 0 | 0 | 0 | 0 | 0 | 0 | 0 | 0 | 0 | 0 | 0 | 0 | 0 | 0 | 0 |  | 0 | 0 | 0.56095 | 83.1 | 83.1 | 1 | 25.76 | 3.91 | 0 | 46.61 | 7.08 | 0 | 46.61 | 0 | 0 | 0
407 | 50417534 | 50419241 | 46170922 | 1 | 1 | 30570983 | 2 | 2.1-30-21 | ТСН-2001.2. Доп. 68. п.1-30-21 (305401) | Машины для шлифовки камня электрические | 1368 | 1011 | маш.-ч | маш.-ч | 1 | 0 | -568967137 | 3.34 | 0 | 1.32 | 0 | 0 | 0 | 1.32 | 0 | 0 | 1 | 1 | 1 | 1 | -2 | 0 | 1 | 1 | 0 | 0 | 3.34 |  | 0 | 2 | 50419257 | 1 | 0 | 100 | 0 | 0 | 0 | 0 | 0 | 0 | 0 | 0 | 0 | 0 | 0 | 0 | 0 | 0 | 0 | 0 | 0 | 0 | 0 | 0 | 0 | 0 |  | 0 | 0 | 6.0437 | 1.32 | 1.32 | 1 | 4.41 | 0 | 0 | 7.98 | 0 | 0 | 7.98 | 0 | 0 | 0
407 | 50417534 | 50419241 | 46170280 | 1 | 1 | 30570983 | 2 | 2.1-4-8 | ТСН-2001.2. Доп. 68. п.1-4-8 (040201) | Автопогрузчики вилочные, грузоподъемность до 1 т | 1368 | 1011 | маш.-ч | маш.-ч | 1 | 0 | -1742332592 | 0.33 | 0 | 53.9 | 12.62 | 0 | 0 | 53.9 | 12.62 | 0 | 1 | 1 | 1 | 1 | -2 | 0 | 1 | 1 | 0 | 0 | 0.33 |  | 0 | 2 | 50419258 | 1 | 0 | 101 | 0 | 0 | 0 | 0 | 0 | 0 | 0 | 0 | 0 | 0 | 0 | 0 | 0 | 0 | 0 | 0 | 0 | 0 | 0 | 0 | 0 | 0 |  | 0 | 0 | 0.59713 | 53.9 | 53.9 | 1 | 17.79 | 4.16 | 0 | 32.19 | 7.54 | 0 | 32.19 | 0 | 0 | 0
407 | 50417534 | 50419241 | 46170454 | 1 | 1 | 30570983 | 2 | 2.1-6-61 | ТСН-2001.2. Доп. 68. п.1-6-61 (067601) | Миксеры ручные, мощность 1,6 кВт | 1368 | 1011 | маш.-ч | маш.-ч | 1 | 0 | 1749236519 | 6.54 | 0 | 0.17 | 0 | 0 | 0 | 0.17 | 0 | 0 | 1 | 1 | 1 | 1 | -2 | 0 | 1 | 1 | 0 | 0 | 6.54 |  | 0 | 2 | 50419259 | 1 | 0 | 102 | 0 | 0 | 0 | 0 | 0 | 0 | 0 | 0 | 0 | 0 | 0 | 0 | 0 | 0 | 0 | 0 | 0 | 0 | 0 | 0 | 0 | 0 |  | 0 | 0 | 11.8341 | 0.17 | 0.17 | 1 | 1.11 | 0 | 0 | 2.01 | 0 | 0 | 2.01 | 0 | 0 | 0
407 | 50417534 | 50419241 | 31110602 | 1 | 1 | 30570983 | 3 | 1.1-1-115 | ТСН-2001.1. Доп. 1-42. Р. 1, о. 1, поз. 115 | Ветошь | 1346 | 1009 | кг | кг | 1 | 0 | -1299596119 | 0.5 | 1.61 | 0 | 0 | 0 | 1.61 | 0 | 0 | 0 | 1 | 1 | 1 | 1 | -2 | 0 | 1 | 1 | 0 | 0 | 0.5 |  | 0 | 2 | 50419260 | 1 | 0 | 103 | 0 | 0 | 0 | 0 | 0 | 0 | 0 | 0 | 0 | 0 | 0 | 0 | 0 | 0 | 0 | 0 | 0 | 0 | 0 | 0 | 0 | 0 |  | 0 | 0 | 0.90475 | 1.61 | 1.61 | 1 | 0.81 | 0 | 1.46 | 0 | 0 | 0 | 1.46 | 0 | 0 | 0
407 | 50417534 | 50419241 | 31112181 | 1 | 1 | 30570983 | 3 | 1.1-1-1870 | ТСН-2001.1. Доп. 1-42. Р. 1, о. 1, поз. 1870 | Растворитель органический для очистки оборудования от полиуретановых составов | 1296 | 1002 | л | л | 1 | 0 | -759256031 | 0.2 | 53.87 | 0 | 0 | 0 | 53.87 | 0 | 0 | 0 | 1 | 1 | 1 | 1 | -2 | 0 | 1 | 1 | 0 | 0 | 0.2 |  | 0 | 2 | 50419261 | 1 | 0 | 104 | 0 | 0 | 0 | 0 | 0 | 0 | 0 | 0 | 0 | 0 | 0 | 0 | 0 | 0 | 0 | 0 | 0 | 0 | 0 | 0 | 0 | 0 |  | 0 | 0 | 0.3619 | 53.87 | 53.87 | 1 | 10.77 | 0 | 19.5 | 0 | 0 | 0 | 19.5 | 0 | 0 | 0
407 | 50417534 | 50419241 | 31112729 | 1 | 1 | 30570983 | 3 | 1.1-1-2492 | ТСН-2001.1. Доп. 1-42. Р. 1, о. 1, поз. 2492 | Пленка полиэтиленовая, толщина 80 мкм | 1327 | 1005 | м2 | м2 | 1 | 0 | 1997420771 | 50 | 2.31 | 0 | 0 | 0 | 2.31 | 0 | 0 | 0 | 1 | 1 | 1 | 1 | -2 | 0 | 1 | 1 | 0 | 0 | 50 |  | 0 | 2 | 50419262 | 1 | 0 | 105 | 0 | 0 | 0 | 0 | 0 | 0 | 0 | 0 | 0 | 0 | 0 | 0 | 0 | 0 | 0 | 0 | 0 | 0 | 0 | 0 | 0 | 0 |  | 0 | 0 | 90.475 | 2.31 | 2.31 | 1 | 115.5 | 0 | 209 | 0 | 0 | 0 | 209 | 0 | 0 | 0
407 | 50417534 | 50419241 | 46137720 | 1 | 1 | 30570983 | 3 | 1.1-1-3710 | ТСН-2001.1 Доп. 67, Р. 1, о. 1, поз. 3710 | Состав полиуретановый двухкомпонентный для наливных полов | 1346 | 1009 | кг | кг | 1 | 0 | -277350535 | 583.44 | 45.51 | 0 | 0 | 0 | 45.51 | 0 | 0 | 0 | 1 | 1 | 1 | 1 | 0 | 0 | 0 | 1 | 0 | 0 | 583.44 |  | 0 | 1 | -1 | 0 | 0 |  | 0 | 0 | 0 | 0 | 0 | 0 | 0 | 0 | 0 | 0 | 0 | 0 | 0 | 0 | 0 | 0 | 0 | 0 | 0 | 0 | 0 | 0 |  | 0 | 0 | 1055.7347 | 45.51 | 45.51 | 1 | 26552.35 | 0 | 48046.49 | 0 | 0 | 0 | 48046.49 | 0 | 0 | 0
407 | 50417534 | 50419241 | 46137721 | 1 | 1 | 30570983 | 3 | 1.1-1-3715 | ТСН-2001.1 Доп. 67, Р. 1, о. 1, поз. 3715 | Грунтовка полиуретановая для бетонов марок от М100 до М300 и других минеральных поверхностей | 1346 | 1009 | кг | кг | 1 | 0 | 124433418 | 25.5 | 36.21 | 0 | 0 | 0 | 36.21 | 0 | 0 | 0 | 1 | 1 | 1 | 1 | -2 | 0 | 1 | 1 | 0 | 0 | 25.5 |  | 0 | 2 | 50419263 | 1 | 0 | 106 | 0 | 0 | 0 | 0 | 0 | 0 | 0 | 0 | 0 | 0 | 0 | 0 | 0 | 0 | 0 | 0 | 0 | 0 | 0 | 0 | 0 | 0 |  | 0 | 0 | 46.1422 | 36.21 | 36.21 | 1 | 923.36 | 0 | 1670.81 | 0 | 0 | 0 | 1670.81 | 0 | 0 | 0
407 | 50417534 | 50419241 | 31111167 | 1 | 1 | 30570983 | 3 | 1.1-1-769 | ТСН-2001.1. Доп. 1-42. Р. 1, о. 1, поз. 769 | Песок кварцевый | 1348 | 1009 | т | т | 1000 | 0 | 2130439328 | 0.02 | 350.71 | 0 | 0 | 0 | 350.71 | 0 | 0 | 0 | 1 | 1 | 1 | 1 | -2 | 0 | 1 | 1 | 0 | 0 | 0.02 |  | 0 | 2 | 50419264 | 1 | 0 | 107 | 0 | 0 | 0 | 0 | 0 | 0 | 0 | 0 | 0 | 0 | 0 | 0 | 0 | 0 | 0 | 0 | 0 | 0 | 0 | 0 | 0 | 0 |  | 0 | 0 | 0.03619 | 350.71 | 350.71 | 1 | 7.01 | 0 | 12.69 | 0 | 0 | 0 | 12.69 | 0 | 0 | 0
408 | 50417531 | 50419241 | 40404405 | 30570983 | 1 | 30570983 | 1 | 9999990008 |  | Трудозатраты рабочих | 1191 | 1013 | чел.-ч. | чел.-ч. | 1 | 0 | 476480486 | 55.95 | 0 | 0 | 0 | 0 | 0 | 0 | 0 | 0 | 1 | 1 | 1 | 1 | 5 | 0 | 1 | 1 | 0 | 0 | 55.95 |  | 1 | 2 | 50419254 | 1 | 0 | 109 | 0 | 0 | 0 | 0 | 0 | 0 | 0 | 0 | 0 | 0 | 0 | 0 | 0 | 0 | 0 | 0 | 0 | 0 | 0 | 0 | 0 | 0 | 0 | 101.2415 | 0 | 101.2415 | 0 | 0 | 1 | 0 | 0 | 0 | 0 | 0 | 0 | 0 | 0 | 0 | 0
408 | 50417531 | 50419241 | 46170655 | 1 | 1 | 30570983 | 2 | 2.1-14-13 | ТСН-2001.2. Доп. 68. п.1-14-13 (148501) | Пылесосы строительные (промышленные) | 1368 | 1011 | маш.-ч | маш.-ч | 1 | 0 | -1738925214 | 3.6 | 0 | 43.95 | 0 | 0 | 0 | 4.69 | 0 | 0 | 1 | 8.95 | 34.09 | 1 | 2 | 0 | 1 | 1 | 0 | 0 | 3.6 |  | 0 | 2 | 50419255 | 1 | 0 | 110 | 0 | 0 | 0 | 0 | 0 | 0 | 0 | 0 | 0 | 0 | 0 | 0 | 0 | 0 | 0 | 0 | 0 | 0 | 0 | 0 | 0 | 0 |  | 0 | 0 | 6.5142 | 43.95 | 4.69 | 8.95 | 16.88 | 0 | 0 | 273.47 | 0 | 0 | 273.47 | 0 | 0 | 0
408 | 50417531 | 50419241 | 46170867 | 1 | 1 | 30570983 | 2 | 2.1-18-7 | ТСН-2001.2. Доп. 68. п.1-18-7 (183001) | Автомобили грузовые бортовые, грузоподъемность до 5 т | 1368 | 1011 | маш.-ч | маш.-ч | 1 | 0 | -7781208 | 0.31 | 0 | 1106.71 | 450.44 | 0 | 0 | 83.1 | 12.62 | 0 | 1 | 12.72 | 34.09 | 1 | 2 | 0 | 1 | 1 | 0 | 0 | 0.31 |  | 0 | 2 | 50419256 | 1 | 0 | 111 | 0 | 0 | 0 | 0 | 0 | 0 | 0 | 0 | 0 | 0 | 0 | 0 | 0 | 0 | 0 | 0 | 0 | 0 | 0 | 0 | 0 | 0 |  | 0 | 0 | 0.56095 | 1106.71 | 83.1 | 12.72 | 25.76 | 3.91 | 0 | 592.94 | 241.33 | 0 | 592.94 | 0 | 0 | 0
408 | 50417531 | 50419241 | 46170922 | 1 | 1 | 30570983 | 2 | 2.1-30-21 | ТСН-2001.2. Доп. 68. п.1-30-21 (305401) | Машины для шлифовки камня электрические | 1368 | 1011 | маш.-ч | маш.-ч | 1 | 0 | -568967137 | 3.34 | 0 | 11.84 | 0 | 0 | 0 | 1.32 | 0 | 0 | 1 | 8.57 | 34.09 | 1 | 2 | 0 | 1 | 1 | 0 | 0 | 3.34 |  | 0 | 2 | 50419257 | 1 | 0 | 112 | 0 | 0 | 0 | 0 | 0 | 0 | 0 | 0 | 0 | 0 | 0 | 0 | 0 | 0 | 0 | 0 | 0 | 0 | 0 | 0 | 0 | 0 |  | 0 | 0 | 6.0437 | 11.84 | 1.32 | 8.57 | 4.41 | 0 | 0 | 68.35 | 0 | 0 | 68.35 | 0 | 0 | 0
408 | 50417531 | 50419241 | 46170280 | 1 | 1 | 30570983 | 2 | 2.1-4-8 | ТСН-2001.2. Доп. 68. п.1-4-8 (040201) | Автопогрузчики вилочные, грузоподъемность до 1 т | 1368 | 1011 | маш.-ч | маш.-ч | 1 | 0 | -1742332592 | 0.33 | 0 | 901.24 | 450.44 | 0 | 0 | 53.9 | 12.62 | 0 | 1 | 15.97 | 34.09 | 1 | 2 | 0 | 1 | 1 | 0 | 0 | 0.33 |  | 0 | 2 | 50419258 | 1 | 0 | 113 | 0 | 0 | 0 | 0 | 0 | 0 | 0 | 0 | 0 | 0 | 0 | 0 | 0 | 0 | 0 | 0 | 0 | 0 | 0 | 0 | 0 | 0 |  | 0 | 0 | 0.59713 | 901.24 | 53.9 | 15.97 | 17.79 | 4.16 | 0 | 514 | 256.9 | 0 | 514 | 0 | 0 | 0
408 | 50417531 | 50419241 | 46170454 | 1 | 1 | 30570983 | 2 | 2.1-6-61 | ТСН-2001.2. Доп. 68. п.1-6-61 (067601) | Миксеры ручные, мощность 1,6 кВт | 1368 | 1011 | маш.-ч | маш.-ч | 1 | 0 | 1749236519 | 6.54 | 0 | 1.7 | 0 | 0 | 0 | 0.17 | 0 | 0 | 1 | 9.53 | 34.09 | 1 | 2 | 0 | 1 | 1 | 0 | 0 | 6.54 |  | 0 | 2 | 50419259 | 1 | 0 | 114 | 0 | 0 | 0 | 0 | 0 | 0 | 0 | 0 | 0 | 0 | 0 | 0 | 0 | 0 | 0 | 0 | 0 | 0 | 0 | 0 | 0 | 0 |  | 0 | 0 | 11.8341 | 1.7 | 0.17 | 9.53 | 1.11 | 0 | 0 | 19.17 | 0 | 0 | 19.17 | 0 | 0 | 0
408 | 50417531 | 50419241 | 31110602 | 1 | 1 | 30570983 | 3 | 1.1-1-115 | ТСН-2001.1. Доп. 1-42. Р. 1, о. 1, поз. 115 | Ветошь | 1346 | 1009 | кг | кг | 1 | 0 | -1299596119 | 0.5 | 53.6 | 0 | 0 | 0 | 1.61 | 0 | 0 | 0 | 33.29 | 1 | 1 | 1 | 2 | 0 | 1 | 1 | 0 | 0 | 0.5 |  | 0 | 2 | 50419260 | 1 | 0 | 115 | 0 | 0 | 0 | 0 | 0 | 0 | 0 | 0 | 0 | 0 | 0 | 0 | 0 | 0 | 0 | 0 | 0 | 0 | 0 | 0 | 0 | 0 |  | 0 | 0 | 0.90475 | 53.6 | 1.61 | 33.29 | 0.81 | 0 | 48.49 | 0 | 0 | 0 | 48.49 | 0 | 0 | 0
408 | 50417531 | 50419241 | 31112181 | 1 | 1 | 30570983 | 3 | 1.1-1-1870 | ТСН-2001.1. Доп. 1-42. Р. 1, о. 1, поз. 1870 | Растворитель органический для очистки оборудования от полиуретановых составов | 1296 | 1002 | л | л | 1 | 0 | -759256031 | 0.2 | 566.17 | 0 | 0 | 0 | 53.87 | 0 | 0 | 0 | 10.51 | 1 | 1 | 1 | 2 | 0 | 1 | 1 | 0 | 0 | 0.2 |  | 0 | 2 | 50419261 | 1 | 0 | 116 | 0 | 0 | 0 | 0 | 0 | 0 | 0 | 0 | 0 | 0 | 0 | 0 | 0 | 0 | 0 | 0 | 0 | 0 | 0 | 0 | 0 | 0 |  | 0 | 0 | 0.3619 | 566.17 | 53.87 | 10.51 | 10.77 | 0 | 204.9 | 0 | 0 | 0 | 204.9 | 0 | 0 | 0
408 | 50417531 | 50419241 | 31112729 | 1 | 1 | 30570983 | 3 | 1.1-1-2492 | ТСН-2001.1. Доп. 1-42. Р. 1, о. 1, поз. 2492 | Пленка полиэтиленовая, толщина 80 мкм | 1327 | 1005 | м2 | м2 | 1 | 0 | 1997420771 | 50 | 7.65 | 0 | 0 | 0 | 2.31 | 0 | 0 | 0 | 3.31 | 1 | 1 | 1 | 2 | 0 | 1 | 1 | 0 | 0 | 50 |  | 0 | 2 | 50419262 | 1 | 0 | 117 | 0 | 0 | 0 | 0 | 0 | 0 | 0 | 0 | 0 | 0 | 0 | 0 | 0 | 0 | 0 | 0 | 0 | 0 | 0 | 0 | 0 | 0 |  | 0 | 0 | 90.475 | 7.65 | 2.31 | 3.31 | 115.5 | 0 | 692.13 | 0 | 0 | 0 | 692.13 | 0 | 0 | 0
408 | 50417531 | 50419241 | 46137720 | 1 | 1 | 30570983 | 3 | 1.1-1-3710 | ТСН-2001.1 Доп. 67, Р. 1, о. 1, поз. 3710 | Состав полиуретановый двухкомпонентный для наливных полов | 1346 | 1009 | кг | кг | 1 | 0 | -277350535 | 583.44 | 594.82 | 0 | 0 | 0 | 45.51 | 0 | 0 | 0 | 13.07 | 1 | 1 | 1 | 0 | 0 | 0 | 1 | 0 | 0 | 583.44 |  | 0 | 1 | -1 | 0 | 0 |  | 0 | 0 | 0 | 0 | 0 | 0 | 0 | 0 | 0 | 0 | 0 | 0 | 0 | 0 | 0 | 0 | 0 | 0 | 0 | 0 | 0 | 0 |  | 0 | 0 | 1055.7347 | 594.82 | 45.51 | 13.07 | 26552.35 | 0 | 627972.1 | 0 | 0 | 0 | 627972.1 | 0 | 0 | 0
408 | 50417531 | 50419241 | 46137721 | 1 | 1 | 30570983 | 3 | 1.1-1-3715 | ТСН-2001.1 Доп. 67, Р. 1, о. 1, поз. 3715 | Грунтовка полиуретановая для бетонов марок от М100 до М300 и других минеральных поверхностей | 1346 | 1009 | кг | кг | 1 | 0 | 124433418 | 25.5 | 271.21 | 0 | 0 | 0 | 36.21 | 0 | 0 | 0 | 7.49 | 1 | 1 | 1 | 2 | 0 | 1 | 1 | 0 | 0 | 25.5 |  | 0 | 2 | 50419263 | 1 | 0 | 118 | 0 | 0 | 0 | 0 | 0 | 0 | 0 | 0 | 0 | 0 | 0 | 0 | 0 | 0 | 0 | 0 | 0 | 0 | 0 | 0 | 0 | 0 |  | 0 | 0 | 46.1422 | 271.21 | 36.21 | 7.49 | 923.36 | 0 | 12514.24 | 0 | 0 | 0 | 12514.24 | 0 | 0 | 0
408 | 50417531 | 50419241 | 31111167 | 1 | 1 | 30570983 | 3 | 1.1-1-769 | ТСН-2001.1. Доп. 1-42. Р. 1, о. 1, поз. 769 | Песок кварцевый | 1348 | 1009 | т | т | 1000 | 0 | 2130439328 | 0.02 | 3899.9 | 0 | 0 | 0 | 350.71 | 0 | 0 | 0 | 11.12 | 1 | 1 | 1 | 2 | 0 | 1 | 1 | 0 | 0 | 0.02 |  | 0 | 2 | 50419264 | 1 | 0 | 119 | 0 | 0 | 0 | 0 | 0 | 0 | 0 | 0 | 0 | 0 | 0 | 0 | 0 | 0 | 0 | 0 | 0 | 0 | 0 | 0 | 0 | 0 |  | 0 | 0 | 0.03619 | 3899.9 | 350.71 | 11.12 | 7.01 | 0 | 141.14 | 0 | 0 | 0 | 141.14 | 0 | 0 | 0
411 | 50417534 | 50419267 | 40404405 | 30570983 | 1 | 30570983 | 1 | 9999990008 |  | Трудозатраты рабочих | 1191 | 1013 | чел.-ч. | чел.-ч. | 1 | 0 | 476480486 | 7.48 | 0 | 0 | 0 | 0 | 0 | 0 | 0 | 0 | 1 | 1 | 1 | 1 | -2 | 0 | 1 | 1 | 0 | 0 | 3.74 | )*2 | 1 | 2 | 50419273 | 1 | 0 | 121 | 0 | 0 | 0 | 0 | 0 | 0 | 0 | 0 | 0 | 0 | 0 | 0 | 0 | 0 | 0 | 0 | 0 | 0 | 0 | 0 | 0 | 0 | 0 | 13.5351 | 0 | 13.5351 | 0 | 0 | 1 | 0 | 0 | 0 | 0 | 0 | 0 | 0 | 0 | 0 | 0
411 | 50417534 | 50419267 | 46170867 | 1 | 1 | 30570983 | 2 | 2.1-18-7 | ТСН-2001.2. Доп. 68. п.1-18-7 (183001) | Автомобили грузовые бортовые, грузоподъемность до 5 т | 1368 | 1011 | маш.-ч | маш.-ч | 1 | 0 | -7781208 | 0.06 | 0 | 83.1 | 12.62 | 0 | 0 | 83.1 | 12.62 | 0 | 1 | 1 | 1 | 1 | -2 | 0 | 1 | 1 | 0 | 0 | 0.03 | )*2 | 0 | 2 | 50419274 | 1 | 0 | 122 | 0 | 0 | 0 | 0 | 0 | 0 | 0 | 0 | 0 | 0 | 0 | 0 | 0 | 0 | 0 | 0 | 0 | 0 | 0 | 0 | 0 | 0 |  | 0 | 0 | 0.10857 | 83.1 | 83.1 | 1 | 4.98 | 0.76 | 0 | 9.02 | 1.37 | 0 | 9.02 | 0 | 0 | 0
411 | 50417534 | 50419267 | 46170280 | 1 | 1 | 30570983 | 2 | 2.1-4-8 | ТСН-2001.2. Доп. 68. п.1-4-8 (040201) | Автопогрузчики вилочные, грузоподъемность до 1 т | 1368 | 1011 | маш.-ч | маш.-ч | 1 | 0 | -1742332592 | 0.06 | 0 | 53.9 | 12.62 | 0 | 0 | 53.9 | 12.62 | 0 | 1 | 1 | 1 | 1 | -2 | 0 | 1 | 1 | 0 | 0 | 0.03 | )*2 | 0 | 2 | 50419275 | 1 | 0 | 123 | 0 | 0 | 0 | 0 | 0 | 0 | 0 | 0 | 0 | 0 | 0 | 0 | 0 | 0 | 0 | 0 | 0 | 0 | 0 | 0 | 0 | 0 |  | 0 | 0 | 0.10857 | 53.9 | 53.9 | 1 | 3.24 | 0.76 | 0 | 5.85 | 1.37 | 0 | 5.85 | 0 | 0 | 0
411 | 50417534 | 50419267 | 46170454 | 1 | 1 | 30570983 | 2 | 2.1-6-61 | ТСН-2001.2. Доп. 68. п.1-6-61 (067601) | Миксеры ручные, мощность 1,6 кВт | 1368 | 1011 | маш.-ч | маш.-ч | 1 | 0 | 1749236519 | 1.62 | 0 | 0.17 | 0 | 0 | 0 | 0.17 | 0 | 0 | 1 | 1 | 1 | 1 | -2 | 0 | 1 | 1 | 0 | 0 | 0.81 | )*2 | 0 | 2 | 50419276 | 1 | 0 | 124 | 0 | 0 | 0 | 0 | 0 | 0 | 0 | 0 | 0 | 0 | 0 | 0 | 0 | 0 | 0 | 0 | 0 | 0 | 0 | 0 | 0 | 0 |  | 0 | 0 | 2.9314 | 0.17 | 0.17 | 1 | 0.28 | 0 | 0 | 0.5 | 0 | 0 | 0.5 | 0 | 0 | 0
411 | 50417534 | 50419267 | 46137720 | 1 | 1 | 30570983 | 3 | 1.1-1-3710 | ТСН-2001.1 Доп. 67, Р. 1, о. 1, поз. 3710 | Состав полиуретановый двухкомпонентный для наливных полов | 1346 | 1009 | кг | кг | 1 | 0 | -277350535 | 145.86 | 45.51 | 0 | 0 | 0 | 45.51 | 0 | 0 | 0 | 1 | 1 | 1 | 1 | 0 | 0 | 0 | 1 | 0 | 0 | 72.93 | )*2 | 0 | 1 | -1 | 0 | 0 |  | 0 | 0 | 0 | 0 | 0 | 0 | 0 | 0 | 0 | 0 | 0 | 0 | 0 | 0 | 0 | 0 | 0 | 0 | 0 | 0 | 0 | 0 |  | 0 | 0 | 263.9337 | 45.51 | 45.51 | 1 | 6638.08 | 0 | 12011.62 | 0 | 0 | 0 | 12011.62 | 0 | 0 | 0
412 | 50417531 | 50419267 | 40404405 | 30570983 | 1 | 30570983 | 1 | 9999990008 |  | Трудозатраты рабочих | 1191 | 1013 | чел.-ч. | чел.-ч. | 1 | 0 | 476480486 | 7.48 | 0 | 0 | 0 | 0 | 0 | 0 | 0 | 0 | 1 | 1 | 1 | 1 | 5 | 0 | 1 | 1 | 0 | 0 | 3.74 | )*2 | 1 | 2 | 50419273 | 1 | 0 | 126 | 0 | 0 | 0 | 0 | 0 | 0 | 0 | 0 | 0 | 0 | 0 | 0 | 0 | 0 | 0 | 0 | 0 | 0 | 0 | 0 | 0 | 0 | 0 | 13.5351 | 0 | 13.5351 | 0 | 0 | 1 | 0 | 0 | 0 | 0 | 0 | 0 | 0 | 0 | 0 | 0
412 | 50417531 | 50419267 | 46170867 | 1 | 1 | 30570983 | 2 | 2.1-18-7 | ТСН-2001.2. Доп. 68. п.1-18-7 (183001) | Автомобили грузовые бортовые, грузоподъемность до 5 т | 1368 | 1011 | маш.-ч | маш.-ч | 1 | 0 | -7781208 | 0.06 | 0 | 1106.71 | 450.44 | 0 | 0 | 83.1 | 12.62 | 0 | 1 | 12.72 | 34.09 | 1 | 2 | 0 | 1 | 1 | 0 | 0 | 0.03 | )*2 | 0 | 2 | 50419274 | 1 | 0 | 127 | 0 | 0 | 0 | 0 | 0 | 0 | 0 | 0 | 0 | 0 | 0 | 0 | 0 | 0 | 0 | 0 | 0 | 0 | 0 | 0 | 0 | 0 |  | 0 | 0 | 0.10857 | 1106.71 | 83.1 | 12.72 | 4.98 | 0.76 | 0 | 114.76 | 46.71 | 0 | 114.76 | 0 | 0 | 0
412 | 50417531 | 50419267 | 46170280 | 1 | 1 | 30570983 | 2 | 2.1-4-8 | ТСН-2001.2. Доп. 68. п.1-4-8 (040201) | Автопогрузчики вилочные, грузоподъемность до 1 т | 1368 | 1011 | маш.-ч | маш.-ч | 1 | 0 | -1742332592 | 0.06 | 0 | 901.24 | 450.44 | 0 | 0 | 53.9 | 12.62 | 0 | 1 | 15.97 | 34.09 | 1 | 2 | 0 | 1 | 1 | 0 | 0 | 0.03 | )*2 | 0 | 2 | 50419275 | 1 | 0 | 128 | 0 | 0 | 0 | 0 | 0 | 0 | 0 | 0 | 0 | 0 | 0 | 0 | 0 | 0 | 0 | 0 | 0 | 0 | 0 | 0 | 0 | 0 |  | 0 | 0 | 0.10857 | 901.24 | 53.9 | 15.97 | 3.24 | 0.76 | 0 | 93.45 | 46.71 | 0 | 93.45 | 0 | 0 | 0
412 | 50417531 | 50419267 | 46170454 | 1 | 1 | 30570983 | 2 | 2.1-6-61 | ТСН-2001.2. Доп. 68. п.1-6-61 (067601) | Миксеры ручные, мощность 1,6 кВт | 1368 | 1011 | маш.-ч | маш.-ч | 1 | 0 | 1749236519 | 1.62 | 0 | 1.7 | 0 | 0 | 0 | 0.17 | 0 | 0 | 1 | 9.53 | 34.09 | 1 | 2 | 0 | 1 | 1 | 0 | 0 | 0.81 | )*2 | 0 | 2 | 50419276 | 1 | 0 | 129 | 0 | 0 | 0 | 0 | 0 | 0 | 0 | 0 | 0 | 0 | 0 | 0 | 0 | 0 | 0 | 0 | 0 | 0 | 0 | 0 | 0 | 0 |  | 0 | 0 | 2.9314 | 1.7 | 0.17 | 9.53 | 0.28 | 0 | 0 | 4.75 | 0 | 0 | 4.75 | 0 | 0 | 0
412 | 50417531 | 50419267 | 46137720 | 1 | 1 | 30570983 | 3 | 1.1-1-3710 | ТСН-2001.1 Доп. 67, Р. 1, о. 1, поз. 3710 | Состав полиуретановый двухкомпонентный для наливных полов | 1346 | 1009 | кг | кг | 1 | 0 | -277350535 | 145.86 | 594.82 | 0 | 0 | 0 | 45.51 | 0 | 0 | 0 | 13.07 | 1 | 1 | 1 | 0 | 0 | 0 | 1 | 0 | 0 | 72.93 | )*2 | 0 | 1 | -1 | 0 | 0 |  | 0 | 0 | 0 | 0 | 0 | 0 | 0 | 0 | 0 | 0 | 0 | 0 | 0 | 0 | 0 | 0 | 0 | 0 | 0 | 0 | 0 | 0 |  | 0 | 0 | 263.9337 | 594.82 | 45.51 | 13.07 | 6638.08 | 0 | 156993.03 | 0 | 0 | 0 | 156993.03 | 0 | 0 | 0
460 | 50417534 | 50419290 | 40404405 | 30570983 | 1 | 30570983 | 1 | 9999990008 |  | Трудозатраты рабочих | 1191 | 1013 | чел.-ч. | чел.-ч. | 1 | 0 | 476480486 | 218.911 | 0 | 0 | 0 | 0 | 0 | 0 | 0 | 0 | 1 | 1 | 1 | 1 | -2 | 0 | 1 | 1 | 0 | 0 | 199.01 | )*1,1 | 1 | 2 | 50419302 | 1 | 0 | 131 | 0 | 0 | 0 | 0 | 0 | 0 | 0 | 0 | 0 | 0 | 0 | 0 | 0 | 0 | 0 | 0 | 0 | 0 | 0 | 0 | 0 | 0 | 0 | 4.1374 | 0 | 4.1374 | 0 | 0 | 1 | 0 | 0 | 0 | 0 | 0 | 0 | 0 | 0 | 0 | 0
460 | 50417534 | 50419290 | 46170867 | 1 | 1 | 30570983 | 2 | 2.1-18-7 | ТСН-2001.2. Доп. 68. п.1-18-7 (183001) | Автомобили грузовые бортовые, грузоподъемность до 5 т | 1368 | 1011 | маш.-ч | маш.-ч | 1 | 0 | -7781208 | 3.608 | 0 | 83.1 | 12.62 | 0 | 0 | 83.1 | 12.62 | 0 | 1 | 1 | 1 | 1 | -2 | 0 | 1 | 1 | 0 | 0 | 3.28 | )*1,1 | 0 | 2 | 50419303 | 1 | 0 | 132 | 0 | 0 | 0 | 0 | 0 | 0 | 0 | 0 | 0 | 0 | 0 | 0 | 0 | 0 | 0 | 0 | 0 | 0 | 0 | 0 | 0 | 0 |  | 0 | 0 | 0.068191 | 83.1 | 83.1 | 1 | 299.827 | 45.529 | 0 | 5.67 | 0.86 | 0 | 5.67 | 0 | 0 | 0
460 | 50417534 | 50419290 | 46170914 | 1 | 1 | 30570983 | 2 | 2.1-30-10 | ТСН-2001.2. Доп. 68. п.1-30-10 (304101) | Перфораторы, мощность до 800 Вт | 1368 | 1011 | маш.-ч | маш.-ч | 1 | 0 | -405183425 | 35.431 | 0 | 0.77 | 0 | 0 | 0 | 0.77 | 0 | 0 | 1 | 1 | 1 | 1 | -2 | 0 | 1 | 1 | 0 | 0 | 32.21 | )*1,1 | 0 | 2 | 50419304 | 1 | 0 | 133 | 0 | 0 | 0 | 0 | 0 | 0 | 0 | 0 | 0 | 0 | 0 | 0 | 0 | 0 | 0 | 0 | 0 | 0 | 0 | 0 | 0 | 0 |  | 0 | 0 | 0.66965 | 0.77 | 0.77 | 1 | 27.28 | 0 | 0 | 0.52 | 0 | 0 | 0.52 | 0 | 0 | 0
460 | 50417534 | 50419290 | 46170944 | 1 | 1 | 30570983 | 2 | 2.1-30-56 | ТСН-2001.2. Доп. 68. п.1-30-56 (309101) | Шуруповерты | 1368 | 1011 | маш.-ч | маш.-ч | 1 | 0 | -597135882 | 23.001 | 0 | 0.47 | 0 | 0 | 0 | 0.47 | 0 | 0 | 1 | 1 | 1 | 1 | -2 | 0 | 1 | 1 | 0 | 0 | 20.91 | )*1,1 | 0 | 2 | 50419305 | 1 | 0 | 134 | 0 | 0 | 0 | 0 | 0 | 0 | 0 | 0 | 0 | 0 | 0 | 0 | 0 | 0 | 0 | 0 | 0 | 0 | 0 | 0 | 0 | 0 |  | 0 | 0 | 0.43472 | 0.47 | 0.47 | 1 | 10.813 | 0 | 0 | 0.2 | 0 | 0 | 0.2 | 0 | 0 | 0
460 | 50417534 | 50419290 | 40406154 | 30570983 | 1 | 30570983 | 2 | 9999990007 |  | Стоимость прочих машин (ЭСН) | 1344 | 1008 | руб. | руб. | 1 | 0 | -1180195794 | 0.011 | 0 | 1 | 0 | 0 | 0 | 1 | 0 | 0 | 1 | 1 | 1 | 1 | -2 | 0 | 1 | 1 | 0 | 0 | 0.01 | )*1,1 | 0 | 2 | 50419306 | 1 | 0 | 135 | 0 | 0 | 0 | 0 | 0 | 0 | 0 | 0 | 0 | 0 | 0 | 0 | 0 | 0 | 0 | 0 | 0 | 0 | 0 | 0 | 0 | 0 |  | 0 | 0 | 0.0002079 | 1 | 1 | 1 | 0.011 | 0 | 0 | 0 | 0 | 0 | 0 | 0 | 0 | 0
460 | 50417534 | 50419290 | 46020465 | 1 | 1 | 30570983 | 3 | 1.1-1-2469 | ТСН-2001.1 Доп. 55, Р. 1, о. 1, поз. 2469 | Лента пароизоляционная, герметизирующая, бутилкаучуковая, самоклеящиеся, армированная нетканым полотном, с дополнительной клеевой крепежной полосой для монтажа в скрытые места, прочность сцепления не менее 0,1 МПа, диапазон температур эксплуатации от -60 до +140°, теплостойкость до +180°С, пенетрация при 0,1 мм от 3 до 90, ширина 100 мм, толщина 1,5 мм, для герметизации оконного шва с внутренней стороны по всему периметру | 1301 | 1003 | м | м | 1 | 0 | -1333640351 | 402 | 14.98 | 0 | 0 | 0 | 14.98 | 0 | 0 | 0 | 1 | 1 | 1 | 1 | 0 | 0 | 0 | 1 | 0 | 0 | 402 |  | 0 | 1 | -1 | 0 | 0 |  | 0 | 0 | 0 | 0 | 0 | 0 | 0 | 0 | 0 | 0 | 0 | 0 | 0 | 0 | 0 | 0 | 0 | 0 | 0 | 0 | 0 | 0 |  | 0 | 0 | 7.5978 | 14.98 | 14.98 | 1 | 6021.96 | 0 | 113.82 | 0 | 0 | 0 | 113.82 | 0 | 0 | 0
460 | 50417534 | 50419290 | 46137144 | 1 | 1 | 30570983 | 3 | 1.1-1-2471 | ТСН-2001.1 Доп. 67, Р. 1, о. 1, поз. 2471 | Дюбель рамный, металлический, диаметр 10 мм, длина 182 мм | 1354 | 1010 | шт. | шт. | 1 | 0 | 147859856 | 652 | 9.6 | 0 | 0 | 0 | 9.6 | 0 | 0 | 0 | 1 | 1 | 1 | 1 | -2 | 0 | 1 | 1 | 0 | 0 | 652 |  | 0 | 2 | 50419307 | 1 | 0 | 136 | 0 | 0 | 0 | 0 | 0 | 0 | 0 | 0 | 0 | 0 | 0 | 0 | 0 | 0 | 0 | 0 | 0 | 0 | 0 | 0 | 0 | 0 |  | 0 | 0 | 12.3228 | 9.6 | 9.6 | 1 | 6259.2 | 0 | 118.3 | 0 | 0 | 0 | 118.3 | 0 | 0 | 0
460 | 50417534 | 50419290 | 46020558 | 1 | 1 | 30570983 | 3 | 1.1-1-2980 | ТСН-2001.1 Доп. 55, Р. 1, о. 1, поз. 2980 | Лента гидроизоляционная, паропроницаемая, герметизирующая, бутилкаучуковая, на основе пародиффузионной мембраны, с клеящими неотверждаемыми слоями герметика с двух краев, прочность сцепления не менее 0,1 МПа, диапазон температур эксплуатации от -60 до +80°С, теплостойкость до +180°С, пенетрация при 0,1 мм от 3 до 90, ширина 100 мм, толщина 1,5 мм, для вентиляции и защиты от проникновения влаги в стык различных конструкций, отделки под отлив, наружная герметизация примыканий оконных и дверных блоков к стеновому проему и защиты теплоизоляционного слоя | 1301 | 1003 | м | м | 1 | 0 | 460121743 | 43 | 14.75 | 0 | 0 | 0 | 14.75 | 0 | 0 | 0 | 1 | 1 | 1 | 1 | 0 | 0 | 0 | 1 | 0 | 0 | 43 |  | 0 | 1 | -1 | 0 | 0 |  | 0 | 0 | 0 | 0 | 0 | 0 | 0 | 0 | 0 | 0 | 0 | 0 | 0 | 0 | 0 | 0 | 0 | 0 | 0 | 0 | 0 | 0 |  | 0 | 0 | 0.8127 | 14.75 | 14.75 | 1 | 634.25 | 0 | 11.99 | 0 | 0 | 0 | 11.99 | 0 | 0 | 0
460 | 50417534 | 50419290 | 46137417 | 1 | 1 | 30570983 | 3 | 1.1-1-3080 | ТСН-2001.1 Доп. 67, Р. 1, о. 1, поз. 3080 | Лента предварительносжатая, саморасширяющаяся, уплотнительная, типа ПСУЛ 20/6 | 1301 | 1003 | м | м | 1 | 0 | -1941096413 | 293 | 16.01 | 0 | 0 | 0 | 16.01 | 0 | 0 | 0 | 1 | 1 | 1 | 1 | 0 | 0 | 0 | 1 | 0 | 0 | 293 |  | 0 | 1 | -1 | 0 | 0 |  | 0 | 0 | 0 | 0 | 0 | 0 | 0 | 0 | 0 | 0 | 0 | 0 | 0 | 0 | 0 | 0 | 0 | 0 | 0 | 0 | 0 | 0 |  | 0 | 0 | 5.5377 | 16.01 | 16.01 | 1 | 4690.93 | 0 | 88.66 | 0 | 0 | 0 | 88.66 | 0 | 0 | 0
460 | 50417534 | 50419290 | 31111160 | 1 | 1 | 30570983 | 3 | 1.1-1-760 | ТСН-2001.1. Доп. 1-42. Р. 1, о. 1, поз. 760 | Пена монтажная | 1296 | 1002 | л | л | 1 | 0 | 182723380 | 92.63 | 54.7 | 0 | 0 | 0 | 54.7 | 0 | 0 | 0 | 1 | 1 | 1 | 1 | -2 | 0 | 1 | 1 | 0 | 0 | 92.63 |  | 0 | 2 | 50419308 | 1 | 0 | 137 | 0 | 0 | 0 | 0 | 0 | 0 | 0 | 0 | 0 | 0 | 0 | 0 | 0 | 0 | 0 | 0 | 0 | 0 | 0 | 0 | 0 | 0 |  | 0 | 0 | 1.7507 | 54.7 | 54.7 | 1 | 5066.86 | 0 | 95.76 | 0 | 0 | 0 | 95.76 | 0 | 0 | 0
460 | 50417534 | 50419290 | 46021201 | 1 | 1 | 30570983 | 3 | 1.9-2-40 | ТСН-2001.1 Доп. 55, Р. 9, о. 2, поз. 40 | Блок дверной балконный из пятикамерных ПВХ профилей толщиной 76 мм, с усиленным армированием, одинарный, с наружной ламинацией, с одним распашным полотном, двухкамерным стеклопакетом (4х16хИ4х14хИ4), с вентиляционным клапаном и фурнитурой, площадь более 2 м2 | 1327 | 1005 | м2 | м2 | 1 | 0 | -1118990727 | 100 | 1204.48 | 0 | 0 | 0 | 1204.48 | 0 | 0 | 0 | 1 | 1 | 1 | 1 | 0 | 0 | 0 | 1 | 0 | 0 | 100 |  | 0 | 1 | -1 | 0 | 0 |  | 0 | 0 | 0 | 0 | 0 | 0 | 0 | 0 | 0 | 0 | 0 | 0 | 0 | 0 | 0 | 0 | 0 | 0 | 0 | 0 | 0 | 0 |  | 0 | 0 | 1.89 | 1204.48 | 1204.48 | 1 | 120448 | 0 | 2276.47 | 0 | 0 | 0 | 2276.47 | 0 | 0 | 0
461 | 50417531 | 50419290 | 40404405 | 30570983 | 1 | 30570983 | 1 | 9999990008 |  | Трудозатраты рабочих | 1191 | 1013 | чел.-ч. | чел.-ч. | 1 | 0 | 476480486 | 218.911 | 0 | 0 | 0 | 0 | 0 | 0 | 0 | 0 | 1 | 1 | 1 | 1 | 5 | 0 | 1 | 1 | 0 | 0 | 199.01 | )*1,1 | 1 | 2 | 50419302 | 1 | 0 | 142 | 0 | 0 | 0 | 0 | 0 | 0 | 0 | 0 | 0 | 0 | 0 | 0 | 0 | 0 | 0 | 0 | 0 | 0 | 0 | 0 | 0 | 0 | 0 | 4.1374 | 0 | 4.1374 | 0 | 0 | 1 | 0 | 0 | 0 | 0 | 0 | 0 | 0 | 0 | 0 | 0
461 | 50417531 | 50419290 | 46170867 | 1 | 1 | 30570983 | 2 | 2.1-18-7 | ТСН-2001.2. Доп. 68. п.1-18-7 (183001) | Автомобили грузовые бортовые, грузоподъемность до 5 т | 1368 | 1011 | маш.-ч | маш.-ч | 1 | 0 | -7781208 | 3.608 | 0 | 1106.71 | 450.44 | 0 | 0 | 83.1 | 12.62 | 0 | 1 | 12.72 | 34.09 | 1 | 2 | 0 | 1 | 1 | 0 | 0 | 3.28 | )*1,1 | 0 | 2 | 50419303 | 1 | 0 | 143 | 0 | 0 | 0 | 0 | 0 | 0 | 0 | 0 | 0 | 0 | 0 | 0 | 0 | 0 | 0 | 0 | 0 | 0 | 0 | 0 | 0 | 0 |  | 0 | 0 | 0.068191 | 1106.71 | 83.1 | 12.72 | 299.827 | 45.529 | 0 | 72.08 | 29.34 | 0 | 72.08 | 0 | 0 | 0
461 | 50417531 | 50419290 | 46170914 | 1 | 1 | 30570983 | 2 | 2.1-30-10 | ТСН-2001.2. Доп. 68. п.1-30-10 (304101) | Перфораторы, мощность до 800 Вт | 1368 | 1011 | маш.-ч | маш.-ч | 1 | 0 | -405183425 | 35.431 | 0 | 6.84 | 0 | 0 | 0 | 0.77 | 0 | 0 | 1 | 8.48 | 34.09 | 1 | 2 | 0 | 1 | 1 | 0 | 0 | 32.21 | )*1,1 | 0 | 2 | 50419304 | 1 | 0 | 144 | 0 | 0 | 0 | 0 | 0 | 0 | 0 | 0 | 0 | 0 | 0 | 0 | 0 | 0 | 0 | 0 | 0 | 0 | 0 | 0 | 0 | 0 |  | 0 | 0 | 0.66965 | 6.84 | 0.77 | 8.48 | 27.28 | 0 | 0 | 4.37 | 0 | 0 | 4.37 | 0 | 0 | 0
461 | 50417531 | 50419290 | 46170944 | 1 | 1 | 30570983 | 2 | 2.1-30-56 | ТСН-2001.2. Доп. 68. п.1-30-56 (309101) | Шуруповерты | 1368 | 1011 | маш.-ч | маш.-ч | 1 | 0 | -597135882 | 23.001 | 0 | 4.22 | 0 | 0 | 0 | 0.47 | 0 | 0 | 1 | 8.57 | 34.09 | 1 | 2 | 0 | 1 | 1 | 0 | 0 | 20.91 | )*1,1 | 0 | 2 | 50419305 | 1 | 0 | 145 | 0 | 0 | 0 | 0 | 0 | 0 | 0 | 0 | 0 | 0 | 0 | 0 | 0 | 0 | 0 | 0 | 0 | 0 | 0 | 0 | 0 | 0 |  | 0 | 0 | 0.43472 | 4.22 | 0.47 | 8.57 | 10.813 | 0 | 0 | 1.75 | 0 | 0 | 1.75 | 0 | 0 | 0
461 | 50417531 | 50419290 | 40406154 | 30570983 | 1 | 30570983 | 2 | 9999990007 |  | Стоимость прочих машин (ЭСН) | 1344 | 1008 | руб. | руб. | 1 | 0 | -1180195794 | 0.011 | 0 | 1.05 | 0 | 0 | 0 | 1 | 0 | 0 | 1 | 1 | 1 | 1 | 5 | 0 | 1 | 1 | 0 | 0 | 0.01 | )*1,1 | 0 | 2 | 50419306 | 1 | 0 | 146 | 0 | 0 | 0 | 0 | 0 | 0 | 0 | 0 | 0 | 0 | 0 | 0 | 0 | 0 | 0 | 0 | 0 | 0 | 0 | 0 | 0 | 0 |  | 0 | 0 | 0.0002079 | 1.05 | 1 | 1 | 0.011 | 0 | 0 | 0 | 0 | 0 | 0 | 0 | 0 | 0
461 | 50417531 | 50419290 | 46020465 | 1 | 1 | 30570983 | 3 | 1.1-1-2469 | ТСН-2001.1 Доп. 55, Р. 1, о. 1, поз. 2469 | Лента пароизоляционная, герметизирующая, бутилкаучуковая, самоклеящиеся, армированная нетканым полотном, с дополнительной клеевой крепежной полосой для монтажа в скрытые места, прочность сцепления не менее 0,1 МПа, диапазон температур эксплуатации от -60 до +140°, теплостойкость до +180°С, пенетрация при 0,1 мм от 3 до 90, ширина 100 мм, толщина 1,5 мм, для герметизации оконного шва с внутренней стороны по всему периметру | 1301 | 1003 | м | м | 1 | 0 | -1333640351 | 402 | 20.52 | 0 | 0 | 0 | 14.98 | 0 | 0 | 0 | 1.37 | 1 | 1 | 1 | 0 | 0 | 0 | 1 | 0 | 0 | 402 |  | 0 | 1 | -1 | 0 | 0 |  | 0 | 0 | 0 | 0 | 0 | 0 | 0 | 0 | 0 | 0 | 0 | 0 | 0 | 0 | 0 | 0 | 0 | 0 | 0 | 0 | 0 | 0 |  | 0 | 0 | 7.5978 | 20.52 | 14.98 | 1.37 | 6021.96 | 0 | 155.91 | 0 | 0 | 0 | 155.91 | 0 | 0 | 0
461 | 50417531 | 50419290 | 46137144 | 1 | 1 | 30570983 | 3 | 1.1-1-2471 | ТСН-2001.1 Доп. 67, Р. 1, о. 1, поз. 2471 | Дюбель рамный, металлический, диаметр 10 мм, длина 182 мм | 1354 | 1010 | шт. | шт. | 1 | 0 | 147859856 | 652 | 12.29 | 0 | 0 | 0 | 9.6 | 0 | 0 | 0 | 1.28 | 1 | 1 | 1 | 2 | 0 | 1 | 1 | 0 | 0 | 652 |  | 0 | 2 | 50419307 | 1 | 0 | 147 | 0 | 0 | 0 | 0 | 0 | 0 | 0 | 0 | 0 | 0 | 0 | 0 | 0 | 0 | 0 | 0 | 0 | 0 | 0 | 0 | 0 | 0 |  | 0 | 0 | 12.3228 | 12.29 | 9.6 | 1.28 | 6259.2 | 0 | 151.45 | 0 | 0 | 0 | 151.45 | 0 | 0 | 0
461 | 50417531 | 50419290 | 46020558 | 1 | 1 | 30570983 | 3 | 1.1-1-2980 | ТСН-2001.1 Доп. 55, Р. 1, о. 1, поз. 2980 | Лента гидроизоляционная, паропроницаемая, герметизирующая, бутилкаучуковая, на основе пародиффузионной мембраны, с клеящими неотверждаемыми слоями герметика с двух краев, прочность сцепления не менее 0,1 МПа, диапазон температур эксплуатации от -60 до +80°С, теплостойкость до +180°С, пенетрация при 0,1 мм от 3 до 90, ширина 100 мм, толщина 1,5 мм, для вентиляции и защиты от проникновения влаги в стык различных конструкций, отделки под отлив, наружная герметизация примыканий оконных и дверных блоков к стеновому проему и защиты теплоизоляционного слоя | 1301 | 1003 | м | м | 1 | 0 | 460121743 | 43 | 19.91 | 0 | 0 | 0 | 14.75 | 0 | 0 | 0 | 1.35 | 1 | 1 | 1 | 0 | 0 | 0 | 1 | 0 | 0 | 43 |  | 0 | 1 | -1 | 0 | 0 |  | 0 | 0 | 0 | 0 | 0 | 0 | 0 | 0 | 0 | 0 | 0 | 0 | 0 | 0 | 0 | 0 | 0 | 0 | 0 | 0 | 0 | 0 |  | 0 | 0 | 0.8127 | 19.91 | 14.75 | 1.35 | 634.25 | 0 | 16.18 | 0 | 0 | 0 | 16.18 | 0 | 0 | 0
461 | 50417531 | 50419290 | 46137417 | 1 | 1 | 30570983 | 3 | 1.1-1-3080 | ТСН-2001.1 Доп. 67, Р. 1, о. 1, поз. 3080 | Лента предварительносжатая, саморасширяющаяся, уплотнительная, типа ПСУЛ 20/6 | 1301 | 1003 | м | м | 1 | 0 | -1941096413 | 293 | 16.65 | 0 | 0 | 0 | 16.01 | 0 | 0 | 0 | 1.04 | 1 | 1 | 1 | 0 | 0 | 0 | 1 | 0 | 0 | 293 |  | 0 | 1 | -1 | 0 | 0 |  | 0 | 0 | 0 | 0 | 0 | 0 | 0 | 0 | 0 | 0 | 0 | 0 | 0 | 0 | 0 | 0 | 0 | 0 | 0 | 0 | 0 | 0 |  | 0 | 0 | 5.5377 | 16.65 | 16.01 | 1.04 | 4690.93 | 0 | 92.2 | 0 | 0 | 0 | 92.2 | 0 | 0 | 0
461 | 50417531 | 50419290 | 31111160 | 1 | 1 | 30570983 | 3 | 1.1-1-760 | ТСН-2001.1. Доп. 1-42. Р. 1, о. 1, поз. 760 | Пена монтажная | 1296 | 1002 | л | л | 1 | 0 | 182723380 | 92.63 | 268.03 | 0 | 0 | 0 | 54.7 | 0 | 0 | 0 | 4.9 | 1 | 1 | 1 | 2 | 0 | 1 | 1 | 0 | 0 | 92.63 |  | 0 | 2 | 50419308 | 1 | 0 | 148 | 0 | 0 | 0 | 0 | 0 | 0 | 0 | 0 | 0 | 0 | 0 | 0 | 0 | 0 | 0 | 0 | 0 | 0 | 0 | 0 | 0 | 0 |  | 0 | 0 | 1.7507 | 268.03 | 54.7 | 4.9 | 5066.86 | 0 | 469.24 | 0 | 0 | 0 | 469.24 | 0 | 0 | 0
461 | 50417531 | 50419290 | 46021201 | 1 | 1 | 30570983 | 3 | 1.9-2-40 | ТСН-2001.1 Доп. 55, Р. 9, о. 2, поз. 40 | Блок дверной балконный из пятикамерных ПВХ профилей толщиной 76 мм, с усиленным армированием, одинарный, с наружной ламинацией, с одним распашным полотном, двухкамерным стеклопакетом (4х16хИ4х14хИ4), с вентиляционным клапаном и фурнитурой, площадь более 2 м2 | 1327 | 1005 | м2 | м2 | 1 | 0 | -1118990727 | 100 | 12056.84 | 0 | 0 | 0 | 1204.48 | 0 | 0 | 0 | 10.01 | 1 | 1 | 1 | 0 | 0 | 0 | 1 | 0 | 0 | 100 |  | 0 | 1 | -1 | 0 | 0 |  | 0 | 0 | 0 | 0 | 0 | 0 | 0 | 0 | 0 | 0 | 0 | 0 | 0 | 0 | 0 | 0 | 0 | 0 | 0 | 0 | 0 | 0 |  | 0 | 0 | 1.89 | 12056.84 | 1204.48 | 10.01 | 120448 | 0 | 22787.43 | 0 | 0 | 0 | 22787.43 | 0 | 0 | 0
470 | 50417534 | 50419317 | 40404405 | 30570983 | 1 | 30570983 | 1 | 9999990008 |  | Трудозатраты рабочих | 1191 | 1013 | чел.-ч. | чел.-ч. | 1 | 0 | 476480486 | 45.54 | 0 | 0 | 0 | 0 | 0 | 0 | 0 | 0 | 1 | 1 | 1 | 1 | -2 | 0 | 1 | 1 | 0 | 0 | 41.4 | )*1,1 | 1 | 2 | 50419345 | 1 | 0 | 153 | 0 | 0 | 0 | 0 | 0 | 0 | 0 | 0 | 0 | 0 | 0 | 0 | 0 | 0 | 0 | 0 | 0 | 0 | 0 | 0 | 0 | 0 | 0 | 18.808 | 0 | 18.808 | 0 | 0 | 1 | 0 | 0 | 0 | 0 | 0 | 0 | 0 | 0 | 0 | 0
470 | 50417534 | 50419317 | 46170627 | 1 | 1 | 30570983 | 2 | 2.1-13-21 | ТСН-2001.2. Доп. 68. п.1-13-21 (138501) | Печи электрические для сушки сварочных материалов | 1368 | 1011 | маш.-ч | маш.-ч | 1 | 0 | -534172880 | 2.211 | 0 | 1.29 | 0 | 0 | 0 | 1.29 | 0 | 0 | 1 | 1 | 1 | 1 | -2 | 0 | 1 | 1 | 0 | 0 | 2.01 | )*1,1 | 0 | 2 | 50419346 | 1 | 0 | 154 | 0 | 0 | 0 | 0 | 0 | 0 | 0 | 0 | 0 | 0 | 0 | 0 | 0 | 0 | 0 | 0 | 0 | 0 | 0 | 0 | 0 | 0 |  | 0 | 0 | 0.91314 | 1.29 | 1.29 | 1 | 2.849 | 0 | 0 | 1.18 | 0 | 0 | 1.18 | 0 | 0 | 0
470 | 50417534 | 50419317 | 46170977 | 1 | 1 | 30570983 | 2 | 2.1-30-102 | ТСН-2001.2. Доп. 68. п.1-30-102 (303704) | Дрели, мощность до 800 Вт | 1368 | 1011 | маш.-ч | маш.-ч | 1 | 0 | -1840684430 | 0.198 | 0 | 0.8 | 0 | 0 | 0 | 0.8 | 0 | 0 | 1 | 1 | 1 | 1 | -2 | 0 | 1 | 1 | 0 | 0 | 0.18 | )*1,1 | 0 | 2 | 50419347 | 1 | 0 | 155 | 0 | 0 | 0 | 0 | 0 | 0 | 0 | 0 | 0 | 0 | 0 | 0 | 0 | 0 | 0 | 0 | 0 | 0 | 0 | 0 | 0 | 0 |  | 0 | 0 | 0.081774 | 0.8 | 0.8 | 1 | 0.154 | 0 | 0 | 0.07 | 0 | 0 | 0.07 | 0 | 0 | 0
470 | 50417534 | 50419317 | 46170920 | 1 | 1 | 30570983 | 2 | 2.1-30-19 | ТСН-2001.2. Доп. 68. п.1-30-19 (305001) | Машины шлифовальные электрические, мощность до 1700 Вт | 1368 | 1011 | маш.-ч | маш.-ч | 1 | 0 | 1578497932 | 0.187 | 0 | 0.42 | 0 | 0 | 0 | 0.42 | 0 | 0 | 1 | 1 | 1 | 1 | -2 | 0 | 1 | 1 | 0 | 0 | 0.17 | )*1,1 | 0 | 2 | 50419348 | 1 | 0 | 156 | 0 | 0 | 0 | 0 | 0 | 0 | 0 | 0 | 0 | 0 | 0 | 0 | 0 | 0 | 0 | 0 | 0 | 0 | 0 | 0 | 0 | 0 |  | 0 | 0 | 0.077231 | 0.42 | 0.42 | 1 | 0.077 | 0 | 0 | 0.03 | 0 | 0 | 0.03 | 0 | 0 | 0
470 | 50417534 | 50419317 | 31135548 | 1 | 1 | 30570983 | 2 | 2.1-30-46 | ТСН-2001.2. Доп. 1-42, п. 1-30-46 (308001) | Преобразователи частоты тока до 500 А | 1367 | 1011 | маш.-ч. | маш.-ч. | 1 | 0 | 2077975950 | 14.74 | 0 | 2.58 | 0.04 | 0 | 0 | 2.58 | 0.04 | 0 | 1 | 1 | 1 | 1 | -2 | 0 | 1 | 1 | 0 | 0 | 13.4 | )*1,1 | 0 | 2 | 50419349 | 1 | 0 | 157 | 0 | 0 | 0 | 0 | 0 | 0 | 0 | 0 | 0 | 0 | 0 | 0 | 0 | 0 | 0 | 0 | 0 | 0 | 0 | 0 | 0 | 0 |  | 0 | 0 | 6.0876 | 2.58 | 2.58 | 1 | 38.027 | 0.594 | 0 | 15.71 | 0.24 | 0 | 15.71 | 0 | 0 | 0
470 | 50417534 | 50419317 | 46170295 | 1 | 1 | 30570983 | 2 | 2.1-4-30 | ТСН-2001.2. Доп. 68. п.1-4-30 (042901) | Лебедки электрические, тяговое усилие до 4,9 кН (0,5 тс) | 1368 | 1011 | маш.-ч | маш.-ч | 1 | 0 | -773901956 | 0.33 | 0 | 0.77 | 0 | 0 | 0 | 0.77 | 0 | 0 | 1 | 1 | 1 | 1 | -2 | 0 | 1 | 1 | 0 | 0 | 0.3 | )*1,1 | 0 | 2 | 50419350 | 1 | 0 | 158 | 0 | 0 | 0 | 0 | 0 | 0 | 0 | 0 | 0 | 0 | 0 | 0 | 0 | 0 | 0 | 0 | 0 | 0 | 0 | 0 | 0 | 0 |  | 0 | 0 | 0.13629 | 0.77 | 0.77 | 1 | 0.253 | 0 | 0 | 0.1 | 0 | 0 | 0.1 | 0 | 0 | 0
470 | 50417534 | 50419317 | 46170298 | 1 | 1 | 30570983 | 2 | 2.1-4-34 | ТСН-2001.2. Доп. 68. п.1-4-34 (042906) | Лебедки электрические, тяговое усилие до 49,05 кН (5 тс) | 1368 | 1011 | маш.-ч | маш.-ч | 1 | 0 | 1871288105 | 0.088 | 0 | 6.68 | 0 | 0 | 0 | 6.68 | 0 | 0 | 1 | 1 | 1 | 1 | -2 | 0 | 1 | 1 | 0 | 0 | 0.08 | )*1,1 | 0 | 2 | 50419351 | 1 | 0 | 159 | 0 | 0 | 0 | 0 | 0 | 0 | 0 | 0 | 0 | 0 | 0 | 0 | 0 | 0 | 0 | 0 | 0 | 0 | 0 | 0 | 0 | 0 |  | 0 | 0 | 0.036344 | 6.68 | 6.68 | 1 | 0.583 | 0 | 0 | 0.24 | 0 | 0 | 0.24 | 0 | 0 | 0
470 | 50417534 | 50419317 | 46170306 | 1 | 1 | 30570983 | 2 | 2.1-4-45 | ТСН-2001.2. Доп. 68. п.1-4-45 (043403) | Домкраты гидравлические, грузоподъемность до 100 т | 1368 | 1011 | маш.-ч | маш.-ч | 1 | 0 | 1766156404 | 0.099 | 0 | 0.73 | 0 | 0 | 0 | 0.73 | 0 | 0 | 1 | 1 | 1 | 1 | -2 | 0 | 1 | 1 | 0 | 0 | 0.09 | )*1,1 | 0 | 2 | 50419352 | 1 | 0 | 160 | 0 | 0 | 0 | 0 | 0 | 0 | 0 | 0 | 0 | 0 | 0 | 0 | 0 | 0 | 0 | 0 | 0 | 0 | 0 | 0 | 0 | 0 |  | 0 | 0 | 0.040887 | 0.73 | 0.73 | 1 | 0.077 | 0 | 0 | 0.03 | 0 | 0 | 0.03 | 0 | 0 | 0
470 | 50417534 | 50419317 | 40406154 | 30570983 | 1 | 30570983 | 2 | 9999990007 |  | Стоимость прочих машин (ЭСН) | 1344 | 1008 | руб. | руб. | 1 | 0 | -1180195794 | 45.067 | 0 | 1 | 0 | 0 | 0 | 1 | 0 | 0 | 1 | 1 | 1 | 1 | -2 | 0 | 1 | 1 | 0 | 0 | 40.97 | )*1,1 | 0 | 2 | 50419353 | 1 | 0 | 161 | 0 | 0 | 0 | 0 | 0 | 0 | 0 | 0 | 0 | 0 | 0 | 0 | 0 | 0 | 0 | 0 | 0 | 0 | 0 | 0 | 0 | 0 |  | 0 | 0 | 18.6127 | 1 | 1 | 1 | 45.067 | 0 | 0 | 18.61 | 0 | 0 | 18.61 | 0 | 0 | 0
470 | 50417534 | 50419317 | 46136783 | 1 | 1 | 30570983 | 3 | 1.1-1-1566 | ТСН-2001.1 Доп. 67, Р. 1, о. 1, поз. 1566 | Электроды, типа Э-42, Э-46, Э-50, диаметр от 4 до 6 мм | 1348 | 1009 | т | т | 1000 | 0 | -1786357970 | 0.023 | 7191.81 | 0 | 0 | 0 | 7191.81 | 0 | 0 | 0 | 1 | 1 | 1 | 1 | -2 | 0 | 1 | 1 | 0 | 0 | 0.023 |  | 0 | 2 | 50419354 | 1 | 0 | 162 | 0 | 0 | 0 | 0 | 0 | 0 | 0 | 0 | 0 | 0 | 0 | 0 | 0 | 0 | 0 | 0 | 0 | 0 | 0 | 0 | 0 | 0 |  | 0 | 0 | 0.009499 | 7191.81 | 7191.81 | 1 | 165.41 | 0 | 68.32 | 0 | 0 | 0 | 68.32 | 0 | 0 | 0
470 | 50417534 | 50419317 | 46139585 | 1 | 1 | 30570983 | 3 | 1.6-1-271 | ТСН-2001.1 Доп. 67, Р. 6, о. 1, поз. 271 | Элементы отдельные конструктивные с преобладанием горячекатаных профилей, средняя масса сборочной единицы от 0,11 до 0,5 т | 1348 | 1009 | т | т | 1000 | 0 | -1487841182 | 0.026 | 12654.07 | 0 | 0 | 0 | 12654.07 | 0 | 0 | 0 | 1 | 1 | 1 | 1 | -2 | 0 | 1 | 1 | 0 | 0 | 0.026 |  | 0 | 2 | 50419355 | 1 | 0 | 163 | 0 | 0 | 0 | 0 | 0 | 0 | 0 | 0 | 0 | 0 | 0 | 0 | 0 | 0 | 0 | 0 | 0 | 0 | 0 | 0 | 0 | 0 |  | 0 | 0 | 0.010738 | 12654.07 | 12654.07 | 1 | 329.01 | 0 | 135.88 | 0 | 0 | 0 | 135.88 | 0 | 0 | 0
470 | 50417534 | 50419317 | 0 | 0 | 1 | 30570983 | 3 | Цена поставщика |  | Промышленные секционные ворота размер 5400*4500мм | 1371 | 1013 | ШТ | ШТ | 1 | 0 | 858877660 | 2.4213 | 0 | 0 | 0 | 0 | 0 | 0 | 0 | 0 | 1 | 1 | 1 | 1 | 0 | 0 | 0 | 1 | 0 | 0 | 2.4213 |  | 0 | 1 | -1 | 0 | 0 |  | 0 | 0 | 0 | 0 | 0 | 0 | 0 | 0 | 0 | 0 | 0 | 0 | 0 | 0 | 0 | 0 | 0 | 0 | 0 | 0 | 0 | 0 |  | 0 | 0 | 1 | 0 | 0 | 1 | 0 | 0 | 0 | 0 | 0 | 0 | 0 | 0 | 0 | 0
470 | 50417534 | 50419317 | 0 | 0 | 1 | 30570983 | 3 | Цена поставщика |  | Редуктор цепной для секционных ворот | 1371 | 1013 | ШТ | ШТ | 1 | 0 | -322758527 | 2.4213 | 0 | 0 | 0 | 0 | 0 | 0 | 0 | 0 | 1 | 1 | 1 | 1 | 0 | 0 | 0 | 1 | 0 | 0 | 2.4213 |  | 0 | 1 | -1 | 0 | 0 |  | 0 | 0 | 0 | 0 | 0 | 0 | 0 | 0 | 0 | 0 | 0 | 0 | 0 | 0 | 0 | 0 | 0 | 0 | 0 | 0 | 0 | 0 |  | 0 | 0 | 1 | 0 | 0 | 1 | 0 | 0 | 0 | 0 | 0 | 0 | 0 | 0 | 0 | 0
471 | 50417531 | 50419317 | 40404405 | 30570983 | 1 | 30570983 | 1 | 9999990008 |  | Трудозатраты рабочих | 1191 | 1013 | чел.-ч. | чел.-ч. | 1 | 0 | 476480486 | 45.54 | 0 | 0 | 0 | 0 | 0 | 0 | 0 | 0 | 1 | 1 | 1 | 1 | 5 | 0 | 1 | 1 | 0 | 0 | 41.4 | )*1,1 | 1 | 2 | 50419345 | 1 | 0 | 166 | 0 | 0 | 0 | 0 | 0 | 0 | 0 | 0 | 0 | 0 | 0 | 0 | 0 | 0 | 0 | 0 | 0 | 0 | 0 | 0 | 0 | 0 | 0 | 18.808 | 0 | 18.808 | 0 | 0 | 1 | 0 | 0 | 0 | 0 | 0 | 0 | 0 | 0 | 0 | 0
471 | 50417531 | 50419317 | 46170627 | 1 | 1 | 30570983 | 2 | 2.1-13-21 | ТСН-2001.2. Доп. 68. п.1-13-21 (138501) | Печи электрические для сушки сварочных материалов | 1368 | 1011 | маш.-ч | маш.-ч | 1 | 0 | -534172880 | 2.211 | 0 | 16.35 | 0 | 0 | 0 | 1.29 | 0 | 0 | 1 | 11.66 | 34.09 | 1 | 2 | 0 | 1 | 1 | 0 | 0 | 2.01 | )*1,1 | 0 | 2 | 50419346 | 1 | 0 | 167 | 0 | 0 | 0 | 0 | 0 | 0 | 0 | 0 | 0 | 0 | 0 | 0 | 0 | 0 | 0 | 0 | 0 | 0 | 0 | 0 | 0 | 0 |  | 0 | 0 | 0.91314 | 16.35 | 1.29 | 11.66 | 2.849 | 0 | 0 | 13.73 | 0 | 0 | 13.73 | 0 | 0 | 0
471 | 50417531 | 50419317 | 46170977 | 1 | 1 | 30570983 | 2 | 2.1-30-102 | ТСН-2001.2. Доп. 68. п.1-30-102 (303704) | Дрели, мощность до 800 Вт | 1368 | 1011 | маш.-ч | маш.-ч | 1 | 0 | -1840684430 | 0.198 | 0 | 7.34 | 0 | 0 | 0 | 0.8 | 0 | 0 | 1 | 8.44 | 34.09 | 1 | 2 | 0 | 1 | 1 | 0 | 0 | 0.18 | )*1,1 | 0 | 2 | 50419347 | 1 | 0 | 168 | 0 | 0 | 0 | 0 | 0 | 0 | 0 | 0 | 0 | 0 | 0 | 0 | 0 | 0 | 0 | 0 | 0 | 0 | 0 | 0 | 0 | 0 |  | 0 | 0 | 0.081774 | 7.34 | 0.8 | 8.44 | 0.154 | 0 | 0 | 0.55 | 0 | 0 | 0.55 | 0 | 0 | 0
471 | 50417531 | 50419317 | 46170920 | 1 | 1 | 30570983 | 2 | 2.1-30-19 | ТСН-2001.2. Доп. 68. п.1-30-19 (305001) | Машины шлифовальные электрические, мощность до 1700 Вт | 1368 | 1011 | маш.-ч | маш.-ч | 1 | 0 | 1578497932 | 0.187 | 0 | 3.94 | 0 | 0 | 0 | 0.42 | 0 | 0 | 1 | 8.64 | 34.09 | 1 | 2 | 0 | 1 | 1 | 0 | 0 | 0.17 | )*1,1 | 0 | 2 | 50419348 | 1 | 0 | 169 | 0 | 0 | 0 | 0 | 0 | 0 | 0 | 0 | 0 | 0 | 0 | 0 | 0 | 0 | 0 | 0 | 0 | 0 | 0 | 0 | 0 | 0 |  | 0 | 0 | 0.077231 | 3.94 | 0.42 | 8.64 | 0.077 | 0 | 0 | 0.28 | 0 | 0 | 0.28 | 0 | 0 | 0
471 | 50417531 | 50419317 | 31135548 | 1 | 1 | 30570983 | 2 | 2.1-30-46 | ТСН-2001.2. Доп. 1-42, п. 1-30-46 (308001) | Преобразователи частоты тока до 500 А | 1367 | 1011 | маш.-ч. | маш.-ч. | 1 | 0 | 2077975950 | 14.74 | 0 | 33.77 | 1.48 | 0 | 0 | 2.58 | 0.04 | 0 | 1 | 12.04 | 34.09 | 1 | 2 | 0 | 1 | 1 | 0 | 0 | 13.4 | )*1,1 | 0 | 2 | 50419349 | 1 | 0 | 170 | 0 | 0 | 0 | 0 | 0 | 0 | 0 | 0 | 0 | 0 | 0 | 0 | 0 | 0 | 0 | 0 | 0 | 0 | 0 | 0 | 0 | 0 |  | 0 | 0 | 6.0876 | 33.77 | 2.58 | 12.04 | 38.027 | 0.594 | 0 | 189.08 | 8.28 | 0 | 189.08 | 0 | 0 | 0
471 | 50417531 | 50419317 | 46170295 | 1 | 1 | 30570983 | 2 | 2.1-4-30 | ТСН-2001.2. Доп. 68. п.1-4-30 (042901) | Лебедки электрические, тяговое усилие до 4,9 кН (0,5 тс) | 1368 | 1011 | маш.-ч | маш.-ч | 1 | 0 | -773901956 | 0.33 | 0 | 7.27 | 0 | 0 | 0 | 0.77 | 0 | 0 | 1 | 8.69 | 34.09 | 1 | 2 | 0 | 1 | 1 | 0 | 0 | 0.3 | )*1,1 | 0 | 2 | 50419350 | 1 | 0 | 171 | 0 | 0 | 0 | 0 | 0 | 0 | 0 | 0 | 0 | 0 | 0 | 0 | 0 | 0 | 0 | 0 | 0 | 0 | 0 | 0 | 0 | 0 |  | 0 | 0 | 0.13629 | 7.27 | 0.77 | 8.69 | 0.253 | 0 | 0 | 0.91 | 0 | 0 | 0.91 | 0 | 0 | 0
471 | 50417531 | 50419317 | 46170298 | 1 | 1 | 30570983 | 2 | 2.1-4-34 | ТСН-2001.2. Доп. 68. п.1-4-34 (042906) | Лебедки электрические, тяговое усилие до 49,05 кН (5 тс) | 1368 | 1011 | маш.-ч | маш.-ч | 1 | 0 | 1871288105 | 0.088 | 0 | 63.54 | 0 | 0 | 0 | 6.68 | 0 | 0 | 1 | 8.75 | 34.09 | 1 | 2 | 0 | 1 | 1 | 0 | 0 | 0.08 | )*1,1 | 0 | 2 | 50419351 | 1 | 0 | 172 | 0 | 0 | 0 | 0 | 0 | 0 | 0 | 0 | 0 | 0 | 0 | 0 | 0 | 0 | 0 | 0 | 0 | 0 | 0 | 0 | 0 | 0 |  | 0 | 0 | 0.036344 | 63.54 | 6.68 | 8.75 | 0.583 | 0 | 0 | 2.12 | 0 | 0 | 2.12 | 0 | 0 | 0
471 | 50417531 | 50419317 | 46170306 | 1 | 1 | 30570983 | 2 | 2.1-4-45 | ТСН-2001.2. Доп. 68. п.1-4-45 (043403) | Домкраты гидравлические, грузоподъемность до 100 т | 1368 | 1011 | маш.-ч | маш.-ч | 1 | 0 | 1766156404 | 0.099 | 0 | 6.63 | 0 | 0 | 0 | 0.73 | 0 | 0 | 1 | 8.36 | 34.09 | 1 | 2 | 0 | 1 | 1 | 0 | 0 | 0.09 | )*1,1 | 0 | 2 | 50419352 | 1 | 0 | 173 | 0 | 0 | 0 | 0 | 0 | 0 | 0 | 0 | 0 | 0 | 0 | 0 | 0 | 0 | 0 | 0 | 0 | 0 | 0 | 0 | 0 | 0 |  | 0 | 0 | 0.040887 | 6.63 | 0.73 | 8.36 | 0.077 | 0 | 0 | 0.25 | 0 | 0 | 0.25 | 0 | 0 | 0
471 | 50417531 | 50419317 | 40406154 | 30570983 | 1 | 30570983 | 2 | 9999990007 |  | Стоимость прочих машин (ЭСН) | 1344 | 1008 | руб. | руб. | 1 | 0 | -1180195794 | 45.067 | 0 | 1.09 | 0 | 0 | 0 | 1 | 0 | 0 | 1 | 1 | 1 | 1 | 5 | 0 | 1 | 1 | 0 | 0 | 40.97 | )*1,1 | 0 | 2 | 50419353 | 1 | 0 | 174 | 0 | 0 | 0 | 0 | 0 | 0 | 0 | 0 | 0 | 0 | 0 | 0 | 0 | 0 | 0 | 0 | 0 | 0 | 0 | 0 | 0 | 0 |  | 0 | 0 | 18.6127 | 1.09 | 1 | 1 | 45.067 | 0 | 0 | 18.61 | 0 | 0 | 18.61 | 0 | 0 | 0
471 | 50417531 | 50419317 | 46136783 | 1 | 1 | 30570983 | 3 | 1.1-1-1566 | ТСН-2001.1 Доп. 67, Р. 1, о. 1, поз. 1566 | Электроды, типа Э-42, Э-46, Э-50, диаметр от 4 до 6 мм | 1348 | 1009 | т | т | 1000 | 0 | -1786357970 | 0.023 | 152969.8 | 0 | 0 | 0 | 7191.81 | 0 | 0 | 0 | 21.27 | 1 | 1 | 1 | 2 | 0 | 1 | 1 | 0 | 0 | 0.023 |  | 0 | 2 | 50419354 | 1 | 0 | 175 | 0 | 0 | 0 | 0 | 0 | 0 | 0 | 0 | 0 | 0 | 0 | 0 | 0 | 0 | 0 | 0 | 0 | 0 | 0 | 0 | 0 | 0 |  | 0 | 0 | 0.009499 | 152969.8 | 7191.81 | 21.27 | 165.41 | 0 | 1453.06 | 0 | 0 | 0 | 1453.06 | 0 | 0 | 0
471 | 50417531 | 50419317 | 46139585 | 1 | 1 | 30570983 | 3 | 1.6-1-271 | ТСН-2001.1 Доп. 67, Р. 6, о. 1, поз. 271 | Элементы отдельные конструктивные с преобладанием горячекатаных профилей, средняя масса сборочной единицы от 0,11 до 0,5 т | 1348 | 1009 | т | т | 1000 | 0 | -1487841182 | 0.026 | 109331.16 | 0 | 0 | 0 | 12654.07 | 0 | 0 | 0 | 8.64 | 1 | 1 | 1 | 2 | 0 | 1 | 1 | 0 | 0 | 0.026 |  | 0 | 2 | 50419355 | 1 | 0 | 176 | 0 | 0 | 0 | 0 | 0 | 0 | 0 | 0 | 0 | 0 | 0 | 0 | 0 | 0 | 0 | 0 | 0 | 0 | 0 | 0 | 0 | 0 |  | 0 | 0 | 0.010738 | 109331.16 | 12654.07 | 8.64 | 329.01 | 0 | 1174 | 0 | 0 | 0 | 1174 | 0 | 0 | 0
471 | 50417531 | 50419317 | 0 | 0 | 1 | 30570983 | 3 | Цена поставщика |  | Промышленные секционные ворота размер 5400*4500мм | 1371 | 1013 | ШТ | ШТ | 1 | 0 | 858877660 | 2.4213 | 375315.18 | 0 | 0 | 0 | 38933.11 | 0 | 0 | 0 | 9.64 | 1 | 1 | 1 | 0 | 0 | 0 | 1 | 0 | 0 | 2.4213 |  | 0 | 1 | -1 | 0 | 0 |  | 0 | 0 | 0 | 0 | 0 | 0 | 0 | 0 | 0 | 0 | 0 | 0 | 0 | 0 | 0 | 0 | 0 | 0 | 0 | 0 | 0 | 0 |  | 0 | 0 | 1 | 375315.18 | 38933.11 | 9.64 | 94269.05 | 0 | 375315.26 | 0 | 0 | 0 | 375315.26 | 0 | 0 | 0
471 | 50417531 | 50419317 | 0 | 0 | 1 | 30570983 | 3 | Цена поставщика |  | Редуктор цепной для секционных ворот | 1371 | 1013 | ШТ | ШТ | 1 | 0 | -322758527 | 2.4213 | 9871.36 | 0 | 0 | 0 | 1024 | 0 | 0 | 0 | 9.64 | 1 | 1 | 1 | 0 | 0 | 0 | 1 | 0 | 0 | 2.4213 |  | 0 | 1 | -1 | 0 | 0 |  | 0 | 0 | 0 | 0 | 0 | 0 | 0 | 0 | 0 | 0 | 0 | 0 | 0 | 0 | 0 | 0 | 0 | 0 | 0 | 0 | 0 | 0 |  | 0 | 0 | 1 | 9871.36 | 1024 | 9.64 | 2479.42 | 0 | 9871.36 | 0 | 0 | 0 | 9871.36 | 0 | 0 | 0
476 | 50417534 | 50419360 | 40404405 | 30570983 | 1 | 30570983 | 1 | 9999990008 |  | Трудозатраты рабочих | 1191 | 1013 | чел.-ч. | чел.-ч. | 1 | 0 | 476480486 | 45.54 | 0 | 0 | 0 | 0 | 0 | 0 | 0 | 0 | 1 | 1 | 1 | 1 | -2 | 0 | 1 | 1 | 0 | 0 | 41.4 | )*1,1 | 1 | 2 | 50419387 | 1 | 0 | 179 | 0 | 0 | 0 | 0 | 0 | 0 | 0 | 0 | 0 | 0 | 0 | 0 | 0 | 0 | 0 | 0 | 0 | 0 | 0 | 0 | 0 | 0 | 0 | 8.6981 | 0 | 8.6981 | 0 | 0 | 1 | 0 | 0 | 0 | 0 | 0 | 0 | 0 | 0 | 0 | 0
476 | 50417534 | 50419360 | 46170627 | 1 | 1 | 30570983 | 2 | 2.1-13-21 | ТСН-2001.2. Доп. 68. п.1-13-21 (138501) | Печи электрические для сушки сварочных материалов | 1368 | 1011 | маш.-ч | маш.-ч | 1 | 0 | -534172880 | 2.211 | 0 | 1.29 | 0 | 0 | 0 | 1.29 | 0 | 0 | 1 | 1 | 1 | 1 | -2 | 0 | 1 | 1 | 0 | 0 | 2.01 | )*1,1 | 0 | 2 | 50419388 | 1 | 0 | 180 | 0 | 0 | 0 | 0 | 0 | 0 | 0 | 0 | 0 | 0 | 0 | 0 | 0 | 0 | 0 | 0 | 0 | 0 | 0 | 0 | 0 | 0 |  | 0 | 0 | 0.4223 | 1.29 | 1.29 | 1 | 2.849 | 0 | 0 | 0.54 | 0 | 0 | 0.54 | 0 | 0 | 0
476 | 50417534 | 50419360 | 46170977 | 1 | 1 | 30570983 | 2 | 2.1-30-102 | ТСН-2001.2. Доп. 68. п.1-30-102 (303704) | Дрели, мощность до 800 Вт | 1368 | 1011 | маш.-ч | маш.-ч | 1 | 0 | -1840684430 | 0.198 | 0 | 0.8 | 0 | 0 | 0 | 0.8 | 0 | 0 | 1 | 1 | 1 | 1 | -2 | 0 | 1 | 1 | 0 | 0 | 0.18 | )*1,1 | 0 | 2 | 50419389 | 1 | 0 | 181 | 0 | 0 | 0 | 0 | 0 | 0 | 0 | 0 | 0 | 0 | 0 | 0 | 0 | 0 | 0 | 0 | 0 | 0 | 0 | 0 | 0 | 0 |  | 0 | 0 | 0.037818 | 0.8 | 0.8 | 1 | 0.154 | 0 | 0 | 0.03 | 0 | 0 | 0.03 | 0 | 0 | 0
476 | 50417534 | 50419360 | 46170920 | 1 | 1 | 30570983 | 2 | 2.1-30-19 | ТСН-2001.2. Доп. 68. п.1-30-19 (305001) | Машины шлифовальные электрические, мощность до 1700 Вт | 1368 | 1011 | маш.-ч | маш.-ч | 1 | 0 | 1578497932 | 0.187 | 0 | 0.42 | 0 | 0 | 0 | 0.42 | 0 | 0 | 1 | 1 | 1 | 1 | -2 | 0 | 1 | 1 | 0 | 0 | 0.17 | )*1,1 | 0 | 2 | 50419390 | 1 | 0 | 182 | 0 | 0 | 0 | 0 | 0 | 0 | 0 | 0 | 0 | 0 | 0 | 0 | 0 | 0 | 0 | 0 | 0 | 0 | 0 | 0 | 0 | 0 |  | 0 | 0 | 0.035717 | 0.42 | 0.42 | 1 | 0.077 | 0 | 0 | 0.02 | 0 | 0 | 0.02 | 0 | 0 | 0
476 | 50417534 | 50419360 | 31135548 | 1 | 1 | 30570983 | 2 | 2.1-30-46 | ТСН-2001.2. Доп. 1-42, п. 1-30-46 (308001) | Преобразователи частоты тока до 500 А | 1367 | 1011 | маш.-ч. | маш.-ч. | 1 | 0 | 2077975950 | 14.74 | 0 | 2.58 | 0.04 | 0 | 0 | 2.58 | 0.04 | 0 | 1 | 1 | 1 | 1 | -2 | 0 | 1 | 1 | 0 | 0 | 13.4 | )*1,1 | 0 | 2 | 50419391 | 1 | 0 | 183 | 0 | 0 | 0 | 0 | 0 | 0 | 0 | 0 | 0 | 0 | 0 | 0 | 0 | 0 | 0 | 0 | 0 | 0 | 0 | 0 | 0 | 0 |  | 0 | 0 | 2.8153 | 2.58 | 2.58 | 1 | 38.027 | 0.594 | 0 | 7.26 | 0.11 | 0 | 7.26 | 0 | 0 | 0
476 | 50417534 | 50419360 | 46170295 | 1 | 1 | 30570983 | 2 | 2.1-4-30 | ТСН-2001.2. Доп. 68. п.1-4-30 (042901) | Лебедки электрические, тяговое усилие до 4,9 кН (0,5 тс) | 1368 | 1011 | маш.-ч | маш.-ч | 1 | 0 | -773901956 | 0.33 | 0 | 0.77 | 0 | 0 | 0 | 0.77 | 0 | 0 | 1 | 1 | 1 | 1 | -2 | 0 | 1 | 1 | 0 | 0 | 0.3 | )*1,1 | 0 | 2 | 50419392 | 1 | 0 | 184 | 0 | 0 | 0 | 0 | 0 | 0 | 0 | 0 | 0 | 0 | 0 | 0 | 0 | 0 | 0 | 0 | 0 | 0 | 0 | 0 | 0 | 0 |  | 0 | 0 | 0.06303 | 0.77 | 0.77 | 1 | 0.253 | 0 | 0 | 0.05 | 0 | 0 | 0.05 | 0 | 0 | 0
476 | 50417534 | 50419360 | 46170298 | 1 | 1 | 30570983 | 2 | 2.1-4-34 | ТСН-2001.2. Доп. 68. п.1-4-34 (042906) | Лебедки электрические, тяговое усилие до 49,05 кН (5 тс) | 1368 | 1011 | маш.-ч | маш.-ч | 1 | 0 | 1871288105 | 0.088 | 0 | 6.68 | 0 | 0 | 0 | 6.68 | 0 | 0 | 1 | 1 | 1 | 1 | -2 | 0 | 1 | 1 | 0 | 0 | 0.08 | )*1,1 | 0 | 2 | 50419393 | 1 | 0 | 185 | 0 | 0 | 0 | 0 | 0 | 0 | 0 | 0 | 0 | 0 | 0 | 0 | 0 | 0 | 0 | 0 | 0 | 0 | 0 | 0 | 0 | 0 |  | 0 | 0 | 0.016808 | 6.68 | 6.68 | 1 | 0.583 | 0 | 0 | 0.11 | 0 | 0 | 0.11 | 0 | 0 | 0
476 | 50417534 | 50419360 | 46170306 | 1 | 1 | 30570983 | 2 | 2.1-4-45 | ТСН-2001.2. Доп. 68. п.1-4-45 (043403) | Домкраты гидравлические, грузоподъемность до 100 т | 1368 | 1011 | маш.-ч | маш.-ч | 1 | 0 | 1766156404 | 0.099 | 0 | 0.73 | 0 | 0 | 0 | 0.73 | 0 | 0 | 1 | 1 | 1 | 1 | -2 | 0 | 1 | 1 | 0 | 0 | 0.09 | )*1,1 | 0 | 2 | 50419394 | 1 | 0 | 186 | 0 | 0 | 0 | 0 | 0 | 0 | 0 | 0 | 0 | 0 | 0 | 0 | 0 | 0 | 0 | 0 | 0 | 0 | 0 | 0 | 0 | 0 |  | 0 | 0 | 0.018909 | 0.73 | 0.73 | 1 | 0.077 | 0 | 0 | 0.01 | 0 | 0 | 0.01 | 0 | 0 | 0
476 | 50417534 | 50419360 | 40406154 | 30570983 | 1 | 30570983 | 2 | 9999990007 |  | Стоимость прочих машин (ЭСН) | 1344 | 1008 | руб. | руб. | 1 | 0 | -1180195794 | 45.067 | 0 | 1 | 0 | 0 | 0 | 1 | 0 | 0 | 1 | 1 | 1 | 1 | -2 | 0 | 1 | 1 | 0 | 0 | 40.97 | )*1,1 | 0 | 2 | 50419395 | 1 | 0 | 187 | 0 | 0 | 0 | 0 | 0 | 0 | 0 | 0 | 0 | 0 | 0 | 0 | 0 | 0 | 0 | 0 | 0 | 0 | 0 | 0 | 0 | 0 |  | 0 | 0 | 8.6078 | 1 | 1 | 1 | 45.067 | 0 | 0 | 8.61 | 0 | 0 | 8.61 | 0 | 0 | 0
476 | 50417534 | 50419360 | 46136783 | 1 | 1 | 30570983 | 3 | 1.1-1-1566 | ТСН-2001.1 Доп. 67, Р. 1, о. 1, поз. 1566 | Электроды, типа Э-42, Э-46, Э-50, диаметр от 4 до 6 мм | 1348 | 1009 | т | т | 1000 | 0 | -1786357970 | 0.023 | 7191.81 | 0 | 0 | 0 | 7191.81 | 0 | 0 | 0 | 1 | 1 | 1 | 1 | -2 | 0 | 1 | 1 | 0 | 0 | 0.023 |  | 0 | 2 | 50419396 | 1 | 0 | 188 | 0 | 0 | 0 | 0 | 0 | 0 | 0 | 0 | 0 | 0 | 0 | 0 | 0 | 0 | 0 | 0 | 0 | 0 | 0 | 0 | 0 | 0 |  | 0 | 0 | 0.004393 | 7191.81 | 7191.81 | 1 | 165.41 | 0 | 31.59 | 0 | 0 | 0 | 31.59 | 0 | 0 | 0
476 | 50417534 | 50419360 | 46139585 | 1 | 1 | 30570983 | 3 | 1.6-1-271 | ТСН-2001.1 Доп. 67, Р. 6, о. 1, поз. 271 | Элементы отдельные конструктивные с преобладанием горячекатаных профилей, средняя масса сборочной единицы от 0,11 до 0,5 т | 1348 | 1009 | т | т | 1000 | 0 | -1487841182 | 0.026 | 12654.07 | 0 | 0 | 0 | 12654.07 | 0 | 0 | 0 | 1 | 1 | 1 | 1 | -2 | 0 | 1 | 1 | 0 | 0 | 0.026 |  | 0 | 2 | 50419397 | 1 | 0 | 189 | 0 | 0 | 0 | 0 | 0 | 0 | 0 | 0 | 0 | 0 | 0 | 0 | 0 | 0 | 0 | 0 | 0 | 0 | 0 | 0 | 0 | 0 |  | 0 | 0 | 0.004966 | 12654.07 | 12654.07 | 1 | 329.01 | 0 | 62.84 | 0 | 0 | 0 | 62.84 | 0 | 0 | 0
476 | 50417534 | 50419360 | 0 | 0 | 1 | 30570983 | 3 | Цена поставщика |  | Промышленные секционные ворота размер 2500*4500мм | 1371 | 1013 | ШТ | ШТ | 1 | 0 | 64011384 | 5.2356 | 0 | 0 | 0 | 0 | 0 | 0 | 0 | 0 | 1 | 1 | 1 | 1 | 0 | 0 | 0 | 1 | 0 | 0 | 5.2356 |  | 0 | 1 | -1 | 0 | 0 |  | 0 | 0 | 0 | 0 | 0 | 0 | 0 | 0 | 0 | 0 | 0 | 0 | 0 | 0 | 0 | 0 | 0 | 0 | 0 | 0 | 0 | 0 |  | 0 | 0 | 1 | 0 | 0 | 1 | 0 | 0 | 0 | 0 | 0 | 0 | 0 | 0 | 0 | 0
476 | 50417534 | 50419360 | 0 | 0 | 1 | 30570983 | 3 | Цена поставщика |  | Редуктор цепной для секционных ворот | 1371 | 1013 | ШТ | ШТ | 1 | 0 | -322758527 | 5.2356 | 0 | 0 | 0 | 0 | 0 | 0 | 0 | 0 | 1 | 1 | 1 | 1 | 0 | 0 | 0 | 1 | 0 | 0 | 5.2356 |  | 0 | 1 | -1 | 0 | 0 |  | 0 | 0 | 0 | 0 | 0 | 0 | 0 | 0 | 0 | 0 | 0 | 0 | 0 | 0 | 0 | 0 | 0 | 0 | 0 | 0 | 0 | 0 |  | 0 | 0 | 1 | 0 | 0 | 1 | 0 | 0 | 0 | 0 | 0 | 0 | 0 | 0 | 0 | 0
477 | 50417531 | 50419360 | 40404405 | 30570983 | 1 | 30570983 | 1 | 9999990008 |  | Трудозатраты рабочих | 1191 | 1013 | чел.-ч. | чел.-ч. | 1 | 0 | 476480486 | 45.54 | 0 | 0 | 0 | 0 | 0 | 0 | 0 | 0 | 1 | 1 | 1 | 1 | 5 | 0 | 1 | 1 | 0 | 0 | 41.4 | )*1,1 | 1 | 2 | 50419387 | 1 | 0 | 192 | 0 | 0 | 0 | 0 | 0 | 0 | 0 | 0 | 0 | 0 | 0 | 0 | 0 | 0 | 0 | 0 | 0 | 0 | 0 | 0 | 0 | 0 | 0 | 8.6981 | 0 | 8.6981 | 0 | 0 | 1 | 0 | 0 | 0 | 0 | 0 | 0 | 0 | 0 | 0 | 0
477 | 50417531 | 50419360 | 46170627 | 1 | 1 | 30570983 | 2 | 2.1-13-21 | ТСН-2001.2. Доп. 68. п.1-13-21 (138501) | Печи электрические для сушки сварочных материалов | 1368 | 1011 | маш.-ч | маш.-ч | 1 | 0 | -534172880 | 2.211 | 0 | 16.35 | 0 | 0 | 0 | 1.29 | 0 | 0 | 1 | 11.66 | 34.09 | 1 | 2 | 0 | 1 | 1 | 0 | 0 | 2.01 | )*1,1 | 0 | 2 | 50419388 | 1 | 0 | 193 | 0 | 0 | 0 | 0 | 0 | 0 | 0 | 0 | 0 | 0 | 0 | 0 | 0 | 0 | 0 | 0 | 0 | 0 | 0 | 0 | 0 | 0 |  | 0 | 0 | 0.4223 | 16.35 | 1.29 | 11.66 | 2.849 | 0 | 0 | 6.35 | 0 | 0 | 6.35 | 0 | 0 | 0
477 | 50417531 | 50419360 | 46170977 | 1 | 1 | 30570983 | 2 | 2.1-30-102 | ТСН-2001.2. Доп. 68. п.1-30-102 (303704) | Дрели, мощность до 800 Вт | 1368 | 1011 | маш.-ч | маш.-ч | 1 | 0 | -1840684430 | 0.198 | 0 | 7.34 | 0 | 0 | 0 | 0.8 | 0 | 0 | 1 | 8.44 | 34.09 | 1 | 2 | 0 | 1 | 1 | 0 | 0 | 0.18 | )*1,1 | 0 | 2 | 50419389 | 1 | 0 | 194 | 0 | 0 | 0 | 0 | 0 | 0 | 0 | 0 | 0 | 0 | 0 | 0 | 0 | 0 | 0 | 0 | 0 | 0 | 0 | 0 | 0 | 0 |  | 0 | 0 | 0.037818 | 7.34 | 0.8 | 8.44 | 0.154 | 0 | 0 | 0.26 | 0 | 0 | 0.26 | 0 | 0 | 0
477 | 50417531 | 50419360 | 46170920 | 1 | 1 | 30570983 | 2 | 2.1-30-19 | ТСН-2001.2. Доп. 68. п.1-30-19 (305001) | Машины шлифовальные электрические, мощность до 1700 Вт | 1368 | 1011 | маш.-ч | маш.-ч | 1 | 0 | 1578497932 | 0.187 | 0 | 3.94 | 0 | 0 | 0 | 0.42 | 0 | 0 | 1 | 8.64 | 34.09 | 1 | 2 | 0 | 1 | 1 | 0 | 0 | 0.17 | )*1,1 | 0 | 2 | 50419390 | 1 | 0 | 195 | 0 | 0 | 0 | 0 | 0 | 0 | 0 | 0 | 0 | 0 | 0 | 0 | 0 | 0 | 0 | 0 | 0 | 0 | 0 | 0 | 0 | 0 |  | 0 | 0 | 0.035717 | 3.94 | 0.42 | 8.64 | 0.077 | 0 | 0 | 0.13 | 0 | 0 | 0.13 | 0 | 0 | 0
477 | 50417531 | 50419360 | 31135548 | 1 | 1 | 30570983 | 2 | 2.1-30-46 | ТСН-2001.2. Доп. 1-42, п. 1-30-46 (308001) | Преобразователи частоты тока до 500 А | 1367 | 1011 | маш.-ч. | маш.-ч. | 1 | 0 | 2077975950 | 14.74 | 0 | 33.77 | 1.48 | 0 | 0 | 2.58 | 0.04 | 0 | 1 | 12.04 | 34.09 | 1 | 2 | 0 | 1 | 1 | 0 | 0 | 13.4 | )*1,1 | 0 | 2 | 50419391 | 1 | 0 | 196 | 0 | 0 | 0 | 0 | 0 | 0 | 0 | 0 | 0 | 0 | 0 | 0 | 0 | 0 | 0 | 0 | 0 | 0 | 0 | 0 | 0 | 0 |  | 0 | 0 | 2.8153 | 33.77 | 2.58 | 12.04 | 38.027 | 0.594 | 0 | 87.44 | 3.83 | 0 | 87.44 | 0 | 0 | 0
477 | 50417531 | 50419360 | 46170295 | 1 | 1 | 30570983 | 2 | 2.1-4-30 | ТСН-2001.2. Доп. 68. п.1-4-30 (042901) | Лебедки электрические, тяговое усилие до 4,9 кН (0,5 тс) | 1368 | 1011 | маш.-ч | маш.-ч | 1 | 0 | -773901956 | 0.33 | 0 | 7.27 | 0 | 0 | 0 | 0.77 | 0 | 0 | 1 | 8.69 | 34.09 | 1 | 2 | 0 | 1 | 1 | 0 | 0 | 0.3 | )*1,1 | 0 | 2 | 50419392 | 1 | 0 | 197 | 0 | 0 | 0 | 0 | 0 | 0 | 0 | 0 | 0 | 0 | 0 | 0 | 0 | 0 | 0 | 0 | 0 | 0 | 0 | 0 | 0 | 0 |  | 0 | 0 | 0.06303 | 7.27 | 0.77 | 8.69 | 0.253 | 0 | 0 | 0.42 | 0 | 0 | 0.42 | 0 | 0 | 0
477 | 50417531 | 50419360 | 46170298 | 1 | 1 | 30570983 | 2 | 2.1-4-34 | ТСН-2001.2. Доп. 68. п.1-4-34 (042906) | Лебедки электрические, тяговое усилие до 49,05 кН (5 тс) | 1368 | 1011 | маш.-ч | маш.-ч | 1 | 0 | 1871288105 | 0.088 | 0 | 63.54 | 0 | 0 | 0 | 6.68 | 0 | 0 | 1 | 8.75 | 34.09 | 1 | 2 | 0 | 1 | 1 | 0 | 0 | 0.08 | )*1,1 | 0 | 2 | 50419393 | 1 | 0 | 198 | 0 | 0 | 0 | 0 | 0 | 0 | 0 | 0 | 0 | 0 | 0 | 0 | 0 | 0 | 0 | 0 | 0 | 0 | 0 | 0 | 0 | 0 |  | 0 | 0 | 0.016808 | 63.54 | 6.68 | 8.75 | 0.583 | 0 | 0 | 0.98 | 0 | 0 | 0.98 | 0 | 0 | 0
477 | 50417531 | 50419360 | 46170306 | 1 | 1 | 30570983 | 2 | 2.1-4-45 | ТСН-2001.2. Доп. 68. п.1-4-45 (043403) | Домкраты гидравлические, грузоподъемность до 100 т | 1368 | 1011 | маш.-ч | маш.-ч | 1 | 0 | 1766156404 | 0.099 | 0 | 6.63 | 0 | 0 | 0 | 0.73 | 0 | 0 | 1 | 8.36 | 34.09 | 1 | 2 | 0 | 1 | 1 | 0 | 0 | 0.09 | )*1,1 | 0 | 2 | 50419394 | 1 | 0 | 199 | 0 | 0 | 0 | 0 | 0 | 0 | 0 | 0 | 0 | 0 | 0 | 0 | 0 | 0 | 0 | 0 | 0 | 0 | 0 | 0 | 0 | 0 |  | 0 | 0 | 0.018909 | 6.63 | 0.73 | 8.36 | 0.077 | 0 | 0 | 0.12 | 0 | 0 | 0.12 | 0 | 0 | 0
477 | 50417531 | 50419360 | 40406154 | 30570983 | 1 | 30570983 | 2 | 9999990007 |  | Стоимость прочих машин (ЭСН) | 1344 | 1008 | руб. | руб. | 1 | 0 | -1180195794 | 45.067 | 0 | 1.09 | 0 | 0 | 0 | 1 | 0 | 0 | 1 | 1 | 1 | 1 | 5 | 0 | 1 | 1 | 0 | 0 | 40.97 | )*1,1 | 0 | 2 | 50419395 | 1 | 0 | 200 | 0 | 0 | 0 | 0 | 0 | 0 | 0 | 0 | 0 | 0 | 0 | 0 | 0 | 0 | 0 | 0 | 0 | 0 | 0 | 0 | 0 | 0 |  | 0 | 0 | 8.6078 | 1.09 | 1 | 1 | 45.067 | 0 | 0 | 8.61 | 0 | 0 | 8.61 | 0 | 0 | 0
477 | 50417531 | 50419360 | 46136783 | 1 | 1 | 30570983 | 3 | 1.1-1-1566 | ТСН-2001.1 Доп. 67, Р. 1, о. 1, поз. 1566 | Электроды, типа Э-42, Э-46, Э-50, диаметр от 4 до 6 мм | 1348 | 1009 | т | т | 1000 | 0 | -1786357970 | 0.023 | 152969.8 | 0 | 0 | 0 | 7191.81 | 0 | 0 | 0 | 21.27 | 1 | 1 | 1 | 2 | 0 | 1 | 1 | 0 | 0 | 0.023 |  | 0 | 2 | 50419396 | 1 | 0 | 201 | 0 | 0 | 0 | 0 | 0 | 0 | 0 | 0 | 0 | 0 | 0 | 0 | 0 | 0 | 0 | 0 | 0 | 0 | 0 | 0 | 0 | 0 |  | 0 | 0 | 0.004393 | 152969.8 | 7191.81 | 21.27 | 165.41 | 0 | 672 | 0 | 0 | 0 | 672 | 0 | 0 | 0
477 | 50417531 | 50419360 | 46139585 | 1 | 1 | 30570983 | 3 | 1.6-1-271 | ТСН-2001.1 Доп. 67, Р. 6, о. 1, поз. 271 | Элементы отдельные конструктивные с преобладанием горячекатаных профилей, средняя масса сборочной единицы от 0,11 до 0,5 т | 1348 | 1009 | т | т | 1000 | 0 | -1487841182 | 0.026 | 109331.16 | 0 | 0 | 0 | 12654.07 | 0 | 0 | 0 | 8.64 | 1 | 1 | 1 | 2 | 0 | 1 | 1 | 0 | 0 | 0.026 |  | 0 | 2 | 50419397 | 1 | 0 | 202 | 0 | 0 | 0 | 0 | 0 | 0 | 0 | 0 | 0 | 0 | 0 | 0 | 0 | 0 | 0 | 0 | 0 | 0 | 0 | 0 | 0 | 0 |  | 0 | 0 | 0.004966 | 109331.16 | 12654.07 | 8.64 | 329.01 | 0 | 542.94 | 0 | 0 | 0 | 542.94 | 0 | 0 | 0
477 | 50417531 | 50419360 | 0 | 0 | 1 | 30570983 | 3 | Цена поставщика |  | Промышленные секционные ворота размер 2500*4500мм | 1371 | 1013 | ШТ | ШТ | 1 | 0 | 64011384 | 5.2356 | 173125.05 | 0 | 0 | 0 | 17959.03 | 0 | 0 | 0 | 9.64 | 1 | 1 | 1 | 0 | 0 | 0 | 1 | 0 | 0 | 5.2356 |  | 0 | 1 | -1 | 0 | 0 |  | 0 | 0 | 0 | 0 | 0 | 0 | 0 | 0 | 0 | 0 | 0 | 0 | 0 | 0 | 0 | 0 | 0 | 0 | 0 | 0 | 0 | 0 |  | 0 | 0 | 1 | 173125.05 | 17959.03 | 9.64 | 94026.33 | 0 | 173125.05 | 0 | 0 | 0 | 173125.05 | 0 | 0 | 0
477 | 50417531 | 50419360 | 0 | 0 | 1 | 30570983 | 3 | Цена поставщика |  | Редуктор цепной для секционных ворот | 1371 | 1013 | ШТ | ШТ | 1 | 0 | -322758527 | 5.2356 | 9871.36 | 0 | 0 | 0 | 1024 | 0 | 0 | 0 | 9.64 | 1 | 1 | 1 | 0 | 0 | 0 | 1 | 0 | 0 | 5.2356 |  | 0 | 1 | -1 | 0 | 0 |  | 0 | 0 | 0 | 0 | 0 | 0 | 0 | 0 | 0 | 0 | 0 | 0 | 0 | 0 | 0 | 0 | 0 | 0 | 0 | 0 | 0 | 0 |  | 0 | 0 | 1 | 9871.36 | 1024 | 9.64 | 5361.26 | 0 | 9871.36 | 0 | 0 | 0 | 9871.36 | 0 | 0 | 0
726 | 50417534 | 50419630 | 40404405 | 30570983 | 1 | 30570983 | 1 | 9999990008 |  | Трудозатраты рабочих | 1191 | 1013 | чел.-ч. | чел.-ч. | 1 | 0 | 476480486 | 8.49 | 0 | 0 | 0 | 0 | 0 | 0 | 0 | 0 | 1 | 1 | 1 | 1 | -2 | 0 | 1 | 1 | 0 | 0 | 8.49 |  | 1 | 2 | 50419638 | 1 | 0 | 205 | 0 | 0 | 0 | 0 | 0 | 0 | 0 | 0 | 0 | 0 | 0 | 0 | 0 | 0 | 0 | 0 | 0 | 0 | 0 | 0 | 0 | 0 | 0 | 8.49 | 0 | 8.49 | 0 | 0 | 1 | 0 | 0 | 0 | 0 | 0 | 0 | 0 | 0 | 0 | 0
726 | 50417534 | 50419630 | 40406154 | 30570983 | 1 | 30570983 | 2 | 9999990007 |  | Стоимость прочих машин (ЭСН) | 1344 | 1008 | руб. | руб. | 1 | 0 | -1180195794 | 13.01 | 0 | 1 | 0 | 0 | 0 | 1 | 0 | 0 | 1 | 1 | 1 | 1 | -2 | 0 | 1 | 1 | 0 | 0 | 13.01 |  | 0 | 2 | 50419639 | 1 | 0 | 206 | 0 | 0 | 0 | 0 | 0 | 0 | 0 | 0 | 0 | 0 | 0 | 0 | 0 | 0 | 0 | 0 | 0 | 0 | 0 | 0 | 0 | 0 |  | 0 | 0 | 13.01 | 1 | 1 | 1 | 13.01 | 0 | 0 | 13.01 | 0 | 0 | 13.01 | 0 | 0 | 0
726 | 50417534 | 50419630 | 31117812 | 1 | 1 | 30570983 | 3 | 1.12-9-4 | ТСН-2001.1. Доп. 1-42. Р. 12, о. 9, поз. 4 | Фланцы стальные плоские приварные с соединительным выступом, из стали ВСт3СП, ГОСТ 12820-80, условное давление 1 (10) МПа (кгс/см2), диаметр условного прохода 50 мм | 1354 | 1010 | шт. | шт. | 1 | 0 | -1757154510 | 2 | 45.95 | 0 | 0 | 0 | 45.95 | 0 | 0 | 0 | 1 | 1 | 1 | 1 | -2 | 0 | 1 | 1 | 0 | 0 | 2 |  | 0 | 2 | 50419640 | 1 | 0 | 207 | 0 | 0 | 0 | 0 | 0 | 0 | 0 | 0 | 0 | 0 | 0 | 0 | 0 | 0 | 0 | 0 | 0 | 0 | 0 | 0 | 0 | 0 |  | 0 | 0 | 2 | 45.95 | 45.95 | 1 | 91.9 | 0 | 91.9 | 0 | 0 | 0 | 91.9 | 0 | 0 | 0
726 | 50417534 | 50419630 | 31117813 | 1 | 1 | 30570983 | 3 | 1.12-9-5 | ТСН-2001.1. Доп. 1-42. Р. 12, о. 9, поз. 5 | Фланцы стальные плоские приварные с соединительным выступом, из стали ВСт3СП, ГОСТ 12820-80, условное давление 1 (10) МПа (кгс/см2), диаметр условного прохода 65 мм | 1354 | 1010 | шт. | шт. | 1 | 0 | -1906886955 | 2 | 55.09 | 0 | 0 | 0 | 55.09 | 0 | 0 | 0 | 1 | 1 | 1 | 1 | -2 | 0 | 1 | 1 | 0 | 0 | 2 |  | 0 | 2 | 50419641 | 1 | 0 | 208 | 0 | 0 | 0 | 0 | 0 | 0 | 0 | 0 | 0 | 0 | 0 | 0 | 0 | 0 | 0 | 0 | 0 | 0 | 0 | 0 | 0 | 0 |  | 0 | 0 | 2 | 55.09 | 55.09 | 1 | 110.18 | 0 | 110.18 | 0 | 0 | 0 | 110.18 | 0 | 0 | 0
726 | 50417534 | 50419630 | 42938370 | 30570983 | 1 | 30570983 | 3 | 9999990006 |  | Стоимость прочих материалов (ЭСН) | 1344 | 1008 | руб. | руб. | 1 | 0 | -94250534 | 19.95 | 1 | 0 | 0 | 0 | 1 | 0 | 0 | 0 | 1 | 1 | 1 | 1 | -2 | 0 | 1 | 1 | 0 | 0 | 19.95 |  | 0 | 2 | 50419644 | 1 | 0 | 211 | 0 | 0 | 0 | 0 | 0 | 0 | 0 | 0 | 0 | 0 | 0 | 0 | 0 | 0 | 0 | 0 | 0 | 0 | 0 | 0 | 0 | 0 |  | 0 | 0 | 19.95 | 1 | 1 | 1 | 19.95 | 0 | 19.95 | 0 | 0 | 0 | 19.95 | 0 | 0 | 0
726 | 50417534 | 50419630 | 0 | 0 | 1 | 30570983 | 3 | Цена поставщика |  | STOUT PLUS Котел электрический 27 кВт | 1371 | 1013 | ШТ | ШТ | 1 | 0 | -188943289 | 1 | 0 | 0 | 0 | 0 | 0 | 0 | 0 | 0 | 1 | 1 | 1 | 1 | 0 | 0 | 0 | 1 | 0 | 0 | 1 |  | 0 | 1 | -1 | 0 | 0 |  | 0 | 0 | 0 | 0 | 0 | 0 | 0 | 0 | 0 | 0 | 0 | 0 | 0 | 0 | 0 | 0 | 0 | 0 | 0 | 0 | 0 | 0 |  | 0 | 0 | 1 | 0 | 0 | 1 | 0 | 0 | 0 | 0 | 0 | 0 | 0 | 0 | 0 | 0
727 | 50417531 | 50419630 | 40404405 | 30570983 | 1 | 30570983 | 1 | 9999990008 |  | Трудозатраты рабочих | 1191 | 1013 | чел.-ч. | чел.-ч. | 1 | 0 | 476480486 | 8.49 | 0 | 0 | 0 | 0 | 0 | 0 | 0 | 0 | 1 | 1 | 1 | 1 | 5 | 0 | 1 | 1 | 0 | 0 | 8.49 |  | 1 | 2 | 50419638 | 1 | 0 | 212 | 0 | 0 | 0 | 0 | 0 | 0 | 0 | 0 | 0 | 0 | 0 | 0 | 0 | 0 | 0 | 0 | 0 | 0 | 0 | 0 | 0 | 0 | 0 | 8.49 | 0 | 8.49 | 0 | 0 | 1 | 0 | 0 | 0 | 0 | 0 | 0 | 0 | 0 | 0 | 0
727 | 50417531 | 50419630 | 40406154 | 30570983 | 1 | 30570983 | 2 | 9999990007 |  | Стоимость прочих машин (ЭСН) | 1344 | 1008 | руб. | руб. | 1 | 0 | -1180195794 | 13.01 | 0 | 1.07 | 0 | 0 | 0 | 1 | 0 | 0 | 1 | 1 | 1 | 1 | 5 | 0 | 1 | 1 | 0 | 0 | 13.01 |  | 0 | 2 | 50419639 | 1 | 0 | 213 | 0 | 0 | 0 | 0 | 0 | 0 | 0 | 0 | 0 | 0 | 0 | 0 | 0 | 0 | 0 | 0 | 0 | 0 | 0 | 0 | 0 | 0 |  | 0 | 0 | 13.01 | 1.07 | 1 | 1 | 13.01 | 0 | 0 | 13.01 | 0 | 0 | 13.01 | 0 | 0 | 0
727 | 50417531 | 50419630 | 31117812 | 1 | 1 | 30570983 | 3 | 1.12-9-4 | ТСН-2001.1. Доп. 1-42. Р. 12, о. 9, поз. 4 | Фланцы стальные плоские приварные с соединительным выступом, из стали ВСт3СП, ГОСТ 12820-80, условное давление 1 (10) МПа (кгс/см2), диаметр условного прохода 50 мм | 1354 | 1010 | шт. | шт. | 1 | 0 | -1757154510 | 2 | 414.93 | 0 | 0 | 0 | 45.95 | 0 | 0 | 0 | 9.03 | 1 | 1 | 1 | 2 | 0 | 1 | 1 | 0 | 0 | 2 |  | 0 | 2 | 50419640 | 1 | 0 | 214 | 0 | 0 | 0 | 0 | 0 | 0 | 0 | 0 | 0 | 0 | 0 | 0 | 0 | 0 | 0 | 0 | 0 | 0 | 0 | 0 | 0 | 0 |  | 0 | 0 | 2 | 414.93 | 45.95 | 9.03 | 91.9 | 0 | 829.86 | 0 | 0 | 0 | 829.86 | 0 | 0 | 0
727 | 50417531 | 50419630 | 31117813 | 1 | 1 | 30570983 | 3 | 1.12-9-5 | ТСН-2001.1. Доп. 1-42. Р. 12, о. 9, поз. 5 | Фланцы стальные плоские приварные с соединительным выступом, из стали ВСт3СП, ГОСТ 12820-80, условное давление 1 (10) МПа (кгс/см2), диаметр условного прохода 65 мм | 1354 | 1010 | шт. | шт. | 1 | 0 | -1906886955 | 2 | 550.35 | 0 | 0 | 0 | 55.09 | 0 | 0 | 0 | 9.99 | 1 | 1 | 1 | 2 | 0 | 1 | 1 | 0 | 0 | 2 |  | 0 | 2 | 50419641 | 1 | 0 | 215 | 0 | 0 | 0 | 0 | 0 | 0 | 0 | 0 | 0 | 0 | 0 | 0 | 0 | 0 | 0 | 0 | 0 | 0 | 0 | 0 | 0 | 0 |  | 0 | 0 | 2 | 550.35 | 55.09 | 9.99 | 110.18 | 0 | 1100.7 | 0 | 0 | 0 | 1100.7 | 0 | 0 | 0
727 | 50417531 | 50419630 | 42938370 | 30570983 | 1 | 30570983 | 3 | 9999990006 |  | Стоимость прочих материалов (ЭСН) | 1344 | 1008 | руб. | руб. | 1 | 0 | -94250534 | 19.95 | 9.64 | 0 | 0 | 0 | 1 | 0 | 0 | 0 | 9.64 | 1 | 1 | 1 | 5 | 0 | 1 | 1 | 0 | 0 | 19.95 |  | 0 | 2 | 50419644 | 1 | 0 | 218 | 0 | 0 | 0 | 0 | 0 | 0 | 0 | 0 | 0 | 0 | 0 | 0 | 0 | 0 | 0 | 0 | 0 | 0 | 0 | 0 | 0 | 0 |  | 0 | 0 | 19.95 | 9.64 | 1 | 9.64 | 19.95 | 0 | 192.32 | 0 | 0 | 0 | 192.32 | 0 | 0 | 0
727 | 50417531 | 50419630 | 0 | 0 | 1 | 30570983 | 3 | Цена поставщика |  | STOUT PLUS Котел электрический 27 кВт | 1371 | 1013 | ШТ | ШТ | 1 | 0 | -188943289 | 1 | 72204.23 | 0 | 0 | 0 | 10314.89 | 0 | 0 | 0 | 7 | 1 | 1 | 1 | 0 | 0 | 0 | 1 | 0 | 0 | 1 |  | 0 | 1 | -1 | 0 | 0 |  | 0 | 0 | 0 | 0 | 0 | 0 | 0 | 0 | 0 | 0 | 0 | 0 | 0 | 0 | 0 | 0 | 0 | 0 | 0 | 0 | 0 | 0 |  | 0 | 0 | 1 | 72204.23 | 10314.89 | 7 | 10314.89 | 0 | 72204.23 | 0 | 0 | 0 | 72204.23 | 0 | 0 | 0
730 | 50417534 | 50419646 | 40404405 | 30570983 | 1 | 30570983 | 1 | 9999990008 |  | Трудозатраты рабочих | 1191 | 1013 | чел.-ч. | чел.-ч. | 1 | 0 | 476480486 | 3.63 | 0 | 0 | 0 | 0 | 0 | 0 | 0 | 0 | 1 | 1 | 1 | 1 | -2 | 0 | 1 | 1 | 0 | 0 | 3.63 |  | 1 | 2 | 50419652 | 1 | 0 | 219 | 0 | 0 | 0 | 0 | 0 | 0 | 0 | 0 | 0 | 0 | 0 | 0 | 0 | 0 | 0 | 0 | 0 | 0 | 0 | 0 | 0 | 0 | 0 | 3.63 | 0 | 3.63 | 0 | 0 | 1 | 0 | 0 | 0 | 0 | 0 | 0 | 0 | 0 | 0 | 0
730 | 50417534 | 50419646 | 40406154 | 30570983 | 1 | 30570983 | 2 | 9999990007 |  | Стоимость прочих машин (ЭСН) | 1344 | 1008 | руб. | руб. | 1 | 0 | -1180195794 | 7.72 | 0 | 1 | 0 | 0 | 0 | 1 | 0 | 0 | 1 | 1 | 1 | 1 | -2 | 0 | 1 | 1 | 0 | 0 | 7.72 |  | 0 | 2 | 50419653 | 1 | 0 | 220 | 0 | 0 | 0 | 0 | 0 | 0 | 0 | 0 | 0 | 0 | 0 | 0 | 0 | 0 | 0 | 0 | 0 | 0 | 0 | 0 | 0 | 0 |  | 0 | 0 | 7.72 | 1 | 1 | 1 | 7.72 | 0 | 0 | 7.72 | 0 | 0 | 7.72 | 0 | 0 | 0
730 | 50417534 | 50419646 | 46169985 | 1 | 1 | 30570983 | 3 | 1.18-3-41 | ТСН-2001.1 Доп. 68, Р. 18, о. 3, поз. 41 | Бак расширительный, стальной, мембранный, для систем водоснабжения, температура рабочей среды от -10 до +100°С, максимальное рабочее давление 1,0 МПа, объем 50 л | 1354 | 1010 | шт. | шт. | 1 | 0 | -1429574836 | 1 | 1840.29 | 0 | 0 | 0 | 1840.29 | 0 | 0 | 0 | 1 | 1 | 1 | 1 | 0 | 0 | 0 | 1 | 0 | 0 | 1 |  | 0 | 1 | -1 | 0 | 0 |  | 0 | 0 | 0 | 0 | 0 | 0 | 0 | 0 | 0 | 0 | 0 | 0 | 0 | 0 | 0 | 0 | 0 | 0 | 0 | 0 | 0 | 0 |  | 0 | 0 | 1 | 1840.29 | 1840.29 | 1 | 1840.29 | 0 | 1840.29 | 0 | 0 | 0 | 1840.29 | 0 | 0 | 0
730 | 50417534 | 50419646 | 31122711 | 1 | 1 | 30570983 | 3 | 1.19-13-23 | ТСН-2001.1. Доп. 1-42. Р. 19, о. 13, поз. 23 | Клапан шаровой сантехнический | 1354 | 1010 | шт. | шт. | 1 | 0 | -1578756022 | 1 | 57.66 | 0 | 0 | 0 | 57.66 | 0 | 0 | 0 | 1 | 1 | 1 | 1 | 0 | 0 | 0 | 1 | 0 | 0 | 1 |  | 0 | 1 | -1 | 0 | 0 |  | 0 | 0 | 0 | 0 | 0 | 0 | 0 | 0 | 0 | 0 | 0 | 0 | 0 | 0 | 0 | 0 | 0 | 0 | 0 | 0 | 0 | 0 |  | 0 | 0 | 1 | 57.66 | 57.66 | 1 | 57.66 | 0 | 57.66 | 0 | 0 | 0 | 57.66 | 0 | 0 | 0
730 | 50417534 | 50419646 | 42938370 | 30570983 | 1 | 30570983 | 3 | 9999990006 |  | Стоимость прочих материалов (ЭСН) | 1344 | 1008 | руб. | руб. | 1 | 0 | -94250534 | 2.66 | 1 | 0 | 0 | 0 | 1 | 0 | 0 | 0 | 1 | 1 | 1 | 1 | -2 | 0 | 1 | 1 | 0 | 0 | 2.66 |  | 0 | 2 | 50419655 | 1 | 0 | 222 | 0 | 0 | 0 | 0 | 0 | 0 | 0 | 0 | 0 | 0 | 0 | 0 | 0 | 0 | 0 | 0 | 0 | 0 | 0 | 0 | 0 | 0 |  | 0 | 0 | 2.66 | 1 | 1 | 1 | 2.66 | 0 | 2.66 | 0 | 0 | 0 | 2.66 | 0 | 0 | 0
731 | 50417531 | 50419646 | 40404405 | 30570983 | 1 | 30570983 | 1 | 9999990008 |  | Трудозатраты рабочих | 1191 | 1013 | чел.-ч. | чел.-ч. | 1 | 0 | 476480486 | 3.63 | 0 | 0 | 0 | 0 | 0 | 0 | 0 | 0 | 1 | 1 | 1 | 1 | 5 | 0 | 1 | 1 | 0 | 0 | 3.63 |  | 1 | 2 | 50419652 | 1 | 0 | 223 | 0 | 0 | 0 | 0 | 0 | 0 | 0 | 0 | 0 | 0 | 0 | 0 | 0 | 0 | 0 | 0 | 0 | 0 | 0 | 0 | 0 | 0 | 0 | 3.63 | 0 | 3.63 | 0 | 0 | 1 | 0 | 0 | 0 | 0 | 0 | 0 | 0 | 0 | 0 | 0
731 | 50417531 | 50419646 | 40406154 | 30570983 | 1 | 30570983 | 2 | 9999990007 |  | Стоимость прочих машин (ЭСН) | 1344 | 1008 | руб. | руб. | 1 | 0 | -1180195794 | 7.72 | 0 | 1.07 | 0 | 0 | 0 | 1 | 0 | 0 | 1 | 1 | 1 | 1 | 5 | 0 | 1 | 1 | 0 | 0 | 7.72 |  | 0 | 2 | 50419653 | 1 | 0 | 224 | 0 | 0 | 0 | 0 | 0 | 0 | 0 | 0 | 0 | 0 | 0 | 0 | 0 | 0 | 0 | 0 | 0 | 0 | 0 | 0 | 0 | 0 |  | 0 | 0 | 7.72 | 1.07 | 1 | 1 | 7.72 | 0 | 0 | 7.72 | 0 | 0 | 7.72 | 0 | 0 | 0
731 | 50417531 | 50419646 | 46169985 | 1 | 1 | 30570983 | 3 | 1.18-3-41 | ТСН-2001.1 Доп. 68, Р. 18, о. 3, поз. 41 | Бак расширительный, стальной, мембранный, для систем водоснабжения, температура рабочей среды от -10 до +100°С, максимальное рабочее давление 1,0 МПа, объем 50 л | 1354 | 1010 | шт. | шт. | 1 | 0 | -1429574836 | 1 | 5152.81 | 0 | 0 | 0 | 1840.29 | 0 | 0 | 0 | 2.8 | 1 | 1 | 1 | 0 | 0 | 0 | 1 | 0 | 0 | 1 |  | 0 | 1 | -1 | 0 | 0 |  | 0 | 0 | 0 | 0 | 0 | 0 | 0 | 0 | 0 | 0 | 0 | 0 | 0 | 0 | 0 | 0 | 0 | 0 | 0 | 0 | 0 | 0 |  | 0 | 0 | 1 | 5152.81 | 1840.29 | 2.8 | 1840.29 | 0 | 5152.81 | 0 | 0 | 0 | 5152.81 | 0 | 0 | 0
731 | 50417531 | 50419646 | 31122711 | 1 | 1 | 30570983 | 3 | 1.19-13-23 | ТСН-2001.1. Доп. 1-42. Р. 19, о. 13, поз. 23 | Клапан шаровой сантехнический | 1354 | 1010 | шт. | шт. | 1 | 0 | -1578756022 | 1 | 121.09 | 0 | 0 | 0 | 57.66 | 0 | 0 | 0 | 2.1 | 1 | 1 | 1 | 0 | 0 | 0 | 1 | 0 | 0 | 1 |  | 0 | 1 | -1 | 0 | 0 |  | 0 | 0 | 0 | 0 | 0 | 0 | 0 | 0 | 0 | 0 | 0 | 0 | 0 | 0 | 0 | 0 | 0 | 0 | 0 | 0 | 0 | 0 |  | 0 | 0 | 1 | 121.09 | 57.66 | 2.1 | 57.66 | 0 | 121.09 | 0 | 0 | 0 | 121.09 | 0 | 0 | 0
731 | 50417531 | 50419646 | 42938370 | 30570983 | 1 | 30570983 | 3 | 9999990006 |  | Стоимость прочих материалов (ЭСН) | 1344 | 1008 | руб. | руб. | 1 | 0 | -94250534 | 2.66 | 9.64 | 0 | 0 | 0 | 1 | 0 | 0 | 0 | 9.64 | 1 | 1 | 1 | 5 | 0 | 1 | 1 | 0 | 0 | 2.66 |  | 0 | 2 | 50419655 | 1 | 0 | 226 | 0 | 0 | 0 | 0 | 0 | 0 | 0 | 0 | 0 | 0 | 0 | 0 | 0 | 0 | 0 | 0 | 0 | 0 | 0 | 0 | 0 | 0 |  | 0 | 0 | 2.66 | 9.64 | 1 | 9.64 | 2.66 | 0 | 25.64 | 0 | 0 | 0 | 25.64 | 0 | 0 | 0
736 | 50417534 | 50419658 | 40404405 | 30570983 | 1 | 30570983 | 1 | 9999990008 |  | Трудозатраты рабочих | 1191 | 1013 | чел.-ч. | чел.-ч. | 1 | 0 | 476480486 | 13 | 0 | 0 | 0 | 0 | 0 | 0 | 0 | 0 | 1 | 1 | 1 | 1 | -2 | 0 | 1 | 1 | 0 | 0 | 13 |  | 1 | 2 | 50419665 | 1 | 0 | 227 | 0 | 0 | 0 | 0 | 0 | 0 | 0 | 0 | 0 | 0 | 0 | 0 | 0 | 0 | 0 | 0 | 0 | 0 | 0 | 0 | 0 | 0 | 0 | 13 | 0 | 13 | 0 | 0 | 1 | 0 | 0 | 0 | 0 | 0 | 0 | 0 | 0 | 0 | 0
736 | 50417534 | 50419658 | 40406154 | 30570983 | 1 | 30570983 | 2 | 9999990007 |  | Стоимость прочих машин (ЭСН) | 1344 | 1008 | руб. | руб. | 1 | 0 | -1180195794 | 15.26 | 0 | 1 | 0 | 0 | 0 | 1 | 0 | 0 | 1 | 1 | 1 | 1 | -2 | 0 | 1 | 1 | 0 | 0 | 15.26 |  | 0 | 2 | 50419666 | 1 | 0 | 228 | 0 | 0 | 0 | 0 | 0 | 0 | 0 | 0 | 0 | 0 | 0 | 0 | 0 | 0 | 0 | 0 | 0 | 0 | 0 | 0 | 0 | 0 |  | 0 | 0 | 15.26 | 1 | 1 | 1 | 15.26 | 0 | 0 | 15.26 | 0 | 0 | 15.26 | 0 | 0 | 0
736 | 50417534 | 50419658 | 31117811 | 1 | 1 | 30570983 | 3 | 1.12-9-3 | ТСН-2001.1. Доп. 1-42. Р. 12, о. 9, поз. 3 | Фланцы стальные плоские приварные с соединительным выступом, из стали ВСт3СП, ГОСТ 12820-80, условное давление 1 (10) МПа (кгс/см2), диаметр условного прохода 40 мм | 1354 | 1010 | шт. | шт. | 1 | 0 | -1614708272 | 1 | 37.63 | 0 | 0 | 0 | 37.63 | 0 | 0 | 0 | 1 | 1 | 1 | 1 | -2 | 0 | 1 | 1 | 0 | 0 | 1 |  | 0 | 2 | 50419667 | 1 | 0 | 229 | 0 | 0 | 0 | 0 | 0 | 0 | 0 | 0 | 0 | 0 | 0 | 0 | 0 | 0 | 0 | 0 | 0 | 0 | 0 | 0 | 0 | 0 |  | 0 | 0 | 1 | 37.63 | 37.63 | 1 | 37.63 | 0 | 37.63 | 0 | 0 | 0 | 37.63 | 0 | 0 | 0
736 | 50417534 | 50419658 | 31117812 | 1 | 1 | 30570983 | 3 | 1.12-9-4 | ТСН-2001.1. Доп. 1-42. Р. 12, о. 9, поз. 4 | Фланцы стальные плоские приварные с соединительным выступом, из стали ВСт3СП, ГОСТ 12820-80, условное давление 1 (10) МПа (кгс/см2), диаметр условного прохода 50 мм | 1354 | 1010 | шт. | шт. | 1 | 0 | -1757154510 | 1 | 45.95 | 0 | 0 | 0 | 45.95 | 0 | 0 | 0 | 1 | 1 | 1 | 1 | -2 | 0 | 1 | 1 | 0 | 0 | 1 |  | 0 | 2 | 50419668 | 1 | 0 | 230 | 0 | 0 | 0 | 0 | 0 | 0 | 0 | 0 | 0 | 0 | 0 | 0 | 0 | 0 | 0 | 0 | 0 | 0 | 0 | 0 | 0 | 0 |  | 0 | 0 | 1 | 45.95 | 45.95 | 1 | 45.95 | 0 | 45.95 | 0 | 0 | 0 | 45.95 | 0 | 0 | 0
736 | 50417534 | 50419658 | 46144720 | 1 | 1 | 30570983 | 3 | 1.15-3-21 | ТСН-2001.1 Доп. 67, Р. 15, о. 3, поз. 21 | Насос центробежный, чугунный, циркуляционный, с мокрым ротором, с резьбовым присоединением 2", для систем отопления, с 1-фазным электродвигателем с фиксированными скоростями, максимальный напор 8,0 м, монтажная длина 180 мм, температура перекачиваемой жидкости до +110°С, номинальное давление PN 1,0 МПа, номинальный диаметр патрубков DN 32 мм | 1354 | 1010 | шт. | шт. | 1 | 0 | -1368567887 | 1 | 9203.03 | 0 | 0 | 0 | 9203.03 | 0 | 0 | 0 | 1 | 1 | 1 | 1 | 0 | 0 | 0 | 1 | 0 | 0 | 1 |  | 0 | 1 | -1 | 0 | 0 |  | 0 | 0 | 0 | 0 | 0 | 0 | 0 | 0 | 0 | 0 | 0 | 0 | 0 | 0 | 0 | 0 | 0 | 0 | 0 | 0 | 0 | 0 |  | 0 | 0 | 1 | 9203.03 | 9203.03 | 1 | 9203.03 | 0 | 9203.03 | 0 | 0 | 0 | 9203.03 | 0 | 0 | 0
736 | 50417534 | 50419658 | 42938370 | 30570983 | 1 | 30570983 | 3 | 9999990006 |  | Стоимость прочих материалов (ЭСН) | 1344 | 1008 | руб. | руб. | 1 | 0 | -94250534 | 19.18 | 1 | 0 | 0 | 0 | 1 | 0 | 0 | 0 | 1 | 1 | 1 | 1 | -2 | 0 | 1 | 1 | 0 | 0 | 19.18 |  | 0 | 2 | 50419670 | 1 | 0 | 232 | 0 | 0 | 0 | 0 | 0 | 0 | 0 | 0 | 0 | 0 | 0 | 0 | 0 | 0 | 0 | 0 | 0 | 0 | 0 | 0 | 0 | 0 |  | 0 | 0 | 19.18 | 1 | 1 | 1 | 19.18 | 0 | 19.18 | 0 | 0 | 0 | 19.18 | 0 | 0 | 0
737 | 50417531 | 50419658 | 40404405 | 30570983 | 1 | 30570983 | 1 | 9999990008 |  | Трудозатраты рабочих | 1191 | 1013 | чел.-ч. | чел.-ч. | 1 | 0 | 476480486 | 13 | 0 | 0 | 0 | 0 | 0 | 0 | 0 | 0 | 1 | 1 | 1 | 1 | 5 | 0 | 1 | 1 | 0 | 0 | 13 |  | 1 | 2 | 50419665 | 1 | 0 | 233 | 0 | 0 | 0 | 0 | 0 | 0 | 0 | 0 | 0 | 0 | 0 | 0 | 0 | 0 | 0 | 0 | 0 | 0 | 0 | 0 | 0 | 0 | 0 | 13 | 0 | 13 | 0 | 0 | 1 | 0 | 0 | 0 | 0 | 0 | 0 | 0 | 0 | 0 | 0
737 | 50417531 | 50419658 | 40406154 | 30570983 | 1 | 30570983 | 2 | 9999990007 |  | Стоимость прочих машин (ЭСН) | 1344 | 1008 | руб. | руб. | 1 | 0 | -1180195794 | 15.26 | 0 | 1.07 | 0 | 0 | 0 | 1 | 0 | 0 | 1 | 1 | 1 | 1 | 5 | 0 | 1 | 1 | 0 | 0 | 15.26 |  | 0 | 2 | 50419666 | 1 | 0 | 234 | 0 | 0 | 0 | 0 | 0 | 0 | 0 | 0 | 0 | 0 | 0 | 0 | 0 | 0 | 0 | 0 | 0 | 0 | 0 | 0 | 0 | 0 |  | 0 | 0 | 15.26 | 1.07 | 1 | 1 | 15.26 | 0 | 0 | 15.26 | 0 | 0 | 15.26 | 0 | 0 | 0
737 | 50417531 | 50419658 | 31117811 | 1 | 1 | 30570983 | 3 | 1.12-9-3 | ТСН-2001.1. Доп. 1-42. Р. 12, о. 9, поз. 3 | Фланцы стальные плоские приварные с соединительным выступом, из стали ВСт3СП, ГОСТ 12820-80, условное давление 1 (10) МПа (кгс/см2), диаметр условного прохода 40 мм | 1354 | 1010 | шт. | шт. | 1 | 0 | -1614708272 | 1 | 317.22 | 0 | 0 | 0 | 37.63 | 0 | 0 | 0 | 8.43 | 1 | 1 | 1 | 2 | 0 | 1 | 1 | 0 | 0 | 1 |  | 0 | 2 | 50419667 | 1 | 0 | 235 | 0 | 0 | 0 | 0 | 0 | 0 | 0 | 0 | 0 | 0 | 0 | 0 | 0 | 0 | 0 | 0 | 0 | 0 | 0 | 0 | 0 | 0 |  | 0 | 0 | 1 | 317.22 | 37.63 | 8.43 | 37.63 | 0 | 317.22 | 0 | 0 | 0 | 317.22 | 0 | 0 | 0
737 | 50417531 | 50419658 | 31117812 | 1 | 1 | 30570983 | 3 | 1.12-9-4 | ТСН-2001.1. Доп. 1-42. Р. 12, о. 9, поз. 4 | Фланцы стальные плоские приварные с соединительным выступом, из стали ВСт3СП, ГОСТ 12820-80, условное давление 1 (10) МПа (кгс/см2), диаметр условного прохода 50 мм | 1354 | 1010 | шт. | шт. | 1 | 0 | -1757154510 | 1 | 414.93 | 0 | 0 | 0 | 45.95 | 0 | 0 | 0 | 9.03 | 1 | 1 | 1 | 2 | 0 | 1 | 1 | 0 | 0 | 1 |  | 0 | 2 | 50419668 | 1 | 0 | 236 | 0 | 0 | 0 | 0 | 0 | 0 | 0 | 0 | 0 | 0 | 0 | 0 | 0 | 0 | 0 | 0 | 0 | 0 | 0 | 0 | 0 | 0 |  | 0 | 0 | 1 | 414.93 | 45.95 | 9.03 | 45.95 | 0 | 414.93 | 0 | 0 | 0 | 414.93 | 0 | 0 | 0
737 | 50417531 | 50419658 | 46144720 | 1 | 1 | 30570983 | 3 | 1.15-3-21 | ТСН-2001.1 Доп. 67, Р. 15, о. 3, поз. 21 | Насос центробежный, чугунный, циркуляционный, с мокрым ротором, с резьбовым присоединением 2", для систем отопления, с 1-фазным электродвигателем с фиксированными скоростями, максимальный напор 8,0 м, монтажная длина 180 мм, температура перекачиваемой жидкости до +110°С, номинальное давление PN 1,0 МПа, номинальный диаметр патрубков DN 32 мм | 1354 | 1010 | шт. | шт. | 1 | 0 | -1368567887 | 1 | 15737.18 | 0 | 0 | 0 | 9203.03 | 0 | 0 | 0 | 1.71 | 1 | 1 | 1 | 0 | 0 | 0 | 1 | 0 | 0 | 1 |  | 0 | 1 | -1 | 0 | 0 |  | 0 | 0 | 0 | 0 | 0 | 0 | 0 | 0 | 0 | 0 | 0 | 0 | 0 | 0 | 0 | 0 | 0 | 0 | 0 | 0 | 0 | 0 |  | 0 | 0 | 1 | 15737.18 | 9203.03 | 1.71 | 9203.03 | 0 | 15737.18 | 0 | 0 | 0 | 15737.18 | 0 | 0 | 0
737 | 50417531 | 50419658 | 42938370 | 30570983 | 1 | 30570983 | 3 | 9999990006 |  | Стоимость прочих материалов (ЭСН) | 1344 | 1008 | руб. | руб. | 1 | 0 | -94250534 | 19.18 | 9.64 | 0 | 0 | 0 | 1 | 0 | 0 | 0 | 9.64 | 1 | 1 | 1 | 5 | 0 | 1 | 1 | 0 | 0 | 19.18 |  | 0 | 2 | 50419670 | 1 | 0 | 238 | 0 | 0 | 0 | 0 | 0 | 0 | 0 | 0 | 0 | 0 | 0 | 0 | 0 | 0 | 0 | 0 | 0 | 0 | 0 | 0 | 0 | 0 |  | 0 | 0 | 19.18 | 9.64 | 1 | 9.64 | 19.18 | 0 | 184.9 | 0 | 0 | 0 | 184.9 | 0 | 0 | 0
740 | 50417534 | 50419672 | 40404405 | 30570983 | 1 | 30570983 | 1 | 9999990008 |  | Трудозатраты рабочих | 1191 | 1013 | чел.-ч. | чел.-ч. | 1 | 0 | 476480486 | 0.75 | 0 | 0 | 0 | 0 | 0 | 0 | 0 | 0 | 1 | 1 | 1 | 1 | -2 | 0 | 1 | 1 | 0 | 0 | 0.75 |  | 1 | 2 | 50419680 | 1 | 0 | 239 | 0 | 0 | 0 | 0 | 0 | 0 | 0 | 0 | 0 | 0 | 0 | 0 | 0 | 0 | 0 | 0 | 0 | 0 | 0 | 0 | 0 | 0 | 0 | 1.5 | 0 | 1.5 | 0 | 0 | 1 | 0 | 0 | 0 | 0 | 0 | 0 | 0 | 0 | 0 | 0
740 | 50417534 | 50419672 | 46170623 | 1 | 1 | 30570983 | 2 | 2.1-13-14 | ТСН-2001.2. Доп. 68. п.1-13-14 (136001) | Аппараты сварочные постоянного тока (выпрямители) для ручной дуговой сварки, сварочный ток до 500 А | 1368 | 1011 | маш.-ч | маш.-ч | 1 | 0 | 831184158 | 0.24 | 0 | 7.11 | 0 | 0 | 0 | 7.11 | 0 | 0 | 1 | 1 | 1 | 1 | -2 | 0 | 1 | 1 | 0 | 0 | 0.24 |  | 0 | 2 | 50419681 | 1 | 0 | 240 | 0 | 0 | 0 | 0 | 0 | 0 | 0 | 0 | 0 | 0 | 0 | 0 | 0 | 0 | 0 | 0 | 0 | 0 | 0 | 0 | 0 | 0 |  | 0 | 0 | 0.48 | 7.11 | 7.11 | 1 | 1.71 | 0 | 0 | 3.41 | 0 | 0 | 3.41 | 0 | 0 | 0
740 | 50417534 | 50419672 | 46170867 | 1 | 1 | 30570983 | 2 | 2.1-18-7 | ТСН-2001.2. Доп. 68. п.1-18-7 (183001) | Автомобили грузовые бортовые, грузоподъемность до 5 т | 1368 | 1011 | маш.-ч | маш.-ч | 1 | 0 | -7781208 | 0.032 | 0 | 83.1 | 12.62 | 0 | 0 | 83.1 | 12.62 | 0 | 1 | 1 | 1 | 1 | -2 | 0 | 1 | 1 | 0 | 0 | 0.032 |  | 0 | 2 | 50419682 | 1 | 0 | 241 | 0 | 0 | 0 | 0 | 0 | 0 | 0 | 0 | 0 | 0 | 0 | 0 | 0 | 0 | 0 | 0 | 0 | 0 | 0 | 0 | 0 | 0 |  | 0 | 0 | 0.064 | 83.1 | 83.1 | 1 | 2.66 | 0.4 | 0 | 5.32 | 0.81 | 0 | 5.32 | 0 | 0 | 0
740 | 50417534 | 50419672 | 46170215 | 1 | 1 | 30570983 | 2 | 2.1-3-38 | ТСН-2001.2. Доп. 68. п.1-3-38 (032009) | Краны на автомобильном ходу, грузоподъемность до 16 т | 1368 | 1011 | маш.-ч | маш.-ч | 1 | 0 | 922387863 | 0.001 | 0 | 179.17 | 16.93 | 0 | 0 | 179.17 | 16.93 | 0 | 1 | 1 | 1 | 1 | -2 | 0 | 1 | 1 | 0 | 0 | 0.001 |  | 0 | 2 | 50419683 | 1 | 0 | 242 | 0 | 0 | 0 | 0 | 0 | 0 | 0 | 0 | 0 | 0 | 0 | 0 | 0 | 0 | 0 | 0 | 0 | 0 | 0 | 0 | 0 | 0 |  | 0 | 0 | 0.002 | 179.17 | 179.17 | 1 | 0.18 | 0.02 | 0 | 0.36 | 0.03 | 0 | 0.36 | 0 | 0 | 0
740 | 50417534 | 50419672 | 40406154 | 30570983 | 1 | 30570983 | 2 | 9999990007 |  | Стоимость прочих машин (ЭСН) | 1344 | 1008 | руб. | руб. | 1 | 0 | -1180195794 | 0.03 | 0 | 1 | 0 | 0 | 0 | 1 | 0 | 0 | 1 | 1 | 1 | 1 | -2 | 0 | 1 | 1 | 0 | 0 | 0.03 |  | 0 | 2 | 50419684 | 1 | 0 | 243 | 0 | 0 | 0 | 0 | 0 | 0 | 0 | 0 | 0 | 0 | 0 | 0 | 0 | 0 | 0 | 0 | 0 | 0 | 0 | 0 | 0 | 0 |  | 0 | 0 | 0.06 | 1 | 1 | 1 | 0.03 | 0 | 0 | 0.06 | 0 | 0 | 0.06 | 0 | 0 | 0
740 | 50417534 | 50419672 | 46136783 | 1 | 1 | 30570983 | 3 | 1.1-1-1566 | ТСН-2001.1 Доп. 67, Р. 1, о. 1, поз. 1566 | Электроды, типа Э-42, Э-46, Э-50, диаметр от 4 до 6 мм | 1348 | 1009 | т | т | 1000 | 0 | -1786357970 | 7e-05 | 7191.81 | 0 | 0 | 0 | 7191.81 | 0 | 0 | 0 | 1 | 1 | 1 | 1 | -2 | 0 | 1 | 1 | 0 | 0 | 7e-05 |  | 0 | 2 | 50419685 | 1 | 0 | 244 | 0 | 0 | 0 | 0 | 0 | 0 | 0 | 0 | 0 | 0 | 0 | 0 | 0 | 0 | 0 | 0 | 0 | 0 | 0 | 0 | 0 | 0 |  | 0 | 0 | 0.00014 | 7191.81 | 7191.81 | 1 | 0.5 | 0 | 1.01 | 0 | 0 | 0 | 1.01 | 0 | 0 | 0
740 | 50417534 | 50419672 | 46146580 | 1 | 1 | 30570983 | 3 | 1.18-7-42 | ТСН-2001.1 Доп. 67, Р. 18, о. 7, поз. 42 | Фильтр сетчатый, латунный, муфтовый, со сливной пробкой, температура рабочей среды до +110°С, номинальное давление PN 1,6 МПа, номинальный диаметр DN 20 мм | 1354 | 1010 | шт. | шт. | 1 | 0 | -1905277845 | 1 | 239.46 | 0 | 0 | 0 | 239.46 | 0 | 0 | 0 | 1 | 1 | 1 | 1 | 0 | 0 | 0 | 1 | 0 | 0 | 1 |  | 0 | 1 | -1 | 0 | 0 |  | 0 | 0 | 0 | 0 | 0 | 0 | 0 | 0 | 0 | 0 | 0 | 0 | 0 | 0 | 0 | 0 | 0 | 0 | 0 | 0 | 0 | 0 |  | 0 | 0 | 2 | 239.46 | 239.46 | 1 | 239.46 | 0 | 478.92 | 0 | 0 | 0 | 478.92 | 0 | 0 | 0
741 | 50417531 | 50419672 | 40404405 | 30570983 | 1 | 30570983 | 1 | 9999990008 |  | Трудозатраты рабочих | 1191 | 1013 | чел.-ч. | чел.-ч. | 1 | 0 | 476480486 | 0.75 | 0 | 0 | 0 | 0 | 0 | 0 | 0 | 0 | 1 | 1 | 1 | 1 | 5 | 0 | 1 | 1 | 0 | 0 | 0.75 |  | 1 | 2 | 50419680 | 1 | 0 | 246 | 0 | 0 | 0 | 0 | 0 | 0 | 0 | 0 | 0 | 0 | 0 | 0 | 0 | 0 | 0 | 0 | 0 | 0 | 0 | 0 | 0 | 0 | 0 | 1.5 | 0 | 1.5 | 0 | 0 | 1 | 0 | 0 | 0 | 0 | 0 | 0 | 0 | 0 | 0 | 0
741 | 50417531 | 50419672 | 46170623 | 1 | 1 | 30570983 | 2 | 2.1-13-14 | ТСН-2001.2. Доп. 68. п.1-13-14 (136001) | Аппараты сварочные постоянного тока (выпрямители) для ручной дуговой сварки, сварочный ток до 500 А | 1368 | 1011 | маш.-ч | маш.-ч | 1 | 0 | 831184158 | 0.24 | 0 | 81.86 | 0 | 0 | 0 | 7.11 | 0 | 0 | 1 | 10.79 | 34.09 | 1 | 2 | 0 | 1 | 1 | 0 | 0 | 0.24 |  | 0 | 2 | 50419681 | 1 | 0 | 247 | 0 | 0 | 0 | 0 | 0 | 0 | 0 | 0 | 0 | 0 | 0 | 0 | 0 | 0 | 0 | 0 | 0 | 0 | 0 | 0 | 0 | 0 |  | 0 | 0 | 0.48 | 81.86 | 7.11 | 10.79 | 1.71 | 0 | 0 | 36.83 | 0 | 0 | 36.83 | 0 | 0 | 0
741 | 50417531 | 50419672 | 46170867 | 1 | 1 | 30570983 | 2 | 2.1-18-7 | ТСН-2001.2. Доп. 68. п.1-18-7 (183001) | Автомобили грузовые бортовые, грузоподъемность до 5 т | 1368 | 1011 | маш.-ч | маш.-ч | 1 | 0 | -7781208 | 0.032 | 0 | 1127.85 | 459.04 | 0 | 0 | 83.1 | 12.62 | 0 | 1 | 12.72 | 34.09 | 1 | 2 | 0 | 1 | 1 | 0 | 0 | 0.032 |  | 0 | 2 | 50419682 | 1 | 0 | 248 | 0 | 0 | 0 | 0 | 0 | 0 | 0 | 0 | 0 | 0 | 0 | 0 | 0 | 0 | 0 | 0 | 0 | 0 | 0 | 0 | 0 | 0 |  | 0 | 0 | 0.064 | 1127.85 | 83.1 | 12.72 | 2.66 | 0.4 | 0 | 67.65 | 27.53 | 0 | 67.65 | 0 | 0 | 0
741 | 50417531 | 50419672 | 46170215 | 1 | 1 | 30570983 | 2 | 2.1-3-38 | ТСН-2001.2. Доп. 68. п.1-3-38 (032009) | Краны на автомобильном ходу, грузоподъемность до 16 т | 1368 | 1011 | маш.-ч | маш.-ч | 1 | 0 | 922387863 | 0.001 | 0 | 2167.92 | 615.81 | 0 | 0 | 179.17 | 16.93 | 0 | 1 | 11.34 | 34.09 | 1 | 2 | 0 | 1 | 1 | 0 | 0 | 0.001 |  | 0 | 2 | 50419683 | 1 | 0 | 249 | 0 | 0 | 0 | 0 | 0 | 0 | 0 | 0 | 0 | 0 | 0 | 0 | 0 | 0 | 0 | 0 | 0 | 0 | 0 | 0 | 0 | 0 |  | 0 | 0 | 0.002 | 2167.92 | 179.17 | 11.34 | 0.18 | 0.02 | 0 | 4.06 | 1.15 | 0 | 4.06 | 0 | 0 | 0
741 | 50417531 | 50419672 | 40406154 | 30570983 | 1 | 30570983 | 2 | 9999990007 |  | Стоимость прочих машин (ЭСН) | 1344 | 1008 | руб. | руб. | 1 | 0 | -1180195794 | 0.03 | 0 | 1.07 | 0 | 0 | 0 | 1 | 0 | 0 | 1 | 1 | 1 | 1 | 5 | 0 | 1 | 1 | 0 | 0 | 0.03 |  | 0 | 2 | 50419684 | 1 | 0 | 250 | 0 | 0 | 0 | 0 | 0 | 0 | 0 | 0 | 0 | 0 | 0 | 0 | 0 | 0 | 0 | 0 | 0 | 0 | 0 | 0 | 0 | 0 |  | 0 | 0 | 0.06 | 1.07 | 1 | 1 | 0.03 | 0 | 0 | 0.06 | 0 | 0 | 0.06 | 0 | 0 | 0
741 | 50417531 | 50419672 | 46136783 | 1 | 1 | 30570983 | 3 | 1.1-1-1566 | ТСН-2001.1 Доп. 67, Р. 1, о. 1, поз. 1566 | Электроды, типа Э-42, Э-46, Э-50, диаметр от 4 до 6 мм | 1348 | 1009 | т | т | 1000 | 0 | -1786357970 | 7e-05 | 152969.8 | 0 | 0 | 0 | 7191.81 | 0 | 0 | 0 | 21.27 | 1 | 1 | 1 | 2 | 0 | 1 | 1 | 0 | 0 | 7e-05 |  | 0 | 2 | 50419685 | 1 | 0 | 251 | 0 | 0 | 0 | 0 | 0 | 0 | 0 | 0 | 0 | 0 | 0 | 0 | 0 | 0 | 0 | 0 | 0 | 0 | 0 | 0 | 0 | 0 |  | 0 | 0 | 0.00014 | 152969.8 | 7191.81 | 21.27 | 0.5 | 0 | 21.42 | 0 | 0 | 0 | 21.42 | 0 | 0 | 0
741 | 50417531 | 50419672 | 46146580 | 1 | 1 | 30570983 | 3 | 1.18-7-42 | ТСН-2001.1 Доп. 67, Р. 18, о. 7, поз. 42 | Фильтр сетчатый, латунный, муфтовый, со сливной пробкой, температура рабочей среды до +110°С, номинальное давление PN 1,6 МПа, номинальный диаметр DN 20 мм | 1354 | 1010 | шт. | шт. | 1 | 0 | -1905277845 | 1 | 301.72 | 0 | 0 | 0 | 239.46 | 0 | 0 | 0 | 1.26 | 1 | 1 | 1 | 0 | 0 | 0 | 1 | 0 | 0 | 1 |  | 0 | 1 | -1 | 0 | 0 |  | 0 | 0 | 0 | 0 | 0 | 0 | 0 | 0 | 0 | 0 | 0 | 0 | 0 | 0 | 0 | 0 | 0 | 0 | 0 | 0 | 0 | 0 |  | 0 | 0 | 2 | 301.72 | 239.46 | 1.26 | 239.46 | 0 | 603.44 | 0 | 0 | 0 | 603.44 | 0 | 0 | 0
744 | 50417534 | 50419688 | 40404405 | 30570983 | 1 | 30570983 | 1 | 9999990008 |  | Трудозатраты рабочих | 1191 | 1013 | чел.-ч. | чел.-ч. | 1 | 0 | 476480486 | 0.22 | 0 | 0 | 0 | 0 | 0 | 0 | 0 | 0 | 1 | 1 | 1 | 1 | -2 | 0 | 1 | 1 | 0 | 0 | 0.22 |  | 1 | 2 | 50419695 | 1 | 0 | 253 | 0 | 0 | 0 | 0 | 0 | 0 | 0 | 0 | 0 | 0 | 0 | 0 | 0 | 0 | 0 | 0 | 0 | 0 | 0 | 0 | 0 | 0 | 0 | 1.1 | 0 | 1.1 | 0 | 0 | 1 | 0 | 0 | 0 | 0 | 0 | 0 | 0 | 0 | 0 | 0
744 | 50417534 | 50419688 | 31112719 | 1 | 1 | 30570983 | 3 | 1.1-1-2481 | ТСН-2001.1. Доп. 1-42. Р. 1, о. 1, поз. 2481 | Волокно льняное №11 для уплотнения резьбовых соединений при монтаже систем водоснабжения и отопления | 1346 | 1009 | кг | кг | 1 | 0 | -2103580919 | 0.01 | 38 | 0 | 0 | 0 | 38 | 0 | 0 | 0 | 1 | 1 | 1 | 1 | -2 | 0 | 1 | 1 | 0 | 0 | 0.01 |  | 0 | 2 | 50419696 | 1 | 0 | 254 | 0 | 0 | 0 | 0 | 0 | 0 | 0 | 0 | 0 | 0 | 0 | 0 | 0 | 0 | 0 | 0 | 0 | 0 | 0 | 0 | 0 | 0 |  | 0 | 0 | 0.05 | 38 | 38 | 1 | 0.38 | 0 | 1.9 | 0 | 0 | 0 | 1.9 | 0 | 0 | 0
744 | 50417534 | 50419688 | 31110936 | 1 | 1 | 30570983 | 3 | 1.1-1-467 | ТСН-2001.1. Доп. 1-42. Р. 1, о. 1, поз. 467 | Краски масляные жидкотертые цветные (готовые к употреблению) для наружных и внутренних работ, марка МА-15, сурик железный для окраски по металлу | 1348 | 1009 | т | т | 1000 | 0 | 1905052691 | 3e-05 | 16222.39 | 0 | 0 | 0 | 16222.39 | 0 | 0 | 0 | 1 | 1 | 1 | 1 | -2 | 0 | 1 | 1 | 0 | 0 | 3e-05 |  | 0 | 2 | 50419697 | 1 | 0 | 255 | 0 | 0 | 0 | 0 | 0 | 0 | 0 | 0 | 0 | 0 | 0 | 0 | 0 | 0 | 0 | 0 | 0 | 0 | 0 | 0 | 0 | 0 |  | 0 | 0 | 0.00015 | 16222.39 | 16222.39 | 1 | 0.49 | 0 | 2.43 | 0 | 0 | 0 | 2.43 | 0 | 0 | 0
744 | 50417534 | 50419688 | 31111138 | 1 | 1 | 30570983 | 3 | 1.1-1-732 | ТСН-2001.1. Доп. 1-42. Р. 1, о. 1, поз. 732 | Олифа для окраски комбинированная "Оксоль" | 1346 | 1009 | кг | кг | 1 | 0 | 3424559 | 0.003 | 20.19 | 0 | 0 | 0 | 20.19 | 0 | 0 | 0 | 1 | 1 | 1 | 1 | -2 | 0 | 1 | 1 | 0 | 0 | 0.003 |  | 0 | 2 | 50419698 | 1 | 0 | 256 | 0 | 0 | 0 | 0 | 0 | 0 | 0 | 0 | 0 | 0 | 0 | 0 | 0 | 0 | 0 | 0 | 0 | 0 | 0 | 0 | 0 | 0 |  | 0 | 0 | 0.015 | 20.19 | 20.19 | 1 | 0.06 | 0 | 0.3 | 0 | 0 | 0 | 0.3 | 0 | 0 | 0
744 | 50417534 | 50419688 | 46143993 | 1 | 1 | 30570983 | 3 | 1.13-4-39 | ТСН-2001.1 Доп. 67, Р. 13, о. 4, поз. 39 | Кран трехходовой, латунный, пробковый, натяжной, муфтовый, с фланцем для контрольного манометра, 11б18бк, номинальное давление PN 1,6 МПа, номинальный диаметр DN 15 мм | 1354 | 1010 | шт. | шт. | 1 | 0 | -248813318 | 1 | 55.46 | 0 | 0 | 0 | 55.46 | 0 | 0 | 0 | 1 | 1 | 1 | 1 | 0 | 0 | 0 | 1 | 0 | 0 | 1 |  | 0 | 1 | -1 | 0 | 0 |  | 0 | 0 | 0 | 0 | 0 | 0 | 0 | 0 | 0 | 0 | 0 | 0 | 0 | 0 | 0 | 0 | 0 | 0 | 0 | 0 | 0 | 0 |  | 0 | 0 | 5 | 55.46 | 55.46 | 1 | 55.46 | 0 | 277.3 | 0 | 0 | 0 | 277.3 | 0 | 0 | 0
744 | 50417534 | 50419688 | 46146386 | 1 | 1 | 30570983 | 3 | 1.18-5-27 | ТСН-2001.1 Доп. 67, Р. 18, о. 5, поз. 27 | Манометр показывающий, для измерения избыточного давления, с трубчатой пружиной, радиальное присоединение снизу, диаметр корпуса 63 мм, присоединение резьбовое G1/4", класс точности 1,6, диапазон измерения от 0 до 1,6 МПа | 1354 | 1010 | шт. | шт. | 1 | 0 | -1294908180 | 1 | 148.29 | 0 | 0 | 0 | 148.29 | 0 | 0 | 0 | 1 | 1 | 1 | 1 | 0 | 0 | 0 | 1 | 0 | 0 | 1 |  | 0 | 1 | -1 | 0 | 0 |  | 0 | 0 | 0 | 0 | 0 | 0 | 0 | 0 | 0 | 0 | 0 | 0 | 0 | 0 | 0 | 0 | 0 | 0 | 0 | 0 | 0 | 0 |  | 0 | 0 | 5 | 148.29 | 148.29 | 1 | 148.29 | 0 | 741.45 | 0 | 0 | 0 | 741.45 | 0 | 0 | 0
745 | 50417531 | 50419688 | 40404405 | 30570983 | 1 | 30570983 | 1 | 9999990008 |  | Трудозатраты рабочих | 1191 | 1013 | чел.-ч. | чел.-ч. | 1 | 0 | 476480486 | 0.22 | 0 | 0 | 0 | 0 | 0 | 0 | 0 | 0 | 1 | 1 | 1 | 1 | 5 | 0 | 1 | 1 | 0 | 0 | 0.22 |  | 1 | 2 | 50419695 | 1 | 0 | 259 | 0 | 0 | 0 | 0 | 0 | 0 | 0 | 0 | 0 | 0 | 0 | 0 | 0 | 0 | 0 | 0 | 0 | 0 | 0 | 0 | 0 | 0 | 0 | 1.1 | 0 | 1.1 | 0 | 0 | 1 | 0 | 0 | 0 | 0 | 0 | 0 | 0 | 0 | 0 | 0
745 | 50417531 | 50419688 | 31112719 | 1 | 1 | 30570983 | 3 | 1.1-1-2481 | ТСН-2001.1. Доп. 1-42. Р. 1, о. 1, поз. 2481 | Волокно льняное №11 для уплотнения резьбовых соединений при монтаже систем водоснабжения и отопления | 1346 | 1009 | кг | кг | 1 | 0 | -2103580919 | 0.01 | 214.7 | 0 | 0 | 0 | 38 | 0 | 0 | 0 | 5.65 | 1 | 1 | 1 | 2 | 0 | 1 | 1 | 0 | 0 | 0.01 |  | 0 | 2 | 50419696 | 1 | 0 | 260 | 0 | 0 | 0 | 0 | 0 | 0 | 0 | 0 | 0 | 0 | 0 | 0 | 0 | 0 | 0 | 0 | 0 | 0 | 0 | 0 | 0 | 0 |  | 0 | 0 | 0.05 | 214.7 | 38 | 5.65 | 0.38 | 0 | 10.74 | 0 | 0 | 0 | 10.74 | 0 | 0 | 0
745 | 50417531 | 50419688 | 31110936 | 1 | 1 | 30570983 | 3 | 1.1-1-467 | ТСН-2001.1. Доп. 1-42. Р. 1, о. 1, поз. 467 | Краски масляные жидкотертые цветные (готовые к употреблению) для наружных и внутренних работ, марка МА-15, сурик железный для окраски по металлу | 1348 | 1009 | т | т | 1000 | 0 | 1905052691 | 3e-05 | 48667.17 | 0 | 0 | 0 | 16222.39 | 0 | 0 | 0 | 3 | 1 | 1 | 1 | 2 | 0 | 1 | 1 | 0 | 0 | 3e-05 |  | 0 | 2 | 50419697 | 1 | 0 | 261 | 0 | 0 | 0 | 0 | 0 | 0 | 0 | 0 | 0 | 0 | 0 | 0 | 0 | 0 | 0 | 0 | 0 | 0 | 0 | 0 | 0 | 0 |  | 0 | 0 | 0.00015 | 48667.17 | 16222.39 | 3 | 0.49 | 0 | 7.3 | 0 | 0 | 0 | 7.3 | 0 | 0 | 0
745 | 50417531 | 50419688 | 31111138 | 1 | 1 | 30570983 | 3 | 1.1-1-732 | ТСН-2001.1. Доп. 1-42. Р. 1, о. 1, поз. 732 | Олифа для окраски комбинированная "Оксоль" | 1346 | 1009 | кг | кг | 1 | 0 | 3424559 | 0.003 | 73.9 | 0 | 0 | 0 | 20.19 | 0 | 0 | 0 | 3.66 | 1 | 1 | 1 | 2 | 0 | 1 | 1 | 0 | 0 | 0.003 |  | 0 | 2 | 50419698 | 1 | 0 | 262 | 0 | 0 | 0 | 0 | 0 | 0 | 0 | 0 | 0 | 0 | 0 | 0 | 0 | 0 | 0 | 0 | 0 | 0 | 0 | 0 | 0 | 0 |  | 0 | 0 | 0.015 | 73.9 | 20.19 | 3.66 | 0.06 | 0 | 1.11 | 0 | 0 | 0 | 1.11 | 0 | 0 | 0
745 | 50417531 | 50419688 | 46143993 | 1 | 1 | 30570983 | 3 | 1.13-4-39 | ТСН-2001.1 Доп. 67, Р. 13, о. 4, поз. 39 | Кран трехходовой, латунный, пробковый, натяжной, муфтовый, с фланцем для контрольного манометра, 11б18бк, номинальное давление PN 1,6 МПа, номинальный диаметр DN 15 мм | 1354 | 1010 | шт. | шт. | 1 | 0 | -248813318 | 1 | 204.09 | 0 | 0 | 0 | 55.46 | 0 | 0 | 0 | 3.68 | 1 | 1 | 1 | 0 | 0 | 0 | 1 | 0 | 0 | 1 |  | 0 | 1 | -1 | 0 | 0 |  | 0 | 0 | 0 | 0 | 0 | 0 | 0 | 0 | 0 | 0 | 0 | 0 | 0 | 0 | 0 | 0 | 0 | 0 | 0 | 0 | 0 | 0 |  | 0 | 0 | 5 | 204.09 | 55.46 | 3.68 | 55.46 | 0 | 1020.45 | 0 | 0 | 0 | 1020.45 | 0 | 0 | 0
745 | 50417531 | 50419688 | 46146386 | 1 | 1 | 30570983 | 3 | 1.18-5-27 | ТСН-2001.1 Доп. 67, Р. 18, о. 5, поз. 27 | Манометр показывающий, для измерения избыточного давления, с трубчатой пружиной, радиальное присоединение снизу, диаметр корпуса 63 мм, присоединение резьбовое G1/4", класс точности 1,6, диапазон измерения от 0 до 1,6 МПа | 1354 | 1010 | шт. | шт. | 1 | 0 | -1294908180 | 1 | 483.43 | 0 | 0 | 0 | 148.29 | 0 | 0 | 0 | 3.26 | 1 | 1 | 1 | 0 | 0 | 0 | 1 | 0 | 0 | 1 |  | 0 | 1 | -1 | 0 | 0 |  | 0 | 0 | 0 | 0 | 0 | 0 | 0 | 0 | 0 | 0 | 0 | 0 | 0 | 0 | 0 | 0 | 0 | 0 | 0 | 0 | 0 | 0 |  | 0 | 0 | 5 | 483.43 | 148.29 | 3.26 | 148.29 | 0 | 2417.15 | 0 | 0 | 0 | 2417.15 | 0 | 0 | 0
750 | 50417534 | 50419703 | 40404405 | 30570983 | 1 | 30570983 | 1 | 9999990008 |  | Трудозатраты рабочих | 1191 | 1013 | чел.-ч. | чел.-ч. | 1 | 0 | 476480486 | 0.31 | 0 | 0 | 0 | 0 | 0 | 0 | 0 | 0 | 1 | 1 | 1 | 1 | -2 | 0 | 1 | 1 | 0 | 0 | 0.31 |  | 1 | 2 | 50419710 | 1 | 0 | 265 | 0 | 0 | 0 | 0 | 0 | 0 | 0 | 0 | 0 | 0 | 0 | 0 | 0 | 0 | 0 | 0 | 0 | 0 | 0 | 0 | 0 | 0 | 0 | 0.93 | 0 | 0.93 | 0 | 0 | 1 | 0 | 0 | 0 | 0 | 0 | 0 | 0 | 0 | 0 | 0
750 | 50417534 | 50419703 | 31112719 | 1 | 1 | 30570983 | 3 | 1.1-1-2481 | ТСН-2001.1. Доп. 1-42. Р. 1, о. 1, поз. 2481 | Волокно льняное №11 для уплотнения резьбовых соединений при монтаже систем водоснабжения и отопления | 1346 | 1009 | кг | кг | 1 | 0 | -2103580919 | 0.01 | 38 | 0 | 0 | 0 | 38 | 0 | 0 | 0 | 1 | 1 | 1 | 1 | -2 | 0 | 1 | 1 | 0 | 0 | 0.01 |  | 0 | 2 | 50419711 | 1 | 0 | 266 | 0 | 0 | 0 | 0 | 0 | 0 | 0 | 0 | 0 | 0 | 0 | 0 | 0 | 0 | 0 | 0 | 0 | 0 | 0 | 0 | 0 | 0 |  | 0 | 0 | 0.03 | 38 | 38 | 1 | 0.38 | 0 | 1.14 | 0 | 0 | 0 | 1.14 | 0 | 0 | 0
750 | 50417534 | 50419703 | 31110936 | 1 | 1 | 30570983 | 3 | 1.1-1-467 | ТСН-2001.1. Доп. 1-42. Р. 1, о. 1, поз. 467 | Краски масляные жидкотертые цветные (готовые к употреблению) для наружных и внутренних работ, марка МА-15, сурик железный для окраски по металлу | 1348 | 1009 | т | т | 1000 | 0 | 1905052691 | 3e-05 | 16222.39 | 0 | 0 | 0 | 16222.39 | 0 | 0 | 0 | 1 | 1 | 1 | 1 | -2 | 0 | 1 | 1 | 0 | 0 | 3e-05 |  | 0 | 2 | 50419712 | 1 | 0 | 267 | 0 | 0 | 0 | 0 | 0 | 0 | 0 | 0 | 0 | 0 | 0 | 0 | 0 | 0 | 0 | 0 | 0 | 0 | 0 | 0 | 0 | 0 |  | 0 | 0 | 9e-05 | 16222.39 | 16222.39 | 1 | 0.49 | 0 | 1.46 | 0 | 0 | 0 | 1.46 | 0 | 0 | 0
750 | 50417534 | 50419703 | 31111029 | 1 | 1 | 30570983 | 3 | 1.1-1-593 | ТСН-2001.1. Доп. 1-42. Р. 1, о. 1, поз. 593 | Масло индустриальное для вентиляционных фильтров | 1296 | 1002 | л | л | 1 | 0 | -1390876886 | 0.0917 | 6.04 | 0 | 0 | 0 | 6.04 | 0 | 0 | 0 | 1 | 1 | 1 | 1 | -2 | 0 | 1 | 1 | 0 | 0 | 0.0917 |  | 0 | 2 | 50419713 | 1 | 0 | 268 | 0 | 0 | 0 | 0 | 0 | 0 | 0 | 0 | 0 | 0 | 0 | 0 | 0 | 0 | 0 | 0 | 0 | 0 | 0 | 0 | 0 | 0 |  | 0 | 0 | 0.2751 | 6.04 | 6.04 | 1 | 0.55 | 0 | 1.66 | 0 | 0 | 0 | 1.66 | 0 | 0 | 0
750 | 50417534 | 50419703 | 31111138 | 1 | 1 | 30570983 | 3 | 1.1-1-732 | ТСН-2001.1. Доп. 1-42. Р. 1, о. 1, поз. 732 | Олифа для окраски комбинированная "Оксоль" | 1346 | 1009 | кг | кг | 1 | 0 | 3424559 | 0.003 | 20.19 | 0 | 0 | 0 | 20.19 | 0 | 0 | 0 | 1 | 1 | 1 | 1 | -2 | 0 | 1 | 1 | 0 | 0 | 0.003 |  | 0 | 2 | 50419714 | 1 | 0 | 269 | 0 | 0 | 0 | 0 | 0 | 0 | 0 | 0 | 0 | 0 | 0 | 0 | 0 | 0 | 0 | 0 | 0 | 0 | 0 | 0 | 0 | 0 |  | 0 | 0 | 0.009 | 20.19 | 20.19 | 1 | 0.06 | 0 | 0.18 | 0 | 0 | 0 | 0.18 | 0 | 0 | 0
750 | 50417534 | 50419703 | 46146590 | 1 | 1 | 30570983 | 3 | 1.18-7-53 | ТСН-2001.1 Доп. 67, Р. 18, о. 7, поз. 53 | Термометр биметаллический, в алюминиевом корпусе, класс точности 2, диапазон показаний от 0 до +120°С, диаметр корпуса 80 мм, строительная длина 60 мм | 1354 | 1010 | шт. | шт. | 1 | 0 | -20935661 | 1 | 239.8 | 0 | 0 | 0 | 239.8 | 0 | 0 | 0 | 1 | 1 | 1 | 1 | 0 | 0 | 0 | 1 | 0 | 0 | 1 |  | 0 | 1 | -1 | 0 | 0 |  | 0 | 0 | 0 | 0 | 0 | 0 | 0 | 0 | 0 | 0 | 0 | 0 | 0 | 0 | 0 | 0 | 0 | 0 | 0 | 0 | 0 | 0 |  | 0 | 0 | 3 | 239.8 | 239.8 | 1 | 239.8 | 0 | 719.4 | 0 | 0 | 0 | 719.4 | 0 | 0 | 0
751 | 50417531 | 50419703 | 40404405 | 30570983 | 1 | 30570983 | 1 | 9999990008 |  | Трудозатраты рабочих | 1191 | 1013 | чел.-ч. | чел.-ч. | 1 | 0 | 476480486 | 0.31 | 0 | 0 | 0 | 0 | 0 | 0 | 0 | 0 | 1 | 1 | 1 | 1 | 5 | 0 | 1 | 1 | 0 | 0 | 0.31 |  | 1 | 2 | 50419710 | 1 | 0 | 271 | 0 | 0 | 0 | 0 | 0 | 0 | 0 | 0 | 0 | 0 | 0 | 0 | 0 | 0 | 0 | 0 | 0 | 0 | 0 | 0 | 0 | 0 | 0 | 0.93 | 0 | 0.93 | 0 | 0 | 1 | 0 | 0 | 0 | 0 | 0 | 0 | 0 | 0 | 0 | 0
751 | 50417531 | 50419703 | 31112719 | 1 | 1 | 30570983 | 3 | 1.1-1-2481 | ТСН-2001.1. Доп. 1-42. Р. 1, о. 1, поз. 2481 | Волокно льняное №11 для уплотнения резьбовых соединений при монтаже систем водоснабжения и отопления | 1346 | 1009 | кг | кг | 1 | 0 | -2103580919 | 0.01 | 214.7 | 0 | 0 | 0 | 38 | 0 | 0 | 0 | 5.65 | 1 | 1 | 1 | 2 | 0 | 1 | 1 | 0 | 0 | 0.01 |  | 0 | 2 | 50419711 | 1 | 0 | 272 | 0 | 0 | 0 | 0 | 0 | 0 | 0 | 0 | 0 | 0 | 0 | 0 | 0 | 0 | 0 | 0 | 0 | 0 | 0 | 0 | 0 | 0 |  | 0 | 0 | 0.03 | 214.7 | 38 | 5.65 | 0.38 | 0 | 6.44 | 0 | 0 | 0 | 6.44 | 0 | 0 | 0
751 | 50417531 | 50419703 | 31110936 | 1 | 1 | 30570983 | 3 | 1.1-1-467 | ТСН-2001.1. Доп. 1-42. Р. 1, о. 1, поз. 467 | Краски масляные жидкотертые цветные (готовые к употреблению) для наружных и внутренних работ, марка МА-15, сурик железный для окраски по металлу | 1348 | 1009 | т | т | 1000 | 0 | 1905052691 | 3e-05 | 48667.17 | 0 | 0 | 0 | 16222.39 | 0 | 0 | 0 | 3 | 1 | 1 | 1 | 2 | 0 | 1 | 1 | 0 | 0 | 3e-05 |  | 0 | 2 | 50419712 | 1 | 0 | 273 | 0 | 0 | 0 | 0 | 0 | 0 | 0 | 0 | 0 | 0 | 0 | 0 | 0 | 0 | 0 | 0 | 0 | 0 | 0 | 0 | 0 | 0 |  | 0 | 0 | 9e-05 | 48667.17 | 16222.39 | 3 | 0.49 | 0 | 4.38 | 0 | 0 | 0 | 4.38 | 0 | 0 | 0
751 | 50417531 | 50419703 | 31111029 | 1 | 1 | 30570983 | 3 | 1.1-1-593 | ТСН-2001.1. Доп. 1-42. Р. 1, о. 1, поз. 593 | Масло индустриальное для вентиляционных фильтров | 1296 | 1002 | л | л | 1 | 0 | -1390876886 | 0.0917 | 139.64 | 0 | 0 | 0 | 6.04 | 0 | 0 | 0 | 23.12 | 1 | 1 | 1 | 2 | 0 | 1 | 1 | 0 | 0 | 0.0917 |  | 0 | 2 | 50419713 | 1 | 0 | 274 | 0 | 0 | 0 | 0 | 0 | 0 | 0 | 0 | 0 | 0 | 0 | 0 | 0 | 0 | 0 | 0 | 0 | 0 | 0 | 0 | 0 | 0 |  | 0 | 0 | 0.2751 | 139.64 | 6.04 | 23.12 | 0.55 | 0 | 38.41 | 0 | 0 | 0 | 38.41 | 0 | 0 | 0
751 | 50417531 | 50419703 | 31111138 | 1 | 1 | 30570983 | 3 | 1.1-1-732 | ТСН-2001.1. Доп. 1-42. Р. 1, о. 1, поз. 732 | Олифа для окраски комбинированная "Оксоль" | 1346 | 1009 | кг | кг | 1 | 0 | 3424559 | 0.003 | 73.9 | 0 | 0 | 0 | 20.19 | 0 | 0 | 0 | 3.66 | 1 | 1 | 1 | 2 | 0 | 1 | 1 | 0 | 0 | 0.003 |  | 0 | 2 | 50419714 | 1 | 0 | 275 | 0 | 0 | 0 | 0 | 0 | 0 | 0 | 0 | 0 | 0 | 0 | 0 | 0 | 0 | 0 | 0 | 0 | 0 | 0 | 0 | 0 | 0 |  | 0 | 0 | 0.009 | 73.9 | 20.19 | 3.66 | 0.06 | 0 | 0.67 | 0 | 0 | 0 | 0.67 | 0 | 0 | 0
751 | 50417531 | 50419703 | 46146590 | 1 | 1 | 30570983 | 3 | 1.18-7-53 | ТСН-2001.1 Доп. 67, Р. 18, о. 7, поз. 53 | Термометр биметаллический, в алюминиевом корпусе, класс точности 2, диапазон показаний от 0 до +120°С, диаметр корпуса 80 мм, строительная длина 60 мм | 1354 | 1010 | шт. | шт. | 1 | 0 | -20935661 | 1 | 853.69 | 0 | 0 | 0 | 239.8 | 0 | 0 | 0 | 3.56 | 1 | 1 | 1 | 0 | 0 | 0 | 1 | 0 | 0 | 1 |  | 0 | 1 | -1 | 0 | 0 |  | 0 | 0 | 0 | 0 | 0 | 0 | 0 | 0 | 0 | 0 | 0 | 0 | 0 | 0 | 0 | 0 | 0 | 0 | 0 | 0 | 0 | 0 |  | 0 | 0 | 3 | 853.69 | 239.8 | 3.56 | 239.8 | 0 | 2561.07 | 0 | 0 | 0 | 2561.07 | 0 | 0 | 0
754 | 50417534 | 50419717 | 40404405 | 30570983 | 1 | 30570983 | 1 | 9999990008 |  | Трудозатраты рабочих | 1191 | 1013 | чел.-ч. | чел.-ч. | 1 | 0 | 476480486 | 1.59 | 0 | 0 | 0 | 0 | 0 | 0 | 0 | 0 | 1 | 1 | 1 | 1 | -2 | 0 | 1 | 1 | 0 | 0 | 1.59 |  | 1 | 2 | 50419726 | 1 | 0 | 277 | 0 | 0 | 0 | 0 | 0 | 0 | 0 | 0 | 0 | 0 | 0 | 0 | 0 | 0 | 0 | 0 | 0 | 0 | 0 | 0 | 0 | 0 | 0 | 4.77 | 0 | 4.77 | 0 | 0 | 1 | 0 | 0 | 0 | 0 | 0 | 0 | 0 | 0 | 0 | 0
754 | 50417534 | 50419717 | 46170867 | 1 | 1 | 30570983 | 2 | 2.1-18-7 | ТСН-2001.2. Доп. 68. п.1-18-7 (183001) | Автомобили грузовые бортовые, грузоподъемность до 5 т | 1368 | 1011 | маш.-ч | маш.-ч | 1 | 0 | -7781208 | 0.06 | 0 | 83.1 | 12.62 | 0 | 0 | 83.1 | 12.62 | 0 | 1 | 1 | 1 | 1 | -2 | 0 | 1 | 1 | 0 | 0 | 0.06 |  | 0 | 2 | 50419727 | 1 | 0 | 278 | 0 | 0 | 0 | 0 | 0 | 0 | 0 | 0 | 0 | 0 | 0 | 0 | 0 | 0 | 0 | 0 | 0 | 0 | 0 | 0 | 0 | 0 |  | 0 | 0 | 0.18 | 83.1 | 83.1 | 1 | 4.99 | 0.76 | 0 | 14.96 | 2.27 | 0 | 14.96 | 0 | 0 | 0
754 | 50417534 | 50419717 | 46170215 | 1 | 1 | 30570983 | 2 | 2.1-3-38 | ТСН-2001.2. Доп. 68. п.1-3-38 (032009) | Краны на автомобильном ходу, грузоподъемность до 16 т | 1368 | 1011 | маш.-ч | маш.-ч | 1 | 0 | 922387863 | 0.02 | 0 | 179.17 | 16.93 | 0 | 0 | 179.17 | 16.93 | 0 | 1 | 1 | 1 | 1 | -2 | 0 | 1 | 1 | 0 | 0 | 0.02 |  | 0 | 2 | 50419728 | 1 | 0 | 279 | 0 | 0 | 0 | 0 | 0 | 0 | 0 | 0 | 0 | 0 | 0 | 0 | 0 | 0 | 0 | 0 | 0 | 0 | 0 | 0 | 0 | 0 |  | 0 | 0 | 0.06 | 179.17 | 179.17 | 1 | 3.58 | 0.34 | 0 | 10.75 | 1.02 | 0 | 10.75 | 0 | 0 | 0
754 | 50417534 | 50419717 | 31112719 | 1 | 1 | 30570983 | 3 | 1.1-1-2481 | ТСН-2001.1. Доп. 1-42. Р. 1, о. 1, поз. 2481 | Волокно льняное №11 для уплотнения резьбовых соединений при монтаже систем водоснабжения и отопления | 1346 | 1009 | кг | кг | 1 | 0 | -2103580919 | 0.04 | 38 | 0 | 0 | 0 | 38 | 0 | 0 | 0 | 1 | 1 | 1 | 1 | -2 | 0 | 1 | 1 | 0 | 0 | 0.04 |  | 0 | 2 | 50419729 | 1 | 0 | 280 | 0 | 0 | 0 | 0 | 0 | 0 | 0 | 0 | 0 | 0 | 0 | 0 | 0 | 0 | 0 | 0 | 0 | 0 | 0 | 0 | 0 | 0 |  | 0 | 0 | 0.12 | 38 | 38 | 1 | 1.52 | 0 | 4.56 | 0 | 0 | 0 | 4.56 | 0 | 0 | 0
754 | 50417534 | 50419717 | 46136203 | 1 | 1 | 30570983 | 3 | 1.1-1-467 | ТСН-2001.1 Доп. 67, Р. 1, о. 1, поз. 467 | Краска масляная жидкотертая (готовая к употреблению), для наружных и внутренних работ по металлу, сурик железный, типа МА-15 | 1348 | 1009 | т | т | 1000 | 0 | -1982558046 | 0.0001 | 16222.39 | 0 | 0 | 0 | 16222.39 | 0 | 0 | 0 | 1 | 1 | 1 | 1 | -2 | 0 | 1 | 1 | 0 | 0 | 0.0001 |  | 0 | 2 | 50419730 | 1 | 0 | 281 | 0 | 0 | 0 | 0 | 0 | 0 | 0 | 0 | 0 | 0 | 0 | 0 | 0 | 0 | 0 | 0 | 0 | 0 | 0 | 0 | 0 | 0 |  | 0 | 0 | 0.0003 | 16222.39 | 16222.39 | 1 | 1.62 | 0 | 4.87 | 0 | 0 | 0 | 4.87 | 0 | 0 | 0
754 | 50417534 | 50419717 | 46136327 | 1 | 1 | 30570983 | 3 | 1.1-1-732 | ТСН-2001.1 Доп. 67, Р. 1, о. 1, поз. 732 | Олифа для окраски комбинированная, типа Оксоль | 1346 | 1009 | кг | кг | 1 | 0 | 408584083 | 0.01 | 20.19 | 0 | 0 | 0 | 20.19 | 0 | 0 | 0 | 1 | 1 | 1 | 1 | -2 | 0 | 1 | 1 | 0 | 0 | 0.01 |  | 0 | 2 | 50419731 | 1 | 0 | 282 | 0 | 0 | 0 | 0 | 0 | 0 | 0 | 0 | 0 | 0 | 0 | 0 | 0 | 0 | 0 | 0 | 0 | 0 | 0 | 0 | 0 | 0 |  | 0 | 0 | 0.03 | 20.19 | 20.19 | 1 | 0.2 | 0 | 0.61 | 0 | 0 | 0 | 0.61 | 0 | 0 | 0
754 | 50417534 | 50419717 | 46146464 | 1 | 1 | 30570983 | 3 | 1.18-6-143 | ТСН-2001.1 Доп. 67, Р. 18, о. 6, поз. 143 | Воздухоотводчик автоматический, латунный, с наружным резьбовым присоединением, температура рабочей среды до +110°С, номинальное давление PN 1,0 МПа, номинальный диаметр DN 10 мм | 1354 | 1010 | шт. | шт. | 1 | 0 | -1795780145 | 1 | 132.39 | 0 | 0 | 0 | 132.39 | 0 | 0 | 0 | 1 | 1 | 1 | 1 | 0 | 0 | 0 | 1 | 0 | 0 | 1 |  | 0 | 1 | -1 | 0 | 0 |  | 0 | 0 | 0 | 0 | 0 | 0 | 0 | 0 | 0 | 0 | 0 | 0 | 0 | 0 | 0 | 0 | 0 | 0 | 0 | 0 | 0 | 0 |  | 0 | 0 | 3 | 132.39 | 132.39 | 1 | 132.39 | 0 | 397.17 | 0 | 0 | 0 | 397.17 | 0 | 0 | 0
754 | 50417534 | 50419717 | 46146544 | 1 | 1 | 30570983 | 3 | 1.18-7-1 | ТСН-2001.1 Доп. 67, Р. 18, о. 7, поз. 1 | Прокладка паронитовая, уплотнительная, толщина от 0,5 до 2,5 мм | 1346 | 1009 | кг | кг | 1 | 0 | -1342447257 | 0.01374 | 19.29 | 0 | 0 | 0 | 19.29 | 0 | 0 | 0 | 1 | 1 | 1 | 1 | -2 | 0 | 1 | 1 | 0 | 0 | 0.01374 |  | 0 | 2 | 50419732 | 1 | 0 | 283 | 0 | 0 | 0 | 0 | 0 | 0 | 0 | 0 | 0 | 0 | 0 | 0 | 0 | 0 | 0 | 0 | 0 | 0 | 0 | 0 | 0 | 0 |  | 0 | 0 | 0.04122 | 19.29 | 19.29 | 1 | 0.27 | 0 | 0.8 | 0 | 0 | 0 | 0.8 | 0 | 0 | 0
755 | 50417531 | 50419717 | 40404405 | 30570983 | 1 | 30570983 | 1 | 9999990008 |  | Трудозатраты рабочих | 1191 | 1013 | чел.-ч. | чел.-ч. | 1 | 0 | 476480486 | 1.59 | 0 | 0 | 0 | 0 | 0 | 0 | 0 | 0 | 1 | 1 | 1 | 1 | 5 | 0 | 1 | 1 | 0 | 0 | 1.59 |  | 1 | 2 | 50419726 | 1 | 0 | 286 | 0 | 0 | 0 | 0 | 0 | 0 | 0 | 0 | 0 | 0 | 0 | 0 | 0 | 0 | 0 | 0 | 0 | 0 | 0 | 0 | 0 | 0 | 0 | 4.77 | 0 | 4.77 | 0 | 0 | 1 | 0 | 0 | 0 | 0 | 0 | 0 | 0 | 0 | 0 | 0
755 | 50417531 | 50419717 | 46170867 | 1 | 1 | 30570983 | 2 | 2.1-18-7 | ТСН-2001.2. Доп. 68. п.1-18-7 (183001) | Автомобили грузовые бортовые, грузоподъемность до 5 т | 1368 | 1011 | маш.-ч | маш.-ч | 1 | 0 | -7781208 | 0.06 | 0 | 1127.85 | 459.04 | 0 | 0 | 83.1 | 12.62 | 0 | 1 | 12.72 | 34.09 | 1 | 2 | 0 | 1 | 1 | 0 | 0 | 0.06 |  | 0 | 2 | 50419727 | 1 | 0 | 287 | 0 | 0 | 0 | 0 | 0 | 0 | 0 | 0 | 0 | 0 | 0 | 0 | 0 | 0 | 0 | 0 | 0 | 0 | 0 | 0 | 0 | 0 |  | 0 | 0 | 0.18 | 1127.85 | 83.1 | 12.72 | 4.99 | 0.76 | 0 | 190.27 | 77.44 | 0 | 190.27 | 0 | 0 | 0
755 | 50417531 | 50419717 | 46170215 | 1 | 1 | 30570983 | 2 | 2.1-3-38 | ТСН-2001.2. Доп. 68. п.1-3-38 (032009) | Краны на автомобильном ходу, грузоподъемность до 16 т | 1368 | 1011 | маш.-ч | маш.-ч | 1 | 0 | 922387863 | 0.02 | 0 | 2167.92 | 615.81 | 0 | 0 | 179.17 | 16.93 | 0 | 1 | 11.34 | 34.09 | 1 | 2 | 0 | 1 | 1 | 0 | 0 | 0.02 |  | 0 | 2 | 50419728 | 1 | 0 | 288 | 0 | 0 | 0 | 0 | 0 | 0 | 0 | 0 | 0 | 0 | 0 | 0 | 0 | 0 | 0 | 0 | 0 | 0 | 0 | 0 | 0 | 0 |  | 0 | 0 | 0.06 | 2167.92 | 179.17 | 11.34 | 3.58 | 0.34 | 0 | 121.91 | 34.63 | 0 | 121.91 | 0 | 0 | 0
755 | 50417531 | 50419717 | 31112719 | 1 | 1 | 30570983 | 3 | 1.1-1-2481 | ТСН-2001.1. Доп. 1-42. Р. 1, о. 1, поз. 2481 | Волокно льняное №11 для уплотнения резьбовых соединений при монтаже систем водоснабжения и отопления | 1346 | 1009 | кг | кг | 1 | 0 | -2103580919 | 0.04 | 214.7 | 0 | 0 | 0 | 38 | 0 | 0 | 0 | 5.65 | 1 | 1 | 1 | 2 | 0 | 1 | 1 | 0 | 0 | 0.04 |  | 0 | 2 | 50419729 | 1 | 0 | 289 | 0 | 0 | 0 | 0 | 0 | 0 | 0 | 0 | 0 | 0 | 0 | 0 | 0 | 0 | 0 | 0 | 0 | 0 | 0 | 0 | 0 | 0 |  | 0 | 0 | 0.12 | 214.7 | 38 | 5.65 | 1.52 | 0 | 25.76 | 0 | 0 | 0 | 25.76 | 0 | 0 | 0
755 | 50417531 | 50419717 | 46136203 | 1 | 1 | 30570983 | 3 | 1.1-1-467 | ТСН-2001.1 Доп. 67, Р. 1, о. 1, поз. 467 | Краска масляная жидкотертая (готовая к употреблению), для наружных и внутренних работ по металлу, сурик железный, типа МА-15 | 1348 | 1009 | т | т | 1000 | 0 | -1982558046 | 0.0001 | 48667.17 | 0 | 0 | 0 | 16222.39 | 0 | 0 | 0 | 3 | 1 | 1 | 1 | 2 | 0 | 1 | 1 | 0 | 0 | 0.0001 |  | 0 | 2 | 50419730 | 1 | 0 | 290 | 0 | 0 | 0 | 0 | 0 | 0 | 0 | 0 | 0 | 0 | 0 | 0 | 0 | 0 | 0 | 0 | 0 | 0 | 0 | 0 | 0 | 0 |  | 0 | 0 | 0.0003 | 48667.17 | 16222.39 | 3 | 1.62 | 0 | 14.6 | 0 | 0 | 0 | 14.6 | 0 | 0 | 0
755 | 50417531 | 50419717 | 46136327 | 1 | 1 | 30570983 | 3 | 1.1-1-732 | ТСН-2001.1 Доп. 67, Р. 1, о. 1, поз. 732 | Олифа для окраски комбинированная, типа Оксоль | 1346 | 1009 | кг | кг | 1 | 0 | 408584083 | 0.01 | 73.9 | 0 | 0 | 0 | 20.19 | 0 | 0 | 0 | 3.66 | 1 | 1 | 1 | 2 | 0 | 1 | 1 | 0 | 0 | 0.01 |  | 0 | 2 | 50419731 | 1 | 0 | 291 | 0 | 0 | 0 | 0 | 0 | 0 | 0 | 0 | 0 | 0 | 0 | 0 | 0 | 0 | 0 | 0 | 0 | 0 | 0 | 0 | 0 | 0 |  | 0 | 0 | 0.03 | 73.9 | 20.19 | 3.66 | 0.2 | 0 | 2.22 | 0 | 0 | 0 | 2.22 | 0 | 0 | 0
755 | 50417531 | 50419717 | 46146464 | 1 | 1 | 30570983 | 3 | 1.18-6-143 | ТСН-2001.1 Доп. 67, Р. 18, о. 6, поз. 143 | Воздухоотводчик автоматический, латунный, с наружным резьбовым присоединением, температура рабочей среды до +110°С, номинальное давление PN 1,0 МПа, номинальный диаметр DN 10 мм | 1354 | 1010 | шт. | шт. | 1 | 0 | -1795780145 | 1 | 640.77 | 0 | 0 | 0 | 132.39 | 0 | 0 | 0 | 4.84 | 1 | 1 | 1 | 0 | 0 | 0 | 1 | 0 | 0 | 1 |  | 0 | 1 | -1 | 0 | 0 |  | 0 | 0 | 0 | 0 | 0 | 0 | 0 | 0 | 0 | 0 | 0 | 0 | 0 | 0 | 0 | 0 | 0 | 0 | 0 | 0 | 0 | 0 |  | 0 | 0 | 3 | 640.77 | 132.39 | 4.84 | 132.39 | 0 | 1922.31 | 0 | 0 | 0 | 1922.31 | 0 | 0 | 0
755 | 50417531 | 50419717 | 46146544 | 1 | 1 | 30570983 | 3 | 1.18-7-1 | ТСН-2001.1 Доп. 67, Р. 18, о. 7, поз. 1 | Прокладка паронитовая, уплотнительная, толщина от 0,5 до 2,5 мм | 1346 | 1009 | кг | кг | 1 | 0 | -1342447257 | 0.01374 | 146.6 | 0 | 0 | 0 | 19.29 | 0 | 0 | 0 | 7.6 | 1 | 1 | 1 | 2 | 0 | 1 | 1 | 0 | 0 | 0.01374 |  | 0 | 2 | 50419732 | 1 | 0 | 292 | 0 | 0 | 0 | 0 | 0 | 0 | 0 | 0 | 0 | 0 | 0 | 0 | 0 | 0 | 0 | 0 | 0 | 0 | 0 | 0 | 0 | 0 |  | 0 | 0 | 0.04122 | 146.6 | 19.29 | 7.6 | 0.27 | 0 | 6.04 | 0 | 0 | 0 | 6.04 | 0 | 0 | 0
758 | 50417534 | 50419736 | 40404405 | 30570983 | 1 | 30570983 | 1 | 9999990008 |  | Трудозатраты рабочих | 1191 | 1013 | чел.-ч. | чел.-ч. | 1 | 0 | 476480486 | 1.47 | 0 | 0 | 0 | 0 | 0 | 0 | 0 | 0 | 1 | 1 | 1 | 1 | -2 | 0 | 1 | 1 | 0 | 0 | 1.47 |  | 1 | 2 | 50419746 | 1 | 0 | 295 | 0 | 0 | 0 | 0 | 0 | 0 | 0 | 0 | 0 | 0 | 0 | 0 | 0 | 0 | 0 | 0 | 0 | 0 | 0 | 0 | 0 | 0 | 0 | 7.35 | 0 | 7.35 | 0 | 0 | 1 | 0 | 0 | 0 | 0 | 0 | 0 | 0 | 0 | 0 | 0
758 | 50417534 | 50419736 | 46170623 | 1 | 1 | 30570983 | 2 | 2.1-13-14 | ТСН-2001.2. Доп. 68. п.1-13-14 (136001) | Аппараты сварочные постоянного тока (выпрямители) для ручной дуговой сварки, сварочный ток до 500 А | 1368 | 1011 | маш.-ч | маш.-ч | 1 | 0 | 831184158 | 0.35 | 0 | 7.11 | 0 | 0 | 0 | 7.11 | 0 | 0 | 1 | 1 | 1 | 1 | -2 | 0 | 1 | 1 | 0 | 0 | 0.35 |  | 0 | 2 | 50419747 | 1 | 0 | 296 | 0 | 0 | 0 | 0 | 0 | 0 | 0 | 0 | 0 | 0 | 0 | 0 | 0 | 0 | 0 | 0 | 0 | 0 | 0 | 0 | 0 | 0 |  | 0 | 0 | 1.75 | 7.11 | 7.11 | 1 | 2.49 | 0 | 0 | 12.44 | 0 | 0 | 12.44 | 0 | 0 | 0
758 | 50417534 | 50419736 | 46170867 | 1 | 1 | 30570983 | 2 | 2.1-18-7 | ТСН-2001.2. Доп. 68. п.1-18-7 (183001) | Автомобили грузовые бортовые, грузоподъемность до 5 т | 1368 | 1011 | маш.-ч | маш.-ч | 1 | 0 | -7781208 | 0.01 | 0 | 83.1 | 12.62 | 0 | 0 | 83.1 | 12.62 | 0 | 1 | 1 | 1 | 1 | -2 | 0 | 1 | 1 | 0 | 0 | 0.01 |  | 0 | 2 | 50419748 | 1 | 0 | 297 | 0 | 0 | 0 | 0 | 0 | 0 | 0 | 0 | 0 | 0 | 0 | 0 | 0 | 0 | 0 | 0 | 0 | 0 | 0 | 0 | 0 | 0 |  | 0 | 0 | 0.05 | 83.1 | 83.1 | 1 | 0.83 | 0.13 | 0 | 4.16 | 0.63 | 0 | 4.16 | 0 | 0 | 0
758 | 50417534 | 50419736 | 46136839 | 1 | 1 | 30570983 | 3 | 1.1-1-1668 | ТСН-2001.1 Доп. 67, Р. 1, о. 1, поз. 1668 | Электроды, типа Э-42А, диаметр от 2 до 2,5 мм | 1348 | 1009 | т | т | 1000 | 0 | -1376046714 | 0.00014 | 9885.49 | 0 | 0 | 0 | 9885.49 | 0 | 0 | 0 | 1 | 1 | 1 | 1 | -2 | 0 | 1 | 1 | 0 | 0 | 0.00014 |  | 0 | 2 | 50419749 | 1 | 0 | 298 | 0 | 0 | 0 | 0 | 0 | 0 | 0 | 0 | 0 | 0 | 0 | 0 | 0 | 0 | 0 | 0 | 0 | 0 | 0 | 0 | 0 | 0 |  | 0 | 0 | 0.0007 | 9885.49 | 9885.49 | 1 | 1.38 | 0 | 6.92 | 0 | 0 | 0 | 6.92 | 0 | 0 | 0
758 | 50417534 | 50419736 | 46135994 | 1 | 1 | 30570983 | 3 | 1.1-1-57 | ТСН-2001.1 Доп. 67, Р. 1, о. 1, поз. 57 | Болты строительные с гайками и шайбами, черные, М10х100 мм | 1348 | 1009 | т | т | 1000 | 0 | 1376020486 | 0.0011 | 17876.91 | 0 | 0 | 0 | 17876.91 | 0 | 0 | 0 | 1 | 1 | 1 | 1 | -2 | 0 | 1 | 1 | 0 | 0 | 0.0011 |  | 0 | 2 | 50419750 | 1 | 0 | 299 | 0 | 0 | 0 | 0 | 0 | 0 | 0 | 0 | 0 | 0 | 0 | 0 | 0 | 0 | 0 | 0 | 0 | 0 | 0 | 0 | 0 | 0 |  | 0 | 0 | 0.0055 | 17876.91 | 17876.91 | 1 | 19.66 | 0 | 98.32 | 0 | 0 | 0 | 98.32 | 0 | 0 | 0
758 | 50417534 | 50419736 | 46143875 | 1 | 1 | 30570983 | 3 | 1.13-3-199 | ТСН-2001.1 Доп. 67, Р. 13, о. 3, поз. 199 | Клапан обратный, латунный, пружинный, с наружной резьбой, температура рабочей среды от -10 до +80°С, условная пропускная способность 9,0 м3/ч, номинальное давление PN 1,6 МПа, номинальный диаметр DN 20 мм | 1354 | 1010 | шт. | шт. | 1 | 0 | -1309599417 | 0.2 | 560.65 | 0 | 0 | 0 | 560.65 | 0 | 0 | 0 | 1 | 1 | 1 | 1 | 0 | 0 | 0 | 1 | 0 | 0 | 0.2 |  | 0 | 1 | -1 | 0 | 0 |  | 0 | 0 | 0 | 0 | 0 | 0 | 0 | 0 | 0 | 0 | 0 | 0 | 0 | 0 | 0 | 0 | 0 | 0 | 0 | 0 | 0 | 0 |  | 0 | 0 | 1 | 560.65 | 560.65 | 1 | 112.13 | 0 | 560.65 | 0 | 0 | 0 | 560.65 | 0 | 0 | 0
758 | 50417534 | 50419736 | 46143918 | 1 | 1 | 30570983 | 3 | 1.13-3-242 | ТСН-2001.1 Доп. 67, Р. 13, о. 3, поз. 242 | Клапан предохранительный, латунный, пропорциональный, пружинный, угловой, присоединение к трубопроводу фланцевое/внутр. резьба, номинальное давление PN 1,6 МПа, номинальный диаметр DN 15 мм | 1354 | 1010 | шт. | шт. | 1 | 0 | -702340203 | 0.2 | 1060.9 | 0 | 0 | 0 | 1060.9 | 0 | 0 | 0 | 1 | 1 | 1 | 1 | 0 | 0 | 0 | 1 | 0 | 0 | 0.2 |  | 0 | 1 | -1 | 0 | 0 |  | 0 | 0 | 0 | 0 | 0 | 0 | 0 | 0 | 0 | 0 | 0 | 0 | 0 | 0 | 0 | 0 | 0 | 0 | 0 | 0 | 0 | 0 |  | 0 | 0 | 1 | 1060.9 | 1060.9 | 1 | 212.18 | 0 | 1060.9 | 0 | 0 | 0 | 1060.9 | 0 | 0 | 0
758 | 50417534 | 50419736 | 46169757 | 1 | 1 | 30570983 | 3 | 1.13-4-72 | ТСН-2001.1 Доп. 68, Р. 13, о. 4, поз. 72 | Кран шаровой, латунный, никелированный, запорный, полнопроходной, со спускным элементом, с алюминиевой ручкой, муфтовый, температура рабочей среды от -15 до +110°С, пропускная способность 28 м3/ч, номинальное давление PN 4,0 МПа, номинальный диаметр DN 20 мм | 1354 | 1010 | шт. | шт. | 1 | 0 | 252014648 | 0.6 | 56.67 | 0 | 0 | 0 | 56.67 | 0 | 0 | 0 | 1 | 1 | 1 | 1 | 0 | 0 | 0 | 1 | 0 | 0 | 0.6 |  | 0 | 1 | -1 | 0 | 0 |  | 0 | 0 | 0 | 0 | 0 | 0 | 0 | 0 | 0 | 0 | 0 | 0 | 0 | 0 | 0 | 0 | 0 | 0 | 0 | 0 | 0 | 0 |  | 0 | 0 | 3 | 56.67 | 56.67 | 1 | 34 | 0 | 170.01 | 0 | 0 | 0 | 170.01 | 0 | 0 | 0
758 | 50417534 | 50419736 | 46146544 | 1 | 1 | 30570983 | 3 | 1.18-7-1 | ТСН-2001.1 Доп. 67, Р. 18, о. 7, поз. 1 | Прокладка паронитовая, уплотнительная, толщина от 0,5 до 2,5 мм | 1346 | 1009 | кг | кг | 1 | 0 | -1342447257 | 0.02 | 19.29 | 0 | 0 | 0 | 19.29 | 0 | 0 | 0 | 1 | 1 | 1 | 1 | -2 | 0 | 1 | 1 | 0 | 0 | 0.02 |  | 0 | 2 | 50419751 | 1 | 0 | 300 | 0 | 0 | 0 | 0 | 0 | 0 | 0 | 0 | 0 | 0 | 0 | 0 | 0 | 0 | 0 | 0 | 0 | 0 | 0 | 0 | 0 | 0 |  | 0 | 0 | 0.1 | 19.29 | 19.29 | 1 | 0.39 | 0 | 1.93 | 0 | 0 | 0 | 1.93 | 0 | 0 | 0
759 | 50417531 | 50419736 | 40404405 | 30570983 | 1 | 30570983 | 1 | 9999990008 |  | Трудозатраты рабочих | 1191 | 1013 | чел.-ч. | чел.-ч. | 1 | 0 | 476480486 | 1.47 | 0 | 0 | 0 | 0 | 0 | 0 | 0 | 0 | 1 | 1 | 1 | 1 | 5 | 0 | 1 | 1 | 0 | 0 | 1.47 |  | 1 | 2 | 50419746 | 1 | 0 | 303 | 0 | 0 | 0 | 0 | 0 | 0 | 0 | 0 | 0 | 0 | 0 | 0 | 0 | 0 | 0 | 0 | 0 | 0 | 0 | 0 | 0 | 0 | 0 | 7.35 | 0 | 7.35 | 0 | 0 | 1 | 0 | 0 | 0 | 0 | 0 | 0 | 0 | 0 | 0 | 0
759 | 50417531 | 50419736 | 46170623 | 1 | 1 | 30570983 | 2 | 2.1-13-14 | ТСН-2001.2. Доп. 68. п.1-13-14 (136001) | Аппараты сварочные постоянного тока (выпрямители) для ручной дуговой сварки, сварочный ток до 500 А | 1368 | 1011 | маш.-ч | маш.-ч | 1 | 0 | 831184158 | 0.35 | 0 | 81.86 | 0 | 0 | 0 | 7.11 | 0 | 0 | 1 | 10.79 | 34.09 | 1 | 2 | 0 | 1 | 1 | 0 | 0 | 0.35 |  | 0 | 2 | 50419747 | 1 | 0 | 304 | 0 | 0 | 0 | 0 | 0 | 0 | 0 | 0 | 0 | 0 | 0 | 0 | 0 | 0 | 0 | 0 | 0 | 0 | 0 | 0 | 0 | 0 |  | 0 | 0 | 1.75 | 81.86 | 7.11 | 10.79 | 2.49 | 0 | 0 | 134.26 | 0 | 0 | 134.26 | 0 | 0 | 0
759 | 50417531 | 50419736 | 46170867 | 1 | 1 | 30570983 | 2 | 2.1-18-7 | ТСН-2001.2. Доп. 68. п.1-18-7 (183001) | Автомобили грузовые бортовые, грузоподъемность до 5 т | 1368 | 1011 | маш.-ч | маш.-ч | 1 | 0 | -7781208 | 0.01 | 0 | 1127.85 | 459.04 | 0 | 0 | 83.1 | 12.62 | 0 | 1 | 12.72 | 34.09 | 1 | 2 | 0 | 1 | 1 | 0 | 0 | 0.01 |  | 0 | 2 | 50419748 | 1 | 0 | 305 | 0 | 0 | 0 | 0 | 0 | 0 | 0 | 0 | 0 | 0 | 0 | 0 | 0 | 0 | 0 | 0 | 0 | 0 | 0 | 0 | 0 | 0 |  | 0 | 0 | 0.05 | 1127.85 | 83.1 | 12.72 | 0.83 | 0.13 | 0 | 52.85 | 21.51 | 0 | 52.85 | 0 | 0 | 0
759 | 50417531 | 50419736 | 46136839 | 1 | 1 | 30570983 | 3 | 1.1-1-1668 | ТСН-2001.1 Доп. 67, Р. 1, о. 1, поз. 1668 | Электроды, типа Э-42А, диаметр от 2 до 2,5 мм | 1348 | 1009 | т | т | 1000 | 0 | -1376046714 | 0.00014 | 218667.04 | 0 | 0 | 0 | 9885.49 | 0 | 0 | 0 | 22.12 | 1 | 1 | 1 | 2 | 0 | 1 | 1 | 0 | 0 | 0.00014 |  | 0 | 2 | 50419749 | 1 | 0 | 306 | 0 | 0 | 0 | 0 | 0 | 0 | 0 | 0 | 0 | 0 | 0 | 0 | 0 | 0 | 0 | 0 | 0 | 0 | 0 | 0 | 0 | 0 |  | 0 | 0 | 0.0007 | 218667.04 | 9885.49 | 22.12 | 1.38 | 0 | 153.07 | 0 | 0 | 0 | 153.07 | 0 | 0 | 0
759 | 50417531 | 50419736 | 46135994 | 1 | 1 | 30570983 | 3 | 1.1-1-57 | ТСН-2001.1 Доп. 67, Р. 1, о. 1, поз. 57 | Болты строительные с гайками и шайбами, черные, М10х100 мм | 1348 | 1009 | т | т | 1000 | 0 | 1376020486 | 0.0011 | 118881.45 | 0 | 0 | 0 | 17876.91 | 0 | 0 | 0 | 6.65 | 1 | 1 | 1 | 2 | 0 | 1 | 1 | 0 | 0 | 0.0011 |  | 0 | 2 | 50419750 | 1 | 0 | 307 | 0 | 0 | 0 | 0 | 0 | 0 | 0 | 0 | 0 | 0 | 0 | 0 | 0 | 0 | 0 | 0 | 0 | 0 | 0 | 0 | 0 | 0 |  | 0 | 0 | 0.0055 | 118881.45 | 17876.91 | 6.65 | 19.66 | 0 | 653.85 | 0 | 0 | 0 | 653.85 | 0 | 0 | 0
759 | 50417531 | 50419736 | 46143875 | 1 | 1 | 30570983 | 3 | 1.13-3-199 | ТСН-2001.1 Доп. 67, Р. 13, о. 3, поз. 199 | Клапан обратный, латунный, пружинный, с наружной резьбой, температура рабочей среды от -10 до +80°С, условная пропускная способность 9,0 м3/ч, номинальное давление PN 1,6 МПа, номинальный диаметр DN 20 мм | 1354 | 1010 | шт. | шт. | 1 | 0 | -1309599417 | 0.2 | 5208.44 | 0 | 0 | 0 | 560.65 | 0 | 0 | 0 | 9.29 | 1 | 1 | 1 | 0 | 0 | 0 | 1 | 0 | 0 | 0.2 |  | 0 | 1 | -1 | 0 | 0 |  | 0 | 0 | 0 | 0 | 0 | 0 | 0 | 0 | 0 | 0 | 0 | 0 | 0 | 0 | 0 | 0 | 0 | 0 | 0 | 0 | 0 | 0 |  | 0 | 0 | 1 | 5208.44 | 560.65 | 9.29 | 112.13 | 0 | 5208.44 | 0 | 0 | 0 | 5208.44 | 0 | 0 | 0
759 | 50417531 | 50419736 | 46143918 | 1 | 1 | 30570983 | 3 | 1.13-3-242 | ТСН-2001.1 Доп. 67, Р. 13, о. 3, поз. 242 | Клапан предохранительный, латунный, пропорциональный, пружинный, угловой, присоединение к трубопроводу фланцевое/внутр. резьба, номинальное давление PN 1,6 МПа, номинальный диаметр DN 15 мм | 1354 | 1010 | шт. | шт. | 1 | 0 | -702340203 | 0.2 | 10237.69 | 0 | 0 | 0 | 1060.9 | 0 | 0 | 0 | 9.65 | 1 | 1 | 1 | 0 | 0 | 0 | 1 | 0 | 0 | 0.2 |  | 0 | 1 | -1 | 0 | 0 |  | 0 | 0 | 0 | 0 | 0 | 0 | 0 | 0 | 0 | 0 | 0 | 0 | 0 | 0 | 0 | 0 | 0 | 0 | 0 | 0 | 0 | 0 |  | 0 | 0 | 1 | 10237.69 | 1060.9 | 9.65 | 212.18 | 0 | 10237.69 | 0 | 0 | 0 | 10237.69 | 0 | 0 | 0
759 | 50417531 | 50419736 | 46169757 | 1 | 1 | 30570983 | 3 | 1.13-4-72 | ТСН-2001.1 Доп. 68, Р. 13, о. 4, поз. 72 | Кран шаровой, латунный, никелированный, запорный, полнопроходной, со спускным элементом, с алюминиевой ручкой, муфтовый, температура рабочей среды от -15 до +110°С, пропускная способность 28 м3/ч, номинальное давление PN 4,0 МПа, номинальный диаметр DN 20 мм | 1354 | 1010 | шт. | шт. | 1 | 0 | 252014648 | 0.6 | 916.35 | 0 | 0 | 0 | 56.67 | 0 | 0 | 0 | 16.17 | 1 | 1 | 1 | 0 | 0 | 0 | 1 | 0 | 0 | 0.6 |  | 0 | 1 | -1 | 0 | 0 |  | 0 | 0 | 0 | 0 | 0 | 0 | 0 | 0 | 0 | 0 | 0 | 0 | 0 | 0 | 0 | 0 | 0 | 0 | 0 | 0 | 0 | 0 |  | 0 | 0 | 3 | 916.35 | 56.67 | 16.17 | 34 | 0 | 2749.05 | 0 | 0 | 0 | 2749.05 | 0 | 0 | 0
759 | 50417531 | 50419736 | 46146544 | 1 | 1 | 30570983 | 3 | 1.18-7-1 | ТСН-2001.1 Доп. 67, Р. 18, о. 7, поз. 1 | Прокладка паронитовая, уплотнительная, толщина от 0,5 до 2,5 мм | 1346 | 1009 | кг | кг | 1 | 0 | -1342447257 | 0.02 | 146.6 | 0 | 0 | 0 | 19.29 | 0 | 0 | 0 | 7.6 | 1 | 1 | 1 | 2 | 0 | 1 | 1 | 0 | 0 | 0.02 |  | 0 | 2 | 50419751 | 1 | 0 | 308 | 0 | 0 | 0 | 0 | 0 | 0 | 0 | 0 | 0 | 0 | 0 | 0 | 0 | 0 | 0 | 0 | 0 | 0 | 0 | 0 | 0 | 0 |  | 0 | 0 | 0.1 | 146.6 | 19.29 | 7.6 | 0.39 | 0 | 14.66 | 0 | 0 | 0 | 14.66 | 0 | 0 | 0
766 | 50417534 | 50419757 | 40404405 | 30570983 | 1 | 30570983 | 1 | 9999990008 |  | Трудозатраты рабочих | 1191 | 1013 | чел.-ч. | чел.-ч. | 1 | 0 | 476480486 | 13.73 | 0 | 0 | 0 | 0 | 0 | 0 | 0 | 0 | 1 | 1 | 1 | 1 | -2 | 0 | 1 | 1 | 0 | 0 | 13.73 |  | 1 | 2 | 50419770 | 1 | 0 | 311 | 0 | 0 | 0 | 0 | 0 | 0 | 0 | 0 | 0 | 0 | 0 | 0 | 0 | 0 | 0 | 0 | 0 | 0 | 0 | 0 | 0 | 0 | 0 | 0.2746 | 0 | 0.2746 | 0 | 0 | 1 | 0 | 0 | 0 | 0 | 0 | 0 | 0 | 0 | 0 | 0
766 | 50417534 | 50419757 | 46170589 | 1 | 1 | 30570983 | 2 | 2.1-11-90 | ТСН-2001.2. Доп. 68. п.1-11-90 (111301) | Агрегаты электронасосные для опрессовки сосудов, котлов и систем трубопроводов, производительность до 0,252 м3/ч | 1368 | 1011 | маш.-ч | маш.-ч | 1 | 0 | -1997320164 | 2.05 | 0 | 5.78 | 0 | 0 | 0 | 5.78 | 0 | 0 | 1 | 1 | 1 | 1 | -2 | 0 | 1 | 1 | 0 | 0 | 2.05 |  | 0 | 2 | 50419771 | 1 | 0 | 312 | 0 | 0 | 0 | 0 | 0 | 0 | 0 | 0 | 0 | 0 | 0 | 0 | 0 | 0 | 0 | 0 | 0 | 0 | 0 | 0 | 0 | 0 |  | 0 | 0 | 0.041 | 5.78 | 5.78 | 1 | 11.85 | 0 | 0 | 0.24 | 0 | 0 | 0.24 | 0 | 0 | 0
766 | 50417534 | 50419757 | 46170867 | 1 | 1 | 30570983 | 2 | 2.1-18-7 | ТСН-2001.2. Доп. 68. п.1-18-7 (183001) | Автомобили грузовые бортовые, грузоподъемность до 5 т | 1368 | 1011 | маш.-ч | маш.-ч | 1 | 0 | -7781208 | 0.08 | 0 | 83.1 | 12.62 | 0 | 0 | 83.1 | 12.62 | 0 | 1 | 1 | 1 | 1 | -2 | 0 | 1 | 1 | 0 | 0 | 0.08 |  | 0 | 2 | 50419772 | 1 | 0 | 313 | 0 | 0 | 0 | 0 | 0 | 0 | 0 | 0 | 0 | 0 | 0 | 0 | 0 | 0 | 0 | 0 | 0 | 0 | 0 | 0 | 0 | 0 |  | 0 | 0 | 0.0016 | 83.1 | 83.1 | 1 | 6.65 | 1.01 | 0 | 0.13 | 0.02 | 0 | 0.13 | 0 | 0 | 0
766 | 50417534 | 50419757 | 46170914 | 1 | 1 | 30570983 | 2 | 2.1-30-10 | ТСН-2001.2. Доп. 68. п.1-30-10 (304101) | Перфораторы, мощность до 800 Вт | 1368 | 1011 | маш.-ч | маш.-ч | 1 | 0 | -405183425 | 2.1 | 0 | 0.77 | 0 | 0 | 0 | 0.77 | 0 | 0 | 1 | 1 | 1 | 1 | -2 | 0 | 1 | 1 | 0 | 0 | 2.1 |  | 0 | 2 | 50419773 | 1 | 0 | 314 | 0 | 0 | 0 | 0 | 0 | 0 | 0 | 0 | 0 | 0 | 0 | 0 | 0 | 0 | 0 | 0 | 0 | 0 | 0 | 0 | 0 | 0 |  | 0 | 0 | 0.042 | 0.77 | 0.77 | 1 | 1.62 | 0 | 0 | 0.03 | 0 | 0 | 0.03 | 0 | 0 | 0
766 | 50417534 | 50419757 | 46170944 | 1 | 1 | 30570983 | 2 | 2.1-30-56 | ТСН-2001.2. Доп. 68. п.1-30-56 (309101) | Шуруповерты | 1368 | 1011 | маш.-ч | маш.-ч | 1 | 0 | -597135882 | 2.01 | 0 | 0.47 | 0 | 0 | 0 | 0.47 | 0 | 0 | 1 | 1 | 1 | 1 | -2 | 0 | 1 | 1 | 0 | 0 | 2.01 |  | 0 | 2 | 50419774 | 1 | 0 | 315 | 0 | 0 | 0 | 0 | 0 | 0 | 0 | 0 | 0 | 0 | 0 | 0 | 0 | 0 | 0 | 0 | 0 | 0 | 0 | 0 | 0 | 0 |  | 0 | 0 | 0.0402 | 0.47 | 0.47 | 1 | 0.94 | 0 | 0 | 0.02 | 0 | 0 | 0.02 | 0 | 0 | 0
766 | 50417534 | 50419757 | 31110605 | 1 | 1 | 30570983 | 3 | 1.1-1-118 | ТСН-2001.1. Доп. 1-42. Р. 1, о. 1, поз. 118 | Вода | 1339 | 1007 | м3 | м3 | 1 | 0 | 1942501623 | 2.1379 | 7.07 | 0 | 0 | 0 | 7.07 | 0 | 0 | 0 | 1 | 1 | 1 | 1 | -2 | 0 | 1 | 1 | 0 | 0 | 2.1379 |  | 0 | 2 | 50419775 | 1 | 0 | 316 | 0 | 0 | 0 | 0 | 0 | 0 | 0 | 0 | 0 | 0 | 0 | 0 | 0 | 0 | 0 | 0 | 0 | 0 | 0 | 0 | 0 | 0 |  | 0 | 0 | 0.042758 | 7.07 | 7.07 | 1 | 15.11 | 0 | 0.3 | 0 | 0 | 0 | 0.3 | 0 | 0 | 0
766 | 50417534 | 50419757 | 46137688 | 1 | 1 | 30570983 | 3 | 1.1-1-3644 | ТСН-2001.1 Доп. 67, Р. 1, о. 1, поз. 3644 | Дюбель распорный пластмассовый, диаметр 8 мм, длина 50 мм | 1355 | 1010 | 100 шт. | 100 шт. | 100 | 0 | 1049138477 | 1.25 | 15.04 | 0 | 0 | 0 | 15.04 | 0 | 0 | 0 | 1 | 1 | 1 | 1 | -2 | 0 | 1 | 1 | 0 | 0 | 1.25 |  | 0 | 2 | 50419776 | 1 | 0 | 317 | 0 | 0 | 0 | 0 | 0 | 0 | 0 | 0 | 0 | 0 | 0 | 0 | 0 | 0 | 0 | 0 | 0 | 0 | 0 | 0 | 0 | 0 |  | 0 | 0 | 0.025 | 15.04 | 15.04 | 1 | 18.8 | 0 | 0.38 | 0 | 0 | 0 | 0.38 | 0 | 0 | 0
766 | 50417534 | 50419757 | 46137814 | 1 | 1 | 30570983 | 3 | 1.1-1-3930 | ТСН-2001.1 Доп. 67, Р. 1, о. 1, поз. 3930 | Шпильки резьбовые оцинкованные, от М8 до М16 | 1346 | 1009 | кг | кг | 1 | 0 | 538554019 | 2.375 | 38.74 | 0 | 0 | 0 | 38.74 | 0 | 0 | 0 | 1 | 1 | 1 | 1 | -2 | 0 | 1 | 1 | 0 | 0 | 2.375 |  | 0 | 2 | 50419777 | 1 | 0 | 318 | 0 | 0 | 0 | 0 | 0 | 0 | 0 | 0 | 0 | 0 | 0 | 0 | 0 | 0 | 0 | 0 | 0 | 0 | 0 | 0 | 0 | 0 |  | 0 | 0 | 0.0475 | 38.74 | 38.74 | 1 | 92.01 | 0 | 1.84 | 0 | 0 | 0 | 1.84 | 0 | 0 | 0
766 | 50417534 | 50419757 | 41398720 | 1 | 1 | 30570983 | 3 | 1.12-2-1164 | ТСН-2001.1 Доп. 46, Р. 12, о. 2, поз. 1164 | Хомуты из оцинкованной стали с резиновыми прокладками для жесткого и скользящего крепления полипропиленовых труб, наружный диаметр 32 мм | 1354 | 1010 | шт. | шт. | 1 | 0 | -802582881 | 50 | 19.61 | 0 | 0 | 0 | 19.61 | 0 | 0 | 0 | 1 | 1 | 1 | 1 | 0 | 0 | 0 | 1 | 0 | 0 | 50 |  | 0 | 1 | -1 | 0 | 0 |  | 0 | 0 | 0 | 0 | 0 | 0 | 0 | 0 | 0 | 0 | 0 | 0 | 0 | 0 | 0 | 0 | 0 | 0 | 0 | 0 | 0 | 0 |  | 0 | 0 | 1 | 19.61 | 19.61 | 1 | 980.5 | 0 | 19.61 | 0 | 0 | 0 | 19.61 | 0 | 0 | 0
766 | 50417534 | 50419757 | 41398727 | 1 | 1 | 30570983 | 3 | 1.12-5-335 | ТСН-2001.1 Доп. 46, Р. 12, о. 5, поз. 335 | Трубы из полипропилена PP-R80 со слоем алюминиевой фольги, для холодного, горячего водоснабжения и отопления, диаметр 32 мм, толщина 4,5 мм | 1301 | 1003 | м | м | 1 | 0 | 2009767111 | 102.5 | 107.23 | 0 | 0 | 0 | 107.23 | 0 | 0 | 0 | 1 | 1 | 1 | 1 | 0 | 0 | 0 | 1 | 0 | 0 | 102.5 |  | 0 | 1 | -1 | 0 | 0 |  | 0 | 0 | 0 | 0 | 0 | 0 | 0 | 0 | 0 | 0 | 0 | 0 | 0 | 0 | 0 | 0 | 0 | 0 | 0 | 0 | 0 | 0 |  | 0 | 0 | 2.05 | 107.23 | 107.23 | 1 | 10991.08 | 0 | 219.82 | 0 | 0 | 0 | 219.82 | 0 | 0 | 0
766 | 50417534 | 50419757 | 46169828 | 1 | 1 | 30570983 | 3 | 1.13-4-177 | ТСН-2001.1 Доп. 68, Р. 13, о. 4, поз. 177 | Кран шаровой, полипропиленовый (PP-R), температура рабочей среды до +80°C, номинальное давление PN 2,5 МПа, номинальный диаметр DN 32 мм | 1354 | 1010 | шт. | шт. | 1 | 0 | -1597260191 | 100 | 816.8 | 0 | 0 | 0 | 816.8 | 0 | 0 | 0 | 1 | 1 | 1 | 1 | 0 | 0 | 0 | 1 | 0 | 0 | 100 |  | 0 | 1 | -1 | 0 | 0 |  | 0 | 0 | 0 | 0 | 0 | 0 | 0 | 0 | 0 | 0 | 0 | 0 | 0 | 0 | 0 | 0 | 0 | 0 | 0 | 0 | 0 | 0 |  | 0 | 0 | 2 | 816.8 | 816.8 | 1 | 81680 | 0 | 1633.6 | 0 | 0 | 0 | 1633.6 | 0 | 0 | 0
766 | 50417534 | 50419757 | 31132752 | 1 | 1 | 30570983 | 3 | 1.7-3-8 | ТСН-2001.1. Доп. 1-42. Р. 7, о. 3, поз. 8 | Сверло победитовое, диаметр 8 мм, длина 80 мм | 1354 | 1010 | шт. | шт. | 1 | 0 | 620473364 | 0.79 | 11.82 | 0 | 0 | 0 | 11.82 | 0 | 0 | 0 | 1 | 1 | 1 | 1 | 0 | 0 | 0 | 1 | 0 | 0 | 0.79 |  | 0 | 1 | -1 | 0 | 0 |  | 0 | 0 | 0 | 0 | 0 | 0 | 0 | 0 | 0 | 0 | 0 | 0 | 0 | 0 | 0 | 0 | 0 | 0 | 0 | 0 | 0 | 0 |  | 0 | 0 | 0.0158 | 11.82 | 11.82 | 1 | 9.34 | 0 | 0.19 | 0 | 0 | 0 | 0.19 | 0 | 0 | 0
767 | 50417531 | 50419757 | 40404405 | 30570983 | 1 | 30570983 | 1 | 9999990008 |  | Трудозатраты рабочих | 1191 | 1013 | чел.-ч. | чел.-ч. | 1 | 0 | 476480486 | 13.73 | 0 | 0 | 0 | 0 | 0 | 0 | 0 | 0 | 1 | 1 | 1 | 1 | 5 | 0 | 1 | 1 | 0 | 0 | 13.73 |  | 1 | 2 | 50419770 | 1 | 0 | 324 | 0 | 0 | 0 | 0 | 0 | 0 | 0 | 0 | 0 | 0 | 0 | 0 | 0 | 0 | 0 | 0 | 0 | 0 | 0 | 0 | 0 | 0 | 0 | 0.2746 | 0 | 0.2746 | 0 | 0 | 1 | 0 | 0 | 0 | 0 | 0 | 0 | 0 | 0 | 0 | 0
767 | 50417531 | 50419757 | 46170589 | 1 | 1 | 30570983 | 2 | 2.1-11-90 | ТСН-2001.2. Доп. 68. п.1-11-90 (111301) | Агрегаты электронасосные для опрессовки сосудов, котлов и систем трубопроводов, производительность до 0,252 м3/ч | 1368 | 1011 | маш.-ч | маш.-ч | 1 | 0 | -1997320164 | 2.05 | 0 | 59.95 | 0 | 0 | 0 | 5.78 | 0 | 0 | 1 | 9.72 | 34.09 | 1 | 2 | 0 | 1 | 1 | 0 | 0 | 2.05 |  | 0 | 2 | 50419771 | 1 | 0 | 325 | 0 | 0 | 0 | 0 | 0 | 0 | 0 | 0 | 0 | 0 | 0 | 0 | 0 | 0 | 0 | 0 | 0 | 0 | 0 | 0 | 0 | 0 |  | 0 | 0 | 0.041 | 59.95 | 5.78 | 9.72 | 11.85 | 0 | 0 | 2.3 | 0 | 0 | 2.3 | 0 | 0 | 0
767 | 50417531 | 50419757 | 46170867 | 1 | 1 | 30570983 | 2 | 2.1-18-7 | ТСН-2001.2. Доп. 68. п.1-18-7 (183001) | Автомобили грузовые бортовые, грузоподъемность до 5 т | 1368 | 1011 | маш.-ч | маш.-ч | 1 | 0 | -7781208 | 0.08 | 0 | 1127.85 | 459.04 | 0 | 0 | 83.1 | 12.62 | 0 | 1 | 12.72 | 34.09 | 1 | 2 | 0 | 1 | 1 | 0 | 0 | 0.08 |  | 0 | 2 | 50419772 | 1 | 0 | 326 | 0 | 0 | 0 | 0 | 0 | 0 | 0 | 0 | 0 | 0 | 0 | 0 | 0 | 0 | 0 | 0 | 0 | 0 | 0 | 0 | 0 | 0 |  | 0 | 0 | 0.0016 | 1127.85 | 83.1 | 12.72 | 6.65 | 1.01 | 0 | 1.69 | 0.69 | 0 | 1.69 | 0 | 0 | 0
767 | 50417531 | 50419757 | 46170914 | 1 | 1 | 30570983 | 2 | 2.1-30-10 | ТСН-2001.2. Доп. 68. п.1-30-10 (304101) | Перфораторы, мощность до 800 Вт | 1368 | 1011 | маш.-ч | маш.-ч | 1 | 0 | -405183425 | 2.1 | 0 | 6.97 | 0 | 0 | 0 | 0.77 | 0 | 0 | 1 | 8.48 | 34.09 | 1 | 2 | 0 | 1 | 1 | 0 | 0 | 2.1 |  | 0 | 2 | 50419773 | 1 | 0 | 327 | 0 | 0 | 0 | 0 | 0 | 0 | 0 | 0 | 0 | 0 | 0 | 0 | 0 | 0 | 0 | 0 | 0 | 0 | 0 | 0 | 0 | 0 |  | 0 | 0 | 0.042 | 6.97 | 0.77 | 8.48 | 1.62 | 0 | 0 | 0.27 | 0 | 0 | 0.27 | 0 | 0 | 0
767 | 50417531 | 50419757 | 46170944 | 1 | 1 | 30570983 | 2 | 2.1-30-56 | ТСН-2001.2. Доп. 68. п.1-30-56 (309101) | Шуруповерты | 1368 | 1011 | маш.-ч | маш.-ч | 1 | 0 | -597135882 | 2.01 | 0 | 4.3 | 0 | 0 | 0 | 0.47 | 0 | 0 | 1 | 8.57 | 34.09 | 1 | 2 | 0 | 1 | 1 | 0 | 0 | 2.01 |  | 0 | 2 | 50419774 | 1 | 0 | 328 | 0 | 0 | 0 | 0 | 0 | 0 | 0 | 0 | 0 | 0 | 0 | 0 | 0 | 0 | 0 | 0 | 0 | 0 | 0 | 0 | 0 | 0 |  | 0 | 0 | 0.0402 | 4.3 | 0.47 | 8.57 | 0.94 | 0 | 0 | 0.16 | 0 | 0 | 0.16 | 0 | 0 | 0
767 | 50417531 | 50419757 | 31110605 | 1 | 1 | 30570983 | 3 | 1.1-1-118 | ТСН-2001.1. Доп. 1-42. Р. 1, о. 1, поз. 118 | Вода | 1339 | 1007 | м3 | м3 | 1 | 0 | 1942501623 | 2.1379 | 42.42 | 0 | 0 | 0 | 7.07 | 0 | 0 | 0 | 6 | 1 | 1 | 1 | 2 | 0 | 1 | 1 | 0 | 0 | 2.1379 |  | 0 | 2 | 50419775 | 1 | 0 | 329 | 0 | 0 | 0 | 0 | 0 | 0 | 0 | 0 | 0 | 0 | 0 | 0 | 0 | 0 | 0 | 0 | 0 | 0 | 0 | 0 | 0 | 0 |  | 0 | 0 | 0.042758 | 42.42 | 7.07 | 6 | 15.11 | 0 | 1.81 | 0 | 0 | 0 | 1.81 | 0 | 0 | 0
767 | 50417531 | 50419757 | 46137688 | 1 | 1 | 30570983 | 3 | 1.1-1-3644 | ТСН-2001.1 Доп. 67, Р. 1, о. 1, поз. 3644 | Дюбель распорный пластмассовый, диаметр 8 мм, длина 50 мм | 1355 | 1010 | 100 шт. | 100 шт. | 100 | 0 | 1049138477 | 1.25 | 60.01 | 0 | 0 | 0 | 15.04 | 0 | 0 | 0 | 3.99 | 1 | 1 | 1 | 2 | 0 | 1 | 1 | 0 | 0 | 1.25 |  | 0 | 2 | 50419776 | 1 | 0 | 330 | 0 | 0 | 0 | 0 | 0 | 0 | 0 | 0 | 0 | 0 | 0 | 0 | 0 | 0 | 0 | 0 | 0 | 0 | 0 | 0 | 0 | 0 |  | 0 | 0 | 0.025 | 60.01 | 15.04 | 3.99 | 18.8 | 0 | 1.5 | 0 | 0 | 0 | 1.5 | 0 | 0 | 0
767 | 50417531 | 50419757 | 46137814 | 1 | 1 | 30570983 | 3 | 1.1-1-3930 | ТСН-2001.1 Доп. 67, Р. 1, о. 1, поз. 3930 | Шпильки резьбовые оцинкованные, от М8 до М16 | 1346 | 1009 | кг | кг | 1 | 0 | 538554019 | 2.375 | 86.39 | 0 | 0 | 0 | 38.74 | 0 | 0 | 0 | 2.23 | 1 | 1 | 1 | 2 | 0 | 1 | 1 | 0 | 0 | 2.375 |  | 0 | 2 | 50419777 | 1 | 0 | 331 | 0 | 0 | 0 | 0 | 0 | 0 | 0 | 0 | 0 | 0 | 0 | 0 | 0 | 0 | 0 | 0 | 0 | 0 | 0 | 0 | 0 | 0 |  | 0 | 0 | 0.0475 | 86.39 | 38.74 | 2.23 | 92.01 | 0 | 4.1 | 0 | 0 | 0 | 4.1 | 0 | 0 | 0
767 | 50417531 | 50419757 | 41398720 | 1 | 1 | 30570983 | 3 | 1.12-2-1164 | ТСН-2001.1 Доп. 46, Р. 12, о. 2, поз. 1164 | Хомуты из оцинкованной стали с резиновыми прокладками для жесткого и скользящего крепления полипропиленовых труб, наружный диаметр 32 мм | 1354 | 1010 | шт. | шт. | 1 | 0 | -802582881 | 50 | 30.59 | 0 | 0 | 0 | 19.61 | 0 | 0 | 0 | 1.56 | 1 | 1 | 1 | 0 | 0 | 0 | 1 | 0 | 0 | 50 |  | 0 | 1 | -1 | 0 | 0 |  | 0 | 0 | 0 | 0 | 0 | 0 | 0 | 0 | 0 | 0 | 0 | 0 | 0 | 0 | 0 | 0 | 0 | 0 | 0 | 0 | 0 | 0 |  | 0 | 0 | 1 | 30.59 | 19.61 | 1.56 | 980.5 | 0 | 30.59 | 0 | 0 | 0 | 30.59 | 0 | 0 | 0
767 | 50417531 | 50419757 | 41398727 | 1 | 1 | 30570983 | 3 | 1.12-5-335 | ТСН-2001.1 Доп. 46, Р. 12, о. 5, поз. 335 | Трубы из полипропилена PP-R80 со слоем алюминиевой фольги, для холодного, горячего водоснабжения и отопления, диаметр 32 мм, толщина 4,5 мм | 1301 | 1003 | м | м | 1 | 0 | 2009767111 | 102.5 | 1267.46 | 0 | 0 | 0 | 107.23 | 0 | 0 | 0 | 11.82 | 1 | 1 | 1 | 0 | 0 | 0 | 1 | 0 | 0 | 102.5 |  | 0 | 1 | -1 | 0 | 0 |  | 0 | 0 | 0 | 0 | 0 | 0 | 0 | 0 | 0 | 0 | 0 | 0 | 0 | 0 | 0 | 0 | 0 | 0 | 0 | 0 | 0 | 0 |  | 0 | 0 | 2.05 | 1267.46 | 107.23 | 11.82 | 10991.08 | 0 | 2598.29 | 0 | 0 | 0 | 2598.29 | 0 | 0 | 0
767 | 50417531 | 50419757 | 46169828 | 1 | 1 | 30570983 | 3 | 1.13-4-177 | ТСН-2001.1 Доп. 68, Р. 13, о. 4, поз. 177 | Кран шаровой, полипропиленовый (PP-R), температура рабочей среды до +80°C, номинальное давление PN 2,5 МПа, номинальный диаметр DN 32 мм | 1354 | 1010 | шт. | шт. | 1 | 0 | -1597260191 | 100 | 228.7 | 0 | 0 | 0 | 816.8 | 0 | 0 | 0 | 0.28 | 1 | 1 | 1 | 0 | 0 | 0 | 1 | 0 | 0 | 100 |  | 0 | 1 | -1 | 0 | 0 |  | 0 | 0 | 0 | 0 | 0 | 0 | 0 | 0 | 0 | 0 | 0 | 0 | 0 | 0 | 0 | 0 | 0 | 0 | 0 | 0 | 0 | 0 |  | 0 | 0 | 2 | 228.7 | 816.8 | 0.28 | 81680 | 0 | 457.4 | 0 | 0 | 0 | 457.4 | 0 | 0 | 0
767 | 50417531 | 50419757 | 31132752 | 1 | 1 | 30570983 | 3 | 1.7-3-8 | ТСН-2001.1. Доп. 1-42. Р. 7, о. 3, поз. 8 | Сверло победитовое, диаметр 8 мм, длина 80 мм | 1354 | 1010 | шт. | шт. | 1 | 0 | 620473364 | 0.79 | 85.1 | 0 | 0 | 0 | 11.82 | 0 | 0 | 0 | 7.2 | 1 | 1 | 1 | 0 | 0 | 0 | 1 | 0 | 0 | 0.79 |  | 0 | 1 | -1 | 0 | 0 |  | 0 | 0 | 0 | 0 | 0 | 0 | 0 | 0 | 0 | 0 | 0 | 0 | 0 | 0 | 0 | 0 | 0 | 0 | 0 | 0 | 0 | 0 |  | 0 | 0 | 0.0158 | 85.1 | 11.82 | 7.2 | 9.34 | 0 | 1.34 | 0 | 0 | 0 | 1.34 | 0 | 0 | 0
776 | 50417534 | 50419787 | 40404405 | 30570983 | 1 | 30570983 | 1 | 9999990008 |  | Трудозатраты рабочих | 1191 | 1013 | чел.-ч. | чел.-ч. | 1 | 0 | 476480486 | 14.08 | 0 | 0 | 0 | 0 | 0 | 0 | 0 | 0 | 1 | 1 | 1 | 1 | -2 | 0 | 1 | 1 | 0 | 0 | 14.08 |  | 1 | 2 | 50419802 | 1 | 0 | 337 | 0 | 0 | 0 | 0 | 0 | 0 | 0 | 0 | 0 | 0 | 0 | 0 | 0 | 0 | 0 | 0 | 0 | 0 | 0 | 0 | 0 | 0 | 0 | 2.816 | 0 | 2.816 | 0 | 0 | 1 | 0 | 0 | 0 | 0 | 0 | 0 | 0 | 0 | 0 | 0
776 | 50417534 | 50419787 | 46170589 | 1 | 1 | 30570983 | 2 | 2.1-11-90 | ТСН-2001.2. Доп. 68. п.1-11-90 (111301) | Агрегаты электронасосные для опрессовки сосудов, котлов и систем трубопроводов, производительность до 0,252 м3/ч | 1368 | 1011 | маш.-ч | маш.-ч | 1 | 0 | -1997320164 | 2.05 | 0 | 5.78 | 0 | 0 | 0 | 5.78 | 0 | 0 | 1 | 1 | 1 | 1 | -2 | 0 | 1 | 1 | 0 | 0 | 2.05 |  | 0 | 2 | 50419803 | 1 | 0 | 338 | 0 | 0 | 0 | 0 | 0 | 0 | 0 | 0 | 0 | 0 | 0 | 0 | 0 | 0 | 0 | 0 | 0 | 0 | 0 | 0 | 0 | 0 |  | 0 | 0 | 0.41 | 5.78 | 5.78 | 1 | 11.85 | 0 | 0 | 2.37 | 0 | 0 | 2.37 | 0 | 0 | 0
776 | 50417534 | 50419787 | 46170867 | 1 | 1 | 30570983 | 2 | 2.1-18-7 | ТСН-2001.2. Доп. 68. п.1-18-7 (183001) | Автомобили грузовые бортовые, грузоподъемность до 5 т | 1368 | 1011 | маш.-ч | маш.-ч | 1 | 0 | -7781208 | 0.06 | 0 | 83.1 | 12.62 | 0 | 0 | 83.1 | 12.62 | 0 | 1 | 1 | 1 | 1 | -2 | 0 | 1 | 1 | 0 | 0 | 0.06 |  | 0 | 2 | 50419804 | 1 | 0 | 339 | 0 | 0 | 0 | 0 | 0 | 0 | 0 | 0 | 0 | 0 | 0 | 0 | 0 | 0 | 0 | 0 | 0 | 0 | 0 | 0 | 0 | 0 |  | 0 | 0 | 0.012 | 83.1 | 83.1 | 1 | 4.99 | 0.76 | 0 | 1 | 0.15 | 0 | 1 | 0 | 0 | 0
776 | 50417534 | 50419787 | 46170914 | 1 | 1 | 30570983 | 2 | 2.1-30-10 | ТСН-2001.2. Доп. 68. п.1-30-10 (304101) | Перфораторы, мощность до 800 Вт | 1368 | 1011 | маш.-ч | маш.-ч | 1 | 0 | -405183425 | 2.4 | 0 | 0.77 | 0 | 0 | 0 | 0.77 | 0 | 0 | 1 | 1 | 1 | 1 | -2 | 0 | 1 | 1 | 0 | 0 | 2.4 |  | 0 | 2 | 50419805 | 1 | 0 | 340 | 0 | 0 | 0 | 0 | 0 | 0 | 0 | 0 | 0 | 0 | 0 | 0 | 0 | 0 | 0 | 0 | 0 | 0 | 0 | 0 | 0 | 0 |  | 0 | 0 | 0.48 | 0.77 | 0.77 | 1 | 1.85 | 0 | 0 | 0.37 | 0 | 0 | 0.37 | 0 | 0 | 0
776 | 50417534 | 50419787 | 46170944 | 1 | 1 | 30570983 | 2 | 2.1-30-56 | ТСН-2001.2. Доп. 68. п.1-30-56 (309101) | Шуруповерты | 1368 | 1011 | маш.-ч | маш.-ч | 1 | 0 | -597135882 | 2.1 | 0 | 0.47 | 0 | 0 | 0 | 0.47 | 0 | 0 | 1 | 1 | 1 | 1 | -2 | 0 | 1 | 1 | 0 | 0 | 2.1 |  | 0 | 2 | 50419806 | 1 | 0 | 341 | 0 | 0 | 0 | 0 | 0 | 0 | 0 | 0 | 0 | 0 | 0 | 0 | 0 | 0 | 0 | 0 | 0 | 0 | 0 | 0 | 0 | 0 |  | 0 | 0 | 0.42 | 0.47 | 0.47 | 1 | 0.99 | 0 | 0 | 0.2 | 0 | 0 | 0.2 | 0 | 0 | 0
776 | 50417534 | 50419787 | 40406154 | 30570983 | 1 | 30570983 | 2 | 9999990007 |  | Стоимость прочих машин (ЭСН) | 1344 | 1008 | руб. | руб. | 1 | 0 | -1180195794 | 0.05 | 0 | 1 | 0 | 0 | 0 | 1 | 0 | 0 | 1 | 1 | 1 | 1 | -2 | 0 | 1 | 1 | 0 | 0 | 0.05 |  | 0 | 2 | 50419807 | 1 | 0 | 342 | 0 | 0 | 0 | 0 | 0 | 0 | 0 | 0 | 0 | 0 | 0 | 0 | 0 | 0 | 0 | 0 | 0 | 0 | 0 | 0 | 0 | 0 |  | 0 | 0 | 0.01 | 1 | 1 | 1 | 0.05 | 0 | 0 | 0.01 | 0 | 0 | 0.01 | 0 | 0 | 0
776 | 50417534 | 50419787 | 31110605 | 1 | 1 | 30570983 | 3 | 1.1-1-118 | ТСН-2001.1. Доп. 1-42. Р. 1, о. 1, поз. 118 | Вода | 1339 | 1007 | м3 | м3 | 1 | 0 | 1942501623 | 1.1262 | 7.07 | 0 | 0 | 0 | 7.07 | 0 | 0 | 0 | 1 | 1 | 1 | 1 | -2 | 0 | 1 | 1 | 0 | 0 | 1.1262 |  | 0 | 2 | 50419808 | 1 | 0 | 343 | 0 | 0 | 0 | 0 | 0 | 0 | 0 | 0 | 0 | 0 | 0 | 0 | 0 | 0 | 0 | 0 | 0 | 0 | 0 | 0 | 0 | 0 |  | 0 | 0 | 0.22524 | 7.07 | 7.07 | 1 | 7.96 | 0 | 1.59 | 0 | 0 | 0 | 1.59 | 0 | 0 | 0
776 | 50417534 | 50419787 | 46137688 | 1 | 1 | 30570983 | 3 | 1.1-1-3644 | ТСН-2001.1 Доп. 67, Р. 1, о. 1, поз. 3644 | Дюбель распорный пластмассовый, диаметр 8 мм, длина 50 мм | 1355 | 1010 | 100 шт. | 100 шт. | 100 | 0 | 1049138477 | 1.43 | 15.04 | 0 | 0 | 0 | 15.04 | 0 | 0 | 0 | 1 | 1 | 1 | 1 | -2 | 0 | 1 | 1 | 0 | 0 | 1.43 |  | 0 | 2 | 50419809 | 1 | 0 | 344 | 0 | 0 | 0 | 0 | 0 | 0 | 0 | 0 | 0 | 0 | 0 | 0 | 0 | 0 | 0 | 0 | 0 | 0 | 0 | 0 | 0 | 0 |  | 0 | 0 | 0.286 | 15.04 | 15.04 | 1 | 21.51 | 0 | 4.3 | 0 | 0 | 0 | 4.3 | 0 | 0 | 0
776 | 50417534 | 50419787 | 46137814 | 1 | 1 | 30570983 | 3 | 1.1-1-3930 | ТСН-2001.1 Доп. 67, Р. 1, о. 1, поз. 3930 | Шпильки резьбовые оцинкованные, от М8 до М16 | 1346 | 1009 | кг | кг | 1 | 0 | 538554019 | 2.717 | 38.74 | 0 | 0 | 0 | 38.74 | 0 | 0 | 0 | 1 | 1 | 1 | 1 | -2 | 0 | 1 | 1 | 0 | 0 | 2.717 |  | 0 | 2 | 50419810 | 1 | 0 | 345 | 0 | 0 | 0 | 0 | 0 | 0 | 0 | 0 | 0 | 0 | 0 | 0 | 0 | 0 | 0 | 0 | 0 | 0 | 0 | 0 | 0 | 0 |  | 0 | 0 | 0.5434 | 38.74 | 38.74 | 1 | 105.26 | 0 | 21.05 | 0 | 0 | 0 | 21.05 | 0 | 0 | 0
776 | 50417534 | 50419787 | 41398720 | 1 | 1 | 30570983 | 3 | 1.12-2-1164 | ТСН-2001.1 Доп. 46, Р. 12, о. 2, поз. 1164 | Хомуты из оцинкованной стали с резиновыми прокладками для жесткого и скользящего крепления полипропиленовых труб, наружный диаметр 32 мм | 1354 | 1010 | шт. | шт. | 1 | 0 | -802582881 | 50 | 19.61 | 0 | 0 | 0 | 19.61 | 0 | 0 | 0 | 1 | 1 | 1 | 1 | 0 | 0 | 0 | 1 | 0 | 0 | 50 |  | 0 | 1 | -1 | 0 | 0 |  | 0 | 0 | 0 | 0 | 0 | 0 | 0 | 0 | 0 | 0 | 0 | 0 | 0 | 0 | 0 | 0 | 0 | 0 | 0 | 0 | 0 | 0 |  | 0 | 0 | 10 | 19.61 | 19.61 | 1 | 980.5 | 0 | 196.1 | 0 | 0 | 0 | 196.1 | 0 | 0 | 0
776 | 50417534 | 50419787 | 41398726 | 1 | 1 | 30570983 | 3 | 1.12-5-334 | ТСН-2001.1 Доп. 46, Р. 12, о. 5, поз. 334 | Трубы из полипропилена PP-R80 со слоем алюминиевой фольги, для холодного, горячего водоснабжения и отопления, диаметр 25 мм, толщина 3,5 мм | 1301 | 1003 | м | м | 1 | 0 | 235217430 | 102.5 | 74.89 | 0 | 0 | 0 | 74.89 | 0 | 0 | 0 | 1 | 1 | 1 | 1 | 0 | 0 | 0 | 1 | 0 | 0 | 102.5 |  | 0 | 1 | -1 | 0 | 0 |  | 0 | 0 | 0 | 0 | 0 | 0 | 0 | 0 | 0 | 0 | 0 | 0 | 0 | 0 | 0 | 0 | 0 | 0 | 0 | 0 | 0 | 0 |  | 0 | 0 | 20.5 | 74.89 | 74.89 | 1 | 7676.23 | 0 | 1535.25 | 0 | 0 | 0 | 1535.25 | 0 | 0 | 0
776 | 50417534 | 50419787 | 0 | 0 | 1 | 30570983 | 3 | 1.13-4-126 |  | Арматура трубопроводная | 1354 | 1010 | шт. | шт. | 1 | 0 | 1411636582 | 15 | 0 | 0 | 0 | 0 | 0 | 0 | 0 | 0 | 1 | 1 | 1 | 1 | 0 | 0 | 0 | 1 | 0 | 0 | 15 |  | 0 | 1 | -1 | 0 | 0 |  | 0 | 0 | 0 | 0 | 0 | 0 | 0 | 0 | 0 | 0 | 0 | 0 | 0 | 0 | 0 | 0 | 0 | 0 | 0 | 0 | 0 | 0 |  | 0 | 0 | 3 | 0 | 0 | 1 | 0 | 0 | 0 | 0 | 0 | 0 | 0 | 0 | 0 | 0
776 | 50417534 | 50419787 | 46169823 | 1 | 1 | 30570983 | 3 | 1.13-4-172 | ТСН-2001.1 Доп. 68, Р. 13, о. 4, поз. 172 | Кран шаровой, полипропиленовый (PP-R), температура рабочей среды до +80°C, номинальное давление PN 1,0 МПа, номинальный диаметр DN 25 мм | 1354 | 1010 | шт. | шт. | 1 | 0 | 1070304067 | 10 | 145.99 | 0 | 0 | 0 | 145.99 | 0 | 0 | 0 | 1 | 1 | 1 | 1 | 0 | 0 | 0 | 1 | 0 | 0 | 10 |  | 0 | 1 | -1 | 0 | 0 |  | 0 | 0 | 0 | 0 | 0 | 0 | 0 | 0 | 0 | 0 | 0 | 0 | 0 | 0 | 0 | 0 | 0 | 0 | 0 | 0 | 0 | 0 |  | 0 | 0 | 2 | 145.99 | 145.99 | 1 | 1459.9 | 0 | 291.98 | 0 | 0 | 0 | 291.98 | 0 | 0 | 0
776 | 50417534 | 50419787 | 31132752 | 1 | 1 | 30570983 | 3 | 1.7-3-8 | ТСН-2001.1. Доп. 1-42. Р. 7, о. 3, поз. 8 | Сверло победитовое, диаметр 8 мм, длина 80 мм | 1354 | 1010 | шт. | шт. | 1 | 0 | 620473364 | 0.9 | 11.82 | 0 | 0 | 0 | 11.82 | 0 | 0 | 0 | 1 | 1 | 1 | 1 | 0 | 0 | 0 | 1 | 0 | 0 | 0.9 |  | 0 | 1 | -1 | 0 | 0 |  | 0 | 0 | 0 | 0 | 0 | 0 | 0 | 0 | 0 | 0 | 0 | 0 | 0 | 0 | 0 | 0 | 0 | 0 | 0 | 0 | 0 | 0 |  | 0 | 0 | 0.18 | 11.82 | 11.82 | 1 | 10.64 | 0 | 2.13 | 0 | 0 | 0 | 2.13 | 0 | 0 | 0
777 | 50417531 | 50419787 | 40404405 | 30570983 | 1 | 30570983 | 1 | 9999990008 |  | Трудозатраты рабочих | 1191 | 1013 | чел.-ч. | чел.-ч. | 1 | 0 | 476480486 | 14.08 | 0 | 0 | 0 | 0 | 0 | 0 | 0 | 0 | 1 | 1 | 1 | 1 | 5 | 0 | 1 | 1 | 0 | 0 | 14.08 |  | 1 | 2 | 50419802 | 1 | 0 | 351 | 0 | 0 | 0 | 0 | 0 | 0 | 0 | 0 | 0 | 0 | 0 | 0 | 0 | 0 | 0 | 0 | 0 | 0 | 0 | 0 | 0 | 0 | 0 | 2.816 | 0 | 2.816 | 0 | 0 | 1 | 0 | 0 | 0 | 0 | 0 | 0 | 0 | 0 | 0 | 0
777 | 50417531 | 50419787 | 46170589 | 1 | 1 | 30570983 | 2 | 2.1-11-90 | ТСН-2001.2. Доп. 68. п.1-11-90 (111301) | Агрегаты электронасосные для опрессовки сосудов, котлов и систем трубопроводов, производительность до 0,252 м3/ч | 1368 | 1011 | маш.-ч | маш.-ч | 1 | 0 | -1997320164 | 2.05 | 0 | 59.95 | 0 | 0 | 0 | 5.78 | 0 | 0 | 1 | 9.72 | 34.09 | 1 | 2 | 0 | 1 | 1 | 0 | 0 | 2.05 |  | 0 | 2 | 50419803 | 1 | 0 | 352 | 0 | 0 | 0 | 0 | 0 | 0 | 0 | 0 | 0 | 0 | 0 | 0 | 0 | 0 | 0 | 0 | 0 | 0 | 0 | 0 | 0 | 0 |  | 0 | 0 | 0.41 | 59.95 | 5.78 | 9.72 | 11.85 | 0 | 0 | 23.03 | 0 | 0 | 23.03 | 0 | 0 | 0
777 | 50417531 | 50419787 | 46170867 | 1 | 1 | 30570983 | 2 | 2.1-18-7 | ТСН-2001.2. Доп. 68. п.1-18-7 (183001) | Автомобили грузовые бортовые, грузоподъемность до 5 т | 1368 | 1011 | маш.-ч | маш.-ч | 1 | 0 | -7781208 | 0.06 | 0 | 1127.85 | 459.04 | 0 | 0 | 83.1 | 12.62 | 0 | 1 | 12.72 | 34.09 | 1 | 2 | 0 | 1 | 1 | 0 | 0 | 0.06 |  | 0 | 2 | 50419804 | 1 | 0 | 353 | 0 | 0 | 0 | 0 | 0 | 0 | 0 | 0 | 0 | 0 | 0 | 0 | 0 | 0 | 0 | 0 | 0 | 0 | 0 | 0 | 0 | 0 |  | 0 | 0 | 0.012 | 1127.85 | 83.1 | 12.72 | 4.99 | 0.76 | 0 | 12.68 | 5.16 | 0 | 12.68 | 0 | 0 | 0
777 | 50417531 | 50419787 | 46170914 | 1 | 1 | 30570983 | 2 | 2.1-30-10 | ТСН-2001.2. Доп. 68. п.1-30-10 (304101) | Перфораторы, мощность до 800 Вт | 1368 | 1011 | маш.-ч | маш.-ч | 1 | 0 | -405183425 | 2.4 | 0 | 6.97 | 0 | 0 | 0 | 0.77 | 0 | 0 | 1 | 8.48 | 34.09 | 1 | 2 | 0 | 1 | 1 | 0 | 0 | 2.4 |  | 0 | 2 | 50419805 | 1 | 0 | 354 | 0 | 0 | 0 | 0 | 0 | 0 | 0 | 0 | 0 | 0 | 0 | 0 | 0 | 0 | 0 | 0 | 0 | 0 | 0 | 0 | 0 | 0 |  | 0 | 0 | 0.48 | 6.97 | 0.77 | 8.48 | 1.85 | 0 | 0 | 3.13 | 0 | 0 | 3.13 | 0 | 0 | 0
777 | 50417531 | 50419787 | 46170944 | 1 | 1 | 30570983 | 2 | 2.1-30-56 | ТСН-2001.2. Доп. 68. п.1-30-56 (309101) | Шуруповерты | 1368 | 1011 | маш.-ч | маш.-ч | 1 | 0 | -597135882 | 2.1 | 0 | 4.3 | 0 | 0 | 0 | 0.47 | 0 | 0 | 1 | 8.57 | 34.09 | 1 | 2 | 0 | 1 | 1 | 0 | 0 | 2.1 |  | 0 | 2 | 50419806 | 1 | 0 | 355 | 0 | 0 | 0 | 0 | 0 | 0 | 0 | 0 | 0 | 0 | 0 | 0 | 0 | 0 | 0 | 0 | 0 | 0 | 0 | 0 | 0 | 0 |  | 0 | 0 | 0.42 | 4.3 | 0.47 | 8.57 | 0.99 | 0 | 0 | 1.69 | 0 | 0 | 1.69 | 0 | 0 | 0
777 | 50417531 | 50419787 | 40406154 | 30570983 | 1 | 30570983 | 2 | 9999990007 |  | Стоимость прочих машин (ЭСН) | 1344 | 1008 | руб. | руб. | 1 | 0 | -1180195794 | 0.05 | 0 | 1.07 | 0 | 0 | 0 | 1 | 0 | 0 | 1 | 1 | 1 | 1 | 5 | 0 | 1 | 1 | 0 | 0 | 0.05 |  | 0 | 2 | 50419807 | 1 | 0 | 356 | 0 | 0 | 0 | 0 | 0 | 0 | 0 | 0 | 0 | 0 | 0 | 0 | 0 | 0 | 0 | 0 | 0 | 0 | 0 | 0 | 0 | 0 |  | 0 | 0 | 0.01 | 1.07 | 1 | 1 | 0.05 | 0 | 0 | 0.01 | 0 | 0 | 0.01 | 0 | 0 | 0
777 | 50417531 | 50419787 | 31110605 | 1 | 1 | 30570983 | 3 | 1.1-1-118 | ТСН-2001.1. Доп. 1-42. Р. 1, о. 1, поз. 118 | Вода | 1339 | 1007 | м3 | м3 | 1 | 0 | 1942501623 | 1.1262 | 42.42 | 0 | 0 | 0 | 7.07 | 0 | 0 | 0 | 6 | 1 | 1 | 1 | 2 | 0 | 1 | 1 | 0 | 0 | 1.1262 |  | 0 | 2 | 50419808 | 1 | 0 | 357 | 0 | 0 | 0 | 0 | 0 | 0 | 0 | 0 | 0 | 0 | 0 | 0 | 0 | 0 | 0 | 0 | 0 | 0 | 0 | 0 | 0 | 0 |  | 0 | 0 | 0.22524 | 42.42 | 7.07 | 6 | 7.96 | 0 | 9.55 | 0 | 0 | 0 | 9.55 | 0 | 0 | 0
777 | 50417531 | 50419787 | 46137688 | 1 | 1 | 30570983 | 3 | 1.1-1-3644 | ТСН-2001.1 Доп. 67, Р. 1, о. 1, поз. 3644 | Дюбель распорный пластмассовый, диаметр 8 мм, длина 50 мм | 1355 | 1010 | 100 шт. | 100 шт. | 100 | 0 | 1049138477 | 1.43 | 60.01 | 0 | 0 | 0 | 15.04 | 0 | 0 | 0 | 3.99 | 1 | 1 | 1 | 2 | 0 | 1 | 1 | 0 | 0 | 1.43 |  | 0 | 2 | 50419809 | 1 | 0 | 358 | 0 | 0 | 0 | 0 | 0 | 0 | 0 | 0 | 0 | 0 | 0 | 0 | 0 | 0 | 0 | 0 | 0 | 0 | 0 | 0 | 0 | 0 |  | 0 | 0 | 0.286 | 60.01 | 15.04 | 3.99 | 21.51 | 0 | 17.16 | 0 | 0 | 0 | 17.16 | 0 | 0 | 0
777 | 50417531 | 50419787 | 46137814 | 1 | 1 | 30570983 | 3 | 1.1-1-3930 | ТСН-2001.1 Доп. 67, Р. 1, о. 1, поз. 3930 | Шпильки резьбовые оцинкованные, от М8 до М16 | 1346 | 1009 | кг | кг | 1 | 0 | 538554019 | 2.717 | 86.39 | 0 | 0 | 0 | 38.74 | 0 | 0 | 0 | 2.23 | 1 | 1 | 1 | 2 | 0 | 1 | 1 | 0 | 0 | 2.717 |  | 0 | 2 | 50419810 | 1 | 0 | 359 | 0 | 0 | 0 | 0 | 0 | 0 | 0 | 0 | 0 | 0 | 0 | 0 | 0 | 0 | 0 | 0 | 0 | 0 | 0 | 0 | 0 | 0 |  | 0 | 0 | 0.5434 | 86.39 | 38.74 | 2.23 | 105.26 | 0 | 46.94 | 0 | 0 | 0 | 46.94 | 0 | 0 | 0
777 | 50417531 | 50419787 | 41398720 | 1 | 1 | 30570983 | 3 | 1.12-2-1164 | ТСН-2001.1 Доп. 46, Р. 12, о. 2, поз. 1164 | Хомуты из оцинкованной стали с резиновыми прокладками для жесткого и скользящего крепления полипропиленовых труб, наружный диаметр 32 мм | 1354 | 1010 | шт. | шт. | 1 | 0 | -802582881 | 50 | 30.59 | 0 | 0 | 0 | 19.61 | 0 | 0 | 0 | 1.56 | 1 | 1 | 1 | 0 | 0 | 0 | 1 | 0 | 0 | 50 |  | 0 | 1 | -1 | 0 | 0 |  | 0 | 0 | 0 | 0 | 0 | 0 | 0 | 0 | 0 | 0 | 0 | 0 | 0 | 0 | 0 | 0 | 0 | 0 | 0 | 0 | 0 | 0 |  | 0 | 0 | 10 | 30.59 | 19.61 | 1.56 | 980.5 | 0 | 305.9 | 0 | 0 | 0 | 305.9 | 0 | 0 | 0
777 | 50417531 | 50419787 | 41398726 | 1 | 1 | 30570983 | 3 | 1.12-5-334 | ТСН-2001.1 Доп. 46, Р. 12, о. 5, поз. 334 | Трубы из полипропилена PP-R80 со слоем алюминиевой фольги, для холодного, горячего водоснабжения и отопления, диаметр 25 мм, толщина 3,5 мм | 1301 | 1003 | м | м | 1 | 0 | 235217430 | 102.5 | 804.32 | 0 | 0 | 0 | 74.89 | 0 | 0 | 0 | 10.74 | 1 | 1 | 1 | 0 | 0 | 0 | 1 | 0 | 0 | 102.5 |  | 0 | 1 | -1 | 0 | 0 |  | 0 | 0 | 0 | 0 | 0 | 0 | 0 | 0 | 0 | 0 | 0 | 0 | 0 | 0 | 0 | 0 | 0 | 0 | 0 | 0 | 0 | 0 |  | 0 | 0 | 20.5 | 804.32 | 74.89 | 10.74 | 7676.23 | 0 | 16488.56 | 0 | 0 | 0 | 16488.56 | 0 | 0 | 0
777 | 50417531 | 50419787 | 0 | 0 | 1 | 30570983 | 3 | 1.13-4-126 |  | Арматура трубопроводная | 1354 | 1010 | шт. | шт. | 1 | 0 | 1411636582 | 15 | 0 | 0 | 0 | 0 | 0 | 0 | 0 | 0 | 3.63 | 1 | 1 | 1 | 0 | 0 | 0 | 1 | 0 | 0 | 15 |  | 0 | 1 | -1 | 0 | 0 |  | 0 | 0 | 0 | 0 | 0 | 0 | 0 | 0 | 0 | 0 | 0 | 0 | 0 | 0 | 0 | 0 | 0 | 0 | 0 | 0 | 0 | 0 |  | 0 | 0 | 3 | 0 | 0 | 3.63 | 0 | 0 | 0 | 0 | 0 | 0 | 0 | 0 | 0 | 0
777 | 50417531 | 50419787 | 46169823 | 1 | 1 | 30570983 | 3 | 1.13-4-172 | ТСН-2001.1 Доп. 68, Р. 13, о. 4, поз. 172 | Кран шаровой, полипропиленовый (PP-R), температура рабочей среды до +80°C, номинальное давление PN 1,0 МПа, номинальный диаметр DN 25 мм | 1354 | 1010 | шт. | шт. | 1 | 0 | 1070304067 | 10 | 233.58 | 0 | 0 | 0 | 145.99 | 0 | 0 | 0 | 1.6 | 1 | 1 | 1 | 0 | 0 | 0 | 1 | 0 | 0 | 10 |  | 0 | 1 | -1 | 0 | 0 |  | 0 | 0 | 0 | 0 | 0 | 0 | 0 | 0 | 0 | 0 | 0 | 0 | 0 | 0 | 0 | 0 | 0 | 0 | 0 | 0 | 0 | 0 |  | 0 | 0 | 2 | 233.58 | 145.99 | 1.6 | 1459.9 | 0 | 467.16 | 0 | 0 | 0 | 467.16 | 0 | 0 | 0
777 | 50417531 | 50419787 | 31132752 | 1 | 1 | 30570983 | 3 | 1.7-3-8 | ТСН-2001.1. Доп. 1-42. Р. 7, о. 3, поз. 8 | Сверло победитовое, диаметр 8 мм, длина 80 мм | 1354 | 1010 | шт. | шт. | 1 | 0 | 620473364 | 0.9 | 85.1 | 0 | 0 | 0 | 11.82 | 0 | 0 | 0 | 7.2 | 1 | 1 | 1 | 0 | 0 | 0 | 1 | 0 | 0 | 0.9 |  | 0 | 1 | -1 | 0 | 0 |  | 0 | 0 | 0 | 0 | 0 | 0 | 0 | 0 | 0 | 0 | 0 | 0 | 0 | 0 | 0 | 0 | 0 | 0 | 0 | 0 | 0 | 0 |  | 0 | 0 | 0.18 | 85.1 | 11.82 | 7.2 | 10.64 | 0 | 15.32 | 0 | 0 | 0 | 15.32 | 0 | 0 | 0
823 | 50417534 | 50419821 | 40404405 | 30570983 | 1 | 30570983 | 1 | 9999990008 |  | Трудозатраты рабочих | 1191 | 1013 | чел.-ч. | чел.-ч. | 1 | 0 | 476480486 | 1.59 | 0 | 0 | 0 | 0 | 0 | 0 | 0 | 0 | 1 | 1 | 1 | 1 | -2 | 0 | 1 | 1 | 0 | 0 | 1.59 |  | 1 | 2 | 50419839 | 1 | 0 | 365 | 0 | 0 | 0 | 0 | 0 | 0 | 0 | 0 | 0 | 0 | 0 | 0 | 0 | 0 | 0 | 0 | 0 | 0 | 0 | 0 | 0 | 0 | 0 | 22.26 | 0 | 22.26 | 0 | 0 | 1 | 0 | 0 | 0 | 0 | 0 | 0 | 0 | 0 | 0 | 0
823 | 50417534 | 50419821 | 46170867 | 1 | 1 | 30570983 | 2 | 2.1-18-7 | ТСН-2001.2. Доп. 68. п.1-18-7 (183001) | Автомобили грузовые бортовые, грузоподъемность до 5 т | 1368 | 1011 | маш.-ч | маш.-ч | 1 | 0 | -7781208 | 0.06 | 0 | 83.1 | 12.62 | 0 | 0 | 83.1 | 12.62 | 0 | 1 | 1 | 1 | 1 | -2 | 0 | 1 | 1 | 0 | 0 | 0.06 |  | 0 | 2 | 50419840 | 1 | 0 | 366 | 0 | 0 | 0 | 0 | 0 | 0 | 0 | 0 | 0 | 0 | 0 | 0 | 0 | 0 | 0 | 0 | 0 | 0 | 0 | 0 | 0 | 0 |  | 0 | 0 | 0.84 | 83.1 | 83.1 | 1 | 4.99 | 0.76 | 0 | 69.8 | 10.6 | 0 | 69.8 | 0 | 0 | 0
823 | 50417534 | 50419821 | 46170215 | 1 | 1 | 30570983 | 2 | 2.1-3-38 | ТСН-2001.2. Доп. 68. п.1-3-38 (032009) | Краны на автомобильном ходу, грузоподъемность до 16 т | 1368 | 1011 | маш.-ч | маш.-ч | 1 | 0 | 922387863 | 0.02 | 0 | 179.17 | 16.93 | 0 | 0 | 179.17 | 16.93 | 0 | 1 | 1 | 1 | 1 | -2 | 0 | 1 | 1 | 0 | 0 | 0.02 |  | 0 | 2 | 50419841 | 1 | 0 | 367 | 0 | 0 | 0 | 0 | 0 | 0 | 0 | 0 | 0 | 0 | 0 | 0 | 0 | 0 | 0 | 0 | 0 | 0 | 0 | 0 | 0 | 0 |  | 0 | 0 | 0.28 | 179.17 | 179.17 | 1 | 3.58 | 0.34 | 0 | 50.17 | 4.74 | 0 | 50.17 | 0 | 0 | 0
823 | 50417534 | 50419821 | 31112719 | 1 | 1 | 30570983 | 3 | 1.1-1-2481 | ТСН-2001.1. Доп. 1-42. Р. 1, о. 1, поз. 2481 | Волокно льняное №11 для уплотнения резьбовых соединений при монтаже систем водоснабжения и отопления | 1346 | 1009 | кг | кг | 1 | 0 | -2103580919 | 0.04 | 38 | 0 | 0 | 0 | 38 | 0 | 0 | 0 | 1 | 1 | 1 | 1 | -2 | 0 | 1 | 1 | 0 | 0 | 0.04 |  | 0 | 2 | 50419842 | 1 | 0 | 368 | 0 | 0 | 0 | 0 | 0 | 0 | 0 | 0 | 0 | 0 | 0 | 0 | 0 | 0 | 0 | 0 | 0 | 0 | 0 | 0 | 0 | 0 |  | 0 | 0 | 0.56 | 38 | 38 | 1 | 1.52 | 0 | 21.28 | 0 | 0 | 0 | 21.28 | 0 | 0 | 0
823 | 50417534 | 50419821 | 46136203 | 1 | 1 | 30570983 | 3 | 1.1-1-467 | ТСН-2001.1 Доп. 67, Р. 1, о. 1, поз. 467 | Краска масляная жидкотертая (готовая к употреблению), для наружных и внутренних работ по металлу, сурик железный, типа МА-15 | 1348 | 1009 | т | т | 1000 | 0 | -1982558046 | 0.0001 | 16222.39 | 0 | 0 | 0 | 16222.39 | 0 | 0 | 0 | 1 | 1 | 1 | 1 | -2 | 0 | 1 | 1 | 0 | 0 | 0.0001 |  | 0 | 2 | 50419843 | 1 | 0 | 369 | 0 | 0 | 0 | 0 | 0 | 0 | 0 | 0 | 0 | 0 | 0 | 0 | 0 | 0 | 0 | 0 | 0 | 0 | 0 | 0 | 0 | 0 |  | 0 | 0 | 0.0014 | 16222.39 | 16222.39 | 1 | 1.62 | 0 | 22.71 | 0 | 0 | 0 | 22.71 | 0 | 0 | 0
823 | 50417534 | 50419821 | 46136327 | 1 | 1 | 30570983 | 3 | 1.1-1-732 | ТСН-2001.1 Доп. 67, Р. 1, о. 1, поз. 732 | Олифа для окраски комбинированная, типа Оксоль | 1346 | 1009 | кг | кг | 1 | 0 | 408584083 | 0.01 | 20.19 | 0 | 0 | 0 | 20.19 | 0 | 0 | 0 | 1 | 1 | 1 | 1 | -2 | 0 | 1 | 1 | 0 | 0 | 0.01 |  | 0 | 2 | 50419844 | 1 | 0 | 370 | 0 | 0 | 0 | 0 | 0 | 0 | 0 | 0 | 0 | 0 | 0 | 0 | 0 | 0 | 0 | 0 | 0 | 0 | 0 | 0 | 0 | 0 |  | 0 | 0 | 0.14 | 20.19 | 20.19 | 1 | 0.2 | 0 | 2.83 | 0 | 0 | 0 | 2.83 | 0 | 0 | 0
823 | 50417534 | 50419821 | 46146464 | 1 | 1 | 30570983 | 3 | 1.18-6-143 | ТСН-2001.1 Доп. 67, Р. 18, о. 6, поз. 143 | Воздухоотводчик автоматический, латунный, с наружным резьбовым присоединением, температура рабочей среды до +110°С, номинальное давление PN 1,0 МПа, номинальный диаметр DN 10 мм | 1354 | 1010 | шт. | шт. | 1 | 0 | -1795780145 | 1 | 132.39 | 0 | 0 | 0 | 132.39 | 0 | 0 | 0 | 1 | 1 | 1 | 1 | 0 | 0 | 0 | 1 | 0 | 0 | 1 |  | 0 | 1 | -1 | 0 | 0 |  | 0 | 0 | 0 | 0 | 0 | 0 | 0 | 0 | 0 | 0 | 0 | 0 | 0 | 0 | 0 | 0 | 0 | 0 | 0 | 0 | 0 | 0 |  | 0 | 0 | 14 | 132.39 | 132.39 | 1 | 132.39 | 0 | 1853.46 | 0 | 0 | 0 | 1853.46 | 0 | 0 | 0
823 | 50417534 | 50419821 | 46146544 | 1 | 1 | 30570983 | 3 | 1.18-7-1 | ТСН-2001.1 Доп. 67, Р. 18, о. 7, поз. 1 | Прокладка паронитовая, уплотнительная, толщина от 0,5 до 2,5 мм | 1346 | 1009 | кг | кг | 1 | 0 | -1342447257 | 0.01374 | 19.29 | 0 | 0 | 0 | 19.29 | 0 | 0 | 0 | 1 | 1 | 1 | 1 | -2 | 0 | 1 | 1 | 0 | 0 | 0.01374 |  | 0 | 2 | 50419845 | 1 | 0 | 371 | 0 | 0 | 0 | 0 | 0 | 0 | 0 | 0 | 0 | 0 | 0 | 0 | 0 | 0 | 0 | 0 | 0 | 0 | 0 | 0 | 0 | 0 |  | 0 | 0 | 0.19236 | 19.29 | 19.29 | 1 | 0.27 | 0 | 3.71 | 0 | 0 | 0 | 3.71 | 0 | 0 | 0
824 | 50417531 | 50419821 | 40404405 | 30570983 | 1 | 30570983 | 1 | 9999990008 |  | Трудозатраты рабочих | 1191 | 1013 | чел.-ч. | чел.-ч. | 1 | 0 | 476480486 | 1.59 | 0 | 0 | 0 | 0 | 0 | 0 | 0 | 0 | 1 | 1 | 1 | 1 | 5 | 0 | 1 | 1 | 0 | 0 | 1.59 |  | 1 | 2 | 50419839 | 1 | 0 | 374 | 0 | 0 | 0 | 0 | 0 | 0 | 0 | 0 | 0 | 0 | 0 | 0 | 0 | 0 | 0 | 0 | 0 | 0 | 0 | 0 | 0 | 0 | 0 | 22.26 | 0 | 22.26 | 0 | 0 | 1 | 0 | 0 | 0 | 0 | 0 | 0 | 0 | 0 | 0 | 0
824 | 50417531 | 50419821 | 46170867 | 1 | 1 | 30570983 | 2 | 2.1-18-7 | ТСН-2001.2. Доп. 68. п.1-18-7 (183001) | Автомобили грузовые бортовые, грузоподъемность до 5 т | 1368 | 1011 | маш.-ч | маш.-ч | 1 | 0 | -7781208 | 0.06 | 0 | 1127.85 | 459.04 | 0 | 0 | 83.1 | 12.62 | 0 | 1 | 12.72 | 34.09 | 1 | 2 | 0 | 1 | 1 | 0 | 0 | 0.06 |  | 0 | 2 | 50419840 | 1 | 0 | 375 | 0 | 0 | 0 | 0 | 0 | 0 | 0 | 0 | 0 | 0 | 0 | 0 | 0 | 0 | 0 | 0 | 0 | 0 | 0 | 0 | 0 | 0 |  | 0 | 0 | 0.84 | 1127.85 | 83.1 | 12.72 | 4.99 | 0.76 | 0 | 887.91 | 361.38 | 0 | 887.91 | 0 | 0 | 0
824 | 50417531 | 50419821 | 46170215 | 1 | 1 | 30570983 | 2 | 2.1-3-38 | ТСН-2001.2. Доп. 68. п.1-3-38 (032009) | Краны на автомобильном ходу, грузоподъемность до 16 т | 1368 | 1011 | маш.-ч | маш.-ч | 1 | 0 | 922387863 | 0.02 | 0 | 2167.92 | 615.81 | 0 | 0 | 179.17 | 16.93 | 0 | 1 | 11.34 | 34.09 | 1 | 2 | 0 | 1 | 1 | 0 | 0 | 0.02 |  | 0 | 2 | 50419841 | 1 | 0 | 376 | 0 | 0 | 0 | 0 | 0 | 0 | 0 | 0 | 0 | 0 | 0 | 0 | 0 | 0 | 0 | 0 | 0 | 0 | 0 | 0 | 0 | 0 |  | 0 | 0 | 0.28 | 2167.92 | 179.17 | 11.34 | 3.58 | 0.34 | 0 | 568.9 | 161.6 | 0 | 568.9 | 0 | 0 | 0
824 | 50417531 | 50419821 | 31112719 | 1 | 1 | 30570983 | 3 | 1.1-1-2481 | ТСН-2001.1. Доп. 1-42. Р. 1, о. 1, поз. 2481 | Волокно льняное №11 для уплотнения резьбовых соединений при монтаже систем водоснабжения и отопления | 1346 | 1009 | кг | кг | 1 | 0 | -2103580919 | 0.04 | 214.7 | 0 | 0 | 0 | 38 | 0 | 0 | 0 | 5.65 | 1 | 1 | 1 | 2 | 0 | 1 | 1 | 0 | 0 | 0.04 |  | 0 | 2 | 50419842 | 1 | 0 | 377 | 0 | 0 | 0 | 0 | 0 | 0 | 0 | 0 | 0 | 0 | 0 | 0 | 0 | 0 | 0 | 0 | 0 | 0 | 0 | 0 | 0 | 0 |  | 0 | 0 | 0.56 | 214.7 | 38 | 5.65 | 1.52 | 0 | 120.23 | 0 | 0 | 0 | 120.23 | 0 | 0 | 0
824 | 50417531 | 50419821 | 46136203 | 1 | 1 | 30570983 | 3 | 1.1-1-467 | ТСН-2001.1 Доп. 67, Р. 1, о. 1, поз. 467 | Краска масляная жидкотертая (готовая к употреблению), для наружных и внутренних работ по металлу, сурик железный, типа МА-15 | 1348 | 1009 | т | т | 1000 | 0 | -1982558046 | 0.0001 | 48667.17 | 0 | 0 | 0 | 16222.39 | 0 | 0 | 0 | 3 | 1 | 1 | 1 | 2 | 0 | 1 | 1 | 0 | 0 | 0.0001 |  | 0 | 2 | 50419843 | 1 | 0 | 378 | 0 | 0 | 0 | 0 | 0 | 0 | 0 | 0 | 0 | 0 | 0 | 0 | 0 | 0 | 0 | 0 | 0 | 0 | 0 | 0 | 0 | 0 |  | 0 | 0 | 0.0014 | 48667.17 | 16222.39 | 3 | 1.62 | 0 | 68.13 | 0 | 0 | 0 | 68.13 | 0 | 0 | 0
824 | 50417531 | 50419821 | 46136327 | 1 | 1 | 30570983 | 3 | 1.1-1-732 | ТСН-2001.1 Доп. 67, Р. 1, о. 1, поз. 732 | Олифа для окраски комбинированная, типа Оксоль | 1346 | 1009 | кг | кг | 1 | 0 | 408584083 | 0.01 | 73.9 | 0 | 0 | 0 | 20.19 | 0 | 0 | 0 | 3.66 | 1 | 1 | 1 | 2 | 0 | 1 | 1 | 0 | 0 | 0.01 |  | 0 | 2 | 50419844 | 1 | 0 | 379 | 0 | 0 | 0 | 0 | 0 | 0 | 0 | 0 | 0 | 0 | 0 | 0 | 0 | 0 | 0 | 0 | 0 | 0 | 0 | 0 | 0 | 0 |  | 0 | 0 | 0.14 | 73.9 | 20.19 | 3.66 | 0.2 | 0 | 10.35 | 0 | 0 | 0 | 10.35 | 0 | 0 | 0
824 | 50417531 | 50419821 | 46146464 | 1 | 1 | 30570983 | 3 | 1.18-6-143 | ТСН-2001.1 Доп. 67, Р. 18, о. 6, поз. 143 | Воздухоотводчик автоматический, латунный, с наружным резьбовым присоединением, температура рабочей среды до +110°С, номинальное давление PN 1,0 МПа, номинальный диаметр DN 10 мм | 1354 | 1010 | шт. | шт. | 1 | 0 | -1795780145 | 1 | 640.77 | 0 | 0 | 0 | 132.39 | 0 | 0 | 0 | 4.84 | 1 | 1 | 1 | 0 | 0 | 0 | 1 | 0 | 0 | 1 |  | 0 | 1 | -1 | 0 | 0 |  | 0 | 0 | 0 | 0 | 0 | 0 | 0 | 0 | 0 | 0 | 0 | 0 | 0 | 0 | 0 | 0 | 0 | 0 | 0 | 0 | 0 | 0 |  | 0 | 0 | 14 | 640.77 | 132.39 | 4.84 | 132.39 | 0 | 8970.78 | 0 | 0 | 0 | 8970.78 | 0 | 0 | 0
824 | 50417531 | 50419821 | 46146544 | 1 | 1 | 30570983 | 3 | 1.18-7-1 | ТСН-2001.1 Доп. 67, Р. 18, о. 7, поз. 1 | Прокладка паронитовая, уплотнительная, толщина от 0,5 до 2,5 мм | 1346 | 1009 | кг | кг | 1 | 0 | -1342447257 | 0.01374 | 146.6 | 0 | 0 | 0 | 19.29 | 0 | 0 | 0 | 7.6 | 1 | 1 | 1 | 2 | 0 | 1 | 1 | 0 | 0 | 0.01374 |  | 0 | 2 | 50419845 | 1 | 0 | 380 | 0 | 0 | 0 | 0 | 0 | 0 | 0 | 0 | 0 | 0 | 0 | 0 | 0 | 0 | 0 | 0 | 0 | 0 | 0 | 0 | 0 | 0 |  | 0 | 0 | 0.19236 | 146.6 | 19.29 | 7.6 | 0.27 | 0 | 28.2 | 0 | 0 | 0 | 28.2 | 0 | 0 | 0
827 | 50417534 | 50419849 | 40404405 | 30570983 | 1 | 30570983 | 1 | 9999990008 |  | Трудозатраты рабочих | 1191 | 1013 | чел.-ч. | чел.-ч. | 1 | 0 | 476480486 | 13.73 | 0 | 0 | 0 | 0 | 0 | 0 | 0 | 0 | 1 | 1 | 1 | 1 | -2 | 0 | 1 | 1 | 0 | 0 | 13.73 |  | 1 | 2 | 50419873 | 1 | 0 | 383 | 0 | 0 | 0 | 0 | 0 | 0 | 0 | 0 | 0 | 0 | 0 | 0 | 0 | 0 | 0 | 0 | 0 | 0 | 0 | 0 | 0 | 0 | 0 | 4.119 | 0 | 4.119 | 0 | 0 | 1 | 0 | 0 | 0 | 0 | 0 | 0 | 0 | 0 | 0 | 0
827 | 50417534 | 50419849 | 46170589 | 1 | 1 | 30570983 | 2 | 2.1-11-90 | ТСН-2001.2. Доп. 68. п.1-11-90 (111301) | Агрегаты электронасосные для опрессовки сосудов, котлов и систем трубопроводов, производительность до 0,252 м3/ч | 1368 | 1011 | маш.-ч | маш.-ч | 1 | 0 | -1997320164 | 2.05 | 0 | 5.78 | 0 | 0 | 0 | 5.78 | 0 | 0 | 1 | 1 | 1 | 1 | -2 | 0 | 1 | 1 | 0 | 0 | 2.05 |  | 0 | 2 | 50419874 | 1 | 0 | 384 | 0 | 0 | 0 | 0 | 0 | 0 | 0 | 0 | 0 | 0 | 0 | 0 | 0 | 0 | 0 | 0 | 0 | 0 | 0 | 0 | 0 | 0 |  | 0 | 0 | 0.615 | 5.78 | 5.78 | 1 | 11.85 | 0 | 0 | 3.55 | 0 | 0 | 3.55 | 0 | 0 | 0
827 | 50417534 | 50419849 | 46170867 | 1 | 1 | 30570983 | 2 | 2.1-18-7 | ТСН-2001.2. Доп. 68. п.1-18-7 (183001) | Автомобили грузовые бортовые, грузоподъемность до 5 т | 1368 | 1011 | маш.-ч | маш.-ч | 1 | 0 | -7781208 | 0.08 | 0 | 83.1 | 12.62 | 0 | 0 | 83.1 | 12.62 | 0 | 1 | 1 | 1 | 1 | -2 | 0 | 1 | 1 | 0 | 0 | 0.08 |  | 0 | 2 | 50419875 | 1 | 0 | 385 | 0 | 0 | 0 | 0 | 0 | 0 | 0 | 0 | 0 | 0 | 0 | 0 | 0 | 0 | 0 | 0 | 0 | 0 | 0 | 0 | 0 | 0 |  | 0 | 0 | 0.024 | 83.1 | 83.1 | 1 | 6.65 | 1.01 | 0 | 1.99 | 0.3 | 0 | 1.99 | 0 | 0 | 0
827 | 50417534 | 50419849 | 46170914 | 1 | 1 | 30570983 | 2 | 2.1-30-10 | ТСН-2001.2. Доп. 68. п.1-30-10 (304101) | Перфораторы, мощность до 800 Вт | 1368 | 1011 | маш.-ч | маш.-ч | 1 | 0 | -405183425 | 2.1 | 0 | 0.77 | 0 | 0 | 0 | 0.77 | 0 | 0 | 1 | 1 | 1 | 1 | -2 | 0 | 1 | 1 | 0 | 0 | 2.1 |  | 0 | 2 | 50419876 | 1 | 0 | 386 | 0 | 0 | 0 | 0 | 0 | 0 | 0 | 0 | 0 | 0 | 0 | 0 | 0 | 0 | 0 | 0 | 0 | 0 | 0 | 0 | 0 | 0 |  | 0 | 0 | 0.63 | 0.77 | 0.77 | 1 | 1.62 | 0 | 0 | 0.49 | 0 | 0 | 0.49 | 0 | 0 | 0
827 | 50417534 | 50419849 | 46170944 | 1 | 1 | 30570983 | 2 | 2.1-30-56 | ТСН-2001.2. Доп. 68. п.1-30-56 (309101) | Шуруповерты | 1368 | 1011 | маш.-ч | маш.-ч | 1 | 0 | -597135882 | 2.01 | 0 | 0.47 | 0 | 0 | 0 | 0.47 | 0 | 0 | 1 | 1 | 1 | 1 | -2 | 0 | 1 | 1 | 0 | 0 | 2.01 |  | 0 | 2 | 50419877 | 1 | 0 | 387 | 0 | 0 | 0 | 0 | 0 | 0 | 0 | 0 | 0 | 0 | 0 | 0 | 0 | 0 | 0 | 0 | 0 | 0 | 0 | 0 | 0 | 0 |  | 0 | 0 | 0.603 | 0.47 | 0.47 | 1 | 0.94 | 0 | 0 | 0.28 | 0 | 0 | 0.28 | 0 | 0 | 0
827 | 50417534 | 50419849 | 31110605 | 1 | 1 | 30570983 | 3 | 1.1-1-118 | ТСН-2001.1. Доп. 1-42. Р. 1, о. 1, поз. 118 | Вода | 1339 | 1007 | м3 | м3 | 1 | 0 | 1942501623 | 2.1379 | 7.07 | 0 | 0 | 0 | 7.07 | 0 | 0 | 0 | 1 | 1 | 1 | 1 | -2 | 0 | 1 | 1 | 0 | 0 | 2.1379 |  | 0 | 2 | 50419878 | 1 | 0 | 388 | 0 | 0 | 0 | 0 | 0 | 0 | 0 | 0 | 0 | 0 | 0 | 0 | 0 | 0 | 0 | 0 | 0 | 0 | 0 | 0 | 0 | 0 |  | 0 | 0 | 0.64137 | 7.07 | 7.07 | 1 | 15.11 | 0 | 4.53 | 0 | 0 | 0 | 4.53 | 0 | 0 | 0
827 | 50417534 | 50419849 | 46137688 | 1 | 1 | 30570983 | 3 | 1.1-1-3644 | ТСН-2001.1 Доп. 67, Р. 1, о. 1, поз. 3644 | Дюбель распорный пластмассовый, диаметр 8 мм, длина 50 мм | 1355 | 1010 | 100 шт. | 100 шт. | 100 | 0 | 1049138477 | 1.25 | 15.04 | 0 | 0 | 0 | 15.04 | 0 | 0 | 0 | 1 | 1 | 1 | 1 | -2 | 0 | 1 | 1 | 0 | 0 | 1.25 |  | 0 | 2 | 50419879 | 1 | 0 | 389 | 0 | 0 | 0 | 0 | 0 | 0 | 0 | 0 | 0 | 0 | 0 | 0 | 0 | 0 | 0 | 0 | 0 | 0 | 0 | 0 | 0 | 0 |  | 0 | 0 | 0.375 | 15.04 | 15.04 | 1 | 18.8 | 0 | 5.64 | 0 | 0 | 0 | 5.64 | 0 | 0 | 0
827 | 50417534 | 50419849 | 46137814 | 1 | 1 | 30570983 | 3 | 1.1-1-3930 | ТСН-2001.1 Доп. 67, Р. 1, о. 1, поз. 3930 | Шпильки резьбовые оцинкованные, от М8 до М16 | 1346 | 1009 | кг | кг | 1 | 0 | 538554019 | 2.375 | 38.74 | 0 | 0 | 0 | 38.74 | 0 | 0 | 0 | 1 | 1 | 1 | 1 | -2 | 0 | 1 | 1 | 0 | 0 | 2.375 |  | 0 | 2 | 50419880 | 1 | 0 | 390 | 0 | 0 | 0 | 0 | 0 | 0 | 0 | 0 | 0 | 0 | 0 | 0 | 0 | 0 | 0 | 0 | 0 | 0 | 0 | 0 | 0 | 0 |  | 0 | 0 | 0.7125 | 38.74 | 38.74 | 1 | 92.01 | 0 | 27.6 | 0 | 0 | 0 | 27.6 | 0 | 0 | 0
827 | 50417534 | 50419849 | 41398720 | 1 | 1 | 30570983 | 3 | 1.12-2-1164 | ТСН-2001.1 Доп. 46, Р. 12, о. 2, поз. 1164 | Хомуты из оцинкованной стали с резиновыми прокладками для жесткого и скользящего крепления полипропиленовых труб, наружный диаметр 32 мм | 1354 | 1010 | шт. | шт. | 1 | 0 | -802582881 | 106.6667 | 19.61 | 0 | 0 | 0 | 19.61 | 0 | 0 | 0 | 1 | 1 | 1 | 1 | 0 | 0 | 0 | 1 | 0 | 0 | 106.6667 |  | 0 | 1 | -1 | 0 | 0 |  | 0 | 0 | 0 | 0 | 0 | 0 | 0 | 0 | 0 | 0 | 0 | 0 | 0 | 0 | 0 | 0 | 0 | 0 | 0 | 0 | 0 | 0 |  | 0 | 0 | 32 | 19.61 | 19.61 | 1 | 2091.73 | 0 | 627.52 | 0 | 0 | 0 | 627.52 | 0 | 0 | 0
827 | 50417534 | 50419849 | 41398727 | 1 | 1 | 30570983 | 3 | 1.12-5-335 | ТСН-2001.1 Доп. 46, Р. 12, о. 5, поз. 335 | Трубы из полипропилена PP-R80 со слоем алюминиевой фольги, для холодного, горячего водоснабжения и отопления, диаметр 32 мм, толщина 4,5 мм | 1301 | 1003 | м | м | 1 | 0 | 2009767111 | 102.5 | 107.23 | 0 | 0 | 0 | 107.23 | 0 | 0 | 0 | 1 | 1 | 1 | 1 | 0 | 0 | 0 | 1 | 0 | 0 | 102.5 |  | 0 | 1 | -1 | 0 | 0 |  | 0 | 0 | 0 | 0 | 0 | 0 | 0 | 0 | 0 | 0 | 0 | 0 | 0 | 0 | 0 | 0 | 0 | 0 | 0 | 0 | 0 | 0 |  | 0 | 0 | 30.75 | 107.23 | 107.23 | 1 | 10991.08 | 0 | 3297.32 | 0 | 0 | 0 | 3297.32 | 0 | 0 | 0
828 | 50417531 | 50419849 | 40404405 | 30570983 | 1 | 30570983 | 1 | 9999990008 |  | Трудозатраты рабочих | 1191 | 1013 | чел.-ч. | чел.-ч. | 1 | 0 | 476480486 | 13.73 | 0 | 0 | 0 | 0 | 0 | 0 | 0 | 0 | 1 | 1 | 1 | 1 | 5 | 0 | 1 | 1 | 0 | 0 | 13.73 |  | 1 | 2 | 50419873 | 1 | 0 | 396 | 0 | 0 | 0 | 0 | 0 | 0 | 0 | 0 | 0 | 0 | 0 | 0 | 0 | 0 | 0 | 0 | 0 | 0 | 0 | 0 | 0 | 0 | 0 | 4.119 | 0 | 4.119 | 0 | 0 | 1 | 0 | 0 | 0 | 0 | 0 | 0 | 0 | 0 | 0 | 0
828 | 50417531 | 50419849 | 46170589 | 1 | 1 | 30570983 | 2 | 2.1-11-90 | ТСН-2001.2. Доп. 68. п.1-11-90 (111301) | Агрегаты электронасосные для опрессовки сосудов, котлов и систем трубопроводов, производительность до 0,252 м3/ч | 1368 | 1011 | маш.-ч | маш.-ч | 1 | 0 | -1997320164 | 2.05 | 0 | 59.95 | 0 | 0 | 0 | 5.78 | 0 | 0 | 1 | 9.72 | 34.09 | 1 | 2 | 0 | 1 | 1 | 0 | 0 | 2.05 |  | 0 | 2 | 50419874 | 1 | 0 | 397 | 0 | 0 | 0 | 0 | 0 | 0 | 0 | 0 | 0 | 0 | 0 | 0 | 0 | 0 | 0 | 0 | 0 | 0 | 0 | 0 | 0 | 0 |  | 0 | 0 | 0.615 | 59.95 | 5.78 | 9.72 | 11.85 | 0 | 0 | 34.55 | 0 | 0 | 34.55 | 0 | 0 | 0
828 | 50417531 | 50419849 | 46170867 | 1 | 1 | 30570983 | 2 | 2.1-18-7 | ТСН-2001.2. Доп. 68. п.1-18-7 (183001) | Автомобили грузовые бортовые, грузоподъемность до 5 т | 1368 | 1011 | маш.-ч | маш.-ч | 1 | 0 | -7781208 | 0.08 | 0 | 1127.85 | 459.04 | 0 | 0 | 83.1 | 12.62 | 0 | 1 | 12.72 | 34.09 | 1 | 2 | 0 | 1 | 1 | 0 | 0 | 0.08 |  | 0 | 2 | 50419875 | 1 | 0 | 398 | 0 | 0 | 0 | 0 | 0 | 0 | 0 | 0 | 0 | 0 | 0 | 0 | 0 | 0 | 0 | 0 | 0 | 0 | 0 | 0 | 0 | 0 |  | 0 | 0 | 0.024 | 1127.85 | 83.1 | 12.72 | 6.65 | 1.01 | 0 | 25.37 | 10.33 | 0 | 25.37 | 0 | 0 | 0
828 | 50417531 | 50419849 | 46170914 | 1 | 1 | 30570983 | 2 | 2.1-30-10 | ТСН-2001.2. Доп. 68. п.1-30-10 (304101) | Перфораторы, мощность до 800 Вт | 1368 | 1011 | маш.-ч | маш.-ч | 1 | 0 | -405183425 | 2.1 | 0 | 6.97 | 0 | 0 | 0 | 0.77 | 0 | 0 | 1 | 8.48 | 34.09 | 1 | 2 | 0 | 1 | 1 | 0 | 0 | 2.1 |  | 0 | 2 | 50419876 | 1 | 0 | 399 | 0 | 0 | 0 | 0 | 0 | 0 | 0 | 0 | 0 | 0 | 0 | 0 | 0 | 0 | 0 | 0 | 0 | 0 | 0 | 0 | 0 | 0 |  | 0 | 0 | 0.63 | 6.97 | 0.77 | 8.48 | 1.62 | 0 | 0 | 4.11 | 0 | 0 | 4.11 | 0 | 0 | 0
828 | 50417531 | 50419849 | 46170944 | 1 | 1 | 30570983 | 2 | 2.1-30-56 | ТСН-2001.2. Доп. 68. п.1-30-56 (309101) | Шуруповерты | 1368 | 1011 | маш.-ч | маш.-ч | 1 | 0 | -597135882 | 2.01 | 0 | 4.3 | 0 | 0 | 0 | 0.47 | 0 | 0 | 1 | 8.57 | 34.09 | 1 | 2 | 0 | 1 | 1 | 0 | 0 | 2.01 |  | 0 | 2 | 50419877 | 1 | 0 | 400 | 0 | 0 | 0 | 0 | 0 | 0 | 0 | 0 | 0 | 0 | 0 | 0 | 0 | 0 | 0 | 0 | 0 | 0 | 0 | 0 | 0 | 0 |  | 0 | 0 | 0.603 | 4.3 | 0.47 | 8.57 | 0.94 | 0 | 0 | 2.43 | 0 | 0 | 2.43 | 0 | 0 | 0
828 | 50417531 | 50419849 | 31110605 | 1 | 1 | 30570983 | 3 | 1.1-1-118 | ТСН-2001.1. Доп. 1-42. Р. 1, о. 1, поз. 118 | Вода | 1339 | 1007 | м3 | м3 | 1 | 0 | 1942501623 | 2.1379 | 42.42 | 0 | 0 | 0 | 7.07 | 0 | 0 | 0 | 6 | 1 | 1 | 1 | 2 | 0 | 1 | 1 | 0 | 0 | 2.1379 |  | 0 | 2 | 50419878 | 1 | 0 | 401 | 0 | 0 | 0 | 0 | 0 | 0 | 0 | 0 | 0 | 0 | 0 | 0 | 0 | 0 | 0 | 0 | 0 | 0 | 0 | 0 | 0 | 0 |  | 0 | 0 | 0.64137 | 42.42 | 7.07 | 6 | 15.11 | 0 | 27.21 | 0 | 0 | 0 | 27.21 | 0 | 0 | 0
828 | 50417531 | 50419849 | 46137688 | 1 | 1 | 30570983 | 3 | 1.1-1-3644 | ТСН-2001.1 Доп. 67, Р. 1, о. 1, поз. 3644 | Дюбель распорный пластмассовый, диаметр 8 мм, длина 50 мм | 1355 | 1010 | 100 шт. | 100 шт. | 100 | 0 | 1049138477 | 1.25 | 60.01 | 0 | 0 | 0 | 15.04 | 0 | 0 | 0 | 3.99 | 1 | 1 | 1 | 2 | 0 | 1 | 1 | 0 | 0 | 1.25 |  | 0 | 2 | 50419879 | 1 | 0 | 402 | 0 | 0 | 0 | 0 | 0 | 0 | 0 | 0 | 0 | 0 | 0 | 0 | 0 | 0 | 0 | 0 | 0 | 0 | 0 | 0 | 0 | 0 |  | 0 | 0 | 0.375 | 60.01 | 15.04 | 3.99 | 18.8 | 0 | 22.5 | 0 | 0 | 0 | 22.5 | 0 | 0 | 0
828 | 50417531 | 50419849 | 46137814 | 1 | 1 | 30570983 | 3 | 1.1-1-3930 | ТСН-2001.1 Доп. 67, Р. 1, о. 1, поз. 3930 | Шпильки резьбовые оцинкованные, от М8 до М16 | 1346 | 1009 | кг | кг | 1 | 0 | 538554019 | 2.375 | 86.39 | 0 | 0 | 0 | 38.74 | 0 | 0 | 0 | 2.23 | 1 | 1 | 1 | 2 | 0 | 1 | 1 | 0 | 0 | 2.375 |  | 0 | 2 | 50419880 | 1 | 0 | 403 | 0 | 0 | 0 | 0 | 0 | 0 | 0 | 0 | 0 | 0 | 0 | 0 | 0 | 0 | 0 | 0 | 0 | 0 | 0 | 0 | 0 | 0 |  | 0 | 0 | 0.7125 | 86.39 | 38.74 | 2.23 | 92.01 | 0 | 61.55 | 0 | 0 | 0 | 61.55 | 0 | 0 | 0
828 | 50417531 | 50419849 | 41398720 | 1 | 1 | 30570983 | 3 | 1.12-2-1164 | ТСН-2001.1 Доп. 46, Р. 12, о. 2, поз. 1164 | Хомуты из оцинкованной стали с резиновыми прокладками для жесткого и скользящего крепления полипропиленовых труб, наружный диаметр 32 мм | 1354 | 1010 | шт. | шт. | 1 | 0 | -802582881 | 106.6667 | 30.59 | 0 | 0 | 0 | 19.61 | 0 | 0 | 0 | 1.56 | 1 | 1 | 1 | 0 | 0 | 0 | 1 | 0 | 0 | 106.6667 |  | 0 | 1 | -1 | 0 | 0 |  | 0 | 0 | 0 | 0 | 0 | 0 | 0 | 0 | 0 | 0 | 0 | 0 | 0 | 0 | 0 | 0 | 0 | 0 | 0 | 0 | 0 | 0 |  | 0 | 0 | 32 | 30.59 | 19.61 | 1.56 | 2091.73 | 0 | 978.88 | 0 | 0 | 0 | 978.88 | 0 | 0 | 0
828 | 50417531 | 50419849 | 41398727 | 1 | 1 | 30570983 | 3 | 1.12-5-335 | ТСН-2001.1 Доп. 46, Р. 12, о. 5, поз. 335 | Трубы из полипропилена PP-R80 со слоем алюминиевой фольги, для холодного, горячего водоснабжения и отопления, диаметр 32 мм, толщина 4,5 мм | 1301 | 1003 | м | м | 1 | 0 | 2009767111 | 102.5 | 1267.46 | 0 | 0 | 0 | 107.23 | 0 | 0 | 0 | 11.82 | 1 | 1 | 1 | 0 | 0 | 0 | 1 | 0 | 0 | 102.5 |  | 0 | 1 | -1 | 0 | 0 |  | 0 | 0 | 0 | 0 | 0 | 0 | 0 | 0 | 0 | 0 | 0 | 0 | 0 | 0 | 0 | 0 | 0 | 0 | 0 | 0 | 0 | 0 |  | 0 | 0 | 30.75 | 1267.46 | 107.23 | 11.82 | 10991.08 | 0 | 38974.4 | 0 | 0 | 0 | 38974.4 | 0 | 0 | 0
833 | 50417534 | 50419888 | 40404405 | 30570983 | 1 | 30570983 | 1 | 9999990008 |  | Трудозатраты рабочих | 1191 | 1013 | чел.-ч. | чел.-ч. | 1 | 0 | 476480486 | 14.08 | 0 | 0 | 0 | 0 | 0 | 0 | 0 | 0 | 1 | 1 | 1 | 1 | -2 | 0 | 1 | 1 | 0 | 0 | 14.08 |  | 1 | 2 | 50419903 | 1 | 0 | 409 | 0 | 0 | 0 | 0 | 0 | 0 | 0 | 0 | 0 | 0 | 0 | 0 | 0 | 0 | 0 | 0 | 0 | 0 | 0 | 0 | 0 | 0 | 0 | 16.0512 | 0 | 16.0512 | 0 | 0 | 1 | 0 | 0 | 0 | 0 | 0 | 0 | 0 | 0 | 0 | 0
833 | 50417534 | 50419888 | 46170589 | 1 | 1 | 30570983 | 2 | 2.1-11-90 | ТСН-2001.2. Доп. 68. п.1-11-90 (111301) | Агрегаты электронасосные для опрессовки сосудов, котлов и систем трубопроводов, производительность до 0,252 м3/ч | 1368 | 1011 | маш.-ч | маш.-ч | 1 | 0 | -1997320164 | 2.05 | 0 | 5.78 | 0 | 0 | 0 | 5.78 | 0 | 0 | 1 | 1 | 1 | 1 | -2 | 0 | 1 | 1 | 0 | 0 | 2.05 |  | 0 | 2 | 50419904 | 1 | 0 | 410 | 0 | 0 | 0 | 0 | 0 | 0 | 0 | 0 | 0 | 0 | 0 | 0 | 0 | 0 | 0 | 0 | 0 | 0 | 0 | 0 | 0 | 0 |  | 0 | 0 | 2.337 | 5.78 | 5.78 | 1 | 11.85 | 0 | 0 | 13.51 | 0 | 0 | 13.51 | 0 | 0 | 0
833 | 50417534 | 50419888 | 46170867 | 1 | 1 | 30570983 | 2 | 2.1-18-7 | ТСН-2001.2. Доп. 68. п.1-18-7 (183001) | Автомобили грузовые бортовые, грузоподъемность до 5 т | 1368 | 1011 | маш.-ч | маш.-ч | 1 | 0 | -7781208 | 0.06 | 0 | 83.1 | 12.62 | 0 | 0 | 83.1 | 12.62 | 0 | 1 | 1 | 1 | 1 | -2 | 0 | 1 | 1 | 0 | 0 | 0.06 |  | 0 | 2 | 50419905 | 1 | 0 | 411 | 0 | 0 | 0 | 0 | 0 | 0 | 0 | 0 | 0 | 0 | 0 | 0 | 0 | 0 | 0 | 0 | 0 | 0 | 0 | 0 | 0 | 0 |  | 0 | 0 | 0.0684 | 83.1 | 83.1 | 1 | 4.99 | 0.76 | 0 | 5.68 | 0.86 | 0 | 5.68 | 0 | 0 | 0
833 | 50417534 | 50419888 | 46170914 | 1 | 1 | 30570983 | 2 | 2.1-30-10 | ТСН-2001.2. Доп. 68. п.1-30-10 (304101) | Перфораторы, мощность до 800 Вт | 1368 | 1011 | маш.-ч | маш.-ч | 1 | 0 | -405183425 | 2.4 | 0 | 0.77 | 0 | 0 | 0 | 0.77 | 0 | 0 | 1 | 1 | 1 | 1 | -2 | 0 | 1 | 1 | 0 | 0 | 2.4 |  | 0 | 2 | 50419906 | 1 | 0 | 412 | 0 | 0 | 0 | 0 | 0 | 0 | 0 | 0 | 0 | 0 | 0 | 0 | 0 | 0 | 0 | 0 | 0 | 0 | 0 | 0 | 0 | 0 |  | 0 | 0 | 2.736 | 0.77 | 0.77 | 1 | 1.85 | 0 | 0 | 2.11 | 0 | 0 | 2.11 | 0 | 0 | 0
833 | 50417534 | 50419888 | 46170944 | 1 | 1 | 30570983 | 2 | 2.1-30-56 | ТСН-2001.2. Доп. 68. п.1-30-56 (309101) | Шуруповерты | 1368 | 1011 | маш.-ч | маш.-ч | 1 | 0 | -597135882 | 2.1 | 0 | 0.47 | 0 | 0 | 0 | 0.47 | 0 | 0 | 1 | 1 | 1 | 1 | -2 | 0 | 1 | 1 | 0 | 0 | 2.1 |  | 0 | 2 | 50419907 | 1 | 0 | 413 | 0 | 0 | 0 | 0 | 0 | 0 | 0 | 0 | 0 | 0 | 0 | 0 | 0 | 0 | 0 | 0 | 0 | 0 | 0 | 0 | 0 | 0 |  | 0 | 0 | 2.394 | 0.47 | 0.47 | 1 | 0.99 | 0 | 0 | 1.13 | 0 | 0 | 1.13 | 0 | 0 | 0
833 | 50417534 | 50419888 | 40406154 | 30570983 | 1 | 30570983 | 2 | 9999990007 |  | Стоимость прочих машин (ЭСН) | 1344 | 1008 | руб. | руб. | 1 | 0 | -1180195794 | 0.05 | 0 | 1 | 0 | 0 | 0 | 1 | 0 | 0 | 1 | 1 | 1 | 1 | -2 | 0 | 1 | 1 | 0 | 0 | 0.05 |  | 0 | 2 | 50419908 | 1 | 0 | 414 | 0 | 0 | 0 | 0 | 0 | 0 | 0 | 0 | 0 | 0 | 0 | 0 | 0 | 0 | 0 | 0 | 0 | 0 | 0 | 0 | 0 | 0 |  | 0 | 0 | 0.057 | 1 | 1 | 1 | 0.05 | 0 | 0 | 0.06 | 0 | 0 | 0.06 | 0 | 0 | 0
833 | 50417534 | 50419888 | 31110605 | 1 | 1 | 30570983 | 3 | 1.1-1-118 | ТСН-2001.1. Доп. 1-42. Р. 1, о. 1, поз. 118 | Вода | 1339 | 1007 | м3 | м3 | 1 | 0 | 1942501623 | 1.1262 | 7.07 | 0 | 0 | 0 | 7.07 | 0 | 0 | 0 | 1 | 1 | 1 | 1 | -2 | 0 | 1 | 1 | 0 | 0 | 1.1262 |  | 0 | 2 | 50419909 | 1 | 0 | 415 | 0 | 0 | 0 | 0 | 0 | 0 | 0 | 0 | 0 | 0 | 0 | 0 | 0 | 0 | 0 | 0 | 0 | 0 | 0 | 0 | 0 | 0 |  | 0 | 0 | 1.2839 | 7.07 | 7.07 | 1 | 7.96 | 0 | 9.08 | 0 | 0 | 0 | 9.08 | 0 | 0 | 0
833 | 50417534 | 50419888 | 46137688 | 1 | 1 | 30570983 | 3 | 1.1-1-3644 | ТСН-2001.1 Доп. 67, Р. 1, о. 1, поз. 3644 | Дюбель распорный пластмассовый, диаметр 8 мм, длина 50 мм | 1355 | 1010 | 100 шт. | 100 шт. | 100 | 0 | 1049138477 | 1.43 | 15.04 | 0 | 0 | 0 | 15.04 | 0 | 0 | 0 | 1 | 1 | 1 | 1 | -2 | 0 | 1 | 1 | 0 | 0 | 1.43 |  | 0 | 2 | 50419910 | 1 | 0 | 416 | 0 | 0 | 0 | 0 | 0 | 0 | 0 | 0 | 0 | 0 | 0 | 0 | 0 | 0 | 0 | 0 | 0 | 0 | 0 | 0 | 0 | 0 |  | 0 | 0 | 1.6302 | 15.04 | 15.04 | 1 | 21.51 | 0 | 24.52 | 0 | 0 | 0 | 24.52 | 0 | 0 | 0
833 | 50417534 | 50419888 | 46137814 | 1 | 1 | 30570983 | 3 | 1.1-1-3930 | ТСН-2001.1 Доп. 67, Р. 1, о. 1, поз. 3930 | Шпильки резьбовые оцинкованные, от М8 до М16 | 1346 | 1009 | кг | кг | 1 | 0 | 538554019 | 2.717 | 38.74 | 0 | 0 | 0 | 38.74 | 0 | 0 | 0 | 1 | 1 | 1 | 1 | -2 | 0 | 1 | 1 | 0 | 0 | 2.717 |  | 0 | 2 | 50419911 | 1 | 0 | 417 | 0 | 0 | 0 | 0 | 0 | 0 | 0 | 0 | 0 | 0 | 0 | 0 | 0 | 0 | 0 | 0 | 0 | 0 | 0 | 0 | 0 | 0 |  | 0 | 0 | 3.0974 | 38.74 | 38.74 | 1 | 105.26 | 0 | 119.99 | 0 | 0 | 0 | 119.99 | 0 | 0 | 0
833 | 50417534 | 50419888 | 41398720 | 1 | 1 | 30570983 | 3 | 1.12-2-1164 | ТСН-2001.1 Доп. 46, Р. 12, о. 2, поз. 1164 | Хомуты из оцинкованной стали с резиновыми прокладками для жесткого и скользящего крепления полипропиленовых труб, наружный диаметр 32 мм | 1354 | 1010 | шт. | шт. | 1 | 0 | -802582881 | 52.6316 | 19.61 | 0 | 0 | 0 | 19.61 | 0 | 0 | 0 | 1 | 1 | 1 | 1 | 0 | 0 | 0 | 1 | 0 | 0 | 52.6316 |  | 0 | 1 | -1 | 0 | 0 |  | 0 | 0 | 0 | 0 | 0 | 0 | 0 | 0 | 0 | 0 | 0 | 0 | 0 | 0 | 0 | 0 | 0 | 0 | 0 | 0 | 0 | 0 |  | 0 | 0 | 60 | 19.61 | 19.61 | 1 | 1032.11 | 0 | 1176.6 | 0 | 0 | 0 | 1176.6 | 0 | 0 | 0
833 | 50417534 | 50419888 | 46141833 | 1 | 1 | 30570983 | 3 | 1.12-5-193 | ТСН-2001.1 Доп. 67, Р. 12, о. 5, поз. 193 | Муфта комбинированная из полипропилена PP-R тип 3 (PRC-R), наружная резьба, диаметр 20-25 мм | 1354 | 1010 | шт. | шт. | 1 | 0 | -478599419 | 43.8596 | 25.82 | 0 | 0 | 0 | 25.82 | 0 | 0 | 0 | 1 | 1 | 1 | 1 | 0 | 0 | 0 | 1 | 0 | 0 | 43.8596 |  | 0 | 1 | -1 | 0 | 0 |  | 0 | 0 | 0 | 0 | 0 | 0 | 0 | 0 | 0 | 0 | 0 | 0 | 0 | 0 | 0 | 0 | 0 | 0 | 0 | 0 | 0 | 0 |  | 0 | 0 | 50 | 25.82 | 25.82 | 1 | 1132.46 | 0 | 1291 | 0 | 0 | 0 | 1291 | 0 | 0 | 0
833 | 50417534 | 50419888 | 41398726 | 1 | 1 | 30570983 | 3 | 1.12-5-334 | ТСН-2001.1 Доп. 46, Р. 12, о. 5, поз. 334 | Трубы из полипропилена PP-R80 со слоем алюминиевой фольги, для холодного, горячего водоснабжения и отопления, диаметр 25 мм, толщина 3,5 мм | 1301 | 1003 | м | м | 1 | 0 | 235217430 | 102.5 | 74.89 | 0 | 0 | 0 | 74.89 | 0 | 0 | 0 | 1 | 1 | 1 | 1 | 0 | 0 | 0 | 1 | 0 | 0 | 102.5 |  | 0 | 1 | -1 | 0 | 0 |  | 0 | 0 | 0 | 0 | 0 | 0 | 0 | 0 | 0 | 0 | 0 | 0 | 0 | 0 | 0 | 0 | 0 | 0 | 0 | 0 | 0 | 0 |  | 0 | 0 | 116.85 | 74.89 | 74.89 | 1 | 7676.23 | 0 | 8750.9 | 0 | 0 | 0 | 8750.9 | 0 | 0 | 0
833 | 50417534 | 50419888 | 46141969 | 1 | 1 | 30570983 | 3 | 1.12-5-348 | ТСН-2001.1 Доп. 67, Р. 12, о. 5, поз. 348 | Угольник из полипропилена PP-R80, для трубопроводов холодного и горячего водоснабжения и отопления, диаметр 25 мм | 1354 | 1010 | шт. | шт. | 1 | 0 | -1580746758 | 8.7719 | 9.95 | 0 | 0 | 0 | 9.95 | 0 | 0 | 0 | 1 | 1 | 1 | 1 | 0 | 0 | 0 | 1 | 0 | 0 | 8.7719 |  | 0 | 1 | -1 | 0 | 0 |  | 0 | 0 | 0 | 0 | 0 | 0 | 0 | 0 | 0 | 0 | 0 | 0 | 0 | 0 | 0 | 0 | 0 | 0 | 0 | 0 | 0 | 0 |  | 0 | 0 | 10 | 9.95 | 9.95 | 1 | 87.28 | 0 | 99.5 | 0 | 0 | 0 | 99.5 | 0 | 0 | 0
833 | 50417534 | 50419888 | 46169823 | 1 | 1 | 30570983 | 3 | 1.13-4-172 | ТСН-2001.1 Доп. 68, Р. 13, о. 4, поз. 172 | Кран шаровой, полипропиленовый (PP-R), температура рабочей среды до +80°C, номинальное давление PN 1,0 МПа, номинальный диаметр DN 25 мм | 1354 | 1010 | шт. | шт. | 1 | 0 | 1070304067 | 63.1579 | 145.99 | 0 | 0 | 0 | 145.99 | 0 | 0 | 0 | 1 | 1 | 1 | 1 | 0 | 0 | 0 | 1 | 0 | 0 | 63.1579 |  | 0 | 1 | -1 | 0 | 0 |  | 0 | 0 | 0 | 0 | 0 | 0 | 0 | 0 | 0 | 0 | 0 | 0 | 0 | 0 | 0 | 0 | 0 | 0 | 0 | 0 | 0 | 0 |  | 0 | 0 | 72 | 145.99 | 145.99 | 1 | 9220.42 | 0 | 10511.28 | 0 | 0 | 0 | 10511.28 | 0 | 0 | 0
834 | 50417531 | 50419888 | 40404405 | 30570983 | 1 | 30570983 | 1 | 9999990008 |  | Трудозатраты рабочих | 1191 | 1013 | чел.-ч. | чел.-ч. | 1 | 0 | 476480486 | 14.08 | 0 | 0 | 0 | 0 | 0 | 0 | 0 | 0 | 1 | 1 | 1 | 1 | 5 | 0 | 1 | 1 | 0 | 0 | 14.08 |  | 1 | 2 | 50419903 | 1 | 0 | 423 | 0 | 0 | 0 | 0 | 0 | 0 | 0 | 0 | 0 | 0 | 0 | 0 | 0 | 0 | 0 | 0 | 0 | 0 | 0 | 0 | 0 | 0 | 0 | 16.0512 | 0 | 16.0512 | 0 | 0 | 1 | 0 | 0 | 0 | 0 | 0 | 0 | 0 | 0 | 0 | 0
834 | 50417531 | 50419888 | 46170589 | 1 | 1 | 30570983 | 2 | 2.1-11-90 | ТСН-2001.2. Доп. 68. п.1-11-90 (111301) | Агрегаты электронасосные для опрессовки сосудов, котлов и систем трубопроводов, производительность до 0,252 м3/ч | 1368 | 1011 | маш.-ч | маш.-ч | 1 | 0 | -1997320164 | 2.05 | 0 | 59.95 | 0 | 0 | 0 | 5.78 | 0 | 0 | 1 | 9.72 | 34.09 | 1 | 2 | 0 | 1 | 1 | 0 | 0 | 2.05 |  | 0 | 2 | 50419904 | 1 | 0 | 424 | 0 | 0 | 0 | 0 | 0 | 0 | 0 | 0 | 0 | 0 | 0 | 0 | 0 | 0 | 0 | 0 | 0 | 0 | 0 | 0 | 0 | 0 |  | 0 | 0 | 2.337 | 59.95 | 5.78 | 9.72 | 11.85 | 0 | 0 | 131.29 | 0 | 0 | 131.29 | 0 | 0 | 0
834 | 50417531 | 50419888 | 46170867 | 1 | 1 | 30570983 | 2 | 2.1-18-7 | ТСН-2001.2. Доп. 68. п.1-18-7 (183001) | Автомобили грузовые бортовые, грузоподъемность до 5 т | 1368 | 1011 | маш.-ч | маш.-ч | 1 | 0 | -7781208 | 0.06 | 0 | 1127.85 | 459.04 | 0 | 0 | 83.1 | 12.62 | 0 | 1 | 12.72 | 34.09 | 1 | 2 | 0 | 1 | 1 | 0 | 0 | 0.06 |  | 0 | 2 | 50419905 | 1 | 0 | 425 | 0 | 0 | 0 | 0 | 0 | 0 | 0 | 0 | 0 | 0 | 0 | 0 | 0 | 0 | 0 | 0 | 0 | 0 | 0 | 0 | 0 | 0 |  | 0 | 0 | 0.0684 | 1127.85 | 83.1 | 12.72 | 4.99 | 0.76 | 0 | 72.3 | 29.43 | 0 | 72.3 | 0 | 0 | 0
834 | 50417531 | 50419888 | 46170914 | 1 | 1 | 30570983 | 2 | 2.1-30-10 | ТСН-2001.2. Доп. 68. п.1-30-10 (304101) | Перфораторы, мощность до 800 Вт | 1368 | 1011 | маш.-ч | маш.-ч | 1 | 0 | -405183425 | 2.4 | 0 | 6.97 | 0 | 0 | 0 | 0.77 | 0 | 0 | 1 | 8.48 | 34.09 | 1 | 2 | 0 | 1 | 1 | 0 | 0 | 2.4 |  | 0 | 2 | 50419906 | 1 | 0 | 426 | 0 | 0 | 0 | 0 | 0 | 0 | 0 | 0 | 0 | 0 | 0 | 0 | 0 | 0 | 0 | 0 | 0 | 0 | 0 | 0 | 0 | 0 |  | 0 | 0 | 2.736 | 6.97 | 0.77 | 8.48 | 1.85 | 0 | 0 | 17.87 | 0 | 0 | 17.87 | 0 | 0 | 0
834 | 50417531 | 50419888 | 46170944 | 1 | 1 | 30570983 | 2 | 2.1-30-56 | ТСН-2001.2. Доп. 68. п.1-30-56 (309101) | Шуруповерты | 1368 | 1011 | маш.-ч | маш.-ч | 1 | 0 | -597135882 | 2.1 | 0 | 4.3 | 0 | 0 | 0 | 0.47 | 0 | 0 | 1 | 8.57 | 34.09 | 1 | 2 | 0 | 1 | 1 | 0 | 0 | 2.1 |  | 0 | 2 | 50419907 | 1 | 0 | 427 | 0 | 0 | 0 | 0 | 0 | 0 | 0 | 0 | 0 | 0 | 0 | 0 | 0 | 0 | 0 | 0 | 0 | 0 | 0 | 0 | 0 | 0 |  | 0 | 0 | 2.394 | 4.3 | 0.47 | 8.57 | 0.99 | 0 | 0 | 9.65 | 0 | 0 | 9.65 | 0 | 0 | 0
834 | 50417531 | 50419888 | 40406154 | 30570983 | 1 | 30570983 | 2 | 9999990007 |  | Стоимость прочих машин (ЭСН) | 1344 | 1008 | руб. | руб. | 1 | 0 | -1180195794 | 0.05 | 0 | 1.07 | 0 | 0 | 0 | 1 | 0 | 0 | 1 | 1 | 1 | 1 | 5 | 0 | 1 | 1 | 0 | 0 | 0.05 |  | 0 | 2 | 50419908 | 1 | 0 | 428 | 0 | 0 | 0 | 0 | 0 | 0 | 0 | 0 | 0 | 0 | 0 | 0 | 0 | 0 | 0 | 0 | 0 | 0 | 0 | 0 | 0 | 0 |  | 0 | 0 | 0.057 | 1.07 | 1 | 1 | 0.05 | 0 | 0 | 0.06 | 0 | 0 | 0.06 | 0 | 0 | 0
834 | 50417531 | 50419888 | 31110605 | 1 | 1 | 30570983 | 3 | 1.1-1-118 | ТСН-2001.1. Доп. 1-42. Р. 1, о. 1, поз. 118 | Вода | 1339 | 1007 | м3 | м3 | 1 | 0 | 1942501623 | 1.1262 | 42.42 | 0 | 0 | 0 | 7.07 | 0 | 0 | 0 | 6 | 1 | 1 | 1 | 2 | 0 | 1 | 1 | 0 | 0 | 1.1262 |  | 0 | 2 | 50419909 | 1 | 0 | 429 | 0 | 0 | 0 | 0 | 0 | 0 | 0 | 0 | 0 | 0 | 0 | 0 | 0 | 0 | 0 | 0 | 0 | 0 | 0 | 0 | 0 | 0 |  | 0 | 0 | 1.2839 | 42.42 | 7.07 | 6 | 7.96 | 0 | 54.46 | 0 | 0 | 0 | 54.46 | 0 | 0 | 0
834 | 50417531 | 50419888 | 46137688 | 1 | 1 | 30570983 | 3 | 1.1-1-3644 | ТСН-2001.1 Доп. 67, Р. 1, о. 1, поз. 3644 | Дюбель распорный пластмассовый, диаметр 8 мм, длина 50 мм | 1355 | 1010 | 100 шт. | 100 шт. | 100 | 0 | 1049138477 | 1.43 | 60.01 | 0 | 0 | 0 | 15.04 | 0 | 0 | 0 | 3.99 | 1 | 1 | 1 | 2 | 0 | 1 | 1 | 0 | 0 | 1.43 |  | 0 | 2 | 50419910 | 1 | 0 | 430 | 0 | 0 | 0 | 0 | 0 | 0 | 0 | 0 | 0 | 0 | 0 | 0 | 0 | 0 | 0 | 0 | 0 | 0 | 0 | 0 | 0 | 0 |  | 0 | 0 | 1.6302 | 60.01 | 15.04 | 3.99 | 21.51 | 0 | 97.83 | 0 | 0 | 0 | 97.83 | 0 | 0 | 0
834 | 50417531 | 50419888 | 46137814 | 1 | 1 | 30570983 | 3 | 1.1-1-3930 | ТСН-2001.1 Доп. 67, Р. 1, о. 1, поз. 3930 | Шпильки резьбовые оцинкованные, от М8 до М16 | 1346 | 1009 | кг | кг | 1 | 0 | 538554019 | 2.717 | 86.39 | 0 | 0 | 0 | 38.74 | 0 | 0 | 0 | 2.23 | 1 | 1 | 1 | 2 | 0 | 1 | 1 | 0 | 0 | 2.717 |  | 0 | 2 | 50419911 | 1 | 0 | 431 | 0 | 0 | 0 | 0 | 0 | 0 | 0 | 0 | 0 | 0 | 0 | 0 | 0 | 0 | 0 | 0 | 0 | 0 | 0 | 0 | 0 | 0 |  | 0 | 0 | 3.0974 | 86.39 | 38.74 | 2.23 | 105.26 | 0 | 267.58 | 0 | 0 | 0 | 267.58 | 0 | 0 | 0
834 | 50417531 | 50419888 | 41398720 | 1 | 1 | 30570983 | 3 | 1.12-2-1164 | ТСН-2001.1 Доп. 46, Р. 12, о. 2, поз. 1164 | Хомуты из оцинкованной стали с резиновыми прокладками для жесткого и скользящего крепления полипропиленовых труб, наружный диаметр 32 мм | 1354 | 1010 | шт. | шт. | 1 | 0 | -802582881 | 52.6316 | 30.59 | 0 | 0 | 0 | 19.61 | 0 | 0 | 0 | 1.56 | 1 | 1 | 1 | 0 | 0 | 0 | 1 | 0 | 0 | 52.6316 |  | 0 | 1 | -1 | 0 | 0 |  | 0 | 0 | 0 | 0 | 0 | 0 | 0 | 0 | 0 | 0 | 0 | 0 | 0 | 0 | 0 | 0 | 0 | 0 | 0 | 0 | 0 | 0 |  | 0 | 0 | 60 | 30.59 | 19.61 | 1.56 | 1032.11 | 0 | 1835.4 | 0 | 0 | 0 | 1835.4 | 0 | 0 | 0
834 | 50417531 | 50419888 | 46141833 | 1 | 1 | 30570983 | 3 | 1.12-5-193 | ТСН-2001.1 Доп. 67, Р. 12, о. 5, поз. 193 | Муфта комбинированная из полипропилена PP-R тип 3 (PRC-R), наружная резьба, диаметр 20-25 мм | 1354 | 1010 | шт. | шт. | 1 | 0 | -478599419 | 43.8596 | 82.37 | 0 | 0 | 0 | 25.82 | 0 | 0 | 0 | 3.19 | 1 | 1 | 1 | 0 | 0 | 0 | 1 | 0 | 0 | 43.8596 |  | 0 | 1 | -1 | 0 | 0 |  | 0 | 0 | 0 | 0 | 0 | 0 | 0 | 0 | 0 | 0 | 0 | 0 | 0 | 0 | 0 | 0 | 0 | 0 | 0 | 0 | 0 | 0 |  | 0 | 0 | 50 | 82.37 | 25.82 | 3.19 | 1132.46 | 0 | 4118.5 | 0 | 0 | 0 | 4118.5 | 0 | 0 | 0
834 | 50417531 | 50419888 | 41398726 | 1 | 1 | 30570983 | 3 | 1.12-5-334 | ТСН-2001.1 Доп. 46, Р. 12, о. 5, поз. 334 | Трубы из полипропилена PP-R80 со слоем алюминиевой фольги, для холодного, горячего водоснабжения и отопления, диаметр 25 мм, толщина 3,5 мм | 1301 | 1003 | м | м | 1 | 0 | 235217430 | 102.5 | 804.32 | 0 | 0 | 0 | 74.89 | 0 | 0 | 0 | 10.74 | 1 | 1 | 1 | 0 | 0 | 0 | 1 | 0 | 0 | 102.5 |  | 0 | 1 | -1 | 0 | 0 |  | 0 | 0 | 0 | 0 | 0 | 0 | 0 | 0 | 0 | 0 | 0 | 0 | 0 | 0 | 0 | 0 | 0 | 0 | 0 | 0 | 0 | 0 |  | 0 | 0 | 116.85 | 804.32 | 74.89 | 10.74 | 7676.23 | 0 | 93984.79 | 0 | 0 | 0 | 93984.79 | 0 | 0 | 0
834 | 50417531 | 50419888 | 46141969 | 1 | 1 | 30570983 | 3 | 1.12-5-348 | ТСН-2001.1 Доп. 67, Р. 12, о. 5, поз. 348 | Угольник из полипропилена PP-R80, для трубопроводов холодного и горячего водоснабжения и отопления, диаметр 25 мм | 1354 | 1010 | шт. | шт. | 1 | 0 | -1580746758 | 8.7719 | 174.42 | 0 | 0 | 0 | 9.95 | 0 | 0 | 0 | 17.53 | 1 | 1 | 1 | 0 | 0 | 0 | 1 | 0 | 0 | 8.7719 |  | 0 | 1 | -1 | 0 | 0 |  | 0 | 0 | 0 | 0 | 0 | 0 | 0 | 0 | 0 | 0 | 0 | 0 | 0 | 0 | 0 | 0 | 0 | 0 | 0 | 0 | 0 | 0 |  | 0 | 0 | 10 | 174.42 | 9.95 | 17.53 | 87.28 | 0 | 1744.2 | 0 | 0 | 0 | 1744.2 | 0 | 0 | 0
834 | 50417531 | 50419888 | 46169823 | 1 | 1 | 30570983 | 3 | 1.13-4-172 | ТСН-2001.1 Доп. 68, Р. 13, о. 4, поз. 172 | Кран шаровой, полипропиленовый (PP-R), температура рабочей среды до +80°C, номинальное давление PN 1,0 МПа, номинальный диаметр DN 25 мм | 1354 | 1010 | шт. | шт. | 1 | 0 | 1070304067 | 63.1579 | 233.58 | 0 | 0 | 0 | 145.99 | 0 | 0 | 0 | 1.6 | 1 | 1 | 1 | 0 | 0 | 0 | 1 | 0 | 0 | 63.1579 |  | 0 | 1 | -1 | 0 | 0 |  | 0 | 0 | 0 | 0 | 0 | 0 | 0 | 0 | 0 | 0 | 0 | 0 | 0 | 0 | 0 | 0 | 0 | 0 | 0 | 0 | 0 | 0 |  | 0 | 0 | 72 | 233.58 | 145.99 | 1.6 | 9220.42 | 0 | 16817.76 | 0 | 0 | 0 | 16817.76 | 0 | 0 | 0
845 | 50417534 | 50419922 | 40404405 | 30570983 | 1 | 30570983 | 1 | 9999990008 |  | Трудозатраты рабочих | 1191 | 1013 | чел.-ч. | чел.-ч. | 1 | 0 | 476480486 | 59.1 | 0 | 0 | 0 | 0 | 0 | 0 | 0 | 0 | 1 | 1 | 1 | 1 | -2 | 0 | 1 | 1 | 0 | 0 | 59.1 |  | 1 | 2 | 50419930 | 1 | 0 | 437 | 0 | 0 | 0 | 0 | 0 | 0 | 0 | 0 | 0 | 0 | 0 | 0 | 0 | 0 | 0 | 0 | 0 | 0 | 0 | 0 | 0 | 0 | 0 | 21.6536 | 0 | 21.6536 | 0 | 0 | 1 | 0 | 0 | 0 | 0 | 0 | 0 | 0 | 0 | 0 | 0
845 | 50417534 | 50419922 | 40406154 | 30570983 | 1 | 30570983 | 2 | 9999990007 |  | Стоимость прочих машин (ЭСН) | 1344 | 1008 | руб. | руб. | 1 | 0 | -1180195794 | 157.05 | 0 | 1 | 0 | 0 | 0 | 1 | 0 | 0 | 1 | 1 | 1 | 1 | -2 | 0 | 1 | 1 | 0 | 0 | 157.05 |  | 0 | 2 | 50419931 | 1 | 0 | 438 | 0 | 0 | 0 | 0 | 0 | 0 | 0 | 0 | 0 | 0 | 0 | 0 | 0 | 0 | 0 | 0 | 0 | 0 | 0 | 0 | 0 | 0 |  | 0 | 0 | 57.5415 | 1 | 1 | 1 | 157.05 | 0 | 0 | 57.54 | 0 | 0 | 57.54 | 0 | 0 | 0
845 | 50417534 | 50419922 | 46143201 | 1 | 1 | 30570983 | 3 | 1.12-10-26 | ТСН-2001.1 Доп. 67, Р. 12, о. 10, поз. 26 | Кронштейн настенный, охватывающий, с подпружиненным верхним захватом, для крепления радиаторов отопления стальных панельных, типа 21/22/33 | 1354 | 1010 | шт. | шт. | 1 | 0 | -1098298514 | 22.1 | 7.24 | 0 | 0 | 0 | 7.24 | 0 | 0 | 0 | 1 | 1 | 1 | 1 | -2 | 0 | 1 | 1 | 0 | 0 | 22.1 |  | 0 | 2 | 50419932 | 1 | 0 | 439 | 0 | 0 | 0 | 0 | 0 | 0 | 0 | 0 | 0 | 0 | 0 | 0 | 0 | 0 | 0 | 0 | 0 | 0 | 0 | 0 | 0 | 0 |  | 0 | 0 | 8.0972 | 7.24 | 7.24 | 1 | 160 | 0 | 58.62 | 0 | 0 | 0 | 58.62 | 0 | 0 | 0
845 | 50417534 | 50419922 | 46143201 | 1 | 1 | 30570983 | 3 | 1.12-10-26 | ТСН-2001.1 Доп. 67, Р. 12, о. 10, поз. 26 | Кронштейн настенный, охватывающий, с подпружиненным верхним захватом, для крепления радиаторов отопления стальных панельных, типа 21/22/33 | 1354 | 1010 | шт. | шт. | 1 | 0 | -1098298514 | 125.5493 | 7.24 | 0 | 0 | 0 | 7.24 | 0 | 0 | 0 | 1 | 1 | 1 | 1 | 0 | 0 | 0 | 1 | 0 | 0 | 125.5493 |  | 0 | 1 | -1 | 0 | 0 |  | 0 | 0 | 0 | 0 | 0 | 0 | 0 | 0 | 0 | 0 | 0 | 0 | 0 | 0 | 0 | 0 | 0 | 0 | 0 | 0 | 0 | 0 |  | 0 | 0 | 46 | 7.24 | 7.24 | 1 | 908.98 | 0 | 333.04 | 0 | 0 | 0 | 333.04 | 0 | 0 | 0
845 | 50417534 | 50419922 | 46143994 | 1 | 1 | 30570983 | 3 | 1.13-4-40 | ТСН-2001.1 Доп. 67, Р. 13, о. 4, поз. 40 | Кран спуска воздуха из систем водяного отопления (кран Маевского), латунный, цапковый, максимальная температура +110°С, номинальное давление PN 1,0 МПа, номинальный диаметр DN 15 мм | 1354 | 1010 | шт. | шт. | 1 | 0 | -1374587209 | 62.7746 | 4.99 | 0 | 0 | 0 | 4.99 | 0 | 0 | 0 | 1 | 1 | 1 | 1 | 0 | 0 | 0 | 1 | 0 | 0 | 62.7746 |  | 0 | 1 | -1 | 0 | 0 |  | 0 | 0 | 0 | 0 | 0 | 0 | 0 | 0 | 0 | 0 | 0 | 0 | 0 | 0 | 0 | 0 | 0 | 0 | 0 | 0 | 0 | 0 |  | 0 | 0 | 23 | 4.99 | 4.99 | 1 | 313.25 | 0 | 114.77 | 0 | 0 | 0 | 114.77 | 0 | 0 | 0
845 | 50417534 | 50419922 | 46145771 | 1 | 1 | 30570983 | 3 | 1.18-4-667 | ТСН-2001.1 Доп. 67, Р. 18, о. 4, поз. 667 | Радиатор отопительный, биметаллический, секционный, размер секции 80х95х560 мм, межосевое расстояние 500 мм, теплоотдача секции 0,185 кВт, количество секций в одном радиаторе: 3, 4, 5, 6, 7, 8, 9, 10, 11, 12, 13, 14, 15 | 1041 | 1013 | секция | секция | 1 | 0 | -1315978906 | 540.4078 | 193.16 | 0 | 0 | 0 | 193.16 | 0 | 0 | 0 | 1 | 1 | 1 | 1 | 0 | 0 | 0 | 1 | 0 | 0 | 540.4078 |  | 0 | 1 | -1 | 0 | 0 |  | 0 | 0 | 0 | 0 | 0 | 0 | 0 | 0 | 0 | 0 | 0 | 0 | 0 | 0 | 0 | 0 | 0 | 0 | 0 | 0 | 0 | 0 |  | 0 | 0 | 198 | 193.16 | 193.16 | 1 | 104385.16 | 0 | 38245.68 | 0 | 0 | 0 | 38245.68 | 0 | 0 | 0
845 | 50417534 | 50419922 | 42938370 | 30570983 | 1 | 30570983 | 3 | 9999990006 |  | Стоимость прочих материалов (ЭСН) | 1344 | 1008 | руб. | руб. | 1 | 0 | -94250534 | 614.56 | 1 | 0 | 0 | 0 | 1 | 0 | 0 | 0 | 1 | 1 | 1 | 1 | -2 | 0 | 1 | 1 | 0 | 0 | 614.56 |  | 0 | 2 | 50419934 | 1 | 0 | 441 | 0 | 0 | 0 | 0 | 0 | 0 | 0 | 0 | 0 | 0 | 0 | 0 | 0 | 0 | 0 | 0 | 0 | 0 | 0 | 0 | 0 | 0 |  | 0 | 0 | 225.1686 | 1 | 1 | 1 | 614.56 | 0 | 225.17 | 0 | 0 | 0 | 225.17 | 0 | 0 | 0
846 | 50417531 | 50419922 | 40404405 | 30570983 | 1 | 30570983 | 1 | 9999990008 |  | Трудозатраты рабочих | 1191 | 1013 | чел.-ч. | чел.-ч. | 1 | 0 | 476480486 | 59.1 | 0 | 0 | 0 | 0 | 0 | 0 | 0 | 0 | 1 | 1 | 1 | 1 | 5 | 0 | 1 | 1 | 0 | 0 | 59.1 |  | 1 | 2 | 50419930 | 1 | 0 | 442 | 0 | 0 | 0 | 0 | 0 | 0 | 0 | 0 | 0 | 0 | 0 | 0 | 0 | 0 | 0 | 0 | 0 | 0 | 0 | 0 | 0 | 0 | 0 | 21.6536 | 0 | 21.6536 | 0 | 0 | 1 | 0 | 0 | 0 | 0 | 0 | 0 | 0 | 0 | 0 | 0
846 | 50417531 | 50419922 | 40406154 | 30570983 | 1 | 30570983 | 2 | 9999990007 |  | Стоимость прочих машин (ЭСН) | 1344 | 1008 | руб. | руб. | 1 | 0 | -1180195794 | 157.05 | 0 | 1.07 | 0 | 0 | 0 | 1 | 0 | 0 | 1 | 1 | 1 | 1 | 5 | 0 | 1 | 1 | 0 | 0 | 157.05 |  | 0 | 2 | 50419931 | 1 | 0 | 443 | 0 | 0 | 0 | 0 | 0 | 0 | 0 | 0 | 0 | 0 | 0 | 0 | 0 | 0 | 0 | 0 | 0 | 0 | 0 | 0 | 0 | 0 |  | 0 | 0 | 57.5415 | 1.07 | 1 | 1 | 157.05 | 0 | 0 | 57.54 | 0 | 0 | 57.54 | 0 | 0 | 0
846 | 50417531 | 50419922 | 46143201 | 1 | 1 | 30570983 | 3 | 1.12-10-26 | ТСН-2001.1 Доп. 67, Р. 12, о. 10, поз. 26 | Кронштейн настенный, охватывающий, с подпружиненным верхним захватом, для крепления радиаторов отопления стальных панельных, типа 21/22/33 | 1354 | 1010 | шт. | шт. | 1 | 0 | -1098298514 | 22.1 | 135.97 | 0 | 0 | 0 | 7.24 | 0 | 0 | 0 | 18.78 | 1 | 1 | 1 | 2 | 0 | 1 | 1 | 0 | 0 | 22.1 |  | 0 | 2 | 50419932 | 1 | 0 | 444 | 0 | 0 | 0 | 0 | 0 | 0 | 0 | 0 | 0 | 0 | 0 | 0 | 0 | 0 | 0 | 0 | 0 | 0 | 0 | 0 | 0 | 0 |  | 0 | 0 | 8.0972 | 135.97 | 7.24 | 18.78 | 160 | 0 | 1100.98 | 0 | 0 | 0 | 1100.98 | 0 | 0 | 0
846 | 50417531 | 50419922 | 46143201 | 1 | 1 | 30570983 | 3 | 1.12-10-26 | ТСН-2001.1 Доп. 67, Р. 12, о. 10, поз. 26 | Кронштейн настенный, охватывающий, с подпружиненным верхним захватом, для крепления радиаторов отопления стальных панельных, типа 21/22/33 | 1354 | 1010 | шт. | шт. | 1 | 0 | -1098298514 | 125.5493 | 212.57 | 0 | 0 | 0 | 7.24 | 0 | 0 | 0 | 29.36 | 1 | 1 | 1 | 0 | 0 | 0 | 1 | 0 | 0 | 125.5493 |  | 0 | 1 | -1 | 0 | 0 |  | 0 | 0 | 0 | 0 | 0 | 0 | 0 | 0 | 0 | 0 | 0 | 0 | 0 | 0 | 0 | 0 | 0 | 0 | 0 | 0 | 0 | 0 |  | 0 | 0 | 46 | 212.57 | 7.24 | 29.36 | 908.98 | 0 | 9778.22 | 0 | 0 | 0 | 9778.22 | 0 | 0 | 0
846 | 50417531 | 50419922 | 46143994 | 1 | 1 | 30570983 | 3 | 1.13-4-40 | ТСН-2001.1 Доп. 67, Р. 13, о. 4, поз. 40 | Кран спуска воздуха из систем водяного отопления (кран Маевского), латунный, цапковый, максимальная температура +110°С, номинальное давление PN 1,0 МПа, номинальный диаметр DN 15 мм | 1354 | 1010 | шт. | шт. | 1 | 0 | -1374587209 | 62.7746 | 33.73 | 0 | 0 | 0 | 4.99 | 0 | 0 | 0 | 6.76 | 1 | 1 | 1 | 0 | 0 | 0 | 1 | 0 | 0 | 62.7746 |  | 0 | 1 | -1 | 0 | 0 |  | 0 | 0 | 0 | 0 | 0 | 0 | 0 | 0 | 0 | 0 | 0 | 0 | 0 | 0 | 0 | 0 | 0 | 0 | 0 | 0 | 0 | 0 |  | 0 | 0 | 23 | 33.73 | 4.99 | 6.76 | 313.25 | 0 | 775.79 | 0 | 0 | 0 | 775.79 | 0 | 0 | 0
846 | 50417531 | 50419922 | 46145771 | 1 | 1 | 30570983 | 3 | 1.18-4-667 | ТСН-2001.1 Доп. 67, Р. 18, о. 4, поз. 667 | Радиатор отопительный, биметаллический, секционный, размер секции 80х95х560 мм, межосевое расстояние 500 мм, теплоотдача секции 0,185 кВт, количество секций в одном радиаторе: 3, 4, 5, 6, 7, 8, 9, 10, 11, 12, 13, 14, 15 | 1041 | 1013 | секция | секция | 1 | 0 | -1315978906 | 540.4078 | 975.46 | 0 | 0 | 0 | 193.16 | 0 | 0 | 0 | 5.05 | 1 | 1 | 1 | 0 | 0 | 0 | 1 | 0 | 0 | 540.4078 |  | 0 | 1 | -1 | 0 | 0 |  | 0 | 0 | 0 | 0 | 0 | 0 | 0 | 0 | 0 | 0 | 0 | 0 | 0 | 0 | 0 | 0 | 0 | 0 | 0 | 0 | 0 | 0 |  | 0 | 0 | 198 | 975.46 | 193.16 | 5.05 | 104385.16 | 0 | 193141.08 | 0 | 0 | 0 | 193141.08 | 0 | 0 | 0
846 | 50417531 | 50419922 | 42938370 | 30570983 | 1 | 30570983 | 3 | 9999990006 |  | Стоимость прочих материалов (ЭСН) | 1344 | 1008 | руб. | руб. | 1 | 0 | -94250534 | 614.56 | 9.64 | 0 | 0 | 0 | 1 | 0 | 0 | 0 | 9.64 | 1 | 1 | 1 | 5 | 0 | 1 | 1 | 0 | 0 | 614.56 |  | 0 | 2 | 50419934 | 1 | 0 | 446 | 0 | 0 | 0 | 0 | 0 | 0 | 0 | 0 | 0 | 0 | 0 | 0 | 0 | 0 | 0 | 0 | 0 | 0 | 0 | 0 | 0 | 0 |  | 0 | 0 | 225.1686 | 9.64 | 1 | 9.64 | 614.56 | 0 | 2170.63 | 0 | 0 | 0 | 2170.63 | 0 | 0 | 0
918 | 50417534 | 50419938 | 40404405 | 30570983 | 1 | 30570983 | 1 | 9999990008 |  | Трудозатраты рабочих | 1191 | 1013 | чел.-ч. | чел.-ч. | 1 | 0 | 476480486 | 14.08 | 0 | 0 | 0 | 0 | 0 | 0 | 0 | 0 | 1 | 1 | 1 | 1 | -2 | 0 | 1 | 1 | 0 | 0 | 14.08 |  | 1 | 2 | 50419952 | 1 | 0 | 447 | 0 | 0 | 0 | 0 | 0 | 0 | 0 | 0 | 0 | 0 | 0 | 0 | 0 | 0 | 0 | 0 | 0 | 0 | 0 | 0 | 0 | 0 | 0 | 0.94336 | 0 | 0.94336 | 0 | 0 | 1 | 0 | 0 | 0 | 0 | 0 | 0 | 0 | 0 | 0 | 0
918 | 50417534 | 50419938 | 46170589 | 1 | 1 | 30570983 | 2 | 2.1-11-90 | ТСН-2001.2. Доп. 68. п.1-11-90 (111301) | Агрегаты электронасосные для опрессовки сосудов, котлов и систем трубопроводов, производительность до 0,252 м3/ч | 1368 | 1011 | маш.-ч | маш.-ч | 1 | 0 | -1997320164 | 2.05 | 0 | 5.78 | 0 | 0 | 0 | 5.78 | 0 | 0 | 1 | 1 | 1 | 1 | -2 | 0 | 1 | 1 | 0 | 0 | 2.05 |  | 0 | 2 | 50419953 | 1 | 0 | 448 | 0 | 0 | 0 | 0 | 0 | 0 | 0 | 0 | 0 | 0 | 0 | 0 | 0 | 0 | 0 | 0 | 0 | 0 | 0 | 0 | 0 | 0 |  | 0 | 0 | 0.13735 | 5.78 | 5.78 | 1 | 11.85 | 0 | 0 | 0.79 | 0 | 0 | 0.79 | 0 | 0 | 0
918 | 50417534 | 50419938 | 46170867 | 1 | 1 | 30570983 | 2 | 2.1-18-7 | ТСН-2001.2. Доп. 68. п.1-18-7 (183001) | Автомобили грузовые бортовые, грузоподъемность до 5 т | 1368 | 1011 | маш.-ч | маш.-ч | 1 | 0 | -7781208 | 0.06 | 0 | 83.1 | 12.62 | 0 | 0 | 83.1 | 12.62 | 0 | 1 | 1 | 1 | 1 | -2 | 0 | 1 | 1 | 0 | 0 | 0.06 |  | 0 | 2 | 50419954 | 1 | 0 | 449 | 0 | 0 | 0 | 0 | 0 | 0 | 0 | 0 | 0 | 0 | 0 | 0 | 0 | 0 | 0 | 0 | 0 | 0 | 0 | 0 | 0 | 0 |  | 0 | 0 | 0.00402 | 83.1 | 83.1 | 1 | 4.99 | 0.76 | 0 | 0.33 | 0.05 | 0 | 0.33 | 0 | 0 | 0
918 | 50417534 | 50419938 | 46170914 | 1 | 1 | 30570983 | 2 | 2.1-30-10 | ТСН-2001.2. Доп. 68. п.1-30-10 (304101) | Перфораторы, мощность до 800 Вт | 1368 | 1011 | маш.-ч | маш.-ч | 1 | 0 | -405183425 | 2.4 | 0 | 0.77 | 0 | 0 | 0 | 0.77 | 0 | 0 | 1 | 1 | 1 | 1 | -2 | 0 | 1 | 1 | 0 | 0 | 2.4 |  | 0 | 2 | 50419955 | 1 | 0 | 450 | 0 | 0 | 0 | 0 | 0 | 0 | 0 | 0 | 0 | 0 | 0 | 0 | 0 | 0 | 0 | 0 | 0 | 0 | 0 | 0 | 0 | 0 |  | 0 | 0 | 0.1608 | 0.77 | 0.77 | 1 | 1.85 | 0 | 0 | 0.12 | 0 | 0 | 0.12 | 0 | 0 | 0
918 | 50417534 | 50419938 | 46170944 | 1 | 1 | 30570983 | 2 | 2.1-30-56 | ТСН-2001.2. Доп. 68. п.1-30-56 (309101) | Шуруповерты | 1368 | 1011 | маш.-ч | маш.-ч | 1 | 0 | -597135882 | 2.1 | 0 | 0.47 | 0 | 0 | 0 | 0.47 | 0 | 0 | 1 | 1 | 1 | 1 | -2 | 0 | 1 | 1 | 0 | 0 | 2.1 |  | 0 | 2 | 50419956 | 1 | 0 | 451 | 0 | 0 | 0 | 0 | 0 | 0 | 0 | 0 | 0 | 0 | 0 | 0 | 0 | 0 | 0 | 0 | 0 | 0 | 0 | 0 | 0 | 0 |  | 0 | 0 | 0.1407 | 0.47 | 0.47 | 1 | 0.99 | 0 | 0 | 0.07 | 0 | 0 | 0.07 | 0 | 0 | 0
918 | 50417534 | 50419938 | 40406154 | 30570983 | 1 | 30570983 | 2 | 9999990007 |  | Стоимость прочих машин (ЭСН) | 1344 | 1008 | руб. | руб. | 1 | 0 | -1180195794 | 0.05 | 0 | 1 | 0 | 0 | 0 | 1 | 0 | 0 | 1 | 1 | 1 | 1 | -2 | 0 | 1 | 1 | 0 | 0 | 0.05 |  | 0 | 2 | 50419957 | 1 | 0 | 452 | 0 | 0 | 0 | 0 | 0 | 0 | 0 | 0 | 0 | 0 | 0 | 0 | 0 | 0 | 0 | 0 | 0 | 0 | 0 | 0 | 0 | 0 |  | 0 | 0 | 0.00335 | 1 | 1 | 1 | 0.05 | 0 | 0 | 0 | 0 | 0 | 0 | 0 | 0 | 0
918 | 50417534 | 50419938 | 31110605 | 1 | 1 | 30570983 | 3 | 1.1-1-118 | ТСН-2001.1. Доп. 1-42. Р. 1, о. 1, поз. 118 | Вода | 1339 | 1007 | м3 | м3 | 1 | 0 | 1942501623 | 1.1262 | 7.07 | 0 | 0 | 0 | 7.07 | 0 | 0 | 0 | 1 | 1 | 1 | 1 | -2 | 0 | 1 | 1 | 0 | 0 | 1.1262 |  | 0 | 2 | 50419958 | 1 | 0 | 453 | 0 | 0 | 0 | 0 | 0 | 0 | 0 | 0 | 0 | 0 | 0 | 0 | 0 | 0 | 0 | 0 | 0 | 0 | 0 | 0 | 0 | 0 |  | 0 | 0 | 0.075455 | 7.07 | 7.07 | 1 | 7.96 | 0 | 0.53 | 0 | 0 | 0 | 0.53 | 0 | 0 | 0
918 | 50417534 | 50419938 | 46137688 | 1 | 1 | 30570983 | 3 | 1.1-1-3644 | ТСН-2001.1 Доп. 67, Р. 1, о. 1, поз. 3644 | Дюбель распорный пластмассовый, диаметр 8 мм, длина 50 мм | 1355 | 1010 | 100 шт. | 100 шт. | 100 | 0 | 1049138477 | 1.43 | 15.04 | 0 | 0 | 0 | 15.04 | 0 | 0 | 0 | 1 | 1 | 1 | 1 | -2 | 0 | 1 | 1 | 0 | 0 | 1.43 |  | 0 | 2 | 50419959 | 1 | 0 | 454 | 0 | 0 | 0 | 0 | 0 | 0 | 0 | 0 | 0 | 0 | 0 | 0 | 0 | 0 | 0 | 0 | 0 | 0 | 0 | 0 | 0 | 0 |  | 0 | 0 | 0.09581 | 15.04 | 15.04 | 1 | 21.51 | 0 | 1.44 | 0 | 0 | 0 | 1.44 | 0 | 0 | 0
918 | 50417534 | 50419938 | 46137814 | 1 | 1 | 30570983 | 3 | 1.1-1-3930 | ТСН-2001.1 Доп. 67, Р. 1, о. 1, поз. 3930 | Шпильки резьбовые оцинкованные, от М8 до М16 | 1346 | 1009 | кг | кг | 1 | 0 | 538554019 | 2.717 | 38.74 | 0 | 0 | 0 | 38.74 | 0 | 0 | 0 | 1 | 1 | 1 | 1 | -2 | 0 | 1 | 1 | 0 | 0 | 2.717 |  | 0 | 2 | 50419960 | 1 | 0 | 455 | 0 | 0 | 0 | 0 | 0 | 0 | 0 | 0 | 0 | 0 | 0 | 0 | 0 | 0 | 0 | 0 | 0 | 0 | 0 | 0 | 0 | 0 |  | 0 | 0 | 0.18204 | 38.74 | 38.74 | 1 | 105.26 | 0 | 7.05 | 0 | 0 | 0 | 7.05 | 0 | 0 | 0
918 | 50417534 | 50419938 | 41398720 | 1 | 1 | 30570983 | 3 | 1.12-2-1164 | ТСН-2001.1 Доп. 46, Р. 12, о. 2, поз. 1164 | Хомуты из оцинкованной стали с резиновыми прокладками для жесткого и скользящего крепления полипропиленовых труб, наружный диаметр 32 мм | 1354 | 1010 | шт. | шт. | 1 | 0 | -802582881 | 59.7015 | 19.61 | 0 | 0 | 0 | 19.61 | 0 | 0 | 0 | 1 | 1 | 1 | 1 | 0 | 0 | 0 | 1 | 0 | 0 | 59.7015 |  | 0 | 1 | -1 | 0 | 0 |  | 0 | 0 | 0 | 0 | 0 | 0 | 0 | 0 | 0 | 0 | 0 | 0 | 0 | 0 | 0 | 0 | 0 | 0 | 0 | 0 | 0 | 0 |  | 0 | 0 | 4 | 19.61 | 19.61 | 1 | 1170.75 | 0 | 78.44 | 0 | 0 | 0 | 78.44 | 0 | 0 | 0
918 | 50417534 | 50419938 | 41398726 | 1 | 1 | 30570983 | 3 | 1.12-5-334 | ТСН-2001.1 Доп. 46, Р. 12, о. 5, поз. 334 | Трубы из полипропилена PP-R80 со слоем алюминиевой фольги, для холодного, горячего водоснабжения и отопления, диаметр 25 мм, толщина 3,5 мм | 1301 | 1003 | м | м | 1 | 0 | 235217430 | 102.5 | 74.89 | 0 | 0 | 0 | 74.89 | 0 | 0 | 0 | 1 | 1 | 1 | 1 | 0 | 0 | 0 | 1 | 0 | 0 | 102.5 |  | 0 | 1 | -1 | 0 | 0 |  | 0 | 0 | 0 | 0 | 0 | 0 | 0 | 0 | 0 | 0 | 0 | 0 | 0 | 0 | 0 | 0 | 0 | 0 | 0 | 0 | 0 | 0 |  | 0 | 0 | 6.8675 | 74.89 | 74.89 | 1 | 7676.23 | 0 | 514.31 | 0 | 0 | 0 | 514.31 | 0 | 0 | 0
918 | 50417534 | 50419938 | 46169783 | 1 | 1 | 30570983 | 3 | 1.13-4-125 | ТСН-2001.1 Доп. 68, Р. 13, о. 4, поз. 125 | Кран шаровой, латунный, полнопроходной, муфтовый, 11б27п1, номинальное давление PN 1,6 МПа, номинальный диаметр DN 15 мм | 1354 | 1010 | шт. | шт. | 1 | 0 | 462975870 | 29.8507 | 17.59 | 0 | 0 | 0 | 17.59 | 0 | 0 | 0 | 1 | 1 | 1 | 1 | 0 | 0 | 0 | 1 | 0 | 0 | 29.8507 |  | 0 | 1 | -1 | 0 | 0 |  | 0 | 0 | 0 | 0 | 0 | 0 | 0 | 0 | 0 | 0 | 0 | 0 | 0 | 0 | 0 | 0 | 0 | 0 | 0 | 0 | 0 | 0 |  | 0 | 0 | 2 | 17.59 | 17.59 | 1 | 525.07 | 0 | 35.18 | 0 | 0 | 0 | 35.18 | 0 | 0 | 0
918 | 50417534 | 50419938 | 31132752 | 1 | 1 | 30570983 | 3 | 1.7-3-8 | ТСН-2001.1. Доп. 1-42. Р. 7, о. 3, поз. 8 | Сверло победитовое, диаметр 8 мм, длина 80 мм | 1354 | 1010 | шт. | шт. | 1 | 0 | 620473364 | 0.9 | 11.82 | 0 | 0 | 0 | 11.82 | 0 | 0 | 0 | 1 | 1 | 1 | 1 | 0 | 0 | 0 | 1 | 0 | 0 | 0.9 |  | 0 | 1 | -1 | 0 | 0 |  | 0 | 0 | 0 | 0 | 0 | 0 | 0 | 0 | 0 | 0 | 0 | 0 | 0 | 0 | 0 | 0 | 0 | 0 | 0 | 0 | 0 | 0 |  | 0 | 0 | 0.0603 | 11.82 | 11.82 | 1 | 10.64 | 0 | 0.71 | 0 | 0 | 0 | 0.71 | 0 | 0 | 0
919 | 50417531 | 50419938 | 40404405 | 30570983 | 1 | 30570983 | 1 | 9999990008 |  | Трудозатраты рабочих | 1191 | 1013 | чел.-ч. | чел.-ч. | 1 | 0 | 476480486 | 14.08 | 0 | 0 | 0 | 0 | 0 | 0 | 0 | 0 | 1 | 1 | 1 | 1 | 5 | 0 | 1 | 1 | 0 | 0 | 14.08 |  | 1 | 2 | 50419952 | 1 | 0 | 461 | 0 | 0 | 0 | 0 | 0 | 0 | 0 | 0 | 0 | 0 | 0 | 0 | 0 | 0 | 0 | 0 | 0 | 0 | 0 | 0 | 0 | 0 | 0 | 0.94336 | 0 | 0.94336 | 0 | 0 | 1 | 0 | 0 | 0 | 0 | 0 | 0 | 0 | 0 | 0 | 0
919 | 50417531 | 50419938 | 46170589 | 1 | 1 | 30570983 | 2 | 2.1-11-90 | ТСН-2001.2. Доп. 68. п.1-11-90 (111301) | Агрегаты электронасосные для опрессовки сосудов, котлов и систем трубопроводов, производительность до 0,252 м3/ч | 1368 | 1011 | маш.-ч | маш.-ч | 1 | 0 | -1997320164 | 2.05 | 0 | 59.95 | 0 | 0 | 0 | 5.78 | 0 | 0 | 1 | 9.72 | 34.09 | 1 | 2 | 0 | 1 | 1 | 0 | 0 | 2.05 |  | 0 | 2 | 50419953 | 1 | 0 | 462 | 0 | 0 | 0 | 0 | 0 | 0 | 0 | 0 | 0 | 0 | 0 | 0 | 0 | 0 | 0 | 0 | 0 | 0 | 0 | 0 | 0 | 0 |  | 0 | 0 | 0.13735 | 59.95 | 5.78 | 9.72 | 11.85 | 0 | 0 | 7.72 | 0 | 0 | 7.72 | 0 | 0 | 0
919 | 50417531 | 50419938 | 46170867 | 1 | 1 | 30570983 | 2 | 2.1-18-7 | ТСН-2001.2. Доп. 68. п.1-18-7 (183001) | Автомобили грузовые бортовые, грузоподъемность до 5 т | 1368 | 1011 | маш.-ч | маш.-ч | 1 | 0 | -7781208 | 0.06 | 0 | 1127.85 | 459.04 | 0 | 0 | 83.1 | 12.62 | 0 | 1 | 12.72 | 34.09 | 1 | 2 | 0 | 1 | 1 | 0 | 0 | 0.06 |  | 0 | 2 | 50419954 | 1 | 0 | 463 | 0 | 0 | 0 | 0 | 0 | 0 | 0 | 0 | 0 | 0 | 0 | 0 | 0 | 0 | 0 | 0 | 0 | 0 | 0 | 0 | 0 | 0 |  | 0 | 0 | 0.00402 | 1127.85 | 83.1 | 12.72 | 4.99 | 0.76 | 0 | 4.25 | 1.73 | 0 | 4.25 | 0 | 0 | 0
919 | 50417531 | 50419938 | 46170914 | 1 | 1 | 30570983 | 2 | 2.1-30-10 | ТСН-2001.2. Доп. 68. п.1-30-10 (304101) | Перфораторы, мощность до 800 Вт | 1368 | 1011 | маш.-ч | маш.-ч | 1 | 0 | -405183425 | 2.4 | 0 | 6.97 | 0 | 0 | 0 | 0.77 | 0 | 0 | 1 | 8.48 | 34.09 | 1 | 2 | 0 | 1 | 1 | 0 | 0 | 2.4 |  | 0 | 2 | 50419955 | 1 | 0 | 464 | 0 | 0 | 0 | 0 | 0 | 0 | 0 | 0 | 0 | 0 | 0 | 0 | 0 | 0 | 0 | 0 | 0 | 0 | 0 | 0 | 0 | 0 |  | 0 | 0 | 0.1608 | 6.97 | 0.77 | 8.48 | 1.85 | 0 | 0 | 1.05 | 0 | 0 | 1.05 | 0 | 0 | 0
919 | 50417531 | 50419938 | 46170944 | 1 | 1 | 30570983 | 2 | 2.1-30-56 | ТСН-2001.2. Доп. 68. п.1-30-56 (309101) | Шуруповерты | 1368 | 1011 | маш.-ч | маш.-ч | 1 | 0 | -597135882 | 2.1 | 0 | 4.3 | 0 | 0 | 0 | 0.47 | 0 | 0 | 1 | 8.57 | 34.09 | 1 | 2 | 0 | 1 | 1 | 0 | 0 | 2.1 |  | 0 | 2 | 50419956 | 1 | 0 | 465 | 0 | 0 | 0 | 0 | 0 | 0 | 0 | 0 | 0 | 0 | 0 | 0 | 0 | 0 | 0 | 0 | 0 | 0 | 0 | 0 | 0 | 0 |  | 0 | 0 | 0.1407 | 4.3 | 0.47 | 8.57 | 0.99 | 0 | 0 | 0.57 | 0 | 0 | 0.57 | 0 | 0 | 0
919 | 50417531 | 50419938 | 40406154 | 30570983 | 1 | 30570983 | 2 | 9999990007 |  | Стоимость прочих машин (ЭСН) | 1344 | 1008 | руб. | руб. | 1 | 0 | -1180195794 | 0.05 | 0 | 1.07 | 0 | 0 | 0 | 1 | 0 | 0 | 1 | 1 | 1 | 1 | 5 | 0 | 1 | 1 | 0 | 0 | 0.05 |  | 0 | 2 | 50419957 | 1 | 0 | 466 | 0 | 0 | 0 | 0 | 0 | 0 | 0 | 0 | 0 | 0 | 0 | 0 | 0 | 0 | 0 | 0 | 0 | 0 | 0 | 0 | 0 | 0 |  | 0 | 0 | 0.00335 | 1.07 | 1 | 1 | 0.05 | 0 | 0 | 0 | 0 | 0 | 0 | 0 | 0 | 0
919 | 50417531 | 50419938 | 31110605 | 1 | 1 | 30570983 | 3 | 1.1-1-118 | ТСН-2001.1. Доп. 1-42. Р. 1, о. 1, поз. 118 | Вода | 1339 | 1007 | м3 | м3 | 1 | 0 | 1942501623 | 1.1262 | 42.42 | 0 | 0 | 0 | 7.07 | 0 | 0 | 0 | 6 | 1 | 1 | 1 | 2 | 0 | 1 | 1 | 0 | 0 | 1.1262 |  | 0 | 2 | 50419958 | 1 | 0 | 467 | 0 | 0 | 0 | 0 | 0 | 0 | 0 | 0 | 0 | 0 | 0 | 0 | 0 | 0 | 0 | 0 | 0 | 0 | 0 | 0 | 0 | 0 |  | 0 | 0 | 0.075455 | 42.42 | 7.07 | 6 | 7.96 | 0 | 3.2 | 0 | 0 | 0 | 3.2 | 0 | 0 | 0
919 | 50417531 | 50419938 | 46137688 | 1 | 1 | 30570983 | 3 | 1.1-1-3644 | ТСН-2001.1 Доп. 67, Р. 1, о. 1, поз. 3644 | Дюбель распорный пластмассовый, диаметр 8 мм, длина 50 мм | 1355 | 1010 | 100 шт. | 100 шт. | 100 | 0 | 1049138477 | 1.43 | 60.01 | 0 | 0 | 0 | 15.04 | 0 | 0 | 0 | 3.99 | 1 | 1 | 1 | 2 | 0 | 1 | 1 | 0 | 0 | 1.43 |  | 0 | 2 | 50419959 | 1 | 0 | 468 | 0 | 0 | 0 | 0 | 0 | 0 | 0 | 0 | 0 | 0 | 0 | 0 | 0 | 0 | 0 | 0 | 0 | 0 | 0 | 0 | 0 | 0 |  | 0 | 0 | 0.09581 | 60.01 | 15.04 | 3.99 | 21.51 | 0 | 5.75 | 0 | 0 | 0 | 5.75 | 0 | 0 | 0
919 | 50417531 | 50419938 | 46137814 | 1 | 1 | 30570983 | 3 | 1.1-1-3930 | ТСН-2001.1 Доп. 67, Р. 1, о. 1, поз. 3930 | Шпильки резьбовые оцинкованные, от М8 до М16 | 1346 | 1009 | кг | кг | 1 | 0 | 538554019 | 2.717 | 86.39 | 0 | 0 | 0 | 38.74 | 0 | 0 | 0 | 2.23 | 1 | 1 | 1 | 2 | 0 | 1 | 1 | 0 | 0 | 2.717 |  | 0 | 2 | 50419960 | 1 | 0 | 469 | 0 | 0 | 0 | 0 | 0 | 0 | 0 | 0 | 0 | 0 | 0 | 0 | 0 | 0 | 0 | 0 | 0 | 0 | 0 | 0 | 0 | 0 |  | 0 | 0 | 0.18204 | 86.39 | 38.74 | 2.23 | 105.26 | 0 | 15.73 | 0 | 0 | 0 | 15.73 | 0 | 0 | 0
919 | 50417531 | 50419938 | 41398720 | 1 | 1 | 30570983 | 3 | 1.12-2-1164 | ТСН-2001.1 Доп. 46, Р. 12, о. 2, поз. 1164 | Хомуты из оцинкованной стали с резиновыми прокладками для жесткого и скользящего крепления полипропиленовых труб, наружный диаметр 32 мм | 1354 | 1010 | шт. | шт. | 1 | 0 | -802582881 | 59.7015 | 30.59 | 0 | 0 | 0 | 19.61 | 0 | 0 | 0 | 1.56 | 1 | 1 | 1 | 0 | 0 | 0 | 1 | 0 | 0 | 59.7015 |  | 0 | 1 | -1 | 0 | 0 |  | 0 | 0 | 0 | 0 | 0 | 0 | 0 | 0 | 0 | 0 | 0 | 0 | 0 | 0 | 0 | 0 | 0 | 0 | 0 | 0 | 0 | 0 |  | 0 | 0 | 4 | 30.59 | 19.61 | 1.56 | 1170.75 | 0 | 122.36 | 0 | 0 | 0 | 122.36 | 0 | 0 | 0
919 | 50417531 | 50419938 | 41398726 | 1 | 1 | 30570983 | 3 | 1.12-5-334 | ТСН-2001.1 Доп. 46, Р. 12, о. 5, поз. 334 | Трубы из полипропилена PP-R80 со слоем алюминиевой фольги, для холодного, горячего водоснабжения и отопления, диаметр 25 мм, толщина 3,5 мм | 1301 | 1003 | м | м | 1 | 0 | 235217430 | 102.5 | 804.32 | 0 | 0 | 0 | 74.89 | 0 | 0 | 0 | 10.74 | 1 | 1 | 1 | 0 | 0 | 0 | 1 | 0 | 0 | 102.5 |  | 0 | 1 | -1 | 0 | 0 |  | 0 | 0 | 0 | 0 | 0 | 0 | 0 | 0 | 0 | 0 | 0 | 0 | 0 | 0 | 0 | 0 | 0 | 0 | 0 | 0 | 0 | 0 |  | 0 | 0 | 6.8675 | 804.32 | 74.89 | 10.74 | 7676.23 | 0 | 5523.67 | 0 | 0 | 0 | 5523.67 | 0 | 0 | 0
919 | 50417531 | 50419938 | 46169783 | 1 | 1 | 30570983 | 3 | 1.13-4-125 | ТСН-2001.1 Доп. 68, Р. 13, о. 4, поз. 125 | Кран шаровой, латунный, полнопроходной, муфтовый, 11б27п1, номинальное давление PN 1,6 МПа, номинальный диаметр DN 15 мм | 1354 | 1010 | шт. | шт. | 1 | 0 | 462975870 | 29.8507 | 80.56 | 0 | 0 | 0 | 17.59 | 0 | 0 | 0 | 4.58 | 1 | 1 | 1 | 0 | 0 | 0 | 1 | 0 | 0 | 29.8507 |  | 0 | 1 | -1 | 0 | 0 |  | 0 | 0 | 0 | 0 | 0 | 0 | 0 | 0 | 0 | 0 | 0 | 0 | 0 | 0 | 0 | 0 | 0 | 0 | 0 | 0 | 0 | 0 |  | 0 | 0 | 2 | 80.56 | 17.59 | 4.58 | 525.07 | 0 | 161.12 | 0 | 0 | 0 | 161.12 | 0 | 0 | 0
919 | 50417531 | 50419938 | 31132752 | 1 | 1 | 30570983 | 3 | 1.7-3-8 | ТСН-2001.1. Доп. 1-42. Р. 7, о. 3, поз. 8 | Сверло победитовое, диаметр 8 мм, длина 80 мм | 1354 | 1010 | шт. | шт. | 1 | 0 | 620473364 | 0.9 | 85.1 | 0 | 0 | 0 | 11.82 | 0 | 0 | 0 | 7.2 | 1 | 1 | 1 | 0 | 0 | 0 | 1 | 0 | 0 | 0.9 |  | 0 | 1 | -1 | 0 | 0 |  | 0 | 0 | 0 | 0 | 0 | 0 | 0 | 0 | 0 | 0 | 0 | 0 | 0 | 0 | 0 | 0 | 0 | 0 | 0 | 0 | 0 | 0 |  | 0 | 0 | 0.0603 | 85.1 | 11.82 | 7.2 | 10.64 | 0 | 5.13 | 0 | 0 | 0 | 5.13 | 0 | 0 | 0
928 | 50417534 | 50419970 | 40404405 | 30570983 | 1 | 30570983 | 1 | 9999990008 |  | Трудозатраты рабочих | 1191 | 1013 | чел.-ч. | чел.-ч. | 1 | 0 | 476480486 | 1.95 | 0 | 0 | 0 | 0 | 0 | 0 | 0 | 0 | 1 | 1 | 1 | 1 | -2 | 0 | 1 | 1 | 0 | 0 | 1.95 |  | 1 | 2 | 50419986 | 1 | 0 | 475 | 0 | 0 | 0 | 0 | 0 | 0 | 0 | 0 | 0 | 0 | 0 | 0 | 0 | 0 | 0 | 0 | 0 | 0 | 0 | 0 | 0 | 0 | 0 | 1.95 | 0 | 1.95 | 0 | 0 | 1 | 0 | 0 | 0 | 0 | 0 | 0 | 0 | 0 | 0 | 0
928 | 50417534 | 50419970 | 46170867 | 1 | 1 | 30570983 | 2 | 2.1-18-7 | ТСН-2001.2. Доп. 68. п.1-18-7 (183001) | Автомобили грузовые бортовые, грузоподъемность до 5 т | 1368 | 1011 | маш.-ч | маш.-ч | 1 | 0 | -7781208 | 0.02 | 0 | 83.1 | 12.62 | 0 | 0 | 83.1 | 12.62 | 0 | 1 | 1 | 1 | 1 | -2 | 0 | 1 | 1 | 0 | 0 | 0.02 |  | 0 | 2 | 50419987 | 1 | 0 | 476 | 0 | 0 | 0 | 0 | 0 | 0 | 0 | 0 | 0 | 0 | 0 | 0 | 0 | 0 | 0 | 0 | 0 | 0 | 0 | 0 | 0 | 0 |  | 0 | 0 | 0.02 | 83.1 | 83.1 | 1 | 1.66 | 0.25 | 0 | 1.66 | 0.25 | 0 | 1.66 | 0 | 0 | 0
928 | 50417534 | 50419970 | 46170977 | 1 | 1 | 30570983 | 2 | 2.1-30-102 | ТСН-2001.2. Доп. 68. п.1-30-102 (303704) | Дрели, мощность до 800 Вт | 1368 | 1011 | маш.-ч | маш.-ч | 1 | 0 | -1840684430 | 0.02 | 0 | 0.8 | 0 | 0 | 0 | 0.8 | 0 | 0 | 1 | 1 | 1 | 1 | -2 | 0 | 1 | 1 | 0 | 0 | 0.02 |  | 0 | 2 | 50419988 | 1 | 0 | 477 | 0 | 0 | 0 | 0 | 0 | 0 | 0 | 0 | 0 | 0 | 0 | 0 | 0 | 0 | 0 | 0 | 0 | 0 | 0 | 0 | 0 | 0 |  | 0 | 0 | 0.02 | 0.8 | 0.8 | 1 | 0.02 | 0 | 0 | 0.02 | 0 | 0 | 0.02 | 0 | 0 | 0
928 | 50417534 | 50419970 | 40406154 | 30570983 | 1 | 30570983 | 2 | 9999990007 |  | Стоимость прочих машин (ЭСН) | 1344 | 1008 | руб. | руб. | 1 | 0 | -1180195794 | 0.03 | 0 | 1 | 0 | 0 | 0 | 1 | 0 | 0 | 1 | 1 | 1 | 1 | -2 | 0 | 1 | 1 | 0 | 0 | 0.03 |  | 0 | 2 | 50419989 | 1 | 0 | 478 | 0 | 0 | 0 | 0 | 0 | 0 | 0 | 0 | 0 | 0 | 0 | 0 | 0 | 0 | 0 | 0 | 0 | 0 | 0 | 0 | 0 | 0 |  | 0 | 0 | 0.03 | 1 | 1 | 1 | 0.03 | 0 | 0 | 0.03 | 0 | 0 | 0.03 | 0 | 0 | 0
928 | 50417534 | 50419970 | 46136726 | 1 | 1 | 30570983 | 3 | 1.1-1-1502 | ТСН-2001.1 Доп. 67, Р. 1, о. 1, поз. 1502 | Шурупы с потайной головкой, черные, диаметр 8 мм, длина 100 мм | 1348 | 1009 | т | т | 1000 | 0 | 1131580326 | 7e-05 | 17750.86 | 0 | 0 | 0 | 17750.86 | 0 | 0 | 0 | 1 | 1 | 1 | 1 | -2 | 0 | 1 | 1 | 0 | 0 | 7e-05 |  | 0 | 2 | 50419990 | 1 | 0 | 479 | 0 | 0 | 0 | 0 | 0 | 0 | 0 | 0 | 0 | 0 | 0 | 0 | 0 | 0 | 0 | 0 | 0 | 0 | 0 | 0 | 0 | 0 |  | 0 | 0 | 7e-05 | 17750.86 | 17750.86 | 1 | 1.24 | 0 | 1.24 | 0 | 0 | 0 | 1.24 | 0 | 0 | 0
928 | 50417534 | 50419970 | 46136088 | 1 | 1 | 30570983 | 3 | 1.1-1-238 | ТСН-2001.1 Доп. 67, Р. 1, о. 1, поз. 238 | Дюбель пластмассовый | 1354 | 1010 | шт. | шт. | 1 | 0 | -934629768 | 4 | 0.89 | 0 | 0 | 0 | 0.89 | 0 | 0 | 0 | 1 | 1 | 1 | 1 | -2 | 0 | 1 | 1 | 0 | 0 | 4 |  | 0 | 2 | 50419991 | 1 | 0 | 480 | 0 | 0 | 0 | 0 | 0 | 0 | 0 | 0 | 0 | 0 | 0 | 0 | 0 | 0 | 0 | 0 | 0 | 0 | 0 | 0 | 0 | 0 |  | 0 | 0 | 4 | 0.89 | 0.89 | 1 | 3.56 | 0 | 3.56 | 0 | 0 | 0 | 3.56 | 0 | 0 | 0
928 | 50417534 | 50419970 | 31112719 | 1 | 1 | 30570983 | 3 | 1.1-1-2481 | ТСН-2001.1. Доп. 1-42. Р. 1, о. 1, поз. 2481 | Волокно льняное №11 для уплотнения резьбовых соединений при монтаже систем водоснабжения и отопления | 1346 | 1009 | кг | кг | 1 | 0 | -2103580919 | 0.03 | 38 | 0 | 0 | 0 | 38 | 0 | 0 | 0 | 1 | 1 | 1 | 1 | -2 | 0 | 1 | 1 | 0 | 0 | 0.03 |  | 0 | 2 | 50419992 | 1 | 0 | 481 | 0 | 0 | 0 | 0 | 0 | 0 | 0 | 0 | 0 | 0 | 0 | 0 | 0 | 0 | 0 | 0 | 0 | 0 | 0 | 0 | 0 | 0 |  | 0 | 0 | 0.03 | 38 | 38 | 1 | 1.14 | 0 | 1.14 | 0 | 0 | 0 | 1.14 | 0 | 0 | 0
928 | 50417534 | 50419970 | 46136203 | 1 | 1 | 30570983 | 3 | 1.1-1-467 | ТСН-2001.1 Доп. 67, Р. 1, о. 1, поз. 467 | Краска масляная жидкотертая (готовая к употреблению), для наружных и внутренних работ по металлу, сурик железный, типа МА-15 | 1348 | 1009 | т | т | 1000 | 0 | -1982558046 | 0.00038 | 16222.39 | 0 | 0 | 0 | 16222.39 | 0 | 0 | 0 | 1 | 1 | 1 | 1 | -2 | 0 | 1 | 1 | 0 | 0 | 0.00038 |  | 0 | 2 | 50419993 | 1 | 0 | 482 | 0 | 0 | 0 | 0 | 0 | 0 | 0 | 0 | 0 | 0 | 0 | 0 | 0 | 0 | 0 | 0 | 0 | 0 | 0 | 0 | 0 | 0 |  | 0 | 0 | 0.00038 | 16222.39 | 16222.39 | 1 | 6.16 | 0 | 6.16 | 0 | 0 | 0 | 6.16 | 0 | 0 | 0
928 | 50417534 | 50419970 | 46136327 | 1 | 1 | 30570983 | 3 | 1.1-1-732 | ТСН-2001.1 Доп. 67, Р. 1, о. 1, поз. 732 | Олифа для окраски комбинированная, типа Оксоль | 1346 | 1009 | кг | кг | 1 | 0 | 408584083 | 0.04 | 20.19 | 0 | 0 | 0 | 20.19 | 0 | 0 | 0 | 1 | 1 | 1 | 1 | -2 | 0 | 1 | 1 | 0 | 0 | 0.04 |  | 0 | 2 | 50419994 | 1 | 0 | 483 | 0 | 0 | 0 | 0 | 0 | 0 | 0 | 0 | 0 | 0 | 0 | 0 | 0 | 0 | 0 | 0 | 0 | 0 | 0 | 0 | 0 | 0 |  | 0 | 0 | 0.04 | 20.19 | 20.19 | 1 | 0.81 | 0 | 0.81 | 0 | 0 | 0 | 0.81 | 0 | 0 | 0
928 | 50417534 | 50419970 | 46169493 | 1 | 1 | 30570983 | 3 | 1.1-1-8044 | ТСН-2001.1 Доп. 68, Р. 1, о. 1, поз. 8044 | Замазка сантехническая, резиновая, влагонепроницаемая, нетвердеющая, без органических растворителей | 1346 | 1009 | кг | кг | 1 | 0 | 1499642142 | 0.2 | 134.02 | 0 | 0 | 0 | 134.02 | 0 | 0 | 0 | 1 | 1 | 1 | 1 | -2 | 0 | 1 | 1 | 0 | 0 | 0.2 |  | 0 | 2 | 50419995 | 1 | 0 | 484 | 0 | 0 | 0 | 0 | 0 | 0 | 0 | 0 | 0 | 0 | 0 | 0 | 0 | 0 | 0 | 0 | 0 | 0 | 0 | 0 | 0 | 0 |  | 0 | 0 | 0.2 | 134.02 | 134.02 | 1 | 26.8 | 0 | 26.8 | 0 | 0 | 0 | 26.8 | 0 | 0 | 0
928 | 50417534 | 50419970 | 31111305 | 1 | 1 | 30570983 | 3 | 1.1-1-923 | ТСН-2001.1. Доп. 1-42. Р. 1, о. 1, поз. 923 | Поковки строительные (скобы, закрепы, хомуты) простые, масса 1,8 кг | 1348 | 1009 | т | т | 1000 | 0 | 477068146 | 0.00036 | 6870.66 | 0 | 0 | 0 | 6870.66 | 0 | 0 | 0 | 1 | 1 | 1 | 1 | -2 | 0 | 1 | 1 | 0 | 0 | 0.00036 |  | 0 | 2 | 50419996 | 1 | 0 | 485 | 0 | 0 | 0 | 0 | 0 | 0 | 0 | 0 | 0 | 0 | 0 | 0 | 0 | 0 | 0 | 0 | 0 | 0 | 0 | 0 | 0 | 0 |  | 0 | 0 | 0.00036 | 6870.66 | 6870.66 | 1 | 2.47 | 0 | 2.47 | 0 | 0 | 0 | 2.47 | 0 | 0 | 0
928 | 50417534 | 50419970 | 46144789 | 1 | 1 | 30570983 | 3 | 1.17-1-9 | ТСН-2001.1 Доп. 67, Р. 17, о. 1, поз. 9 | Мойка из нержавеющей стали, размер 500х600 мм | 1354 | 1010 | шт. | шт. | 1 | 0 | 1566752692 | 1 | 684.42 | 0 | 0 | 0 | 684.42 | 0 | 0 | 0 | 1 | 1 | 1 | 1 | 0 | 0 | 0 | 1 | 0 | 0 | 1 |  | 0 | 1 | -1 | 0 | 0 |  | 0 | 0 | 0 | 0 | 0 | 0 | 0 | 0 | 0 | 0 | 0 | 0 | 0 | 0 | 0 | 0 | 0 | 0 | 0 | 0 | 0 | 0 |  | 0 | 0 | 1 | 684.42 | 684.42 | 1 | 684.42 | 0 | 684.42 | 0 | 0 | 0 | 684.42 | 0 | 0 | 0
928 | 50417534 | 50419970 | 46144845 | 1 | 1 | 30570983 | 3 | 1.17-2-10 | ТСН-2001.1 Доп. 67, Р. 17, о. 2, поз. 10 | Сифон полимерный, бутылочный, для моек и умывальников | 1354 | 1010 | шт. | шт. | 1 | 0 | 727321773 | 1 | 20.88 | 0 | 0 | 0 | 20.88 | 0 | 0 | 0 | 1 | 1 | 1 | 1 | 0 | 0 | 0 | 1 | 0 | 0 | 1 |  | 0 | 1 | -1 | 0 | 0 |  | 0 | 0 | 0 | 0 | 0 | 0 | 0 | 0 | 0 | 0 | 0 | 0 | 0 | 0 | 0 | 0 | 0 | 0 | 0 | 0 | 0 | 0 |  | 0 | 0 | 1 | 20.88 | 20.88 | 1 | 20.88 | 0 | 20.88 | 0 | 0 | 0 | 20.88 | 0 | 0 | 0
928 | 50417534 | 50419970 | 46144850 | 1 | 1 | 30570983 | 3 | 1.17-2-17 | ТСН-2001.1 Доп. 67, Р. 17, о. 2, поз. 17 | Смеситель водоразборный, для умывальника, с керамическим затвором и гибкой подводкой | 1354 | 1010 | шт. | шт. | 1 | 0 | -184476335 | 1 | 370.67 | 0 | 0 | 0 | 370.67 | 0 | 0 | 0 | 1 | 1 | 1 | 1 | 0 | 0 | 0 | 1 | 0 | 0 | 1 |  | 0 | 1 | -1 | 0 | 0 |  | 0 | 0 | 0 | 0 | 0 | 0 | 0 | 0 | 0 | 0 | 0 | 0 | 0 | 0 | 0 | 0 | 0 | 0 | 0 | 0 | 0 | 0 |  | 0 | 0 | 1 | 370.67 | 370.67 | 1 | 370.67 | 0 | 370.67 | 0 | 0 | 0 | 370.67 | 0 | 0 | 0
928 | 50417534 | 50419970 | 46144857 | 1 | 1 | 30570983 | 3 | 1.17-2-31 | ТСН-2001.1 Доп. 67, Р. 17, о. 2, поз. 31 | Кронштейн стальной для умывальников и моек, скрытый, большой, длина 320 мм | 1354 | 1010 | шт. | шт. | 1 | 0 | -1816493740 | 2 | 23.29 | 0 | 0 | 0 | 23.29 | 0 | 0 | 0 | 1 | 1 | 1 | 1 | 0 | 0 | 0 | 1 | 0 | 0 | 2 |  | 0 | 1 | -1 | 0 | 0 |  | 0 | 0 | 0 | 0 | 0 | 0 | 0 | 0 | 0 | 0 | 0 | 0 | 0 | 0 | 0 | 0 | 0 | 0 | 0 | 0 | 0 | 0 |  | 0 | 0 | 2 | 23.29 | 23.29 | 1 | 46.58 | 0 | 46.58 | 0 | 0 | 0 | 46.58 | 0 | 0 | 0
929 | 50417531 | 50419970 | 40404405 | 30570983 | 1 | 30570983 | 1 | 9999990008 |  | Трудозатраты рабочих | 1191 | 1013 | чел.-ч. | чел.-ч. | 1 | 0 | 476480486 | 1.95 | 0 | 0 | 0 | 0 | 0 | 0 | 0 | 0 | 1 | 1 | 1 | 1 | 5 | 0 | 1 | 1 | 0 | 0 | 1.95 |  | 1 | 2 | 50419986 | 1 | 0 | 490 | 0 | 0 | 0 | 0 | 0 | 0 | 0 | 0 | 0 | 0 | 0 | 0 | 0 | 0 | 0 | 0 | 0 | 0 | 0 | 0 | 0 | 0 | 0 | 1.95 | 0 | 1.95 | 0 | 0 | 1 | 0 | 0 | 0 | 0 | 0 | 0 | 0 | 0 | 0 | 0
929 | 50417531 | 50419970 | 46170867 | 1 | 1 | 30570983 | 2 | 2.1-18-7 | ТСН-2001.2. Доп. 68. п.1-18-7 (183001) | Автомобили грузовые бортовые, грузоподъемность до 5 т | 1368 | 1011 | маш.-ч | маш.-ч | 1 | 0 | -7781208 | 0.02 | 0 | 1127.85 | 459.04 | 0 | 0 | 83.1 | 12.62 | 0 | 1 | 12.72 | 34.09 | 1 | 2 | 0 | 1 | 1 | 0 | 0 | 0.02 |  | 0 | 2 | 50419987 | 1 | 0 | 491 | 0 | 0 | 0 | 0 | 0 | 0 | 0 | 0 | 0 | 0 | 0 | 0 | 0 | 0 | 0 | 0 | 0 | 0 | 0 | 0 | 0 | 0 |  | 0 | 0 | 0.02 | 1127.85 | 83.1 | 12.72 | 1.66 | 0.25 | 0 | 21.14 | 8.6 | 0 | 21.14 | 0 | 0 | 0
929 | 50417531 | 50419970 | 46170977 | 1 | 1 | 30570983 | 2 | 2.1-30-102 | ТСН-2001.2. Доп. 68. п.1-30-102 (303704) | Дрели, мощность до 800 Вт | 1368 | 1011 | маш.-ч | маш.-ч | 1 | 0 | -1840684430 | 0.02 | 0 | 7.2 | 0 | 0 | 0 | 0.8 | 0 | 0 | 1 | 8.44 | 34.09 | 1 | 2 | 0 | 1 | 1 | 0 | 0 | 0.02 |  | 0 | 2 | 50419988 | 1 | 0 | 492 | 0 | 0 | 0 | 0 | 0 | 0 | 0 | 0 | 0 | 0 | 0 | 0 | 0 | 0 | 0 | 0 | 0 | 0 | 0 | 0 | 0 | 0 |  | 0 | 0 | 0.02 | 7.2 | 0.8 | 8.44 | 0.02 | 0 | 0 | 0.14 | 0 | 0 | 0.14 | 0 | 0 | 0
929 | 50417531 | 50419970 | 40406154 | 30570983 | 1 | 30570983 | 2 | 9999990007 |  | Стоимость прочих машин (ЭСН) | 1344 | 1008 | руб. | руб. | 1 | 0 | -1180195794 | 0.03 | 0 | 1.07 | 0 | 0 | 0 | 1 | 0 | 0 | 1 | 1 | 1 | 1 | 5 | 0 | 1 | 1 | 0 | 0 | 0.03 |  | 0 | 2 | 50419989 | 1 | 0 | 493 | 0 | 0 | 0 | 0 | 0 | 0 | 0 | 0 | 0 | 0 | 0 | 0 | 0 | 0 | 0 | 0 | 0 | 0 | 0 | 0 | 0 | 0 |  | 0 | 0 | 0.03 | 1.07 | 1 | 1 | 0.03 | 0 | 0 | 0.03 | 0 | 0 | 0.03 | 0 | 0 | 0
929 | 50417531 | 50419970 | 46136726 | 1 | 1 | 30570983 | 3 | 1.1-1-1502 | ТСН-2001.1 Доп. 67, Р. 1, о. 1, поз. 1502 | Шурупы с потайной головкой, черные, диаметр 8 мм, длина 100 мм | 1348 | 1009 | т | т | 1000 | 0 | 1131580326 | 7e-05 | 104907.58 | 0 | 0 | 0 | 17750.86 | 0 | 0 | 0 | 5.91 | 1 | 1 | 1 | 2 | 0 | 1 | 1 | 0 | 0 | 7e-05 |  | 0 | 2 | 50419990 | 1 | 0 | 494 | 0 | 0 | 0 | 0 | 0 | 0 | 0 | 0 | 0 | 0 | 0 | 0 | 0 | 0 | 0 | 0 | 0 | 0 | 0 | 0 | 0 | 0 |  | 0 | 0 | 7e-05 | 104907.58 | 17750.86 | 5.91 | 1.24 | 0 | 7.34 | 0 | 0 | 0 | 7.34 | 0 | 0 | 0
929 | 50417531 | 50419970 | 46136088 | 1 | 1 | 30570983 | 3 | 1.1-1-238 | ТСН-2001.1 Доп. 67, Р. 1, о. 1, поз. 238 | Дюбель пластмассовый | 1354 | 1010 | шт. | шт. | 1 | 0 | -934629768 | 4 | 0.86 | 0 | 0 | 0 | 0.89 | 0 | 0 | 0 | 0.97 | 1 | 1 | 1 | 2 | 0 | 1 | 1 | 0 | 0 | 4 |  | 0 | 2 | 50419991 | 1 | 0 | 495 | 0 | 0 | 0 | 0 | 0 | 0 | 0 | 0 | 0 | 0 | 0 | 0 | 0 | 0 | 0 | 0 | 0 | 0 | 0 | 0 | 0 | 0 |  | 0 | 0 | 4 | 0.86 | 0.89 | 0.97 | 3.56 | 0 | 3.44 | 0 | 0 | 0 | 3.44 | 0 | 0 | 0
929 | 50417531 | 50419970 | 31112719 | 1 | 1 | 30570983 | 3 | 1.1-1-2481 | ТСН-2001.1. Доп. 1-42. Р. 1, о. 1, поз. 2481 | Волокно льняное №11 для уплотнения резьбовых соединений при монтаже систем водоснабжения и отопления | 1346 | 1009 | кг | кг | 1 | 0 | -2103580919 | 0.03 | 214.7 | 0 | 0 | 0 | 38 | 0 | 0 | 0 | 5.65 | 1 | 1 | 1 | 2 | 0 | 1 | 1 | 0 | 0 | 0.03 |  | 0 | 2 | 50419992 | 1 | 0 | 496 | 0 | 0 | 0 | 0 | 0 | 0 | 0 | 0 | 0 | 0 | 0 | 0 | 0 | 0 | 0 | 0 | 0 | 0 | 0 | 0 | 0 | 0 |  | 0 | 0 | 0.03 | 214.7 | 38 | 5.65 | 1.14 | 0 | 6.44 | 0 | 0 | 0 | 6.44 | 0 | 0 | 0
929 | 50417531 | 50419970 | 46136203 | 1 | 1 | 30570983 | 3 | 1.1-1-467 | ТСН-2001.1 Доп. 67, Р. 1, о. 1, поз. 467 | Краска масляная жидкотертая (готовая к употреблению), для наружных и внутренних работ по металлу, сурик железный, типа МА-15 | 1348 | 1009 | т | т | 1000 | 0 | -1982558046 | 0.00038 | 48667.17 | 0 | 0 | 0 | 16222.39 | 0 | 0 | 0 | 3 | 1 | 1 | 1 | 2 | 0 | 1 | 1 | 0 | 0 | 0.00038 |  | 0 | 2 | 50419993 | 1 | 0 | 497 | 0 | 0 | 0 | 0 | 0 | 0 | 0 | 0 | 0 | 0 | 0 | 0 | 0 | 0 | 0 | 0 | 0 | 0 | 0 | 0 | 0 | 0 |  | 0 | 0 | 0.00038 | 48667.17 | 16222.39 | 3 | 6.16 | 0 | 18.49 | 0 | 0 | 0 | 18.49 | 0 | 0 | 0
929 | 50417531 | 50419970 | 46136327 | 1 | 1 | 30570983 | 3 | 1.1-1-732 | ТСН-2001.1 Доп. 67, Р. 1, о. 1, поз. 732 | Олифа для окраски комбинированная, типа Оксоль | 1346 | 1009 | кг | кг | 1 | 0 | 408584083 | 0.04 | 73.9 | 0 | 0 | 0 | 20.19 | 0 | 0 | 0 | 3.66 | 1 | 1 | 1 | 2 | 0 | 1 | 1 | 0 | 0 | 0.04 |  | 0 | 2 | 50419994 | 1 | 0 | 498 | 0 | 0 | 0 | 0 | 0 | 0 | 0 | 0 | 0 | 0 | 0 | 0 | 0 | 0 | 0 | 0 | 0 | 0 | 0 | 0 | 0 | 0 |  | 0 | 0 | 0.04 | 73.9 | 20.19 | 3.66 | 0.81 | 0 | 2.96 | 0 | 0 | 0 | 2.96 | 0 | 0 | 0
929 | 50417531 | 50419970 | 46169493 | 1 | 1 | 30570983 | 3 | 1.1-1-8044 | ТСН-2001.1 Доп. 68, Р. 1, о. 1, поз. 8044 | Замазка сантехническая, резиновая, влагонепроницаемая, нетвердеющая, без органических растворителей | 1346 | 1009 | кг | кг | 1 | 0 | 1499642142 | 0.2 | 1135.15 | 0 | 0 | 0 | 134.02 | 0 | 0 | 0 | 8.47 | 1 | 1 | 1 | 2 | 0 | 1 | 1 | 0 | 0 | 0.2 |  | 0 | 2 | 50419995 | 1 | 0 | 499 | 0 | 0 | 0 | 0 | 0 | 0 | 0 | 0 | 0 | 0 | 0 | 0 | 0 | 0 | 0 | 0 | 0 | 0 | 0 | 0 | 0 | 0 |  | 0 | 0 | 0.2 | 1135.15 | 134.02 | 8.47 | 26.8 | 0 | 227.03 | 0 | 0 | 0 | 227.03 | 0 | 0 | 0
929 | 50417531 | 50419970 | 31111305 | 1 | 1 | 30570983 | 3 | 1.1-1-923 | ТСН-2001.1. Доп. 1-42. Р. 1, о. 1, поз. 923 | Поковки строительные (скобы, закрепы, хомуты) простые, масса 1,8 кг | 1348 | 1009 | т | т | 1000 | 0 | 477068146 | 0.00036 | 54621.75 | 0 | 0 | 0 | 6870.66 | 0 | 0 | 0 | 7.95 | 1 | 1 | 1 | 2 | 0 | 1 | 1 | 0 | 0 | 0.00036 |  | 0 | 2 | 50419996 | 1 | 0 | 500 | 0 | 0 | 0 | 0 | 0 | 0 | 0 | 0 | 0 | 0 | 0 | 0 | 0 | 0 | 0 | 0 | 0 | 0 | 0 | 0 | 0 | 0 |  | 0 | 0 | 0.00036 | 54621.75 | 6870.66 | 7.95 | 2.47 | 0 | 19.66 | 0 | 0 | 0 | 19.66 | 0 | 0 | 0
929 | 50417531 | 50419970 | 46144789 | 1 | 1 | 30570983 | 3 | 1.17-1-9 | ТСН-2001.1 Доп. 67, Р. 17, о. 1, поз. 9 | Мойка из нержавеющей стали, размер 500х600 мм | 1354 | 1010 | шт. | шт. | 1 | 0 | 1566752692 | 1 | 547.54 | 0 | 0 | 0 | 684.42 | 0 | 0 | 0 | 0.8 | 1 | 1 | 1 | 0 | 0 | 0 | 1 | 0 | 0 | 1 |  | 0 | 1 | -1 | 0 | 0 |  | 0 | 0 | 0 | 0 | 0 | 0 | 0 | 0 | 0 | 0 | 0 | 0 | 0 | 0 | 0 | 0 | 0 | 0 | 0 | 0 | 0 | 0 |  | 0 | 0 | 1 | 547.54 | 684.42 | 0.8 | 684.42 | 0 | 547.54 | 0 | 0 | 0 | 547.54 | 0 | 0 | 0
929 | 50417531 | 50419970 | 46144845 | 1 | 1 | 30570983 | 3 | 1.17-2-10 | ТСН-2001.1 Доп. 67, Р. 17, о. 2, поз. 10 | Сифон полимерный, бутылочный, для моек и умывальников | 1354 | 1010 | шт. | шт. | 1 | 0 | 727321773 | 1 | 54.91 | 0 | 0 | 0 | 20.88 | 0 | 0 | 0 | 2.63 | 1 | 1 | 1 | 0 | 0 | 0 | 1 | 0 | 0 | 1 |  | 0 | 1 | -1 | 0 | 0 |  | 0 | 0 | 0 | 0 | 0 | 0 | 0 | 0 | 0 | 0 | 0 | 0 | 0 | 0 | 0 | 0 | 0 | 0 | 0 | 0 | 0 | 0 |  | 0 | 0 | 1 | 54.91 | 20.88 | 2.63 | 20.88 | 0 | 54.91 | 0 | 0 | 0 | 54.91 | 0 | 0 | 0
929 | 50417531 | 50419970 | 46144850 | 1 | 1 | 30570983 | 3 | 1.17-2-17 | ТСН-2001.1 Доп. 67, Р. 17, о. 2, поз. 17 | Смеситель водоразборный, для умывальника, с керамическим затвором и гибкой подводкой | 1354 | 1010 | шт. | шт. | 1 | 0 | -184476335 | 1 | 5519.28 | 0 | 0 | 0 | 370.67 | 0 | 0 | 0 | 14.89 | 1 | 1 | 1 | 0 | 0 | 0 | 1 | 0 | 0 | 1 |  | 0 | 1 | -1 | 0 | 0 |  | 0 | 0 | 0 | 0 | 0 | 0 | 0 | 0 | 0 | 0 | 0 | 0 | 0 | 0 | 0 | 0 | 0 | 0 | 0 | 0 | 0 | 0 |  | 0 | 0 | 1 | 5519.28 | 370.67 | 14.89 | 370.67 | 0 | 5519.28 | 0 | 0 | 0 | 5519.28 | 0 | 0 | 0
929 | 50417531 | 50419970 | 46144857 | 1 | 1 | 30570983 | 3 | 1.17-2-31 | ТСН-2001.1 Доп. 67, Р. 17, о. 2, поз. 31 | Кронштейн стальной для умывальников и моек, скрытый, большой, длина 320 мм | 1354 | 1010 | шт. | шт. | 1 | 0 | -1816493740 | 2 | 153.02 | 0 | 0 | 0 | 23.29 | 0 | 0 | 0 | 6.57 | 1 | 1 | 1 | 0 | 0 | 0 | 1 | 0 | 0 | 2 |  | 0 | 1 | -1 | 0 | 0 |  | 0 | 0 | 0 | 0 | 0 | 0 | 0 | 0 | 0 | 0 | 0 | 0 | 0 | 0 | 0 | 0 | 0 | 0 | 0 | 0 | 0 | 0 |  | 0 | 0 | 2 | 153.02 | 23.29 | 6.57 | 46.58 | 0 | 306.04 | 0 | 0 | 0 | 306.04 | 0 | 0 | 0
938 | 50417534 | 50420005 | 40404405 | 30570983 | 1 | 30570983 | 1 | 9999990008 |  | Трудозатраты рабочих | 1191 | 1013 | чел.-ч. | чел.-ч. | 1 | 0 | 476480486 | 2.2 | 0 | 0 | 0 | 0 | 0 | 0 | 0 | 0 | 1 | 1 | 1 | 1 | -2 | 0 | 1 | 1 | 0 | 0 | 2.2 |  | 1 | 2 | 50420014 | 1 | 0 | 505 | 0 | 0 | 0 | 0 | 0 | 0 | 0 | 0 | 0 | 0 | 0 | 0 | 0 | 0 | 0 | 0 | 0 | 0 | 0 | 0 | 0 | 0 | 0 | 0.726 | 0 | 0.726 | 0 | 0 | 1 | 0 | 0 | 0 | 0 | 0 | 0 | 0 | 0 | 0 | 0
938 | 50417534 | 50420005 | 40406154 | 30570983 | 1 | 30570983 | 2 | 9999990007 |  | Стоимость прочих машин (ЭСН) | 1344 | 1008 | руб. | руб. | 1 | 0 | -1180195794 | 13.2 | 0 | 1 | 0 | 0 | 0 | 1 | 0 | 0 | 1 | 1 | 1 | 1 | -2 | 0 | 1 | 1 | 0 | 0 | 13.2 |  | 0 | 2 | 50420015 | 1 | 0 | 506 | 0 | 0 | 0 | 0 | 0 | 0 | 0 | 0 | 0 | 0 | 0 | 0 | 0 | 0 | 0 | 0 | 0 | 0 | 0 | 0 | 0 | 0 |  | 0 | 0 | 4.356 | 1 | 1 | 1 | 13.2 | 0 | 0 | 4.36 | 0 | 0 | 4.36 | 0 | 0 | 0
938 | 50417534 | 50420005 | 46137170 | 1 | 1 | 30570983 | 3 | 1.1-1-2507 | ТСН-2001.1 Доп. 67, Р. 1, о. 1, поз. 2507 | Трубки теплоизоляционные из вспененного каучука, для систем трубопроводов, диапазон температур применения от -200 до +110°C, коэффициент теплопроводности при температуре 0°C не более 0,032 Вт/(м х К), внутренний диаметр 28 мм, толщина 9 мм | 1301 | 1003 | м | м | 1 | 0 | 685698737 | 105 | 24.54 | 0 | 0 | 0 | 24.54 | 0 | 0 | 0 | 1 | 1 | 1 | 1 | 0 | 0 | 0 | 1 | 0 | 0 | 105 |  | 0 | 1 | -1 | 0 | 0 |  | 0 | 0 | 0 | 0 | 0 | 0 | 0 | 0 | 0 | 0 | 0 | 0 | 0 | 0 | 0 | 0 | 0 | 0 | 0 | 0 | 0 | 0 |  | 0 | 0 | 34.65 | 24.54 | 24.54 | 1 | 2576.7 | 0 | 850.31 | 0 | 0 | 0 | 850.31 | 0 | 0 | 0
938 | 50417534 | 50420005 | 46137195 | 1 | 1 | 30570983 | 3 | 1.1-1-2541 | ТСН-2001.1 Доп. 67, Р. 1, о. 1, поз. 2541 | Лента из вспененного каучука, самоклеящаяся, для герметизации клеевых швов и соединений универсальной каучуковой теплоизоляции, диапазон рабочих температур (эксплуатации) от -40 до +85°C, ширина 50 мм, толщина 3 мм | 1301 | 1003 | м | м | 1 | 0 | 1071399501 | 15 | 11.88 | 0 | 0 | 0 | 11.88 | 0 | 0 | 0 | 1 | 1 | 1 | 1 | 0 | 0 | 0 | 1 | 0 | 0 | 15 |  | 0 | 1 | -1 | 0 | 0 |  | 0 | 0 | 0 | 0 | 0 | 0 | 0 | 0 | 0 | 0 | 0 | 0 | 0 | 0 | 0 | 0 | 0 | 0 | 0 | 0 | 0 | 0 |  | 0 | 0 | 4.95 | 11.88 | 11.88 | 1 | 178.2 | 0 | 58.81 | 0 | 0 | 0 | 58.81 | 0 | 0 | 0
938 | 50417534 | 50420005 | 46119369 | 1 | 1 | 30570983 | 3 | 1.1-1-2544 | ТСН-2001.1 Доп. 66, Р. 1, о. 1, поз. 2544 | Клей контактный, на основе полихлоропренового каучука, температура эксплуатации от -40 до +105°С, для приклеивания листовых и трубчатых каучуковых теплоизоляционных материалов | 1296 | 1002 | л | л | 1 | 0 | 1339382783 | 1.25 | 231.64 | 0 | 0 | 0 | 231.64 | 0 | 0 | 0 | 1 | 1 | 1 | 1 | 0 | 0 | 0 | 1 | 0 | 0 | 1.25 |  | 0 | 1 | -1 | 0 | 0 |  | 0 | 0 | 0 | 0 | 0 | 0 | 0 | 0 | 0 | 0 | 0 | 0 | 0 | 0 | 0 | 0 | 0 | 0 | 0 | 0 | 0 | 0 |  | 0 | 0 | 0.4125 | 231.64 | 231.64 | 1 | 289.55 | 0 | 95.55 | 0 | 0 | 0 | 95.55 | 0 | 0 | 0
938 | 50417534 | 50420005 | 31110878 | 1 | 1 | 30570983 | 3 | 1.1-1-406 | ТСН-2001.1. Доп. 1-42. Р. 1, о. 1, поз. 406 | Клипсы для крепления изоляции "Армафлекс" | 1354 | 1010 | шт. | шт. | 1 | 0 | 310013552 | 30 | 0.75 | 0 | 0 | 0 | 0.75 | 0 | 0 | 0 | 1 | 1 | 1 | 1 | -2 | 0 | 1 | 1 | 0 | 0 | 30 |  | 0 | 2 | 50420016 | 1 | 0 | 507 | 0 | 0 | 0 | 0 | 0 | 0 | 0 | 0 | 0 | 0 | 0 | 0 | 0 | 0 | 0 | 0 | 0 | 0 | 0 | 0 | 0 | 0 |  | 0 | 0 | 9.9 | 0.75 | 0.75 | 1 | 22.5 | 0 | 7.43 | 0 | 0 | 0 | 7.43 | 0 | 0 | 0
938 | 50417534 | 50420005 | 31110933 | 1 | 1 | 30570983 | 3 | 1.1-1-464 | ТСН-2001.1. Доп. 1-42. Р. 1, о. 1, поз. 464 | Краски масляные жидкотертые цветные (готовые к употреблению) для наружных и внутренних работ, типа "Армафиниш" | 1296 | 1002 | л | л | 1 | 0 | 1125684453 | 0.93 | 34.75 | 0 | 0 | 0 | 34.75 | 0 | 0 | 0 | 1 | 1 | 1 | 1 | -2 | 0 | 1 | 1 | 0 | 0 | 0.93 |  | 0 | 2 | 50420017 | 1 | 0 | 508 | 0 | 0 | 0 | 0 | 0 | 0 | 0 | 0 | 0 | 0 | 0 | 0 | 0 | 0 | 0 | 0 | 0 | 0 | 0 | 0 | 0 | 0 |  | 0 | 0 | 0.3069 | 34.75 | 34.75 | 1 | 32.32 | 0 | 10.66 | 0 | 0 | 0 | 10.66 | 0 | 0 | 0
938 | 50417534 | 50420005 | 42938370 | 30570983 | 1 | 30570983 | 3 | 9999990006 |  | Стоимость прочих материалов (ЭСН) | 1344 | 1008 | руб. | руб. | 1 | 0 | -94250534 | 5 | 1 | 0 | 0 | 0 | 1 | 0 | 0 | 0 | 1 | 1 | 1 | 1 | -2 | 0 | 1 | 1 | 0 | 0 | 5 |  | 0 | 2 | 50420022 | 1 | 0 | 513 | 0 | 0 | 0 | 0 | 0 | 0 | 0 | 0 | 0 | 0 | 0 | 0 | 0 | 0 | 0 | 0 | 0 | 0 | 0 | 0 | 0 | 0 |  | 0 | 0 | 1.65 | 1 | 1 | 1 | 5 | 0 | 1.65 | 0 | 0 | 0 | 1.65 | 0 | 0 | 0
939 | 50417531 | 50420005 | 40404405 | 30570983 | 1 | 30570983 | 1 | 9999990008 |  | Трудозатраты рабочих | 1191 | 1013 | чел.-ч. | чел.-ч. | 1 | 0 | 476480486 | 2.2 | 0 | 0 | 0 | 0 | 0 | 0 | 0 | 0 | 1 | 1 | 1 | 1 | 5 | 0 | 1 | 1 | 0 | 0 | 2.2 |  | 1 | 2 | 50420014 | 1 | 0 | 514 | 0 | 0 | 0 | 0 | 0 | 0 | 0 | 0 | 0 | 0 | 0 | 0 | 0 | 0 | 0 | 0 | 0 | 0 | 0 | 0 | 0 | 0 | 0 | 0.726 | 0 | 0.726 | 0 | 0 | 1 | 0 | 0 | 0 | 0 | 0 | 0 | 0 | 0 | 0 | 0
939 | 50417531 | 50420005 | 40406154 | 30570983 | 1 | 30570983 | 2 | 9999990007 |  | Стоимость прочих машин (ЭСН) | 1344 | 1008 | руб. | руб. | 1 | 0 | -1180195794 | 13.2 | 0 | 1.05 | 0 | 0 | 0 | 1 | 0 | 0 | 1 | 1 | 1 | 1 | 5 | 0 | 1 | 1 | 0 | 0 | 13.2 |  | 0 | 2 | 50420015 | 1 | 0 | 515 | 0 | 0 | 0 | 0 | 0 | 0 | 0 | 0 | 0 | 0 | 0 | 0 | 0 | 0 | 0 | 0 | 0 | 0 | 0 | 0 | 0 | 0 |  | 0 | 0 | 4.356 | 1.05 | 1 | 1 | 13.2 | 0 | 0 | 4.36 | 0 | 0 | 4.36 | 0 | 0 | 0
939 | 50417531 | 50420005 | 46137170 | 1 | 1 | 30570983 | 3 | 1.1-1-2507 | ТСН-2001.1 Доп. 67, Р. 1, о. 1, поз. 2507 | Трубки теплоизоляционные из вспененного каучука, для систем трубопроводов, диапазон температур применения от -200 до +110°C, коэффициент теплопроводности при температуре 0°C не более 0,032 Вт/(м х К), внутренний диаметр 28 мм, толщина 9 мм | 1301 | 1003 | м | м | 1 | 0 | 685698737 | 105 | 77.52 | 0 | 0 | 0 | 24.54 | 0 | 0 | 0 | 3.1 | 1 | 1 | 1 | 0 | 0 | 0 | 1 | 0 | 0 | 105 |  | 0 | 1 | -1 | 0 | 0 |  | 0 | 0 | 0 | 0 | 0 | 0 | 0 | 0 | 0 | 0 | 0 | 0 | 0 | 0 | 0 | 0 | 0 | 0 | 0 | 0 | 0 | 0 |  | 0 | 0 | 34.65 | 77.52 | 24.54 | 3.1 | 2576.7 | 0 | 2635.83 | 0 | 0 | 0 | 2635.83 | 0 | 0 | 0
939 | 50417531 | 50420005 | 46137195 | 1 | 1 | 30570983 | 3 | 1.1-1-2541 | ТСН-2001.1 Доп. 67, Р. 1, о. 1, поз. 2541 | Лента из вспененного каучука, самоклеящаяся, для герметизации клеевых швов и соединений универсальной каучуковой теплоизоляции, диапазон рабочих температур (эксплуатации) от -40 до +85°C, ширина 50 мм, толщина 3 мм | 1301 | 1003 | м | м | 1 | 0 | 1071399501 | 15 | 64.52 | 0 | 0 | 0 | 11.88 | 0 | 0 | 0 | 5.33 | 1 | 1 | 1 | 0 | 0 | 0 | 1 | 0 | 0 | 15 |  | 0 | 1 | -1 | 0 | 0 |  | 0 | 0 | 0 | 0 | 0 | 0 | 0 | 0 | 0 | 0 | 0 | 0 | 0 | 0 | 0 | 0 | 0 | 0 | 0 | 0 | 0 | 0 |  | 0 | 0 | 4.95 | 64.52 | 11.88 | 5.33 | 178.2 | 0 | 313.43 | 0 | 0 | 0 | 313.43 | 0 | 0 | 0
939 | 50417531 | 50420005 | 46119369 | 1 | 1 | 30570983 | 3 | 1.1-1-2544 | ТСН-2001.1 Доп. 66, Р. 1, о. 1, поз. 2544 | Клей контактный, на основе полихлоропренового каучука, температура эксплуатации от -40 до +105°С, для приклеивания листовых и трубчатых каучуковых теплоизоляционных материалов | 1296 | 1002 | л | л | 1 | 0 | 1339382783 | 1.25 | 1125.92 | 0 | 0 | 0 | 231.64 | 0 | 0 | 0 | 4.77 | 1 | 1 | 1 | 0 | 0 | 0 | 1 | 0 | 0 | 1.25 |  | 0 | 1 | -1 | 0 | 0 |  | 0 | 0 | 0 | 0 | 0 | 0 | 0 | 0 | 0 | 0 | 0 | 0 | 0 | 0 | 0 | 0 | 0 | 0 | 0 | 0 | 0 | 0 |  | 0 | 0 | 0.4125 | 1125.92 | 231.64 | 4.77 | 289.55 | 0 | 455.78 | 0 | 0 | 0 | 455.78 | 0 | 0 | 0
939 | 50417531 | 50420005 | 31110878 | 1 | 1 | 30570983 | 3 | 1.1-1-406 | ТСН-2001.1. Доп. 1-42. Р. 1, о. 1, поз. 406 | Клипсы для крепления изоляции "Армафлекс" | 1354 | 1010 | шт. | шт. | 1 | 0 | 310013552 | 30 | 2.35 | 0 | 0 | 0 | 0.75 | 0 | 0 | 0 | 3.07 | 1 | 1 | 1 | 2 | 0 | 1 | 1 | 0 | 0 | 30 |  | 0 | 2 | 50420016 | 1 | 0 | 516 | 0 | 0 | 0 | 0 | 0 | 0 | 0 | 0 | 0 | 0 | 0 | 0 | 0 | 0 | 0 | 0 | 0 | 0 | 0 | 0 | 0 | 0 |  | 0 | 0 | 9.9 | 2.35 | 0.75 | 3.07 | 22.5 | 0 | 22.77 | 0 | 0 | 0 | 22.77 | 0 | 0 | 0
939 | 50417531 | 50420005 | 31110933 | 1 | 1 | 30570983 | 3 | 1.1-1-464 | ТСН-2001.1. Доп. 1-42. Р. 1, о. 1, поз. 464 | Краски масляные жидкотертые цветные (готовые к употреблению) для наружных и внутренних работ, типа "Армафиниш" | 1296 | 1002 | л | л | 1 | 0 | 1125684453 | 0.93 | 1077.89 | 0 | 0 | 0 | 34.75 | 0 | 0 | 0 | 30.44 | 1 | 1 | 1 | 2 | 0 | 1 | 1 | 0 | 0 | 0.93 |  | 0 | 2 | 50420017 | 1 | 0 | 517 | 0 | 0 | 0 | 0 | 0 | 0 | 0 | 0 | 0 | 0 | 0 | 0 | 0 | 0 | 0 | 0 | 0 | 0 | 0 | 0 | 0 | 0 |  | 0 | 0 | 0.3069 | 1077.89 | 34.75 | 30.44 | 32.32 | 0 | 324.64 | 0 | 0 | 0 | 324.64 | 0 | 0 | 0
939 | 50417531 | 50420005 | 42938370 | 30570983 | 1 | 30570983 | 3 | 9999990006 |  | Стоимость прочих материалов (ЭСН) | 1344 | 1008 | руб. | руб. | 1 | 0 | -94250534 | 5 | 9.82 | 0 | 0 | 0 | 1 | 0 | 0 | 0 | 9.64 | 1 | 1 | 1 | 5 | 0 | 1 | 1 | 0 | 0 | 5 |  | 0 | 2 | 50420022 | 1 | 0 | 522 | 0 | 0 | 0 | 0 | 0 | 0 | 0 | 0 | 0 | 0 | 0 | 0 | 0 | 0 | 0 | 0 | 0 | 0 | 0 | 0 | 0 | 0 |  | 0 | 0 | 1.65 | 9.82 | 1 | 9.64 | 5 | 0 | 15.91 | 0 | 0 | 0 | 15.91 | 0 | 0 | 0
981 | 50417534 | 50420026 | 40404405 | 30570983 | 1 | 30570983 | 1 | 9999990008 |  | Трудозатраты рабочих | 1191 | 1013 | чел.-ч. | чел.-ч. | 1 | 0 | 476480486 | 14.08 | 0 | 0 | 0 | 0 | 0 | 0 | 0 | 0 | 1 | 1 | 1 | 1 | -2 | 0 | 1 | 1 | 0 | 0 | 14.08 |  | 1 | 2 | 50420040 | 1 | 0 | 523 | 0 | 0 | 0 | 0 | 0 | 0 | 0 | 0 | 0 | 0 | 0 | 0 | 0 | 0 | 0 | 0 | 0 | 0 | 0 | 0 | 0 | 0 | 0 | 0.36608 | 0 | 0.36608 | 0 | 0 | 1 | 0 | 0 | 0 | 0 | 0 | 0 | 0 | 0 | 0 | 0
981 | 50417534 | 50420026 | 46170589 | 1 | 1 | 30570983 | 2 | 2.1-11-90 | ТСН-2001.2. Доп. 68. п.1-11-90 (111301) | Агрегаты электронасосные для опрессовки сосудов, котлов и систем трубопроводов, производительность до 0,252 м3/ч | 1368 | 1011 | маш.-ч | маш.-ч | 1 | 0 | -1997320164 | 2.05 | 0 | 5.78 | 0 | 0 | 0 | 5.78 | 0 | 0 | 1 | 1 | 1 | 1 | -2 | 0 | 1 | 1 | 0 | 0 | 2.05 |  | 0 | 2 | 50420041 | 1 | 0 | 524 | 0 | 0 | 0 | 0 | 0 | 0 | 0 | 0 | 0 | 0 | 0 | 0 | 0 | 0 | 0 | 0 | 0 | 0 | 0 | 0 | 0 | 0 |  | 0 | 0 | 0.0533 | 5.78 | 5.78 | 1 | 11.85 | 0 | 0 | 0.31 | 0 | 0 | 0.31 | 0 | 0 | 0
981 | 50417534 | 50420026 | 46170867 | 1 | 1 | 30570983 | 2 | 2.1-18-7 | ТСН-2001.2. Доп. 68. п.1-18-7 (183001) | Автомобили грузовые бортовые, грузоподъемность до 5 т | 1368 | 1011 | маш.-ч | маш.-ч | 1 | 0 | -7781208 | 0.06 | 0 | 83.1 | 12.62 | 0 | 0 | 83.1 | 12.62 | 0 | 1 | 1 | 1 | 1 | -2 | 0 | 1 | 1 | 0 | 0 | 0.06 |  | 0 | 2 | 50420042 | 1 | 0 | 525 | 0 | 0 | 0 | 0 | 0 | 0 | 0 | 0 | 0 | 0 | 0 | 0 | 0 | 0 | 0 | 0 | 0 | 0 | 0 | 0 | 0 | 0 |  | 0 | 0 | 0.00156 | 83.1 | 83.1 | 1 | 4.99 | 0.76 | 0 | 0.13 | 0.02 | 0 | 0.13 | 0 | 0 | 0
981 | 50417534 | 50420026 | 46170914 | 1 | 1 | 30570983 | 2 | 2.1-30-10 | ТСН-2001.2. Доп. 68. п.1-30-10 (304101) | Перфораторы, мощность до 800 Вт | 1368 | 1011 | маш.-ч | маш.-ч | 1 | 0 | -405183425 | 2.4 | 0 | 0.77 | 0 | 0 | 0 | 0.77 | 0 | 0 | 1 | 1 | 1 | 1 | -2 | 0 | 1 | 1 | 0 | 0 | 2.4 |  | 0 | 2 | 50420043 | 1 | 0 | 526 | 0 | 0 | 0 | 0 | 0 | 0 | 0 | 0 | 0 | 0 | 0 | 0 | 0 | 0 | 0 | 0 | 0 | 0 | 0 | 0 | 0 | 0 |  | 0 | 0 | 0.0624 | 0.77 | 0.77 | 1 | 1.85 | 0 | 0 | 0.05 | 0 | 0 | 0.05 | 0 | 0 | 0
981 | 50417534 | 50420026 | 46170944 | 1 | 1 | 30570983 | 2 | 2.1-30-56 | ТСН-2001.2. Доп. 68. п.1-30-56 (309101) | Шуруповерты | 1368 | 1011 | маш.-ч | маш.-ч | 1 | 0 | -597135882 | 2.1 | 0 | 0.47 | 0 | 0 | 0 | 0.47 | 0 | 0 | 1 | 1 | 1 | 1 | -2 | 0 | 1 | 1 | 0 | 0 | 2.1 |  | 0 | 2 | 50420044 | 1 | 0 | 527 | 0 | 0 | 0 | 0 | 0 | 0 | 0 | 0 | 0 | 0 | 0 | 0 | 0 | 0 | 0 | 0 | 0 | 0 | 0 | 0 | 0 | 0 |  | 0 | 0 | 0.0546 | 0.47 | 0.47 | 1 | 0.99 | 0 | 0 | 0.03 | 0 | 0 | 0.03 | 0 | 0 | 0
981 | 50417534 | 50420026 | 40406154 | 30570983 | 1 | 30570983 | 2 | 9999990007 |  | Стоимость прочих машин (ЭСН) | 1344 | 1008 | руб. | руб. | 1 | 0 | -1180195794 | 0.05 | 0 | 1 | 0 | 0 | 0 | 1 | 0 | 0 | 1 | 1 | 1 | 1 | -2 | 0 | 1 | 1 | 0 | 0 | 0.05 |  | 0 | 2 | 50420045 | 1 | 0 | 528 | 0 | 0 | 0 | 0 | 0 | 0 | 0 | 0 | 0 | 0 | 0 | 0 | 0 | 0 | 0 | 0 | 0 | 0 | 0 | 0 | 0 | 0 |  | 0 | 0 | 0.0013 | 1 | 1 | 1 | 0.05 | 0 | 0 | 0 | 0 | 0 | 0 | 0 | 0 | 0
981 | 50417534 | 50420026 | 31110605 | 1 | 1 | 30570983 | 3 | 1.1-1-118 | ТСН-2001.1. Доп. 1-42. Р. 1, о. 1, поз. 118 | Вода | 1339 | 1007 | м3 | м3 | 1 | 0 | 1942501623 | 1.1262 | 7.07 | 0 | 0 | 0 | 7.07 | 0 | 0 | 0 | 1 | 1 | 1 | 1 | -2 | 0 | 1 | 1 | 0 | 0 | 1.1262 |  | 0 | 2 | 50420046 | 1 | 0 | 529 | 0 | 0 | 0 | 0 | 0 | 0 | 0 | 0 | 0 | 0 | 0 | 0 | 0 | 0 | 0 | 0 | 0 | 0 | 0 | 0 | 0 | 0 |  | 0 | 0 | 0.029281 | 7.07 | 7.07 | 1 | 7.96 | 0 | 0.21 | 0 | 0 | 0 | 0.21 | 0 | 0 | 0
981 | 50417534 | 50420026 | 46137688 | 1 | 1 | 30570983 | 3 | 1.1-1-3644 | ТСН-2001.1 Доп. 67, Р. 1, о. 1, поз. 3644 | Дюбель распорный пластмассовый, диаметр 8 мм, длина 50 мм | 1355 | 1010 | 100 шт. | 100 шт. | 100 | 0 | 1049138477 | 1.43 | 15.04 | 0 | 0 | 0 | 15.04 | 0 | 0 | 0 | 1 | 1 | 1 | 1 | -2 | 0 | 1 | 1 | 0 | 0 | 1.43 |  | 0 | 2 | 50420047 | 1 | 0 | 530 | 0 | 0 | 0 | 0 | 0 | 0 | 0 | 0 | 0 | 0 | 0 | 0 | 0 | 0 | 0 | 0 | 0 | 0 | 0 | 0 | 0 | 0 |  | 0 | 0 | 0.03718 | 15.04 | 15.04 | 1 | 21.51 | 0 | 0.56 | 0 | 0 | 0 | 0.56 | 0 | 0 | 0
981 | 50417534 | 50420026 | 46137814 | 1 | 1 | 30570983 | 3 | 1.1-1-3930 | ТСН-2001.1 Доп. 67, Р. 1, о. 1, поз. 3930 | Шпильки резьбовые оцинкованные, от М8 до М16 | 1346 | 1009 | кг | кг | 1 | 0 | 538554019 | 2.717 | 38.74 | 0 | 0 | 0 | 38.74 | 0 | 0 | 0 | 1 | 1 | 1 | 1 | -2 | 0 | 1 | 1 | 0 | 0 | 2.717 |  | 0 | 2 | 50420048 | 1 | 0 | 531 | 0 | 0 | 0 | 0 | 0 | 0 | 0 | 0 | 0 | 0 | 0 | 0 | 0 | 0 | 0 | 0 | 0 | 0 | 0 | 0 | 0 | 0 |  | 0 | 0 | 0.070642 | 38.74 | 38.74 | 1 | 105.26 | 0 | 2.74 | 0 | 0 | 0 | 2.74 | 0 | 0 | 0
981 | 50417534 | 50420026 | 41398720 | 1 | 1 | 30570983 | 3 | 1.12-2-1164 | ТСН-2001.1 Доп. 46, Р. 12, о. 2, поз. 1164 | Хомуты из оцинкованной стали с резиновыми прокладками для жесткого и скользящего крепления полипропиленовых труб, наружный диаметр 32 мм | 1354 | 1010 | шт. | шт. | 1 | 0 | -802582881 | 115.3846 | 19.61 | 0 | 0 | 0 | 19.61 | 0 | 0 | 0 | 1 | 1 | 1 | 1 | 0 | 0 | 0 | 1 | 0 | 0 | 115.3846 |  | 0 | 1 | -1 | 0 | 0 |  | 0 | 0 | 0 | 0 | 0 | 0 | 0 | 0 | 0 | 0 | 0 | 0 | 0 | 0 | 0 | 0 | 0 | 0 | 0 | 0 | 0 | 0 |  | 0 | 0 | 3 | 19.61 | 19.61 | 1 | 2262.69 | 0 | 58.83 | 0 | 0 | 0 | 58.83 | 0 | 0 | 0
981 | 50417534 | 50420026 | 41398726 | 1 | 1 | 30570983 | 3 | 1.12-5-334 | ТСН-2001.1 Доп. 46, Р. 12, о. 5, поз. 334 | Трубы из полипропилена PP-R80 со слоем алюминиевой фольги, для холодного, горячего водоснабжения и отопления, диаметр 25 мм, толщина 3,5 мм | 1301 | 1003 | м | м | 1 | 0 | 235217430 | 102.5 | 74.89 | 0 | 0 | 0 | 74.89 | 0 | 0 | 0 | 1 | 1 | 1 | 1 | 0 | 0 | 0 | 1 | 0 | 0 | 102.5 |  | 0 | 1 | -1 | 0 | 0 |  | 0 | 0 | 0 | 0 | 0 | 0 | 0 | 0 | 0 | 0 | 0 | 0 | 0 | 0 | 0 | 0 | 0 | 0 | 0 | 0 | 0 | 0 |  | 0 | 0 | 2.665 | 74.89 | 74.89 | 1 | 7676.23 | 0 | 199.58 | 0 | 0 | 0 | 199.58 | 0 | 0 | 0
981 | 50417534 | 50420026 | 46169783 | 1 | 1 | 30570983 | 3 | 1.13-4-125 | ТСН-2001.1 Доп. 68, Р. 13, о. 4, поз. 125 | Кран шаровой, латунный, полнопроходной, муфтовый, 11б27п1, номинальное давление PN 1,6 МПа, номинальный диаметр DN 15 мм | 1354 | 1010 | шт. | шт. | 1 | 0 | 462975870 | 76.9231 | 17.59 | 0 | 0 | 0 | 17.59 | 0 | 0 | 0 | 1 | 1 | 1 | 1 | 0 | 0 | 0 | 1 | 0 | 0 | 76.9231 |  | 0 | 1 | -1 | 0 | 0 |  | 0 | 0 | 0 | 0 | 0 | 0 | 0 | 0 | 0 | 0 | 0 | 0 | 0 | 0 | 0 | 0 | 0 | 0 | 0 | 0 | 0 | 0 |  | 0 | 0 | 2 | 17.59 | 17.59 | 1 | 1353.08 | 0 | 35.18 | 0 | 0 | 0 | 35.18 | 0 | 0 | 0
981 | 50417534 | 50420026 | 31132752 | 1 | 1 | 30570983 | 3 | 1.7-3-8 | ТСН-2001.1. Доп. 1-42. Р. 7, о. 3, поз. 8 | Сверло победитовое, диаметр 8 мм, длина 80 мм | 1354 | 1010 | шт. | шт. | 1 | 0 | 620473364 | 0.9 | 11.82 | 0 | 0 | 0 | 11.82 | 0 | 0 | 0 | 1 | 1 | 1 | 1 | 0 | 0 | 0 | 1 | 0 | 0 | 0.9 |  | 0 | 1 | -1 | 0 | 0 |  | 0 | 0 | 0 | 0 | 0 | 0 | 0 | 0 | 0 | 0 | 0 | 0 | 0 | 0 | 0 | 0 | 0 | 0 | 0 | 0 | 0 | 0 |  | 0 | 0 | 0.0234 | 11.82 | 11.82 | 1 | 10.64 | 0 | 0.28 | 0 | 0 | 0 | 0.28 | 0 | 0 | 0
982 | 50417531 | 50420026 | 40404405 | 30570983 | 1 | 30570983 | 1 | 9999990008 |  | Трудозатраты рабочих | 1191 | 1013 | чел.-ч. | чел.-ч. | 1 | 0 | 476480486 | 14.08 | 0 | 0 | 0 | 0 | 0 | 0 | 0 | 0 | 1 | 1 | 1 | 1 | 5 | 0 | 1 | 1 | 0 | 0 | 14.08 |  | 1 | 2 | 50420040 | 1 | 0 | 537 | 0 | 0 | 0 | 0 | 0 | 0 | 0 | 0 | 0 | 0 | 0 | 0 | 0 | 0 | 0 | 0 | 0 | 0 | 0 | 0 | 0 | 0 | 0 | 0.36608 | 0 | 0.36608 | 0 | 0 | 1 | 0 | 0 | 0 | 0 | 0 | 0 | 0 | 0 | 0 | 0
982 | 50417531 | 50420026 | 46170589 | 1 | 1 | 30570983 | 2 | 2.1-11-90 | ТСН-2001.2. Доп. 68. п.1-11-90 (111301) | Агрегаты электронасосные для опрессовки сосудов, котлов и систем трубопроводов, производительность до 0,252 м3/ч | 1368 | 1011 | маш.-ч | маш.-ч | 1 | 0 | -1997320164 | 2.05 | 0 | 59.95 | 0 | 0 | 0 | 5.78 | 0 | 0 | 1 | 9.72 | 34.09 | 1 | 2 | 0 | 1 | 1 | 0 | 0 | 2.05 |  | 0 | 2 | 50420041 | 1 | 0 | 538 | 0 | 0 | 0 | 0 | 0 | 0 | 0 | 0 | 0 | 0 | 0 | 0 | 0 | 0 | 0 | 0 | 0 | 0 | 0 | 0 | 0 | 0 |  | 0 | 0 | 0.0533 | 59.95 | 5.78 | 9.72 | 11.85 | 0 | 0 | 2.99 | 0 | 0 | 2.99 | 0 | 0 | 0
982 | 50417531 | 50420026 | 46170867 | 1 | 1 | 30570983 | 2 | 2.1-18-7 | ТСН-2001.2. Доп. 68. п.1-18-7 (183001) | Автомобили грузовые бортовые, грузоподъемность до 5 т | 1368 | 1011 | маш.-ч | маш.-ч | 1 | 0 | -7781208 | 0.06 | 0 | 1127.85 | 459.04 | 0 | 0 | 83.1 | 12.62 | 0 | 1 | 12.72 | 34.09 | 1 | 2 | 0 | 1 | 1 | 0 | 0 | 0.06 |  | 0 | 2 | 50420042 | 1 | 0 | 539 | 0 | 0 | 0 | 0 | 0 | 0 | 0 | 0 | 0 | 0 | 0 | 0 | 0 | 0 | 0 | 0 | 0 | 0 | 0 | 0 | 0 | 0 |  | 0 | 0 | 0.00156 | 1127.85 | 83.1 | 12.72 | 4.99 | 0.76 | 0 | 1.65 | 0.67 | 0 | 1.65 | 0 | 0 | 0
982 | 50417531 | 50420026 | 46170914 | 1 | 1 | 30570983 | 2 | 2.1-30-10 | ТСН-2001.2. Доп. 68. п.1-30-10 (304101) | Перфораторы, мощность до 800 Вт | 1368 | 1011 | маш.-ч | маш.-ч | 1 | 0 | -405183425 | 2.4 | 0 | 6.97 | 0 | 0 | 0 | 0.77 | 0 | 0 | 1 | 8.48 | 34.09 | 1 | 2 | 0 | 1 | 1 | 0 | 0 | 2.4 |  | 0 | 2 | 50420043 | 1 | 0 | 540 | 0 | 0 | 0 | 0 | 0 | 0 | 0 | 0 | 0 | 0 | 0 | 0 | 0 | 0 | 0 | 0 | 0 | 0 | 0 | 0 | 0 | 0 |  | 0 | 0 | 0.0624 | 6.97 | 0.77 | 8.48 | 1.85 | 0 | 0 | 0.41 | 0 | 0 | 0.41 | 0 | 0 | 0
982 | 50417531 | 50420026 | 46170944 | 1 | 1 | 30570983 | 2 | 2.1-30-56 | ТСН-2001.2. Доп. 68. п.1-30-56 (309101) | Шуруповерты | 1368 | 1011 | маш.-ч | маш.-ч | 1 | 0 | -597135882 | 2.1 | 0 | 4.3 | 0 | 0 | 0 | 0.47 | 0 | 0 | 1 | 8.57 | 34.09 | 1 | 2 | 0 | 1 | 1 | 0 | 0 | 2.1 |  | 0 | 2 | 50420044 | 1 | 0 | 541 | 0 | 0 | 0 | 0 | 0 | 0 | 0 | 0 | 0 | 0 | 0 | 0 | 0 | 0 | 0 | 0 | 0 | 0 | 0 | 0 | 0 | 0 |  | 0 | 0 | 0.0546 | 4.3 | 0.47 | 8.57 | 0.99 | 0 | 0 | 0.22 | 0 | 0 | 0.22 | 0 | 0 | 0
982 | 50417531 | 50420026 | 40406154 | 30570983 | 1 | 30570983 | 2 | 9999990007 |  | Стоимость прочих машин (ЭСН) | 1344 | 1008 | руб. | руб. | 1 | 0 | -1180195794 | 0.05 | 0 | 1.07 | 0 | 0 | 0 | 1 | 0 | 0 | 1 | 1 | 1 | 1 | 5 | 0 | 1 | 1 | 0 | 0 | 0.05 |  | 0 | 2 | 50420045 | 1 | 0 | 542 | 0 | 0 | 0 | 0 | 0 | 0 | 0 | 0 | 0 | 0 | 0 | 0 | 0 | 0 | 0 | 0 | 0 | 0 | 0 | 0 | 0 | 0 |  | 0 | 0 | 0.0013 | 1.07 | 1 | 1 | 0.05 | 0 | 0 | 0 | 0 | 0 | 0 | 0 | 0 | 0
982 | 50417531 | 50420026 | 31110605 | 1 | 1 | 30570983 | 3 | 1.1-1-118 | ТСН-2001.1. Доп. 1-42. Р. 1, о. 1, поз. 118 | Вода | 1339 | 1007 | м3 | м3 | 1 | 0 | 1942501623 | 1.1262 | 42.42 | 0 | 0 | 0 | 7.07 | 0 | 0 | 0 | 6 | 1 | 1 | 1 | 2 | 0 | 1 | 1 | 0 | 0 | 1.1262 |  | 0 | 2 | 50420046 | 1 | 0 | 543 | 0 | 0 | 0 | 0 | 0 | 0 | 0 | 0 | 0 | 0 | 0 | 0 | 0 | 0 | 0 | 0 | 0 | 0 | 0 | 0 | 0 | 0 |  | 0 | 0 | 0.029281 | 42.42 | 7.07 | 6 | 7.96 | 0 | 1.24 | 0 | 0 | 0 | 1.24 | 0 | 0 | 0
982 | 50417531 | 50420026 | 46137688 | 1 | 1 | 30570983 | 3 | 1.1-1-3644 | ТСН-2001.1 Доп. 67, Р. 1, о. 1, поз. 3644 | Дюбель распорный пластмассовый, диаметр 8 мм, длина 50 мм | 1355 | 1010 | 100 шт. | 100 шт. | 100 | 0 | 1049138477 | 1.43 | 60.01 | 0 | 0 | 0 | 15.04 | 0 | 0 | 0 | 3.99 | 1 | 1 | 1 | 2 | 0 | 1 | 1 | 0 | 0 | 1.43 |  | 0 | 2 | 50420047 | 1 | 0 | 544 | 0 | 0 | 0 | 0 | 0 | 0 | 0 | 0 | 0 | 0 | 0 | 0 | 0 | 0 | 0 | 0 | 0 | 0 | 0 | 0 | 0 | 0 |  | 0 | 0 | 0.03718 | 60.01 | 15.04 | 3.99 | 21.51 | 0 | 2.23 | 0 | 0 | 0 | 2.23 | 0 | 0 | 0
982 | 50417531 | 50420026 | 46137814 | 1 | 1 | 30570983 | 3 | 1.1-1-3930 | ТСН-2001.1 Доп. 67, Р. 1, о. 1, поз. 3930 | Шпильки резьбовые оцинкованные, от М8 до М16 | 1346 | 1009 | кг | кг | 1 | 0 | 538554019 | 2.717 | 86.39 | 0 | 0 | 0 | 38.74 | 0 | 0 | 0 | 2.23 | 1 | 1 | 1 | 2 | 0 | 1 | 1 | 0 | 0 | 2.717 |  | 0 | 2 | 50420048 | 1 | 0 | 545 | 0 | 0 | 0 | 0 | 0 | 0 | 0 | 0 | 0 | 0 | 0 | 0 | 0 | 0 | 0 | 0 | 0 | 0 | 0 | 0 | 0 | 0 |  | 0 | 0 | 0.070642 | 86.39 | 38.74 | 2.23 | 105.26 | 0 | 6.1 | 0 | 0 | 0 | 6.1 | 0 | 0 | 0
982 | 50417531 | 50420026 | 41398720 | 1 | 1 | 30570983 | 3 | 1.12-2-1164 | ТСН-2001.1 Доп. 46, Р. 12, о. 2, поз. 1164 | Хомуты из оцинкованной стали с резиновыми прокладками для жесткого и скользящего крепления полипропиленовых труб, наружный диаметр 32 мм | 1354 | 1010 | шт. | шт. | 1 | 0 | -802582881 | 115.3846 | 30.59 | 0 | 0 | 0 | 19.61 | 0 | 0 | 0 | 1.56 | 1 | 1 | 1 | 0 | 0 | 0 | 1 | 0 | 0 | 115.3846 |  | 0 | 1 | -1 | 0 | 0 |  | 0 | 0 | 0 | 0 | 0 | 0 | 0 | 0 | 0 | 0 | 0 | 0 | 0 | 0 | 0 | 0 | 0 | 0 | 0 | 0 | 0 | 0 |  | 0 | 0 | 3 | 30.59 | 19.61 | 1.56 | 2262.69 | 0 | 91.77 | 0 | 0 | 0 | 91.77 | 0 | 0 | 0
982 | 50417531 | 50420026 | 41398726 | 1 | 1 | 30570983 | 3 | 1.12-5-334 | ТСН-2001.1 Доп. 46, Р. 12, о. 5, поз. 334 | Трубы из полипропилена PP-R80 со слоем алюминиевой фольги, для холодного, горячего водоснабжения и отопления, диаметр 25 мм, толщина 3,5 мм | 1301 | 1003 | м | м | 1 | 0 | 235217430 | 102.5 | 804.32 | 0 | 0 | 0 | 74.89 | 0 | 0 | 0 | 10.74 | 1 | 1 | 1 | 0 | 0 | 0 | 1 | 0 | 0 | 102.5 |  | 0 | 1 | -1 | 0 | 0 |  | 0 | 0 | 0 | 0 | 0 | 0 | 0 | 0 | 0 | 0 | 0 | 0 | 0 | 0 | 0 | 0 | 0 | 0 | 0 | 0 | 0 | 0 |  | 0 | 0 | 2.665 | 804.32 | 74.89 | 10.74 | 7676.23 | 0 | 2143.51 | 0 | 0 | 0 | 2143.51 | 0 | 0 | 0
982 | 50417531 | 50420026 | 46169783 | 1 | 1 | 30570983 | 3 | 1.13-4-125 | ТСН-2001.1 Доп. 68, Р. 13, о. 4, поз. 125 | Кран шаровой, латунный, полнопроходной, муфтовый, 11б27п1, номинальное давление PN 1,6 МПа, номинальный диаметр DN 15 мм | 1354 | 1010 | шт. | шт. | 1 | 0 | 462975870 | 76.9231 | 80.56 | 0 | 0 | 0 | 17.59 | 0 | 0 | 0 | 4.58 | 1 | 1 | 1 | 0 | 0 | 0 | 1 | 0 | 0 | 76.9231 |  | 0 | 1 | -1 | 0 | 0 |  | 0 | 0 | 0 | 0 | 0 | 0 | 0 | 0 | 0 | 0 | 0 | 0 | 0 | 0 | 0 | 0 | 0 | 0 | 0 | 0 | 0 | 0 |  | 0 | 0 | 2 | 80.56 | 17.59 | 4.58 | 1353.08 | 0 | 161.12 | 0 | 0 | 0 | 161.12 | 0 | 0 | 0
982 | 50417531 | 50420026 | 31132752 | 1 | 1 | 30570983 | 3 | 1.7-3-8 | ТСН-2001.1. Доп. 1-42. Р. 7, о. 3, поз. 8 | Сверло победитовое, диаметр 8 мм, длина 80 мм | 1354 | 1010 | шт. | шт. | 1 | 0 | 620473364 | 0.9 | 85.1 | 0 | 0 | 0 | 11.82 | 0 | 0 | 0 | 7.2 | 1 | 1 | 1 | 0 | 0 | 0 | 1 | 0 | 0 | 0.9 |  | 0 | 1 | -1 | 0 | 0 |  | 0 | 0 | 0 | 0 | 0 | 0 | 0 | 0 | 0 | 0 | 0 | 0 | 0 | 0 | 0 | 0 | 0 | 0 | 0 | 0 | 0 | 0 |  | 0 | 0 | 0.0234 | 85.1 | 11.82 | 7.2 | 10.64 | 0 | 1.99 | 0 | 0 | 0 | 1.99 | 0 | 0 | 0
991 | 50417534 | 50420058 | 40404405 | 30570983 | 1 | 30570983 | 1 | 9999990008 |  | Трудозатраты рабочих | 1191 | 1013 | чел.-ч. | чел.-ч. | 1 | 0 | 476480486 | 8.49 | 0 | 0 | 0 | 0 | 0 | 0 | 0 | 0 | 1 | 1 | 1 | 1 | -2 | 0 | 1 | 1 | 0 | 0 | 8.49 |  | 1 | 2 | 50420066 | 1 | 0 | 551 | 0 | 0 | 0 | 0 | 0 | 0 | 0 | 0 | 0 | 0 | 0 | 0 | 0 | 0 | 0 | 0 | 0 | 0 | 0 | 0 | 0 | 0 | 0 | 8.49 | 0 | 8.49 | 0 | 0 | 1 | 0 | 0 | 0 | 0 | 0 | 0 | 0 | 0 | 0 | 0
991 | 50417534 | 50420058 | 40406154 | 30570983 | 1 | 30570983 | 2 | 9999990007 |  | Стоимость прочих машин (ЭСН) | 1344 | 1008 | руб. | руб. | 1 | 0 | -1180195794 | 13.01 | 0 | 1 | 0 | 0 | 0 | 1 | 0 | 0 | 1 | 1 | 1 | 1 | -2 | 0 | 1 | 1 | 0 | 0 | 13.01 |  | 0 | 2 | 50420067 | 1 | 0 | 552 | 0 | 0 | 0 | 0 | 0 | 0 | 0 | 0 | 0 | 0 | 0 | 0 | 0 | 0 | 0 | 0 | 0 | 0 | 0 | 0 | 0 | 0 |  | 0 | 0 | 13.01 | 1 | 1 | 1 | 13.01 | 0 | 0 | 13.01 | 0 | 0 | 13.01 | 0 | 0 | 0
991 | 50417534 | 50420058 | 31117812 | 1 | 1 | 30570983 | 3 | 1.12-9-4 | ТСН-2001.1. Доп. 1-42. Р. 12, о. 9, поз. 4 | Фланцы стальные плоские приварные с соединительным выступом, из стали ВСт3СП, ГОСТ 12820-80, условное давление 1 (10) МПа (кгс/см2), диаметр условного прохода 50 мм | 1354 | 1010 | шт. | шт. | 1 | 0 | -1757154510 | 2 | 45.95 | 0 | 0 | 0 | 45.95 | 0 | 0 | 0 | 1 | 1 | 1 | 1 | -2 | 0 | 1 | 1 | 0 | 0 | 2 |  | 0 | 2 | 50420068 | 1 | 0 | 553 | 0 | 0 | 0 | 0 | 0 | 0 | 0 | 0 | 0 | 0 | 0 | 0 | 0 | 0 | 0 | 0 | 0 | 0 | 0 | 0 | 0 | 0 |  | 0 | 0 | 2 | 45.95 | 45.95 | 1 | 91.9 | 0 | 91.9 | 0 | 0 | 0 | 91.9 | 0 | 0 | 0
991 | 50417534 | 50420058 | 31117813 | 1 | 1 | 30570983 | 3 | 1.12-9-5 | ТСН-2001.1. Доп. 1-42. Р. 12, о. 9, поз. 5 | Фланцы стальные плоские приварные с соединительным выступом, из стали ВСт3СП, ГОСТ 12820-80, условное давление 1 (10) МПа (кгс/см2), диаметр условного прохода 65 мм | 1354 | 1010 | шт. | шт. | 1 | 0 | -1906886955 | 2 | 55.09 | 0 | 0 | 0 | 55.09 | 0 | 0 | 0 | 1 | 1 | 1 | 1 | -2 | 0 | 1 | 1 | 0 | 0 | 2 |  | 0 | 2 | 50420069 | 1 | 0 | 554 | 0 | 0 | 0 | 0 | 0 | 0 | 0 | 0 | 0 | 0 | 0 | 0 | 0 | 0 | 0 | 0 | 0 | 0 | 0 | 0 | 0 | 0 |  | 0 | 0 | 2 | 55.09 | 55.09 | 1 | 110.18 | 0 | 110.18 | 0 | 0 | 0 | 110.18 | 0 | 0 | 0
991 | 50417534 | 50420058 | 42938370 | 30570983 | 1 | 30570983 | 3 | 9999990006 |  | Стоимость прочих материалов (ЭСН) | 1344 | 1008 | руб. | руб. | 1 | 0 | -94250534 | 19.95 | 1 | 0 | 0 | 0 | 1 | 0 | 0 | 0 | 1 | 1 | 1 | 1 | -2 | 0 | 1 | 1 | 0 | 0 | 19.95 |  | 0 | 2 | 50420072 | 1 | 0 | 557 | 0 | 0 | 0 | 0 | 0 | 0 | 0 | 0 | 0 | 0 | 0 | 0 | 0 | 0 | 0 | 0 | 0 | 0 | 0 | 0 | 0 | 0 |  | 0 | 0 | 19.95 | 1 | 1 | 1 | 19.95 | 0 | 19.95 | 0 | 0 | 0 | 19.95 | 0 | 0 | 0
991 | 50417534 | 50420058 | 0 | 0 | 1 | 30570983 | 3 | Цена поставщика |  | Электрический водонагреватель Thermex H10Pro | 1371 | 1013 | ШТ | ШТ | 1 | 0 | -1855556351 | 1 | 0 | 0 | 0 | 0 | 0 | 0 | 0 | 0 | 1 | 1 | 1 | 1 | 0 | 0 | 0 | 1 | 0 | 0 | 1 |  | 0 | 1 | -1 | 0 | 0 |  | 0 | 0 | 0 | 0 | 0 | 0 | 0 | 0 | 0 | 0 | 0 | 0 | 0 | 0 | 0 | 0 | 0 | 0 | 0 | 0 | 0 | 0 |  | 0 | 0 | 1 | 0 | 0 | 1 | 0 | 0 | 0 | 0 | 0 | 0 | 0 | 0 | 0 | 0
992 | 50417531 | 50420058 | 40404405 | 30570983 | 1 | 30570983 | 1 | 9999990008 |  | Трудозатраты рабочих | 1191 | 1013 | чел.-ч. | чел.-ч. | 1 | 0 | 476480486 | 8.49 | 0 | 0 | 0 | 0 | 0 | 0 | 0 | 0 | 1 | 1 | 1 | 1 | 5 | 0 | 1 | 1 | 0 | 0 | 8.49 |  | 1 | 2 | 50420066 | 1 | 0 | 558 | 0 | 0 | 0 | 0 | 0 | 0 | 0 | 0 | 0 | 0 | 0 | 0 | 0 | 0 | 0 | 0 | 0 | 0 | 0 | 0 | 0 | 0 | 0 | 8.49 | 0 | 8.49 | 0 | 0 | 1 | 0 | 0 | 0 | 0 | 0 | 0 | 0 | 0 | 0 | 0
992 | 50417531 | 50420058 | 40406154 | 30570983 | 1 | 30570983 | 2 | 9999990007 |  | Стоимость прочих машин (ЭСН) | 1344 | 1008 | руб. | руб. | 1 | 0 | -1180195794 | 13.01 | 0 | 1.07 | 0 | 0 | 0 | 1 | 0 | 0 | 1 | 1 | 1 | 1 | 5 | 0 | 1 | 1 | 0 | 0 | 13.01 |  | 0 | 2 | 50420067 | 1 | 0 | 559 | 0 | 0 | 0 | 0 | 0 | 0 | 0 | 0 | 0 | 0 | 0 | 0 | 0 | 0 | 0 | 0 | 0 | 0 | 0 | 0 | 0 | 0 |  | 0 | 0 | 13.01 | 1.07 | 1 | 1 | 13.01 | 0 | 0 | 13.01 | 0 | 0 | 13.01 | 0 | 0 | 0
992 | 50417531 | 50420058 | 31117812 | 1 | 1 | 30570983 | 3 | 1.12-9-4 | ТСН-2001.1. Доп. 1-42. Р. 12, о. 9, поз. 4 | Фланцы стальные плоские приварные с соединительным выступом, из стали ВСт3СП, ГОСТ 12820-80, условное давление 1 (10) МПа (кгс/см2), диаметр условного прохода 50 мм | 1354 | 1010 | шт. | шт. | 1 | 0 | -1757154510 | 2 | 414.93 | 0 | 0 | 0 | 45.95 | 0 | 0 | 0 | 9.03 | 1 | 1 | 1 | 2 | 0 | 1 | 1 | 0 | 0 | 2 |  | 0 | 2 | 50420068 | 1 | 0 | 560 | 0 | 0 | 0 | 0 | 0 | 0 | 0 | 0 | 0 | 0 | 0 | 0 | 0 | 0 | 0 | 0 | 0 | 0 | 0 | 0 | 0 | 0 |  | 0 | 0 | 2 | 414.93 | 45.95 | 9.03 | 91.9 | 0 | 829.86 | 0 | 0 | 0 | 829.86 | 0 | 0 | 0
992 | 50417531 | 50420058 | 31117813 | 1 | 1 | 30570983 | 3 | 1.12-9-5 | ТСН-2001.1. Доп. 1-42. Р. 12, о. 9, поз. 5 | Фланцы стальные плоские приварные с соединительным выступом, из стали ВСт3СП, ГОСТ 12820-80, условное давление 1 (10) МПа (кгс/см2), диаметр условного прохода 65 мм | 1354 | 1010 | шт. | шт. | 1 | 0 | -1906886955 | 2 | 550.35 | 0 | 0 | 0 | 55.09 | 0 | 0 | 0 | 9.99 | 1 | 1 | 1 | 2 | 0 | 1 | 1 | 0 | 0 | 2 |  | 0 | 2 | 50420069 | 1 | 0 | 561 | 0 | 0 | 0 | 0 | 0 | 0 | 0 | 0 | 0 | 0 | 0 | 0 | 0 | 0 | 0 | 0 | 0 | 0 | 0 | 0 | 0 | 0 |  | 0 | 0 | 2 | 550.35 | 55.09 | 9.99 | 110.18 | 0 | 1100.7 | 0 | 0 | 0 | 1100.7 | 0 | 0 | 0
992 | 50417531 | 50420058 | 42938370 | 30570983 | 1 | 30570983 | 3 | 9999990006 |  | Стоимость прочих материалов (ЭСН) | 1344 | 1008 | руб. | руб. | 1 | 0 | -94250534 | 19.95 | 9.64 | 0 | 0 | 0 | 1 | 0 | 0 | 0 | 9.64 | 1 | 1 | 1 | 5 | 0 | 1 | 1 | 0 | 0 | 19.95 |  | 0 | 2 | 50420072 | 1 | 0 | 564 | 0 | 0 | 0 | 0 | 0 | 0 | 0 | 0 | 0 | 0 | 0 | 0 | 0 | 0 | 0 | 0 | 0 | 0 | 0 | 0 | 0 | 0 |  | 0 | 0 | 19.95 | 9.64 | 1 | 9.64 | 19.95 | 0 | 192.32 | 0 | 0 | 0 | 192.32 | 0 | 0 | 0
992 | 50417531 | 50420058 | 0 | 0 | 1 | 30570983 | 3 | Цена поставщика |  | Электрический водонагреватель Thermex H10Pro | 1371 | 1013 | ШТ | ШТ | 1 | 0 | -1855556351 | 1 | 5550.51 | 0 | 0 | 0 | 792.93 | 0 | 0 | 0 | 7 | 1 | 1 | 1 | 0 | 0 | 0 | 1 | 0 | 0 | 1 |  | 0 | 1 | -1 | 0 | 0 |  | 0 | 0 | 0 | 0 | 0 | 0 | 0 | 0 | 0 | 0 | 0 | 0 | 0 | 0 | 0 | 0 | 0 | 0 | 0 | 0 | 0 | 0 |  | 0 | 0 | 1 | 5550.51 | 792.93 | 7 | 792.93 | 0 | 5550.51 | 0 | 0 | 0 | 5550.51 | 0 | 0 | 0
1030 | 50417534 | 50420074 | 40404405 | 30570983 | 1 | 30570983 | 1 | 9999990008 |  | Трудозатраты рабочих | 1191 | 1013 | чел.-ч. | чел.-ч. | 1 | 0 | 476480486 | 99.94 | 0 | 0 | 0 | 0 | 0 | 0 | 0 | 0 | 1 | 1 | 1 | 1 | -2 | 0 | 1 | 1 | 0 | 0 | 99.94 |  | 1 | 2 | 50420084 | 1 | 0 | 565 | 0 | 0 | 0 | 0 | 0 | 0 | 0 | 0 | 0 | 0 | 0 | 0 | 0 | 0 | 0 | 0 | 0 | 0 | 0 | 0 | 0 | 0 | 0 | 0.09994 | 0 | 0.09994 | 0 | 0 | 1 | 0 | 0 | 0 | 0 | 0 | 0 | 0 | 0 | 0 | 0
1030 | 50417534 | 50420074 | 46170870 | 1 | 1 | 30570983 | 2 | 2.1-18-10 | ТСН-2001.2. Доп. 68. п.1-18-10 (183004) | Автомобили грузовые бортовые, грузоподъемность до 10 т | 1368 | 1011 | маш.-ч | маш.-ч | 1 | 0 | 64849676 | 0.01 | 0 | 123.34 | 12.62 | 0 | 0 | 123.34 | 12.62 | 0 | 1 | 1 | 1 | 1 | -2 | 0 | 1 | 1 | 0 | 0 | 0.01 |  | 0 | 2 | 50420085 | 1 | 0 | 566 | 0 | 0 | 0 | 0 | 0 | 0 | 0 | 0 | 0 | 0 | 0 | 0 | 0 | 0 | 0 | 0 | 0 | 0 | 0 | 0 | 0 | 0 |  | 0 | 0 | 1e-05 | 123.34 | 123.34 | 1 | 1.23 | 0.13 | 0 | 0 | 0 | 0 | 0 | 0 | 0 | 0
1030 | 50417534 | 50420074 | 46170978 | 1 | 1 | 30570983 | 2 | 2.1-30-103 | ТСН-2001.2. Доп. 68. п.1-30-103 (304104) | Перфораторы, мощность до 1,2 кВт | 1368 | 1011 | маш.-ч | маш.-ч | 1 | 0 | 1418724707 | 2.09 | 0 | 1.11 | 0 | 0 | 0 | 1.11 | 0 | 0 | 1 | 1 | 1 | 1 | -2 | 0 | 1 | 1 | 0 | 0 | 2.09 |  | 0 | 2 | 50420087 | 1 | 0 | 567 | 0 | 0 | 0 | 0 | 0 | 0 | 0 | 0 | 0 | 0 | 0 | 0 | 0 | 0 | 0 | 0 | 0 | 0 | 0 | 0 | 0 | 0 |  | 0 | 0 | 0.00209 | 1.11 | 1.11 | 1 | 2.32 | 0 | 0 | 0 | 0 | 0 | 0 | 0 | 0 | 0
1030 | 50417534 | 50420074 | 46170215 | 1 | 1 | 30570983 | 2 | 2.1-3-38 | ТСН-2001.2. Доп. 68. п.1-3-38 (032009) | Краны на автомобильном ходу, грузоподъемность до 16 т | 1368 | 1011 | маш.-ч | маш.-ч | 1 | 0 | 922387863 | 0.01 | 0 | 179.17 | 16.93 | 0 | 0 | 179.17 | 16.93 | 0 | 1 | 1 | 1 | 1 | -2 | 0 | 1 | 1 | 0 | 0 | 0.01 |  | 0 | 2 | 50420086 | 1 | 0 | 568 | 0 | 0 | 0 | 0 | 0 | 0 | 0 | 0 | 0 | 0 | 0 | 0 | 0 | 0 | 0 | 0 | 0 | 0 | 0 | 0 | 0 | 0 |  | 0 | 0 | 1e-05 | 179.17 | 179.17 | 1 | 1.79 | 0.17 | 0 | 0 | 0 | 0 | 0 | 0 | 0 | 0
1030 | 50417534 | 50420074 | 31110602 | 1 | 1 | 30570983 | 3 | 1.1-1-115 | ТСН-2001.1. Доп. 1-42. Р. 1, о. 1, поз. 115 | Ветошь | 1346 | 1009 | кг | кг | 1 | 0 | -1299596119 | 0.49 | 1.61 | 0 | 0 | 0 | 1.61 | 0 | 0 | 0 | 1 | 1 | 1 | 1 | -2 | 0 | 1 | 1 | 0 | 0 | 0.49 |  | 0 | 2 | 50420088 | 1 | 0 | 569 | 0 | 0 | 0 | 0 | 0 | 0 | 0 | 0 | 0 | 0 | 0 | 0 | 0 | 0 | 0 | 0 | 0 | 0 | 0 | 0 | 0 | 0 |  | 0 | 0 | 0.00049 | 1.61 | 1.61 | 1 | 0.79 | 0 | 0 | 0 | 0 | 0 | 0 | 0 | 0 | 0
1030 | 50417534 | 50420074 | 31110605 | 1 | 1 | 30570983 | 3 | 1.1-1-118 | ТСН-2001.1. Доп. 1-42. Р. 1, о. 1, поз. 118 | Вода | 1339 | 1007 | м3 | м3 | 1 | 0 | 1942501623 | 0.39 | 7.07 | 0 | 0 | 0 | 7.07 | 0 | 0 | 0 | 1 | 1 | 1 | 1 | -2 | 0 | 1 | 1 | 0 | 0 | 0.39 |  | 0 | 2 | 50420089 | 1 | 0 | 570 | 0 | 0 | 0 | 0 | 0 | 0 | 0 | 0 | 0 | 0 | 0 | 0 | 0 | 0 | 0 | 0 | 0 | 0 | 0 | 0 | 0 | 0 |  | 0 | 0 | 0.00039 | 7.07 | 7.07 | 1 | 2.76 | 0 | 0 | 0 | 0 | 0 | 0 | 0 | 0 | 0
1030 | 50417534 | 50420074 | 46136296 | 1 | 1 | 30570983 | 3 | 1.1-1-659 | ТСН-2001.1 Доп. 67, Р. 1, о. 1, поз. 659 | Мыло жидкое | 1348 | 1009 | т | т | 1000 | 0 | 1463068579 | 0.00236 | 18054.14 | 0 | 0 | 0 | 18054.14 | 0 | 0 | 0 | 1 | 1 | 1 | 1 | -2 | 0 | 1 | 1 | 0 | 0 | 0.00236 |  | 0 | 2 | 50420090 | 1 | 0 | 571 | 0 | 0 | 0 | 0 | 0 | 0 | 0 | 0 | 0 | 0 | 0 | 0 | 0 | 0 | 0 | 0 | 0 | 0 | 0 | 0 | 0 | 0 |  | 0 | 0 | 2.36e-06 | 18054.14 | 18054.14 | 1 | 42.61 | 0 | 0.04 | 0 | 0 | 0 | 0.04 | 0 | 0 | 0
1030 | 50417534 | 50420074 | 46142115 | 1 | 1 | 30570983 | 3 | 1.12-5-539 | ТСН-2001.1 Доп. 67, Р. 12, о. 5, поз. 539 | Комплект деталей трубопроводов из полипропилена: раструбные трубы, фасонные части, крепеж, для шумопоглощающей канализации, наружный диаметр 50 мм | 1301 | 1003 | м | м | 1 | 0 | -1747253336 | 100 | 327.29 | 0 | 0 | 0 | 327.29 | 0 | 0 | 0 | 1 | 1 | 1 | 1 | 0 | 0 | 0 | 1 | 0 | 0 | 100 |  | 0 | 1 | -1 | 0 | 0 |  | 0 | 0 | 0 | 0 | 0 | 0 | 0 | 0 | 0 | 0 | 0 | 0 | 0 | 0 | 0 | 0 | 0 | 0 | 0 | 0 | 0 | 0 |  | 0 | 0 | 0.1 | 327.29 | 327.29 | 1 | 32729 | 0 | 32.73 | 0 | 0 | 0 | 32.73 | 0 | 0 | 0
1030 | 50417534 | 50420074 | 42938370 | 30570983 | 1 | 30570983 | 3 | 9999990006 |  | Стоимость прочих материалов (ЭСН) | 1344 | 1008 | руб. | руб. | 1 | 0 | -94250534 | 0.01 | 1 | 0 | 0 | 0 | 1 | 0 | 0 | 0 | 1 | 1 | 1 | 1 | -2 | 0 | 1 | 1 | 0 | 0 | 0.01 |  | 0 | 2 | 50420092 | 1 | 0 | 573 | 0 | 0 | 0 | 0 | 0 | 0 | 0 | 0 | 0 | 0 | 0 | 0 | 0 | 0 | 0 | 0 | 0 | 0 | 0 | 0 | 0 | 0 |  | 0 | 0 | 1e-05 | 1 | 1 | 1 | 0.01 | 0 | 0 | 0 | 0 | 0 | 0 | 0 | 0 | 0
1031 | 50417531 | 50420074 | 40404405 | 30570983 | 1 | 30570983 | 1 | 9999990008 |  | Трудозатраты рабочих | 1191 | 1013 | чел.-ч. | чел.-ч. | 1 | 0 | 476480486 | 99.94 | 0 | 0 | 0 | 0 | 0 | 0 | 0 | 0 | 1 | 1 | 1 | 1 | 5 | 0 | 1 | 1 | 0 | 0 | 99.94 |  | 1 | 2 | 50420084 | 1 | 0 | 574 | 0 | 0 | 0 | 0 | 0 | 0 | 0 | 0 | 0 | 0 | 0 | 0 | 0 | 0 | 0 | 0 | 0 | 0 | 0 | 0 | 0 | 0 | 0 | 0.09994 | 0 | 0.09994 | 0 | 0 | 1 | 0 | 0 | 0 | 0 | 0 | 0 | 0 | 0 | 0 | 0
1031 | 50417531 | 50420074 | 46170870 | 1 | 1 | 30570983 | 2 | 2.1-18-10 | ТСН-2001.2. Доп. 68. п.1-18-10 (183004) | Автомобили грузовые бортовые, грузоподъемность до 10 т | 1368 | 1011 | маш.-ч | маш.-ч | 1 | 0 | 64849676 | 0.01 | 0 | 1488.44 | 459.04 | 0 | 0 | 123.34 | 12.62 | 0 | 1 | 11.31 | 34.09 | 1 | 2 | 0 | 1 | 1 | 0 | 0 | 0.01 |  | 0 | 2 | 50420085 | 1 | 0 | 575 | 0 | 0 | 0 | 0 | 0 | 0 | 0 | 0 | 0 | 0 | 0 | 0 | 0 | 0 | 0 | 0 | 0 | 0 | 0 | 0 | 0 | 0 |  | 0 | 0 | 1e-05 | 1488.44 | 123.34 | 11.31 | 1.23 | 0.13 | 0 | 0.01 | 0 | 0 | 0.01 | 0 | 0 | 0
1031 | 50417531 | 50420074 | 46170978 | 1 | 1 | 30570983 | 2 | 2.1-30-103 | ТСН-2001.2. Доп. 68. п.1-30-103 (304104) | Перфораторы, мощность до 1,2 кВт | 1368 | 1011 | маш.-ч | маш.-ч | 1 | 0 | 1418724707 | 2.09 | 0 | 10.04 | 0 | 0 | 0 | 1.11 | 0 | 0 | 1 | 8.48 | 34.09 | 1 | 2 | 0 | 1 | 1 | 0 | 0 | 2.09 |  | 0 | 2 | 50420087 | 1 | 0 | 576 | 0 | 0 | 0 | 0 | 0 | 0 | 0 | 0 | 0 | 0 | 0 | 0 | 0 | 0 | 0 | 0 | 0 | 0 | 0 | 0 | 0 | 0 |  | 0 | 0 | 0.00209 | 10.04 | 1.11 | 8.48 | 2.32 | 0 | 0 | 0.02 | 0 | 0 | 0.02 | 0 | 0 | 0
1031 | 50417531 | 50420074 | 46170215 | 1 | 1 | 30570983 | 2 | 2.1-3-38 | ТСН-2001.2. Доп. 68. п.1-3-38 (032009) | Краны на автомобильном ходу, грузоподъемность до 16 т | 1368 | 1011 | маш.-ч | маш.-ч | 1 | 0 | 922387863 | 0.01 | 0 | 2167.92 | 615.81 | 0 | 0 | 179.17 | 16.93 | 0 | 1 | 11.34 | 34.09 | 1 | 2 | 0 | 1 | 1 | 0 | 0 | 0.01 |  | 0 | 2 | 50420086 | 1 | 0 | 577 | 0 | 0 | 0 | 0 | 0 | 0 | 0 | 0 | 0 | 0 | 0 | 0 | 0 | 0 | 0 | 0 | 0 | 0 | 0 | 0 | 0 | 0 |  | 0 | 0 | 1e-05 | 2167.92 | 179.17 | 11.34 | 1.79 | 0.17 | 0 | 0.02 | 0.01 | 0 | 0.02 | 0 | 0 | 0
1031 | 50417531 | 50420074 | 31110602 | 1 | 1 | 30570983 | 3 | 1.1-1-115 | ТСН-2001.1. Доп. 1-42. Р. 1, о. 1, поз. 115 | Ветошь | 1346 | 1009 | кг | кг | 1 | 0 | -1299596119 | 0.49 | 53.6 | 0 | 0 | 0 | 1.61 | 0 | 0 | 0 | 33.29 | 1 | 1 | 1 | 2 | 0 | 1 | 1 | 0 | 0 | 0.49 |  | 0 | 2 | 50420088 | 1 | 0 | 578 | 0 | 0 | 0 | 0 | 0 | 0 | 0 | 0 | 0 | 0 | 0 | 0 | 0 | 0 | 0 | 0 | 0 | 0 | 0 | 0 | 0 | 0 |  | 0 | 0 | 0.00049 | 53.6 | 1.61 | 33.29 | 0.79 | 0 | 0.03 | 0 | 0 | 0 | 0.03 | 0 | 0 | 0
1031 | 50417531 | 50420074 | 31110605 | 1 | 1 | 30570983 | 3 | 1.1-1-118 | ТСН-2001.1. Доп. 1-42. Р. 1, о. 1, поз. 118 | Вода | 1339 | 1007 | м3 | м3 | 1 | 0 | 1942501623 | 0.39 | 42.42 | 0 | 0 | 0 | 7.07 | 0 | 0 | 0 | 6 | 1 | 1 | 1 | 2 | 0 | 1 | 1 | 0 | 0 | 0.39 |  | 0 | 2 | 50420089 | 1 | 0 | 579 | 0 | 0 | 0 | 0 | 0 | 0 | 0 | 0 | 0 | 0 | 0 | 0 | 0 | 0 | 0 | 0 | 0 | 0 | 0 | 0 | 0 | 0 |  | 0 | 0 | 0.00039 | 42.42 | 7.07 | 6 | 2.76 | 0 | 0.02 | 0 | 0 | 0 | 0.02 | 0 | 0 | 0
1031 | 50417531 | 50420074 | 46136296 | 1 | 1 | 30570983 | 3 | 1.1-1-659 | ТСН-2001.1 Доп. 67, Р. 1, о. 1, поз. 659 | Мыло жидкое | 1348 | 1009 | т | т | 1000 | 0 | 1463068579 | 0.00236 | 19317.93 | 0 | 0 | 0 | 18054.14 | 0 | 0 | 0 | 1.07 | 1 | 1 | 1 | 2 | 0 | 1 | 1 | 0 | 0 | 0.00236 |  | 0 | 2 | 50420090 | 1 | 0 | 580 | 0 | 0 | 0 | 0 | 0 | 0 | 0 | 0 | 0 | 0 | 0 | 0 | 0 | 0 | 0 | 0 | 0 | 0 | 0 | 0 | 0 | 0 |  | 0 | 0 | 2.36e-06 | 19317.93 | 18054.14 | 1.07 | 42.61 | 0 | 0.05 | 0 | 0 | 0 | 0.05 | 0 | 0 | 0
1031 | 50417531 | 50420074 | 46142115 | 1 | 1 | 30570983 | 3 | 1.12-5-539 | ТСН-2001.1 Доп. 67, Р. 12, о. 5, поз. 539 | Комплект деталей трубопроводов из полипропилена: раструбные трубы, фасонные части, крепеж, для шумопоглощающей канализации, наружный диаметр 50 мм | 1301 | 1003 | м | м | 1 | 0 | -1747253336 | 100 | 1570.99 | 0 | 0 | 0 | 327.29 | 0 | 0 | 0 | 4.8 | 1 | 1 | 1 | 0 | 0 | 0 | 1 | 0 | 0 | 100 |  | 0 | 1 | -1 | 0 | 0 |  | 0 | 0 | 0 | 0 | 0 | 0 | 0 | 0 | 0 | 0 | 0 | 0 | 0 | 0 | 0 | 0 | 0 | 0 | 0 | 0 | 0 | 0 |  | 0 | 0 | 0.1 | 1570.99 | 327.29 | 4.8 | 32729 | 0 | 157.1 | 0 | 0 | 0 | 157.1 | 0 | 0 | 0
1031 | 50417531 | 50420074 | 42938370 | 30570983 | 1 | 30570983 | 3 | 9999990006 |  | Стоимость прочих материалов (ЭСН) | 1344 | 1008 | руб. | руб. | 1 | 0 | -94250534 | 0.01 | 9.64 | 0 | 0 | 0 | 1 | 0 | 0 | 0 | 9.64 | 1 | 1 | 1 | 5 | 0 | 1 | 1 | 0 | 0 | 0.01 |  | 0 | 2 | 50420092 | 1 | 0 | 582 | 0 | 0 | 0 | 0 | 0 | 0 | 0 | 0 | 0 | 0 | 0 | 0 | 0 | 0 | 0 | 0 | 0 | 0 | 0 | 0 | 0 | 0 |  | 0 | 0 | 1e-05 | 9.64 | 1 | 9.64 | 0.01 | 0 | 0 | 0 | 0 | 0 | 0 | 0 | 0 | 0
1034 | 50417534 | 50420094 | 40404405 | 30570983 | 1 | 30570983 | 1 | 9999990008 |  | Трудозатраты рабочих | 1191 | 1013 | чел.-ч. | чел.-ч. | 1 | 0 | 476480486 | 143.71 | 0 | 0 | 0 | 0 | 0 | 0 | 0 | 0 | 1 | 1 | 1 | 1 | -2 | 0 | 1 | 1 | 0 | 0 | 143.71 |  | 1 | 2 | 50420104 | 1 | 0 | 583 | 0 | 0 | 0 | 0 | 0 | 0 | 0 | 0 | 0 | 0 | 0 | 0 | 0 | 0 | 0 | 0 | 0 | 0 | 0 | 0 | 0 | 0 | 0 | 20.6224 | 0 | 20.6224 | 0 | 0 | 1 | 0 | 0 | 0 | 0 | 0 | 0 | 0 | 0 | 0 | 0
1034 | 50417534 | 50420094 | 46170870 | 1 | 1 | 30570983 | 2 | 2.1-18-10 | ТСН-2001.2. Доп. 68. п.1-18-10 (183004) | Автомобили грузовые бортовые, грузоподъемность до 10 т | 1368 | 1011 | маш.-ч | маш.-ч | 1 | 0 | 64849676 | 0.06 | 0 | 123.34 | 12.62 | 0 | 0 | 123.34 | 12.62 | 0 | 1 | 1 | 1 | 1 | -2 | 0 | 1 | 1 | 0 | 0 | 0.06 |  | 0 | 2 | 50420105 | 1 | 0 | 584 | 0 | 0 | 0 | 0 | 0 | 0 | 0 | 0 | 0 | 0 | 0 | 0 | 0 | 0 | 0 | 0 | 0 | 0 | 0 | 0 | 0 | 0 |  | 0 | 0 | 0.00861 | 123.34 | 123.34 | 1 | 7.4 | 0.76 | 0 | 1.06 | 0.11 | 0 | 1.06 | 0 | 0 | 0
1034 | 50417534 | 50420094 | 46170978 | 1 | 1 | 30570983 | 2 | 2.1-30-103 | ТСН-2001.2. Доп. 68. п.1-30-103 (304104) | Перфораторы, мощность до 1,2 кВт | 1368 | 1011 | маш.-ч | маш.-ч | 1 | 0 | 1418724707 | 2.09 | 0 | 1.11 | 0 | 0 | 0 | 1.11 | 0 | 0 | 1 | 1 | 1 | 1 | -2 | 0 | 1 | 1 | 0 | 0 | 2.09 |  | 0 | 2 | 50420107 | 1 | 0 | 585 | 0 | 0 | 0 | 0 | 0 | 0 | 0 | 0 | 0 | 0 | 0 | 0 | 0 | 0 | 0 | 0 | 0 | 0 | 0 | 0 | 0 | 0 |  | 0 | 0 | 0.29991 | 1.11 | 1.11 | 1 | 2.32 | 0 | 0 | 0.33 | 0 | 0 | 0.33 | 0 | 0 | 0
1034 | 50417534 | 50420094 | 46170215 | 1 | 1 | 30570983 | 2 | 2.1-3-38 | ТСН-2001.2. Доп. 68. п.1-3-38 (032009) | Краны на автомобильном ходу, грузоподъемность до 16 т | 1368 | 1011 | маш.-ч | маш.-ч | 1 | 0 | 922387863 | 0.06 | 0 | 179.17 | 16.93 | 0 | 0 | 179.17 | 16.93 | 0 | 1 | 1 | 1 | 1 | -2 | 0 | 1 | 1 | 0 | 0 | 0.06 |  | 0 | 2 | 50420106 | 1 | 0 | 586 | 0 | 0 | 0 | 0 | 0 | 0 | 0 | 0 | 0 | 0 | 0 | 0 | 0 | 0 | 0 | 0 | 0 | 0 | 0 | 0 | 0 | 0 |  | 0 | 0 | 0.00861 | 179.17 | 179.17 | 1 | 10.75 | 1.02 | 0 | 1.54 | 0.15 | 0 | 1.54 | 0 | 0 | 0
1034 | 50417534 | 50420094 | 40406154 | 30570983 | 1 | 30570983 | 2 | 9999990007 |  | Стоимость прочих машин (ЭСН) | 1344 | 1008 | руб. | руб. | 1 | 0 | -1180195794 | 0.02 | 0 | 1 | 0 | 0 | 0 | 1 | 0 | 0 | 1 | 1 | 1 | 1 | -2 | 0 | 1 | 1 | 0 | 0 | 0.02 |  | 0 | 2 | 50420108 | 1 | 0 | 587 | 0 | 0 | 0 | 0 | 0 | 0 | 0 | 0 | 0 | 0 | 0 | 0 | 0 | 0 | 0 | 0 | 0 | 0 | 0 | 0 | 0 | 0 |  | 0 | 0 | 0.00287 | 1 | 1 | 1 | 0.02 | 0 | 0 | 0 | 0 | 0 | 0 | 0 | 0 | 0
1034 | 50417534 | 50420094 | 31110602 | 1 | 1 | 30570983 | 3 | 1.1-1-115 | ТСН-2001.1. Доп. 1-42. Р. 1, о. 1, поз. 115 | Ветошь | 1346 | 1009 | кг | кг | 1 | 0 | -1299596119 | 0.63 | 1.61 | 0 | 0 | 0 | 1.61 | 0 | 0 | 0 | 1 | 1 | 1 | 1 | -2 | 0 | 1 | 1 | 0 | 0 | 0.63 |  | 0 | 2 | 50420109 | 1 | 0 | 588 | 0 | 0 | 0 | 0 | 0 | 0 | 0 | 0 | 0 | 0 | 0 | 0 | 0 | 0 | 0 | 0 | 0 | 0 | 0 | 0 | 0 | 0 |  | 0 | 0 | 0.090405 | 1.61 | 1.61 | 1 | 1.01 | 0 | 0.15 | 0 | 0 | 0 | 0.15 | 0 | 0 | 0
1034 | 50417534 | 50420094 | 31110605 | 1 | 1 | 30570983 | 3 | 1.1-1-118 | ТСН-2001.1. Доп. 1-42. Р. 1, о. 1, поз. 118 | Вода | 1339 | 1007 | м3 | м3 | 1 | 0 | 1942501623 | 1.57 | 7.07 | 0 | 0 | 0 | 7.07 | 0 | 0 | 0 | 1 | 1 | 1 | 1 | -2 | 0 | 1 | 1 | 0 | 0 | 1.57 |  | 0 | 2 | 50420110 | 1 | 0 | 589 | 0 | 0 | 0 | 0 | 0 | 0 | 0 | 0 | 0 | 0 | 0 | 0 | 0 | 0 | 0 | 0 | 0 | 0 | 0 | 0 | 0 | 0 |  | 0 | 0 | 0.22529 | 7.07 | 7.07 | 1 | 11.1 | 0 | 1.59 | 0 | 0 | 0 | 1.59 | 0 | 0 | 0
1034 | 50417534 | 50420094 | 46136296 | 1 | 1 | 30570983 | 3 | 1.1-1-659 | ТСН-2001.1 Доп. 67, Р. 1, о. 1, поз. 659 | Мыло жидкое | 1348 | 1009 | т | т | 1000 | 0 | 1463068579 | 0.00314 | 18054.14 | 0 | 0 | 0 | 18054.14 | 0 | 0 | 0 | 1 | 1 | 1 | 1 | -2 | 0 | 1 | 1 | 0 | 0 | 0.00314 |  | 0 | 2 | 50420111 | 1 | 0 | 590 | 0 | 0 | 0 | 0 | 0 | 0 | 0 | 0 | 0 | 0 | 0 | 0 | 0 | 0 | 0 | 0 | 0 | 0 | 0 | 0 | 0 | 0 |  | 0 | 0 | 0.00045059 | 18054.14 | 18054.14 | 1 | 56.69 | 0 | 8.14 | 0 | 0 | 0 | 8.14 | 0 | 0 | 0
1034 | 50417534 | 50420094 | 46142116 | 1 | 1 | 30570983 | 3 | 1.12-5-540 | ТСН-2001.1 Доп. 67, Р. 12, о. 5, поз. 540 | Комплект деталей трубопроводов из полипропилена: раструбные трубы, фасонные части, крепеж, для шумопоглощающей канализации, наружный диаметр 110 мм | 1301 | 1003 | м | м | 1 | 0 | -917076021 | 100 | 1323.19 | 0 | 0 | 0 | 1323.19 | 0 | 0 | 0 | 1 | 1 | 1 | 1 | 0 | 0 | 0 | 1 | 0 | 0 | 100 |  | 0 | 1 | -1 | 0 | 0 |  | 0 | 0 | 0 | 0 | 0 | 0 | 0 | 0 | 0 | 0 | 0 | 0 | 0 | 0 | 0 | 0 | 0 | 0 | 0 | 0 | 0 | 0 |  | 0 | 0 | 14.35 | 1323.19 | 1323.19 | 1 | 132319 | 0 | 18987.78 | 0 | 0 | 0 | 18987.78 | 0 | 0 | 0
1035 | 50417531 | 50420094 | 40404405 | 30570983 | 1 | 30570983 | 1 | 9999990008 |  | Трудозатраты рабочих | 1191 | 1013 | чел.-ч. | чел.-ч. | 1 | 0 | 476480486 | 143.71 | 0 | 0 | 0 | 0 | 0 | 0 | 0 | 0 | 1 | 1 | 1 | 1 | 5 | 0 | 1 | 1 | 0 | 0 | 143.71 |  | 1 | 2 | 50420104 | 1 | 0 | 592 | 0 | 0 | 0 | 0 | 0 | 0 | 0 | 0 | 0 | 0 | 0 | 0 | 0 | 0 | 0 | 0 | 0 | 0 | 0 | 0 | 0 | 0 | 0 | 20.6224 | 0 | 20.6224 | 0 | 0 | 1 | 0 | 0 | 0 | 0 | 0 | 0 | 0 | 0 | 0 | 0
1035 | 50417531 | 50420094 | 46170870 | 1 | 1 | 30570983 | 2 | 2.1-18-10 | ТСН-2001.2. Доп. 68. п.1-18-10 (183004) | Автомобили грузовые бортовые, грузоподъемность до 10 т | 1368 | 1011 | маш.-ч | маш.-ч | 1 | 0 | 64849676 | 0.06 | 0 | 1488.44 | 459.04 | 0 | 0 | 123.34 | 12.62 | 0 | 1 | 11.31 | 34.09 | 1 | 2 | 0 | 1 | 1 | 0 | 0 | 0.06 |  | 0 | 2 | 50420105 | 1 | 0 | 593 | 0 | 0 | 0 | 0 | 0 | 0 | 0 | 0 | 0 | 0 | 0 | 0 | 0 | 0 | 0 | 0 | 0 | 0 | 0 | 0 | 0 | 0 |  | 0 | 0 | 0.00861 | 1488.44 | 123.34 | 11.31 | 7.4 | 0.76 | 0 | 12.01 | 3.7 | 0 | 12.01 | 0 | 0 | 0
1035 | 50417531 | 50420094 | 46170978 | 1 | 1 | 30570983 | 2 | 2.1-30-103 | ТСН-2001.2. Доп. 68. п.1-30-103 (304104) | Перфораторы, мощность до 1,2 кВт | 1368 | 1011 | маш.-ч | маш.-ч | 1 | 0 | 1418724707 | 2.09 | 0 | 10.04 | 0 | 0 | 0 | 1.11 | 0 | 0 | 1 | 8.48 | 34.09 | 1 | 2 | 0 | 1 | 1 | 0 | 0 | 2.09 |  | 0 | 2 | 50420107 | 1 | 0 | 594 | 0 | 0 | 0 | 0 | 0 | 0 | 0 | 0 | 0 | 0 | 0 | 0 | 0 | 0 | 0 | 0 | 0 | 0 | 0 | 0 | 0 | 0 |  | 0 | 0 | 0.29991 | 10.04 | 1.11 | 8.48 | 2.32 | 0 | 0 | 2.82 | 0 | 0 | 2.82 | 0 | 0 | 0
1035 | 50417531 | 50420094 | 46170215 | 1 | 1 | 30570983 | 2 | 2.1-3-38 | ТСН-2001.2. Доп. 68. п.1-3-38 (032009) | Краны на автомобильном ходу, грузоподъемность до 16 т | 1368 | 1011 | маш.-ч | маш.-ч | 1 | 0 | 922387863 | 0.06 | 0 | 2167.92 | 615.81 | 0 | 0 | 179.17 | 16.93 | 0 | 1 | 11.34 | 34.09 | 1 | 2 | 0 | 1 | 1 | 0 | 0 | 0.06 |  | 0 | 2 | 50420106 | 1 | 0 | 595 | 0 | 0 | 0 | 0 | 0 | 0 | 0 | 0 | 0 | 0 | 0 | 0 | 0 | 0 | 0 | 0 | 0 | 0 | 0 | 0 | 0 | 0 |  | 0 | 0 | 0.00861 | 2167.92 | 179.17 | 11.34 | 10.75 | 1.02 | 0 | 17.49 | 4.97 | 0 | 17.49 | 0 | 0 | 0
1035 | 50417531 | 50420094 | 40406154 | 30570983 | 1 | 30570983 | 2 | 9999990007 |  | Стоимость прочих машин (ЭСН) | 1344 | 1008 | руб. | руб. | 1 | 0 | -1180195794 | 0.02 | 0 | 1.07 | 0 | 0 | 0 | 1 | 0 | 0 | 1 | 1 | 1 | 1 | 5 | 0 | 1 | 1 | 0 | 0 | 0.02 |  | 0 | 2 | 50420108 | 1 | 0 | 596 | 0 | 0 | 0 | 0 | 0 | 0 | 0 | 0 | 0 | 0 | 0 | 0 | 0 | 0 | 0 | 0 | 0 | 0 | 0 | 0 | 0 | 0 |  | 0 | 0 | 0.00287 | 1.07 | 1 | 1 | 0.02 | 0 | 0 | 0 | 0 | 0 | 0 | 0 | 0 | 0
1035 | 50417531 | 50420094 | 31110602 | 1 | 1 | 30570983 | 3 | 1.1-1-115 | ТСН-2001.1. Доп. 1-42. Р. 1, о. 1, поз. 115 | Ветошь | 1346 | 1009 | кг | кг | 1 | 0 | -1299596119 | 0.63 | 53.6 | 0 | 0 | 0 | 1.61 | 0 | 0 | 0 | 33.29 | 1 | 1 | 1 | 2 | 0 | 1 | 1 | 0 | 0 | 0.63 |  | 0 | 2 | 50420109 | 1 | 0 | 597 | 0 | 0 | 0 | 0 | 0 | 0 | 0 | 0 | 0 | 0 | 0 | 0 | 0 | 0 | 0 | 0 | 0 | 0 | 0 | 0 | 0 | 0 |  | 0 | 0 | 0.090405 | 53.6 | 1.61 | 33.29 | 1.01 | 0 | 4.85 | 0 | 0 | 0 | 4.85 | 0 | 0 | 0
1035 | 50417531 | 50420094 | 31110605 | 1 | 1 | 30570983 | 3 | 1.1-1-118 | ТСН-2001.1. Доп. 1-42. Р. 1, о. 1, поз. 118 | Вода | 1339 | 1007 | м3 | м3 | 1 | 0 | 1942501623 | 1.57 | 42.42 | 0 | 0 | 0 | 7.07 | 0 | 0 | 0 | 6 | 1 | 1 | 1 | 2 | 0 | 1 | 1 | 0 | 0 | 1.57 |  | 0 | 2 | 50420110 | 1 | 0 | 598 | 0 | 0 | 0 | 0 | 0 | 0 | 0 | 0 | 0 | 0 | 0 | 0 | 0 | 0 | 0 | 0 | 0 | 0 | 0 | 0 | 0 | 0 |  | 0 | 0 | 0.22529 | 42.42 | 7.07 | 6 | 11.1 | 0 | 9.56 | 0 | 0 | 0 | 9.56 | 0 | 0 | 0
1035 | 50417531 | 50420094 | 46136296 | 1 | 1 | 30570983 | 3 | 1.1-1-659 | ТСН-2001.1 Доп. 67, Р. 1, о. 1, поз. 659 | Мыло жидкое | 1348 | 1009 | т | т | 1000 | 0 | 1463068579 | 0.00314 | 19317.93 | 0 | 0 | 0 | 18054.14 | 0 | 0 | 0 | 1.07 | 1 | 1 | 1 | 2 | 0 | 1 | 1 | 0 | 0 | 0.00314 |  | 0 | 2 | 50420111 | 1 | 0 | 599 | 0 | 0 | 0 | 0 | 0 | 0 | 0 | 0 | 0 | 0 | 0 | 0 | 0 | 0 | 0 | 0 | 0 | 0 | 0 | 0 | 0 | 0 |  | 0 | 0 | 0.00045059 | 19317.93 | 18054.14 | 1.07 | 56.69 | 0 | 8.7 | 0 | 0 | 0 | 8.7 | 0 | 0 | 0
1035 | 50417531 | 50420094 | 46142116 | 1 | 1 | 30570983 | 3 | 1.12-5-540 | ТСН-2001.1 Доп. 67, Р. 12, о. 5, поз. 540 | Комплект деталей трубопроводов из полипропилена: раструбные трубы, фасонные части, крепеж, для шумопоглощающей канализации, наружный диаметр 110 мм | 1301 | 1003 | м | м | 1 | 0 | -917076021 | 100 | 4525.31 | 0 | 0 | 0 | 1323.19 | 0 | 0 | 0 | 3.42 | 1 | 1 | 1 | 0 | 0 | 0 | 1 | 0 | 0 | 100 |  | 0 | 1 | -1 | 0 | 0 |  | 0 | 0 | 0 | 0 | 0 | 0 | 0 | 0 | 0 | 0 | 0 | 0 | 0 | 0 | 0 | 0 | 0 | 0 | 0 | 0 | 0 | 0 |  | 0 | 0 | 14.35 | 4525.31 | 1323.19 | 3.42 | 132319 | 0 | 64938.2 | 0 | 0 | 0 | 64938.2 | 0 | 0 | 0

## EtalonRes
28 | 50418705 | 50418700 | 40404405 | 30570983 | 1 | 30570983 | 1 | 9999990008 |  | Трудозатраты рабочих | 1191 | 1013 | чел.-ч. | чел.-ч. | 1 | 49.5 | 0 | 0 | 0 | 0 | 0 | 1 | 1 | )*1,1 | 54.45 | 2 | 50418701 | 1 | 0 | 0 | 0 | 0 | 0 | 0 | 0 | 0
28 | 50418706 | 50418700 | 46170161 | 1 | 1 | 30570983 | 2 | 2.1-1-43 | ТСН-2001.2. Доп. 68. п.1-1-43 (012102) | Бульдозеры гусеничные, мощность до 59 кВт (80 л.с.) | 1368 | 1011 | маш.-ч | маш.-ч | 1 | 2.87 | 0 | 145.59 | 14.54 | 0 | 0 | 1 | 0 | )*1,1 | 3.157 | 2 | 50418702 | 2 | 0 | 0 | 0 | 0 | 0 | 0 | 0 | 0
28 | 50418707 | 50418700 | 46170144 | 1 | 1 | 30570983 | 2 | 2.1-1-5 | ТСН-2001.2. Доп. 68. п.1-1-5 (010109) | Экскаваторы на гусеничном ходу гидравлические, объем ковша до 0,65 м3 | 1368 | 1011 | маш.-ч | маш.-ч | 1 | 7.86 | 0 | 245.8 | 16.93 | 0 | 0 | 1 | 0 | )*1,1 | 8.646 | 2 | 50418703 | 3 | 0 | 0 | 0 | 0 | 0 | 0 | 0 | 0
28 | 50418708 | 50418700 | 40406154 | 30570983 | 1 | 30570983 | 2 | 9999990007 |  | Стоимость прочих машин (ЭСН) | 1344 | 1008 | руб. | руб. | 1 | 5.21 | 0 | 1 | 0 | 0 | 0 | 1 | 0 | )*1,1 | 5.731 | 2 | 50418704 | 4 | 0 | 0 | 0 | 0 | 0 | 0 | 0 | 0
29 | 50418705 | 50418700 | 40404405 | 30570983 | 1 | 30570983 | 1 | 9999990008 |  | Трудозатраты рабочих | 1191 | 1013 | чел.-ч. | чел.-ч. | 1 | 49.5 | 0 | 0 | 0 | 0 | 0 | 1 | 1 | )*1,1 | 54.45 | 2 | 50418701 | 5 | 0 | 0 | 0 | 0 | 0 | 0 | 0 | 0
29 | 50418706 | 50418700 | 46170161 | 1 | 1 | 30570983 | 2 | 2.1-1-43 | ТСН-2001.2. Доп. 68. п.1-1-43 (012102) | Бульдозеры гусеничные, мощность до 59 кВт (80 л.с.) | 1368 | 1011 | маш.-ч | маш.-ч | 1 | 2.87 | 0 | 145.59 | 14.54 | 0 | 0 | 1 | 0 | )*1,1 | 3.157 | 2 | 50418702 | 6 | 0 | 0 | 0 | 0 | 0 | 0 | 0 | 0
29 | 50418707 | 50418700 | 46170144 | 1 | 1 | 30570983 | 2 | 2.1-1-5 | ТСН-2001.2. Доп. 68. п.1-1-5 (010109) | Экскаваторы на гусеничном ходу гидравлические, объем ковша до 0,65 м3 | 1368 | 1011 | маш.-ч | маш.-ч | 1 | 7.86 | 0 | 245.8 | 16.93 | 0 | 0 | 1 | 0 | )*1,1 | 8.646 | 2 | 50418703 | 7 | 0 | 0 | 0 | 0 | 0 | 0 | 0 | 0
29 | 50418708 | 50418700 | 40406154 | 30570983 | 1 | 30570983 | 2 | 9999990007 |  | Стоимость прочих машин (ЭСН) | 1344 | 1008 | руб. | руб. | 1 | 5.21 | 0 | 1 | 0 | 0 | 0 | 1 | 0 | )*1,1 | 5.731 | 2 | 50418704 | 8 | 0 | 0 | 0 | 0 | 0 | 0 | 0 | 0
30 | 50418718 | 50418709 | 40404405 | 30570983 | 1 | 30570983 | 1 | 9999990008 |  | Трудозатраты рабочих | 1191 | 1013 | чел.-ч. | чел.-ч. | 1 | 0.71 | 0 | 0 | 0 | 0 | 0 | 1 | 1 | )*1,1 | 0.781 | 2 | 50418710 | 9 | 0 | 0 | 0 | 0 | 0 | 0 | 0 | 0
30 | 50418721 | 50418709 | 46170624 | 1 | 1 | 30570983 | 2 | 2.1-13-16 | ТСН-2001.2. Доп. 68. п.1-13-16 (136301) | Аппараты для газовой сварки и резки (комплект оборудования) | 1368 | 1011 | маш.-ч | маш.-ч | 1 | 0.37 | 0 | 0.28 | 0 | 0 | 0 | 1 | 0 | )*1,1 | 0.407 | 2 | 50418713 | 10 | 0 | 0 | 0 | 0 | 0 | 0 | 0 | 0
30 | 50418719 | 50418709 | 46170144 | 1 | 1 | 30570983 | 2 | 2.1-1-5 | ТСН-2001.2. Доп. 68. п.1-1-5 (010109) | Экскаваторы на гусеничном ходу гидравлические, объем ковша до 0,65 м3 | 1368 | 1011 | маш.-ч | маш.-ч | 1 | 0.32 | 0 | 245.8 | 16.93 | 0 | 0 | 1 | 0 | )*1,1 | 0.352 | 2 | 50418711 | 11 | 0 | 0 | 0 | 0 | 0 | 0 | 0 | 0
30 | 50418720 | 50418709 | 46170146 | 1 | 1 | 30570983 | 2 | 2.1-1-7 | ТСН-2001.2. Доп. 68. п.1-1-7 (010113) | Экскаваторы на гусеничном ходу гидравлические, объем ковша до 1,0 м3 | 1368 | 1011 | маш.-ч | маш.-ч | 1 | 0.55 | 0 | 308.38 | 16.93 | 0 | 0 | 1 | 0 | )*1,1 | 0.605 | 2 | 50418712 | 12 | 0 | 0 | 0 | 0 | 0 | 0 | 0 | 0
30 | 50418722 | 50418709 | 46170872 | 1 | 1 | 30570983 | 2 | 2.1-18-12 | ТСН-2001.2. Доп. 68. п.1-18-12 (184001) | Автомобили-самосвалы, грузоподъемность до 7 т | 1368 | 1011 | маш.-ч | маш.-ч | 1 | 0.32 | 0 | 119.92 | 12.62 | 0 | 0 | 1 | 0 | )*1,1 | 0.352 | 2 | 50418714 | 13 | 0 | 0 | 0 | 0 | 0 | 0 | 0 | 0
30 | 50418723 | 50418709 | 46170905 | 1 | 1 | 30570983 | 2 | 2.1-19-1 | ТСН-2001.2. Доп. 68. п.1-19-1 (190101) | Гидромолоты навесные | 1368 | 1011 | маш.-ч | маш.-ч | 1 | 0.55 | 0 | 25.75 | 0 | 0 | 0 | 1 | 0 | )*1,1 | 0.605 | 2 | 50418715 | 14 | 0 | 0 | 0 | 0 | 0 | 0 | 0 | 0
30 | 50418724 | 50418709 | 31110524 | 1 | 1 | 30570983 | 3 | 1.1-1-26 | ТСН-2001.1. Доп. 1-42. Р. 1, о. 1, поз. 26 | Ацетилен технический | 1339 | 1007 | м3 | м3 | 1 | 0.0261 | 53.57 | 0 | 0 | 0 | 0 | 1 | 0 |  | 0.0261 | 2 | 50418716 | 15 | 0 | 0 | 0 | 0 | 0 | 0 | 0 | 0
30 | 50418725 | 50418709 | 46136155 | 1 | 1 | 30570983 | 3 | 1.1-1-376 | ТСН-2001.1 Доп. 67, Р. 1, о. 1, поз. 376 | Кислород технический, газообразный | 1339 | 1007 | м3 | м3 | 1 | 0.1895 | 5.91 | 0 | 0 | 0 | 0 | 1 | 0 |  | 0.1895 | 2 | 50418717 | 16 | 0 | 0 | 0 | 0 | 0 | 0 | 0 | 0
31 | 50418718 | 50418709 | 40404405 | 30570983 | 1 | 30570983 | 1 | 9999990008 |  | Трудозатраты рабочих | 1191 | 1013 | чел.-ч. | чел.-ч. | 1 | 0.71 | 0 | 0 | 0 | 0 | 0 | 1 | 1 | )*1,1 | 0.781 | 2 | 50418710 | 17 | 0 | 0 | 0 | 0 | 0 | 0 | 0 | 0
31 | 50418721 | 50418709 | 46170624 | 1 | 1 | 30570983 | 2 | 2.1-13-16 | ТСН-2001.2. Доп. 68. п.1-13-16 (136301) | Аппараты для газовой сварки и резки (комплект оборудования) | 1368 | 1011 | маш.-ч | маш.-ч | 1 | 0.37 | 0 | 0.28 | 0 | 0 | 0 | 1 | 0 | )*1,1 | 0.407 | 2 | 50418713 | 18 | 0 | 0 | 0 | 0 | 0 | 0 | 0 | 0
31 | 50418719 | 50418709 | 46170144 | 1 | 1 | 30570983 | 2 | 2.1-1-5 | ТСН-2001.2. Доп. 68. п.1-1-5 (010109) | Экскаваторы на гусеничном ходу гидравлические, объем ковша до 0,65 м3 | 1368 | 1011 | маш.-ч | маш.-ч | 1 | 0.32 | 0 | 245.8 | 16.93 | 0 | 0 | 1 | 0 | )*1,1 | 0.352 | 2 | 50418711 | 19 | 0 | 0 | 0 | 0 | 0 | 0 | 0 | 0
31 | 50418720 | 50418709 | 46170146 | 1 | 1 | 30570983 | 2 | 2.1-1-7 | ТСН-2001.2. Доп. 68. п.1-1-7 (010113) | Экскаваторы на гусеничном ходу гидравлические, объем ковша до 1,0 м3 | 1368 | 1011 | маш.-ч | маш.-ч | 1 | 0.55 | 0 | 308.38 | 16.93 | 0 | 0 | 1 | 0 | )*1,1 | 0.605 | 2 | 50418712 | 20 | 0 | 0 | 0 | 0 | 0 | 0 | 0 | 0
31 | 50418722 | 50418709 | 46170872 | 1 | 1 | 30570983 | 2 | 2.1-18-12 | ТСН-2001.2. Доп. 68. п.1-18-12 (184001) | Автомобили-самосвалы, грузоподъемность до 7 т | 1368 | 1011 | маш.-ч | маш.-ч | 1 | 0.32 | 0 | 119.92 | 12.62 | 0 | 0 | 1 | 0 | )*1,1 | 0.352 | 2 | 50418714 | 21 | 0 | 0 | 0 | 0 | 0 | 0 | 0 | 0
31 | 50418723 | 50418709 | 46170905 | 1 | 1 | 30570983 | 2 | 2.1-19-1 | ТСН-2001.2. Доп. 68. п.1-19-1 (190101) | Гидромолоты навесные | 1368 | 1011 | маш.-ч | маш.-ч | 1 | 0.55 | 0 | 25.75 | 0 | 0 | 0 | 1 | 0 | )*1,1 | 0.605 | 2 | 50418715 | 22 | 0 | 0 | 0 | 0 | 0 | 0 | 0 | 0
31 | 50418724 | 50418709 | 31110524 | 1 | 1 | 30570983 | 3 | 1.1-1-26 | ТСН-2001.1. Доп. 1-42. Р. 1, о. 1, поз. 26 | Ацетилен технический | 1339 | 1007 | м3 | м3 | 1 | 0.0261 | 53.57 | 0 | 0 | 0 | 0 | 1 | 0 |  | 0.0261 | 2 | 50418716 | 23 | 0 | 0 | 0 | 0 | 0 | 0 | 0 | 0
31 | 50418725 | 50418709 | 46136155 | 1 | 1 | 30570983 | 3 | 1.1-1-376 | ТСН-2001.1 Доп. 67, Р. 1, о. 1, поз. 376 | Кислород технический, газообразный | 1339 | 1007 | м3 | м3 | 1 | 0.1895 | 5.91 | 0 | 0 | 0 | 0 | 1 | 0 |  | 0.1895 | 2 | 50418717 | 24 | 0 | 0 | 0 | 0 | 0 | 0 | 0 | 0
91 | 50418807 | 50418799 | 40404405 | 30570983 | 1 | 30570983 | 1 | 9999990008 |  | Трудозатраты рабочих | 1191 | 1013 | чел.-ч. | чел.-ч. | 1 | 0.85 | 0 | 0 | 0 | 0 | 0 | 1 | 1 | )*1,1 | 0.935 | 2 | 50418800 | 25 | 0 | 0 | 0 | 0 | 0 | 0 | 0 | 0
91 | 50418808 | 50418799 | 46170532 | 1 | 1 | 30570983 | 2 | 2.1-10-4 | ТСН-2001.2. Доп. 68. п.1-10-4 (101001) | Компрессоры передвижные с двигателем внутреннего сгорания, давление до 7 ат, производительность до 2,5 м3/мин | 1368 | 1011 | маш.-ч | маш.-ч | 1 | 0.2 | 0 | 34.48 | 12.62 | 0 | 0 | 1 | 0 | )*1,1 | 0.22 | 2 | 50418801 | 26 | 0 | 0 | 0 | 0 | 0 | 0 | 0 | 0
91 | 50418809 | 50418799 | 46170907 | 1 | 1 | 30570983 | 2 | 2.1-30-1 | ТСН-2001.2. Доп. 68. п.1-30-1 (301201) | Трамбовки пневматические | 1368 | 1011 | маш.-ч | маш.-ч | 1 | 0.4 | 0 | 0.2 | 0 | 0 | 0 | 1 | 0 | )*1,1 | 0.44 | 2 | 50418802 | 27 | 0 | 0 | 0 | 0 | 0 | 0 | 0 | 0
91 | 50418810 | 50418799 | 46170279 | 1 | 1 | 30570983 | 2 | 2.1-4-3 | ТСН-2001.2. Доп. 68. п.1-4-3 (040103) | Погрузчики фронтальные одноковшовые, грузоподъемность до 3 т | 1368 | 1011 | маш.-ч | маш.-ч | 1 | 0.07 | 0 | 153.95 | 14.54 | 0 | 0 | 1 | 0 | )*1,1 | 0.077 | 2 | 50418803 | 28 | 0 | 0 | 0 | 0 | 0 | 0 | 0 | 0
91 | 50418811 | 50418799 | 40406154 | 30570983 | 1 | 30570983 | 2 | 9999990007 |  | Стоимость прочих машин (ЭСН) | 1344 | 1008 | руб. | руб. | 1 | 0.02 | 0 | 1 | 0 | 0 | 0 | 1 | 0 | )*1,1 | 0.022 | 2 | 50418804 | 29 | 0 | 0 | 0 | 0 | 0 | 0 | 0 | 0
91 | 50418812 | 50418799 | 31110605 | 1 | 1 | 30570983 | 3 | 1.1-1-118 | ТСН-2001.1. Доп. 1-42. Р. 1, о. 1, поз. 118 | Вода | 1339 | 1007 | м3 | м3 | 1 | 0.15 | 7.07 | 0 | 0 | 0 | 0 | 1 | 0 |  | 0.15 | 2 | 50418805 | 30 | 0 | 0 | 0 | 0 | 0 | 0 | 0 | 0
91 | 50418813 | 50418799 | 40426167 | 30570983 | 1 | 30570983 | 3 | 5711130000 |  | Щебень | 1339 | 1007 | м3 | м3 | 1 | 1.15 | 0 | 0 | 0 | 0 | 0 | 0 | 0 |  | 1.15 | 3 | -1 |  | 0 | 0 | 0 | 0 | 0 | 0 | 0 | 0
92 | 50418807 | 50418799 | 40404405 | 30570983 | 1 | 30570983 | 1 | 9999990008 |  | Трудозатраты рабочих | 1191 | 1013 | чел.-ч. | чел.-ч. | 1 | 0.85 | 0 | 0 | 0 | 0 | 0 | 1 | 1 | )*1,1 | 0.935 | 2 | 50418800 | 32 | 0 | 0 | 0 | 0 | 0 | 0 | 0 | 0
92 | 50418808 | 50418799 | 46170532 | 1 | 1 | 30570983 | 2 | 2.1-10-4 | ТСН-2001.2. Доп. 68. п.1-10-4 (101001) | Компрессоры передвижные с двигателем внутреннего сгорания, давление до 7 ат, производительность до 2,5 м3/мин | 1368 | 1011 | маш.-ч | маш.-ч | 1 | 0.2 | 0 | 34.48 | 12.62 | 0 | 0 | 1 | 0 | )*1,1 | 0.22 | 2 | 50418801 | 33 | 0 | 0 | 0 | 0 | 0 | 0 | 0 | 0
92 | 50418809 | 50418799 | 46170907 | 1 | 1 | 30570983 | 2 | 2.1-30-1 | ТСН-2001.2. Доп. 68. п.1-30-1 (301201) | Трамбовки пневматические | 1368 | 1011 | маш.-ч | маш.-ч | 1 | 0.4 | 0 | 0.2 | 0 | 0 | 0 | 1 | 0 | )*1,1 | 0.44 | 2 | 50418802 | 34 | 0 | 0 | 0 | 0 | 0 | 0 | 0 | 0
92 | 50418810 | 50418799 | 46170279 | 1 | 1 | 30570983 | 2 | 2.1-4-3 | ТСН-2001.2. Доп. 68. п.1-4-3 (040103) | Погрузчики фронтальные одноковшовые, грузоподъемность до 3 т | 1368 | 1011 | маш.-ч | маш.-ч | 1 | 0.07 | 0 | 153.95 | 14.54 | 0 | 0 | 1 | 0 | )*1,1 | 0.077 | 2 | 50418803 | 35 | 0 | 0 | 0 | 0 | 0 | 0 | 0 | 0
92 | 50418811 | 50418799 | 40406154 | 30570983 | 1 | 30570983 | 2 | 9999990007 |  | Стоимость прочих машин (ЭСН) | 1344 | 1008 | руб. | руб. | 1 | 0.02 | 0 | 1 | 0 | 0 | 0 | 1 | 0 | )*1,1 | 0.022 | 2 | 50418804 | 36 | 0 | 0 | 0 | 0 | 0 | 0 | 0 | 0
92 | 50418812 | 50418799 | 31110605 | 1 | 1 | 30570983 | 3 | 1.1-1-118 | ТСН-2001.1. Доп. 1-42. Р. 1, о. 1, поз. 118 | Вода | 1339 | 1007 | м3 | м3 | 1 | 0.15 | 7.07 | 0 | 0 | 0 | 0 | 1 | 0 |  | 0.15 | 2 | 50418805 | 37 | 0 | 0 | 0 | 0 | 0 | 0 | 0 | 0
92 | 50418813 | 50418799 | 40426167 | 30570983 | 1 | 30570983 | 3 | 5711130000 |  | Щебень | 1339 | 1007 | м3 | м3 | 1 | 1.15 | 0 | 0 | 0 | 0 | 0 | 0 | 0 |  | 1.15 | 3 | -1 |  | 0 | 0 | 0 | 0 | 0 | 0 | 0 | 0
152 | 50418929 | 50418903 | 40404405 | 30570983 | 1 | 30570983 | 1 | 9999990008 |  | Трудозатраты рабочих | 1191 | 1013 | чел.-ч. | чел.-ч. | 1 | 899 | 0 | 0 | 0 | 0 | 0 | 1 | 1 | )*1,1 | 988.9 | 2 | 50418904 | 41 | 0 | 0 | 0 | 0 | 0 | 0 | 0 | 0
152 | 50418930 | 50418903 | 46170623 | 1 | 1 | 30570983 | 2 | 2.1-13-14 | ТСН-2001.2. Доп. 68. п.1-13-14 (136001) | Аппараты сварочные постоянного тока (выпрямители) для ручной дуговой сварки, сварочный ток до 500 А | 1368 | 1011 | маш.-ч | маш.-ч | 1 | 70 | 0 | 7.11 | 0 | 0 | 0 | 1 | 0 | )*1,1 | 77 | 2 | 50418905 | 42 | 0 | 0 | 0 | 0 | 0 | 0 | 0 | 0
152 | 50418931 | 50418903 | 46170867 | 1 | 1 | 30570983 | 2 | 2.1-18-7 | ТСН-2001.2. Доп. 68. п.1-18-7 (183001) | Автомобили грузовые бортовые, грузоподъемность до 5 т | 1368 | 1011 | маш.-ч | маш.-ч | 1 | 3.42 | 0 | 83.1 | 12.62 | 0 | 0 | 1 | 0 | )*1,1 | 3.762 | 2 | 50418906 | 43 | 0 | 0 | 0 | 0 | 0 | 0 | 0 | 0
152 | 50418933 | 50418903 | 46170987 | 1 | 1 | 30570983 | 2 | 2.1-30-116 | ТСН-2001.2. Доп. 68. п.1-30-116 (359001) | Пилы электрические цепные, мощность до 2 кВт | 1368 | 1011 | маш.-ч | маш.-ч | 1 | 1.84 | 0 | 0.45 | 0 | 0 | 0 | 1 | 0 | )*1,1 | 2.024 | 2 | 50418908 | 44 | 0 | 0 | 0 | 0 | 0 | 0 | 0 | 0
152 | 50418932 | 50418903 | 46170215 | 1 | 1 | 30570983 | 2 | 2.1-3-38 | ТСН-2001.2. Доп. 68. п.1-3-38 (032009) | Краны на автомобильном ходу, грузоподъемность до 16 т | 1368 | 1011 | маш.-ч | маш.-ч | 1 | 2.38 | 0 | 179.17 | 16.93 | 0 | 0 | 1 | 0 | )*1,1 | 2.618 | 2 | 50418907 | 45 | 0 | 0 | 0 | 0 | 0 | 0 | 0 | 0
152 | 50418934 | 50418903 | 46170346 | 1 | 1 | 30570983 | 2 | 2.1-4-102 | ТСН-2001.2. Доп. 68. п.1-4-102 (040104) | Погрузчики фронтальные одноковшовые, грузоподъемность до 5 т | 1368 | 1011 | маш.-ч | маш.-ч | 1 | 0.25 | 0 | 164.94 | 14.54 | 0 | 0 | 1 | 0 | )*1,1 | 0.275 | 2 | 50418909 | 46 | 0 | 0 | 0 | 0 | 0 | 0 | 0 | 0
152 | 50418935 | 50418903 | 46170449 | 1 | 1 | 30570983 | 2 | 2.1-6-52 | ТСН-2001.2. Доп. 68. п.1-6-52 (069402) | Вибраторы глубинные | 1368 | 1011 | маш.-ч | маш.-ч | 1 | 45 | 0 | 0.42 | 0 | 0 | 0 | 1 | 0 | )*1,1 | 49.5 | 2 | 50418910 | 47 | 0 | 0 | 0 | 0 | 0 | 0 | 0 | 0
152 | 50418936 | 50418903 | 40404787 | 30570983 | 1 | 30570983 | 3 | 0930110000 |  | Арматура | 1348 | 1009 | т | т | 1000 | 10.12 | 0 | 0 | 0 | 0 | 0 | 0 | 0 |  | 10.12 | 3 | -1 |  | 0 | 0 | 0 | 0 | 0 | 0 | 0 | 0
152 | 50418937 | 50418903 | 31110605 | 1 | 1 | 30570983 | 3 | 1.1-1-118 | ТСН-2001.1. Доп. 1-42. Р. 1, о. 1, поз. 118 | Вода | 1339 | 1007 | м3 | м3 | 1 | 0.223 | 7.07 | 0 | 0 | 0 | 0 | 1 | 0 |  | 0.223 | 2 | 50418912 | 48 | 0 | 0 | 0 | 0 | 0 | 0 | 0 | 0
152 | 50418938 | 50418903 | 31110618 | 1 | 1 | 30570983 | 3 | 1.1-1-132 | ТСН-2001.1. Доп. 1-42. Р. 1, о. 1, поз. 132 | Гвозди строительные | 1348 | 1009 | т | т | 1000 | 0.086 | 6521.42 | 0 | 0 | 0 | 0 | 1 | 0 |  | 0.086 | 2 | 50418913 | 49 | 0 | 0 | 0 | 0 | 0 | 0 | 0 | 0
152 | 50418939 | 50418903 | 46136783 | 1 | 1 | 30570983 | 3 | 1.1-1-1566 | ТСН-2001.1 Доп. 67, Р. 1, о. 1, поз. 1566 | Электроды, типа Э-42, Э-46, Э-50, диаметр от 4 до 6 мм | 1348 | 1009 | т | т | 1000 | 0.1 | 7191.81 | 0 | 0 | 0 | 0 | 1 | 0 |  | 0.1 | 2 | 50418914 | 50 | 0 | 0 | 0 | 0 | 0 | 0 | 0 | 0
152 | 50418940 | 50418903 | 46136082 | 1 | 1 | 30570983 | 3 | 1.1-1-227 | ТСН-2001.1 Доп. 67, Р. 1, о. 1, поз. 227 | Пиломатериал (доска) обрезной хвойных пород естественной влажности, сорт III, толщина 50 мм, ширина от 100 до 200 мм | 1339 | 1007 | м3 | м3 | 1 | 2.2 | 1828.56 | 0 | 0 | 0 | 0 | 1 | 0 |  | 2.2 | 2 | 50418915 | 51 | 0 | 0 | 0 | 0 | 0 | 0 | 0 | 0
152 | 50418941 | 50418903 | 31110736 | 1 | 1 | 30570983 | 3 | 1.1-1-256 | ТСН-2001.1. Доп. 1-42. Р. 1, о. 1, поз. 256 | Известь негашеная комовая | 1348 | 1009 | т | т | 1000 | 0.074 | 1260.72 | 0 | 0 | 0 | 0 | 1 | 0 |  | 0.074 | 2 | 50418916 | 52 | 0 | 0 | 0 | 0 | 0 | 0 | 0 | 0
152 | 50418942 | 50418903 | 46135994 | 1 | 1 | 30570983 | 3 | 1.1-1-57 | ТСН-2001.1 Доп. 67, Р. 1, о. 1, поз. 57 | Болты строительные с гайками и шайбами, черные, М10х100 мм | 1348 | 1009 | т | т | 1000 | 0.12 | 17876.91 | 0 | 0 | 0 | 0 | 1 | 0 |  | 0.12 | 2 | 50418917 | 53 | 0 | 0 | 0 | 0 | 0 | 0 | 0 | 0
152 | 50418943 | 50418903 | 46136010 | 1 | 1 | 30570983 | 3 | 1.1-1-79 | ТСН-2001.1 Доп. 67, Р. 1, о. 1, поз. 79 | Пиломатериал (брусок) обрезной хвойных пород естественной влажности, сорт III, толщина 50 мм, ширина 50 мм | 1339 | 1007 | м3 | м3 | 1 | 0.19 | 2472.13 | 0 | 0 | 0 | 0 | 1 | 0 |  | 0.19 | 2 | 50418918 | 54 | 0 | 0 | 0 | 0 | 0 | 0 | 0 | 0
152 | 50418944 | 50418903 | 46140645 | 1 | 1 | 30570983 | 3 | 1.9-11-3 | ТСН-2001.1 Доп. 67, Р. 9, о. 11, поз. 3 | Щит деревянный для фундаментов, колонн, балок, перекрытий, стен, перегородок и других конструкций из досок, толщина 25 мм | 1327 | 1005 | м2 | м2 | 1 | 103 | 60.91 | 0 | 0 | 0 | 0 | 1 | 0 |  | 103 | 2 | 50418919 | 57 | 0 | 0 | 0 | 0 | 0 | 0 | 0 | 0
152 | 50418945 | 50418903 | 40427090 | 30570983 | 1 | 30570983 | 3 | 5745010000 |  | Смеси бетонные, БСГ, тяжелого бетона | 1339 | 1007 | м3 | м3 | 1 | 101.5 | 0 | 0 | 0 | 0 | 0 | 0 | 0 |  | 101.5 | 3 | -1 |  | 0 | 0 | 0 | 0 | 0 | 0 | 0 | 0
153 | 50418929 | 50418903 | 40404405 | 30570983 | 1 | 30570983 | 1 | 9999990008 |  | Трудозатраты рабочих | 1191 | 1013 | чел.-ч. | чел.-ч. | 1 | 899 | 0 | 0 | 0 | 0 | 0 | 1 | 1 | )*1,1 | 988.9 | 2 | 50418904 | 58 | 0 | 0 | 0 | 0 | 0 | 0 | 0 | 0
153 | 50418930 | 50418903 | 46170623 | 1 | 1 | 30570983 | 2 | 2.1-13-14 | ТСН-2001.2. Доп. 68. п.1-13-14 (136001) | Аппараты сварочные постоянного тока (выпрямители) для ручной дуговой сварки, сварочный ток до 500 А | 1368 | 1011 | маш.-ч | маш.-ч | 1 | 70 | 0 | 7.11 | 0 | 0 | 0 | 1 | 0 | )*1,1 | 77 | 2 | 50418905 | 59 | 0 | 0 | 0 | 0 | 0 | 0 | 0 | 0
153 | 50418931 | 50418903 | 46170867 | 1 | 1 | 30570983 | 2 | 2.1-18-7 | ТСН-2001.2. Доп. 68. п.1-18-7 (183001) | Автомобили грузовые бортовые, грузоподъемность до 5 т | 1368 | 1011 | маш.-ч | маш.-ч | 1 | 3.42 | 0 | 83.1 | 12.62 | 0 | 0 | 1 | 0 | )*1,1 | 3.762 | 2 | 50418906 | 60 | 0 | 0 | 0 | 0 | 0 | 0 | 0 | 0
153 | 50418933 | 50418903 | 46170987 | 1 | 1 | 30570983 | 2 | 2.1-30-116 | ТСН-2001.2. Доп. 68. п.1-30-116 (359001) | Пилы электрические цепные, мощность до 2 кВт | 1368 | 1011 | маш.-ч | маш.-ч | 1 | 1.84 | 0 | 0.45 | 0 | 0 | 0 | 1 | 0 | )*1,1 | 2.024 | 2 | 50418908 | 61 | 0 | 0 | 0 | 0 | 0 | 0 | 0 | 0
153 | 50418932 | 50418903 | 46170215 | 1 | 1 | 30570983 | 2 | 2.1-3-38 | ТСН-2001.2. Доп. 68. п.1-3-38 (032009) | Краны на автомобильном ходу, грузоподъемность до 16 т | 1368 | 1011 | маш.-ч | маш.-ч | 1 | 2.38 | 0 | 179.17 | 16.93 | 0 | 0 | 1 | 0 | )*1,1 | 2.618 | 2 | 50418907 | 62 | 0 | 0 | 0 | 0 | 0 | 0 | 0 | 0
153 | 50418934 | 50418903 | 46170346 | 1 | 1 | 30570983 | 2 | 2.1-4-102 | ТСН-2001.2. Доп. 68. п.1-4-102 (040104) | Погрузчики фронтальные одноковшовые, грузоподъемность до 5 т | 1368 | 1011 | маш.-ч | маш.-ч | 1 | 0.25 | 0 | 164.94 | 14.54 | 0 | 0 | 1 | 0 | )*1,1 | 0.275 | 2 | 50418909 | 63 | 0 | 0 | 0 | 0 | 0 | 0 | 0 | 0
153 | 50418935 | 50418903 | 46170449 | 1 | 1 | 30570983 | 2 | 2.1-6-52 | ТСН-2001.2. Доп. 68. п.1-6-52 (069402) | Вибраторы глубинные | 1368 | 1011 | маш.-ч | маш.-ч | 1 | 45 | 0 | 0.42 | 0 | 0 | 0 | 1 | 0 | )*1,1 | 49.5 | 2 | 50418910 | 64 | 0 | 0 | 0 | 0 | 0 | 0 | 0 | 0
153 | 50418936 | 50418903 | 40404787 | 30570983 | 1 | 30570983 | 3 | 0930110000 |  | Арматура | 1348 | 1009 | т | т | 1000 | 10.12 | 0 | 0 | 0 | 0 | 0 | 0 | 0 |  | 10.12 | 3 | -1 |  | 0 | 0 | 0 | 0 | 0 | 0 | 0 | 0
153 | 50418937 | 50418903 | 31110605 | 1 | 1 | 30570983 | 3 | 1.1-1-118 | ТСН-2001.1. Доп. 1-42. Р. 1, о. 1, поз. 118 | Вода | 1339 | 1007 | м3 | м3 | 1 | 0.223 | 7.07 | 0 | 0 | 0 | 0 | 1 | 0 |  | 0.223 | 2 | 50418912 | 65 | 0 | 0 | 0 | 0 | 0 | 0 | 0 | 0
153 | 50418938 | 50418903 | 31110618 | 1 | 1 | 30570983 | 3 | 1.1-1-132 | ТСН-2001.1. Доп. 1-42. Р. 1, о. 1, поз. 132 | Гвозди строительные | 1348 | 1009 | т | т | 1000 | 0.086 | 6521.42 | 0 | 0 | 0 | 0 | 1 | 0 |  | 0.086 | 2 | 50418913 | 66 | 0 | 0 | 0 | 0 | 0 | 0 | 0 | 0
153 | 50418939 | 50418903 | 46136783 | 1 | 1 | 30570983 | 3 | 1.1-1-1566 | ТСН-2001.1 Доп. 67, Р. 1, о. 1, поз. 1566 | Электроды, типа Э-42, Э-46, Э-50, диаметр от 4 до 6 мм | 1348 | 1009 | т | т | 1000 | 0.1 | 7191.81 | 0 | 0 | 0 | 0 | 1 | 0 |  | 0.1 | 2 | 50418914 | 67 | 0 | 0 | 0 | 0 | 0 | 0 | 0 | 0
153 | 50418940 | 50418903 | 46136082 | 1 | 1 | 30570983 | 3 | 1.1-1-227 | ТСН-2001.1 Доп. 67, Р. 1, о. 1, поз. 227 | Пиломатериал (доска) обрезной хвойных пород естественной влажности, сорт III, толщина 50 мм, ширина от 100 до 200 мм | 1339 | 1007 | м3 | м3 | 1 | 2.2 | 1828.56 | 0 | 0 | 0 | 0 | 1 | 0 |  | 2.2 | 2 | 50418915 | 68 | 0 | 0 | 0 | 0 | 0 | 0 | 0 | 0
153 | 50418941 | 50418903 | 31110736 | 1 | 1 | 30570983 | 3 | 1.1-1-256 | ТСН-2001.1. Доп. 1-42. Р. 1, о. 1, поз. 256 | Известь негашеная комовая | 1348 | 1009 | т | т | 1000 | 0.074 | 1260.72 | 0 | 0 | 0 | 0 | 1 | 0 |  | 0.074 | 2 | 50418916 | 69 | 0 | 0 | 0 | 0 | 0 | 0 | 0 | 0
153 | 50418942 | 50418903 | 46135994 | 1 | 1 | 30570983 | 3 | 1.1-1-57 | ТСН-2001.1 Доп. 67, Р. 1, о. 1, поз. 57 | Болты строительные с гайками и шайбами, черные, М10х100 мм | 1348 | 1009 | т | т | 1000 | 0.12 | 17876.91 | 0 | 0 | 0 | 0 | 1 | 0 |  | 0.12 | 2 | 50418917 | 70 | 0 | 0 | 0 | 0 | 0 | 0 | 0 | 0
153 | 50418943 | 50418903 | 46136010 | 1 | 1 | 30570983 | 3 | 1.1-1-79 | ТСН-2001.1 Доп. 67, Р. 1, о. 1, поз. 79 | Пиломатериал (брусок) обрезной хвойных пород естественной влажности, сорт III, толщина 50 мм, ширина 50 мм | 1339 | 1007 | м3 | м3 | 1 | 0.19 | 2472.13 | 0 | 0 | 0 | 0 | 1 | 0 |  | 0.19 | 2 | 50418918 | 71 | 0 | 0 | 0 | 0 | 0 | 0 | 0 | 0
153 | 50418944 | 50418903 | 46140645 | 1 | 1 | 30570983 | 3 | 1.9-11-3 | ТСН-2001.1 Доп. 67, Р. 9, о. 11, поз. 3 | Щит деревянный для фундаментов, колонн, балок, перекрытий, стен, перегородок и других конструкций из досок, толщина 25 мм | 1327 | 1005 | м2 | м2 | 1 | 103 | 60.91 | 0 | 0 | 0 | 0 | 1 | 0 |  | 103 | 2 | 50418919 | 74 | 0 | 0 | 0 | 0 | 0 | 0 | 0 | 0
153 | 50418945 | 50418903 | 40427090 | 30570983 | 1 | 30570983 | 3 | 5745010000 |  | Смеси бетонные, БСГ, тяжелого бетона | 1339 | 1007 | м3 | м3 | 1 | 101.5 | 0 | 0 | 0 | 0 | 0 | 0 | 0 |  | 101.5 | 3 | -1 |  | 0 | 0 | 0 | 0 | 0 | 0 | 0 | 0
308 | 50419140 | 50419134 | 40404405 | 30570983 | 1 | 30570983 | 1 | 9999990008 |  | Трудозатраты рабочих | 1191 | 1013 | чел.-ч. | чел.-ч. | 1 | 13.4 | 0 | 0 | 0 | 0 | 0 | 1 | 1 | )*1,1 | 14.74 | 2 | 50419135 | 85 | 0 | 0 | 0 | 0 | 0 | 0 | 0 | 0
308 | 50419141 | 50419134 | 40406154 | 30570983 | 1 | 30570983 | 2 | 9999990007 |  | Стоимость прочих машин (ЭСН) | 1344 | 1008 | руб. | руб. | 1 | 2.23 | 0 | 1 | 0 | 0 | 0 | 1 | 0 | )*1,1 | 2.453 | 2 | 50419136 | 86 | 0 | 0 | 0 | 0 | 0 | 0 | 0 | 0
308 | 50419142 | 50419134 | 40405042 | 30570983 | 1 | 30570983 | 3 | 0930115000 |  | Сталь кровельная листовая оцинкованная толщиной листа 0,5 мм | 1348 | 1009 | т | т | 1000 | 0.053 | 0 | 0 | 0 | 0 | 0 | 0 | 0 |  | 0.053 | 3 | -1 |  | 0 | 0 | 0 | 0 | 0 | 0 | 0 | 0
308 | 50419143 | 50419134 | 31111308 | 1 | 1 | 30570983 | 3 | 1.1-1-926 | ТСН-2001.1. Доп. 1-42. Р. 1, о. 1, поз. 926 | Поковки строительные (скобы, закрепы, хомуты) оцинкованные, масса от 2,5 до 4,0 кг | 1348 | 1009 | т | т | 1000 | 0.0112 | 7393.87 | 0 | 0 | 0 | 0 | 1 | 0 |  | 0.0112 | 2 | 50419137 | 88 | 0 | 0 | 0 | 0 | 0 | 0 | 0 | 0
308 | 50419144 | 50419134 | 42938370 | 30570983 | 1 | 30570983 | 3 | 9999990006 |  | Стоимость прочих материалов (ЭСН) | 1344 | 1008 | руб. | руб. | 1 | 5.18 | 1 | 0 | 0 | 0 | 0 | 1 | 0 |  | 5.18 | 2 | 50419138 | 89 | 0 | 0 | 0 | 0 | 0 | 0 | 0 | 0
309 | 50419140 | 50419134 | 40404405 | 30570983 | 1 | 30570983 | 1 | 9999990008 |  | Трудозатраты рабочих | 1191 | 1013 | чел.-ч. | чел.-ч. | 1 | 13.4 | 0 | 0 | 0 | 0 | 0 | 1 | 1 | )*1,1 | 14.74 | 2 | 50419135 | 90 | 0 | 0 | 0 | 0 | 0 | 0 | 0 | 0
309 | 50419141 | 50419134 | 40406154 | 30570983 | 1 | 30570983 | 2 | 9999990007 |  | Стоимость прочих машин (ЭСН) | 1344 | 1008 | руб. | руб. | 1 | 2.23 | 0 | 1 | 0 | 0 | 0 | 1 | 0 | )*1,1 | 2.453 | 2 | 50419136 | 91 | 0 | 0 | 0 | 0 | 0 | 0 | 0 | 0
309 | 50419142 | 50419134 | 40405042 | 30570983 | 1 | 30570983 | 3 | 0930115000 |  | Сталь кровельная листовая оцинкованная толщиной листа 0,5 мм | 1348 | 1009 | т | т | 1000 | 0.053 | 0 | 0 | 0 | 0 | 0 | 0 | 0 |  | 0.053 | 3 | -1 |  | 0 | 0 | 0 | 0 | 0 | 0 | 0 | 0
309 | 50419143 | 50419134 | 31111308 | 1 | 1 | 30570983 | 3 | 1.1-1-926 | ТСН-2001.1. Доп. 1-42. Р. 1, о. 1, поз. 926 | Поковки строительные (скобы, закрепы, хомуты) оцинкованные, масса от 2,5 до 4,0 кг | 1348 | 1009 | т | т | 1000 | 0.0112 | 7393.87 | 0 | 0 | 0 | 0 | 1 | 0 |  | 0.0112 | 2 | 50419137 | 93 | 0 | 0 | 0 | 0 | 0 | 0 | 0 | 0
309 | 50419144 | 50419134 | 42938370 | 30570983 | 1 | 30570983 | 3 | 9999990006 |  | Стоимость прочих материалов (ЭСН) | 1344 | 1008 | руб. | руб. | 1 | 5.18 | 1 | 0 | 0 | 0 | 0 | 1 | 0 |  | 5.18 | 2 | 50419138 | 94 | 0 | 0 | 0 | 0 | 0 | 0 | 0 | 0
399 | 50419228 | 50419223 | 40404405 | 30570983 | 1 | 30570983 | 1 | 9999990008 |  | Трудозатраты рабочих | 1191 | 1013 | чел.-ч. | чел.-ч. | 1 | 29.4 | 0 | 0 | 0 | 0 | 0 | 1 | 1 |  | 29.4 | 2 | 50419224 | 95 | 0 | 0 | 0 | 0 | 0 | 0 | 0 | 0
399 | 50419229 | 50419223 | 46170448 | 1 | 1 | 30570983 | 2 | 2.1-6-51 | ТСН-2001.2. Доп. 68. п.1-6-51 (069401) | Вибраторы поверхностные | 1368 | 1011 | маш.-ч | маш.-ч | 1 | 4.05 | 0 | 0.23 | 0 | 0 | 0 | 1 | 0 |  | 4.05 | 2 | 50419225 | 96 | 0 | 0 | 0 | 0 | 0 | 0 | 0 | 0
399 | 50419230 | 50419223 | 31110605 | 1 | 1 | 30570983 | 3 | 1.1-1-118 | ТСН-2001.1. Доп. 1-42. Р. 1, о. 1, поз. 118 | Вода | 1339 | 1007 | м3 | м3 | 1 | 3.5 | 7.07 | 0 | 0 | 0 | 0 | 1 | 0 |  | 3.5 | 2 | 50419226 | 97 | 0 | 0 | 0 | 0 | 0 | 0 | 0 | 0
399 | 50419231 | 50419223 | 40427090 | 30570983 | 1 | 30570983 | 3 | 5745010000 |  | Смеси бетонные, БСГ, тяжелого бетона | 1339 | 1007 | м3 | м3 | 1 | 2.04 | 0 | 0 | 0 | 0 | 0 | 0 | 0 |  | 2.04 | 3 | -1 |  | 0 | 0 | 0 | 0 | 0 | 0 | 0 | 0
400 | 50419228 | 50419223 | 40404405 | 30570983 | 1 | 30570983 | 1 | 9999990008 |  | Трудозатраты рабочих | 1191 | 1013 | чел.-ч. | чел.-ч. | 1 | 29.4 | 0 | 0 | 0 | 0 | 0 | 1 | 1 |  | 29.4 | 2 | 50419224 | 99 | 0 | 0 | 0 | 0 | 0 | 0 | 0 | 0
400 | 50419229 | 50419223 | 46170448 | 1 | 1 | 30570983 | 2 | 2.1-6-51 | ТСН-2001.2. Доп. 68. п.1-6-51 (069401) | Вибраторы поверхностные | 1368 | 1011 | маш.-ч | маш.-ч | 1 | 4.05 | 0 | 0.23 | 0 | 0 | 0 | 1 | 0 |  | 4.05 | 2 | 50419225 | 100 | 0 | 0 | 0 | 0 | 0 | 0 | 0 | 0
400 | 50419230 | 50419223 | 31110605 | 1 | 1 | 30570983 | 3 | 1.1-1-118 | ТСН-2001.1. Доп. 1-42. Р. 1, о. 1, поз. 118 | Вода | 1339 | 1007 | м3 | м3 | 1 | 3.5 | 7.07 | 0 | 0 | 0 | 0 | 1 | 0 |  | 3.5 | 2 | 50419226 | 101 | 0 | 0 | 0 | 0 | 0 | 0 | 0 | 0
400 | 50419231 | 50419223 | 40427090 | 30570983 | 1 | 30570983 | 3 | 5745010000 |  | Смеси бетонные, БСГ, тяжелого бетона | 1339 | 1007 | м3 | м3 | 1 | 2.04 | 0 | 0 | 0 | 0 | 0 | 0 | 0 |  | 2.04 | 3 | -1 |  | 0 | 0 | 0 | 0 | 0 | 0 | 0 | 0
403 | 50419237 | 50419233 | 40404405 | 30570983 | 1 | 30570983 | 1 | 9999990008 |  | Трудозатраты рабочих | 1191 | 1013 | чел.-ч. | чел.-ч. | 1 | 0.44 | 0 | 0 | 0 | 0 | 0 | 1 | 1 | )*16 | 7.04 | 2 | 50419234 | 103 | 0 | 0 | 0 | 0 | 0 | 0 | 0 | 0
403 | 50419238 | 50419233 | 46170448 | 1 | 1 | 30570983 | 2 | 2.1-6-51 | ТСН-2001.2. Доп. 68. п.1-6-51 (069401) | Вибраторы поверхностные | 1368 | 1011 | маш.-ч | маш.-ч | 1 | 2 | 0 | 0.23 | 0 | 0 | 0 | 1 | 0 | )*16 | 32 | 2 | 50419235 | 104 | 0 | 0 | 0 | 0 | 0 | 0 | 0 | 0
403 | 50419239 | 50419233 | 40427090 | 30570983 | 1 | 30570983 | 3 | 5745010000 |  | Смеси бетонные, БСГ, тяжелого бетона | 1339 | 1007 | м3 | м3 | 1 | 0.51 | 0 | 0 | 0 | 0 | 0 | 0 | 0 | )*16 | 8.16 | 3 | -1 |  | 0 | 0 | 0 | 0 | 0 | 0 | 0 | 0
404 | 50419237 | 50419233 | 40404405 | 30570983 | 1 | 30570983 | 1 | 9999990008 |  | Трудозатраты рабочих | 1191 | 1013 | чел.-ч. | чел.-ч. | 1 | 0.44 | 0 | 0 | 0 | 0 | 0 | 1 | 1 | )*16 | 7.04 | 2 | 50419234 | 106 | 0 | 0 | 0 | 0 | 0 | 0 | 0 | 0
404 | 50419238 | 50419233 | 46170448 | 1 | 1 | 30570983 | 2 | 2.1-6-51 | ТСН-2001.2. Доп. 68. п.1-6-51 (069401) | Вибраторы поверхностные | 1368 | 1011 | маш.-ч | маш.-ч | 1 | 2 | 0 | 0.23 | 0 | 0 | 0 | 1 | 0 | )*16 | 32 | 2 | 50419235 | 107 | 0 | 0 | 0 | 0 | 0 | 0 | 0 | 0
404 | 50419239 | 50419233 | 40427090 | 30570983 | 1 | 30570983 | 3 | 5745010000 |  | Смеси бетонные, БСГ, тяжелого бетона | 1339 | 1007 | м3 | м3 | 1 | 0.51 | 0 | 0 | 0 | 0 | 0 | 0 | 0 | )*16 | 8.16 | 3 | -1 |  | 0 | 0 | 0 | 0 | 0 | 0 | 0 | 0
407 | 50419254 | 50419241 | 40404405 | 30570983 | 1 | 30570983 | 1 | 9999990008 |  | Трудозатраты рабочих | 1191 | 1013 | чел.-ч. | чел.-ч. | 1 | 55.95 | 0 | 0 | 0 | 0 | 0 | 1 | 1 |  | 55.95 | 2 | 50419242 | 109 | 0 | 0 | 0 | 0 | 0 | 0 | 0 | 0
407 | 50419255 | 50419241 | 46170655 | 1 | 1 | 30570983 | 2 | 2.1-14-13 | ТСН-2001.2. Доп. 68. п.1-14-13 (148501) | Пылесосы строительные (промышленные) | 1368 | 1011 | маш.-ч | маш.-ч | 1 | 3.6 | 0 | 4.69 | 0 | 0 | 0 | 1 | 0 |  | 3.6 | 2 | 50419243 | 110 | 0 | 0 | 0 | 0 | 0 | 0 | 0 | 0
407 | 50419256 | 50419241 | 46170867 | 1 | 1 | 30570983 | 2 | 2.1-18-7 | ТСН-2001.2. Доп. 68. п.1-18-7 (183001) | Автомобили грузовые бортовые, грузоподъемность до 5 т | 1368 | 1011 | маш.-ч | маш.-ч | 1 | 0.31 | 0 | 83.1 | 12.62 | 0 | 0 | 1 | 0 |  | 0.31 | 2 | 50419244 | 111 | 0 | 0 | 0 | 0 | 0 | 0 | 0 | 0
407 | 50419257 | 50419241 | 46170922 | 1 | 1 | 30570983 | 2 | 2.1-30-21 | ТСН-2001.2. Доп. 68. п.1-30-21 (305401) | Машины для шлифовки камня электрические | 1368 | 1011 | маш.-ч | маш.-ч | 1 | 3.34 | 0 | 1.32 | 0 | 0 | 0 | 1 | 0 |  | 3.34 | 2 | 50419245 | 112 | 0 | 0 | 0 | 0 | 0 | 0 | 0 | 0
407 | 50419258 | 50419241 | 46170280 | 1 | 1 | 30570983 | 2 | 2.1-4-8 | ТСН-2001.2. Доп. 68. п.1-4-8 (040201) | Автопогрузчики вилочные, грузоподъемность до 1 т | 1368 | 1011 | маш.-ч | маш.-ч | 1 | 0.33 | 0 | 53.9 | 12.62 | 0 | 0 | 1 | 0 |  | 0.33 | 2 | 50419246 | 113 | 0 | 0 | 0 | 0 | 0 | 0 | 0 | 0
407 | 50419259 | 50419241 | 46170454 | 1 | 1 | 30570983 | 2 | 2.1-6-61 | ТСН-2001.2. Доп. 68. п.1-6-61 (067601) | Миксеры ручные, мощность 1,6 кВт | 1368 | 1011 | маш.-ч | маш.-ч | 1 | 6.54 | 0 | 0.17 | 0 | 0 | 0 | 1 | 0 |  | 6.54 | 2 | 50419247 | 114 | 0 | 0 | 0 | 0 | 0 | 0 | 0 | 0
407 | 50419260 | 50419241 | 31110602 | 1 | 1 | 30570983 | 3 | 1.1-1-115 | ТСН-2001.1. Доп. 1-42. Р. 1, о. 1, поз. 115 | Ветошь | 1346 | 1009 | кг | кг | 1 | 0.5 | 1.61 | 0 | 0 | 0 | 0 | 1 | 0 |  | 0.5 | 2 | 50419248 | 115 | 0 | 0 | 0 | 0 | 0 | 0 | 0 | 0
407 | 50419261 | 50419241 | 31112181 | 1 | 1 | 30570983 | 3 | 1.1-1-1870 | ТСН-2001.1. Доп. 1-42. Р. 1, о. 1, поз. 1870 | Растворитель органический для очистки оборудования от полиуретановых составов | 1296 | 1002 | л | л | 1 | 0.2 | 53.87 | 0 | 0 | 0 | 0 | 1 | 0 |  | 0.2 | 2 | 50419249 | 116 | 0 | 0 | 0 | 0 | 0 | 0 | 0 | 0
407 | 50419262 | 50419241 | 31112729 | 1 | 1 | 30570983 | 3 | 1.1-1-2492 | ТСН-2001.1. Доп. 1-42. Р. 1, о. 1, поз. 2492 | Пленка полиэтиленовая, толщина 80 мкм | 1327 | 1005 | м2 | м2 | 1 | 50 | 2.31 | 0 | 0 | 0 | 0 | 1 | 0 |  | 50 | 2 | 50419250 | 117 | 0 | 0 | 0 | 0 | 0 | 0 | 0 | 0
407 | 50419263 | 50419241 | 46137721 | 1 | 1 | 30570983 | 3 | 1.1-1-3715 | ТСН-2001.1 Доп. 67, Р. 1, о. 1, поз. 3715 | Грунтовка полиуретановая для бетонов марок от М100 до М300 и других минеральных поверхностей | 1346 | 1009 | кг | кг | 1 | 25.5 | 36.21 | 0 | 0 | 0 | 0 | 1 | 0 |  | 25.5 | 2 | 50419252 | 119 | 0 | 0 | 0 | 0 | 0 | 0 | 0 | 0
407 | 50419264 | 50419241 | 31111167 | 1 | 1 | 30570983 | 3 | 1.1-1-769 | ТСН-2001.1. Доп. 1-42. Р. 1, о. 1, поз. 769 | Песок кварцевый | 1348 | 1009 | т | т | 1000 | 0.02 | 350.71 | 0 | 0 | 0 | 0 | 1 | 0 |  | 0.02 | 2 | 50419253 | 120 | 0 | 0 | 0 | 0 | 0 | 0 | 0 | 0
407 | 50419265 | 50419241 | 40410297 | 30570983 | 1 | 30570983 | 3 | 2257391000 |  | Полиуретановая композиция "Наливной пол" | 1346 | 1009 | кг | кг | 1 | 583.44 | 0 | 0 | 0 | 0 | 0 | 0 | 0 |  | 583.44 | 3 | -1 |  | 0 | 0 | 0 | 0 | 0 | 0 | 0 | 0
408 | 50419254 | 50419241 | 40404405 | 30570983 | 1 | 30570983 | 1 | 9999990008 |  | Трудозатраты рабочих | 1191 | 1013 | чел.-ч. | чел.-ч. | 1 | 55.95 | 0 | 0 | 0 | 0 | 0 | 1 | 1 |  | 55.95 | 2 | 50419242 | 121 | 0 | 0 | 0 | 0 | 0 | 0 | 0 | 0
408 | 50419255 | 50419241 | 46170655 | 1 | 1 | 30570983 | 2 | 2.1-14-13 | ТСН-2001.2. Доп. 68. п.1-14-13 (148501) | Пылесосы строительные (промышленные) | 1368 | 1011 | маш.-ч | маш.-ч | 1 | 3.6 | 0 | 4.69 | 0 | 0 | 0 | 1 | 0 |  | 3.6 | 2 | 50419243 | 122 | 0 | 0 | 0 | 0 | 0 | 0 | 0 | 0
408 | 50419256 | 50419241 | 46170867 | 1 | 1 | 30570983 | 2 | 2.1-18-7 | ТСН-2001.2. Доп. 68. п.1-18-7 (183001) | Автомобили грузовые бортовые, грузоподъемность до 5 т | 1368 | 1011 | маш.-ч | маш.-ч | 1 | 0.31 | 0 | 83.1 | 12.62 | 0 | 0 | 1 | 0 |  | 0.31 | 2 | 50419244 | 123 | 0 | 0 | 0 | 0 | 0 | 0 | 0 | 0
408 | 50419257 | 50419241 | 46170922 | 1 | 1 | 30570983 | 2 | 2.1-30-21 | ТСН-2001.2. Доп. 68. п.1-30-21 (305401) | Машины для шлифовки камня электрические | 1368 | 1011 | маш.-ч | маш.-ч | 1 | 3.34 | 0 | 1.32 | 0 | 0 | 0 | 1 | 0 |  | 3.34 | 2 | 50419245 | 124 | 0 | 0 | 0 | 0 | 0 | 0 | 0 | 0
408 | 50419258 | 50419241 | 46170280 | 1 | 1 | 30570983 | 2 | 2.1-4-8 | ТСН-2001.2. Доп. 68. п.1-4-8 (040201) | Автопогрузчики вилочные, грузоподъемность до 1 т | 1368 | 1011 | маш.-ч | маш.-ч | 1 | 0.33 | 0 | 53.9 | 12.62 | 0 | 0 | 1 | 0 |  | 0.33 | 2 | 50419246 | 125 | 0 | 0 | 0 | 0 | 0 | 0 | 0 | 0
408 | 50419259 | 50419241 | 46170454 | 1 | 1 | 30570983 | 2 | 2.1-6-61 | ТСН-2001.2. Доп. 68. п.1-6-61 (067601) | Миксеры ручные, мощность 1,6 кВт | 1368 | 1011 | маш.-ч | маш.-ч | 1 | 6.54 | 0 | 0.17 | 0 | 0 | 0 | 1 | 0 |  | 6.54 | 2 | 50419247 | 126 | 0 | 0 | 0 | 0 | 0 | 0 | 0 | 0
408 | 50419260 | 50419241 | 31110602 | 1 | 1 | 30570983 | 3 | 1.1-1-115 | ТСН-2001.1. Доп. 1-42. Р. 1, о. 1, поз. 115 | Ветошь | 1346 | 1009 | кг | кг | 1 | 0.5 | 1.61 | 0 | 0 | 0 | 0 | 1 | 0 |  | 0.5 | 2 | 50419248 | 127 | 0 | 0 | 0 | 0 | 0 | 0 | 0 | 0
408 | 50419261 | 50419241 | 31112181 | 1 | 1 | 30570983 | 3 | 1.1-1-1870 | ТСН-2001.1. Доп. 1-42. Р. 1, о. 1, поз. 1870 | Растворитель органический для очистки оборудования от полиуретановых составов | 1296 | 1002 | л | л | 1 | 0.2 | 53.87 | 0 | 0 | 0 | 0 | 1 | 0 |  | 0.2 | 2 | 50419249 | 128 | 0 | 0 | 0 | 0 | 0 | 0 | 0 | 0
408 | 50419262 | 50419241 | 31112729 | 1 | 1 | 30570983 | 3 | 1.1-1-2492 | ТСН-2001.1. Доп. 1-42. Р. 1, о. 1, поз. 2492 | Пленка полиэтиленовая, толщина 80 мкм | 1327 | 1005 | м2 | м2 | 1 | 50 | 2.31 | 0 | 0 | 0 | 0 | 1 | 0 |  | 50 | 2 | 50419250 | 129 | 0 | 0 | 0 | 0 | 0 | 0 | 0 | 0
408 | 50419263 | 50419241 | 46137721 | 1 | 1 | 30570983 | 3 | 1.1-1-3715 | ТСН-2001.1 Доп. 67, Р. 1, о. 1, поз. 3715 | Грунтовка полиуретановая для бетонов марок от М100 до М300 и других минеральных поверхностей | 1346 | 1009 | кг | кг | 1 | 25.5 | 36.21 | 0 | 0 | 0 | 0 | 1 | 0 |  | 25.5 | 2 | 50419252 | 131 | 0 | 0 | 0 | 0 | 0 | 0 | 0 | 0
408 | 50419264 | 50419241 | 31111167 | 1 | 1 | 30570983 | 3 | 1.1-1-769 | ТСН-2001.1. Доп. 1-42. Р. 1, о. 1, поз. 769 | Песок кварцевый | 1348 | 1009 | т | т | 1000 | 0.02 | 350.71 | 0 | 0 | 0 | 0 | 1 | 0 |  | 0.02 | 2 | 50419253 | 132 | 0 | 0 | 0 | 0 | 0 | 0 | 0 | 0
408 | 50419265 | 50419241 | 40410297 | 30570983 | 1 | 30570983 | 3 | 2257391000 |  | Полиуретановая композиция "Наливной пол" | 1346 | 1009 | кг | кг | 1 | 583.44 | 0 | 0 | 0 | 0 | 0 | 0 | 0 |  | 583.44 | 3 | -1 |  | 0 | 0 | 0 | 0 | 0 | 0 | 0 | 0
411 | 50419273 | 50419267 | 40404405 | 30570983 | 1 | 30570983 | 1 | 9999990008 |  | Трудозатраты рабочих | 1191 | 1013 | чел.-ч. | чел.-ч. | 1 | 3.74 | 0 | 0 | 0 | 0 | 0 | 1 | 1 | )*2 | 7.48 | 2 | 50419268 | 133 | 0 | 0 | 0 | 0 | 0 | 0 | 0 | 0
411 | 50419274 | 50419267 | 46170867 | 1 | 1 | 30570983 | 2 | 2.1-18-7 | ТСН-2001.2. Доп. 68. п.1-18-7 (183001) | Автомобили грузовые бортовые, грузоподъемность до 5 т | 1368 | 1011 | маш.-ч | маш.-ч | 1 | 0.03 | 0 | 83.1 | 12.62 | 0 | 0 | 1 | 0 | )*2 | 0.06 | 2 | 50419269 | 134 | 0 | 0 | 0 | 0 | 0 | 0 | 0 | 0
411 | 50419275 | 50419267 | 46170280 | 1 | 1 | 30570983 | 2 | 2.1-4-8 | ТСН-2001.2. Доп. 68. п.1-4-8 (040201) | Автопогрузчики вилочные, грузоподъемность до 1 т | 1368 | 1011 | маш.-ч | маш.-ч | 1 | 0.03 | 0 | 53.9 | 12.62 | 0 | 0 | 1 | 0 | )*2 | 0.06 | 2 | 50419270 | 135 | 0 | 0 | 0 | 0 | 0 | 0 | 0 | 0
411 | 50419276 | 50419267 | 46170454 | 1 | 1 | 30570983 | 2 | 2.1-6-61 | ТСН-2001.2. Доп. 68. п.1-6-61 (067601) | Миксеры ручные, мощность 1,6 кВт | 1368 | 1011 | маш.-ч | маш.-ч | 1 | 0.81 | 0 | 0.17 | 0 | 0 | 0 | 1 | 0 | )*2 | 1.62 | 2 | 50419271 | 136 | 0 | 0 | 0 | 0 | 0 | 0 | 0 | 0
411 | 50419277 | 50419267 | 40410297 | 30570983 | 1 | 30570983 | 3 | 2257391000 |  | Полиуретановая композиция "Наливной пол" | 1346 | 1009 | кг | кг | 1 | 72.93 | 0 | 0 | 0 | 0 | 0 | 0 | 0 | )*2 | 145.86 | 3 | -1 |  | 0 | 0 | 0 | 0 | 0 | 0 | 0 | 0
412 | 50419273 | 50419267 | 40404405 | 30570983 | 1 | 30570983 | 1 | 9999990008 |  | Трудозатраты рабочих | 1191 | 1013 | чел.-ч. | чел.-ч. | 1 | 3.74 | 0 | 0 | 0 | 0 | 0 | 1 | 1 | )*2 | 7.48 | 2 | 50419268 | 138 | 0 | 0 | 0 | 0 | 0 | 0 | 0 | 0
412 | 50419274 | 50419267 | 46170867 | 1 | 1 | 30570983 | 2 | 2.1-18-7 | ТСН-2001.2. Доп. 68. п.1-18-7 (183001) | Автомобили грузовые бортовые, грузоподъемность до 5 т | 1368 | 1011 | маш.-ч | маш.-ч | 1 | 0.03 | 0 | 83.1 | 12.62 | 0 | 0 | 1 | 0 | )*2 | 0.06 | 2 | 50419269 | 139 | 0 | 0 | 0 | 0 | 0 | 0 | 0 | 0
412 | 50419275 | 50419267 | 46170280 | 1 | 1 | 30570983 | 2 | 2.1-4-8 | ТСН-2001.2. Доп. 68. п.1-4-8 (040201) | Автопогрузчики вилочные, грузоподъемность до 1 т | 1368 | 1011 | маш.-ч | маш.-ч | 1 | 0.03 | 0 | 53.9 | 12.62 | 0 | 0 | 1 | 0 | )*2 | 0.06 | 2 | 50419270 | 140 | 0 | 0 | 0 | 0 | 0 | 0 | 0 | 0
412 | 50419276 | 50419267 | 46170454 | 1 | 1 | 30570983 | 2 | 2.1-6-61 | ТСН-2001.2. Доп. 68. п.1-6-61 (067601) | Миксеры ручные, мощность 1,6 кВт | 1368 | 1011 | маш.-ч | маш.-ч | 1 | 0.81 | 0 | 0.17 | 0 | 0 | 0 | 1 | 0 | )*2 | 1.62 | 2 | 50419271 | 141 | 0 | 0 | 0 | 0 | 0 | 0 | 0 | 0
412 | 50419277 | 50419267 | 40410297 | 30570983 | 1 | 30570983 | 3 | 2257391000 |  | Полиуретановая композиция "Наливной пол" | 1346 | 1009 | кг | кг | 1 | 72.93 | 0 | 0 | 0 | 0 | 0 | 0 | 0 | )*2 | 145.86 | 3 | -1 |  | 0 | 0 | 0 | 0 | 0 | 0 | 0 | 0
460 | 50419302 | 50419290 | 40404405 | 30570983 | 1 | 30570983 | 1 | 9999990008 |  | Трудозатраты рабочих | 1191 | 1013 | чел.-ч. | чел.-ч. | 1 | 199.01 | 0 | 0 | 0 | 0 | 0 | 1 | 1 | )*1,1 | 218.911 | 2 | 50419291 | 143 | 0 | 0 | 0 | 0 | 0 | 0 | 0 | 0
460 | 50419303 | 50419290 | 46170867 | 1 | 1 | 30570983 | 2 | 2.1-18-7 | ТСН-2001.2. Доп. 68. п.1-18-7 (183001) | Автомобили грузовые бортовые, грузоподъемность до 5 т | 1368 | 1011 | маш.-ч | маш.-ч | 1 | 3.28 | 0 | 83.1 | 12.62 | 0 | 0 | 1 | 0 | )*1,1 | 3.608 | 2 | 50419292 | 144 | 0 | 0 | 0 | 0 | 0 | 0 | 0 | 0
460 | 50419304 | 50419290 | 46170914 | 1 | 1 | 30570983 | 2 | 2.1-30-10 | ТСН-2001.2. Доп. 68. п.1-30-10 (304101) | Перфораторы, мощность до 800 Вт | 1368 | 1011 | маш.-ч | маш.-ч | 1 | 32.21 | 0 | 0.77 | 0 | 0 | 0 | 1 | 0 | )*1,1 | 35.431 | 2 | 50419293 | 145 | 0 | 0 | 0 | 0 | 0 | 0 | 0 | 0
460 | 50419305 | 50419290 | 46170944 | 1 | 1 | 30570983 | 2 | 2.1-30-56 | ТСН-2001.2. Доп. 68. п.1-30-56 (309101) | Шуруповерты | 1368 | 1011 | маш.-ч | маш.-ч | 1 | 20.91 | 0 | 0.47 | 0 | 0 | 0 | 1 | 0 | )*1,1 | 23.001 | 2 | 50419294 | 146 | 0 | 0 | 0 | 0 | 0 | 0 | 0 | 0
460 | 50419306 | 50419290 | 40406154 | 30570983 | 1 | 30570983 | 2 | 9999990007 |  | Стоимость прочих машин (ЭСН) | 1344 | 1008 | руб. | руб. | 1 | 0.01 | 0 | 1 | 0 | 0 | 0 | 1 | 0 | )*1,1 | 0.011 | 2 | 50419295 | 147 | 0 | 0 | 0 | 0 | 0 | 0 | 0 | 0
460 | 50419307 | 50419290 | 46137144 | 1 | 1 | 30570983 | 3 | 1.1-1-2471 | ТСН-2001.1 Доп. 67, Р. 1, о. 1, поз. 2471 | Дюбель рамный, металлический, диаметр 10 мм, длина 182 мм | 1354 | 1010 | шт. | шт. | 1 | 652 | 9.6 | 0 | 0 | 0 | 0 | 1 | 0 |  | 652 | 2 | 50419296 | 149 | 0 | 0 | 0 | 0 | 0 | 0 | 0 | 0
460 | 50419308 | 50419290 | 31111160 | 1 | 1 | 30570983 | 3 | 1.1-1-760 | ТСН-2001.1. Доп. 1-42. Р. 1, о. 1, поз. 760 | Пена монтажная | 1296 | 1002 | л | л | 1 | 92.63 | 54.7 | 0 | 0 | 0 | 0 | 1 | 0 |  | 92.63 | 2 | 50419297 | 152 | 0 | 0 | 0 | 0 | 0 | 0 | 0 | 0
460 | 50419309 | 50419290 | 40409213 | 30570983 | 1 | 30570983 | 3 | 2245291000 |  | Лента бутиловая диффузионная | 1301 | 1003 | м | м | 1 | 43 | 0 | 0 | 0 | 0 | 0 | 0 | 0 |  | 43 | 3 | -1 |  | 0 | 0 | 0 | 0 | 0 | 0 | 0 | 0
460 | 50419310 | 50419290 | 40409213 | 30570983 | 1 | 30570983 | 3 | 2245291000 |  | Лента бутиловая для внутренней пароизоляции | 1301 | 1003 | м | м | 1 | 402 | 0 | 0 | 0 | 0 | 0 | 0 | 0 |  | 402 | 3 | -1 |  | 0 | 0 | 0 | 0 | 0 | 0 | 0 | 0
460 | 50419311 | 50419290 | 40410528 | 30570983 | 1 | 30570983 | 3 | 2291390000 |  | Блоки дверные из ПВХ профилей | 1327 | 1005 | м2 | м2 | 1 | 100 | 0 | 0 | 0 | 0 | 0 | 0 | 0 |  | 100 | 3 | -1 |  | 0 | 0 | 0 | 0 | 0 | 0 | 0 | 0
460 | 50419312 | 50419290 | 40428751 | 30570983 | 1 | 30570983 | 3 | 5775520000 |  | Лента бутиловая ПСУЛ | 1301 | 1003 | м | м | 1 | 293 | 0 | 0 | 0 | 0 | 0 | 0 | 0 |  | 293 | 3 | -1 |  | 0 | 0 | 0 | 0 | 0 | 0 | 0 | 0
461 | 50419302 | 50419290 | 40404405 | 30570983 | 1 | 30570983 | 1 | 9999990008 |  | Трудозатраты рабочих | 1191 | 1013 | чел.-ч. | чел.-ч. | 1 | 199.01 | 0 | 0 | 0 | 0 | 0 | 1 | 1 | )*1,1 | 218.911 | 2 | 50419291 | 154 | 0 | 0 | 0 | 0 | 0 | 0 | 0 | 0
461 | 50419303 | 50419290 | 46170867 | 1 | 1 | 30570983 | 2 | 2.1-18-7 | ТСН-2001.2. Доп. 68. п.1-18-7 (183001) | Автомобили грузовые бортовые, грузоподъемность до 5 т | 1368 | 1011 | маш.-ч | маш.-ч | 1 | 3.28 | 0 | 83.1 | 12.62 | 0 | 0 | 1 | 0 | )*1,1 | 3.608 | 2 | 50419292 | 155 | 0 | 0 | 0 | 0 | 0 | 0 | 0 | 0
461 | 50419304 | 50419290 | 46170914 | 1 | 1 | 30570983 | 2 | 2.1-30-10 | ТСН-2001.2. Доп. 68. п.1-30-10 (304101) | Перфораторы, мощность до 800 Вт | 1368 | 1011 | маш.-ч | маш.-ч | 1 | 32.21 | 0 | 0.77 | 0 | 0 | 0 | 1 | 0 | )*1,1 | 35.431 | 2 | 50419293 | 156 | 0 | 0 | 0 | 0 | 0 | 0 | 0 | 0
461 | 50419305 | 50419290 | 46170944 | 1 | 1 | 30570983 | 2 | 2.1-30-56 | ТСН-2001.2. Доп. 68. п.1-30-56 (309101) | Шуруповерты | 1368 | 1011 | маш.-ч | маш.-ч | 1 | 20.91 | 0 | 0.47 | 0 | 0 | 0 | 1 | 0 | )*1,1 | 23.001 | 2 | 50419294 | 157 | 0 | 0 | 0 | 0 | 0 | 0 | 0 | 0
461 | 50419306 | 50419290 | 40406154 | 30570983 | 1 | 30570983 | 2 | 9999990007 |  | Стоимость прочих машин (ЭСН) | 1344 | 1008 | руб. | руб. | 1 | 0.01 | 0 | 1 | 0 | 0 | 0 | 1 | 0 | )*1,1 | 0.011 | 2 | 50419295 | 158 | 0 | 0 | 0 | 0 | 0 | 0 | 0 | 0
461 | 50419307 | 50419290 | 46137144 | 1 | 1 | 30570983 | 3 | 1.1-1-2471 | ТСН-2001.1 Доп. 67, Р. 1, о. 1, поз. 2471 | Дюбель рамный, металлический, диаметр 10 мм, длина 182 мм | 1354 | 1010 | шт. | шт. | 1 | 652 | 9.6 | 0 | 0 | 0 | 0 | 1 | 0 |  | 652 | 2 | 50419296 | 160 | 0 | 0 | 0 | 0 | 0 | 0 | 0 | 0
461 | 50419308 | 50419290 | 31111160 | 1 | 1 | 30570983 | 3 | 1.1-1-760 | ТСН-2001.1. Доп. 1-42. Р. 1, о. 1, поз. 760 | Пена монтажная | 1296 | 1002 | л | л | 1 | 92.63 | 54.7 | 0 | 0 | 0 | 0 | 1 | 0 |  | 92.63 | 2 | 50419297 | 163 | 0 | 0 | 0 | 0 | 0 | 0 | 0 | 0
461 | 50419309 | 50419290 | 40409213 | 30570983 | 1 | 30570983 | 3 | 2245291000 |  | Лента бутиловая диффузионная | 1301 | 1003 | м | м | 1 | 43 | 0 | 0 | 0 | 0 | 0 | 0 | 0 |  | 43 | 3 | -1 |  | 0 | 0 | 0 | 0 | 0 | 0 | 0 | 0
461 | 50419310 | 50419290 | 40409213 | 30570983 | 1 | 30570983 | 3 | 2245291000 |  | Лента бутиловая для внутренней пароизоляции | 1301 | 1003 | м | м | 1 | 402 | 0 | 0 | 0 | 0 | 0 | 0 | 0 |  | 402 | 3 | -1 |  | 0 | 0 | 0 | 0 | 0 | 0 | 0 | 0
461 | 50419311 | 50419290 | 40410528 | 30570983 | 1 | 30570983 | 3 | 2291390000 |  | Блоки дверные из ПВХ профилей | 1327 | 1005 | м2 | м2 | 1 | 100 | 0 | 0 | 0 | 0 | 0 | 0 | 0 |  | 100 | 3 | -1 |  | 0 | 0 | 0 | 0 | 0 | 0 | 0 | 0
461 | 50419312 | 50419290 | 40428751 | 30570983 | 1 | 30570983 | 3 | 5775520000 |  | Лента бутиловая ПСУЛ | 1301 | 1003 | м | м | 1 | 293 | 0 | 0 | 0 | 0 | 0 | 0 | 0 |  | 293 | 3 | -1 |  | 0 | 0 | 0 | 0 | 0 | 0 | 0 | 0
470 | 50419345 | 50419317 | 40404405 | 30570983 | 1 | 30570983 | 1 | 9999990008 |  | Трудозатраты рабочих | 1191 | 1013 | чел.-ч. | чел.-ч. | 1 | 41.4 | 0 | 0 | 0 | 0 | 0 | 1 | 1 | )*1,1 | 45.54 | 2 | 50419322 | 165 | 0 | 0 | 0 | 0 | 0 | 0 | 0 | 0
470 | 50419346 | 50419317 | 46170627 | 1 | 1 | 30570983 | 2 | 2.1-13-21 | ТСН-2001.2. Доп. 68. п.1-13-21 (138501) | Печи электрические для сушки сварочных материалов | 1368 | 1011 | маш.-ч | маш.-ч | 1 | 2.01 | 0 | 1.29 | 0 | 0 | 0 | 1 | 0 | )*1,1 | 2.211 | 2 | 50419323 | 166 | 0 | 0 | 0 | 0 | 0 | 0 | 0 | 0
470 | 50419347 | 50419317 | 46170977 | 1 | 1 | 30570983 | 2 | 2.1-30-102 | ТСН-2001.2. Доп. 68. п.1-30-102 (303704) | Дрели, мощность до 800 Вт | 1368 | 1011 | маш.-ч | маш.-ч | 1 | 0.18 | 0 | 0.8 | 0 | 0 | 0 | 1 | 0 | )*1,1 | 0.198 | 2 | 50419324 | 167 | 0 | 0 | 0 | 0 | 0 | 0 | 0 | 0
470 | 50419348 | 50419317 | 46170920 | 1 | 1 | 30570983 | 2 | 2.1-30-19 | ТСН-2001.2. Доп. 68. п.1-30-19 (305001) | Машины шлифовальные электрические, мощность до 1700 Вт | 1368 | 1011 | маш.-ч | маш.-ч | 1 | 0.17 | 0 | 0.42 | 0 | 0 | 0 | 1 | 0 | )*1,1 | 0.187 | 2 | 50419325 | 168 | 0 | 0 | 0 | 0 | 0 | 0 | 0 | 0
470 | 50419349 | 50419317 | 31135548 | 1 | 1 | 30570983 | 2 | 2.1-30-46 | ТСН-2001.2. Доп. 1-42, п. 1-30-46 (308001) | Преобразователи частоты тока до 500 А | 1367 | 1011 | маш.-ч. | маш.-ч. | 1 | 13.4 | 0 | 2.58 | 0.04 | 0 | 0 | 1 | 0 | )*1,1 | 14.74 | 2 | 50419326 | 169 | 0 | 0 | 0 | 0 | 0 | 0 | 0 | 0
470 | 50419350 | 50419317 | 46170295 | 1 | 1 | 30570983 | 2 | 2.1-4-30 | ТСН-2001.2. Доп. 68. п.1-4-30 (042901) | Лебедки электрические, тяговое усилие до 4,9 кН (0,5 тс) | 1368 | 1011 | маш.-ч | маш.-ч | 1 | 0.3 | 0 | 0.77 | 0 | 0 | 0 | 1 | 0 | )*1,1 | 0.33 | 2 | 50419327 | 170 | 0 | 0 | 0 | 0 | 0 | 0 | 0 | 0
470 | 50419351 | 50419317 | 46170298 | 1 | 1 | 30570983 | 2 | 2.1-4-34 | ТСН-2001.2. Доп. 68. п.1-4-34 (042906) | Лебедки электрические, тяговое усилие до 49,05 кН (5 тс) | 1368 | 1011 | маш.-ч | маш.-ч | 1 | 0.08 | 0 | 6.68 | 0 | 0 | 0 | 1 | 0 | )*1,1 | 0.088 | 2 | 50419328 | 171 | 0 | 0 | 0 | 0 | 0 | 0 | 0 | 0
470 | 50419352 | 50419317 | 46170306 | 1 | 1 | 30570983 | 2 | 2.1-4-45 | ТСН-2001.2. Доп. 68. п.1-4-45 (043403) | Домкраты гидравлические, грузоподъемность до 100 т | 1368 | 1011 | маш.-ч | маш.-ч | 1 | 0.09 | 0 | 0.73 | 0 | 0 | 0 | 1 | 0 | )*1,1 | 0.099 | 2 | 50419329 | 172 | 0 | 0 | 0 | 0 | 0 | 0 | 0 | 0
470 | 50419353 | 50419317 | 40406154 | 30570983 | 1 | 30570983 | 2 | 9999990007 |  | Стоимость прочих машин (ЭСН) | 1344 | 1008 | руб. | руб. | 1 | 40.97 | 0 | 1 | 0 | 0 | 0 | 1 | 0 | )*1,1 | 45.067 | 2 | 50419330 | 173 | 0 | 0 | 0 | 0 | 0 | 0 | 0 | 0
470 | 50419354 | 50419317 | 46136783 | 1 | 1 | 30570983 | 3 | 1.1-1-1566 | ТСН-2001.1 Доп. 67, Р. 1, о. 1, поз. 1566 | Электроды, типа Э-42, Э-46, Э-50, диаметр от 4 до 6 мм | 1348 | 1009 | т | т | 1000 | 0.023 | 7191.81 | 0 | 0 | 0 | 0 | 1 | 0 |  | 0.023 | 2 | 50419331 | 174 | 0 | 0 | 0 | 0 | 0 | 0 | 0 | 0
470 | 50419355 | 50419317 | 46139585 | 1 | 1 | 30570983 | 3 | 1.6-1-271 | ТСН-2001.1 Доп. 67, Р. 6, о. 1, поз. 271 | Элементы отдельные конструктивные с преобладанием горячекатаных профилей, средняя масса сборочной единицы от 0,11 до 0,5 т | 1348 | 1009 | т | т | 1000 | 0.026 | 12654.07 | 0 | 0 | 0 | 0 | 1 | 0 |  | 0.026 | 2 | 50419332 | 175 | 0 | 0 | 0 | 0 | 0 | 0 | 0 | 0
470 | 50419356 | 50419317 | 40406100 | 30570983 | 1 | 30570983 | 3 | 1297020000 |  | Болты строительные с гайками и шайбами | 1348 | 1009 | т | т | 1000 | 0 | 0 | 0 | 0 | 0 | 0 | 0 | 0 |  | 0 | 3 | -1 |  | 0 | 0 | 0 | 0 | 0 | 0 | 0 | 0
470 | 50419357 | 50419317 | 40423370 | 30570983 | 1 | 30570983 | 3 | 5262140000 |  | Стальные конструкции каркасов ворот | 1348 | 1009 | т | т | 1000 | 1 | 0 | 0 | 0 | 0 | 0 | 0 | 0 |  | 1 | 3 | -1 |  | 0 | 0 | 0 | 0 | 0 | 0 | 0 | 0
471 | 50419345 | 50419317 | 40404405 | 30570983 | 1 | 30570983 | 1 | 9999990008 |  | Трудозатраты рабочих | 1191 | 1013 | чел.-ч. | чел.-ч. | 1 | 41.4 | 0 | 0 | 0 | 0 | 0 | 1 | 1 | )*1,1 | 45.54 | 2 | 50419322 | 178 | 0 | 0 | 0 | 0 | 0 | 0 | 0 | 0
471 | 50419346 | 50419317 | 46170627 | 1 | 1 | 30570983 | 2 | 2.1-13-21 | ТСН-2001.2. Доп. 68. п.1-13-21 (138501) | Печи электрические для сушки сварочных материалов | 1368 | 1011 | маш.-ч | маш.-ч | 1 | 2.01 | 0 | 1.29 | 0 | 0 | 0 | 1 | 0 | )*1,1 | 2.211 | 2 | 50419323 | 179 | 0 | 0 | 0 | 0 | 0 | 0 | 0 | 0
471 | 50419347 | 50419317 | 46170977 | 1 | 1 | 30570983 | 2 | 2.1-30-102 | ТСН-2001.2. Доп. 68. п.1-30-102 (303704) | Дрели, мощность до 800 Вт | 1368 | 1011 | маш.-ч | маш.-ч | 1 | 0.18 | 0 | 0.8 | 0 | 0 | 0 | 1 | 0 | )*1,1 | 0.198 | 2 | 50419324 | 180 | 0 | 0 | 0 | 0 | 0 | 0 | 0 | 0
471 | 50419348 | 50419317 | 46170920 | 1 | 1 | 30570983 | 2 | 2.1-30-19 | ТСН-2001.2. Доп. 68. п.1-30-19 (305001) | Машины шлифовальные электрические, мощность до 1700 Вт | 1368 | 1011 | маш.-ч | маш.-ч | 1 | 0.17 | 0 | 0.42 | 0 | 0 | 0 | 1 | 0 | )*1,1 | 0.187 | 2 | 50419325 | 181 | 0 | 0 | 0 | 0 | 0 | 0 | 0 | 0
471 | 50419349 | 50419317 | 31135548 | 1 | 1 | 30570983 | 2 | 2.1-30-46 | ТСН-2001.2. Доп. 1-42, п. 1-30-46 (308001) | Преобразователи частоты тока до 500 А | 1367 | 1011 | маш.-ч. | маш.-ч. | 1 | 13.4 | 0 | 2.58 | 0.04 | 0 | 0 | 1 | 0 | )*1,1 | 14.74 | 2 | 50419326 | 182 | 0 | 0 | 0 | 0 | 0 | 0 | 0 | 0
471 | 50419350 | 50419317 | 46170295 | 1 | 1 | 30570983 | 2 | 2.1-4-30 | ТСН-2001.2. Доп. 68. п.1-4-30 (042901) | Лебедки электрические, тяговое усилие до 4,9 кН (0,5 тс) | 1368 | 1011 | маш.-ч | маш.-ч | 1 | 0.3 | 0 | 0.77 | 0 | 0 | 0 | 1 | 0 | )*1,1 | 0.33 | 2 | 50419327 | 183 | 0 | 0 | 0 | 0 | 0 | 0 | 0 | 0
471 | 50419351 | 50419317 | 46170298 | 1 | 1 | 30570983 | 2 | 2.1-4-34 | ТСН-2001.2. Доп. 68. п.1-4-34 (042906) | Лебедки электрические, тяговое усилие до 49,05 кН (5 тс) | 1368 | 1011 | маш.-ч | маш.-ч | 1 | 0.08 | 0 | 6.68 | 0 | 0 | 0 | 1 | 0 | )*1,1 | 0.088 | 2 | 50419328 | 184 | 0 | 0 | 0 | 0 | 0 | 0 | 0 | 0
471 | 50419352 | 50419317 | 46170306 | 1 | 1 | 30570983 | 2 | 2.1-4-45 | ТСН-2001.2. Доп. 68. п.1-4-45 (043403) | Домкраты гидравлические, грузоподъемность до 100 т | 1368 | 1011 | маш.-ч | маш.-ч | 1 | 0.09 | 0 | 0.73 | 0 | 0 | 0 | 1 | 0 | )*1,1 | 0.099 | 2 | 50419329 | 185 | 0 | 0 | 0 | 0 | 0 | 0 | 0 | 0
471 | 50419353 | 50419317 | 40406154 | 30570983 | 1 | 30570983 | 2 | 9999990007 |  | Стоимость прочих машин (ЭСН) | 1344 | 1008 | руб. | руб. | 1 | 40.97 | 0 | 1 | 0 | 0 | 0 | 1 | 0 | )*1,1 | 45.067 | 2 | 50419330 | 186 | 0 | 0 | 0 | 0 | 0 | 0 | 0 | 0
471 | 50419354 | 50419317 | 46136783 | 1 | 1 | 30570983 | 3 | 1.1-1-1566 | ТСН-2001.1 Доп. 67, Р. 1, о. 1, поз. 1566 | Электроды, типа Э-42, Э-46, Э-50, диаметр от 4 до 6 мм | 1348 | 1009 | т | т | 1000 | 0.023 | 7191.81 | 0 | 0 | 0 | 0 | 1 | 0 |  | 0.023 | 2 | 50419331 | 187 | 0 | 0 | 0 | 0 | 0 | 0 | 0 | 0
471 | 50419355 | 50419317 | 46139585 | 1 | 1 | 30570983 | 3 | 1.6-1-271 | ТСН-2001.1 Доп. 67, Р. 6, о. 1, поз. 271 | Элементы отдельные конструктивные с преобладанием горячекатаных профилей, средняя масса сборочной единицы от 0,11 до 0,5 т | 1348 | 1009 | т | т | 1000 | 0.026 | 12654.07 | 0 | 0 | 0 | 0 | 1 | 0 |  | 0.026 | 2 | 50419332 | 188 | 0 | 0 | 0 | 0 | 0 | 0 | 0 | 0
471 | 50419356 | 50419317 | 40406100 | 30570983 | 1 | 30570983 | 3 | 1297020000 |  | Болты строительные с гайками и шайбами | 1348 | 1009 | т | т | 1000 | 0 | 0 | 0 | 0 | 0 | 0 | 0 | 0 |  | 0 | 3 | -1 |  | 0 | 0 | 0 | 0 | 0 | 0 | 0 | 0
471 | 50419357 | 50419317 | 40423370 | 30570983 | 1 | 30570983 | 3 | 5262140000 |  | Стальные конструкции каркасов ворот | 1348 | 1009 | т | т | 1000 | 1 | 0 | 0 | 0 | 0 | 0 | 0 | 0 |  | 1 | 3 | -1 |  | 0 | 0 | 0 | 0 | 0 | 0 | 0 | 0
476 | 50419387 | 50419360 | 40404405 | 30570983 | 1 | 30570983 | 1 | 9999990008 |  | Трудозатраты рабочих | 1191 | 1013 | чел.-ч. | чел.-ч. | 1 | 41.4 | 0 | 0 | 0 | 0 | 0 | 1 | 1 | )*1,1 | 45.54 | 2 | 50419365 | 191 | 0 | 0 | 0 | 0 | 0 | 0 | 0 | 0
476 | 50419388 | 50419360 | 46170627 | 1 | 1 | 30570983 | 2 | 2.1-13-21 | ТСН-2001.2. Доп. 68. п.1-13-21 (138501) | Печи электрические для сушки сварочных материалов | 1368 | 1011 | маш.-ч | маш.-ч | 1 | 2.01 | 0 | 1.29 | 0 | 0 | 0 | 1 | 0 | )*1,1 | 2.211 | 2 | 50419366 | 192 | 0 | 0 | 0 | 0 | 0 | 0 | 0 | 0
476 | 50419389 | 50419360 | 46170977 | 1 | 1 | 30570983 | 2 | 2.1-30-102 | ТСН-2001.2. Доп. 68. п.1-30-102 (303704) | Дрели, мощность до 800 Вт | 1368 | 1011 | маш.-ч | маш.-ч | 1 | 0.18 | 0 | 0.8 | 0 | 0 | 0 | 1 | 0 | )*1,1 | 0.198 | 2 | 50419367 | 193 | 0 | 0 | 0 | 0 | 0 | 0 | 0 | 0
476 | 50419390 | 50419360 | 46170920 | 1 | 1 | 30570983 | 2 | 2.1-30-19 | ТСН-2001.2. Доп. 68. п.1-30-19 (305001) | Машины шлифовальные электрические, мощность до 1700 Вт | 1368 | 1011 | маш.-ч | маш.-ч | 1 | 0.17 | 0 | 0.42 | 0 | 0 | 0 | 1 | 0 | )*1,1 | 0.187 | 2 | 50419368 | 194 | 0 | 0 | 0 | 0 | 0 | 0 | 0 | 0
476 | 50419391 | 50419360 | 31135548 | 1 | 1 | 30570983 | 2 | 2.1-30-46 | ТСН-2001.2. Доп. 1-42, п. 1-30-46 (308001) | Преобразователи частоты тока до 500 А | 1367 | 1011 | маш.-ч. | маш.-ч. | 1 | 13.4 | 0 | 2.58 | 0.04 | 0 | 0 | 1 | 0 | )*1,1 | 14.74 | 2 | 50419369 | 195 | 0 | 0 | 0 | 0 | 0 | 0 | 0 | 0
476 | 50419392 | 50419360 | 46170295 | 1 | 1 | 30570983 | 2 | 2.1-4-30 | ТСН-2001.2. Доп. 68. п.1-4-30 (042901) | Лебедки электрические, тяговое усилие до 4,9 кН (0,5 тс) | 1368 | 1011 | маш.-ч | маш.-ч | 1 | 0.3 | 0 | 0.77 | 0 | 0 | 0 | 1 | 0 | )*1,1 | 0.33 | 2 | 50419370 | 196 | 0 | 0 | 0 | 0 | 0 | 0 | 0 | 0
476 | 50419393 | 50419360 | 46170298 | 1 | 1 | 30570983 | 2 | 2.1-4-34 | ТСН-2001.2. Доп. 68. п.1-4-34 (042906) | Лебедки электрические, тяговое усилие до 49,05 кН (5 тс) | 1368 | 1011 | маш.-ч | маш.-ч | 1 | 0.08 | 0 | 6.68 | 0 | 0 | 0 | 1 | 0 | )*1,1 | 0.088 | 2 | 50419371 | 197 | 0 | 0 | 0 | 0 | 0 | 0 | 0 | 0
476 | 50419394 | 50419360 | 46170306 | 1 | 1 | 30570983 | 2 | 2.1-4-45 | ТСН-2001.2. Доп. 68. п.1-4-45 (043403) | Домкраты гидравлические, грузоподъемность до 100 т | 1368 | 1011 | маш.-ч | маш.-ч | 1 | 0.09 | 0 | 0.73 | 0 | 0 | 0 | 1 | 0 | )*1,1 | 0.099 | 2 | 50419372 | 198 | 0 | 0 | 0 | 0 | 0 | 0 | 0 | 0
476 | 50419395 | 50419360 | 40406154 | 30570983 | 1 | 30570983 | 2 | 9999990007 |  | Стоимость прочих машин (ЭСН) | 1344 | 1008 | руб. | руб. | 1 | 40.97 | 0 | 1 | 0 | 0 | 0 | 1 | 0 | )*1,1 | 45.067 | 2 | 50419373 | 199 | 0 | 0 | 0 | 0 | 0 | 0 | 0 | 0
476 | 50419396 | 50419360 | 46136783 | 1 | 1 | 30570983 | 3 | 1.1-1-1566 | ТСН-2001.1 Доп. 67, Р. 1, о. 1, поз. 1566 | Электроды, типа Э-42, Э-46, Э-50, диаметр от 4 до 6 мм | 1348 | 1009 | т | т | 1000 | 0.023 | 7191.81 | 0 | 0 | 0 | 0 | 1 | 0 |  | 0.023 | 2 | 50419374 | 200 | 0 | 0 | 0 | 0 | 0 | 0 | 0 | 0
476 | 50419397 | 50419360 | 46139585 | 1 | 1 | 30570983 | 3 | 1.6-1-271 | ТСН-2001.1 Доп. 67, Р. 6, о. 1, поз. 271 | Элементы отдельные конструктивные с преобладанием горячекатаных профилей, средняя масса сборочной единицы от 0,11 до 0,5 т | 1348 | 1009 | т | т | 1000 | 0.026 | 12654.07 | 0 | 0 | 0 | 0 | 1 | 0 |  | 0.026 | 2 | 50419375 | 201 | 0 | 0 | 0 | 0 | 0 | 0 | 0 | 0
476 | 50419398 | 50419360 | 40406100 | 30570983 | 1 | 30570983 | 3 | 1297020000 |  | Болты строительные с гайками и шайбами | 1348 | 1009 | т | т | 1000 | 0 | 0 | 0 | 0 | 0 | 0 | 0 | 0 |  | 0 | 3 | -1 |  | 0 | 0 | 0 | 0 | 0 | 0 | 0 | 0
476 | 50419399 | 50419360 | 40423370 | 30570983 | 1 | 30570983 | 3 | 5262140000 |  | Стальные конструкции каркасов ворот | 1348 | 1009 | т | т | 1000 | 1 | 0 | 0 | 0 | 0 | 0 | 0 | 0 |  | 1 | 3 | -1 |  | 0 | 0 | 0 | 0 | 0 | 0 | 0 | 0
477 | 50419387 | 50419360 | 40404405 | 30570983 | 1 | 30570983 | 1 | 9999990008 |  | Трудозатраты рабочих | 1191 | 1013 | чел.-ч. | чел.-ч. | 1 | 41.4 | 0 | 0 | 0 | 0 | 0 | 1 | 1 | )*1,1 | 45.54 | 2 | 50419365 | 204 | 0 | 0 | 0 | 0 | 0 | 0 | 0 | 0
477 | 50419388 | 50419360 | 46170627 | 1 | 1 | 30570983 | 2 | 2.1-13-21 | ТСН-2001.2. Доп. 68. п.1-13-21 (138501) | Печи электрические для сушки сварочных материалов | 1368 | 1011 | маш.-ч | маш.-ч | 1 | 2.01 | 0 | 1.29 | 0 | 0 | 0 | 1 | 0 | )*1,1 | 2.211 | 2 | 50419366 | 205 | 0 | 0 | 0 | 0 | 0 | 0 | 0 | 0
477 | 50419389 | 50419360 | 46170977 | 1 | 1 | 30570983 | 2 | 2.1-30-102 | ТСН-2001.2. Доп. 68. п.1-30-102 (303704) | Дрели, мощность до 800 Вт | 1368 | 1011 | маш.-ч | маш.-ч | 1 | 0.18 | 0 | 0.8 | 0 | 0 | 0 | 1 | 0 | )*1,1 | 0.198 | 2 | 50419367 | 206 | 0 | 0 | 0 | 0 | 0 | 0 | 0 | 0
477 | 50419390 | 50419360 | 46170920 | 1 | 1 | 30570983 | 2 | 2.1-30-19 | ТСН-2001.2. Доп. 68. п.1-30-19 (305001) | Машины шлифовальные электрические, мощность до 1700 Вт | 1368 | 1011 | маш.-ч | маш.-ч | 1 | 0.17 | 0 | 0.42 | 0 | 0 | 0 | 1 | 0 | )*1,1 | 0.187 | 2 | 50419368 | 207 | 0 | 0 | 0 | 0 | 0 | 0 | 0 | 0
477 | 50419391 | 50419360 | 31135548 | 1 | 1 | 30570983 | 2 | 2.1-30-46 | ТСН-2001.2. Доп. 1-42, п. 1-30-46 (308001) | Преобразователи частоты тока до 500 А | 1367 | 1011 | маш.-ч. | маш.-ч. | 1 | 13.4 | 0 | 2.58 | 0.04 | 0 | 0 | 1 | 0 | )*1,1 | 14.74 | 2 | 50419369 | 208 | 0 | 0 | 0 | 0 | 0 | 0 | 0 | 0
477 | 50419392 | 50419360 | 46170295 | 1 | 1 | 30570983 | 2 | 2.1-4-30 | ТСН-2001.2. Доп. 68. п.1-4-30 (042901) | Лебедки электрические, тяговое усилие до 4,9 кН (0,5 тс) | 1368 | 1011 | маш.-ч | маш.-ч | 1 | 0.3 | 0 | 0.77 | 0 | 0 | 0 | 1 | 0 | )*1,1 | 0.33 | 2 | 50419370 | 209 | 0 | 0 | 0 | 0 | 0 | 0 | 0 | 0
477 | 50419393 | 50419360 | 46170298 | 1 | 1 | 30570983 | 2 | 2.1-4-34 | ТСН-2001.2. Доп. 68. п.1-4-34 (042906) | Лебедки электрические, тяговое усилие до 49,05 кН (5 тс) | 1368 | 1011 | маш.-ч | маш.-ч | 1 | 0.08 | 0 | 6.68 | 0 | 0 | 0 | 1 | 0 | )*1,1 | 0.088 | 2 | 50419371 | 210 | 0 | 0 | 0 | 0 | 0 | 0 | 0 | 0
477 | 50419394 | 50419360 | 46170306 | 1 | 1 | 30570983 | 2 | 2.1-4-45 | ТСН-2001.2. Доп. 68. п.1-4-45 (043403) | Домкраты гидравлические, грузоподъемность до 100 т | 1368 | 1011 | маш.-ч | маш.-ч | 1 | 0.09 | 0 | 0.73 | 0 | 0 | 0 | 1 | 0 | )*1,1 | 0.099 | 2 | 50419372 | 211 | 0 | 0 | 0 | 0 | 0 | 0 | 0 | 0
477 | 50419395 | 50419360 | 40406154 | 30570983 | 1 | 30570983 | 2 | 9999990007 |  | Стоимость прочих машин (ЭСН) | 1344 | 1008 | руб. | руб. | 1 | 40.97 | 0 | 1 | 0 | 0 | 0 | 1 | 0 | )*1,1 | 45.067 | 2 | 50419373 | 212 | 0 | 0 | 0 | 0 | 0 | 0 | 0 | 0
477 | 50419396 | 50419360 | 46136783 | 1 | 1 | 30570983 | 3 | 1.1-1-1566 | ТСН-2001.1 Доп. 67, Р. 1, о. 1, поз. 1566 | Электроды, типа Э-42, Э-46, Э-50, диаметр от 4 до 6 мм | 1348 | 1009 | т | т | 1000 | 0.023 | 7191.81 | 0 | 0 | 0 | 0 | 1 | 0 |  | 0.023 | 2 | 50419374 | 213 | 0 | 0 | 0 | 0 | 0 | 0 | 0 | 0
477 | 50419397 | 50419360 | 46139585 | 1 | 1 | 30570983 | 3 | 1.6-1-271 | ТСН-2001.1 Доп. 67, Р. 6, о. 1, поз. 271 | Элементы отдельные конструктивные с преобладанием горячекатаных профилей, средняя масса сборочной единицы от 0,11 до 0,5 т | 1348 | 1009 | т | т | 1000 | 0.026 | 12654.07 | 0 | 0 | 0 | 0 | 1 | 0 |  | 0.026 | 2 | 50419375 | 214 | 0 | 0 | 0 | 0 | 0 | 0 | 0 | 0
477 | 50419398 | 50419360 | 40406100 | 30570983 | 1 | 30570983 | 3 | 1297020000 |  | Болты строительные с гайками и шайбами | 1348 | 1009 | т | т | 1000 | 0 | 0 | 0 | 0 | 0 | 0 | 0 | 0 |  | 0 | 3 | -1 |  | 0 | 0 | 0 | 0 | 0 | 0 | 0 | 0
477 | 50419399 | 50419360 | 40423370 | 30570983 | 1 | 30570983 | 3 | 5262140000 |  | Стальные конструкции каркасов ворот | 1348 | 1009 | т | т | 1000 | 1 | 0 | 0 | 0 | 0 | 0 | 0 | 0 |  | 1 | 3 | -1 |  | 0 | 0 | 0 | 0 | 0 | 0 | 0 | 0
726 | 50419638 | 50419630 | 40404405 | 30570983 | 1 | 30570983 | 1 | 9999990008 |  | Трудозатраты рабочих | 1191 | 1013 | чел.-ч. | чел.-ч. | 1 | 8.49 | 0 | 0 | 0 | 0 | 0 | 1 | 1 |  | 8.49 | 2 | 50419631 | 217 | 0 | 0 | 0 | 0 | 0 | 0 | 0 | 0
726 | 50419639 | 50419630 | 40406154 | 30570983 | 1 | 30570983 | 2 | 9999990007 |  | Стоимость прочих машин (ЭСН) | 1344 | 1008 | руб. | руб. | 1 | 13.01 | 0 | 1 | 0 | 0 | 0 | 1 | 0 |  | 13.01 | 2 | 50419632 | 218 | 0 | 0 | 0 | 0 | 0 | 0 | 0 | 0
726 | 50419640 | 50419630 | 31117812 | 1 | 1 | 30570983 | 3 | 1.12-9-4 | ТСН-2001.1. Доп. 1-42. Р. 12, о. 9, поз. 4 | Фланцы стальные плоские приварные с соединительным выступом, из стали ВСт3СП, ГОСТ 12820-80, условное давление 1 (10) МПа (кгс/см2), диаметр условного прохода 50 мм | 1354 | 1010 | шт. | шт. | 1 | 2 | 45.95 | 0 | 0 | 0 | 0 | 1 | 0 |  | 2 | 2 | 50419633 | 219 | 0 | 0 | 0 | 0 | 0 | 0 | 0 | 0
726 | 50419641 | 50419630 | 31117813 | 1 | 1 | 30570983 | 3 | 1.12-9-5 | ТСН-2001.1. Доп. 1-42. Р. 12, о. 9, поз. 5 | Фланцы стальные плоские приварные с соединительным выступом, из стали ВСт3СП, ГОСТ 12820-80, условное давление 1 (10) МПа (кгс/см2), диаметр условного прохода 65 мм | 1354 | 1010 | шт. | шт. | 1 | 2 | 55.09 | 0 | 0 | 0 | 0 | 1 | 0 |  | 2 | 2 | 50419634 | 220 | 0 | 0 | 0 | 0 | 0 | 0 | 0 | 0
726 | 50419642 | 50419630 | 40420903 | 30570983 | 1 | 30570983 | 3 | 4933100000 |  | Водоподогреватели скоростные | 1035 | 1013 | компл. | компл. | 1 | 1 | 0 | 0 | 0 | 0 | 0 | 0 | 0 |  | 1 | 3 | -1 |  | 0 | 0 | 0 | 0 | 0 | 0 | 0 | 0
726 | 50419643 | 50419630 | 40421893 | 30570983 | 1 | 30570983 | 3 | 4937221000 |  | Патрубки фланцевые | 1354 | 1010 | шт. | шт. | 1 | 2 | 0 | 0 | 0 | 0 | 0 | 0 | 0 |  | 2 | 3 | -1 |  | 0 | 0 | 0 | 0 | 0 | 0 | 0 | 0
726 | 50419644 | 50419630 | 42938370 | 30570983 | 1 | 30570983 | 3 | 9999990006 |  | Стоимость прочих материалов (ЭСН) | 1344 | 1008 | руб. | руб. | 1 | 19.95 | 1 | 0 | 0 | 0 | 0 | 1 | 0 |  | 19.95 | 2 | 50419635 | 221 | 0 | 0 | 0 | 0 | 0 | 0 | 0 | 0
727 | 50419638 | 50419630 | 40404405 | 30570983 | 1 | 30570983 | 1 | 9999990008 |  | Трудозатраты рабочих | 1191 | 1013 | чел.-ч. | чел.-ч. | 1 | 8.49 | 0 | 0 | 0 | 0 | 0 | 1 | 1 |  | 8.49 | 2 | 50419631 | 223 | 0 | 0 | 0 | 0 | 0 | 0 | 0 | 0
727 | 50419639 | 50419630 | 40406154 | 30570983 | 1 | 30570983 | 2 | 9999990007 |  | Стоимость прочих машин (ЭСН) | 1344 | 1008 | руб. | руб. | 1 | 13.01 | 0 | 1 | 0 | 0 | 0 | 1 | 0 |  | 13.01 | 2 | 50419632 | 224 | 0 | 0 | 0 | 0 | 0 | 0 | 0 | 0
727 | 50419640 | 50419630 | 31117812 | 1 | 1 | 30570983 | 3 | 1.12-9-4 | ТСН-2001.1. Доп. 1-42. Р. 12, о. 9, поз. 4 | Фланцы стальные плоские приварные с соединительным выступом, из стали ВСт3СП, ГОСТ 12820-80, условное давление 1 (10) МПа (кгс/см2), диаметр условного прохода 50 мм | 1354 | 1010 | шт. | шт. | 1 | 2 | 45.95 | 0 | 0 | 0 | 0 | 1 | 0 |  | 2 | 2 | 50419633 | 225 | 0 | 0 | 0 | 0 | 0 | 0 | 0 | 0
727 | 50419641 | 50419630 | 31117813 | 1 | 1 | 30570983 | 3 | 1.12-9-5 | ТСН-2001.1. Доп. 1-42. Р. 12, о. 9, поз. 5 | Фланцы стальные плоские приварные с соединительным выступом, из стали ВСт3СП, ГОСТ 12820-80, условное давление 1 (10) МПа (кгс/см2), диаметр условного прохода 65 мм | 1354 | 1010 | шт. | шт. | 1 | 2 | 55.09 | 0 | 0 | 0 | 0 | 1 | 0 |  | 2 | 2 | 50419634 | 226 | 0 | 0 | 0 | 0 | 0 | 0 | 0 | 0
727 | 50419642 | 50419630 | 40420903 | 30570983 | 1 | 30570983 | 3 | 4933100000 |  | Водоподогреватели скоростные | 1035 | 1013 | компл. | компл. | 1 | 1 | 0 | 0 | 0 | 0 | 0 | 0 | 0 |  | 1 | 3 | -1 |  | 0 | 0 | 0 | 0 | 0 | 0 | 0 | 0
727 | 50419643 | 50419630 | 40421893 | 30570983 | 1 | 30570983 | 3 | 4937221000 |  | Патрубки фланцевые | 1354 | 1010 | шт. | шт. | 1 | 2 | 0 | 0 | 0 | 0 | 0 | 0 | 0 |  | 2 | 3 | -1 |  | 0 | 0 | 0 | 0 | 0 | 0 | 0 | 0
727 | 50419644 | 50419630 | 42938370 | 30570983 | 1 | 30570983 | 3 | 9999990006 |  | Стоимость прочих материалов (ЭСН) | 1344 | 1008 | руб. | руб. | 1 | 19.95 | 1 | 0 | 0 | 0 | 0 | 1 | 0 |  | 19.95 | 2 | 50419635 | 227 | 0 | 0 | 0 | 0 | 0 | 0 | 0 | 0
730 | 50419652 | 50419646 | 40404405 | 30570983 | 1 | 30570983 | 1 | 9999990008 |  | Трудозатраты рабочих | 1191 | 1013 | чел.-ч. | чел.-ч. | 1 | 3.63 | 0 | 0 | 0 | 0 | 0 | 1 | 1 |  | 3.63 | 2 | 50419647 | 229 | 0 | 0 | 0 | 0 | 0 | 0 | 0 | 0
730 | 50419653 | 50419646 | 40406154 | 30570983 | 1 | 30570983 | 2 | 9999990007 |  | Стоимость прочих машин (ЭСН) | 1344 | 1008 | руб. | руб. | 1 | 7.72 | 0 | 1 | 0 | 0 | 0 | 1 | 0 |  | 7.72 | 2 | 50419648 | 230 | 0 | 0 | 0 | 0 | 0 | 0 | 0 | 0
730 | 50419654 | 50419646 | 40420852 | 30570983 | 1 | 30570983 | 3 | 4932510000 |  | Баки расширительные | 1354 | 1010 | шт. | шт. | 1 | 1 | 0 | 0 | 0 | 0 | 0 | 0 | 0 |  | 1 | 3 | -1 |  | 0 | 0 | 0 | 0 | 0 | 0 | 0 | 0
730 | 50419655 | 50419646 | 42938370 | 30570983 | 1 | 30570983 | 3 | 9999990006 |  | Стоимость прочих материалов (ЭСН) | 1344 | 1008 | руб. | руб. | 1 | 2.66 | 1 | 0 | 0 | 0 | 0 | 1 | 0 |  | 2.66 | 2 | 50419650 | 233 | 0 | 0 | 0 | 0 | 0 | 0 | 0 | 0
731 | 50419652 | 50419646 | 40404405 | 30570983 | 1 | 30570983 | 1 | 9999990008 |  | Трудозатраты рабочих | 1191 | 1013 | чел.-ч. | чел.-ч. | 1 | 3.63 | 0 | 0 | 0 | 0 | 0 | 1 | 1 |  | 3.63 | 2 | 50419647 | 234 | 0 | 0 | 0 | 0 | 0 | 0 | 0 | 0
731 | 50419653 | 50419646 | 40406154 | 30570983 | 1 | 30570983 | 2 | 9999990007 |  | Стоимость прочих машин (ЭСН) | 1344 | 1008 | руб. | руб. | 1 | 7.72 | 0 | 1 | 0 | 0 | 0 | 1 | 0 |  | 7.72 | 2 | 50419648 | 235 | 0 | 0 | 0 | 0 | 0 | 0 | 0 | 0
731 | 50419654 | 50419646 | 40420852 | 30570983 | 1 | 30570983 | 3 | 4932510000 |  | Баки расширительные | 1354 | 1010 | шт. | шт. | 1 | 1 | 0 | 0 | 0 | 0 | 0 | 0 | 0 |  | 1 | 3 | -1 |  | 0 | 0 | 0 | 0 | 0 | 0 | 0 | 0
731 | 50419655 | 50419646 | 42938370 | 30570983 | 1 | 30570983 | 3 | 9999990006 |  | Стоимость прочих материалов (ЭСН) | 1344 | 1008 | руб. | руб. | 1 | 2.66 | 1 | 0 | 0 | 0 | 0 | 1 | 0 |  | 2.66 | 2 | 50419650 | 238 | 0 | 0 | 0 | 0 | 0 | 0 | 0 | 0
736 | 50419665 | 50419658 | 40404405 | 30570983 | 1 | 30570983 | 1 | 9999990008 |  | Трудозатраты рабочих | 1191 | 1013 | чел.-ч. | чел.-ч. | 1 | 13 | 0 | 0 | 0 | 0 | 0 | 1 | 1 |  | 13 | 2 | 50419659 | 239 | 0 | 0 | 0 | 0 | 0 | 0 | 0 | 0
736 | 50419666 | 50419658 | 40406154 | 30570983 | 1 | 30570983 | 2 | 9999990007 |  | Стоимость прочих машин (ЭСН) | 1344 | 1008 | руб. | руб. | 1 | 15.26 | 0 | 1 | 0 | 0 | 0 | 1 | 0 |  | 15.26 | 2 | 50419660 | 240 | 0 | 0 | 0 | 0 | 0 | 0 | 0 | 0
736 | 50419667 | 50419658 | 31117811 | 1 | 1 | 30570983 | 3 | 1.12-9-3 | ТСН-2001.1. Доп. 1-42. Р. 12, о. 9, поз. 3 | Фланцы стальные плоские приварные с соединительным выступом, из стали ВСт3СП, ГОСТ 12820-80, условное давление 1 (10) МПа (кгс/см2), диаметр условного прохода 40 мм | 1354 | 1010 | шт. | шт. | 1 | 1 | 37.63 | 0 | 0 | 0 | 0 | 1 | 0 |  | 1 | 2 | 50419661 | 241 | 0 | 0 | 0 | 0 | 0 | 0 | 0 | 0
736 | 50419668 | 50419658 | 31117812 | 1 | 1 | 30570983 | 3 | 1.12-9-4 | ТСН-2001.1. Доп. 1-42. Р. 12, о. 9, поз. 4 | Фланцы стальные плоские приварные с соединительным выступом, из стали ВСт3СП, ГОСТ 12820-80, условное давление 1 (10) МПа (кгс/см2), диаметр условного прохода 50 мм | 1354 | 1010 | шт. | шт. | 1 | 1 | 45.95 | 0 | 0 | 0 | 0 | 1 | 0 |  | 1 | 2 | 50419662 | 242 | 0 | 0 | 0 | 0 | 0 | 0 | 0 | 0
736 | 50419669 | 50419658 | 40417970 | 30570983 | 1 | 30570983 | 3 | 3631910000 |  | Насосы вихревые, центробежные | 1354 | 1010 | шт. | шт. | 1 | 1 | 0 | 0 | 0 | 0 | 0 | 0 | 0 |  | 1 | 3 | -1 |  | 0 | 0 | 0 | 0 | 0 | 0 | 0 | 0
736 | 50419670 | 50419658 | 42938370 | 30570983 | 1 | 30570983 | 3 | 9999990006 |  | Стоимость прочих материалов (ЭСН) | 1344 | 1008 | руб. | руб. | 1 | 19.18 | 1 | 0 | 0 | 0 | 0 | 1 | 0 |  | 19.18 | 2 | 50419664 | 244 | 0 | 0 | 0 | 0 | 0 | 0 | 0 | 0
737 | 50419665 | 50419658 | 40404405 | 30570983 | 1 | 30570983 | 1 | 9999990008 |  | Трудозатраты рабочих | 1191 | 1013 | чел.-ч. | чел.-ч. | 1 | 13 | 0 | 0 | 0 | 0 | 0 | 1 | 1 |  | 13 | 2 | 50419659 | 245 | 0 | 0 | 0 | 0 | 0 | 0 | 0 | 0
737 | 50419666 | 50419658 | 40406154 | 30570983 | 1 | 30570983 | 2 | 9999990007 |  | Стоимость прочих машин (ЭСН) | 1344 | 1008 | руб. | руб. | 1 | 15.26 | 0 | 1 | 0 | 0 | 0 | 1 | 0 |  | 15.26 | 2 | 50419660 | 246 | 0 | 0 | 0 | 0 | 0 | 0 | 0 | 0
737 | 50419667 | 50419658 | 31117811 | 1 | 1 | 30570983 | 3 | 1.12-9-3 | ТСН-2001.1. Доп. 1-42. Р. 12, о. 9, поз. 3 | Фланцы стальные плоские приварные с соединительным выступом, из стали ВСт3СП, ГОСТ 12820-80, условное давление 1 (10) МПа (кгс/см2), диаметр условного прохода 40 мм | 1354 | 1010 | шт. | шт. | 1 | 1 | 37.63 | 0 | 0 | 0 | 0 | 1 | 0 |  | 1 | 2 | 50419661 | 247 | 0 | 0 | 0 | 0 | 0 | 0 | 0 | 0
737 | 50419668 | 50419658 | 31117812 | 1 | 1 | 30570983 | 3 | 1.12-9-4 | ТСН-2001.1. Доп. 1-42. Р. 12, о. 9, поз. 4 | Фланцы стальные плоские приварные с соединительным выступом, из стали ВСт3СП, ГОСТ 12820-80, условное давление 1 (10) МПа (кгс/см2), диаметр условного прохода 50 мм | 1354 | 1010 | шт. | шт. | 1 | 1 | 45.95 | 0 | 0 | 0 | 0 | 1 | 0 |  | 1 | 2 | 50419662 | 248 | 0 | 0 | 0 | 0 | 0 | 0 | 0 | 0
737 | 50419669 | 50419658 | 40417970 | 30570983 | 1 | 30570983 | 3 | 3631910000 |  | Насосы вихревые, центробежные | 1354 | 1010 | шт. | шт. | 1 | 1 | 0 | 0 | 0 | 0 | 0 | 0 | 0 |  | 1 | 3 | -1 |  | 0 | 0 | 0 | 0 | 0 | 0 | 0 | 0
737 | 50419670 | 50419658 | 42938370 | 30570983 | 1 | 30570983 | 3 | 9999990006 |  | Стоимость прочих материалов (ЭСН) | 1344 | 1008 | руб. | руб. | 1 | 19.18 | 1 | 0 | 0 | 0 | 0 | 1 | 0 |  | 19.18 | 2 | 50419664 | 250 | 0 | 0 | 0 | 0 | 0 | 0 | 0 | 0
740 | 50419680 | 50419672 | 40404405 | 30570983 | 1 | 30570983 | 1 | 9999990008 |  | Трудозатраты рабочих | 1191 | 1013 | чел.-ч. | чел.-ч. | 1 | 0.75 | 0 | 0 | 0 | 0 | 0 | 1 | 1 |  | 0.75 | 2 | 50419673 | 251 | 0 | 0 | 0 | 0 | 0 | 0 | 0 | 0
740 | 50419681 | 50419672 | 46170623 | 1 | 1 | 30570983 | 2 | 2.1-13-14 | ТСН-2001.2. Доп. 68. п.1-13-14 (136001) | Аппараты сварочные постоянного тока (выпрямители) для ручной дуговой сварки, сварочный ток до 500 А | 1368 | 1011 | маш.-ч | маш.-ч | 1 | 0.24 | 0 | 7.11 | 0 | 0 | 0 | 1 | 0 |  | 0.24 | 2 | 50419674 | 252 | 0 | 0 | 0 | 0 | 0 | 0 | 0 | 0
740 | 50419682 | 50419672 | 46170867 | 1 | 1 | 30570983 | 2 | 2.1-18-7 | ТСН-2001.2. Доп. 68. п.1-18-7 (183001) | Автомобили грузовые бортовые, грузоподъемность до 5 т | 1368 | 1011 | маш.-ч | маш.-ч | 1 | 0.032 | 0 | 83.1 | 12.62 | 0 | 0 | 1 | 0 |  | 0.032 | 2 | 50419675 | 253 | 0 | 0 | 0 | 0 | 0 | 0 | 0 | 0
740 | 50419683 | 50419672 | 46170215 | 1 | 1 | 30570983 | 2 | 2.1-3-38 | ТСН-2001.2. Доп. 68. п.1-3-38 (032009) | Краны на автомобильном ходу, грузоподъемность до 16 т | 1368 | 1011 | маш.-ч | маш.-ч | 1 | 0.001 | 0 | 179.17 | 16.93 | 0 | 0 | 1 | 0 |  | 0.001 | 2 | 50419676 | 254 | 0 | 0 | 0 | 0 | 0 | 0 | 0 | 0
740 | 50419684 | 50419672 | 40406154 | 30570983 | 1 | 30570983 | 2 | 9999990007 |  | Стоимость прочих машин (ЭСН) | 1344 | 1008 | руб. | руб. | 1 | 0.03 | 0 | 1 | 0 | 0 | 0 | 1 | 0 |  | 0.03 | 2 | 50419677 | 255 | 0 | 0 | 0 | 0 | 0 | 0 | 0 | 0
740 | 50419685 | 50419672 | 46136783 | 1 | 1 | 30570983 | 3 | 1.1-1-1566 | ТСН-2001.1 Доп. 67, Р. 1, о. 1, поз. 1566 | Электроды, типа Э-42, Э-46, Э-50, диаметр от 4 до 6 мм | 1348 | 1009 | т | т | 1000 | 7e-05 | 7191.81 | 0 | 0 | 0 | 0 | 1 | 0 |  | 7e-05 | 2 | 50419678 | 256 | 0 | 0 | 0 | 0 | 0 | 0 | 0 | 0
740 | 50419686 | 50419672 | 40411755 | 30570983 | 1 | 30570983 | 3 | 3113210000 |  | Фильтры для воды | 1354 | 1010 | шт. | шт. | 1 | 1 | 0 | 0 | 0 | 0 | 0 | 0 | 0 |  | 1 | 3 | -1 |  | 0 | 0 | 0 | 0 | 0 | 0 | 0 | 0
741 | 50419680 | 50419672 | 40404405 | 30570983 | 1 | 30570983 | 1 | 9999990008 |  | Трудозатраты рабочих | 1191 | 1013 | чел.-ч. | чел.-ч. | 1 | 0.75 | 0 | 0 | 0 | 0 | 0 | 1 | 1 |  | 0.75 | 2 | 50419673 | 258 | 0 | 0 | 0 | 0 | 0 | 0 | 0 | 0
741 | 50419681 | 50419672 | 46170623 | 1 | 1 | 30570983 | 2 | 2.1-13-14 | ТСН-2001.2. Доп. 68. п.1-13-14 (136001) | Аппараты сварочные постоянного тока (выпрямители) для ручной дуговой сварки, сварочный ток до 500 А | 1368 | 1011 | маш.-ч | маш.-ч | 1 | 0.24 | 0 | 7.11 | 0 | 0 | 0 | 1 | 0 |  | 0.24 | 2 | 50419674 | 259 | 0 | 0 | 0 | 0 | 0 | 0 | 0 | 0
741 | 50419682 | 50419672 | 46170867 | 1 | 1 | 30570983 | 2 | 2.1-18-7 | ТСН-2001.2. Доп. 68. п.1-18-7 (183001) | Автомобили грузовые бортовые, грузоподъемность до 5 т | 1368 | 1011 | маш.-ч | маш.-ч | 1 | 0.032 | 0 | 83.1 | 12.62 | 0 | 0 | 1 | 0 |  | 0.032 | 2 | 50419675 | 260 | 0 | 0 | 0 | 0 | 0 | 0 | 0 | 0
741 | 50419683 | 50419672 | 46170215 | 1 | 1 | 30570983 | 2 | 2.1-3-38 | ТСН-2001.2. Доп. 68. п.1-3-38 (032009) | Краны на автомобильном ходу, грузоподъемность до 16 т | 1368 | 1011 | маш.-ч | маш.-ч | 1 | 0.001 | 0 | 179.17 | 16.93 | 0 | 0 | 1 | 0 |  | 0.001 | 2 | 50419676 | 261 | 0 | 0 | 0 | 0 | 0 | 0 | 0 | 0
741 | 50419684 | 50419672 | 40406154 | 30570983 | 1 | 30570983 | 2 | 9999990007 |  | Стоимость прочих машин (ЭСН) | 1344 | 1008 | руб. | руб. | 1 | 0.03 | 0 | 1 | 0 | 0 | 0 | 1 | 0 |  | 0.03 | 2 | 50419677 | 262 | 0 | 0 | 0 | 0 | 0 | 0 | 0 | 0
741 | 50419685 | 50419672 | 46136783 | 1 | 1 | 30570983 | 3 | 1.1-1-1566 | ТСН-2001.1 Доп. 67, Р. 1, о. 1, поз. 1566 | Электроды, типа Э-42, Э-46, Э-50, диаметр от 4 до 6 мм | 1348 | 1009 | т | т | 1000 | 7e-05 | 7191.81 | 0 | 0 | 0 | 0 | 1 | 0 |  | 7e-05 | 2 | 50419678 | 263 | 0 | 0 | 0 | 0 | 0 | 0 | 0 | 0
741 | 50419686 | 50419672 | 40411755 | 30570983 | 1 | 30570983 | 3 | 3113210000 |  | Фильтры для воды | 1354 | 1010 | шт. | шт. | 1 | 1 | 0 | 0 | 0 | 0 | 0 | 0 | 0 |  | 1 | 3 | -1 |  | 0 | 0 | 0 | 0 | 0 | 0 | 0 | 0
744 | 50419695 | 50419688 | 40404405 | 30570983 | 1 | 30570983 | 1 | 9999990008 |  | Трудозатраты рабочих | 1191 | 1013 | чел.-ч. | чел.-ч. | 1 | 0.22 | 0 | 0 | 0 | 0 | 0 | 1 | 1 |  | 0.22 | 2 | 50419689 | 265 | 0 | 0 | 0 | 0 | 0 | 0 | 0 | 0
744 | 50419696 | 50419688 | 31112719 | 1 | 1 | 30570983 | 3 | 1.1-1-2481 | ТСН-2001.1. Доп. 1-42. Р. 1, о. 1, поз. 2481 | Волокно льняное №11 для уплотнения резьбовых соединений при монтаже систем водоснабжения и отопления | 1346 | 1009 | кг | кг | 1 | 0.01 | 38 | 0 | 0 | 0 | 0 | 1 | 0 |  | 0.01 | 2 | 50419690 | 266 | 0 | 0 | 0 | 0 | 0 | 0 | 0 | 0
744 | 50419697 | 50419688 | 31110936 | 1 | 1 | 30570983 | 3 | 1.1-1-467 | ТСН-2001.1. Доп. 1-42. Р. 1, о. 1, поз. 467 | Краски масляные жидкотертые цветные (готовые к употреблению) для наружных и внутренних работ, марка МА-15, сурик железный для окраски по металлу | 1348 | 1009 | т | т | 1000 | 3e-05 | 16222.39 | 0 | 0 | 0 | 0 | 1 | 0 |  | 3e-05 | 2 | 50419691 | 267 | 0 | 0 | 0 | 0 | 0 | 0 | 0 | 0
744 | 50419698 | 50419688 | 31111138 | 1 | 1 | 30570983 | 3 | 1.1-1-732 | ТСН-2001.1. Доп. 1-42. Р. 1, о. 1, поз. 732 | Олифа для окраски комбинированная "Оксоль" | 1346 | 1009 | кг | кг | 1 | 0.003 | 20.19 | 0 | 0 | 0 | 0 | 1 | 0 |  | 0.003 | 2 | 50419692 | 268 | 0 | 0 | 0 | 0 | 0 | 0 | 0 | 0
744 | 50419699 | 50419688 | 40418256 | 30570983 | 1 | 30570983 | 3 | 3712220000 |  | Кран трехходовой | 1354 | 1010 | шт. | шт. | 1 | 1 | 0 | 0 | 0 | 0 | 0 | 0 | 0 |  | 1 | 3 | -1 |  | 0 | 0 | 0 | 0 | 0 | 0 | 0 | 0
744 | 50419700 | 50419688 | 40419173 | 30570983 | 1 | 30570983 | 3 | 4212130000 |  | Контрольно-измерительные приборы | 1354 | 1010 | шт. | шт. | 1 | 1 | 0 | 0 | 0 | 0 | 0 | 0 | 0 |  | 1 | 3 | -1 |  | 0 | 0 | 0 | 0 | 0 | 0 | 0 | 0
745 | 50419695 | 50419688 | 40404405 | 30570983 | 1 | 30570983 | 1 | 9999990008 |  | Трудозатраты рабочих | 1191 | 1013 | чел.-ч. | чел.-ч. | 1 | 0.22 | 0 | 0 | 0 | 0 | 0 | 1 | 1 |  | 0.22 | 2 | 50419689 | 271 | 0 | 0 | 0 | 0 | 0 | 0 | 0 | 0
745 | 50419696 | 50419688 | 31112719 | 1 | 1 | 30570983 | 3 | 1.1-1-2481 | ТСН-2001.1. Доп. 1-42. Р. 1, о. 1, поз. 2481 | Волокно льняное №11 для уплотнения резьбовых соединений при монтаже систем водоснабжения и отопления | 1346 | 1009 | кг | кг | 1 | 0.01 | 38 | 0 | 0 | 0 | 0 | 1 | 0 |  | 0.01 | 2 | 50419690 | 272 | 0 | 0 | 0 | 0 | 0 | 0 | 0 | 0
745 | 50419697 | 50419688 | 31110936 | 1 | 1 | 30570983 | 3 | 1.1-1-467 | ТСН-2001.1. Доп. 1-42. Р. 1, о. 1, поз. 467 | Краски масляные жидкотертые цветные (готовые к употреблению) для наружных и внутренних работ, марка МА-15, сурик железный для окраски по металлу | 1348 | 1009 | т | т | 1000 | 3e-05 | 16222.39 | 0 | 0 | 0 | 0 | 1 | 0 |  | 3e-05 | 2 | 50419691 | 273 | 0 | 0 | 0 | 0 | 0 | 0 | 0 | 0
745 | 50419698 | 50419688 | 31111138 | 1 | 1 | 30570983 | 3 | 1.1-1-732 | ТСН-2001.1. Доп. 1-42. Р. 1, о. 1, поз. 732 | Олифа для окраски комбинированная "Оксоль" | 1346 | 1009 | кг | кг | 1 | 0.003 | 20.19 | 0 | 0 | 0 | 0 | 1 | 0 |  | 0.003 | 2 | 50419692 | 274 | 0 | 0 | 0 | 0 | 0 | 0 | 0 | 0
745 | 50419699 | 50419688 | 40418256 | 30570983 | 1 | 30570983 | 3 | 3712220000 |  | Кран трехходовой | 1354 | 1010 | шт. | шт. | 1 | 1 | 0 | 0 | 0 | 0 | 0 | 0 | 0 |  | 1 | 3 | -1 |  | 0 | 0 | 0 | 0 | 0 | 0 | 0 | 0
745 | 50419700 | 50419688 | 40419173 | 30570983 | 1 | 30570983 | 3 | 4212130000 |  | Контрольно-измерительные приборы | 1354 | 1010 | шт. | шт. | 1 | 1 | 0 | 0 | 0 | 0 | 0 | 0 | 0 |  | 1 | 3 | -1 |  | 0 | 0 | 0 | 0 | 0 | 0 | 0 | 0
750 | 50419710 | 50419703 | 40404405 | 30570983 | 1 | 30570983 | 1 | 9999990008 |  | Трудозатраты рабочих | 1191 | 1013 | чел.-ч. | чел.-ч. | 1 | 0.31 | 0 | 0 | 0 | 0 | 0 | 1 | 1 |  | 0.31 | 2 | 50419704 | 277 | 0 | 0 | 0 | 0 | 0 | 0 | 0 | 0
750 | 50419711 | 50419703 | 31112719 | 1 | 1 | 30570983 | 3 | 1.1-1-2481 | ТСН-2001.1. Доп. 1-42. Р. 1, о. 1, поз. 2481 | Волокно льняное №11 для уплотнения резьбовых соединений при монтаже систем водоснабжения и отопления | 1346 | 1009 | кг | кг | 1 | 0.01 | 38 | 0 | 0 | 0 | 0 | 1 | 0 |  | 0.01 | 2 | 50419705 | 278 | 0 | 0 | 0 | 0 | 0 | 0 | 0 | 0
750 | 50419712 | 50419703 | 31110936 | 1 | 1 | 30570983 | 3 | 1.1-1-467 | ТСН-2001.1. Доп. 1-42. Р. 1, о. 1, поз. 467 | Краски масляные жидкотертые цветные (готовые к употреблению) для наружных и внутренних работ, марка МА-15, сурик железный для окраски по металлу | 1348 | 1009 | т | т | 1000 | 3e-05 | 16222.39 | 0 | 0 | 0 | 0 | 1 | 0 |  | 3e-05 | 2 | 50419706 | 279 | 0 | 0 | 0 | 0 | 0 | 0 | 0 | 0
750 | 50419713 | 50419703 | 31111029 | 1 | 1 | 30570983 | 3 | 1.1-1-593 | ТСН-2001.1. Доп. 1-42. Р. 1, о. 1, поз. 593 | Масло индустриальное для вентиляционных фильтров | 1296 | 1002 | л | л | 1 | 0.0917 | 6.04 | 0 | 0 | 0 | 0 | 1 | 0 |  | 0.0917 | 2 | 50419707 | 280 | 0 | 0 | 0 | 0 | 0 | 0 | 0 | 0
750 | 50419714 | 50419703 | 31111138 | 1 | 1 | 30570983 | 3 | 1.1-1-732 | ТСН-2001.1. Доп. 1-42. Р. 1, о. 1, поз. 732 | Олифа для окраски комбинированная "Оксоль" | 1346 | 1009 | кг | кг | 1 | 0.003 | 20.19 | 0 | 0 | 0 | 0 | 1 | 0 |  | 0.003 | 2 | 50419708 | 281 | 0 | 0 | 0 | 0 | 0 | 0 | 0 | 0
750 | 50419715 | 50419703 | 40419164 | 30570983 | 1 | 30570983 | 3 | 4211010000 |  | Термометры стеклянные технические или (421130) биметаллические | 1354 | 1010 | шт. | шт. | 1 | 1 | 0 | 0 | 0 | 0 | 0 | 0 | 0 |  | 1 | 3 | -1 |  | 0 | 0 | 0 | 0 | 0 | 0 | 0 | 0
751 | 50419710 | 50419703 | 40404405 | 30570983 | 1 | 30570983 | 1 | 9999990008 |  | Трудозатраты рабочих | 1191 | 1013 | чел.-ч. | чел.-ч. | 1 | 0.31 | 0 | 0 | 0 | 0 | 0 | 1 | 1 |  | 0.31 | 2 | 50419704 | 283 | 0 | 0 | 0 | 0 | 0 | 0 | 0 | 0
751 | 50419711 | 50419703 | 31112719 | 1 | 1 | 30570983 | 3 | 1.1-1-2481 | ТСН-2001.1. Доп. 1-42. Р. 1, о. 1, поз. 2481 | Волокно льняное №11 для уплотнения резьбовых соединений при монтаже систем водоснабжения и отопления | 1346 | 1009 | кг | кг | 1 | 0.01 | 38 | 0 | 0 | 0 | 0 | 1 | 0 |  | 0.01 | 2 | 50419705 | 284 | 0 | 0 | 0 | 0 | 0 | 0 | 0 | 0
751 | 50419712 | 50419703 | 31110936 | 1 | 1 | 30570983 | 3 | 1.1-1-467 | ТСН-2001.1. Доп. 1-42. Р. 1, о. 1, поз. 467 | Краски масляные жидкотертые цветные (готовые к употреблению) для наружных и внутренних работ, марка МА-15, сурик железный для окраски по металлу | 1348 | 1009 | т | т | 1000 | 3e-05 | 16222.39 | 0 | 0 | 0 | 0 | 1 | 0 |  | 3e-05 | 2 | 50419706 | 285 | 0 | 0 | 0 | 0 | 0 | 0 | 0 | 0
751 | 50419713 | 50419703 | 31111029 | 1 | 1 | 30570983 | 3 | 1.1-1-593 | ТСН-2001.1. Доп. 1-42. Р. 1, о. 1, поз. 593 | Масло индустриальное для вентиляционных фильтров | 1296 | 1002 | л | л | 1 | 0.0917 | 6.04 | 0 | 0 | 0 | 0 | 1 | 0 |  | 0.0917 | 2 | 50419707 | 286 | 0 | 0 | 0 | 0 | 0 | 0 | 0 | 0
751 | 50419714 | 50419703 | 31111138 | 1 | 1 | 30570983 | 3 | 1.1-1-732 | ТСН-2001.1. Доп. 1-42. Р. 1, о. 1, поз. 732 | Олифа для окраски комбинированная "Оксоль" | 1346 | 1009 | кг | кг | 1 | 0.003 | 20.19 | 0 | 0 | 0 | 0 | 1 | 0 |  | 0.003 | 2 | 50419708 | 287 | 0 | 0 | 0 | 0 | 0 | 0 | 0 | 0
751 | 50419715 | 50419703 | 40419164 | 30570983 | 1 | 30570983 | 3 | 4211010000 |  | Термометры стеклянные технические или (421130) биметаллические | 1354 | 1010 | шт. | шт. | 1 | 1 | 0 | 0 | 0 | 0 | 0 | 0 | 0 |  | 1 | 3 | -1 |  | 0 | 0 | 0 | 0 | 0 | 0 | 0 | 0
754 | 50419726 | 50419717 | 40404405 | 30570983 | 1 | 30570983 | 1 | 9999990008 |  | Трудозатраты рабочих | 1191 | 1013 | чел.-ч. | чел.-ч. | 1 | 1.59 | 0 | 0 | 0 | 0 | 0 | 1 | 1 |  | 1.59 | 2 | 50419718 | 289 | 0 | 0 | 0 | 0 | 0 | 0 | 0 | 0
754 | 50419727 | 50419717 | 46170867 | 1 | 1 | 30570983 | 2 | 2.1-18-7 | ТСН-2001.2. Доп. 68. п.1-18-7 (183001) | Автомобили грузовые бортовые, грузоподъемность до 5 т | 1368 | 1011 | маш.-ч | маш.-ч | 1 | 0.06 | 0 | 83.1 | 12.62 | 0 | 0 | 1 | 0 |  | 0.06 | 2 | 50419719 | 290 | 0 | 0 | 0 | 0 | 0 | 0 | 0 | 0
754 | 50419728 | 50419717 | 46170215 | 1 | 1 | 30570983 | 2 | 2.1-3-38 | ТСН-2001.2. Доп. 68. п.1-3-38 (032009) | Краны на автомобильном ходу, грузоподъемность до 16 т | 1368 | 1011 | маш.-ч | маш.-ч | 1 | 0.02 | 0 | 179.17 | 16.93 | 0 | 0 | 1 | 0 |  | 0.02 | 2 | 50419720 | 291 | 0 | 0 | 0 | 0 | 0 | 0 | 0 | 0
754 | 50419729 | 50419717 | 31112719 | 1 | 1 | 30570983 | 3 | 1.1-1-2481 | ТСН-2001.1. Доп. 1-42. Р. 1, о. 1, поз. 2481 | Волокно льняное №11 для уплотнения резьбовых соединений при монтаже систем водоснабжения и отопления | 1346 | 1009 | кг | кг | 1 | 0.04 | 38 | 0 | 0 | 0 | 0 | 1 | 0 |  | 0.04 | 2 | 50419721 | 292 | 0 | 0 | 0 | 0 | 0 | 0 | 0 | 0
754 | 50419730 | 50419717 | 46136203 | 1 | 1 | 30570983 | 3 | 1.1-1-467 | ТСН-2001.1 Доп. 67, Р. 1, о. 1, поз. 467 | Краска масляная жидкотертая (готовая к употреблению), для наружных и внутренних работ по металлу, сурик железный, типа МА-15 | 1348 | 1009 | т | т | 1000 | 0.0001 | 16222.39 | 0 | 0 | 0 | 0 | 1 | 0 |  | 0.0001 | 2 | 50419722 | 293 | 0 | 0 | 0 | 0 | 0 | 0 | 0 | 0
754 | 50419731 | 50419717 | 46136327 | 1 | 1 | 30570983 | 3 | 1.1-1-732 | ТСН-2001.1 Доп. 67, Р. 1, о. 1, поз. 732 | Олифа для окраски комбинированная, типа Оксоль | 1346 | 1009 | кг | кг | 1 | 0.01 | 20.19 | 0 | 0 | 0 | 0 | 1 | 0 |  | 0.01 | 2 | 50419723 | 294 | 0 | 0 | 0 | 0 | 0 | 0 | 0 | 0
754 | 50419732 | 50419717 | 46146544 | 1 | 1 | 30570983 | 3 | 1.18-7-1 | ТСН-2001.1 Доп. 67, Р. 18, о. 7, поз. 1 | Прокладка паронитовая, уплотнительная, толщина от 0,5 до 2,5 мм | 1346 | 1009 | кг | кг | 1 | 0.01374 | 19.29 | 0 | 0 | 0 | 0 | 1 | 0 |  | 0.01374 | 2 | 50419724 | 296 | 0 | 0 | 0 | 0 | 0 | 0 | 0 | 0
754 | 50419733 | 50419717 | 40407384 | 30570983 | 1 | 30570983 | 3 | 1468010000 |  | Фланцы стальные | 1354 | 1010 | шт. | шт. | 1 | 1 | 0 | 0 | 0 | 0 | 0 | 0 | 0 |  | 1 | 3 | -1 |  | 0 | 0 | 0 | 0 | 0 | 0 | 0 | 0
754 | 50419734 | 50419717 | 40420891 | 30570983 | 1 | 30570983 | 3 | 4932521000 |  | Воздухоотводчики | 1354 | 1010 | шт. | шт. | 1 | 1 | 0 | 0 | 0 | 0 | 0 | 0 | 0 |  | 1 | 3 | -1 |  | 0 | 0 | 0 | 0 | 0 | 0 | 0 | 0
755 | 50419726 | 50419717 | 40404405 | 30570983 | 1 | 30570983 | 1 | 9999990008 |  | Трудозатраты рабочих | 1191 | 1013 | чел.-ч. | чел.-ч. | 1 | 1.59 | 0 | 0 | 0 | 0 | 0 | 1 | 1 |  | 1.59 | 2 | 50419718 | 297 | 0 | 0 | 0 | 0 | 0 | 0 | 0 | 0
755 | 50419727 | 50419717 | 46170867 | 1 | 1 | 30570983 | 2 | 2.1-18-7 | ТСН-2001.2. Доп. 68. п.1-18-7 (183001) | Автомобили грузовые бортовые, грузоподъемность до 5 т | 1368 | 1011 | маш.-ч | маш.-ч | 1 | 0.06 | 0 | 83.1 | 12.62 | 0 | 0 | 1 | 0 |  | 0.06 | 2 | 50419719 | 298 | 0 | 0 | 0 | 0 | 0 | 0 | 0 | 0
755 | 50419728 | 50419717 | 46170215 | 1 | 1 | 30570983 | 2 | 2.1-3-38 | ТСН-2001.2. Доп. 68. п.1-3-38 (032009) | Краны на автомобильном ходу, грузоподъемность до 16 т | 1368 | 1011 | маш.-ч | маш.-ч | 1 | 0.02 | 0 | 179.17 | 16.93 | 0 | 0 | 1 | 0 |  | 0.02 | 2 | 50419720 | 299 | 0 | 0 | 0 | 0 | 0 | 0 | 0 | 0
755 | 50419729 | 50419717 | 31112719 | 1 | 1 | 30570983 | 3 | 1.1-1-2481 | ТСН-2001.1. Доп. 1-42. Р. 1, о. 1, поз. 2481 | Волокно льняное №11 для уплотнения резьбовых соединений при монтаже систем водоснабжения и отопления | 1346 | 1009 | кг | кг | 1 | 0.04 | 38 | 0 | 0 | 0 | 0 | 1 | 0 |  | 0.04 | 2 | 50419721 | 300 | 0 | 0 | 0 | 0 | 0 | 0 | 0 | 0
755 | 50419730 | 50419717 | 46136203 | 1 | 1 | 30570983 | 3 | 1.1-1-467 | ТСН-2001.1 Доп. 67, Р. 1, о. 1, поз. 467 | Краска масляная жидкотертая (готовая к употреблению), для наружных и внутренних работ по металлу, сурик железный, типа МА-15 | 1348 | 1009 | т | т | 1000 | 0.0001 | 16222.39 | 0 | 0 | 0 | 0 | 1 | 0 |  | 0.0001 | 2 | 50419722 | 301 | 0 | 0 | 0 | 0 | 0 | 0 | 0 | 0
755 | 50419731 | 50419717 | 46136327 | 1 | 1 | 30570983 | 3 | 1.1-1-732 | ТСН-2001.1 Доп. 67, Р. 1, о. 1, поз. 732 | Олифа для окраски комбинированная, типа Оксоль | 1346 | 1009 | кг | кг | 1 | 0.01 | 20.19 | 0 | 0 | 0 | 0 | 1 | 0 |  | 0.01 | 2 | 50419723 | 302 | 0 | 0 | 0 | 0 | 0 | 0 | 0 | 0
755 | 50419732 | 50419717 | 46146544 | 1 | 1 | 30570983 | 3 | 1.18-7-1 | ТСН-2001.1 Доп. 67, Р. 18, о. 7, поз. 1 | Прокладка паронитовая, уплотнительная, толщина от 0,5 до 2,5 мм | 1346 | 1009 | кг | кг | 1 | 0.01374 | 19.29 | 0 | 0 | 0 | 0 | 1 | 0 |  | 0.01374 | 2 | 50419724 | 304 | 0 | 0 | 0 | 0 | 0 | 0 | 0 | 0
755 | 50419733 | 50419717 | 40407384 | 30570983 | 1 | 30570983 | 3 | 1468010000 |  | Фланцы стальные | 1354 | 1010 | шт. | шт. | 1 | 1 | 0 | 0 | 0 | 0 | 0 | 0 | 0 |  | 1 | 3 | -1 |  | 0 | 0 | 0 | 0 | 0 | 0 | 0 | 0
755 | 50419734 | 50419717 | 40420891 | 30570983 | 1 | 30570983 | 3 | 4932521000 |  | Воздухоотводчики | 1354 | 1010 | шт. | шт. | 1 | 1 | 0 | 0 | 0 | 0 | 0 | 0 | 0 |  | 1 | 3 | -1 |  | 0 | 0 | 0 | 0 | 0 | 0 | 0 | 0
758 | 50419746 | 50419736 | 40404405 | 30570983 | 1 | 30570983 | 1 | 9999990008 |  | Трудозатраты рабочих | 1191 | 1013 | чел.-ч. | чел.-ч. | 1 | 1.47 | 0 | 0 | 0 | 0 | 0 | 1 | 1 |  | 1.47 | 2 | 50419737 | 305 | 0 | 0 | 0 | 0 | 0 | 0 | 0 | 0
758 | 50419747 | 50419736 | 46170623 | 1 | 1 | 30570983 | 2 | 2.1-13-14 | ТСН-2001.2. Доп. 68. п.1-13-14 (136001) | Аппараты сварочные постоянного тока (выпрямители) для ручной дуговой сварки, сварочный ток до 500 А | 1368 | 1011 | маш.-ч | маш.-ч | 1 | 0.35 | 0 | 7.11 | 0 | 0 | 0 | 1 | 0 |  | 0.35 | 2 | 50419738 | 306 | 0 | 0 | 0 | 0 | 0 | 0 | 0 | 0
758 | 50419748 | 50419736 | 46170867 | 1 | 1 | 30570983 | 2 | 2.1-18-7 | ТСН-2001.2. Доп. 68. п.1-18-7 (183001) | Автомобили грузовые бортовые, грузоподъемность до 5 т | 1368 | 1011 | маш.-ч | маш.-ч | 1 | 0.01 | 0 | 83.1 | 12.62 | 0 | 0 | 1 | 0 |  | 0.01 | 2 | 50419739 | 307 | 0 | 0 | 0 | 0 | 0 | 0 | 0 | 0
758 | 50419749 | 50419736 | 46136839 | 1 | 1 | 30570983 | 3 | 1.1-1-1668 | ТСН-2001.1 Доп. 67, Р. 1, о. 1, поз. 1668 | Электроды, типа Э-42А, диаметр от 2 до 2,5 мм | 1348 | 1009 | т | т | 1000 | 0.00014 | 9885.49 | 0 | 0 | 0 | 0 | 1 | 0 |  | 0.00014 | 2 | 50419740 | 308 | 0 | 0 | 0 | 0 | 0 | 0 | 0 | 0
758 | 50419750 | 50419736 | 46135994 | 1 | 1 | 30570983 | 3 | 1.1-1-57 | ТСН-2001.1 Доп. 67, Р. 1, о. 1, поз. 57 | Болты строительные с гайками и шайбами, черные, М10х100 мм | 1348 | 1009 | т | т | 1000 | 0.0011 | 17876.91 | 0 | 0 | 0 | 0 | 1 | 0 |  | 0.0011 | 2 | 50419741 | 309 | 0 | 0 | 0 | 0 | 0 | 0 | 0 | 0
758 | 50419751 | 50419736 | 46146544 | 1 | 1 | 30570983 | 3 | 1.18-7-1 | ТСН-2001.1 Доп. 67, Р. 18, о. 7, поз. 1 | Прокладка паронитовая, уплотнительная, толщина от 0,5 до 2,5 мм | 1346 | 1009 | кг | кг | 1 | 0.02 | 19.29 | 0 | 0 | 0 | 0 | 1 | 0 |  | 0.02 | 2 | 50419742 | 313 | 0 | 0 | 0 | 0 | 0 | 0 | 0 | 0
758 | 50419752 | 50419736 | 40407384 | 30570983 | 1 | 30570983 | 3 | 1468010000 |  | Фланцы стальные плоские приварные | 1354 | 1010 | шт. | шт. | 1 | 2 | 0 | 0 | 0 | 0 | 0 | 0 | 0 |  | 2 | 3 | -1 |  | 0 | 0 | 0 | 0 | 0 | 0 | 0 | 0
758 | 50419753 | 50419736 | 40418217 | 30570983 | 1 | 30570983 | 3 | 3700000000 |  | Арматура трубопроводная | 1354 | 1010 | шт. | шт. | 1 | 1 | 0 | 0 | 0 | 0 | 0 | 0 | 0 |  | 1 | 3 | -1 |  | 0 | 0 | 0 | 0 | 0 | 0 | 0 | 0
759 | 50419746 | 50419736 | 40404405 | 30570983 | 1 | 30570983 | 1 | 9999990008 |  | Трудозатраты рабочих | 1191 | 1013 | чел.-ч. | чел.-ч. | 1 | 1.47 | 0 | 0 | 0 | 0 | 0 | 1 | 1 |  | 1.47 | 2 | 50419737 | 314 | 0 | 0 | 0 | 0 | 0 | 0 | 0 | 0
759 | 50419747 | 50419736 | 46170623 | 1 | 1 | 30570983 | 2 | 2.1-13-14 | ТСН-2001.2. Доп. 68. п.1-13-14 (136001) | Аппараты сварочные постоянного тока (выпрямители) для ручной дуговой сварки, сварочный ток до 500 А | 1368 | 1011 | маш.-ч | маш.-ч | 1 | 0.35 | 0 | 7.11 | 0 | 0 | 0 | 1 | 0 |  | 0.35 | 2 | 50419738 | 315 | 0 | 0 | 0 | 0 | 0 | 0 | 0 | 0
759 | 50419748 | 50419736 | 46170867 | 1 | 1 | 30570983 | 2 | 2.1-18-7 | ТСН-2001.2. Доп. 68. п.1-18-7 (183001) | Автомобили грузовые бортовые, грузоподъемность до 5 т | 1368 | 1011 | маш.-ч | маш.-ч | 1 | 0.01 | 0 | 83.1 | 12.62 | 0 | 0 | 1 | 0 |  | 0.01 | 2 | 50419739 | 316 | 0 | 0 | 0 | 0 | 0 | 0 | 0 | 0
759 | 50419749 | 50419736 | 46136839 | 1 | 1 | 30570983 | 3 | 1.1-1-1668 | ТСН-2001.1 Доп. 67, Р. 1, о. 1, поз. 1668 | Электроды, типа Э-42А, диаметр от 2 до 2,5 мм | 1348 | 1009 | т | т | 1000 | 0.00014 | 9885.49 | 0 | 0 | 0 | 0 | 1 | 0 |  | 0.00014 | 2 | 50419740 | 317 | 0 | 0 | 0 | 0 | 0 | 0 | 0 | 0
759 | 50419750 | 50419736 | 46135994 | 1 | 1 | 30570983 | 3 | 1.1-1-57 | ТСН-2001.1 Доп. 67, Р. 1, о. 1, поз. 57 | Болты строительные с гайками и шайбами, черные, М10х100 мм | 1348 | 1009 | т | т | 1000 | 0.0011 | 17876.91 | 0 | 0 | 0 | 0 | 1 | 0 |  | 0.0011 | 2 | 50419741 | 318 | 0 | 0 | 0 | 0 | 0 | 0 | 0 | 0
759 | 50419751 | 50419736 | 46146544 | 1 | 1 | 30570983 | 3 | 1.18-7-1 | ТСН-2001.1 Доп. 67, Р. 18, о. 7, поз. 1 | Прокладка паронитовая, уплотнительная, толщина от 0,5 до 2,5 мм | 1346 | 1009 | кг | кг | 1 | 0.02 | 19.29 | 0 | 0 | 0 | 0 | 1 | 0 |  | 0.02 | 2 | 50419742 | 322 | 0 | 0 | 0 | 0 | 0 | 0 | 0 | 0
759 | 50419752 | 50419736 | 40407384 | 30570983 | 1 | 30570983 | 3 | 1468010000 |  | Фланцы стальные плоские приварные | 1354 | 1010 | шт. | шт. | 1 | 2 | 0 | 0 | 0 | 0 | 0 | 0 | 0 |  | 2 | 3 | -1 |  | 0 | 0 | 0 | 0 | 0 | 0 | 0 | 0
759 | 50419753 | 50419736 | 40418217 | 30570983 | 1 | 30570983 | 3 | 3700000000 |  | Арматура трубопроводная | 1354 | 1010 | шт. | шт. | 1 | 1 | 0 | 0 | 0 | 0 | 0 | 0 | 0 |  | 1 | 3 | -1 |  | 0 | 0 | 0 | 0 | 0 | 0 | 0 | 0
766 | 50419770 | 50419757 | 40404405 | 30570983 | 1 | 30570983 | 1 | 9999990008 |  | Трудозатраты рабочих | 1191 | 1013 | чел.-ч. | чел.-ч. | 1 | 13.73 | 0 | 0 | 0 | 0 | 0 | 1 | 1 |  | 13.73 | 2 | 50419758 | 323 | 0 | 0 | 0 | 0 | 0 | 0 | 0 | 0
766 | 50419771 | 50419757 | 46170589 | 1 | 1 | 30570983 | 2 | 2.1-11-90 | ТСН-2001.2. Доп. 68. п.1-11-90 (111301) | Агрегаты электронасосные для опрессовки сосудов, котлов и систем трубопроводов, производительность до 0,252 м3/ч | 1368 | 1011 | маш.-ч | маш.-ч | 1 | 2.05 | 0 | 5.78 | 0 | 0 | 0 | 1 | 0 |  | 2.05 | 2 | 50419759 | 324 | 0 | 0 | 0 | 0 | 0 | 0 | 0 | 0
766 | 50419772 | 50419757 | 46170867 | 1 | 1 | 30570983 | 2 | 2.1-18-7 | ТСН-2001.2. Доп. 68. п.1-18-7 (183001) | Автомобили грузовые бортовые, грузоподъемность до 5 т | 1368 | 1011 | маш.-ч | маш.-ч | 1 | 0.08 | 0 | 83.1 | 12.62 | 0 | 0 | 1 | 0 |  | 0.08 | 2 | 50419760 | 325 | 0 | 0 | 0 | 0 | 0 | 0 | 0 | 0
766 | 50419773 | 50419757 | 46170914 | 1 | 1 | 30570983 | 2 | 2.1-30-10 | ТСН-2001.2. Доп. 68. п.1-30-10 (304101) | Перфораторы, мощность до 800 Вт | 1368 | 1011 | маш.-ч | маш.-ч | 1 | 2.1 | 0 | 0.77 | 0 | 0 | 0 | 1 | 0 |  | 2.1 | 2 | 50419761 | 326 | 0 | 0 | 0 | 0 | 0 | 0 | 0 | 0
766 | 50419774 | 50419757 | 46170944 | 1 | 1 | 30570983 | 2 | 2.1-30-56 | ТСН-2001.2. Доп. 68. п.1-30-56 (309101) | Шуруповерты | 1368 | 1011 | маш.-ч | маш.-ч | 1 | 2.01 | 0 | 0.47 | 0 | 0 | 0 | 1 | 0 |  | 2.01 | 2 | 50419762 | 327 | 0 | 0 | 0 | 0 | 0 | 0 | 0 | 0
766 | 50419775 | 50419757 | 31110605 | 1 | 1 | 30570983 | 3 | 1.1-1-118 | ТСН-2001.1. Доп. 1-42. Р. 1, о. 1, поз. 118 | Вода | 1339 | 1007 | м3 | м3 | 1 | 2.1379 | 7.07 | 0 | 0 | 0 | 0 | 1 | 0 |  | 2.1379 | 2 | 50419763 | 328 | 0 | 0 | 0 | 0 | 0 | 0 | 0 | 0
766 | 50419776 | 50419757 | 46137688 | 1 | 1 | 30570983 | 3 | 1.1-1-3644 | ТСН-2001.1 Доп. 67, Р. 1, о. 1, поз. 3644 | Дюбель распорный пластмассовый, диаметр 8 мм, длина 50 мм | 1355 | 1010 | 100 шт. | 100 шт. | 100 | 1.25 | 15.04 | 0 | 0 | 0 | 0 | 1 | 0 |  | 1.25 | 2 | 50419764 | 329 | 0 | 0 | 0 | 0 | 0 | 0 | 0 | 0
766 | 50419777 | 50419757 | 46137814 | 1 | 1 | 30570983 | 3 | 1.1-1-3930 | ТСН-2001.1 Доп. 67, Р. 1, о. 1, поз. 3930 | Шпильки резьбовые оцинкованные, от М8 до М16 | 1346 | 1009 | кг | кг | 1 | 2.375 | 38.74 | 0 | 0 | 0 | 0 | 1 | 0 |  | 2.375 | 2 | 50419765 | 330 | 0 | 0 | 0 | 0 | 0 | 0 | 0 | 0
766 | 50419778 | 50419757 | 40407588 | 30570983 | 1 | 30570983 | 3 | 1468060000 |  | Хомуты стальные | 1354 | 1010 | шт. | шт. | 1 | 0 | 0 | 0 | 0 | 0 | 0 | 0 | 0 |  | 0 | 3 | -1 |  | 0 | 0 | 0 | 0 | 0 | 0 | 0 | 0
766 | 50419779 | 50419757 | 40409601 | 30570983 | 1 | 30570983 | 3 | 2248120000 |  | Фасонные части к трубам из полипропилена | 1354 | 1010 | шт. | шт. | 1 | 0 | 0 | 0 | 0 | 0 | 0 | 0 | 0 |  | 0 | 3 | -1 |  | 0 | 0 | 0 | 0 | 0 | 0 | 0 | 0
766 | 50419780 | 50419757 | 40409601 | 30570983 | 1 | 30570983 | 3 | 2248120000 |  | Трубы из полипропилена | 1301 | 1003 | м | м | 1 | 102.5 | 0 | 0 | 0 | 0 | 0 | 0 | 0 |  | 102.5 | 3 | -1 |  | 0 | 0 | 0 | 0 | 0 | 0 | 0 | 0
766 | 50419781 | 50419757 | 40418217 | 30570983 | 1 | 30570983 | 3 | 3700000000 |  | Арматура трубопроводная | 1354 | 1010 | шт. | шт. | 1 | 0 | 0 | 0 | 0 | 0 | 0 | 0 | 0 |  | 0 | 3 | -1 |  | 0 | 0 | 0 | 0 | 0 | 0 | 0 | 0
766 | 50419782 | 50419757 | 40419029 | 30570983 | 1 | 30570983 | 3 | 3972281000 |  | Сверла победитовые | 1354 | 1010 | шт. | шт. | 1 | 0.79 | 0 | 0 | 0 | 0 | 0 | 0 | 0 |  | 0.79 | 3 | -1 |  | 0 | 0 | 0 | 0 | 0 | 0 | 0 | 0
767 | 50419770 | 50419757 | 40404405 | 30570983 | 1 | 30570983 | 1 | 9999990008 |  | Трудозатраты рабочих | 1191 | 1013 | чел.-ч. | чел.-ч. | 1 | 13.73 | 0 | 0 | 0 | 0 | 0 | 1 | 1 |  | 13.73 | 2 | 50419758 | 335 | 0 | 0 | 0 | 0 | 0 | 0 | 0 | 0
767 | 50419771 | 50419757 | 46170589 | 1 | 1 | 30570983 | 2 | 2.1-11-90 | ТСН-2001.2. Доп. 68. п.1-11-90 (111301) | Агрегаты электронасосные для опрессовки сосудов, котлов и систем трубопроводов, производительность до 0,252 м3/ч | 1368 | 1011 | маш.-ч | маш.-ч | 1 | 2.05 | 0 | 5.78 | 0 | 0 | 0 | 1 | 0 |  | 2.05 | 2 | 50419759 | 336 | 0 | 0 | 0 | 0 | 0 | 0 | 0 | 0
767 | 50419772 | 50419757 | 46170867 | 1 | 1 | 30570983 | 2 | 2.1-18-7 | ТСН-2001.2. Доп. 68. п.1-18-7 (183001) | Автомобили грузовые бортовые, грузоподъемность до 5 т | 1368 | 1011 | маш.-ч | маш.-ч | 1 | 0.08 | 0 | 83.1 | 12.62 | 0 | 0 | 1 | 0 |  | 0.08 | 2 | 50419760 | 337 | 0 | 0 | 0 | 0 | 0 | 0 | 0 | 0
767 | 50419773 | 50419757 | 46170914 | 1 | 1 | 30570983 | 2 | 2.1-30-10 | ТСН-2001.2. Доп. 68. п.1-30-10 (304101) | Перфораторы, мощность до 800 Вт | 1368 | 1011 | маш.-ч | маш.-ч | 1 | 2.1 | 0 | 0.77 | 0 | 0 | 0 | 1 | 0 |  | 2.1 | 2 | 50419761 | 338 | 0 | 0 | 0 | 0 | 0 | 0 | 0 | 0
767 | 50419774 | 50419757 | 46170944 | 1 | 1 | 30570983 | 2 | 2.1-30-56 | ТСН-2001.2. Доп. 68. п.1-30-56 (309101) | Шуруповерты | 1368 | 1011 | маш.-ч | маш.-ч | 1 | 2.01 | 0 | 0.47 | 0 | 0 | 0 | 1 | 0 |  | 2.01 | 2 | 50419762 | 339 | 0 | 0 | 0 | 0 | 0 | 0 | 0 | 0
767 | 50419775 | 50419757 | 31110605 | 1 | 1 | 30570983 | 3 | 1.1-1-118 | ТСН-2001.1. Доп. 1-42. Р. 1, о. 1, поз. 118 | Вода | 1339 | 1007 | м3 | м3 | 1 | 2.1379 | 7.07 | 0 | 0 | 0 | 0 | 1 | 0 |  | 2.1379 | 2 | 50419763 | 340 | 0 | 0 | 0 | 0 | 0 | 0 | 0 | 0
767 | 50419776 | 50419757 | 46137688 | 1 | 1 | 30570983 | 3 | 1.1-1-3644 | ТСН-2001.1 Доп. 67, Р. 1, о. 1, поз. 3644 | Дюбель распорный пластмассовый, диаметр 8 мм, длина 50 мм | 1355 | 1010 | 100 шт. | 100 шт. | 100 | 1.25 | 15.04 | 0 | 0 | 0 | 0 | 1 | 0 |  | 1.25 | 2 | 50419764 | 341 | 0 | 0 | 0 | 0 | 0 | 0 | 0 | 0
767 | 50419777 | 50419757 | 46137814 | 1 | 1 | 30570983 | 3 | 1.1-1-3930 | ТСН-2001.1 Доп. 67, Р. 1, о. 1, поз. 3930 | Шпильки резьбовые оцинкованные, от М8 до М16 | 1346 | 1009 | кг | кг | 1 | 2.375 | 38.74 | 0 | 0 | 0 | 0 | 1 | 0 |  | 2.375 | 2 | 50419765 | 342 | 0 | 0 | 0 | 0 | 0 | 0 | 0 | 0
767 | 50419778 | 50419757 | 40407588 | 30570983 | 1 | 30570983 | 3 | 1468060000 |  | Хомуты стальные | 1354 | 1010 | шт. | шт. | 1 | 0 | 0 | 0 | 0 | 0 | 0 | 0 | 0 |  | 0 | 3 | -1 |  | 0 | 0 | 0 | 0 | 0 | 0 | 0 | 0
767 | 50419779 | 50419757 | 40409601 | 30570983 | 1 | 30570983 | 3 | 2248120000 |  | Фасонные части к трубам из полипропилена | 1354 | 1010 | шт. | шт. | 1 | 0 | 0 | 0 | 0 | 0 | 0 | 0 | 0 |  | 0 | 3 | -1 |  | 0 | 0 | 0 | 0 | 0 | 0 | 0 | 0
767 | 50419780 | 50419757 | 40409601 | 30570983 | 1 | 30570983 | 3 | 2248120000 |  | Трубы из полипропилена | 1301 | 1003 | м | м | 1 | 102.5 | 0 | 0 | 0 | 0 | 0 | 0 | 0 |  | 102.5 | 3 | -1 |  | 0 | 0 | 0 | 0 | 0 | 0 | 0 | 0
767 | 50419781 | 50419757 | 40418217 | 30570983 | 1 | 30570983 | 3 | 3700000000 |  | Арматура трубопроводная | 1354 | 1010 | шт. | шт. | 1 | 0 | 0 | 0 | 0 | 0 | 0 | 0 | 0 |  | 0 | 3 | -1 |  | 0 | 0 | 0 | 0 | 0 | 0 | 0 | 0
767 | 50419782 | 50419757 | 40419029 | 30570983 | 1 | 30570983 | 3 | 3972281000 |  | Сверла победитовые | 1354 | 1010 | шт. | шт. | 1 | 0.79 | 0 | 0 | 0 | 0 | 0 | 0 | 0 |  | 0.79 | 3 | -1 |  | 0 | 0 | 0 | 0 | 0 | 0 | 0 | 0
776 | 50419802 | 50419787 | 40404405 | 30570983 | 1 | 30570983 | 1 | 9999990008 |  | Трудозатраты рабочих | 1191 | 1013 | чел.-ч. | чел.-ч. | 1 | 14.08 | 0 | 0 | 0 | 0 | 0 | 1 | 1 |  | 14.08 | 2 | 50419788 | 347 | 0 | 0 | 0 | 0 | 0 | 0 | 0 | 0
776 | 50419803 | 50419787 | 46170589 | 1 | 1 | 30570983 | 2 | 2.1-11-90 | ТСН-2001.2. Доп. 68. п.1-11-90 (111301) | Агрегаты электронасосные для опрессовки сосудов, котлов и систем трубопроводов, производительность до 0,252 м3/ч | 1368 | 1011 | маш.-ч | маш.-ч | 1 | 2.05 | 0 | 5.78 | 0 | 0 | 0 | 1 | 0 |  | 2.05 | 2 | 50419789 | 348 | 0 | 0 | 0 | 0 | 0 | 0 | 0 | 0
776 | 50419804 | 50419787 | 46170867 | 1 | 1 | 30570983 | 2 | 2.1-18-7 | ТСН-2001.2. Доп. 68. п.1-18-7 (183001) | Автомобили грузовые бортовые, грузоподъемность до 5 т | 1368 | 1011 | маш.-ч | маш.-ч | 1 | 0.06 | 0 | 83.1 | 12.62 | 0 | 0 | 1 | 0 |  | 0.06 | 2 | 50419790 | 349 | 0 | 0 | 0 | 0 | 0 | 0 | 0 | 0
776 | 50419805 | 50419787 | 46170914 | 1 | 1 | 30570983 | 2 | 2.1-30-10 | ТСН-2001.2. Доп. 68. п.1-30-10 (304101) | Перфораторы, мощность до 800 Вт | 1368 | 1011 | маш.-ч | маш.-ч | 1 | 2.4 | 0 | 0.77 | 0 | 0 | 0 | 1 | 0 |  | 2.4 | 2 | 50419791 | 350 | 0 | 0 | 0 | 0 | 0 | 0 | 0 | 0
776 | 50419806 | 50419787 | 46170944 | 1 | 1 | 30570983 | 2 | 2.1-30-56 | ТСН-2001.2. Доп. 68. п.1-30-56 (309101) | Шуруповерты | 1368 | 1011 | маш.-ч | маш.-ч | 1 | 2.1 | 0 | 0.47 | 0 | 0 | 0 | 1 | 0 |  | 2.1 | 2 | 50419792 | 351 | 0 | 0 | 0 | 0 | 0 | 0 | 0 | 0
776 | 50419807 | 50419787 | 40406154 | 30570983 | 1 | 30570983 | 2 | 9999990007 |  | Стоимость прочих машин (ЭСН) | 1344 | 1008 | руб. | руб. | 1 | 0.05 | 0 | 1 | 0 | 0 | 0 | 1 | 0 |  | 0.05 | 2 | 50419793 | 352 | 0 | 0 | 0 | 0 | 0 | 0 | 0 | 0
776 | 50419808 | 50419787 | 31110605 | 1 | 1 | 30570983 | 3 | 1.1-1-118 | ТСН-2001.1. Доп. 1-42. Р. 1, о. 1, поз. 118 | Вода | 1339 | 1007 | м3 | м3 | 1 | 1.1262 | 7.07 | 0 | 0 | 0 | 0 | 1 | 0 |  | 1.1262 | 2 | 50419794 | 353 | 0 | 0 | 0 | 0 | 0 | 0 | 0 | 0
776 | 50419809 | 50419787 | 46137688 | 1 | 1 | 30570983 | 3 | 1.1-1-3644 | ТСН-2001.1 Доп. 67, Р. 1, о. 1, поз. 3644 | Дюбель распорный пластмассовый, диаметр 8 мм, длина 50 мм | 1355 | 1010 | 100 шт. | 100 шт. | 100 | 1.43 | 15.04 | 0 | 0 | 0 | 0 | 1 | 0 |  | 1.43 | 2 | 50419795 | 354 | 0 | 0 | 0 | 0 | 0 | 0 | 0 | 0
776 | 50419810 | 50419787 | 46137814 | 1 | 1 | 30570983 | 3 | 1.1-1-3930 | ТСН-2001.1 Доп. 67, Р. 1, о. 1, поз. 3930 | Шпильки резьбовые оцинкованные, от М8 до М16 | 1346 | 1009 | кг | кг | 1 | 2.717 | 38.74 | 0 | 0 | 0 | 0 | 1 | 0 |  | 2.717 | 2 | 50419796 | 355 | 0 | 0 | 0 | 0 | 0 | 0 | 0 | 0
776 | 50419811 | 50419787 | 40407588 | 30570983 | 1 | 30570983 | 3 | 1468060000 |  | Хомуты стальные | 1354 | 1010 | шт. | шт. | 1 | 0 | 0 | 0 | 0 | 0 | 0 | 0 | 0 |  | 0 | 3 | -1 |  | 0 | 0 | 0 | 0 | 0 | 0 | 0 | 0
776 | 50419812 | 50419787 | 40409601 | 30570983 | 1 | 30570983 | 3 | 2248120000 |  | Фасонные части к трубам из полипропилена | 1354 | 1010 | шт. | шт. | 1 | 0 | 0 | 0 | 0 | 0 | 0 | 0 | 0 |  | 0 | 3 | -1 |  | 0 | 0 | 0 | 0 | 0 | 0 | 0 | 0
776 | 50419813 | 50419787 | 40409601 | 30570983 | 1 | 30570983 | 3 | 2248120000 |  | Трубы из полипропилена | 1301 | 1003 | м | м | 1 | 102.5 | 0 | 0 | 0 | 0 | 0 | 0 | 0 |  | 102.5 | 3 | -1 |  | 0 | 0 | 0 | 0 | 0 | 0 | 0 | 0
776 | 50419814 | 50419787 | 40418217 | 30570983 | 1 | 30570983 | 3 | 3700000000 |  | Арматура трубопроводная | 1354 | 1010 | шт. | шт. | 1 | 0 | 0 | 0 | 0 | 0 | 0 | 0 | 0 |  | 0 | 3 | -1 |  | 0 | 0 | 0 | 0 | 0 | 0 | 0 | 0
776 | 50419815 | 50419787 | 40419029 | 30570983 | 1 | 30570983 | 3 | 3972281000 |  | Сверла победитовые | 1354 | 1010 | шт. | шт. | 1 | 0.9 | 0 | 0 | 0 | 0 | 0 | 0 | 0 |  | 0.9 | 3 | -1 |  | 0 | 0 | 0 | 0 | 0 | 0 | 0 | 0
777 | 50419802 | 50419787 | 40404405 | 30570983 | 1 | 30570983 | 1 | 9999990008 |  | Трудозатраты рабочих | 1191 | 1013 | чел.-ч. | чел.-ч. | 1 | 14.08 | 0 | 0 | 0 | 0 | 0 | 1 | 1 |  | 14.08 | 2 | 50419788 | 361 | 0 | 0 | 0 | 0 | 0 | 0 | 0 | 0
777 | 50419803 | 50419787 | 46170589 | 1 | 1 | 30570983 | 2 | 2.1-11-90 | ТСН-2001.2. Доп. 68. п.1-11-90 (111301) | Агрегаты электронасосные для опрессовки сосудов, котлов и систем трубопроводов, производительность до 0,252 м3/ч | 1368 | 1011 | маш.-ч | маш.-ч | 1 | 2.05 | 0 | 5.78 | 0 | 0 | 0 | 1 | 0 |  | 2.05 | 2 | 50419789 | 362 | 0 | 0 | 0 | 0 | 0 | 0 | 0 | 0
777 | 50419804 | 50419787 | 46170867 | 1 | 1 | 30570983 | 2 | 2.1-18-7 | ТСН-2001.2. Доп. 68. п.1-18-7 (183001) | Автомобили грузовые бортовые, грузоподъемность до 5 т | 1368 | 1011 | маш.-ч | маш.-ч | 1 | 0.06 | 0 | 83.1 | 12.62 | 0 | 0 | 1 | 0 |  | 0.06 | 2 | 50419790 | 363 | 0 | 0 | 0 | 0 | 0 | 0 | 0 | 0
777 | 50419805 | 50419787 | 46170914 | 1 | 1 | 30570983 | 2 | 2.1-30-10 | ТСН-2001.2. Доп. 68. п.1-30-10 (304101) | Перфораторы, мощность до 800 Вт | 1368 | 1011 | маш.-ч | маш.-ч | 1 | 2.4 | 0 | 0.77 | 0 | 0 | 0 | 1 | 0 |  | 2.4 | 2 | 50419791 | 364 | 0 | 0 | 0 | 0 | 0 | 0 | 0 | 0
777 | 50419806 | 50419787 | 46170944 | 1 | 1 | 30570983 | 2 | 2.1-30-56 | ТСН-2001.2. Доп. 68. п.1-30-56 (309101) | Шуруповерты | 1368 | 1011 | маш.-ч | маш.-ч | 1 | 2.1 | 0 | 0.47 | 0 | 0 | 0 | 1 | 0 |  | 2.1 | 2 | 50419792 | 365 | 0 | 0 | 0 | 0 | 0 | 0 | 0 | 0
777 | 50419807 | 50419787 | 40406154 | 30570983 | 1 | 30570983 | 2 | 9999990007 |  | Стоимость прочих машин (ЭСН) | 1344 | 1008 | руб. | руб. | 1 | 0.05 | 0 | 1 | 0 | 0 | 0 | 1 | 0 |  | 0.05 | 2 | 50419793 | 366 | 0 | 0 | 0 | 0 | 0 | 0 | 0 | 0
777 | 50419808 | 50419787 | 31110605 | 1 | 1 | 30570983 | 3 | 1.1-1-118 | ТСН-2001.1. Доп. 1-42. Р. 1, о. 1, поз. 118 | Вода | 1339 | 1007 | м3 | м3 | 1 | 1.1262 | 7.07 | 0 | 0 | 0 | 0 | 1 | 0 |  | 1.1262 | 2 | 50419794 | 367 | 0 | 0 | 0 | 0 | 0 | 0 | 0 | 0
777 | 50419809 | 50419787 | 46137688 | 1 | 1 | 30570983 | 3 | 1.1-1-3644 | ТСН-2001.1 Доп. 67, Р. 1, о. 1, поз. 3644 | Дюбель распорный пластмассовый, диаметр 8 мм, длина 50 мм | 1355 | 1010 | 100 шт. | 100 шт. | 100 | 1.43 | 15.04 | 0 | 0 | 0 | 0 | 1 | 0 |  | 1.43 | 2 | 50419795 | 368 | 0 | 0 | 0 | 0 | 0 | 0 | 0 | 0
777 | 50419810 | 50419787 | 46137814 | 1 | 1 | 30570983 | 3 | 1.1-1-3930 | ТСН-2001.1 Доп. 67, Р. 1, о. 1, поз. 3930 | Шпильки резьбовые оцинкованные, от М8 до М16 | 1346 | 1009 | кг | кг | 1 | 2.717 | 38.74 | 0 | 0 | 0 | 0 | 1 | 0 |  | 2.717 | 2 | 50419796 | 369 | 0 | 0 | 0 | 0 | 0 | 0 | 0 | 0
777 | 50419811 | 50419787 | 40407588 | 30570983 | 1 | 30570983 | 3 | 1468060000 |  | Хомуты стальные | 1354 | 1010 | шт. | шт. | 1 | 0 | 0 | 0 | 0 | 0 | 0 | 0 | 0 |  | 0 | 3 | -1 |  | 0 | 0 | 0 | 0 | 0 | 0 | 0 | 0
777 | 50419812 | 50419787 | 40409601 | 30570983 | 1 | 30570983 | 3 | 2248120000 |  | Фасонные части к трубам из полипропилена | 1354 | 1010 | шт. | шт. | 1 | 0 | 0 | 0 | 0 | 0 | 0 | 0 | 0 |  | 0 | 3 | -1 |  | 0 | 0 | 0 | 0 | 0 | 0 | 0 | 0
777 | 50419813 | 50419787 | 40409601 | 30570983 | 1 | 30570983 | 3 | 2248120000 |  | Трубы из полипропилена | 1301 | 1003 | м | м | 1 | 102.5 | 0 | 0 | 0 | 0 | 0 | 0 | 0 |  | 102.5 | 3 | -1 |  | 0 | 0 | 0 | 0 | 0 | 0 | 0 | 0
777 | 50419814 | 50419787 | 40418217 | 30570983 | 1 | 30570983 | 3 | 3700000000 |  | Арматура трубопроводная | 1354 | 1010 | шт. | шт. | 1 | 0 | 0 | 0 | 0 | 0 | 0 | 0 | 0 |  | 0 | 3 | -1 |  | 0 | 0 | 0 | 0 | 0 | 0 | 0 | 0
777 | 50419815 | 50419787 | 40419029 | 30570983 | 1 | 30570983 | 3 | 3972281000 |  | Сверла победитовые | 1354 | 1010 | шт. | шт. | 1 | 0.9 | 0 | 0 | 0 | 0 | 0 | 0 | 0 |  | 0.9 | 3 | -1 |  | 0 | 0 | 0 | 0 | 0 | 0 | 0 | 0
823 | 50419839 | 50419821 | 40404405 | 30570983 | 1 | 30570983 | 1 | 9999990008 |  | Трудозатраты рабочих | 1191 | 1013 | чел.-ч. | чел.-ч. | 1 | 1.59 | 0 | 0 | 0 | 0 | 0 | 1 | 1 |  | 1.59 | 2 | 50419822 | 375 | 0 | 0 | 0 | 0 | 0 | 0 | 0 | 0
823 | 50419840 | 50419821 | 46170867 | 1 | 1 | 30570983 | 2 | 2.1-18-7 | ТСН-2001.2. Доп. 68. п.1-18-7 (183001) | Автомобили грузовые бортовые, грузоподъемность до 5 т | 1368 | 1011 | маш.-ч | маш.-ч | 1 | 0.06 | 0 | 83.1 | 12.62 | 0 | 0 | 1 | 0 |  | 0.06 | 2 | 50419823 | 376 | 0 | 0 | 0 | 0 | 0 | 0 | 0 | 0
823 | 50419841 | 50419821 | 46170215 | 1 | 1 | 30570983 | 2 | 2.1-3-38 | ТСН-2001.2. Доп. 68. п.1-3-38 (032009) | Краны на автомобильном ходу, грузоподъемность до 16 т | 1368 | 1011 | маш.-ч | маш.-ч | 1 | 0.02 | 0 | 179.17 | 16.93 | 0 | 0 | 1 | 0 |  | 0.02 | 2 | 50419824 | 377 | 0 | 0 | 0 | 0 | 0 | 0 | 0 | 0
823 | 50419842 | 50419821 | 31112719 | 1 | 1 | 30570983 | 3 | 1.1-1-2481 | ТСН-2001.1. Доп. 1-42. Р. 1, о. 1, поз. 2481 | Волокно льняное №11 для уплотнения резьбовых соединений при монтаже систем водоснабжения и отопления | 1346 | 1009 | кг | кг | 1 | 0.04 | 38 | 0 | 0 | 0 | 0 | 1 | 0 |  | 0.04 | 2 | 50419825 | 378 | 0 | 0 | 0 | 0 | 0 | 0 | 0 | 0
823 | 50419843 | 50419821 | 46136203 | 1 | 1 | 30570983 | 3 | 1.1-1-467 | ТСН-2001.1 Доп. 67, Р. 1, о. 1, поз. 467 | Краска масляная жидкотертая (готовая к употреблению), для наружных и внутренних работ по металлу, сурик железный, типа МА-15 | 1348 | 1009 | т | т | 1000 | 0.0001 | 16222.39 | 0 | 0 | 0 | 0 | 1 | 0 |  | 0.0001 | 2 | 50419826 | 379 | 0 | 0 | 0 | 0 | 0 | 0 | 0 | 0
823 | 50419844 | 50419821 | 46136327 | 1 | 1 | 30570983 | 3 | 1.1-1-732 | ТСН-2001.1 Доп. 67, Р. 1, о. 1, поз. 732 | Олифа для окраски комбинированная, типа Оксоль | 1346 | 1009 | кг | кг | 1 | 0.01 | 20.19 | 0 | 0 | 0 | 0 | 1 | 0 |  | 0.01 | 2 | 50419827 | 380 | 0 | 0 | 0 | 0 | 0 | 0 | 0 | 0
823 | 50419845 | 50419821 | 46146544 | 1 | 1 | 30570983 | 3 | 1.18-7-1 | ТСН-2001.1 Доп. 67, Р. 18, о. 7, поз. 1 | Прокладка паронитовая, уплотнительная, толщина от 0,5 до 2,5 мм | 1346 | 1009 | кг | кг | 1 | 0.01374 | 19.29 | 0 | 0 | 0 | 0 | 1 | 0 |  | 0.01374 | 2 | 50419828 | 382 | 0 | 0 | 0 | 0 | 0 | 0 | 0 | 0
823 | 50419846 | 50419821 | 40407384 | 30570983 | 1 | 30570983 | 3 | 1468010000 |  | Фланцы стальные | 1354 | 1010 | шт. | шт. | 1 | 1 | 0 | 0 | 0 | 0 | 0 | 0 | 0 |  | 1 | 3 | -1 |  | 0 | 0 | 0 | 0 | 0 | 0 | 0 | 0
823 | 50419847 | 50419821 | 40420891 | 30570983 | 1 | 30570983 | 3 | 4932521000 |  | Воздухоотводчики | 1354 | 1010 | шт. | шт. | 1 | 1 | 0 | 0 | 0 | 0 | 0 | 0 | 0 |  | 1 | 3 | -1 |  | 0 | 0 | 0 | 0 | 0 | 0 | 0 | 0
824 | 50419839 | 50419821 | 40404405 | 30570983 | 1 | 30570983 | 1 | 9999990008 |  | Трудозатраты рабочих | 1191 | 1013 | чел.-ч. | чел.-ч. | 1 | 1.59 | 0 | 0 | 0 | 0 | 0 | 1 | 1 |  | 1.59 | 2 | 50419822 | 383 | 0 | 0 | 0 | 0 | 0 | 0 | 0 | 0
824 | 50419840 | 50419821 | 46170867 | 1 | 1 | 30570983 | 2 | 2.1-18-7 | ТСН-2001.2. Доп. 68. п.1-18-7 (183001) | Автомобили грузовые бортовые, грузоподъемность до 5 т | 1368 | 1011 | маш.-ч | маш.-ч | 1 | 0.06 | 0 | 83.1 | 12.62 | 0 | 0 | 1 | 0 |  | 0.06 | 2 | 50419823 | 384 | 0 | 0 | 0 | 0 | 0 | 0 | 0 | 0
824 | 50419841 | 50419821 | 46170215 | 1 | 1 | 30570983 | 2 | 2.1-3-38 | ТСН-2001.2. Доп. 68. п.1-3-38 (032009) | Краны на автомобильном ходу, грузоподъемность до 16 т | 1368 | 1011 | маш.-ч | маш.-ч | 1 | 0.02 | 0 | 179.17 | 16.93 | 0 | 0 | 1 | 0 |  | 0.02 | 2 | 50419824 | 385 | 0 | 0 | 0 | 0 | 0 | 0 | 0 | 0
824 | 50419842 | 50419821 | 31112719 | 1 | 1 | 30570983 | 3 | 1.1-1-2481 | ТСН-2001.1. Доп. 1-42. Р. 1, о. 1, поз. 2481 | Волокно льняное №11 для уплотнения резьбовых соединений при монтаже систем водоснабжения и отопления | 1346 | 1009 | кг | кг | 1 | 0.04 | 38 | 0 | 0 | 0 | 0 | 1 | 0 |  | 0.04 | 2 | 50419825 | 386 | 0 | 0 | 0 | 0 | 0 | 0 | 0 | 0
824 | 50419843 | 50419821 | 46136203 | 1 | 1 | 30570983 | 3 | 1.1-1-467 | ТСН-2001.1 Доп. 67, Р. 1, о. 1, поз. 467 | Краска масляная жидкотертая (готовая к употреблению), для наружных и внутренних работ по металлу, сурик железный, типа МА-15 | 1348 | 1009 | т | т | 1000 | 0.0001 | 16222.39 | 0 | 0 | 0 | 0 | 1 | 0 |  | 0.0001 | 2 | 50419826 | 387 | 0 | 0 | 0 | 0 | 0 | 0 | 0 | 0
824 | 50419844 | 50419821 | 46136327 | 1 | 1 | 30570983 | 3 | 1.1-1-732 | ТСН-2001.1 Доп. 67, Р. 1, о. 1, поз. 732 | Олифа для окраски комбинированная, типа Оксоль | 1346 | 1009 | кг | кг | 1 | 0.01 | 20.19 | 0 | 0 | 0 | 0 | 1 | 0 |  | 0.01 | 2 | 50419827 | 388 | 0 | 0 | 0 | 0 | 0 | 0 | 0 | 0
824 | 50419845 | 50419821 | 46146544 | 1 | 1 | 30570983 | 3 | 1.18-7-1 | ТСН-2001.1 Доп. 67, Р. 18, о. 7, поз. 1 | Прокладка паронитовая, уплотнительная, толщина от 0,5 до 2,5 мм | 1346 | 1009 | кг | кг | 1 | 0.01374 | 19.29 | 0 | 0 | 0 | 0 | 1 | 0 |  | 0.01374 | 2 | 50419828 | 390 | 0 | 0 | 0 | 0 | 0 | 0 | 0 | 0
824 | 50419846 | 50419821 | 40407384 | 30570983 | 1 | 30570983 | 3 | 1468010000 |  | Фланцы стальные | 1354 | 1010 | шт. | шт. | 1 | 1 | 0 | 0 | 0 | 0 | 0 | 0 | 0 |  | 1 | 3 | -1 |  | 0 | 0 | 0 | 0 | 0 | 0 | 0 | 0
824 | 50419847 | 50419821 | 40420891 | 30570983 | 1 | 30570983 | 3 | 4932521000 |  | Воздухоотводчики | 1354 | 1010 | шт. | шт. | 1 | 1 | 0 | 0 | 0 | 0 | 0 | 0 | 0 |  | 1 | 3 | -1 |  | 0 | 0 | 0 | 0 | 0 | 0 | 0 | 0
827 | 50419873 | 50419849 | 40404405 | 30570983 | 1 | 30570983 | 1 | 9999990008 |  | Трудозатраты рабочих | 1191 | 1013 | чел.-ч. | чел.-ч. | 1 | 13.73 | 0 | 0 | 0 | 0 | 0 | 1 | 1 |  | 13.73 | 2 | 50419850 | 391 | 0 | 0 | 0 | 0 | 0 | 0 | 0 | 0
827 | 50419874 | 50419849 | 46170589 | 1 | 1 | 30570983 | 2 | 2.1-11-90 | ТСН-2001.2. Доп. 68. п.1-11-90 (111301) | Агрегаты электронасосные для опрессовки сосудов, котлов и систем трубопроводов, производительность до 0,252 м3/ч | 1368 | 1011 | маш.-ч | маш.-ч | 1 | 2.05 | 0 | 5.78 | 0 | 0 | 0 | 1 | 0 |  | 2.05 | 2 | 50419851 | 392 | 0 | 0 | 0 | 0 | 0 | 0 | 0 | 0
827 | 50419875 | 50419849 | 46170867 | 1 | 1 | 30570983 | 2 | 2.1-18-7 | ТСН-2001.2. Доп. 68. п.1-18-7 (183001) | Автомобили грузовые бортовые, грузоподъемность до 5 т | 1368 | 1011 | маш.-ч | маш.-ч | 1 | 0.08 | 0 | 83.1 | 12.62 | 0 | 0 | 1 | 0 |  | 0.08 | 2 | 50419852 | 393 | 0 | 0 | 0 | 0 | 0 | 0 | 0 | 0
827 | 50419876 | 50419849 | 46170914 | 1 | 1 | 30570983 | 2 | 2.1-30-10 | ТСН-2001.2. Доп. 68. п.1-30-10 (304101) | Перфораторы, мощность до 800 Вт | 1368 | 1011 | маш.-ч | маш.-ч | 1 | 2.1 | 0 | 0.77 | 0 | 0 | 0 | 1 | 0 |  | 2.1 | 2 | 50419853 | 394 | 0 | 0 | 0 | 0 | 0 | 0 | 0 | 0
827 | 50419877 | 50419849 | 46170944 | 1 | 1 | 30570983 | 2 | 2.1-30-56 | ТСН-2001.2. Доп. 68. п.1-30-56 (309101) | Шуруповерты | 1368 | 1011 | маш.-ч | маш.-ч | 1 | 2.01 | 0 | 0.47 | 0 | 0 | 0 | 1 | 0 |  | 2.01 | 2 | 50419854 | 395 | 0 | 0 | 0 | 0 | 0 | 0 | 0 | 0
827 | 50419878 | 50419849 | 31110605 | 1 | 1 | 30570983 | 3 | 1.1-1-118 | ТСН-2001.1. Доп. 1-42. Р. 1, о. 1, поз. 118 | Вода | 1339 | 1007 | м3 | м3 | 1 | 2.1379 | 7.07 | 0 | 0 | 0 | 0 | 1 | 0 |  | 2.1379 | 2 | 50419855 | 396 | 0 | 0 | 0 | 0 | 0 | 0 | 0 | 0
827 | 50419879 | 50419849 | 46137688 | 1 | 1 | 30570983 | 3 | 1.1-1-3644 | ТСН-2001.1 Доп. 67, Р. 1, о. 1, поз. 3644 | Дюбель распорный пластмассовый, диаметр 8 мм, длина 50 мм | 1355 | 1010 | 100 шт. | 100 шт. | 100 | 1.25 | 15.04 | 0 | 0 | 0 | 0 | 1 | 0 |  | 1.25 | 2 | 50419856 | 397 | 0 | 0 | 0 | 0 | 0 | 0 | 0 | 0
827 | 50419880 | 50419849 | 46137814 | 1 | 1 | 30570983 | 3 | 1.1-1-3930 | ТСН-2001.1 Доп. 67, Р. 1, о. 1, поз. 3930 | Шпильки резьбовые оцинкованные, от М8 до М16 | 1346 | 1009 | кг | кг | 1 | 2.375 | 38.74 | 0 | 0 | 0 | 0 | 1 | 0 |  | 2.375 | 2 | 50419857 | 398 | 0 | 0 | 0 | 0 | 0 | 0 | 0 | 0
827 | 50419881 | 50419849 | 40407588 | 30570983 | 1 | 30570983 | 3 | 1468060000 |  | Хомуты стальные | 1354 | 1010 | шт. | шт. | 1 | 0 | 0 | 0 | 0 | 0 | 0 | 0 | 0 |  | 0 | 3 | -1 |  | 0 | 0 | 0 | 0 | 0 | 0 | 0 | 0
827 | 50419882 | 50419849 | 40409601 | 30570983 | 1 | 30570983 | 3 | 2248120000 |  | Фасонные части к трубам из полипропилена | 1354 | 1010 | шт. | шт. | 1 | 0 | 0 | 0 | 0 | 0 | 0 | 0 | 0 |  | 0 | 3 | -1 |  | 0 | 0 | 0 | 0 | 0 | 0 | 0 | 0
827 | 50419883 | 50419849 | 40409601 | 30570983 | 1 | 30570983 | 3 | 2248120000 |  | Трубы из полипропилена | 1301 | 1003 | м | м | 1 | 102.5 | 0 | 0 | 0 | 0 | 0 | 0 | 0 |  | 102.5 | 3 | -1 |  | 0 | 0 | 0 | 0 | 0 | 0 | 0 | 0
827 | 50419884 | 50419849 | 40418217 | 30570983 | 1 | 30570983 | 3 | 3700000000 |  | Арматура трубопроводная | 1354 | 1010 | шт. | шт. | 1 | 0 | 0 | 0 | 0 | 0 | 0 | 0 | 0 |  | 0 | 3 | -1 |  | 0 | 0 | 0 | 0 | 0 | 0 | 0 | 0
827 | 50419885 | 50419849 | 40419029 | 30570983 | 1 | 30570983 | 3 | 3972281000 |  | Сверла победитовые | 1354 | 1010 | шт. | шт. | 1 | 0.79 | 0 | 0 | 0 | 0 | 0 | 0 | 0 |  | 0.79 | 3 | -1 |  | 0 | 0 | 0 | 0 | 0 | 0 | 0 | 0
828 | 50419873 | 50419849 | 40404405 | 30570983 | 1 | 30570983 | 1 | 9999990008 |  | Трудозатраты рабочих | 1191 | 1013 | чел.-ч. | чел.-ч. | 1 | 13.73 | 0 | 0 | 0 | 0 | 0 | 1 | 1 |  | 13.73 | 2 | 50419850 | 401 | 0 | 0 | 0 | 0 | 0 | 0 | 0 | 0
828 | 50419874 | 50419849 | 46170589 | 1 | 1 | 30570983 | 2 | 2.1-11-90 | ТСН-2001.2. Доп. 68. п.1-11-90 (111301) | Агрегаты электронасосные для опрессовки сосудов, котлов и систем трубопроводов, производительность до 0,252 м3/ч | 1368 | 1011 | маш.-ч | маш.-ч | 1 | 2.05 | 0 | 5.78 | 0 | 0 | 0 | 1 | 0 |  | 2.05 | 2 | 50419851 | 402 | 0 | 0 | 0 | 0 | 0 | 0 | 0 | 0
828 | 50419875 | 50419849 | 46170867 | 1 | 1 | 30570983 | 2 | 2.1-18-7 | ТСН-2001.2. Доп. 68. п.1-18-7 (183001) | Автомобили грузовые бортовые, грузоподъемность до 5 т | 1368 | 1011 | маш.-ч | маш.-ч | 1 | 0.08 | 0 | 83.1 | 12.62 | 0 | 0 | 1 | 0 |  | 0.08 | 2 | 50419852 | 403 | 0 | 0 | 0 | 0 | 0 | 0 | 0 | 0
828 | 50419876 | 50419849 | 46170914 | 1 | 1 | 30570983 | 2 | 2.1-30-10 | ТСН-2001.2. Доп. 68. п.1-30-10 (304101) | Перфораторы, мощность до 800 Вт | 1368 | 1011 | маш.-ч | маш.-ч | 1 | 2.1 | 0 | 0.77 | 0 | 0 | 0 | 1 | 0 |  | 2.1 | 2 | 50419853 | 404 | 0 | 0 | 0 | 0 | 0 | 0 | 0 | 0
828 | 50419877 | 50419849 | 46170944 | 1 | 1 | 30570983 | 2 | 2.1-30-56 | ТСН-2001.2. Доп. 68. п.1-30-56 (309101) | Шуруповерты | 1368 | 1011 | маш.-ч | маш.-ч | 1 | 2.01 | 0 | 0.47 | 0 | 0 | 0 | 1 | 0 |  | 2.01 | 2 | 50419854 | 405 | 0 | 0 | 0 | 0 | 0 | 0 | 0 | 0
828 | 50419878 | 50419849 | 31110605 | 1 | 1 | 30570983 | 3 | 1.1-1-118 | ТСН-2001.1. Доп. 1-42. Р. 1, о. 1, поз. 118 | Вода | 1339 | 1007 | м3 | м3 | 1 | 2.1379 | 7.07 | 0 | 0 | 0 | 0 | 1 | 0 |  | 2.1379 | 2 | 50419855 | 406 | 0 | 0 | 0 | 0 | 0 | 0 | 0 | 0
828 | 50419879 | 50419849 | 46137688 | 1 | 1 | 30570983 | 3 | 1.1-1-3644 | ТСН-2001.1 Доп. 67, Р. 1, о. 1, поз. 3644 | Дюбель распорный пластмассовый, диаметр 8 мм, длина 50 мм | 1355 | 1010 | 100 шт. | 100 шт. | 100 | 1.25 | 15.04 | 0 | 0 | 0 | 0 | 1 | 0 |  | 1.25 | 2 | 50419856 | 407 | 0 | 0 | 0 | 0 | 0 | 0 | 0 | 0
828 | 50419880 | 50419849 | 46137814 | 1 | 1 | 30570983 | 3 | 1.1-1-3930 | ТСН-2001.1 Доп. 67, Р. 1, о. 1, поз. 3930 | Шпильки резьбовые оцинкованные, от М8 до М16 | 1346 | 1009 | кг | кг | 1 | 2.375 | 38.74 | 0 | 0 | 0 | 0 | 1 | 0 |  | 2.375 | 2 | 50419857 | 408 | 0 | 0 | 0 | 0 | 0 | 0 | 0 | 0
828 | 50419881 | 50419849 | 40407588 | 30570983 | 1 | 30570983 | 3 | 1468060000 |  | Хомуты стальные | 1354 | 1010 | шт. | шт. | 1 | 0 | 0 | 0 | 0 | 0 | 0 | 0 | 0 |  | 0 | 3 | -1 |  | 0 | 0 | 0 | 0 | 0 | 0 | 0 | 0
828 | 50419882 | 50419849 | 40409601 | 30570983 | 1 | 30570983 | 3 | 2248120000 |  | Фасонные части к трубам из полипропилена | 1354 | 1010 | шт. | шт. | 1 | 0 | 0 | 0 | 0 | 0 | 0 | 0 | 0 |  | 0 | 3 | -1 |  | 0 | 0 | 0 | 0 | 0 | 0 | 0 | 0
828 | 50419883 | 50419849 | 40409601 | 30570983 | 1 | 30570983 | 3 | 2248120000 |  | Трубы из полипропилена | 1301 | 1003 | м | м | 1 | 102.5 | 0 | 0 | 0 | 0 | 0 | 0 | 0 |  | 102.5 | 3 | -1 |  | 0 | 0 | 0 | 0 | 0 | 0 | 0 | 0
828 | 50419884 | 50419849 | 40418217 | 30570983 | 1 | 30570983 | 3 | 3700000000 |  | Арматура трубопроводная | 1354 | 1010 | шт. | шт. | 1 | 0 | 0 | 0 | 0 | 0 | 0 | 0 | 0 |  | 0 | 3 | -1 |  | 0 | 0 | 0 | 0 | 0 | 0 | 0 | 0
828 | 50419885 | 50419849 | 40419029 | 30570983 | 1 | 30570983 | 3 | 3972281000 |  | Сверла победитовые | 1354 | 1010 | шт. | шт. | 1 | 0.79 | 0 | 0 | 0 | 0 | 0 | 0 | 0 |  | 0.79 | 3 | -1 |  | 0 | 0 | 0 | 0 | 0 | 0 | 0 | 0
833 | 50419903 | 50419888 | 40404405 | 30570983 | 1 | 30570983 | 1 | 9999990008 |  | Трудозатраты рабочих | 1191 | 1013 | чел.-ч. | чел.-ч. | 1 | 14.08 | 0 | 0 | 0 | 0 | 0 | 1 | 1 |  | 14.08 | 2 | 50419889 | 411 | 0 | 0 | 0 | 0 | 0 | 0 | 0 | 0
833 | 50419904 | 50419888 | 46170589 | 1 | 1 | 30570983 | 2 | 2.1-11-90 | ТСН-2001.2. Доп. 68. п.1-11-90 (111301) | Агрегаты электронасосные для опрессовки сосудов, котлов и систем трубопроводов, производительность до 0,252 м3/ч | 1368 | 1011 | маш.-ч | маш.-ч | 1 | 2.05 | 0 | 5.78 | 0 | 0 | 0 | 1 | 0 |  | 2.05 | 2 | 50419890 | 412 | 0 | 0 | 0 | 0 | 0 | 0 | 0 | 0
833 | 50419905 | 50419888 | 46170867 | 1 | 1 | 30570983 | 2 | 2.1-18-7 | ТСН-2001.2. Доп. 68. п.1-18-7 (183001) | Автомобили грузовые бортовые, грузоподъемность до 5 т | 1368 | 1011 | маш.-ч | маш.-ч | 1 | 0.06 | 0 | 83.1 | 12.62 | 0 | 0 | 1 | 0 |  | 0.06 | 2 | 50419891 | 413 | 0 | 0 | 0 | 0 | 0 | 0 | 0 | 0
833 | 50419906 | 50419888 | 46170914 | 1 | 1 | 30570983 | 2 | 2.1-30-10 | ТСН-2001.2. Доп. 68. п.1-30-10 (304101) | Перфораторы, мощность до 800 Вт | 1368 | 1011 | маш.-ч | маш.-ч | 1 | 2.4 | 0 | 0.77 | 0 | 0 | 0 | 1 | 0 |  | 2.4 | 2 | 50419892 | 414 | 0 | 0 | 0 | 0 | 0 | 0 | 0 | 0
833 | 50419907 | 50419888 | 46170944 | 1 | 1 | 30570983 | 2 | 2.1-30-56 | ТСН-2001.2. Доп. 68. п.1-30-56 (309101) | Шуруповерты | 1368 | 1011 | маш.-ч | маш.-ч | 1 | 2.1 | 0 | 0.47 | 0 | 0 | 0 | 1 | 0 |  | 2.1 | 2 | 50419893 | 415 | 0 | 0 | 0 | 0 | 0 | 0 | 0 | 0
833 | 50419908 | 50419888 | 40406154 | 30570983 | 1 | 30570983 | 2 | 9999990007 |  | Стоимость прочих машин (ЭСН) | 1344 | 1008 | руб. | руб. | 1 | 0.05 | 0 | 1 | 0 | 0 | 0 | 1 | 0 |  | 0.05 | 2 | 50419894 | 416 | 0 | 0 | 0 | 0 | 0 | 0 | 0 | 0
833 | 50419909 | 50419888 | 31110605 | 1 | 1 | 30570983 | 3 | 1.1-1-118 | ТСН-2001.1. Доп. 1-42. Р. 1, о. 1, поз. 118 | Вода | 1339 | 1007 | м3 | м3 | 1 | 1.1262 | 7.07 | 0 | 0 | 0 | 0 | 1 | 0 |  | 1.1262 | 2 | 50419895 | 417 | 0 | 0 | 0 | 0 | 0 | 0 | 0 | 0
833 | 50419910 | 50419888 | 46137688 | 1 | 1 | 30570983 | 3 | 1.1-1-3644 | ТСН-2001.1 Доп. 67, Р. 1, о. 1, поз. 3644 | Дюбель распорный пластмассовый, диаметр 8 мм, длина 50 мм | 1355 | 1010 | 100 шт. | 100 шт. | 100 | 1.43 | 15.04 | 0 | 0 | 0 | 0 | 1 | 0 |  | 1.43 | 2 | 50419896 | 418 | 0 | 0 | 0 | 0 | 0 | 0 | 0 | 0
833 | 50419911 | 50419888 | 46137814 | 1 | 1 | 30570983 | 3 | 1.1-1-3930 | ТСН-2001.1 Доп. 67, Р. 1, о. 1, поз. 3930 | Шпильки резьбовые оцинкованные, от М8 до М16 | 1346 | 1009 | кг | кг | 1 | 2.717 | 38.74 | 0 | 0 | 0 | 0 | 1 | 0 |  | 2.717 | 2 | 50419897 | 419 | 0 | 0 | 0 | 0 | 0 | 0 | 0 | 0
833 | 50419912 | 50419888 | 40407588 | 30570983 | 1 | 30570983 | 3 | 1468060000 |  | Хомуты стальные | 1354 | 1010 | шт. | шт. | 1 | 0 | 0 | 0 | 0 | 0 | 0 | 0 | 0 |  | 0 | 3 | -1 |  | 0 | 0 | 0 | 0 | 0 | 0 | 0 | 0
833 | 50419913 | 50419888 | 40409601 | 30570983 | 1 | 30570983 | 3 | 2248120000 |  | Фасонные части к трубам из полипропилена | 1354 | 1010 | шт. | шт. | 1 | 0 | 0 | 0 | 0 | 0 | 0 | 0 | 0 |  | 0 | 3 | -1 |  | 0 | 0 | 0 | 0 | 0 | 0 | 0 | 0
833 | 50419914 | 50419888 | 40409601 | 30570983 | 1 | 30570983 | 3 | 2248120000 |  | Трубы из полипропилена | 1301 | 1003 | м | м | 1 | 102.5 | 0 | 0 | 0 | 0 | 0 | 0 | 0 |  | 102.5 | 3 | -1 |  | 0 | 0 | 0 | 0 | 0 | 0 | 0 | 0
833 | 50419915 | 50419888 | 40418217 | 30570983 | 1 | 30570983 | 3 | 3700000000 |  | Арматура трубопроводная | 1354 | 1010 | шт. | шт. | 1 | 0 | 0 | 0 | 0 | 0 | 0 | 0 | 0 |  | 0 | 3 | -1 |  | 0 | 0 | 0 | 0 | 0 | 0 | 0 | 0
833 | 50419916 | 50419888 | 40419029 | 30570983 | 1 | 30570983 | 3 | 3972281000 |  | Сверла победитовые | 1354 | 1010 | шт. | шт. | 1 | 0.9 | 0 | 0 | 0 | 0 | 0 | 0 | 0 |  | 0.9 | 3 | -1 |  | 0 | 0 | 0 | 0 | 0 | 0 | 0 | 0
834 | 50419903 | 50419888 | 40404405 | 30570983 | 1 | 30570983 | 1 | 9999990008 |  | Трудозатраты рабочих | 1191 | 1013 | чел.-ч. | чел.-ч. | 1 | 14.08 | 0 | 0 | 0 | 0 | 0 | 1 | 1 |  | 14.08 | 2 | 50419889 | 425 | 0 | 0 | 0 | 0 | 0 | 0 | 0 | 0
834 | 50419904 | 50419888 | 46170589 | 1 | 1 | 30570983 | 2 | 2.1-11-90 | ТСН-2001.2. Доп. 68. п.1-11-90 (111301) | Агрегаты электронасосные для опрессовки сосудов, котлов и систем трубопроводов, производительность до 0,252 м3/ч | 1368 | 1011 | маш.-ч | маш.-ч | 1 | 2.05 | 0 | 5.78 | 0 | 0 | 0 | 1 | 0 |  | 2.05 | 2 | 50419890 | 426 | 0 | 0 | 0 | 0 | 0 | 0 | 0 | 0
834 | 50419905 | 50419888 | 46170867 | 1 | 1 | 30570983 | 2 | 2.1-18-7 | ТСН-2001.2. Доп. 68. п.1-18-7 (183001) | Автомобили грузовые бортовые, грузоподъемность до 5 т | 1368 | 1011 | маш.-ч | маш.-ч | 1 | 0.06 | 0 | 83.1 | 12.62 | 0 | 0 | 1 | 0 |  | 0.06 | 2 | 50419891 | 427 | 0 | 0 | 0 | 0 | 0 | 0 | 0 | 0
834 | 50419906 | 50419888 | 46170914 | 1 | 1 | 30570983 | 2 | 2.1-30-10 | ТСН-2001.2. Доп. 68. п.1-30-10 (304101) | Перфораторы, мощность до 800 Вт | 1368 | 1011 | маш.-ч | маш.-ч | 1 | 2.4 | 0 | 0.77 | 0 | 0 | 0 | 1 | 0 |  | 2.4 | 2 | 50419892 | 428 | 0 | 0 | 0 | 0 | 0 | 0 | 0 | 0
834 | 50419907 | 50419888 | 46170944 | 1 | 1 | 30570983 | 2 | 2.1-30-56 | ТСН-2001.2. Доп. 68. п.1-30-56 (309101) | Шуруповерты | 1368 | 1011 | маш.-ч | маш.-ч | 1 | 2.1 | 0 | 0.47 | 0 | 0 | 0 | 1 | 0 |  | 2.1 | 2 | 50419893 | 429 | 0 | 0 | 0 | 0 | 0 | 0 | 0 | 0
834 | 50419908 | 50419888 | 40406154 | 30570983 | 1 | 30570983 | 2 | 9999990007 |  | Стоимость прочих машин (ЭСН) | 1344 | 1008 | руб. | руб. | 1 | 0.05 | 0 | 1 | 0 | 0 | 0 | 1 | 0 |  | 0.05 | 2 | 50419894 | 430 | 0 | 0 | 0 | 0 | 0 | 0 | 0 | 0
834 | 50419909 | 50419888 | 31110605 | 1 | 1 | 30570983 | 3 | 1.1-1-118 | ТСН-2001.1. Доп. 1-42. Р. 1, о. 1, поз. 118 | Вода | 1339 | 1007 | м3 | м3 | 1 | 1.1262 | 7.07 | 0 | 0 | 0 | 0 | 1 | 0 |  | 1.1262 | 2 | 50419895 | 431 | 0 | 0 | 0 | 0 | 0 | 0 | 0 | 0
834 | 50419910 | 50419888 | 46137688 | 1 | 1 | 30570983 | 3 | 1.1-1-3644 | ТСН-2001.1 Доп. 67, Р. 1, о. 1, поз. 3644 | Дюбель распорный пластмассовый, диаметр 8 мм, длина 50 мм | 1355 | 1010 | 100 шт. | 100 шт. | 100 | 1.43 | 15.04 | 0 | 0 | 0 | 0 | 1 | 0 |  | 1.43 | 2 | 50419896 | 432 | 0 | 0 | 0 | 0 | 0 | 0 | 0 | 0
834 | 50419911 | 50419888 | 46137814 | 1 | 1 | 30570983 | 3 | 1.1-1-3930 | ТСН-2001.1 Доп. 67, Р. 1, о. 1, поз. 3930 | Шпильки резьбовые оцинкованные, от М8 до М16 | 1346 | 1009 | кг | кг | 1 | 2.717 | 38.74 | 0 | 0 | 0 | 0 | 1 | 0 |  | 2.717 | 2 | 50419897 | 433 | 0 | 0 | 0 | 0 | 0 | 0 | 0 | 0
834 | 50419912 | 50419888 | 40407588 | 30570983 | 1 | 30570983 | 3 | 1468060000 |  | Хомуты стальные | 1354 | 1010 | шт. | шт. | 1 | 0 | 0 | 0 | 0 | 0 | 0 | 0 | 0 |  | 0 | 3 | -1 |  | 0 | 0 | 0 | 0 | 0 | 0 | 0 | 0
834 | 50419913 | 50419888 | 40409601 | 30570983 | 1 | 30570983 | 3 | 2248120000 |  | Фасонные части к трубам из полипропилена | 1354 | 1010 | шт. | шт. | 1 | 0 | 0 | 0 | 0 | 0 | 0 | 0 | 0 |  | 0 | 3 | -1 |  | 0 | 0 | 0 | 0 | 0 | 0 | 0 | 0
834 | 50419914 | 50419888 | 40409601 | 30570983 | 1 | 30570983 | 3 | 2248120000 |  | Трубы из полипропилена | 1301 | 1003 | м | м | 1 | 102.5 | 0 | 0 | 0 | 0 | 0 | 0 | 0 |  | 102.5 | 3 | -1 |  | 0 | 0 | 0 | 0 | 0 | 0 | 0 | 0
834 | 50419915 | 50419888 | 40418217 | 30570983 | 1 | 30570983 | 3 | 3700000000 |  | Арматура трубопроводная | 1354 | 1010 | шт. | шт. | 1 | 0 | 0 | 0 | 0 | 0 | 0 | 0 | 0 |  | 0 | 3 | -1 |  | 0 | 0 | 0 | 0 | 0 | 0 | 0 | 0
834 | 50419916 | 50419888 | 40419029 | 30570983 | 1 | 30570983 | 3 | 3972281000 |  | Сверла победитовые | 1354 | 1010 | шт. | шт. | 1 | 0.9 | 0 | 0 | 0 | 0 | 0 | 0 | 0 |  | 0.9 | 3 | -1 |  | 0 | 0 | 0 | 0 | 0 | 0 | 0 | 0
845 | 50419930 | 50419922 | 40404405 | 30570983 | 1 | 30570983 | 1 | 9999990008 |  | Трудозатраты рабочих | 1191 | 1013 | чел.-ч. | чел.-ч. | 1 | 59.1 | 0 | 0 | 0 | 0 | 0 | 1 | 1 |  | 59.1 | 2 | 50419923 | 439 | 0 | 0 | 0 | 0 | 0 | 0 | 0 | 0
845 | 50419931 | 50419922 | 40406154 | 30570983 | 1 | 30570983 | 2 | 9999990007 |  | Стоимость прочих машин (ЭСН) | 1344 | 1008 | руб. | руб. | 1 | 157.05 | 0 | 1 | 0 | 0 | 0 | 1 | 0 |  | 157.05 | 2 | 50419924 | 440 | 0 | 0 | 0 | 0 | 0 | 0 | 0 | 0
845 | 50419932 | 50419922 | 46143201 | 1 | 1 | 30570983 | 3 | 1.12-10-26 | ТСН-2001.1 Доп. 67, Р. 12, о. 10, поз. 26 | Кронштейн настенный, охватывающий, с подпружиненным верхним захватом, для крепления радиаторов отопления стальных панельных, типа 21/22/33 | 1354 | 1010 | шт. | шт. | 1 | 22.1 | 7.24 | 0 | 0 | 0 | 0 | 1 | 0 |  | 22.1 | 2 | 50419925 | 441 | 0 | 0 | 0 | 0 | 0 | 0 | 0 | 0
845 | 50419933 | 50419922 | 40420973 | 30570983 | 1 | 30570983 | 3 | 4935120000 |  | Радиаторы стальные | 1354 | 1010 | шт. | шт. | 1 | 0 | 0 | 0 | 0 | 0 | 0 | 0 | 0 |  | 0 | 3 | -1 |  | 0 | 0 | 0 | 0 | 0 | 0 | 0 | 0
845 | 50419934 | 50419922 | 42938370 | 30570983 | 1 | 30570983 | 3 | 9999990006 |  | Стоимость прочих материалов (ЭСН) | 1344 | 1008 | руб. | руб. | 1 | 614.56 | 1 | 0 | 0 | 0 | 0 | 1 | 0 |  | 614.56 | 2 | 50419929 | 445 | 0 | 0 | 0 | 0 | 0 | 0 | 0 | 0
846 | 50419930 | 50419922 | 40404405 | 30570983 | 1 | 30570983 | 1 | 9999990008 |  | Трудозатраты рабочих | 1191 | 1013 | чел.-ч. | чел.-ч. | 1 | 59.1 | 0 | 0 | 0 | 0 | 0 | 1 | 1 |  | 59.1 | 2 | 50419923 | 446 | 0 | 0 | 0 | 0 | 0 | 0 | 0 | 0
846 | 50419931 | 50419922 | 40406154 | 30570983 | 1 | 30570983 | 2 | 9999990007 |  | Стоимость прочих машин (ЭСН) | 1344 | 1008 | руб. | руб. | 1 | 157.05 | 0 | 1 | 0 | 0 | 0 | 1 | 0 |  | 157.05 | 2 | 50419924 | 447 | 0 | 0 | 0 | 0 | 0 | 0 | 0 | 0
846 | 50419932 | 50419922 | 46143201 | 1 | 1 | 30570983 | 3 | 1.12-10-26 | ТСН-2001.1 Доп. 67, Р. 12, о. 10, поз. 26 | Кронштейн настенный, охватывающий, с подпружиненным верхним захватом, для крепления радиаторов отопления стальных панельных, типа 21/22/33 | 1354 | 1010 | шт. | шт. | 1 | 22.1 | 7.24 | 0 | 0 | 0 | 0 | 1 | 0 |  | 22.1 | 2 | 50419925 | 448 | 0 | 0 | 0 | 0 | 0 | 0 | 0 | 0
846 | 50419933 | 50419922 | 40420973 | 30570983 | 1 | 30570983 | 3 | 4935120000 |  | Радиаторы стальные | 1354 | 1010 | шт. | шт. | 1 | 0 | 0 | 0 | 0 | 0 | 0 | 0 | 0 |  | 0 | 3 | -1 |  | 0 | 0 | 0 | 0 | 0 | 0 | 0 | 0
846 | 50419934 | 50419922 | 42938370 | 30570983 | 1 | 30570983 | 3 | 9999990006 |  | Стоимость прочих материалов (ЭСН) | 1344 | 1008 | руб. | руб. | 1 | 614.56 | 1 | 0 | 0 | 0 | 0 | 1 | 0 |  | 614.56 | 2 | 50419929 | 452 | 0 | 0 | 0 | 0 | 0 | 0 | 0 | 0
918 | 50419952 | 50419938 | 40404405 | 30570983 | 1 | 30570983 | 1 | 9999990008 |  | Трудозатраты рабочих | 1191 | 1013 | чел.-ч. | чел.-ч. | 1 | 14.08 | 0 | 0 | 0 | 0 | 0 | 1 | 1 |  | 14.08 | 2 | 50419939 | 453 | 0 | 0 | 0 | 0 | 0 | 0 | 0 | 0
918 | 50419953 | 50419938 | 46170589 | 1 | 1 | 30570983 | 2 | 2.1-11-90 | ТСН-2001.2. Доп. 68. п.1-11-90 (111301) | Агрегаты электронасосные для опрессовки сосудов, котлов и систем трубопроводов, производительность до 0,252 м3/ч | 1368 | 1011 | маш.-ч | маш.-ч | 1 | 2.05 | 0 | 5.78 | 0 | 0 | 0 | 1 | 0 |  | 2.05 | 2 | 50419940 | 454 | 0 | 0 | 0 | 0 | 0 | 0 | 0 | 0
918 | 50419954 | 50419938 | 46170867 | 1 | 1 | 30570983 | 2 | 2.1-18-7 | ТСН-2001.2. Доп. 68. п.1-18-7 (183001) | Автомобили грузовые бортовые, грузоподъемность до 5 т | 1368 | 1011 | маш.-ч | маш.-ч | 1 | 0.06 | 0 | 83.1 | 12.62 | 0 | 0 | 1 | 0 |  | 0.06 | 2 | 50419941 | 455 | 0 | 0 | 0 | 0 | 0 | 0 | 0 | 0
918 | 50419955 | 50419938 | 46170914 | 1 | 1 | 30570983 | 2 | 2.1-30-10 | ТСН-2001.2. Доп. 68. п.1-30-10 (304101) | Перфораторы, мощность до 800 Вт | 1368 | 1011 | маш.-ч | маш.-ч | 1 | 2.4 | 0 | 0.77 | 0 | 0 | 0 | 1 | 0 |  | 2.4 | 2 | 50419942 | 456 | 0 | 0 | 0 | 0 | 0 | 0 | 0 | 0
918 | 50419956 | 50419938 | 46170944 | 1 | 1 | 30570983 | 2 | 2.1-30-56 | ТСН-2001.2. Доп. 68. п.1-30-56 (309101) | Шуруповерты | 1368 | 1011 | маш.-ч | маш.-ч | 1 | 2.1 | 0 | 0.47 | 0 | 0 | 0 | 1 | 0 |  | 2.1 | 2 | 50419943 | 457 | 0 | 0 | 0 | 0 | 0 | 0 | 0 | 0
918 | 50419957 | 50419938 | 40406154 | 30570983 | 1 | 30570983 | 2 | 9999990007 |  | Стоимость прочих машин (ЭСН) | 1344 | 1008 | руб. | руб. | 1 | 0.05 | 0 | 1 | 0 | 0 | 0 | 1 | 0 |  | 0.05 | 2 | 50419944 | 458 | 0 | 0 | 0 | 0 | 0 | 0 | 0 | 0
918 | 50419958 | 50419938 | 31110605 | 1 | 1 | 30570983 | 3 | 1.1-1-118 | ТСН-2001.1. Доп. 1-42. Р. 1, о. 1, поз. 118 | Вода | 1339 | 1007 | м3 | м3 | 1 | 1.1262 | 7.07 | 0 | 0 | 0 | 0 | 1 | 0 |  | 1.1262 | 2 | 50419945 | 459 | 0 | 0 | 0 | 0 | 0 | 0 | 0 | 0
918 | 50419959 | 50419938 | 46137688 | 1 | 1 | 30570983 | 3 | 1.1-1-3644 | ТСН-2001.1 Доп. 67, Р. 1, о. 1, поз. 3644 | Дюбель распорный пластмассовый, диаметр 8 мм, длина 50 мм | 1355 | 1010 | 100 шт. | 100 шт. | 100 | 1.43 | 15.04 | 0 | 0 | 0 | 0 | 1 | 0 |  | 1.43 | 2 | 50419946 | 460 | 0 | 0 | 0 | 0 | 0 | 0 | 0 | 0
918 | 50419960 | 50419938 | 46137814 | 1 | 1 | 30570983 | 3 | 1.1-1-3930 | ТСН-2001.1 Доп. 67, Р. 1, о. 1, поз. 3930 | Шпильки резьбовые оцинкованные, от М8 до М16 | 1346 | 1009 | кг | кг | 1 | 2.717 | 38.74 | 0 | 0 | 0 | 0 | 1 | 0 |  | 2.717 | 2 | 50419947 | 461 | 0 | 0 | 0 | 0 | 0 | 0 | 0 | 0
918 | 50419961 | 50419938 | 40407588 | 30570983 | 1 | 30570983 | 3 | 1468060000 |  | Хомуты стальные | 1354 | 1010 | шт. | шт. | 1 | 0 | 0 | 0 | 0 | 0 | 0 | 0 | 0 |  | 0 | 3 | -1 |  | 0 | 0 | 0 | 0 | 0 | 0 | 0 | 0
918 | 50419962 | 50419938 | 40409601 | 30570983 | 1 | 30570983 | 3 | 2248120000 |  | Фасонные части к трубам из полипропилена | 1354 | 1010 | шт. | шт. | 1 | 0 | 0 | 0 | 0 | 0 | 0 | 0 | 0 |  | 0 | 3 | -1 |  | 0 | 0 | 0 | 0 | 0 | 0 | 0 | 0
918 | 50419963 | 50419938 | 40409601 | 30570983 | 1 | 30570983 | 3 | 2248120000 |  | Трубы из полипропилена | 1301 | 1003 | м | м | 1 | 102.5 | 0 | 0 | 0 | 0 | 0 | 0 | 0 |  | 102.5 | 3 | -1 |  | 0 | 0 | 0 | 0 | 0 | 0 | 0 | 0
918 | 50419964 | 50419938 | 40418217 | 30570983 | 1 | 30570983 | 3 | 3700000000 |  | Арматура трубопроводная | 1354 | 1010 | шт. | шт. | 1 | 0 | 0 | 0 | 0 | 0 | 0 | 0 | 0 |  | 0 | 3 | -1 |  | 0 | 0 | 0 | 0 | 0 | 0 | 0 | 0
918 | 50419965 | 50419938 | 40419029 | 30570983 | 1 | 30570983 | 3 | 3972281000 |  | Сверла победитовые | 1354 | 1010 | шт. | шт. | 1 | 0.9 | 0 | 0 | 0 | 0 | 0 | 0 | 0 |  | 0.9 | 3 | -1 |  | 0 | 0 | 0 | 0 | 0 | 0 | 0 | 0
919 | 50419952 | 50419938 | 40404405 | 30570983 | 1 | 30570983 | 1 | 9999990008 |  | Трудозатраты рабочих | 1191 | 1013 | чел.-ч. | чел.-ч. | 1 | 14.08 | 0 | 0 | 0 | 0 | 0 | 1 | 1 |  | 14.08 | 2 | 50419939 | 466 | 0 | 0 | 0 | 0 | 0 | 0 | 0 | 0
919 | 50419953 | 50419938 | 46170589 | 1 | 1 | 30570983 | 2 | 2.1-11-90 | ТСН-2001.2. Доп. 68. п.1-11-90 (111301) | Агрегаты электронасосные для опрессовки сосудов, котлов и систем трубопроводов, производительность до 0,252 м3/ч | 1368 | 1011 | маш.-ч | маш.-ч | 1 | 2.05 | 0 | 5.78 | 0 | 0 | 0 | 1 | 0 |  | 2.05 | 2 | 50419940 | 467 | 0 | 0 | 0 | 0 | 0 | 0 | 0 | 0
919 | 50419954 | 50419938 | 46170867 | 1 | 1 | 30570983 | 2 | 2.1-18-7 | ТСН-2001.2. Доп. 68. п.1-18-7 (183001) | Автомобили грузовые бортовые, грузоподъемность до 5 т | 1368 | 1011 | маш.-ч | маш.-ч | 1 | 0.06 | 0 | 83.1 | 12.62 | 0 | 0 | 1 | 0 |  | 0.06 | 2 | 50419941 | 468 | 0 | 0 | 0 | 0 | 0 | 0 | 0 | 0
919 | 50419955 | 50419938 | 46170914 | 1 | 1 | 30570983 | 2 | 2.1-30-10 | ТСН-2001.2. Доп. 68. п.1-30-10 (304101) | Перфораторы, мощность до 800 Вт | 1368 | 1011 | маш.-ч | маш.-ч | 1 | 2.4 | 0 | 0.77 | 0 | 0 | 0 | 1 | 0 |  | 2.4 | 2 | 50419942 | 469 | 0 | 0 | 0 | 0 | 0 | 0 | 0 | 0
919 | 50419956 | 50419938 | 46170944 | 1 | 1 | 30570983 | 2 | 2.1-30-56 | ТСН-2001.2. Доп. 68. п.1-30-56 (309101) | Шуруповерты | 1368 | 1011 | маш.-ч | маш.-ч | 1 | 2.1 | 0 | 0.47 | 0 | 0 | 0 | 1 | 0 |  | 2.1 | 2 | 50419943 | 470 | 0 | 0 | 0 | 0 | 0 | 0 | 0 | 0
919 | 50419957 | 50419938 | 40406154 | 30570983 | 1 | 30570983 | 2 | 9999990007 |  | Стоимость прочих машин (ЭСН) | 1344 | 1008 | руб. | руб. | 1 | 0.05 | 0 | 1 | 0 | 0 | 0 | 1 | 0 |  | 0.05 | 2 | 50419944 | 471 | 0 | 0 | 0 | 0 | 0 | 0 | 0 | 0
919 | 50419958 | 50419938 | 31110605 | 1 | 1 | 30570983 | 3 | 1.1-1-118 | ТСН-2001.1. Доп. 1-42. Р. 1, о. 1, поз. 118 | Вода | 1339 | 1007 | м3 | м3 | 1 | 1.1262 | 7.07 | 0 | 0 | 0 | 0 | 1 | 0 |  | 1.1262 | 2 | 50419945 | 472 | 0 | 0 | 0 | 0 | 0 | 0 | 0 | 0
919 | 50419959 | 50419938 | 46137688 | 1 | 1 | 30570983 | 3 | 1.1-1-3644 | ТСН-2001.1 Доп. 67, Р. 1, о. 1, поз. 3644 | Дюбель распорный пластмассовый, диаметр 8 мм, длина 50 мм | 1355 | 1010 | 100 шт. | 100 шт. | 100 | 1.43 | 15.04 | 0 | 0 | 0 | 0 | 1 | 0 |  | 1.43 | 2 | 50419946 | 473 | 0 | 0 | 0 | 0 | 0 | 0 | 0 | 0
919 | 50419960 | 50419938 | 46137814 | 1 | 1 | 30570983 | 3 | 1.1-1-3930 | ТСН-2001.1 Доп. 67, Р. 1, о. 1, поз. 3930 | Шпильки резьбовые оцинкованные, от М8 до М16 | 1346 | 1009 | кг | кг | 1 | 2.717 | 38.74 | 0 | 0 | 0 | 0 | 1 | 0 |  | 2.717 | 2 | 50419947 | 474 | 0 | 0 | 0 | 0 | 0 | 0 | 0 | 0
919 | 50419961 | 50419938 | 40407588 | 30570983 | 1 | 30570983 | 3 | 1468060000 |  | Хомуты стальные | 1354 | 1010 | шт. | шт. | 1 | 0 | 0 | 0 | 0 | 0 | 0 | 0 | 0 |  | 0 | 3 | -1 |  | 0 | 0 | 0 | 0 | 0 | 0 | 0 | 0
919 | 50419962 | 50419938 | 40409601 | 30570983 | 1 | 30570983 | 3 | 2248120000 |  | Фасонные части к трубам из полипропилена | 1354 | 1010 | шт. | шт. | 1 | 0 | 0 | 0 | 0 | 0 | 0 | 0 | 0 |  | 0 | 3 | -1 |  | 0 | 0 | 0 | 0 | 0 | 0 | 0 | 0
919 | 50419963 | 50419938 | 40409601 | 30570983 | 1 | 30570983 | 3 | 2248120000 |  | Трубы из полипропилена | 1301 | 1003 | м | м | 1 | 102.5 | 0 | 0 | 0 | 0 | 0 | 0 | 0 |  | 102.5 | 3 | -1 |  | 0 | 0 | 0 | 0 | 0 | 0 | 0 | 0
919 | 50419964 | 50419938 | 40418217 | 30570983 | 1 | 30570983 | 3 | 3700000000 |  | Арматура трубопроводная | 1354 | 1010 | шт. | шт. | 1 | 0 | 0 | 0 | 0 | 0 | 0 | 0 | 0 |  | 0 | 3 | -1 |  | 0 | 0 | 0 | 0 | 0 | 0 | 0 | 0
919 | 50419965 | 50419938 | 40419029 | 30570983 | 1 | 30570983 | 3 | 3972281000 |  | Сверла победитовые | 1354 | 1010 | шт. | шт. | 1 | 0.9 | 0 | 0 | 0 | 0 | 0 | 0 | 0 |  | 0.9 | 3 | -1 |  | 0 | 0 | 0 | 0 | 0 | 0 | 0 | 0
928 | 50419986 | 50419970 | 40404405 | 30570983 | 1 | 30570983 | 1 | 9999990008 |  | Трудозатраты рабочих | 1191 | 1013 | чел.-ч. | чел.-ч. | 1 | 1.95 | 0 | 0 | 0 | 0 | 0 | 1 | 1 |  | 1.95 | 2 | 50419971 | 479 | 0 | 0 | 0 | 0 | 0 | 0 | 0 | 0
928 | 50419987 | 50419970 | 46170867 | 1 | 1 | 30570983 | 2 | 2.1-18-7 | ТСН-2001.2. Доп. 68. п.1-18-7 (183001) | Автомобили грузовые бортовые, грузоподъемность до 5 т | 1368 | 1011 | маш.-ч | маш.-ч | 1 | 0.02 | 0 | 83.1 | 12.62 | 0 | 0 | 1 | 0 |  | 0.02 | 2 | 50419972 | 480 | 0 | 0 | 0 | 0 | 0 | 0 | 0 | 0
928 | 50419988 | 50419970 | 46170977 | 1 | 1 | 30570983 | 2 | 2.1-30-102 | ТСН-2001.2. Доп. 68. п.1-30-102 (303704) | Дрели, мощность до 800 Вт | 1368 | 1011 | маш.-ч | маш.-ч | 1 | 0.02 | 0 | 0.8 | 0 | 0 | 0 | 1 | 0 |  | 0.02 | 2 | 50419973 | 481 | 0 | 0 | 0 | 0 | 0 | 0 | 0 | 0
928 | 50419989 | 50419970 | 40406154 | 30570983 | 1 | 30570983 | 2 | 9999990007 |  | Стоимость прочих машин (ЭСН) | 1344 | 1008 | руб. | руб. | 1 | 0.03 | 0 | 1 | 0 | 0 | 0 | 1 | 0 |  | 0.03 | 2 | 50419974 | 482 | 0 | 0 | 0 | 0 | 0 | 0 | 0 | 0
928 | 50419990 | 50419970 | 46136726 | 1 | 1 | 30570983 | 3 | 1.1-1-1502 | ТСН-2001.1 Доп. 67, Р. 1, о. 1, поз. 1502 | Шурупы с потайной головкой, черные, диаметр 8 мм, длина 100 мм | 1348 | 1009 | т | т | 1000 | 7e-05 | 17750.86 | 0 | 0 | 0 | 0 | 1 | 0 |  | 7e-05 | 2 | 50419975 | 483 | 0 | 0 | 0 | 0 | 0 | 0 | 0 | 0
928 | 50419991 | 50419970 | 46136088 | 1 | 1 | 30570983 | 3 | 1.1-1-238 | ТСН-2001.1 Доп. 67, Р. 1, о. 1, поз. 238 | Дюбель пластмассовый | 1354 | 1010 | шт. | шт. | 1 | 4 | 0.89 | 0 | 0 | 0 | 0 | 1 | 0 |  | 4 | 2 | 50419976 | 484 | 0 | 0 | 0 | 0 | 0 | 0 | 0 | 0
928 | 50419992 | 50419970 | 31112719 | 1 | 1 | 30570983 | 3 | 1.1-1-2481 | ТСН-2001.1. Доп. 1-42. Р. 1, о. 1, поз. 2481 | Волокно льняное №11 для уплотнения резьбовых соединений при монтаже систем водоснабжения и отопления | 1346 | 1009 | кг | кг | 1 | 0.03 | 38 | 0 | 0 | 0 | 0 | 1 | 0 |  | 0.03 | 2 | 50419977 | 485 | 0 | 0 | 0 | 0 | 0 | 0 | 0 | 0
928 | 50419993 | 50419970 | 46136203 | 1 | 1 | 30570983 | 3 | 1.1-1-467 | ТСН-2001.1 Доп. 67, Р. 1, о. 1, поз. 467 | Краска масляная жидкотертая (готовая к употреблению), для наружных и внутренних работ по металлу, сурик железный, типа МА-15 | 1348 | 1009 | т | т | 1000 | 0.00038 | 16222.39 | 0 | 0 | 0 | 0 | 1 | 0 |  | 0.00038 | 2 | 50419978 | 486 | 0 | 0 | 0 | 0 | 0 | 0 | 0 | 0
928 | 50419994 | 50419970 | 46136327 | 1 | 1 | 30570983 | 3 | 1.1-1-732 | ТСН-2001.1 Доп. 67, Р. 1, о. 1, поз. 732 | Олифа для окраски комбинированная, типа Оксоль | 1346 | 1009 | кг | кг | 1 | 0.04 | 20.19 | 0 | 0 | 0 | 0 | 1 | 0 |  | 0.04 | 2 | 50419979 | 487 | 0 | 0 | 0 | 0 | 0 | 0 | 0 | 0
928 | 50419995 | 50419970 | 46169493 | 1 | 1 | 30570983 | 3 | 1.1-1-8044 | ТСН-2001.1 Доп. 68, Р. 1, о. 1, поз. 8044 | Замазка сантехническая, резиновая, влагонепроницаемая, нетвердеющая, без органических растворителей | 1346 | 1009 | кг | кг | 1 | 0.2 | 134.02 | 0 | 0 | 0 | 0 | 1 | 0 |  | 0.2 | 2 | 50419980 | 488 | 0 | 0 | 0 | 0 | 0 | 0 | 0 | 0
928 | 50419996 | 50419970 | 31111305 | 1 | 1 | 30570983 | 3 | 1.1-1-923 | ТСН-2001.1. Доп. 1-42. Р. 1, о. 1, поз. 923 | Поковки строительные (скобы, закрепы, хомуты) простые, масса 1,8 кг | 1348 | 1009 | т | т | 1000 | 0.00036 | 6870.66 | 0 | 0 | 0 | 0 | 1 | 0 |  | 0.00036 | 2 | 50419981 | 489 | 0 | 0 | 0 | 0 | 0 | 0 | 0 | 0
928 | 50419997 | 50419970 | 40421993 | 30570983 | 1 | 30570983 | 3 | 4951120000 |  | Смесители ванн и умывальников | 1354 | 1010 | шт. | шт. | 1 | 1 | 0 | 0 | 0 | 0 | 0 | 0 | 0 |  | 1 | 3 | -1 |  | 0 | 0 | 0 | 0 | 0 | 0 | 0 | 0
928 | 50419998 | 50419970 | 40422009 | 30570983 | 1 | 30570983 | 3 | 4951411000 |  | Кронштейны | 1354 | 1010 | шт. | шт. | 1 | 2 | 0 | 0 | 0 | 0 | 0 | 0 | 0 |  | 2 | 3 | -1 |  | 0 | 0 | 0 | 0 | 0 | 0 | 0 | 0
928 | 50419999 | 50419970 | 40422043 | 30570983 | 1 | 30570983 | 3 | 4951710000 |  | Сифоны бутылочные из цветных металлов, (495240) сифоны полимерные | 1354 | 1010 | шт. | шт. | 1 | 1 | 0 | 0 | 0 | 0 | 0 | 0 | 0 |  | 1 | 3 | -1 |  | 0 | 0 | 0 | 0 | 0 | 0 | 0 | 0
928 | 50420000 | 50419970 | 40422109 | 30570983 | 1 | 30570983 | 3 | 4962000000 |  | Умывальники керамические | 1354 | 1010 | шт. | шт. | 1 | 1 | 0 | 0 | 0 | 0 | 0 | 0 | 0 |  | 1 | 3 | -1 |  | 0 | 0 | 0 | 0 | 0 | 0 | 0 | 0
929 | 50419986 | 50419970 | 40404405 | 30570983 | 1 | 30570983 | 1 | 9999990008 |  | Трудозатраты рабочих | 1191 | 1013 | чел.-ч. | чел.-ч. | 1 | 1.95 | 0 | 0 | 0 | 0 | 0 | 1 | 1 |  | 1.95 | 2 | 50419971 | 494 | 0 | 0 | 0 | 0 | 0 | 0 | 0 | 0
929 | 50419987 | 50419970 | 46170867 | 1 | 1 | 30570983 | 2 | 2.1-18-7 | ТСН-2001.2. Доп. 68. п.1-18-7 (183001) | Автомобили грузовые бортовые, грузоподъемность до 5 т | 1368 | 1011 | маш.-ч | маш.-ч | 1 | 0.02 | 0 | 83.1 | 12.62 | 0 | 0 | 1 | 0 |  | 0.02 | 2 | 50419972 | 495 | 0 | 0 | 0 | 0 | 0 | 0 | 0 | 0
929 | 50419988 | 50419970 | 46170977 | 1 | 1 | 30570983 | 2 | 2.1-30-102 | ТСН-2001.2. Доп. 68. п.1-30-102 (303704) | Дрели, мощность до 800 Вт | 1368 | 1011 | маш.-ч | маш.-ч | 1 | 0.02 | 0 | 0.8 | 0 | 0 | 0 | 1 | 0 |  | 0.02 | 2 | 50419973 | 496 | 0 | 0 | 0 | 0 | 0 | 0 | 0 | 0
929 | 50419989 | 50419970 | 40406154 | 30570983 | 1 | 30570983 | 2 | 9999990007 |  | Стоимость прочих машин (ЭСН) | 1344 | 1008 | руб. | руб. | 1 | 0.03 | 0 | 1 | 0 | 0 | 0 | 1 | 0 |  | 0.03 | 2 | 50419974 | 497 | 0 | 0 | 0 | 0 | 0 | 0 | 0 | 0
929 | 50419990 | 50419970 | 46136726 | 1 | 1 | 30570983 | 3 | 1.1-1-1502 | ТСН-2001.1 Доп. 67, Р. 1, о. 1, поз. 1502 | Шурупы с потайной головкой, черные, диаметр 8 мм, длина 100 мм | 1348 | 1009 | т | т | 1000 | 7e-05 | 17750.86 | 0 | 0 | 0 | 0 | 1 | 0 |  | 7e-05 | 2 | 50419975 | 498 | 0 | 0 | 0 | 0 | 0 | 0 | 0 | 0
929 | 50419991 | 50419970 | 46136088 | 1 | 1 | 30570983 | 3 | 1.1-1-238 | ТСН-2001.1 Доп. 67, Р. 1, о. 1, поз. 238 | Дюбель пластмассовый | 1354 | 1010 | шт. | шт. | 1 | 4 | 0.89 | 0 | 0 | 0 | 0 | 1 | 0 |  | 4 | 2 | 50419976 | 499 | 0 | 0 | 0 | 0 | 0 | 0 | 0 | 0
929 | 50419992 | 50419970 | 31112719 | 1 | 1 | 30570983 | 3 | 1.1-1-2481 | ТСН-2001.1. Доп. 1-42. Р. 1, о. 1, поз. 2481 | Волокно льняное №11 для уплотнения резьбовых соединений при монтаже систем водоснабжения и отопления | 1346 | 1009 | кг | кг | 1 | 0.03 | 38 | 0 | 0 | 0 | 0 | 1 | 0 |  | 0.03 | 2 | 50419977 | 500 | 0 | 0 | 0 | 0 | 0 | 0 | 0 | 0
929 | 50419993 | 50419970 | 46136203 | 1 | 1 | 30570983 | 3 | 1.1-1-467 | ТСН-2001.1 Доп. 67, Р. 1, о. 1, поз. 467 | Краска масляная жидкотертая (готовая к употреблению), для наружных и внутренних работ по металлу, сурик железный, типа МА-15 | 1348 | 1009 | т | т | 1000 | 0.00038 | 16222.39 | 0 | 0 | 0 | 0 | 1 | 0 |  | 0.00038 | 2 | 50419978 | 501 | 0 | 0 | 0 | 0 | 0 | 0 | 0 | 0
929 | 50419994 | 50419970 | 46136327 | 1 | 1 | 30570983 | 3 | 1.1-1-732 | ТСН-2001.1 Доп. 67, Р. 1, о. 1, поз. 732 | Олифа для окраски комбинированная, типа Оксоль | 1346 | 1009 | кг | кг | 1 | 0.04 | 20.19 | 0 | 0 | 0 | 0 | 1 | 0 |  | 0.04 | 2 | 50419979 | 502 | 0 | 0 | 0 | 0 | 0 | 0 | 0 | 0
929 | 50419995 | 50419970 | 46169493 | 1 | 1 | 30570983 | 3 | 1.1-1-8044 | ТСН-2001.1 Доп. 68, Р. 1, о. 1, поз. 8044 | Замазка сантехническая, резиновая, влагонепроницаемая, нетвердеющая, без органических растворителей | 1346 | 1009 | кг | кг | 1 | 0.2 | 134.02 | 0 | 0 | 0 | 0 | 1 | 0 |  | 0.2 | 2 | 50419980 | 503 | 0 | 0 | 0 | 0 | 0 | 0 | 0 | 0
929 | 50419996 | 50419970 | 31111305 | 1 | 1 | 30570983 | 3 | 1.1-1-923 | ТСН-2001.1. Доп. 1-42. Р. 1, о. 1, поз. 923 | Поковки строительные (скобы, закрепы, хомуты) простые, масса 1,8 кг | 1348 | 1009 | т | т | 1000 | 0.00036 | 6870.66 | 0 | 0 | 0 | 0 | 1 | 0 |  | 0.00036 | 2 | 50419981 | 504 | 0 | 0 | 0 | 0 | 0 | 0 | 0 | 0
929 | 50419997 | 50419970 | 40421993 | 30570983 | 1 | 30570983 | 3 | 4951120000 |  | Смесители ванн и умывальников | 1354 | 1010 | шт. | шт. | 1 | 1 | 0 | 0 | 0 | 0 | 0 | 0 | 0 |  | 1 | 3 | -1 |  | 0 | 0 | 0 | 0 | 0 | 0 | 0 | 0
929 | 50419998 | 50419970 | 40422009 | 30570983 | 1 | 30570983 | 3 | 4951411000 |  | Кронштейны | 1354 | 1010 | шт. | шт. | 1 | 2 | 0 | 0 | 0 | 0 | 0 | 0 | 0 |  | 2 | 3 | -1 |  | 0 | 0 | 0 | 0 | 0 | 0 | 0 | 0
929 | 50419999 | 50419970 | 40422043 | 30570983 | 1 | 30570983 | 3 | 4951710000 |  | Сифоны бутылочные из цветных металлов, (495240) сифоны полимерные | 1354 | 1010 | шт. | шт. | 1 | 1 | 0 | 0 | 0 | 0 | 0 | 0 | 0 |  | 1 | 3 | -1 |  | 0 | 0 | 0 | 0 | 0 | 0 | 0 | 0
929 | 50420000 | 50419970 | 40422109 | 30570983 | 1 | 30570983 | 3 | 4962000000 |  | Умывальники керамические | 1354 | 1010 | шт. | шт. | 1 | 1 | 0 | 0 | 0 | 0 | 0 | 0 | 0 |  | 1 | 3 | -1 |  | 0 | 0 | 0 | 0 | 0 | 0 | 0 | 0
938 | 50420014 | 50420005 | 40404405 | 30570983 | 1 | 30570983 | 1 | 9999990008 |  | Трудозатраты рабочих | 1191 | 1013 | чел.-ч. | чел.-ч. | 1 | 2.2 | 0 | 0 | 0 | 0 | 0 | 1 | 1 |  | 2.2 | 2 | 50420006 | 509 | 0 | 0 | 0 | 0 | 0 | 0 | 0 | 0
938 | 50420015 | 50420005 | 40406154 | 30570983 | 1 | 30570983 | 2 | 9999990007 |  | Стоимость прочих машин (ЭСН) | 1344 | 1008 | руб. | руб. | 1 | 13.2 | 0 | 1 | 0 | 0 | 0 | 1 | 0 |  | 13.2 | 2 | 50420007 | 510 | 0 | 0 | 0 | 0 | 0 | 0 | 0 | 0
938 | 50420016 | 50420005 | 31110878 | 1 | 1 | 30570983 | 3 | 1.1-1-406 | ТСН-2001.1. Доп. 1-42. Р. 1, о. 1, поз. 406 | Клипсы для крепления изоляции "Армафлекс" | 1354 | 1010 | шт. | шт. | 1 | 30 | 0.75 | 0 | 0 | 0 | 0 | 1 | 0 |  | 30 | 2 | 50420008 | 514 | 0 | 0 | 0 | 0 | 0 | 0 | 0 | 0
938 | 50420017 | 50420005 | 31110933 | 1 | 1 | 30570983 | 3 | 1.1-1-464 | ТСН-2001.1. Доп. 1-42. Р. 1, о. 1, поз. 464 | Краски масляные жидкотертые цветные (готовые к употреблению) для наружных и внутренних работ, типа "Армафиниш" | 1296 | 1002 | л | л | 1 | 0.93 | 34.75 | 0 | 0 | 0 | 0 | 1 | 0 |  | 0.93 | 2 | 50420009 | 515 | 0 | 0 | 0 | 0 | 0 | 0 | 0 | 0
938 | 50420018 | 50420005 | 40409228 | 30570983 | 1 | 30570983 | 3 | 2245300000 |  | Лента изоляционная самоклеящаяся | 1301 | 1003 | м | м | 1 | 15 | 0 | 0 | 0 | 0 | 0 | 0 | 0 |  | 15 | 3 | -1 |  | 0 | 0 | 0 | 0 | 0 | 0 | 0 | 0
938 | 50420019 | 50420005 | 40409245 | 30570983 | 1 | 30570983 | 3 | 2246130000 |  | Листы (рулоны) из вспененного каучука, вспененного полиэтилена | 1327 | 1005 | м2 | м2 | 1 | 0.25 | 0 | 0 | 0 | 0 | 0 | 0 | 0 |  | 0.25 | 3 | -1 |  | 0 | 0 | 0 | 0 | 0 | 0 | 0 | 0
938 | 50420020 | 50420005 | 40409278 | 30570983 | 1 | 30570983 | 3 | 2247120000 |  | Трубки из вспененного каучука, вспененного полиэтилена | 1301 | 1003 | м | м | 1 | 10.5 | 0 | 0 | 0 | 0 | 0 | 0 | 0 |  | 10.5 | 3 | -1 |  | 0 | 0 | 0 | 0 | 0 | 0 | 0 | 0
938 | 50420021 | 50420005 | 40411520 | 30570983 | 1 | 30570983 | 3 | 2513111000 |  | Клей | 1296 | 1002 | л | л | 1 | 0 | 0 | 0 | 0 | 0 | 0 | 0 | 0 |  | 0 | 3 | -1 |  | 0 | 0 | 0 | 0 | 0 | 0 | 0 | 0
938 | 50420022 | 50420005 | 42938370 | 30570983 | 1 | 30570983 | 3 | 9999990006 |  | Стоимость прочих материалов (ЭСН) | 1344 | 1008 | руб. | руб. | 1 | 5 | 1 | 0 | 0 | 0 | 0 | 1 | 0 |  | 5 | 2 | 50420013 | 516 | 0 | 0 | 0 | 0 | 0 | 0 | 0 | 0
939 | 50420014 | 50420005 | 40404405 | 30570983 | 1 | 30570983 | 1 | 9999990008 |  | Трудозатраты рабочих | 1191 | 1013 | чел.-ч. | чел.-ч. | 1 | 2.2 | 0 | 0 | 0 | 0 | 0 | 1 | 1 |  | 2.2 | 2 | 50420006 | 517 | 0 | 0 | 0 | 0 | 0 | 0 | 0 | 0
939 | 50420015 | 50420005 | 40406154 | 30570983 | 1 | 30570983 | 2 | 9999990007 |  | Стоимость прочих машин (ЭСН) | 1344 | 1008 | руб. | руб. | 1 | 13.2 | 0 | 1 | 0 | 0 | 0 | 1 | 0 |  | 13.2 | 2 | 50420007 | 518 | 0 | 0 | 0 | 0 | 0 | 0 | 0 | 0
939 | 50420016 | 50420005 | 31110878 | 1 | 1 | 30570983 | 3 | 1.1-1-406 | ТСН-2001.1. Доп. 1-42. Р. 1, о. 1, поз. 406 | Клипсы для крепления изоляции "Армафлекс" | 1354 | 1010 | шт. | шт. | 1 | 30 | 0.75 | 0 | 0 | 0 | 0 | 1 | 0 |  | 30 | 2 | 50420008 | 522 | 0 | 0 | 0 | 0 | 0 | 0 | 0 | 0
939 | 50420017 | 50420005 | 31110933 | 1 | 1 | 30570983 | 3 | 1.1-1-464 | ТСН-2001.1. Доп. 1-42. Р. 1, о. 1, поз. 464 | Краски масляные жидкотертые цветные (готовые к употреблению) для наружных и внутренних работ, типа "Армафиниш" | 1296 | 1002 | л | л | 1 | 0.93 | 34.75 | 0 | 0 | 0 | 0 | 1 | 0 |  | 0.93 | 2 | 50420009 | 523 | 0 | 0 | 0 | 0 | 0 | 0 | 0 | 0
939 | 50420018 | 50420005 | 40409228 | 30570983 | 1 | 30570983 | 3 | 2245300000 |  | Лента изоляционная самоклеящаяся | 1301 | 1003 | м | м | 1 | 15 | 0 | 0 | 0 | 0 | 0 | 0 | 0 |  | 15 | 3 | -1 |  | 0 | 0 | 0 | 0 | 0 | 0 | 0 | 0
939 | 50420019 | 50420005 | 40409245 | 30570983 | 1 | 30570983 | 3 | 2246130000 |  | Листы (рулоны) из вспененного каучука, вспененного полиэтилена | 1327 | 1005 | м2 | м2 | 1 | 0.25 | 0 | 0 | 0 | 0 | 0 | 0 | 0 |  | 0.25 | 3 | -1 |  | 0 | 0 | 0 | 0 | 0 | 0 | 0 | 0
939 | 50420020 | 50420005 | 40409278 | 30570983 | 1 | 30570983 | 3 | 2247120000 |  | Трубки из вспененного каучука, вспененного полиэтилена | 1301 | 1003 | м | м | 1 | 10.5 | 0 | 0 | 0 | 0 | 0 | 0 | 0 |  | 10.5 | 3 | -1 |  | 0 | 0 | 0 | 0 | 0 | 0 | 0 | 0
939 | 50420021 | 50420005 | 40411520 | 30570983 | 1 | 30570983 | 3 | 2513111000 |  | Клей | 1296 | 1002 | л | л | 1 | 0 | 0 | 0 | 0 | 0 | 0 | 0 | 0 |  | 0 | 3 | -1 |  | 0 | 0 | 0 | 0 | 0 | 0 | 0 | 0
939 | 50420022 | 50420005 | 42938370 | 30570983 | 1 | 30570983 | 3 | 9999990006 |  | Стоимость прочих материалов (ЭСН) | 1344 | 1008 | руб. | руб. | 1 | 5 | 1 | 0 | 0 | 0 | 0 | 1 | 0 |  | 5 | 2 | 50420013 | 524 | 0 | 0 | 0 | 0 | 0 | 0 | 0 | 0
981 | 50420040 | 50420026 | 40404405 | 30570983 | 1 | 30570983 | 1 | 9999990008 |  | Трудозатраты рабочих | 1191 | 1013 | чел.-ч. | чел.-ч. | 1 | 14.08 | 0 | 0 | 0 | 0 | 0 | 1 | 1 |  | 14.08 | 2 | 50420027 | 525 | 0 | 0 | 0 | 0 | 0 | 0 | 0 | 0
981 | 50420041 | 50420026 | 46170589 | 1 | 1 | 30570983 | 2 | 2.1-11-90 | ТСН-2001.2. Доп. 68. п.1-11-90 (111301) | Агрегаты электронасосные для опрессовки сосудов, котлов и систем трубопроводов, производительность до 0,252 м3/ч | 1368 | 1011 | маш.-ч | маш.-ч | 1 | 2.05 | 0 | 5.78 | 0 | 0 | 0 | 1 | 0 |  | 2.05 | 2 | 50420028 | 526 | 0 | 0 | 0 | 0 | 0 | 0 | 0 | 0
981 | 50420042 | 50420026 | 46170867 | 1 | 1 | 30570983 | 2 | 2.1-18-7 | ТСН-2001.2. Доп. 68. п.1-18-7 (183001) | Автомобили грузовые бортовые, грузоподъемность до 5 т | 1368 | 1011 | маш.-ч | маш.-ч | 1 | 0.06 | 0 | 83.1 | 12.62 | 0 | 0 | 1 | 0 |  | 0.06 | 2 | 50420029 | 527 | 0 | 0 | 0 | 0 | 0 | 0 | 0 | 0
981 | 50420043 | 50420026 | 46170914 | 1 | 1 | 30570983 | 2 | 2.1-30-10 | ТСН-2001.2. Доп. 68. п.1-30-10 (304101) | Перфораторы, мощность до 800 Вт | 1368 | 1011 | маш.-ч | маш.-ч | 1 | 2.4 | 0 | 0.77 | 0 | 0 | 0 | 1 | 0 |  | 2.4 | 2 | 50420030 | 528 | 0 | 0 | 0 | 0 | 0 | 0 | 0 | 0
981 | 50420044 | 50420026 | 46170944 | 1 | 1 | 30570983 | 2 | 2.1-30-56 | ТСН-2001.2. Доп. 68. п.1-30-56 (309101) | Шуруповерты | 1368 | 1011 | маш.-ч | маш.-ч | 1 | 2.1 | 0 | 0.47 | 0 | 0 | 0 | 1 | 0 |  | 2.1 | 2 | 50420031 | 529 | 0 | 0 | 0 | 0 | 0 | 0 | 0 | 0
981 | 50420045 | 50420026 | 40406154 | 30570983 | 1 | 30570983 | 2 | 9999990007 |  | Стоимость прочих машин (ЭСН) | 1344 | 1008 | руб. | руб. | 1 | 0.05 | 0 | 1 | 0 | 0 | 0 | 1 | 0 |  | 0.05 | 2 | 50420032 | 530 | 0 | 0 | 0 | 0 | 0 | 0 | 0 | 0
981 | 50420046 | 50420026 | 31110605 | 1 | 1 | 30570983 | 3 | 1.1-1-118 | ТСН-2001.1. Доп. 1-42. Р. 1, о. 1, поз. 118 | Вода | 1339 | 1007 | м3 | м3 | 1 | 1.1262 | 7.07 | 0 | 0 | 0 | 0 | 1 | 0 |  | 1.1262 | 2 | 50420033 | 531 | 0 | 0 | 0 | 0 | 0 | 0 | 0 | 0
981 | 50420047 | 50420026 | 46137688 | 1 | 1 | 30570983 | 3 | 1.1-1-3644 | ТСН-2001.1 Доп. 67, Р. 1, о. 1, поз. 3644 | Дюбель распорный пластмассовый, диаметр 8 мм, длина 50 мм | 1355 | 1010 | 100 шт. | 100 шт. | 100 | 1.43 | 15.04 | 0 | 0 | 0 | 0 | 1 | 0 |  | 1.43 | 2 | 50420034 | 532 | 0 | 0 | 0 | 0 | 0 | 0 | 0 | 0
981 | 50420048 | 50420026 | 46137814 | 1 | 1 | 30570983 | 3 | 1.1-1-3930 | ТСН-2001.1 Доп. 67, Р. 1, о. 1, поз. 3930 | Шпильки резьбовые оцинкованные, от М8 до М16 | 1346 | 1009 | кг | кг | 1 | 2.717 | 38.74 | 0 | 0 | 0 | 0 | 1 | 0 |  | 2.717 | 2 | 50420035 | 533 | 0 | 0 | 0 | 0 | 0 | 0 | 0 | 0
981 | 50420049 | 50420026 | 40407588 | 30570983 | 1 | 30570983 | 3 | 1468060000 |  | Хомуты стальные | 1354 | 1010 | шт. | шт. | 1 | 0 | 0 | 0 | 0 | 0 | 0 | 0 | 0 |  | 0 | 3 | -1 |  | 0 | 0 | 0 | 0 | 0 | 0 | 0 | 0
981 | 50420050 | 50420026 | 40409601 | 30570983 | 1 | 30570983 | 3 | 2248120000 |  | Фасонные части к трубам из полипропилена | 1354 | 1010 | шт. | шт. | 1 | 0 | 0 | 0 | 0 | 0 | 0 | 0 | 0 |  | 0 | 3 | -1 |  | 0 | 0 | 0 | 0 | 0 | 0 | 0 | 0
981 | 50420051 | 50420026 | 40409601 | 30570983 | 1 | 30570983 | 3 | 2248120000 |  | Трубы из полипропилена | 1301 | 1003 | м | м | 1 | 102.5 | 0 | 0 | 0 | 0 | 0 | 0 | 0 |  | 102.5 | 3 | -1 |  | 0 | 0 | 0 | 0 | 0 | 0 | 0 | 0
981 | 50420052 | 50420026 | 40418217 | 30570983 | 1 | 30570983 | 3 | 3700000000 |  | Арматура трубопроводная | 1354 | 1010 | шт. | шт. | 1 | 0 | 0 | 0 | 0 | 0 | 0 | 0 | 0 |  | 0 | 3 | -1 |  | 0 | 0 | 0 | 0 | 0 | 0 | 0 | 0
981 | 50420053 | 50420026 | 40419029 | 30570983 | 1 | 30570983 | 3 | 3972281000 |  | Сверла победитовые | 1354 | 1010 | шт. | шт. | 1 | 0.9 | 0 | 0 | 0 | 0 | 0 | 0 | 0 |  | 0.9 | 3 | -1 |  | 0 | 0 | 0 | 0 | 0 | 0 | 0 | 0
982 | 50420040 | 50420026 | 40404405 | 30570983 | 1 | 30570983 | 1 | 9999990008 |  | Трудозатраты рабочих | 1191 | 1013 | чел.-ч. | чел.-ч. | 1 | 14.08 | 0 | 0 | 0 | 0 | 0 | 1 | 1 |  | 14.08 | 2 | 50420027 | 538 | 0 | 0 | 0 | 0 | 0 | 0 | 0 | 0
982 | 50420041 | 50420026 | 46170589 | 1 | 1 | 30570983 | 2 | 2.1-11-90 | ТСН-2001.2. Доп. 68. п.1-11-90 (111301) | Агрегаты электронасосные для опрессовки сосудов, котлов и систем трубопроводов, производительность до 0,252 м3/ч | 1368 | 1011 | маш.-ч | маш.-ч | 1 | 2.05 | 0 | 5.78 | 0 | 0 | 0 | 1 | 0 |  | 2.05 | 2 | 50420028 | 539 | 0 | 0 | 0 | 0 | 0 | 0 | 0 | 0
982 | 50420042 | 50420026 | 46170867 | 1 | 1 | 30570983 | 2 | 2.1-18-7 | ТСН-2001.2. Доп. 68. п.1-18-7 (183001) | Автомобили грузовые бортовые, грузоподъемность до 5 т | 1368 | 1011 | маш.-ч | маш.-ч | 1 | 0.06 | 0 | 83.1 | 12.62 | 0 | 0 | 1 | 0 |  | 0.06 | 2 | 50420029 | 540 | 0 | 0 | 0 | 0 | 0 | 0 | 0 | 0
982 | 50420043 | 50420026 | 46170914 | 1 | 1 | 30570983 | 2 | 2.1-30-10 | ТСН-2001.2. Доп. 68. п.1-30-10 (304101) | Перфораторы, мощность до 800 Вт | 1368 | 1011 | маш.-ч | маш.-ч | 1 | 2.4 | 0 | 0.77 | 0 | 0 | 0 | 1 | 0 |  | 2.4 | 2 | 50420030 | 541 | 0 | 0 | 0 | 0 | 0 | 0 | 0 | 0
982 | 50420044 | 50420026 | 46170944 | 1 | 1 | 30570983 | 2 | 2.1-30-56 | ТСН-2001.2. Доп. 68. п.1-30-56 (309101) | Шуруповерты | 1368 | 1011 | маш.-ч | маш.-ч | 1 | 2.1 | 0 | 0.47 | 0 | 0 | 0 | 1 | 0 |  | 2.1 | 2 | 50420031 | 542 | 0 | 0 | 0 | 0 | 0 | 0 | 0 | 0
982 | 50420045 | 50420026 | 40406154 | 30570983 | 1 | 30570983 | 2 | 9999990007 |  | Стоимость прочих машин (ЭСН) | 1344 | 1008 | руб. | руб. | 1 | 0.05 | 0 | 1 | 0 | 0 | 0 | 1 | 0 |  | 0.05 | 2 | 50420032 | 543 | 0 | 0 | 0 | 0 | 0 | 0 | 0 | 0
982 | 50420046 | 50420026 | 31110605 | 1 | 1 | 30570983 | 3 | 1.1-1-118 | ТСН-2001.1. Доп. 1-42. Р. 1, о. 1, поз. 118 | Вода | 1339 | 1007 | м3 | м3 | 1 | 1.1262 | 7.07 | 0 | 0 | 0 | 0 | 1 | 0 |  | 1.1262 | 2 | 50420033 | 544 | 0 | 0 | 0 | 0 | 0 | 0 | 0 | 0
982 | 50420047 | 50420026 | 46137688 | 1 | 1 | 30570983 | 3 | 1.1-1-3644 | ТСН-2001.1 Доп. 67, Р. 1, о. 1, поз. 3644 | Дюбель распорный пластмассовый, диаметр 8 мм, длина 50 мм | 1355 | 1010 | 100 шт. | 100 шт. | 100 | 1.43 | 15.04 | 0 | 0 | 0 | 0 | 1 | 0 |  | 1.43 | 2 | 50420034 | 545 | 0 | 0 | 0 | 0 | 0 | 0 | 0 | 0
982 | 50420048 | 50420026 | 46137814 | 1 | 1 | 30570983 | 3 | 1.1-1-3930 | ТСН-2001.1 Доп. 67, Р. 1, о. 1, поз. 3930 | Шпильки резьбовые оцинкованные, от М8 до М16 | 1346 | 1009 | кг | кг | 1 | 2.717 | 38.74 | 0 | 0 | 0 | 0 | 1 | 0 |  | 2.717 | 2 | 50420035 | 546 | 0 | 0 | 0 | 0 | 0 | 0 | 0 | 0
982 | 50420049 | 50420026 | 40407588 | 30570983 | 1 | 30570983 | 3 | 1468060000 |  | Хомуты стальные | 1354 | 1010 | шт. | шт. | 1 | 0 | 0 | 0 | 0 | 0 | 0 | 0 | 0 |  | 0 | 3 | -1 |  | 0 | 0 | 0 | 0 | 0 | 0 | 0 | 0
982 | 50420050 | 50420026 | 40409601 | 30570983 | 1 | 30570983 | 3 | 2248120000 |  | Фасонные части к трубам из полипропилена | 1354 | 1010 | шт. | шт. | 1 | 0 | 0 | 0 | 0 | 0 | 0 | 0 | 0 |  | 0 | 3 | -1 |  | 0 | 0 | 0 | 0 | 0 | 0 | 0 | 0
982 | 50420051 | 50420026 | 40409601 | 30570983 | 1 | 30570983 | 3 | 2248120000 |  | Трубы из полипропилена | 1301 | 1003 | м | м | 1 | 102.5 | 0 | 0 | 0 | 0 | 0 | 0 | 0 |  | 102.5 | 3 | -1 |  | 0 | 0 | 0 | 0 | 0 | 0 | 0 | 0
982 | 50420052 | 50420026 | 40418217 | 30570983 | 1 | 30570983 | 3 | 3700000000 |  | Арматура трубопроводная | 1354 | 1010 | шт. | шт. | 1 | 0 | 0 | 0 | 0 | 0 | 0 | 0 | 0 |  | 0 | 3 | -1 |  | 0 | 0 | 0 | 0 | 0 | 0 | 0 | 0
982 | 50420053 | 50420026 | 40419029 | 30570983 | 1 | 30570983 | 3 | 3972281000 |  | Сверла победитовые | 1354 | 1010 | шт. | шт. | 1 | 0.9 | 0 | 0 | 0 | 0 | 0 | 0 | 0 |  | 0.9 | 3 | -1 |  | 0 | 0 | 0 | 0 | 0 | 0 | 0 | 0
991 | 50420066 | 50420058 | 40404405 | 30570983 | 1 | 30570983 | 1 | 9999990008 |  | Трудозатраты рабочих | 1191 | 1013 | чел.-ч. | чел.-ч. | 1 | 8.49 | 0 | 0 | 0 | 0 | 0 | 1 | 1 |  | 8.49 | 2 | 50420059 | 551 | 0 | 0 | 0 | 0 | 0 | 0 | 0 | 0
991 | 50420067 | 50420058 | 40406154 | 30570983 | 1 | 30570983 | 2 | 9999990007 |  | Стоимость прочих машин (ЭСН) | 1344 | 1008 | руб. | руб. | 1 | 13.01 | 0 | 1 | 0 | 0 | 0 | 1 | 0 |  | 13.01 | 2 | 50420060 | 552 | 0 | 0 | 0 | 0 | 0 | 0 | 0 | 0
991 | 50420068 | 50420058 | 31117812 | 1 | 1 | 30570983 | 3 | 1.12-9-4 | ТСН-2001.1. Доп. 1-42. Р. 12, о. 9, поз. 4 | Фланцы стальные плоские приварные с соединительным выступом, из стали ВСт3СП, ГОСТ 12820-80, условное давление 1 (10) МПа (кгс/см2), диаметр условного прохода 50 мм | 1354 | 1010 | шт. | шт. | 1 | 2 | 45.95 | 0 | 0 | 0 | 0 | 1 | 0 |  | 2 | 2 | 50420061 | 553 | 0 | 0 | 0 | 0 | 0 | 0 | 0 | 0
991 | 50420069 | 50420058 | 31117813 | 1 | 1 | 30570983 | 3 | 1.12-9-5 | ТСН-2001.1. Доп. 1-42. Р. 12, о. 9, поз. 5 | Фланцы стальные плоские приварные с соединительным выступом, из стали ВСт3СП, ГОСТ 12820-80, условное давление 1 (10) МПа (кгс/см2), диаметр условного прохода 65 мм | 1354 | 1010 | шт. | шт. | 1 | 2 | 55.09 | 0 | 0 | 0 | 0 | 1 | 0 |  | 2 | 2 | 50420062 | 554 | 0 | 0 | 0 | 0 | 0 | 0 | 0 | 0
991 | 50420070 | 50420058 | 40420903 | 30570983 | 1 | 30570983 | 3 | 4933100000 |  | Водоподогреватели скоростные | 1035 | 1013 | компл. | компл. | 1 | 1 | 0 | 0 | 0 | 0 | 0 | 0 | 0 |  | 1 | 3 | -1 |  | 0 | 0 | 0 | 0 | 0 | 0 | 0 | 0
991 | 50420071 | 50420058 | 40421893 | 30570983 | 1 | 30570983 | 3 | 4937221000 |  | Патрубки фланцевые | 1354 | 1010 | шт. | шт. | 1 | 2 | 0 | 0 | 0 | 0 | 0 | 0 | 0 |  | 2 | 3 | -1 |  | 0 | 0 | 0 | 0 | 0 | 0 | 0 | 0
991 | 50420072 | 50420058 | 42938370 | 30570983 | 1 | 30570983 | 3 | 9999990006 |  | Стоимость прочих материалов (ЭСН) | 1344 | 1008 | руб. | руб. | 1 | 19.95 | 1 | 0 | 0 | 0 | 0 | 1 | 0 |  | 19.95 | 2 | 50420063 | 555 | 0 | 0 | 0 | 0 | 0 | 0 | 0 | 0
992 | 50420066 | 50420058 | 40404405 | 30570983 | 1 | 30570983 | 1 | 9999990008 |  | Трудозатраты рабочих | 1191 | 1013 | чел.-ч. | чел.-ч. | 1 | 8.49 | 0 | 0 | 0 | 0 | 0 | 1 | 1 |  | 8.49 | 2 | 50420059 | 557 | 0 | 0 | 0 | 0 | 0 | 0 | 0 | 0
992 | 50420067 | 50420058 | 40406154 | 30570983 | 1 | 30570983 | 2 | 9999990007 |  | Стоимость прочих машин (ЭСН) | 1344 | 1008 | руб. | руб. | 1 | 13.01 | 0 | 1 | 0 | 0 | 0 | 1 | 0 |  | 13.01 | 2 | 50420060 | 558 | 0 | 0 | 0 | 0 | 0 | 0 | 0 | 0
992 | 50420068 | 50420058 | 31117812 | 1 | 1 | 30570983 | 3 | 1.12-9-4 | ТСН-2001.1. Доп. 1-42. Р. 12, о. 9, поз. 4 | Фланцы стальные плоские приварные с соединительным выступом, из стали ВСт3СП, ГОСТ 12820-80, условное давление 1 (10) МПа (кгс/см2), диаметр условного прохода 50 мм | 1354 | 1010 | шт. | шт. | 1 | 2 | 45.95 | 0 | 0 | 0 | 0 | 1 | 0 |  | 2 | 2 | 50420061 | 559 | 0 | 0 | 0 | 0 | 0 | 0 | 0 | 0
992 | 50420069 | 50420058 | 31117813 | 1 | 1 | 30570983 | 3 | 1.12-9-5 | ТСН-2001.1. Доп. 1-42. Р. 12, о. 9, поз. 5 | Фланцы стальные плоские приварные с соединительным выступом, из стали ВСт3СП, ГОСТ 12820-80, условное давление 1 (10) МПа (кгс/см2), диаметр условного прохода 65 мм | 1354 | 1010 | шт. | шт. | 1 | 2 | 55.09 | 0 | 0 | 0 | 0 | 1 | 0 |  | 2 | 2 | 50420062 | 560 | 0 | 0 | 0 | 0 | 0 | 0 | 0 | 0
992 | 50420070 | 50420058 | 40420903 | 30570983 | 1 | 30570983 | 3 | 4933100000 |  | Водоподогреватели скоростные | 1035 | 1013 | компл. | компл. | 1 | 1 | 0 | 0 | 0 | 0 | 0 | 0 | 0 |  | 1 | 3 | -1 |  | 0 | 0 | 0 | 0 | 0 | 0 | 0 | 0
992 | 50420071 | 50420058 | 40421893 | 30570983 | 1 | 30570983 | 3 | 4937221000 |  | Патрубки фланцевые | 1354 | 1010 | шт. | шт. | 1 | 2 | 0 | 0 | 0 | 0 | 0 | 0 | 0 |  | 2 | 3 | -1 |  | 0 | 0 | 0 | 0 | 0 | 0 | 0 | 0
992 | 50420072 | 50420058 | 42938370 | 30570983 | 1 | 30570983 | 3 | 9999990006 |  | Стоимость прочих материалов (ЭСН) | 1344 | 1008 | руб. | руб. | 1 | 19.95 | 1 | 0 | 0 | 0 | 0 | 1 | 0 |  | 19.95 | 2 | 50420063 | 561 | 0 | 0 | 0 | 0 | 0 | 0 | 0 | 0
1030 | 50420084 | 50420074 | 40404405 | 30570983 | 1 | 30570983 | 1 | 9999990008 |  | Трудозатраты рабочих | 1191 | 1013 | чел.-ч. | чел.-ч. | 1 | 99.94 | 0 | 0 | 0 | 0 | 0 | 1 | 1 |  | 99.94 | 2 | 50420075 | 563 | 0 | 0 | 0 | 0 | 0 | 0 | 0 | 0
1030 | 50420085 | 50420074 | 46170870 | 1 | 1 | 30570983 | 2 | 2.1-18-10 | ТСН-2001.2. Доп. 68. п.1-18-10 (183004) | Автомобили грузовые бортовые, грузоподъемность до 10 т | 1368 | 1011 | маш.-ч | маш.-ч | 1 | 0.01 | 0 | 123.34 | 12.62 | 0 | 0 | 1 | 0 |  | 0.01 | 2 | 50420076 | 564 | 0 | 0 | 0 | 0 | 0 | 0 | 0 | 0
1030 | 50420087 | 50420074 | 46170978 | 1 | 1 | 30570983 | 2 | 2.1-30-103 | ТСН-2001.2. Доп. 68. п.1-30-103 (304104) | Перфораторы, мощность до 1,2 кВт | 1368 | 1011 | маш.-ч | маш.-ч | 1 | 2.09 | 0 | 1.11 | 0 | 0 | 0 | 1 | 0 |  | 2.09 | 2 | 50420078 | 565 | 0 | 0 | 0 | 0 | 0 | 0 | 0 | 0
1030 | 50420086 | 50420074 | 46170215 | 1 | 1 | 30570983 | 2 | 2.1-3-38 | ТСН-2001.2. Доп. 68. п.1-3-38 (032009) | Краны на автомобильном ходу, грузоподъемность до 16 т | 1368 | 1011 | маш.-ч | маш.-ч | 1 | 0.01 | 0 | 179.17 | 16.93 | 0 | 0 | 1 | 0 |  | 0.01 | 2 | 50420077 | 566 | 0 | 0 | 0 | 0 | 0 | 0 | 0 | 0
1030 | 50420088 | 50420074 | 31110602 | 1 | 1 | 30570983 | 3 | 1.1-1-115 | ТСН-2001.1. Доп. 1-42. Р. 1, о. 1, поз. 115 | Ветошь | 1346 | 1009 | кг | кг | 1 | 0.49 | 1.61 | 0 | 0 | 0 | 0 | 1 | 0 |  | 0.49 | 2 | 50420079 | 567 | 0 | 0 | 0 | 0 | 0 | 0 | 0 | 0
1030 | 50420089 | 50420074 | 31110605 | 1 | 1 | 30570983 | 3 | 1.1-1-118 | ТСН-2001.1. Доп. 1-42. Р. 1, о. 1, поз. 118 | Вода | 1339 | 1007 | м3 | м3 | 1 | 0.39 | 7.07 | 0 | 0 | 0 | 0 | 1 | 0 |  | 0.39 | 2 | 50420080 | 568 | 0 | 0 | 0 | 0 | 0 | 0 | 0 | 0
1030 | 50420090 | 50420074 | 46136296 | 1 | 1 | 30570983 | 3 | 1.1-1-659 | ТСН-2001.1 Доп. 67, Р. 1, о. 1, поз. 659 | Мыло жидкое | 1348 | 1009 | т | т | 1000 | 0.00236 | 18054.14 | 0 | 0 | 0 | 0 | 1 | 0 |  | 0.00236 | 2 | 50420081 | 569 | 0 | 0 | 0 | 0 | 0 | 0 | 0 | 0
1030 | 50420091 | 50420074 | 40409624 | 30570983 | 1 | 30570983 | 3 | 2248124000 |  | Комплекты деталей трубопроводов шумопоглощающей канализации | 1301 | 1003 | м | м | 1 | 100 | 0 | 0 | 0 | 0 | 0 | 0 | 0 |  | 100 | 3 | -1 |  | 0 | 0 | 0 | 0 | 0 | 0 | 0 | 0
1030 | 50420092 | 50420074 | 42938370 | 30570983 | 1 | 30570983 | 3 | 9999990006 |  | Стоимость прочих материалов (ЭСН) | 1344 | 1008 | руб. | руб. | 1 | 0.01 | 1 | 0 | 0 | 0 | 0 | 1 | 0 |  | 0.01 | 2 | 50420082 | 571 | 0 | 0 | 0 | 0 | 0 | 0 | 0 | 0
1031 | 50420084 | 50420074 | 40404405 | 30570983 | 1 | 30570983 | 1 | 9999990008 |  | Трудозатраты рабочих | 1191 | 1013 | чел.-ч. | чел.-ч. | 1 | 99.94 | 0 | 0 | 0 | 0 | 0 | 1 | 1 |  | 99.94 | 2 | 50420075 | 572 | 0 | 0 | 0 | 0 | 0 | 0 | 0 | 0
1031 | 50420085 | 50420074 | 46170870 | 1 | 1 | 30570983 | 2 | 2.1-18-10 | ТСН-2001.2. Доп. 68. п.1-18-10 (183004) | Автомобили грузовые бортовые, грузоподъемность до 10 т | 1368 | 1011 | маш.-ч | маш.-ч | 1 | 0.01 | 0 | 123.34 | 12.62 | 0 | 0 | 1 | 0 |  | 0.01 | 2 | 50420076 | 573 | 0 | 0 | 0 | 0 | 0 | 0 | 0 | 0
1031 | 50420087 | 50420074 | 46170978 | 1 | 1 | 30570983 | 2 | 2.1-30-103 | ТСН-2001.2. Доп. 68. п.1-30-103 (304104) | Перфораторы, мощность до 1,2 кВт | 1368 | 1011 | маш.-ч | маш.-ч | 1 | 2.09 | 0 | 1.11 | 0 | 0 | 0 | 1 | 0 |  | 2.09 | 2 | 50420078 | 574 | 0 | 0 | 0 | 0 | 0 | 0 | 0 | 0
1031 | 50420086 | 50420074 | 46170215 | 1 | 1 | 30570983 | 2 | 2.1-3-38 | ТСН-2001.2. Доп. 68. п.1-3-38 (032009) | Краны на автомобильном ходу, грузоподъемность до 16 т | 1368 | 1011 | маш.-ч | маш.-ч | 1 | 0.01 | 0 | 179.17 | 16.93 | 0 | 0 | 1 | 0 |  | 0.01 | 2 | 50420077 | 575 | 0 | 0 | 0 | 0 | 0 | 0 | 0 | 0
1031 | 50420088 | 50420074 | 31110602 | 1 | 1 | 30570983 | 3 | 1.1-1-115 | ТСН-2001.1. Доп. 1-42. Р. 1, о. 1, поз. 115 | Ветошь | 1346 | 1009 | кг | кг | 1 | 0.49 | 1.61 | 0 | 0 | 0 | 0 | 1 | 0 |  | 0.49 | 2 | 50420079 | 576 | 0 | 0 | 0 | 0 | 0 | 0 | 0 | 0
1031 | 50420089 | 50420074 | 31110605 | 1 | 1 | 30570983 | 3 | 1.1-1-118 | ТСН-2001.1. Доп. 1-42. Р. 1, о. 1, поз. 118 | Вода | 1339 | 1007 | м3 | м3 | 1 | 0.39 | 7.07 | 0 | 0 | 0 | 0 | 1 | 0 |  | 0.39 | 2 | 50420080 | 577 | 0 | 0 | 0 | 0 | 0 | 0 | 0 | 0
1031 | 50420090 | 50420074 | 46136296 | 1 | 1 | 30570983 | 3 | 1.1-1-659 | ТСН-2001.1 Доп. 67, Р. 1, о. 1, поз. 659 | Мыло жидкое | 1348 | 1009 | т | т | 1000 | 0.00236 | 18054.14 | 0 | 0 | 0 | 0 | 1 | 0 |  | 0.00236 | 2 | 50420081 | 578 | 0 | 0 | 0 | 0 | 0 | 0 | 0 | 0
1031 | 50420091 | 50420074 | 40409624 | 30570983 | 1 | 30570983 | 3 | 2248124000 |  | Комплекты деталей трубопроводов шумопоглощающей канализации | 1301 | 1003 | м | м | 1 | 100 | 0 | 0 | 0 | 0 | 0 | 0 | 0 |  | 100 | 3 | -1 |  | 0 | 0 | 0 | 0 | 0 | 0 | 0 | 0
1031 | 50420092 | 50420074 | 42938370 | 30570983 | 1 | 30570983 | 3 | 9999990006 |  | Стоимость прочих материалов (ЭСН) | 1344 | 1008 | руб. | руб. | 1 | 0.01 | 1 | 0 | 0 | 0 | 0 | 1 | 0 |  | 0.01 | 2 | 50420082 | 580 | 0 | 0 | 0 | 0 | 0 | 0 | 0 | 0
1034 | 50420104 | 50420094 | 40404405 | 30570983 | 1 | 30570983 | 1 | 9999990008 |  | Трудозатраты рабочих | 1191 | 1013 | чел.-ч. | чел.-ч. | 1 | 143.71 | 0 | 0 | 0 | 0 | 0 | 1 | 1 |  | 143.71 | 2 | 50420095 | 581 | 0 | 0 | 0 | 0 | 0 | 0 | 0 | 0
1034 | 50420105 | 50420094 | 46170870 | 1 | 1 | 30570983 | 2 | 2.1-18-10 | ТСН-2001.2. Доп. 68. п.1-18-10 (183004) | Автомобили грузовые бортовые, грузоподъемность до 10 т | 1368 | 1011 | маш.-ч | маш.-ч | 1 | 0.06 | 0 | 123.34 | 12.62 | 0 | 0 | 1 | 0 |  | 0.06 | 2 | 50420096 | 582 | 0 | 0 | 0 | 0 | 0 | 0 | 0 | 0
1034 | 50420107 | 50420094 | 46170978 | 1 | 1 | 30570983 | 2 | 2.1-30-103 | ТСН-2001.2. Доп. 68. п.1-30-103 (304104) | Перфораторы, мощность до 1,2 кВт | 1368 | 1011 | маш.-ч | маш.-ч | 1 | 2.09 | 0 | 1.11 | 0 | 0 | 0 | 1 | 0 |  | 2.09 | 2 | 50420098 | 583 | 0 | 0 | 0 | 0 | 0 | 0 | 0 | 0
1034 | 50420106 | 50420094 | 46170215 | 1 | 1 | 30570983 | 2 | 2.1-3-38 | ТСН-2001.2. Доп. 68. п.1-3-38 (032009) | Краны на автомобильном ходу, грузоподъемность до 16 т | 1368 | 1011 | маш.-ч | маш.-ч | 1 | 0.06 | 0 | 179.17 | 16.93 | 0 | 0 | 1 | 0 |  | 0.06 | 2 | 50420097 | 584 | 0 | 0 | 0 | 0 | 0 | 0 | 0 | 0
1034 | 50420108 | 50420094 | 40406154 | 30570983 | 1 | 30570983 | 2 | 9999990007 |  | Стоимость прочих машин (ЭСН) | 1344 | 1008 | руб. | руб. | 1 | 0.02 | 0 | 1 | 0 | 0 | 0 | 1 | 0 |  | 0.02 | 2 | 50420099 | 585 | 0 | 0 | 0 | 0 | 0 | 0 | 0 | 0
1034 | 50420109 | 50420094 | 31110602 | 1 | 1 | 30570983 | 3 | 1.1-1-115 | ТСН-2001.1. Доп. 1-42. Р. 1, о. 1, поз. 115 | Ветошь | 1346 | 1009 | кг | кг | 1 | 0.63 | 1.61 | 0 | 0 | 0 | 0 | 1 | 0 |  | 0.63 | 2 | 50420100 | 586 | 0 | 0 | 0 | 0 | 0 | 0 | 0 | 0
1034 | 50420110 | 50420094 | 31110605 | 1 | 1 | 30570983 | 3 | 1.1-1-118 | ТСН-2001.1. Доп. 1-42. Р. 1, о. 1, поз. 118 | Вода | 1339 | 1007 | м3 | м3 | 1 | 1.57 | 7.07 | 0 | 0 | 0 | 0 | 1 | 0 |  | 1.57 | 2 | 50420101 | 587 | 0 | 0 | 0 | 0 | 0 | 0 | 0 | 0
1034 | 50420111 | 50420094 | 46136296 | 1 | 1 | 30570983 | 3 | 1.1-1-659 | ТСН-2001.1 Доп. 67, Р. 1, о. 1, поз. 659 | Мыло жидкое | 1348 | 1009 | т | т | 1000 | 0.00314 | 18054.14 | 0 | 0 | 0 | 0 | 1 | 0 |  | 0.00314 | 2 | 50420102 | 588 | 0 | 0 | 0 | 0 | 0 | 0 | 0 | 0
1034 | 50420112 | 50420094 | 40409624 | 30570983 | 1 | 30570983 | 3 | 2248124000 |  | Комплекты деталей трубопроводов шумопоглощающей канализации | 1301 | 1003 | м | м | 1 | 100 | 0 | 0 | 0 | 0 | 0 | 0 | 0 |  | 100 | 3 | -1 |  | 0 | 0 | 0 | 0 | 0 | 0 | 0 | 0
1035 | 50420104 | 50420094 | 40404405 | 30570983 | 1 | 30570983 | 1 | 9999990008 |  | Трудозатраты рабочих | 1191 | 1013 | чел.-ч. | чел.-ч. | 1 | 143.71 | 0 | 0 | 0 | 0 | 0 | 1 | 1 |  | 143.71 | 2 | 50420095 | 590 | 0 | 0 | 0 | 0 | 0 | 0 | 0 | 0
1035 | 50420105 | 50420094 | 46170870 | 1 | 1 | 30570983 | 2 | 2.1-18-10 | ТСН-2001.2. Доп. 68. п.1-18-10 (183004) | Автомобили грузовые бортовые, грузоподъемность до 10 т | 1368 | 1011 | маш.-ч | маш.-ч | 1 | 0.06 | 0 | 123.34 | 12.62 | 0 | 0 | 1 | 0 |  | 0.06 | 2 | 50420096 | 591 | 0 | 0 | 0 | 0 | 0 | 0 | 0 | 0
1035 | 50420107 | 50420094 | 46170978 | 1 | 1 | 30570983 | 2 | 2.1-30-103 | ТСН-2001.2. Доп. 68. п.1-30-103 (304104) | Перфораторы, мощность до 1,2 кВт | 1368 | 1011 | маш.-ч | маш.-ч | 1 | 2.09 | 0 | 1.11 | 0 | 0 | 0 | 1 | 0 |  | 2.09 | 2 | 50420098 | 592 | 0 | 0 | 0 | 0 | 0 | 0 | 0 | 0
1035 | 50420106 | 50420094 | 46170215 | 1 | 1 | 30570983 | 2 | 2.1-3-38 | ТСН-2001.2. Доп. 68. п.1-3-38 (032009) | Краны на автомобильном ходу, грузоподъемность до 16 т | 1368 | 1011 | маш.-ч | маш.-ч | 1 | 0.06 | 0 | 179.17 | 16.93 | 0 | 0 | 1 | 0 |  | 0.06 | 2 | 50420097 | 593 | 0 | 0 | 0 | 0 | 0 | 0 | 0 | 0
1035 | 50420108 | 50420094 | 40406154 | 30570983 | 1 | 30570983 | 2 | 9999990007 |  | Стоимость прочих машин (ЭСН) | 1344 | 1008 | руб. | руб. | 1 | 0.02 | 0 | 1 | 0 | 0 | 0 | 1 | 0 |  | 0.02 | 2 | 50420099 | 594 | 0 | 0 | 0 | 0 | 0 | 0 | 0 | 0
1035 | 50420109 | 50420094 | 31110602 | 1 | 1 | 30570983 | 3 | 1.1-1-115 | ТСН-2001.1. Доп. 1-42. Р. 1, о. 1, поз. 115 | Ветошь | 1346 | 1009 | кг | кг | 1 | 0.63 | 1.61 | 0 | 0 | 0 | 0 | 1 | 0 |  | 0.63 | 2 | 50420100 | 595 | 0 | 0 | 0 | 0 | 0 | 0 | 0 | 0
1035 | 50420110 | 50420094 | 31110605 | 1 | 1 | 30570983 | 3 | 1.1-1-118 | ТСН-2001.1. Доп. 1-42. Р. 1, о. 1, поз. 118 | Вода | 1339 | 1007 | м3 | м3 | 1 | 1.57 | 7.07 | 0 | 0 | 0 | 0 | 1 | 0 |  | 1.57 | 2 | 50420101 | 596 | 0 | 0 | 0 | 0 | 0 | 0 | 0 | 0
1035 | 50420111 | 50420094 | 46136296 | 1 | 1 | 30570983 | 3 | 1.1-1-659 | ТСН-2001.1 Доп. 67, Р. 1, о. 1, поз. 659 | Мыло жидкое | 1348 | 1009 | т | т | 1000 | 0.00314 | 18054.14 | 0 | 0 | 0 | 0 | 1 | 0 |  | 0.00314 | 2 | 50420102 | 597 | 0 | 0 | 0 | 0 | 0 | 0 | 0 | 0
1035 | 50420112 | 50420094 | 40409624 | 30570983 | 1 | 30570983 | 3 | 2248124000 |  | Комплекты деталей трубопроводов шумопоглощающей канализации | 1301 | 1003 | м | м | 1 | 100 | 0 | 0 | 0 | 0 | 0 | 0 | 0 |  | 100 | 3 | -1 |  | 0 | 0 | 0 | 0 | 0 | 0 | 0 | 0