## Смета по ТСН-2001(с доп.67
Smeta.RU (495) 974-1589
Форма № 4б
| "СОГЛАСОВАНО" |  |  |  |  | "УТВЕРЖДАЮ"
| ______________________ |  |  |  |  | ______________________
| "_____"________________ 2024 г. |  |  |  |  | "_____"________________ 2024 г.
ГБУ "Жилищник район Северный", г. Москва Северная линия. 1 вл.15, устройство теплого склада.
(наименование стройки и/или объекта)
ЛОКАЛЬНАЯ СМЕТА №
(наименование работ и затрат)
Основание: чертежи №
[8 empty] | В базисном уровне цен | В текущем уровне цен
|  |  |  | Сметная стоимость |  |  |  | 1713.74 | 16733.74 | тыс.руб.
|  |  |  | Строительные работы |  |  |  | 1659.27 | 16212.54 | тыс.руб.
|  |  |  | Работы по монтажу оборудования |  |  |  | 54.47 | 521.2 | тыс.руб.
|  |  |  | Оборудование |  |  |  | 0 | 0 | тыс.руб.
|  |  |  | Прочие работы и затраты |  |  |  | 0 | 0 | тыс.руб.
|  |  |  | Средства на оплату труда |  |  |  | 75.7018 | 2292.6346 | тыс.руб.
|  |  |  | Затраты труда |  |  |  | 5497.7807 |  | чел.-ч.
Кроме того:
|  |  |  | Возврат материалов |  |  |  | 0 | 0 | тыс.руб.
Составлен(а) по ТСН-2001 с учетом Дополнения №: 72
№ и период сборника коэффициентов (индексов) пересчета: Коэффициенты к ТСН-2001 МГЭ №211 апрель 2024 года и Коэффициенты пересчета к ТСН-2001.13-2 апрель 2024 года | [19 empty] | № и период сборника коэффициентов (индексов) пересчета: Коэффициенты к ТСН-2001 МГЭ №211 апрель 2024 года и Коэффициенты пересчета к ТСН-2001.13-2 апрель 2024 года
№ п/п | Шифр расценки и коды ресурсов | Наименование работ и затрат | Ед. изм. | Кол-во единиц | Цена на ед. изм., руб. | Попра- вочные коэффи- циенты | Коэффи- циенты зимних удорожа- ний | Всего в ценах на январь 2000 года, руб. | Коэффи- циенты (индек- сы) пере- счета, нормы НР и СП | ВСЕГО затрат в текущем уровне цен, руб.
1 | 2 | 3 | 4 | 5 | 6 | 7 | 8 | 9 | 10 | 11
Локальная смета: 03-01-08 Теплый склад
Раздел: Земляные работы
1 | 6.68-51-5 | Разборка покрытий и оснований цементобетонных объем (23,2*13,2*0,42) | 100 м3 конструкций | 1.2862 | [8 empty] | 707.06 | 17960.1 | 486.1 | 10519.49 | 435.84 | 11567.87 | 0
Объем: 1,2862=128,62/100
|  | ЗП |  |  | 624.69 | )*1,1 | 1 | 883.82 | 29.03 | 25657.29
|  | ЭМ |  |  | 2355.04 | )*1,1 | 1 | 3331.96 | 10.19 | 33952.67
|  | в т.ч. ЗПМ |  |  | 176.03 | )*1,1 | 1 | 249.05 | 29.03 | 7229.92
|  | НР от ЗП | % | 80 |  |  |  | 707.06 | 70 | 17960.1
|  | СП от ЗП | % | 55 |  |  |  | 486.1 | 41 | 10519.49
|  | НР и СП от ЗПМ | % | 175 |  |  |  | 435.84 | 160 | 11567.87
|  | ЗТР | чел-ч | 49.5 |  | )*1,1 | 1 | 70.0336
|  | ВСЕГО работ по позиции: |  |  |  |  | 5844.78 |  | 99657.42
|  | ВСЕГО оборудование по позиции: |  |  |  |  | 0 |  | 0
[11 empty] | 5844.78 | 99657.42
2 | 6.69-66-1 | Разбивка железобетонных конструкций гидромолотом на базе экскаватора с погрузкой в автомобили-самосвалы | 1 м3 | 128.62 | [8 empty] | 879.46 | 22339.28 | 604.63 | 13084.44 | 4647.34 | 123348.24 | 0
|  | ЗП |  |  | 7.77 | )*1,1 | 1 | 1099.32 | 29.03 | 31913.26
|  | ЭМ |  |  | 300.9 | )*1,1 | 1 | 42571.93 | 9.88 | 420610.67
|  | в т.ч. ЗПМ |  |  | 18.77 | )*1,1 | 1 | 2655.62 | 29.03 | 77092.65
|  | МР |  |  | 2.52 |  | 1 | 324.12 | 11.7 | 3792.2
|  | НР от ЗП | % | 80 |  |  |  | 879.46 | 70 | 22339.28
|  | СП от ЗП | % | 55 |  |  |  | 604.63 | 41 | 13084.44
|  | НР и СП от ЗПМ | % | 175 |  |  |  | 4647.34 | 160 | 123348.24
|  | ЗТР | чел-ч | 0.71 |  | )*1,1 | 1 | 100.4522
|  | ВСЕГО работ по позиции: |  |  |  |  | 50126.8 |  | 615088.09
|  | ВСЕГО оборудование по позиции: |  |  |  |  | 0 |  | 0
[11 empty] | 50126.8 | 615088.09
3 | 3.1-6-10 | Разработка грунта с погрузкой на автомобили-самосвалы экскаваторами с ковшом вместимостью 0,5 м3 группа грунтов 1-3 (23,2*13,2*0,63)*0,9 | 100 м3 грунта | 1.7364 | [8 empty] | 26.39 | 734.87 | 20.74 | 398.71 | 282.08 | 7486.96 | 0
Объем: 1,73637=173,637/100
|  | ЗП |  |  | 14.1 | )*1,1 | 1 | 26.93 | 29.03 | 781.78
|  | ЭМ |  |  | 994.4 | )*1,1 | 1 | 1899.31 | 10.82 | 20550.53
|  | в т.ч. ЗПМ |  |  | 84.39 | )*1,1 | 1 | 161.19 | 29.03 | 4679.35
|  | НР от ЗП | % | 98 |  |  |  | 26.39 | 94 | 734.87
|  | СП от ЗП | % | 77 |  |  |  | 20.74 | 51 | 398.71
|  | НР и СП от ЗПМ | % | 175 |  |  |  | 282.08 | 160 | 7486.96
|  | ЗТР | чел-ч | 1.38 |  | )*1,1 | 1 | 2.6358
|  | ВСЕГО работ по позиции: |  |  |  |  | 2255.45 |  | 29952.85
|  | ВСЕГО оборудование по позиции: |  |  |  |  | 0 |  | 0
[11 empty] | 2255.45 | 29952.85
4 | 3.1-6-10 | Разработка грунта с погрузкой на автомобили-самосвалы экскаваторами с ковшом вместимостью 0,5 м3 группа грунтов 1-3 (23,2*13,2*0,63)*0,9 | 100 м3 грунта | 1.7364 | [8 empty] | 26.39 | 734.87 | 20.74 | 398.71 | 292.37 | 7760.06 | 0
Объем: 1,73637=173,637/100
|  | ЗП |  |  | 14.1 | )*1,1 | 1 | 26.93 | 29.03 | 781.78
|  | ЭМ |  |  | 881.63 | )*1,1 | 1 | 1683.92 | 10.82 | 18220.01
|  | в т.ч. ЗПМ |  |  | 87.47 | )*1,1 | 1 | 167.07 | 29.03 | 4850.04
|  | НР от ЗП | % | 98 |  |  |  | 26.39 | 94 | 734.87
|  | СП от ЗП | % | 77 |  |  |  | 20.74 | 51 | 398.71
|  | НР и СП от ЗПМ | % | 175 |  |  |  | 292.37 | 160 | 7760.06
|  | ЗТР | чел-ч | 1.38 |  | )*1,1 | 1 | 2.6358
|  | ВСЕГО работ по позиции: |  |  |  |  | 2050.35 |  | 27895.43
|  | ВСЕГО оборудование по позиции: |  |  |  |  | 0 |  | 0
[11 empty] | 2050.35 | 27895.43
5 | 3.1-51-1 | Разработка грунта вручную в траншеях глубиной до 2 м без креплений с откосами группа грунтов 1-3 (23,2*13,2*0,63)*0,1 | 100 м3 грунта | 0.19293 | [8 empty] | 455.16 | 10948.26 | 333.79 | 5159.53 | 0 | 0 | 0
Объем: 0,19293=1,73637/0,9*0,1
|  | ЗП |  |  | 2042.62 | )*1,1 | 1 | 433.49 | 29.03 | 12584.21
|  | НР от ЗП | % | 105 |  |  |  | 455.16 | 87 | 10948.26
|  | СП от ЗП | % | 77 |  |  |  | 333.79 | 41 | 5159.53
|  | ЗТР | чел-ч | 192.7 |  | )*1,1 | 1 | 40.8954
|  | ВСЕГО работ по позиции: |  |  |  |  | 1222.44 |  | 28692
|  | ВСЕГО оборудование по позиции: |  |  |  |  | 0 |  | 0
[11 empty] | 1222.44 | 28692
6 | 3.1-6-10 | Разработка грунта с погрузкой на автомобили-самосвалы экскаваторами с ковшом вместимостью 0,5 м3 группа грунтов 1-3 (Погрузка) | 100 м3 грунта | 0.17364 | [8 empty] | 2.64 | 73.4 | 2.07 | 39.83 | 29.24 | 776.14 | 0
Объем: 0,173637=0,19293*0,9
|  | ЗП |  |  | 14.1 | )*1,1 | 1 | 2.69 | 29.03 | 78.09
|  | ЭМ |  |  | 881.63 | )*1,1 | 1 | 168.39 | 10.82 | 1821.98
|  | в т.ч. ЗПМ |  |  | 87.47 | )*1,1 | 1 | 16.71 | 29.03 | 485.09
|  | НР от ЗП | % | 98 |  |  |  | 2.64 | 94 | 73.4
|  | СП от ЗП | % | 77 |  |  |  | 2.07 | 51 | 39.83
|  | НР и СП от ЗПМ | % | 175 |  |  |  | 29.24 | 160 | 776.14
|  | ЗТР | чел-ч | 1.38 |  | )*1,1 | 1 | 0.26358
|  | ВСЕГО работ по позиции: |  |  |  |  | 205.03 |  | 2789.44
|  | ВСЕГО оборудование по позиции: |  |  |  |  | 0 |  | 0
[11 empty] | 205.03 | 2789.44
7 | 6.51-6-1 | Погрузка грунта вручную в автомобили-самосвалы с выгрузкой | 100 м3 грунта | 0.019293 | [8 empty] | 15.35 | 367.31 | 11.3 | 200.79 | 0 | 0 | 0
Объем: 0,019293=0,19293*0,1
|  | ЗП |  |  | 795.14 | )*1,1 | 1 | 16.87 | 29.03 | 489.74
|  | НР от ЗП | % | 91 |  |  |  | 15.35 | 75 | 367.31
|  | СП от ЗП | % | 67 |  |  |  | 11.3 | 41 | 200.79
|  | ЗТР | чел-ч | 83 |  | )*1,1 | 1 | 1.7615
|  | ВСЕГО работ по позиции: |  |  |  |  | 43.52 |  | 1057.84
|  | ВСЕГО оборудование по позиции: |  |  |  |  | 0 |  | 0
[11 empty] | 43.52 | 1057.84
8 | 3.1-14-1 | Засыпка траншей и котлованов бульдозерами мощностью 59 (80) кВт (л.с.) при перемещении грунта до 5 м группа грунтов 1-3 (10,32*0,9) | 100 м3 грунта | 0.09288 | [8 empty] | 0 | 0 | 0 | 0 | 2.47 | 65.49 | 0
Объем: 0,09288=9,288/100
|  | ЭМ |  |  | 145.99 | )*1,1 | 1 | 14.92 | 10.8 | 161.14
|  | в т.ч. ЗПМ |  |  | 13.81 | )*1,1 | 1 | 1.41 | 29.03 | 40.93
|  | НР и СП от ЗПМ | % | 175 |  |  |  | 2.47 | 160 | 65.49
|  | ВСЕГО работ по позиции: |  |  |  |  | 17.39 |  | 226.63
|  | ВСЕГО оборудование по позиции: |  |  |  |  | 0 |  | 0
[11 empty] | 17.39 | 226.63
9 | 3.1-53-1 | Засыпка вручную траншей, пазух котлованов и ям группа грунтов 1-3 10,32*0,1) | 100 м3 грунта | 0.01032 | [8 empty] | 12.53 | 301.31 | 9.19 | 142 | 0 | 0 | 0
Объем: 0,01032=1,032/100
|  | ЗП |  |  | 1051.13 | )*1,1 | 1 | 11.93 | 29.03 | 346.33
|  | НР от ЗП | % | 105 |  |  |  | 12.53 | 87 | 301.31
|  | СП от ЗП | % | 77 |  |  |  | 9.19 | 41 | 142
|  | ЗТР | чел-ч | 107.04 |  | )*1,1 | 1 | 1.2151
|  | ВСЕГО работ по позиции: |  |  |  |  | 33.65 |  | 789.64
|  | ВСЕГО оборудование по позиции: |  |  |  |  | 0 |  | 0
[11 empty] | 33.65 | 789.64
10 | 1.1-1-766 | Песок для строительных работ, рядовой (карьерный). | м3 | 10.32 | 104.99 |  | 1 | 1083.5 | 6.88 | 7454.48 |  |  | 0 | 0 | 0 | 0 | 0 | 0 | 3
|  | ВСЕГО по позиции: |  |  |  |  | 1083.5 |  | 7454.48 |  | 1083.5 | 7454.48
11 | 3.1-29-1 | Уплотнение грунта пневматическими трамбовками группа грунтов 1,2 | 100 м3 уплотненного грунта | 0.09288 | [8 empty] | 12.09 | 336.74 | 9.5 | 182.7 | 23.82 | 632.16 | 0
Объем: 0,09288=9,288/100
|  | ЗП |  |  | 120.74 | )*1,1 | 1 | 12.34 | 29.03 | 358.23
|  | ЭМ |  |  | 417.05 | )*1,1 | 1 | 42.61 | 15.3 | 651.93
|  | в т.ч. ЗПМ |  |  | 133.24 | )*1,1 | 1 | 13.61 | 29.03 | 395.1
|  | НР от ЗП | % | 98 |  |  |  | 12.09 | 94 | 336.74
|  | СП от ЗП | % | 77 |  |  |  | 9.5 | 51 | 182.7
|  | НР и СП от ЗПМ | % | 175 |  |  |  | 23.82 | 160 | 632.16
|  | ЗТР | чел-ч | 10.8 |  | )*1,1 | 1 | 1.1034
|  | ВСЕГО работ по позиции: |  |  |  |  | 100.36 |  | 2161.76
|  | ВСЕГО оборудование по позиции: |  |  |  |  | 0 |  | 0
[11 empty] | 100.36 | 2161.76
Итого по разделу: Земляные работы | [6 empty] | 62983.27 |  | 815765.58
Итого по ТСН-2001.16 | [7 empty] | 0 | 0
Итого возвратных сумм | [7 empty] | 0 | 0
Раздел: Устройство фундамента
12 | 3.8-1-1 | Устройство песчаного основания под фундаменты (23,2*13,2*0,4) | 1 м3 основания | 122.496 | [8 empty] | 1148.84 | 27633.45 | 842.48 | 13022.66 | 782.88 | 20778.98 | 0
|  | ЗП |  |  | 8.12 | )*1,1 | 1 | 1094.13 | 29.03 | 31762.59
|  | ЭМ |  |  | 15.22 | )*1,1 | 1 | 2050.83 | 13.05 | 26763.33
|  | в т.ч. ЗПМ |  |  | 3.32 | )*1,1 | 1 | 447.36 | 29.03 | 12986.86
|  | МР |  |  | 1.06 |  | 1 | 129.85 | 6.01 | 780.4
12,1 | 1.1-1-766 | Песок для строительных работ, рядовой (карьерный). | м3 | 134.7456 | 104.99 |  | 1 | 14146.94 | 6.88 | 97330.95 |  |  | 0 | 0 | 0 | 0 | 0 | 0 | 3
|  | НР от ЗП | % | 105 |  |  |  | 1148.84 | 87 | 27633.45
|  | СП от ЗП | % | 77 |  |  |  | 842.48 | 41 | 13022.66
|  | НР и СП от ЗПМ | % | 175 |  |  |  | 782.88 | 160 | 20778.98
|  | ЗТР | чел-ч | 0.78 |  | )*1,1 | 1 | 105.1016
|  | ВСЕГО работ по позиции: |  |  |  |  | 20195.95 |  | 218072.36
|  | ВСЕГО оборудование по позиции: |  |  |  |  | 0 |  | 0
[11 empty] | 20195.95 | 218072.36
13 | 3.8-1-2 | Устройство щебеночного основания под фундаменты (23,2*13,2*0,35)+(23,2*13,2*0,05) | 1 м3 основания | 122.496 | [8 empty] | 1252.13 | 30117.9 | 918.23 | 14193.49 | 834.75 | 22155.7 | 0
|  | ЗП |  |  | 8.85 | )*1,1 | 1 | 1192.5 | 29.03 | 34618.28
|  | ЭМ |  |  | 17.77 | )*1,1 | 1 | 2394.43 | 13.18 | 31558.59
|  | в т.ч. ЗПМ |  |  | 3.54 | )*1,1 | 1 | 477 | 29.03 | 13847.31
|  | МР |  |  | 1.06 |  | 1 | 129.85 | 6.01 | 780.4
13,1 | 1.1-1-1530 | Щебень из плотных горных пород, марка от 800 до 1200, фракция 20-40 мм | м3 | 140.8704 | 214.13 |  | 1 | 30164.58 | 14.24 | 429543.62 |  |  | 0 | 0 | 0 | 0 | 0 | 0 | 3
|  | НР от ЗП | % | 105 |  |  |  | 1252.13 | 87 | 30117.9
|  | СП от ЗП | % | 77 |  |  |  | 918.23 | 41 | 14193.49
|  | НР и СП от ЗПМ | % | 175 |  |  |  | 834.75 | 160 | 22155.7
|  | ЗТР | чел-ч | 0.85 |  | )*1,1 | 1 | 114.5338
|  | ВСЕГО работ по позиции: |  |  |  |  | 36886.47 |  | 562967.98
|  | ВСЕГО оборудование по позиции: |  |  |  |  | 0 |  | 0
[11 empty] | 36886.47 | 562967.98
14 | 3.11-2-3 | Устройство уплотняемых трамбовками подстилающих слоев щебеночных | 1 м3 подстилающего слоя | 89.424 | [8 empty] | 4440.65 | 95609.75 | 3108.45 | 44044.94 | 2599.33 | 68990.61 | 0
Объем: 89,424=20,7*10,8*0,4
|  | ЗП |  |  | 37.62 | )*1,1 | 1 | 3700.54 | 29.03 | 107426.68
|  | ЭМ |  |  | 47.27 | )*1,1 | 1 | 4649.78 | 15.3 | 71141.63
|  | в т.ч. ЗПМ |  |  | 15.1 | )*1,1 | 1 | 1485.33 | 29.03 | 43119.13
|  | МР |  |  | 203.1 |  | 1 | 18162.01 | 12.5 | 227025.13
|  | НР от ЗП | % | 120 |  |  |  | 4440.65 | 89 | 95609.75
|  | СП от ЗП | % | 84 |  |  |  | 3108.45 | 41 | 44044.94
|  | НР и СП от ЗПМ | % | 175 |  |  |  | 2599.33 | 160 | 68990.61
|  | ЗТР | чел-ч | 3.24 |  | )*1,1 | 1 | 318.7071
|  | ВСЕГО работ по позиции: |  |  |  |  | 36660.76 |  | 614238.74
|  | ВСЕГО оборудование по позиции: |  |  |  |  | 0 |  | 0
[11 empty] | 36660.76 | 614238.74
15 | 3.6-1-1 | Устройство бетонной подготовки (21,2*11,2*0,1) | 100 м3 в деле | 0.23744 | [8 empty] | 353.15 | 9833.58 | 252.25 | 6904.43 | 0.84 | 22.29 | 0
Объем: 0,23744=23,744/100
|  | ЗП |  |  | 1379.7 | )*1,1 | 1 | 360.36 | 29.03 | 10461.25
|  | ЭМ |  |  | 14.47 | )*1,1 | 1 | 3.78 | 10.14 | 38.33
|  | в т.ч. ЗПМ |  |  | 1.85 | )*1,1 | 1 | 0.48 | 29.03 | 13.93
|  | МР |  |  | 1859.87 |  | 1 | 441.61 | 6.51 | 2874.88
15,1 | 1.3-1-161 | Смесь бетонная тяжелого бетона БСТ на гравийном щебне, крупность заполнителя от 5 до 20 мм, класс прочности В7,5 (М100), П3, F50, W2 | м3 | 24.2189 | 604.5 |  | 1 | 14640.31 | 7.91 | 115804.85 |  |  | 0 | 0 | 0 | 0 | 0 | 0 | 3
|  | НР от ЗП | % | 98 |  |  |  | 353.15 | 94 | 9833.58
|  | СП от ЗП | % | 70 |  |  |  | 252.25 | 66 | 6904.43
|  | НР и СП от ЗПМ | % | 175 |  |  |  | 0.84 | 160 | 22.29
|  | ЗТР | чел-ч | 135 |  | )*1,1 | 1 | 35.2598
|  | ВСЕГО работ по позиции: |  |  |  |  | 16052.3 |  | 145939.61
|  | ВСЕГО оборудование по позиции: |  |  |  |  | 0 |  | 0
[11 empty] | 16052.3 | 145939.61
16 | 3.8-2-3 | Оклеечная горизонтальная гидроизоляция стен, фундаментов в 2 слоя ((21,2*11,2)+(10,8+20,8)*2*0,2) | 100 м2 изолируемой поверхности | 2.5008 | [8 empty] | 649.09 | 15612.82 | 476 | 7357.77 | 104.23 | 2766.45 | 0
Объем: 2,5008=250,08/100
|  | ЗП |  |  | 224.72 | )*1,1 | 1 | 618.18 | 29.03 | 17945.77
|  | ЭМ |  |  | 184.86 | )*1,1 | 1 | 508.53 | 10.93 | 5558.23
|  | в т.ч. ЗПМ |  |  | 21.65 | )*1,1 | 1 | 59.56 | 29.03 | 1729.03
|  | МР |  |  | 85.77 |  | 1 | 214.49 | 7.23 | 1550.76
16,1 | 1.1-1-143 | Материал рулонный кровельный и гидроизоляционный, наплавляемый, битумный, на основе стеклоткани, разрывная сила в продольном/поперечном направлении не менее 800 Н, гибкость не выше 0°С, теплостойкость не ниже +85°С, температура хрупкости вяжущего до -15°С, типа ТПП-3,5 | м2 | 550.176 | 15.56 |  | 1 | 8560.74 | 6.79 | 58127.42 |  |  | 0 | 0 | 0 | 0 | 0 | 0 | 3
16,2 | 1.1-1-613 | Мастика битумно-масляная клеящая, гидроизоляционная, герметизирующая, морозостойкая, горячего применения, диапазон температур применения от -25 до +40°С, для изоляции кабелей, защиты конструкций от блуждающих токов, заливки соединительных, осветительных и концевых муфт, защиты от коррозии подземных металлических коммуникаций | т | 1.0503 | 11626.84 |  | 1 | 12212.09 | 2.62 | 31995.68 |  |  | 0 | 0 | 0 | 0 | 0 | 0 | 3
|  | НР от ЗП | % | 105 |  |  |  | 649.09 | 87 | 15612.82
|  | СП от ЗП | % | 77 |  |  |  | 476 | 41 | 7357.77
|  | НР и СП от ЗПМ | % | 175 |  |  |  | 104.23 | 160 | 2766.45
|  | ЗТР | чел-ч | 20.1 |  | )*1,1 | 1 | 55.2927
|  | ВСЕГО работ по позиции: |  |  |  |  | 23343.35 |  | 140914.9
|  | ВСЕГО оборудование по позиции: |  |  |  |  | 0 |  | 0
[11 empty] | 23343.35 | 140914.9
17 | 3.6-1-1 | Устройство бетонной подготовки (21,2*11,2*0,1) | 100 м3 в деле | 0.23744 | [8 empty] | 353.15 | 9833.58 | 252.25 | 6904.43 | 0.84 | 22.29 | 0
Объем: 0,23744=23,744/100
|  | ЗП |  |  | 1379.7 | )*1,1 | 1 | 360.36 | 29.03 | 10461.25
|  | ЭМ |  |  | 14.47 | )*1,1 | 1 | 3.78 | 10.14 | 38.33
|  | в т.ч. ЗПМ |  |  | 1.85 | )*1,1 | 1 | 0.48 | 29.03 | 13.93
|  | МР |  |  | 1859.87 |  | 1 | 441.61 | 6.51 | 2874.88
17,1 | 1.3-1-161 | Смесь бетонная тяжелого бетона БСТ на гравийном щебне, крупность заполнителя от 5 до 20 мм, класс прочности В7,5 (М100), П3, F50, W2 | м3 | 24.2189 | 604.5 |  | 1 | 14640.31 | 7.91 | 115804.85 |  |  | 0 | 0 | 0 | 0 | 0 | 0 | 3
|  | НР от ЗП | % | 98 |  |  |  | 353.15 | 94 | 9833.58
|  | СП от ЗП | % | 70 |  |  |  | 252.25 | 66 | 6904.43
|  | НР и СП от ЗПМ | % | 175 |  |  |  | 0.84 | 160 | 22.29
|  | ЗТР | чел-ч | 135 |  | )*1,1 | 1 | 35.2598
|  | ВСЕГО работ по позиции: |  |  |  |  | 16052.3 |  | 145939.61
|  | ВСЕГО оборудование по позиции: |  |  |  |  | 0 |  | 0
[11 empty] | 16052.3 | 145939.61
18 | 3.6-1-15 | Устройство фундаментных плит железобетонных плоских (10,8*20,8*0,2) | 100 м3 в деле | 0.44928 | [8 empty] | 969.24 | 26988.58 | 692.31 | 18949.43 | 36.26 | 962.4 | 0
Объем: 0,44928=44,928/100
|  | ЗП |  |  | 2001.22 | )*1,1 | 1 | 989.02 | 29.03 | 28711.25
|  | ЭМ |  |  | 1059.1 | )*1,1 | 1 | 523.42 | 10.51 | 5501.14
|  | в т.ч. ЗПМ |  |  | 41.92 | )*1,1 | 1 | 20.72 | 29.03 | 601.5
|  | МР |  |  | 1800.88 |  | 1 | 809.1 | 14.67 | 11869.5
18,1 | 1.3-4-22 | Арматурные заготовки (стержни, хомуты и т.п.), не собранные в каркасы или сетки, арматурная сталь периодического профиля, класс А-III, диаметр от 12 до 14 мм | т | 6.5595 | 5752.41 |  | 1 | 37732.86 | 11.18 | 421853.37 |  |  | 0 | 0 | 0 | 0 | 0 | 0 | 3
18,2 | 1.3-1-41 | Смесь бетонная тяжелого бетона БСТ на гранитном щебне, крупность заполнителя от 5 до 20 мм, класс прочности В25 (М350), П3, F150, W6 | м3 | 45.6019 | 745.24 |  | 1 | 33984.37 | 8.05 | 273574.18 |  |  | 0 | 0 | 0 | 0 | 0 | 0 | 3
|  | НР от ЗП | % | 98 |  |  |  | 969.24 | 94 | 26988.58
|  | СП от ЗП | % | 70 |  |  |  | 692.31 | 66 | 18949.43
|  | НР и СП от ЗПМ | % | 175 |  |  |  | 36.26 | 160 | 962.4
|  | ЗТР | чел-ч | 179 |  | )*1,1 | 1 | 88.4632
|  | ВСЕГО работ по позиции: |  |  |  |  | 75736.58 |  | 788409.85
|  | ВСЕГО оборудование по позиции: |  |  |  |  | 0 |  | 0
[11 empty] | 75736.58 | 788409.85
Итого по разделу: Устройство фундамента | [6 empty] | 224927.71 |  | 2616483.05
Итого по ТСН-2001.16 | [7 empty] | 0 | 0
Итого возвратных сумм | [7 empty] | 0 | 0
Раздел: Устройство здания
Подраздел: Каркас
19 | 3.9-1-1 | Монтаж каркасов одноэтажных одно и многопролетных зданий пролетом до 24 м, высотой до 15 м без кранов (5883,4+476,9+209,5+574,5+1571,9+682,4+319,5+2617,9+2390,0*1,039 | 1 т конструкций | 20.145 | [8 empty] | 5089.6 | 122276.66 | 6142.62 | 86612.63 | 183.42 | 4868.21 | 0
|  | ЗП |  |  | 264 | )*1,1 | 1 | 5850.11 | 29.03 | 169828.69
|  | ЭМ |  |  | 88.81 | )*1,1 | 1 | 1967.99 | 9.5 | 18695.91
|  | в т.ч. ЗПМ |  |  | 4.73 | )*1,1 | 1 | 104.81 | 29.03 | 3042.63
|  | МР |  |  | 102.75 |  | 1 | 2069.9 | 8.63 | 17863.24
19,1 | 1.1-1-1077 | Двутавр с параллельными полками, из стали углеродистой обыкновенного качества, спокойной, номер профиля от 16 до 30 (двутавр 25К2) | т | 7.047 | 8595.42 |  | 1 | 60571.56 | 8.3 | 502743.95 |  |  | 0 | 0 | 0 | 0 | 0 | 0 | 3
19,2 | 1.1-1-1077 | Двутавр с параллельными полками, из стали углеродистой обыкновенного качества, спокойной, номер профиля от 16 до 30 (двутавр 20Б2) | т | 1.8794 | 8595.42 |  | 1 | 16154.4 | 8.3 | 134081.52 |  |  | 0 | 0 | 0 | 0 | 0 | 0 | 3
19,3 | 1.1-1-1145 | Швеллер №№ 12-40, из стали углеродистой обыкновенного качества, спокойной (швеллер 18П) | т | 3.1304 | 8416.35 |  | 1 | 26346.93 | 10.79 | 284283.37 |  |  | 0 | 0 | 0 | 0 | 0 | 0 | 3
19,4 | 1.1-1-1145 | Швеллер №№ 12-40, из стали углеродистой обыкновенного качества, спокойной (швеллер гнутый) | т | 5.3816 | 8416.35 |  | 1 | 45293.48 | 10.79 | 488716.65 |  |  | 0 | 0 | 0 | 0 | 0 | 0 | 3
19,5 | 1.1-1-2286 | Профили стальные электросварные квадратного сечения трубчатые, размер стороны 100 мм, толщина стенки от 3 до 6 мм (100*100*7) | т | 0.68709 | 10000.22 |  | 1 | 6871.03 | 5.45 | 37447.11 |  |  | 0 | 0 | 0 | 0 | 0 | 0 | 3
19,6 | 1.1-1-1114 | Уголок равнополочный, ширина полки 35-70 мм, из стали углеродистой обыкновенного качества, полуспокойной (70*7) | т | 1.1981 | 8344.71 |  | 1 | 9997.68 | 6.54 | 65384.83 |  |  | 0 | 0 | 0 | 0 | 0 | 0 | 3
19,7 | 1.1-1-1151 | Прокат широкополосный универсальный из стали углеродистой обыкновенного качества, полуспокойной, толщина от 6 до 60 мм | т | 0.82059 | 8344.71 |  | 1 | 6847.59 | 11.24 | 76966.91 |  |  | 0 | 0 | 0 | 0 | 0 | 0 | 3
|  | НР от ЗП | % | 87 |  |  |  | 5089.6 | 72 | 122276.66
|  | СП от ЗП | % | 105 |  |  |  | 6142.62 | 51 | 86612.63
|  | НР и СП от ЗПМ | % | 175 |  |  |  | 183.42 | 160 | 4868.21
|  | ЗТР | чел-ч | 20 |  | )*1,1 | 1 | 443.19
|  | ВСЕГО работ по позиции: |  |  |  |  | 193386.31 |  | 2009769.68
|  | ВСЕГО оборудование по позиции: |  |  |  |  | 0 |  | 0
[11 empty] | 193386.31 | 2009769.68
20 | 3.13-9-2 | Огрунтовка металлических поверхностей грунтовкой ГФ-021 за один раз (81,4*1,48+3,04*2+2,67*2+29,05*0,4+62,13*0,7972+117,66*0,3+65,1*0,26+160,61*0,6298+774,65*0,392) | 100 м2 | 11.2 | [8 empty] | 958.94 | 23065.89 | 703.23 | 10870.13 | 8.84 | 234.56 | 0
Объем: 11,2=1120/100
|  | ЗП |  |  | 74.13 | )*1,1 | 1 | 913.28 | 29.03 | 26512.52
|  | ЭМ |  |  | 13.14 | )*1,1 | 1 | 161.88 | 9.32 | 1508.72
|  | в т.ч. ЗПМ |  |  | 0.41 | )*1,1 | 1 | 5.05 | 29.03 | 146.6
|  | МР |  |  | 9.46 |  | 1 | 105.95 | 19.26 | 2040.6
20,1 | 1.1-1-165 | Грунтовка глифталевая, типа ГФ-021 | т | 0.1008 | 18660.61 |  | 1 | 1880.99 | 3.7 | 6959.66 |  |  | 0 | 0 | 0 | 0 | 0 | 0 | 3
|  | НР от ЗП | % | 105 |  |  |  | 958.94 | 87 | 23065.89
|  | СП от ЗП | % | 77 |  |  |  | 703.23 | 41 | 10870.13
|  | НР и СП от ЗПМ | % | 175 |  |  |  | 8.84 | 160 | 234.56
|  | ЗТР | чел-ч | 5.31 |  | )*1,1 | 1 | 65.4192
|  | ВСЕГО работ по позиции: |  |  |  |  | 4733.11 |  | 71192.08
|  | ВСЕГО оборудование по позиции: |  |  |  |  | 0 |  | 0
[11 empty] | 4733.11 | 71192.08
21 | 3.13-11-1 | Окраска огрунтованных металлических поверхностей эмалью ЭП-140 (81,4*1,48+3,04*2+2,67*2+29,05*0,4+62,13*0,7972+117,66*0,3+65,1*0,26+160,61*0,6298+774,65*0,392) | 100 м2 | 11.2 | [8 empty] | 381.74 | 9182.11 | 279.94 | 4327.2 | 8.84 | 234.56 | 0
|  | ЗП |  |  | 29.51 | )*1,1 | 1 | 363.56 | 29.03 | 10554.15
|  | ЭМ |  |  | 13.14 | )*1,1 | 1 | 161.88 | 9.32 | 1508.72
|  | в т.ч. ЗПМ |  |  | 0.41 | )*1,1 | 1 | 5.05 | 29.03 | 146.6
|  | МР |  |  | 432.64 |  | 1 | 4845.57 | 1.97 | 9545.77
21,1 | 1.1-1-1583 | Эмаль эпоксидная, белая или цветная, типа ЭП-140 | кг | 145.6 | 104.64 |  | 1 | 15235.58 | 1.67 | 25443.42 |  |  | 0 | 0 | 0 | 0 | 0 | 0 | 3
|  | НР от ЗП | % | 105 |  |  |  | 381.74 | 87 | 9182.11
|  | СП от ЗП | % | 77 |  |  |  | 279.94 | 41 | 4327.2
|  | НР и СП от ЗПМ | % | 175 |  |  |  | 8.84 | 160 | 234.56
|  | ЗТР | чел-ч | 2.48 |  | )*1,1 | 1 | 30.5536
|  | ВСЕГО работ по позиции: |  |  |  |  | 21277.11 |  | 60795.93
|  | ВСЕГО оборудование по позиции: |  |  |  |  | 0 |  | 0
[11 empty] | 21277.11 | 60795.93
22 | 3.13-27-3 | Устройство огнезащитного покрытия несущих металлоконструкций покрытий, балок перекрытий и ферм терморасширяющимися красками на органической основе с пределом огнестойкости 1,00 час | 100 м2 окрашенной поверхности | 11.2 | [8 empty] | 19630.02 | 554469.63 | 14395.35 | 261301.78 | 143.47 | 4471.52 | 0
Объем: 11,2=1120/100
|  | ЗП |  |  | 1669.22 |  | 1 | 18695.26 | 34.09 | 637321.41
|  | ЭМ |  |  | 145.84 |  | 1 | 1633.41 | 10.2 | 16660.78
|  | в т.ч. ЗПМ |  |  | 7.32 |  | 1 | 81.98 | 34.09 | 2794.7
|  | МР |  |  | 2057.71 |  | 1 | 23046.35 | 4.25 | 97946.99
22,1 | 1.1-1-3335 | Краска огнезащитная терморасширяющаяся на органической основе для защиты несущих металлоконструкций | т | 2.52 | 178378.05 |  | 1 | 449512.69 | 1.79 | 804627.72 |  |  | 0 | 0 | 0 | 0 | 0 | 0 | 3
|  | НР от ЗП | % | 105 |  |  |  | 19630.02 | 87 | 554469.63
|  | СП от ЗП | % | 77 |  |  |  | 14395.35 | 41 | 261301.78
|  | НР и СП от ЗПМ | % | 175 |  |  |  | 143.47 | 160 | 4471.52
|  | ЗТР | чел-ч | 128.63 |  |  | 1 | 1440.656
|  | ВСЕГО работ по позиции: |  |  |  |  | 527056.55 |  | 2376799.83
|  | ВСЕГО оборудование по позиции: |  |  |  |  | 0 |  | 0
[11 empty] | 527056.55 | 2376799.83
Итого по подразделу: Каркас | [6 empty] | 746453.08 |  | 4518557.52
Итого по ТСН-2001.16 | [7 empty] | 0 | 0
Итого возвратных сумм | [7 empty] | 0 | 0
Подраздел: Стены, перегородки, кровля
23 | 3.9-21-2 | Монтаж стен из профилированного листа с установкой нащельников и сливов в зданиях высотой до 30 м | 100 м2 | 6 | [8 empty] | 7124.67 | 171169.06 | 8598.74 | 121244.75 | 287.72 | 7636.51 | 0
Объем: 6=600/100
|  | ЗП |  |  | 1240.8 | )*1,1 | 1 | 8189.28 | 29.03 | 237734.8
|  | ЭМ |  |  | 120.48 | )*1,1 | 1 | 795.17 | 12.78 | 10162.27
|  | в т.ч. ЗПМ |  |  | 24.91 | )*1,1 | 1 | 164.41 | 29.03 | 4772.82
|  | МР |  |  | 445.6 |  | 1 | 2673.6 | 8.83 | 23607.89
23,1 | 1.1-1-2117 | Профили стальные оцинкованные с лакокрасочным покрытием, с трапециевидной формой гофра, для стеновых ограждений, высота 8 мм, монтажная ширина 1200 мм, толщина 0,7 мм, типа С8-1200-0,7 | м2 | 660 | 110.67 |  | 1 | 73042.2 | 4.93 | 360098.05 |  |  | 0 | 0 | 0 | 0 | 0 | 0 | 3
23,2 | 1.7-1-105 | Нащельники из алюминиевых сплавов, окрашенные порошковой эмалью, для навесных вентилируемых фасадов, марка Н-1 | м | 179.3296 | 15.97 |  | 1 | 2863.89 | 10.81 | 30958.65 |  |  | 0 | 0 | 0 | 0 | 0 | 0 | 3
|  | НР от ЗП | % | 87 |  |  |  | 7124.67 | 72 | 171169.06
|  | СП от ЗП | % | 105 |  |  |  | 8598.74 | 51 | 121244.75
|  | НР и СП от ЗПМ | % | 175 |  |  |  | 287.72 | 160 | 7636.51
|  | ЗТР | чел-ч | 94 |  | )*1,1 | 1 | 620.4
|  | ВСЕГО работ по позиции: |  |  |  |  | 103575.27 |  | 962611.98
|  | ВСЕГО оборудование по позиции: |  |  |  |  | 0 |  | 0
[11 empty] | 103575.27 | 962611.98
24 | 3.26-26-1 | Теплоизоляция холодных поверхностей изделиями из волокнистых и зернистых материалов на битуме, плиты минераловатные жесткие, плиты перлитобитумные, асбестовермикулитовые | 1 м3 изоляции | 40 | [8 empty] | 11060.71 | 265392.73 | 8239.1 | 134334.59 | 762.3 | 20232.75 | 0
|  | ЗП |  |  | 256.51 | )*1,1 | 1 | 11286.44 | 29.03 | 327645.35
|  | ЭМ |  |  | 49.51 | )*1,1 | 1 | 2178.44 | 12.64 | 27535.48
|  | в т.ч. ЗПМ |  |  | 9.9 | )*1,1 | 1 | 435.6 | 29.03 | 12645.47
|  | МР |  |  | 637.04 |  | 1 | 25481.6 | 4.59 | 116960.54
24,1 | 1.1-1-890 | Плиты из минеральной ваты на синтетическом связующем, теплоизоляционные, марка ПЖ-100 | м3 | 38.8 | 806.26 |  | 1 | 31282.89 | 6.33 | 198020.69 |  |  | 0 | 0 | 0 | 0 | 0 | 0 | 3
|  | НР от ЗП | % | 98 |  |  |  | 11060.71 | 81 | 265392.73
|  | СП от ЗП | % | 73 |  |  |  | 8239.1 | 41 | 134334.59
|  | НР и СП от ЗПМ | % | 175 |  |  |  | 762.3 | 160 | 20232.75
|  | ЗТР | чел-ч | 20.04 |  | )*1,1 | 1 | 881.76
|  | ВСЕГО работ по позиции: |  |  |  |  | 90291.48 |  | 1090122.13
|  | ВСЕГО оборудование по позиции: |  |  |  |  | 0 |  | 0
[11 empty] | 90291.48 | 1090122.13
25 | 3.11-38-1 | Устройство пароизоляции из полиэтиленовой пленки в один слой насухо | 100 м2 | 3 | [8 empty] | 152.58 | 3285.13 | 106.81 | 1513.38 | 1.03 | 27.41 | 0
Объем: 3=300/100
|  | ЗП |  |  | 38.53 | )*1,1 | 1 | 127.15 | 29.03 | 3691.16
|  | ЭМ |  |  | 0.92 | )*1,1 | 1 | 3.04 | 12.55 | 38.15
|  | в т.ч. ЗПМ |  |  | 0.18 | )*1,1 | 1 | 0.59 | 29.03 | 17.13
25,1 | 1.1-1-2688 | Пленка пароизоляционная, трехслойная, на основе армирующей сетки из полиэтиленовых полос с двух сторон ламинированной полиэтиленовой пленкой, с черной идентификационной полосой, паропроницаемость 0,9 г/м2/24 ч, плотность 110 г/м2, для устройства пароизоляции внутренней поверхности теплоизоляции крыш, наружных стен | м2 | 367.2 | 4.2 |  | 1 | 1542.24 | 7.3 | 11258.35 |  |  | 0 | 0 | 0 | 0 | 0 | 0 | 3
|  | НР от ЗП | % | 120 |  |  |  | 152.58 | 89 | 3285.13
|  | СП от ЗП | % | 84 |  |  |  | 106.81 | 41 | 1513.38
|  | НР и СП от ЗПМ | % | 175 |  |  |  | 1.03 | 160 | 27.41
|  | ЗТР | чел-ч | 3.45 |  | )*1,1 | 1 | 11.385
|  | ВСЕГО работ по позиции: |  |  |  |  | 1932.85 |  | 19813.58
|  | ВСЕГО оборудование по позиции: |  |  |  |  | 0 |  | 0
[11 empty] | 1932.85 | 19813.58
26 | 3.12-12-2 | Устройство обделок на фасадах (наружные подоконники, пояски, балконы и другие) без водосточных труб | 100 м2 фасадов без вычета проемов | 0.1704 | [8 empty] | 12.32 | 265.34 | 8.63 | 122.24 | 0.05 | 1.39 | 0
Объем: 0,1704=17,04/100
|  | ЗП |  |  | 54.78 | )*1,1 | 1 | 10.27 | 29.03 | 298.14
|  | ЭМ |  |  | 0.74 | )*1,1 | 1 | 0.14 | 13.53 | 1.89
|  | в т.ч. ЗПМ |  |  | 0.18 | )*1,1 | 1 | 0.03 | 29.03 | 0.87
|  | МР |  |  | 5.11 |  | 1 | 0.87 | 8.82 | 7.67
26,1 | 1.1-1-2117 | Профили стальные оцинкованные с лакокрасочным покрытием, с трапециевидной формой гофра, для стеновых ограждений, высота 8 мм, монтажная ширина 1200 мм, толщина 0,7 мм, типа С8-1200-0,7 | м2 | 19.596 | 110.67 |  | 1 | 2168.69 | 4.93 | 10691.64 |  |  | 0 | 0 | 0 | 0 | 0 | 0 | 3
|  | НР от ЗП | % | 120 |  |  |  | 12.32 | 89 | 265.34
|  | СП от ЗП | % | 84 |  |  |  | 8.63 | 41 | 122.24
|  | НР и СП от ЗПМ | % | 175 |  |  |  | 0.05 | 160 | 1.39
|  | ЗТР | чел-ч | 4.9 |  | )*1,1 | 1 | 0.91846
|  | ВСЕГО работ по позиции: |  |  |  |  | 2200.97 |  | 11388.31
|  | ВСЕГО оборудование по позиции: |  |  |  |  | 0 |  | 0
[11 empty] | 2200.97 | 11388.31
27 | 3.7-58-1 | Устройство герметизации горизонтальных и вертикальных стыков стеновых панелей прокладками на клею в один ряд | 100 м шва | 5.87 | [8 empty] | 510.73 | 12284.82 | 374.54 | 5789.4 | 14.58 | 386.91 | 0
Объем: 5,87=587/100
|  | ЗП |  |  | 75.33 | )*1,1 | 1 | 486.41 | 29.03 | 14120.48
|  | ЭМ |  |  | 6.91 | )*1,1 | 1 | 44.62 | 11.35 | 506.44
|  | в т.ч. ЗПМ |  |  | 1.29 | )*1,1 | 1 | 8.33 | 29.03 | 241.82
27,1 | 1.1-1-394 | Мастика клеящая каучуковая, типа КН-2 | кг | 76.31 | 9.99 |  | 1 | 762.34 | 7.91 | 6030.11 |  |  | 0 | 0 | 0 | 0 | 0 | 0 | 3
27,2 | 1.1-1-981 | Прокладки из вспененного полиэтилена уплотнительные и теплоизоляционные сплошного сечения, наружный диаметр от 23 до 35 мм | м | 616.35 | 2.18 |  | 1 | 1343.64 | 2.43 | 3265.05 |  |  | 0 | 0 | 0 | 0 | 0 | 0 | 3
|  | НР от ЗП | % | 105 |  |  |  | 510.73 | 87 | 12284.82
|  | СП от ЗП | % | 77 |  |  |  | 374.54 | 41 | 5789.4
|  | НР и СП от ЗПМ | % | 175 |  |  |  | 14.58 | 160 | 386.91
|  | ЗТР | чел-ч | 6.33 |  | )*1,1 | 1 | 40.8728
|  | ВСЕГО работ по позиции: |  |  |  |  | 3536.86 |  | 42383.21
|  | ВСЕГО оборудование по позиции: |  |  |  |  | 0 |  | 0
[11 empty] | 3536.86 | 42383.21
28 | 3.9-22-3 | Монтаж кровельного покрытия из многослойных панелей (монопанелей) заводской готовности при высоте здания до 50 м (31,47*11,472) | 100 м2 | 3.6 | [8 empty] | 3115.15 | 74840.9 | 3759.66 | 53012.3 | 0 | 0 | 0
Объем: 3,6=360/100
|  | ЗП |  |  | 904.2 | )*1,1 | 1 | 3580.63 | 29.03 | 103945.69
28,1 | 1.1-1-529 | Лента герметизирующая, эластопластичная, бутилкаучуковая, самоклеящаяся, дублированная клееным прокладочным полотном, прочность сцепления с бетоном не менее 0,1 МПа, теплостойкость до +120°С, ширина 200 мм, толщина 3 мм, для герметизации стыков конструкций в полносборном строительстве, щелей при установке оконных блоков | м | 360 | 24.35 |  | 1 | 8766 | 4.64 | 40674.24 |  |  | 0 | 0 | 0 | 0 | 0 | 0 | 3
28,2 | 1.1-1-117 | Винты самонарезающие, оцинкованные, с потайной головкой, двухзаходная резьба, длина 35 мм | кг | 3.4344 | 63.88 |  | 1 | 219.39 | 2.92 | 640.62 |  |  | 0 | 0 | 0 | 0 | 0 | 0 | 3
28,3 | 1.1-1-245 | Заклепки вытяжные, комбинированные алюминий/сталь оцинкованная, диаметр 4 мм, длина 8 мм | кг | 0.2808 | 83.83 |  | 1 | 23.54 | 2.85 | 67.09 |  |  | 0 | 0 | 0 | 0 | 0 | 0 | 3
28,4 | 1.6-3-6 | Панель (сэндвич) кровельная, легкая, огнестойкая, сердечник из жесткого пенополиуретана толщиной 140 мм, внешняя облицовка - ПВХ мембрана толщиной 1,5 мм, внутренняя облицовка - профиль из оцинкованной стали толщиной 1,1 мм с полимерным покрытием, класс пожарной опасности К1(15), предел огнестойкости REI 45 | м2 | 360 | 377.08 |  | 1 | 135748.8 | 25.69 | 3487386.67 |  |  | 0 | 0 | 0 | 0 | 0 | 0 | 3
28,5 | 1.7-1-88 | Планка примыкания из оцинкованной стали с полимерным покрытием для устройства кровли | м | 391.3719 | 66.31 |  | 1 | 25951.87 | 2.15 | 55796.52 |  |  | 0 | 0 | 0 | 0 | 0 | 0 | 3
28,6 | 1.7-1-83 | Профиль из оцинкованной стали шляпный типа ПШ-28 | м | 267.1268 | 34.3 |  | 1 | 9162.45 | 3.32 | 30419.33 |  |  | 0 | 0 | 0 | 0 | 0 | 0 | 3
|  | НР от ЗП | % | 87 |  |  |  | 3115.15 | 72 | 74840.9
|  | СП от ЗП | % | 105 |  |  |  | 3759.66 | 51 | 53012.3
|  | ЗТР | чел-ч | 68.5 |  | )*1,1 | 1 | 271.26
|  | ВСЕГО работ по позиции: |  |  |  |  | 190327.49 |  | 3846783.36
|  | ВСЕГО оборудование по позиции: |  |  |  |  | 0 |  | 0
[11 empty] | 190327.49 | 3846783.36
29 | 3.9-77-1 | Монтаж стальных плинтусов из гнутого профиля | 100 м | 2.75 | [8 empty] | 410.53 | 9862.84 | 495.46 | 6986.18 | 5.41 | 143.52 | 0
Объем: 2,75=275/100
|  | ЗП |  |  | 155.99 | )*1,1 | 1 | 471.87 | 29.03 | 13698.39
|  | ЭМ |  |  | 7.55 | )*1,1 | 1 | 22.84 | 10.44 | 238.45
|  | в т.ч. ЗПМ |  |  | 1.02 | )*1,1 | 1 | 3.09 | 29.03 | 89.7
|  | МР |  |  | 70.94 |  | 1 | 195.09 | 4.82 | 940.33
29,1 | 1.7-1-88 | Планка примыкания из оцинкованной стали с полимерным покрытием для устройства кровли | м | 280.5 | 66.31 |  | 1 | 18599.96 | 2.15 | 39989.91 |  |  | 0 | 0 | 0 | 0 | 0 | 0 | 3
|  | НР от ЗП | % | 87 |  |  |  | 410.53 | 72 | 9862.84
|  | СП от ЗП | % | 105 |  |  |  | 495.46 | 51 | 6986.18
|  | НР и СП от ЗПМ | % | 175 |  |  |  | 5.41 | 160 | 143.52
|  | ЗТР | чел-ч | 12.62 |  | )*1,1 | 1 | 38.1755
|  | ВСЕГО работ по позиции: |  |  |  |  | 20201.16 |  | 71859.62
|  | ВСЕГО оборудование по позиции: |  |  |  |  | 0 |  | 0
[11 empty] | 20201.16 | 71859.62
30 | 3.9-57-3 | Установка алюминиевых нащельников | 100 м | 1.72 | [8 empty] | 648.36 | 15576.71 | 782.5 | 11033.5 | 0.93 | 24.62 | 0
Объем: 1,72=172/100
|  | ЗП |  |  | 393.89 | )*1,1 | 1 | 745.24 | 29.03 | 21634.32
|  | ЭМ |  |  | 1.41 | )*1,1 | 1 | 2.67 | 12.61 | 33.67
|  | в т.ч. ЗПМ |  |  | 0.28 | )*1,1 | 1 | 0.53 | 29.03 | 15.39
|  | МР |  |  | 133 |  | 1 | 228.76 | 8.82 | 2017.66
30,1 | 1.7-1-93 | Планка стыковочная сложная (нащельник) из оцинкованной стали с полимерным покрытием для навесных вентилируемых фасадов, толщина 0,5 мм | м | 172 | 42.08 |  | 1 | 7237.76 | 6.96 | 50374.81 |  |  | 0 | 0 | 0 | 0 | 0 | 0 | 3
|  | НР от ЗП | % | 87 |  |  |  | 648.36 | 72 | 15576.71
|  | СП от ЗП | % | 105 |  |  |  | 782.5 | 51 | 11033.5
|  | НР и СП от ЗПМ | % | 175 |  |  |  | 0.93 | 160 | 24.62
|  | ЗТР | чел-ч | 33.1 |  | )*1,1 | 1 | 62.6252
|  | ВСЕГО работ по позиции: |  |  |  |  | 9646.22 |  | 100695.29
|  | ВСЕГО оборудование по позиции: |  |  |  |  | 0 |  | 0
[11 empty] | 9646.22 | 100695.29
31 | 3.12-13-2 | Устройство желобов подвесных | 100 М ЖЕЛОБОВ | 0.2 | [8 empty] | 82.06 | 1766.71 | 57.44 | 813.88 | 0.91 | 24.16 | 0
Объем: 0,2=20/100
|  | ЗП |  |  | 310.8 | )*1,1 | 1 | 68.38 | 29.03 | 1985.07
|  | ЭМ |  |  | 8.83 | )*1,1 | 1 | 1.94 | 14.06 | 27.28
|  | в т.ч. ЗПМ |  |  | 2.38 | )*1,1 | 1 | 0.52 | 29.03 | 15.1
|  | МР |  |  | 1261.46 |  | 1 | 252.29 | 9.67 | 2439.64
31,1 | 1.1-1-1078 | Лист стальной, холоднокатаный, толщина 0,5 мм | т | 0.066 | 4758.88 |  | 1 | 314.09 | 13.69 | 4299.89 |  |  | 0 | 0 | 0 | 0 | 0 | 0 | 3
|  | НР от ЗП | % | 120 |  |  |  | 82.06 | 89 | 1766.71
|  | СП от ЗП | % | 84 |  |  |  | 57.44 | 41 | 813.88
|  | НР и СП от ЗПМ | % | 175 |  |  |  | 0.91 | 160 | 24.16
|  | ЗТР | чел-ч | 27.8 |  | )*1,1 | 1 | 6.116
|  | ВСЕГО работ по позиции: |  |  |  |  | 777.11 |  | 11356.63
|  | ВСЕГО оборудование по позиции: |  |  |  |  | 0 |  | 0
[11 empty] | 777.11 | 11356.63
32 | 6.58-19-1 | Навеска водосточных труб с подмостей | 100 м труб | 0.11 | [8 empty] | 55.65 | 1351.46 | 42.27 | 636.89 | 0.02 | 0.46 | 0
Объем: 0,11=11/100
|  | ЗП |  |  | 442.2 | )*1,1 | 1 | 53.51 | 29.03 | 1553.4
|  | ЭМ |  |  | 2.15 | )*1,1 | 1 | 0.26 | 9.4 | 2.44
|  | в т.ч. ЗПМ |  |  | 0.09 | )*1,1 | 1 | 0.01 | 29.03 | 0.29
|  | МР |  |  | 652.71 |  | 1 | 71.8 | 7.94 | 570.09
32,1 | 1.7-1-2 | Деталь устройства кровли и водостока по фасаду здания из оцинкованной кровельной стали для водосточных наружных труб, диаметр от 120 до 250 мм, звенья | м | 11 | 70.86 |  | 1 | 779.46 | 6.47 | 5043.11 |  |  | 0 | 0 | 0 | 0 | 0 | 0 | 3
32,2 | 1.7-1-3 | Деталь устройства кровель и водостока по фасаду здания из оцинкованной кровельной стали для водосточных наружных труб, диаметр от 120 до 250 мм, воронка | шт. | 2 | 92.4 |  | 1 | 184.8 | 3.75 | 693 |  |  | 0 | 0 | 0 | 0 | 0 | 0 | 3
32,3 | 1.7-1-4 | Деталь устройства кровли и водостока по фасаду здания из оцинкованной кровельной стали для водосточных наружных труб, диаметр от 120 до 250 мм, колено | шт. | 4 | 76.71 |  | 1 | 306.84 | 3.5 | 1073.94 |  |  | 0 | 0 | 0 | 0 | 0 | 0 | 3
32,4 | 1.7-1-5 | Деталь устройства кровли и водостока по фасаду здания из оцинкованной кровельной стали для водосточных наружных труб, диаметр от 120 до 250 мм, отлив | шт. | 2 | 76.89 |  | 1 | 153.78 | 2.51 | 385.99 |  |  | 0 | 0 | 0 | 0 | 0 | 0 | 3
|  | НР от ЗП | % | 104 |  |  |  | 55.65 | 87 | 1351.46
|  | СП от ЗП | % | 79 |  |  |  | 42.27 | 41 | 636.89
|  | НР и СП от ЗПМ | % | 175 |  |  |  | 0.02 | 160 | 0.46
|  | ЗТР | чел-ч | 35.04 |  | )*1,1 | 1 | 4.2398
|  | ВСЕГО работ по позиции: |  |  |  |  | 1648.39 |  | 11310.78
|  | ВСЕГО оборудование по позиции: |  |  |  |  | 0 |  | 0
[11 empty] | 1648.39 | 11310.78
Итого по подразделу: Стены, перегородки, кровля | [6 empty] | 424137.8 |  | 6168324.89
Итого по ТСН-2001.16 | [7 empty] | 0 | 0
Итого возвратных сумм | [7 empty] | 0 | 0
Итого по разделу: Устройство здания | [6 empty] | 1170590.88 |  | 10686882.41
Итого по ТСН-2001.16 | [7 empty] | 0 | 0
Итого возвратных сумм | [7 empty] | 0 | 0
Раздел: Полы
33 | 3.11-10-3 | Устройство стяжек бетонных толщиной 20 мм | 100 м2 стяжки | 2.062 | [8 empty] | 743.48 | 16007.65 | 520.44 | 7374.31 | 0 | 0 | 0
Объем: 2,062=206,2/100
|  | ЗП |  |  | 300.47 |  | 1 | 619.57 | 29.03 | 17986.12
|  | ЭМ |  |  | 0.93 |  | 1 | 1.92 | 9.24 | 17.74
|  | МР |  |  | 24.74 |  | 1 | 51.01 | 6 | 306.06
33,1 | 1.3-1-36 | Смесь бетонная тяжелого бетона БСТ на гранитном щебне, крупность заполнителя от 5 до 20 мм, класс прочности В7,5 (М100), П3 | м3 | 4.2065 | 517.14 |  | 1 | 2175.34 | 10.54 | 22928.08 |  |  | 0 | 0 | 0 | 0 | 0 | 0 | 3
|  | НР от ЗП | % | 120 |  |  |  | 743.48 | 89 | 16007.65
|  | СП от ЗП | % | 84 |  |  |  | 520.44 | 41 | 7374.31
|  | ЗТР | чел-ч | 29.4 |  |  | 1 | 60.6228
|  | ВСЕГО работ по позиции: |  |  |  |  | 4111.76 |  | 64619.96
|  | ВСЕГО оборудование по позиции: |  |  |  |  | 0 |  | 0
[11 empty] | 4111.76 | 64619.96
34 | 3.11-10-4 | Добавляется или исключается на каждые 5 мм изменения толщины стяжки к позиции 3.11-10-3 | 100 м2 стяжки | 2.062 | [8 empty] | 178.15 | 3835.71 | 124.71 | 1767.01 | 0 | 0 | 0
Объем: 2,062=206,2/100
|  | ЗП |  |  | 4.5 | )*16 | 1 | 148.46 | 29.03 | 4309.79
|  | ЭМ |  |  | 0.46 | )*16 | 1 | 15.18 | 9.22 | 139.96
34,1 | 1.3-1-36 | Смесь бетонная тяжелого бетона БСТ на гранитном щебне, крупность заполнителя от 5 до 20 мм, класс прочности В7,5 (М100), П3 | м3 | 16.8259 | 517.14 | к нр )*16 | 1 | 8701.36 | 10.54 | 91712.33 |  |  | 0 | 0 | 0 | 0 | 0 | 0 | 3
|  | НР от ЗП | % | 120 |  |  |  | 178.15 | 89 | 3835.71
|  | СП от ЗП | % | 84 |  |  |  | 124.71 | 41 | 1767.01
|  | ЗТР | чел-ч | 0.44 |  | )*16 | 1 | 14.5165
|  | ВСЕГО работ по позиции: |  |  |  |  | 9167.86 |  | 101764.8
|  | ВСЕГО оборудование по позиции: |  |  |  |  | 0 |  | 0
[11 empty] | 9167.86 | 101764.8
35 | 3.11-49-1 | Устройство полимерных наливных полов из полиуретана толщиной 4 мм | 100 м2 | 2.062 | [8 empty] | 1621.8 | 34918.3 | 1135.26 | 16085.96 | 29.12 | 772.9 | 0
Объем: 2,062=206,2/100
|  | ЗП |  |  | 655.43 |  | 1 | 1351.5 | 29.03 | 39234.05
|  | ЭМ |  |  | 65.95 |  | 1 | 135.99 | 11.07 | 1505.41
|  | в т.ч. ЗПМ |  |  | 8.07 |  | 1 | 16.64 | 29.03 | 483.06
|  | МР |  |  | 1057.44 |  | 1 | 2180.44 | 7.05 | 15372.1
35,1 | 1.1-1-3710 | Состав полиуретановый двухкомпонентный для наливных полов | кг | 1203.0533 | 45.51 |  | 1 | 54750.95 | 13.07 | 715594.92 |  |  | 0 | 0 | 0 | 0 | 0 | 0 | 3
|  | НР от ЗП | % | 120 |  |  |  | 1621.8 | 89 | 34918.3
|  | СП от ЗП | % | 84 |  |  |  | 1135.26 | 41 | 16085.96
|  | НР и СП от ЗПМ | % | 175 |  |  |  | 29.12 | 160 | 772.9
|  | ЗТР | чел-ч | 55.95 |  |  | 1 | 115.3689
|  | ВСЕГО работ по позиции: |  |  |  |  | 61205.06 |  | 823483.64
|  | ВСЕГО оборудование по позиции: |  |  |  |  | 0 |  | 0
[11 empty] | 61205.06 | 823483.64
36 | 3.11-49-2 | Добавляется или исключается на каждые 0,5 мм изменения толщины пола к позиции 3.11-49-1 | 100 м2 | 2.062 | [8 empty] | 249.67 | 5375.58 | 174.77 | 2476.39 | 5.48 | 145.38 | 0
Объем: 2,062=206,2/100
|  | ЗП |  |  | 50.45 | )*2 | 1 | 208.06 | 29.03 | 6039.98
|  | ЭМ |  |  | 4.25 | )*2 | 1 | 17.53 | 12.37 | 216.85
|  | в т.ч. ЗПМ |  |  | 0.76 | )*2 | 1 | 3.13 | 29.03 | 90.86
36,1 | 1.1-1-3710 | Состав полиуретановый двухкомпонентный для наливных полов | кг | 300.7633 | 45.51 | к нр )*2 | 1 | 13687.74 | 13.07 | 178898.76 |  |  | 0 | 0 | 0 | 0 | 0 | 0 | 3
|  | НР от ЗП | % | 120 |  |  |  | 249.67 | 89 | 5375.58
|  | СП от ЗП | % | 84 |  |  |  | 174.77 | 41 | 2476.39
|  | НР и СП от ЗПМ | % | 175 |  |  |  | 5.48 | 160 | 145.38
|  | ЗТР | чел-ч | 3.74 |  | )*2 | 1 | 15.4238
|  | ВСЕГО работ по позиции: |  |  |  |  | 14343.25 |  | 193152.94
|  | ВСЕГО оборудование по позиции: |  |  |  |  | 0 |  | 0
[11 empty] | 14343.25 | 193152.94
Итого по разделу: Полы | [6 empty] | 88827.93 |  | 1183021.34
Итого по ТСН-2001.16 | [7 empty] | 0 | 0
Итого возвратных сумм | [7 empty] | 0 | 0
Раздел: Заполнение дверных проемов и ворот
37 | 3.9-42-1 | Резка стального профилированного настила | 1 м реза | 18.1 | [8 empty] | 77.78 | 1868.6 | 93.87 | 1323.59 | 0 | 0 | 0
Объем: 18,1=(0,9+2,1+2,1)+(4,5+4+4,5)
|  | ЗП |  |  | 4.49 | )*1,1 | 1 | 89.4 | 29.03 | 2595.28
|  | ЭМ |  |  | 0.14 | )*1,1 | 1 | 2.79 | 8 | 22.32
|  | НР от ЗП | % | 87 |  |  |  | 77.78 | 72 | 1868.6
|  | СП от ЗП | % | 105 |  |  |  | 93.87 | 51 | 1323.59
|  | ЗТР | чел-ч | 0.34 |  | )*1,1 | 1 | 6.7694
|  | ВСЕГО работ по позиции: |  |  |  |  | 263.84 |  | 5809.79
|  | ВСЕГО оборудование по позиции: |  |  |  |  | 0 |  | 0
[11 empty] | 263.84 | 5809.79
38 | 3.9-74-1 | Установка противопожарных металлических однопольных дверных блоков | 10 шт. | 0.1 | [8 empty] | 63.21 | 1518.5 | 76.28 | 1075.61 | 0.53 | 13.94 | 0
Объем: 0,1=1/10
|  | ЗП |  |  | 660.45 | )*1,1 | 1 | 72.65 | 29.03 | 2109.03
|  | ЭМ |  |  | 18.67 | )*1,1 | 1 | 2.05 | 10.61 | 21.75
|  | в т.ч. ЗПМ |  |  | 2.73 | )*1,1 | 1 | 0.3 | 29.03 | 8.71
|  | МР |  |  | 2766.32 |  | 1 | 276.63 | 8.03 | 2221.34
38,1 | 1.7-2-118 | Блоки дверные металлические противопожарные, дымогазонепроницаемые, теплоизолированные плитами на основе базальтового волокна, окрашенные порошковыми красками, марка ДПМД-01/60, однопольные, 900х2100 мм, масса 96 кг, с замком-защелкой, без доводчика | т | 0.096 | 50396 |  | 1 | 4838.02 | 3.51 | 16981.45 |  |  | 0 | 0 | 0 | 0 | 0 | 0 | 3
|  | НР от ЗП | % | 87 |  |  |  | 63.21 | 72 | 1518.5
|  | СП от ЗП | % | 105 |  |  |  | 76.28 | 51 | 1075.61
|  | НР и СП от ЗПМ | % | 175 |  |  |  | 0.53 | 160 | 13.94
|  | ЗТР | чел-ч | 56.18 |  | )*1,1 | 1 | 6.1798
|  | ВСЕГО работ по позиции: |  |  |  |  | 5329.37 |  | 23941.62
|  | ВСЕГО оборудование по позиции: |  |  |  |  | 0 |  | 0
[11 empty] | 5329.37 | 23941.62
39 | 3.10-82-1 | Установка дверного доводчика к металлическим дверям | 1 ШТ. | 1 | [8 empty] | 17.19 | 413.44 | 12.6 | 194.84 | 0.05 | 1.39 | 0
|  | ЗП |  |  | 14.88 | )*1,1 | 1 | 16.37 | 29.03 | 475.22
|  | ЭМ |  |  | 1.79 | )*1,1 | 1 | 1.97 | 10.41 | 20.51
|  | в т.ч. ЗПМ |  |  | 0.03 | )*1,1 | 1 | 0.03 | 29.03 | 0.87
|  | МР |  |  | 0.41 |  | 1 | 0.41 | 5.76 | 2.36
39,1 | 1.8-1-83 | Доводчик дверной универсальный, с механизмом «шестерня-рейка», регулируемый, масса двери до 160 кг | КОМПЛЕКТ | 1 | 1390.95 |  | 1 | 1390.95 | 6.84 | 9514.1 |  |  | 0 | 0 | 0 | 0 | 0 | 0 | 3
|  | НР от ЗП | % | 105 |  |  |  | 17.19 | 87 | 413.44
|  | СП от ЗП | % | 77 |  |  |  | 12.6 | 41 | 194.84
|  | НР и СП от ЗПМ | % | 175 |  |  |  | 0.05 | 160 | 1.39
|  | ЗТР | чел-ч | 1.11 |  | )*1,1 | 1 | 1.221
|  | ВСЕГО работ по позиции: |  |  |  |  | 1439.54 |  | 10621.86
|  | ВСЕГО оборудование по позиции: |  |  |  |  | 0 |  | 0
[11 empty] | 1439.54 | 10621.86
40 | 3.9-29-1 | Монтаж каркасов ворот | 1 т конструкций | 0.306 | [8 empty] | 160.04 | 3844.85 | 193.15 | 2723.44 | 6.04 | 160.24 | 0
|  | ЗП |  |  | 546.48 | )*1,1 | 1 | 183.95 | 29.03 | 5340.07
|  | ЭМ |  |  | 79.18 | )*1,1 | 1 | 26.65 | 12.63 | 336.59
|  | в т.ч. ЗПМ |  |  | 10.24 | )*1,1 | 1 | 3.45 | 29.03 | 100.15
|  | МР |  |  | 494.42 |  | 1 | 151.29 | 12.53 | 1895.66
40,1 | Цена постащика | Промышленные секционные ворота Pro Trend размер 4000*4500мм 29 015,06 = [295 270,98 / 1,2 / 8,65] + 2% Заг.скл | ШТ | 1 | 29015.06 |  | 1 | 29015.06 | 8.65 | 250980.27 |  |  | 0 | 0 | 0 | 0 | 0 | 0 | 3
40,2 | Цена поставщика | Редуктор цепной для секционных ворот 1 118,82 = [11 385,62 / 1,2 / 8,65] + 2% Заг.скл | ШТ | 1 | 1118.82 |  | 1 | 1118.82 | 8.65 | 9677.79 |  |  | 0 | 0 | 0 | 0 | 0 | 0 | 3
|  | НР от ЗП | % | 87 |  |  |  | 160.04 | 72 | 3844.85
|  | СП от ЗП | % | 105 |  |  |  | 193.15 | 51 | 2723.44
|  | НР и СП от ЗПМ | % | 175 |  |  |  | 6.04 | 160 | 160.24
|  | ЗТР | чел-ч | 41.4 |  | )*1,1 | 1 | 13.9352
|  | ВСЕГО работ по позиции: |  |  |  |  | 30855 |  | 274958.91
|  | ВСЕГО оборудование по позиции: |  |  |  |  | 0 |  | 0
[11 empty] | 30855 | 274958.91
Итого по разделу: Заполнение дверных проемов и ворот | [6 empty] | 37887.75 |  | 315332.18
Итого по ТСН-2001.16 | [7 empty] | 0 | 0
Итого возвратных сумм | [7 empty] | 0 | 0
Раздел: Электромонтажные работы внутренние
Подраздел: Прокладка силовых и осветительных кабельных линий внутренних
41 | 4.8-280-1 | Прокладка пластикового кабель-канала по кирпичному основанию | 100 м | 1 | [8 empty] | 454.16 | 10829.94 | 283.85 | 5061.82 | 6.41 | 170 | 0
Объем: 1=100/100
|  | ЗП |  |  | 405.5 |  | 1 | 405.5 | 29.03 | 11771.67
|  | ЭМ |  |  | 24.51 |  | 1 | 24.51 | 11.6 | 284.32
|  | в т.ч. ЗПМ |  |  | 3.66 |  | 1 | 3.66 | 29.03 | 106.25
|  | МР |  |  | 1018.27 |  | 1 | 1018.27 | 8.82 | 8981.14
41,1 | 1.1-1-3169 | Кабель-канал, размер 25х17 мм | м | 100 | 9.74 |  | 1 | 974 | 6.97 | 6788.78 |  |  | 0 | 0 | 0 | 0 | 0 | 0 | 3
|  | НР от ЗП | % | 112 |  |  |  | 454.16 | 92 | 10829.94
|  | СП от ЗП | % | 70 |  |  |  | 283.85 | 43 | 5061.82
|  | НР и СП от ЗПМ | % | 175 |  |  |  | 6.41 | 160 | 170
|  | ЗТР | чел-ч | 33.79 |  |  | 1 | 33.79
|  | ВСЕГО работ по позиции: |  |  |  |  | 3166.7 |  | 43887.67
|  | ВСЕГО оборудование по позиции: |  |  |  |  | 0 |  | 0
[11 empty] | 3166.7 | 43887.67
42 | 4.8-280-1 | Прокладка пластикового кабель-канала по кирпичному основанию | 100 м | 0.4 | [8 empty] | 181.66 | 4331.98 | 113.54 | 2024.73 | 2.56 | 67.81 | 0
Объем: 0,4=40/100
|  | ЗП |  |  | 405.5 |  | 1 | 162.2 | 29.03 | 4708.67
|  | ЭМ |  |  | 24.51 |  | 1 | 9.8 | 11.6 | 113.68
|  | в т.ч. ЗПМ |  |  | 3.66 |  | 1 | 1.46 | 29.03 | 42.38
|  | МР |  |  | 1018.27 |  | 1 | 407.31 | 8.82 | 3592.47
42,1 | 1.1-1-3175 | Кабель-канал, размер 40х17 мм | м | 40 | 16.43 |  | 1 | 657.2 | 5.57 | 3660.6 |  |  | 0 | 0 | 0 | 0 | 0 | 0 | 3
|  | НР от ЗП | % | 112 |  |  |  | 181.66 | 92 | 4331.98
|  | СП от ЗП | % | 70 |  |  |  | 113.54 | 43 | 2024.73
|  | НР и СП от ЗПМ | % | 175 |  |  |  | 2.56 | 160 | 67.81
|  | ЗТР | чел-ч | 33.79 |  |  | 1 | 13.516
|  | ВСЕГО работ по позиции: |  |  |  |  | 1534.27 |  | 18499.94
|  | ВСЕГО оборудование по позиции: |  |  |  |  | 0 |  | 0
[11 empty] | 1534.27 | 18499.94
43 | 4.8-280-1 | Прокладка пластикового кабель-канала по кирпичному основанию | 100 м | 0.4 | [8 empty] | 181.66 | 4331.98 | 113.54 | 2024.73 | 2.56 | 67.81 | 0
Объем: 0,4=40/100
|  | ЗП |  |  | 405.5 |  | 1 | 162.2 | 29.03 | 4708.67
|  | ЭМ |  |  | 24.51 |  | 1 | 9.8 | 11.6 | 113.68
|  | в т.ч. ЗПМ |  |  | 3.66 |  | 1 | 1.46 | 29.03 | 42.38
|  | МР |  |  | 1018.27 |  | 1 | 407.31 | 8.82 | 3592.47
43,1 | 1.1-1-1967 | Кабель-канал, размер 100х40 мм | м | 40 | 61.04 |  | 1 | 2441.6 | 5.17 | 12623.07 |  |  | 0 | 0 | 0 | 0 | 0 | 0 | 3
|  | НР от ЗП | % | 112 |  |  |  | 181.66 | 92 | 4331.98
|  | СП от ЗП | % | 70 |  |  |  | 113.54 | 43 | 2024.73
|  | НР и СП от ЗПМ | % | 175 |  |  |  | 2.56 | 160 | 67.81
|  | ЗТР | чел-ч | 33.79 |  |  | 1 | 13.516
|  | ВСЕГО работ по позиции: |  |  |  |  | 3318.67 |  | 27462.41
|  | ВСЕГО оборудование по позиции: |  |  |  |  | 0 |  | 0
[11 empty] | 3318.67 | 27462.41
44 | 4.8-162-1 | Прокладка в коробах провода сечением до 6 мм2 | 100 м | 1.4 | [8 empty] | 59.7 | 1423.52 | 37.31 | 665.34 | 0.32 | 8.37 | 0
Объем: 1,4=140/100
|  | ЗП |  |  | 38.07 |  | 1 | 53.3 | 29.03 | 1547.3
|  | ЭМ |  |  | 0.83 |  | 1 | 1.16 | 11.36 | 13.18
|  | в т.ч. ЗПМ |  |  | 0.13 |  | 1 | 0.18 | 29.03 | 5.23
|  | МР |  |  | 88.94 |  | 1 | 124.52 | 8.08 | 1006.12
44,1 | 1.23-8-389 | Кабель силовой с медными жилами, с изоляцией и оболочкой из ПВХ композиций пониженной пожароопасности, с пониженным дымо- и газовыделением, марка ВВГнг(А)-LS, напряжение 660 В, число жил и сечение 3х1,5 мм2 | км | 0.102 | 6747.27 |  | 1 | 688.22 | 6.47 | 4452.78 |  |  | 0 | 0 | 0 | 0 | 0 | 0 | 3
44,2 | 1.23-8-390 | Кабель силовой с медными жилами, с изоляцией и оболочкой из ПВХ композиций пониженной пожароопасности, с пониженным дымо- и газовыделением, марка ВВГнг(А)-LS, напряжение 660 В, число жил и сечение 3х2,5 мм2 | км | 0.0408 | 11394.78 |  | 1 | 464.91 | 5.85 | 2719.72 |  |  | 0 | 0 | 0 | 0 | 0 | 0 | 3
|  | НР от ЗП | % | 112 |  |  |  | 59.7 | 92 | 1423.52
|  | СП от ЗП | % | 70 |  |  |  | 37.31 | 43 | 665.34
|  | НР и СП от ЗПМ | % | 175 |  |  |  | 0.32 | 160 | 8.37
|  | ЗТР | чел-ч | 3.09 |  |  | 1 | 4.326
|  | ВСЕГО работ по позиции: |  |  |  |  | 1429.44 |  | 11836.33
|  | ВСЕГО оборудование по позиции: |  |  |  |  | 0 |  | 0
[11 empty] | 1429.44 | 11836.33
45 | 1.21-5-200 | Коробка установочная, полиэтиленовая, типа Л256 УЗ, размеры 93х93х60 мм | 1000 шт. | 0.02 | 1681.87 |  | 1 | 33.64 | 15.55 | 523.1 |  |  | 0 | 0 | 0 | 0 | 0 | 0 | 3
Объем: 0,02=20/1000
|  | ВСЕГО по позиции: |  |  |  |  | 33.64 |  | 523.1 |  | 33.64 | 523.1
46 | 4.8-162-2 | Прокладка в коробах провода сечением до 35 мм2 | 100 м | 0.4 | [8 empty] | 22.74 | 542.17 | 14.21 | 253.4 | 0.26 | 6.96 | 0
Объем: 0,4=40/100
|  | ЗП |  |  | 50.76 |  | 1 | 20.3 | 29.03 | 589.31
|  | ЭМ |  |  | 2.49 |  | 1 | 1 | 11.37 | 11.37
|  | в т.ч. ЗПМ |  |  | 0.38 |  | 1 | 0.15 | 29.03 | 4.35
|  | МР |  |  | 102.24 |  | 1 | 40.9 | 8.09 | 330.88
46,1 | 1.23-8-659 | Кабель силовой с жилами из медной проволоки, с термическим барьером из слюдосодержащей ленты, с изоляцией и оболочкой из ПВХ композиции пониженной пожароопасности с низким дымо- и газовыделением, марка ВВГнг(А)-FRLS, напряжение 1000 В, число жил и сечение 5х10 мм2 | км | 0.0408 | 104903.13 |  | 1 | 4280.05 | 4.34 | 18575.42 |  |  | 0 | 0 | 0 | 0 | 0 | 0 | 3
|  | НР от ЗП | % | 112 |  |  |  | 22.74 | 92 | 542.17
|  | СП от ЗП | % | 70 |  |  |  | 14.21 | 43 | 253.4
|  | НР и СП от ЗПМ | % | 175 |  |  |  | 0.26 | 160 | 6.96
|  | ЗТР | чел-ч | 4.12 |  |  | 1 | 1.648
|  | ВСЕГО работ по позиции: |  |  |  |  | 4379.46 |  | 20309.51
|  | ВСЕГО оборудование по позиции: |  |  |  |  | 0 |  | 0
[11 empty] | 4379.46 | 20309.51
Итого по подразделу: Прокладка силовых и осветительных кабельных линий внутренних | [6 empty] | 13862.18 |  | 122518.96 | [11 empty] | Итого по подразделу: Прокладка силовых и осветительных кабельных линий внутренних
Итого по ТСН-2001.16 | [7 empty] | 0 | 0
Итого возвратных сумм | [7 empty] | 0 | 0
Подраздел: Установка электрооборудования
47 | 4.8-251-1 | Монтаж щитка осветительного, устанавливаемого в нише распорными дюбелями, масса щитка до 6 кг | 1 ШТ. | 1 | [8 empty] | 29.1 | 693.86 | 18.19 | 324.31 | 0.23 | 6.03 | 0
|  | ЗП |  |  | 25.98 |  | 1 | 25.98 | 29.03 | 754.2
|  | ЭМ |  |  | 1.06 |  | 1 | 1.06 | 10.6 | 11.24
|  | в т.ч. ЗПМ |  |  | 0.13 |  | 1 | 0.13 | 29.03 | 3.77
|  | МР |  |  | 30.21 |  | 1 | 30.21 | 5.82 | 175.82
47,1 | 1.21-1-69 | Щит распределительный, навесной, до 36 модулей, с дверцей, замком, монтажной рейкой ТН-35 и оперативной панелью, степень защиты IР31, габаритные размеры 540х310х120 мм, металлоконструкция без аппаратов | шт. | 1 | 323.26 |  | 1 | 323.26 | 6.03 | 1949.26 |  |  | 0 | 0 | 0 | 0 | 0 | 0 | 3
|  | НР от ЗП | % | 112 |  |  |  | 29.1 | 92 | 693.86
|  | СП от ЗП | % | 70 |  |  |  | 18.19 | 43 | 324.31
|  | НР и СП от ЗПМ | % | 175 |  |  |  | 0.23 | 160 | 6.03
|  | ЗТР | чел-ч | 2 |  |  | 1 | 2
|  | ВСЕГО работ по позиции: |  |  |  |  | 428.03 |  | 3914.72
|  | ВСЕГО оборудование по позиции: |  |  |  |  | 0 |  | 0
[11 empty] | 428.03 | 3914.72
48 | 4.8-218-2 | Монтаж выключателей установочных автоматических (автоматов) или неавтоматических, автомата одно-, двух-, трехполюсного, устанавливаемого на конструкции на стене или колонне, на ток до 100 А | 1 ШТ. | 2 | [8 empty] | 44.65 | 1064.84 | 27.91 | 497.69 | 0.37 | 9.76 | 0
|  | ЗП |  |  | 24.92 | )*0,8 | 1 | 39.87 | 29.03 | 1157.43
|  | ЭМ |  |  | 1.87 | )*0,8 | 1 | 2.99 | 10.52 | 31.45
|  | в т.ч. ЗПМ |  |  | 0.13 | )*0,8 | 1 | 0.21 | 29.03 | 6.1
|  | МР |  |  | 29.73 |  | 1 | 59.46 | 5.59 | 332.38
48,1 | 1.21-5-1051 | Выключатель-разъединитель, модульный, трехполюсный, номинальный ток 63 А, номинальное выдерживаемое импульсное напряжение 8 кВ, монтаж на рейку ТН35 или панель | шт. | 1 | 312.16 |  | 1 | 312.16 | 7.14 | 2228.82 |  |  | 0 | 0 | 0 | 0 | 0 | 0 | 3
48,2 | 1.21-5-1075 | Выключатель автоматический, трехполюсный, типа ВА 63(С), номинальный ток 50 А, 63 А | шт. | 1 | 398.82 |  | 1 | 398.82 | 5.33 | 2125.71 |  |  | 0 | 0 | 0 | 0 | 0 | 0 | 3
|  | НР от ЗП | % | 112 |  |  |  | 44.65 | 92 | 1064.84
|  | СП от ЗП | % | 70 |  |  |  | 27.91 | 43 | 497.69
|  | НР и СП от ЗПМ | % | 175 |  |  |  | 0.37 | 160 | 9.76
|  | ЗТР | чел-ч | 2 |  | )*0,8 | 1 | 3.2
|  | ВСЕГО работ по позиции: |  |  |  |  | 886.23 |  | 7448.08
|  | ВСЕГО оборудование по позиции: |  |  |  |  | 0 |  | 0
[11 empty] | 886.23 | 7448.08
49 | 4.8-218-1 | Монтаж выключателей установочных автоматических (автоматов) или неавтоматических, автомата одно-, двух-, трехполюсного, устанавливаемого на конструкции на стене или колонне, на ток до 25 А | 1 ШТ. | 5 | [8 empty] | 74.82 | 1784.06 | 46.76 | 833.86 | 0 | 0 | 0
|  | ЗП |  |  | 16.7 | )*0,8 | 1 | 66.8 | 29.03 | 1939.2
|  | ЭМ |  |  | 0.79 | )*0,8 | 1 | 3.16 | 10.44 | 32.99
|  | МР |  |  | 25.27 |  | 1 | 126.35 | 6.15 | 777.05
49,1 | 1.21-5-1037 | Выключатель автоматический, однополюсный, типа S201, номинальный ток от 10 до 25 А | шт. | 5 | 77.01 |  | 1 | 385.05 | 7.82 | 3011.09 |  |  | 0 | 0 | 0 | 0 | 0 | 0 | 3
|  | НР от ЗП | % | 112 |  |  |  | 74.82 | 92 | 1784.06
|  | СП от ЗП | % | 70 |  |  |  | 46.76 | 43 | 833.86
|  | ЗТР | чел-ч | 1.34 |  | )*0,8 | 1 | 5.36
|  | ВСЕГО работ по позиции: |  |  |  |  | 702.94 |  | 8378.25
|  | ВСЕГО оборудование по позиции: |  |  |  |  | 0 |  | 0
[11 empty] | 702.94 | 8378.25
50 | 4.8-243-1 | Монтаж выключателя одноклавишного неутопленного типа при открытой проводке | 100 шт. | 0.02 | [8 empty] | 9.92 | 236.63 | 6.2 | 110.6 | 0.02 | 0.46 | 0
Объем: 0,02=2/100
|  | ЗП |  |  | 442.96 |  | 1 | 8.86 | 29.03 | 257.21
|  | ЭМ |  |  | 3.92 |  | 1 | 0.08 | 9.96 | 0.8
|  | в т.ч. ЗПМ |  |  | 0.38 |  | 1 | 0.01 | 29.03 | 0.29
|  | МР |  |  | 21.61 |  | 1 | 0.43 | 3.38 | 1.45
50,1 | 1.21-5-1060 | Выключатель одноклавишный, открытой установки, типа ВА10-041, напряжение 250 В, сила тока 10 А | шт. | 2 | 31.42 |  | 1 | 62.84 | 5.58 | 350.65 |  |  | 0 | 0 | 0 | 0 | 0 | 0 | 3
|  | НР от ЗП | % | 112 |  |  |  | 9.92 | 92 | 236.63
|  | СП от ЗП | % | 70 |  |  |  | 6.2 | 43 | 110.6
|  | НР и СП от ЗПМ | % | 175 |  |  |  | 0.02 | 160 | 0.46
|  | ЗТР | чел-ч | 34.1 |  |  | 1 | 0.682
|  | ВСЕГО работ по позиции: |  |  |  |  | 88.35 |  | 957.8
|  | ВСЕГО оборудование по позиции: |  |  |  |  | 0 |  | 0
[11 empty] | 88.35 | 957.8
Итого по подразделу: Установка электрооборудования | [6 empty] | 2105.55 |  | 20698.85
Итого по ТСН-2001.16 | [7 empty] | 0 | 0
Итого возвратных сумм | [7 empty] | 0 | 0
Подраздел: Установка светильников
51 | 4.8-246-2 | Монтаж светильника с люминесцентными лампами, светильника отдельно устанавливаемого на штырях с количеством ламп в светильнике 2 | 100 шт. | 0.24 | [8 empty] | 460.9 | 10990.72 | 288.06 | 5136.96 | 13.04 | 346.03 | 0
Объем: 0,24=24/100
|  | ЗП |  |  | 1714.68 |  | 1 | 411.52 | 29.03 | 11946.43
|  | ЭМ |  |  | 204.43 |  | 1 | 49.06 | 11.35 | 556.83
|  | в т.ч. ЗПМ |  |  | 31.05 |  | 1 | 7.45 | 29.03 | 216.27
|  | МР |  |  | 146.56 |  | 1 | 35.17 | 6.14 | 215.94
51,1 | 1.22-2-122 | Светильник настенно-потолочный накладной под 2 люминесцентные лампы с цоколем G13, мощность 72 Вт, с ЭПРА, степень защиты IP65, с корпусом и рассеивателем из поликарбоната, размеры 1271х173х103 мм, для промышленных зданий | шт. | 24 | 556.13 |  | 1 | 13347.12 | 9.17 | 122393.09 |  |  | 0 | 0 | 0 | 0 | 0 | 0 | 3
|  | НР от ЗП | % | 112 |  |  |  | 460.9 | 92 | 10990.72
|  | СП от ЗП | % | 70 |  |  |  | 288.06 | 43 | 5136.96
|  | НР и СП от ЗПМ | % | 175 |  |  |  | 13.04 | 160 | 346.03
|  | ЗТР | чел-ч | 132 |  |  | 1 | 31.68
|  | ВСЕГО работ по позиции: |  |  |  |  | 14604.87 |  | 151586
|  | ВСЕГО оборудование по позиции: |  |  |  |  | 0 |  | 0
[11 empty] | 14604.87 | 151586
52 | 4.8-149-1 | Светильники, устанавливаемые вне здания с лампами накаливания | 1 ШТ. | 2 | [8 empty] | 30.53 | 728.05 | 19.08 | 340.28 | 23.8 | 631.7 | 0
|  | ЗП |  |  | 13.63 |  | 1 | 27.26 | 29.03 | 791.36
|  | ЭМ |  |  | 34.26 |  | 1 | 68.52 | 12.61 | 864.04
|  | в т.ч. ЗПМ |  |  | 6.8 |  | 1 | 13.6 | 29.03 | 394.81
|  | МР |  |  | 0.12 |  | 1 | 0.24 | 8.83 | 2.12
52,1 | 1.22-8-16 | Светильник светодиодный потолочный накладной, световой поток 7910 лм, цветовая температура от 3500 до 4500 К, мощность 63 Вт, степень защиты IP65, с микро-призматическим экраном, алюминиевый корпус с анодированным покрытием, размеры 1189х76х56 мм, для общественных зданий и наружного освещения | шт. | 2 | 1390.44 |  | 1 | 2780.88 | 6.22 | 17297.07 |  |  | 0 | 0 | 0 | 0 | 0 | 0 | 3
|  | НР от ЗП | % | 112 |  |  |  | 30.53 | 92 | 728.05
|  | СП от ЗП | % | 70 |  |  |  | 19.08 | 43 | 340.28
|  | НР и СП от ЗПМ | % | 175 |  |  |  | 23.8 | 160 | 631.7
|  | ЗТР | чел-ч | 0.99 |  |  | 1 | 1.98
|  | ВСЕГО работ по позиции: |  |  |  |  | 2950.31 |  | 20654.62
|  | ВСЕГО оборудование по позиции: |  |  |  |  | 0 |  | 0
[11 empty] | 2950.31 | 20654.62
53 | 4.8-245-10 | Монтаж светильников с лампами накаливания, светового настенного указателя | 100 шт. | 0.01 | [8 empty] | 12.32 | 293.78 | 7.7 | 137.31 | 0.23 | 6.03 | 0
Объем: 0,01=1/100
|  | ЗП |  |  | 1099.86 |  | 1 | 11 | 29.03 | 319.33
|  | ЭМ |  |  | 93.32 |  | 1 | 0.93 | 11.03 | 10.26
|  | в т.ч. ЗПМ |  |  | 13 |  | 1 | 0.13 | 29.03 | 3.77
|  | МР |  |  | 81.37 |  | 1 | 0.81 | 7.49 | 6.07
53,1 | 1.14-2-73 | Оповещатель пожарный световой (табло), типа КОП-25. Размер информационного поля 205х50 мм, напряжение питания от 10 до 36 В, потребляемый ток: не более 20 мА, материал корпуса пластик, степень защиты IP41, диапазон рабочих температур от -10 до +55°С, габаритные размеры 300х100х25 мм | шт. | 1 | 80.54 |  | 1 | 80.54 | 6.62 | 533.17 |  |  | 0 | 0 | 0 | 0 | 0 | 0 | 3
|  | НР от ЗП | % | 112 |  |  |  | 12.32 | 92 | 293.78
|  | СП от ЗП | % | 70 |  |  |  | 7.7 | 43 | 137.31
|  | НР и СП от ЗПМ | % | 175 |  |  |  | 0.23 | 160 | 6.03
|  | ЗТР | чел-ч | 84.67 |  |  | 1 | 0.8467
|  | ВСЕГО работ по позиции: |  |  |  |  | 113.53 |  | 1305.95
|  | ВСЕГО оборудование по позиции: |  |  |  |  | 0 |  | 0
[11 empty] | 113.53 | 1305.95
54 | 4.8-288-3 | Трубы гофрированные поливинилхлоридные наружным диаметром 25 мм открыто по стенам и потолкам с установкой соединительных коробок | 100 м | 5.3 | [8 empty] | 1205.55 | 28747.53 | 753.47 | 13436.34 | 76.79 | 2038.14 | 0
Объем: 5,3=530/100
|  | ЗП |  |  | 203.09 |  | 1 | 1076.38 | 29.03 | 31247.31
|  | ЭМ |  |  | 43.19 |  | 1 | 228.91 | 12.47 | 2854.51
|  | в т.ч. ЗПМ |  |  | 8.28 |  | 1 | 43.88 | 29.03 | 1273.84
|  | МР |  |  | 290.65 |  | 1 | 1540.45 | 8.82 | 13586.77
54,1 | 1.12-5-373 | Трубы электротехнические, гофрированные, из ПВХ, негорючие, с зондом, наружный диаметр 25 мм | м | 540.6 | 5.19 |  | 1 | 2805.71 | 5.28 | 14814.15 |  |  | 0 | 0 | 0 | 0 | 0 | 0 | 3
54,2 | 1.21-5-179 | Коробка, типа КОР-73, для выполнения соединений и ответвлений электрических кабелей и проводов сечением до 4 мм2, прокладываемых в неметаллических трубах, трехрожковое исполнение | шт. | 53 | 10.52 |  | 1 | 557.56 | 3.78 | 2107.58 |  |  | 0 | 0 | 0 | 0 | 0 | 0 | 3
54,3 | 1.21-5-1137 | Держатель пластиковый с защелкой для крепления труб, рукавов и гибких вводов диаметром 25 мм | 100 шт. | 5.3 | 154.37 |  | 1 | 818.16 | 1.88 | 1538.14 |  |  | 0 | 0 | 0 | 0 | 0 | 0 | 3
|  | НР от ЗП | % | 112 |  |  |  | 1205.55 | 92 | 28747.53
|  | СП от ЗП | % | 70 |  |  |  | 753.47 | 43 | 13436.34
|  | НР и СП от ЗПМ | % | 175 |  |  |  | 76.79 | 160 | 2038.14
|  | ЗТР | чел-ч | 15.93 |  |  | 1 | 84.429
|  | ВСЕГО работ по позиции: |  |  |  |  | 9062.98 |  | 110370.47
|  | ВСЕГО оборудование по позиции: |  |  |  |  | 0 |  | 0
[11 empty] | 9062.98 | 110370.47
55 | 4.8-288-5 | Трубы гофрированные поливинилхлоридные наружным диаметром 40 мм открыто по стенам и потолкам с установкой соединительных коробок | 100 м | 0.46 | [8 empty] | 120.94 | 2883.89 | 75.59 | 1347.9 | 9.82 | 260.58 | 0
Объем: 0,46=46/100
|  | ЗП |  |  | 234.73 |  | 1 | 107.98 | 29.03 | 3134.66
|  | ЭМ |  |  | 57.63 |  | 1 | 26.51 | 12.88 | 341.45
|  | в т.ч. ЗПМ |  |  | 12.2 |  | 1 | 5.61 | 29.03 | 162.86
|  | МР |  |  | 217.78 |  | 1 | 100.18 | 8.82 | 883.59
55,1 | 1.12-5-375 | Трубы электротехнические, гофрированные, из ПВХ, негорючие, с зондом, наружный диаметр 40 мм | м | 46.92 | 10.35 |  | 1 | 485.62 | 5.32 | 2583.5 |  |  | 0 | 0 | 0 | 0 | 0 | 0 | 3
55,2 | 1.21-5-1139 | Держатель пластиковый с защелкой для крепления труб, рукавов и гибких вводов диаметром 40 мм | 100 шт. | 0.46 | 369 |  | 1 | 169.74 | 3.45 | 585.6 |  |  | 0 | 0 | 0 | 0 | 0 | 0 | 3
|  | НР от ЗП | % | 112 |  |  |  | 120.94 | 92 | 2883.89
|  | СП от ЗП | % | 70 |  |  |  | 75.59 | 43 | 1347.9
|  | НР и СП от ЗПМ | % | 175 |  |  |  | 9.82 | 160 | 260.58
|  | ЗТР | чел-ч | 18.63 |  |  | 1 | 8.5698
|  | ВСЕГО работ по позиции: |  |  |  |  | 1096.38 |  | 12021.17
|  | ВСЕГО оборудование по позиции: |  |  |  |  | 0 |  | 0
[11 empty] | 1096.38 | 12021.17
56 | 4.8-175-5 | Затягивание провода в проложенные трубы и металлические рукава первого одножильного или многожильного в общей оплетке, суммарное сечение до 70 мм2 | 100 м | 0.46 | [8 empty] | 85.05 | 2028.18 | 53.16 | 947.95 | 1.51 | 39.95 | 0
Объем: 0,46=46/100
|  | ЗП |  |  | 165.09 |  | 1 | 75.94 | 29.03 | 2204.54
|  | ЭМ |  |  | 9.99 |  | 1 | 4.6 | 11.35 | 52.21
|  | в т.ч. ЗПМ |  |  | 1.87 |  | 1 | 0.86 | 29.03 | 24.97
|  | МР |  |  | 120.98 |  | 1 | 55.65 | 4.6 | 255.99
56,1 | 1.23-8-659 | Кабель силовой с жилами из медной проволоки, с термическим барьером из слюдосодержащей ленты, с изоляцией и оболочкой из ПВХ композиции пониженной пожароопасности с низким дымо- и газовыделением, марка ВВГнг(А)-FRLS, напряжение 1000 В, число жил и сечение 5х10 мм2 | км | 0.04692 | 104903.13 |  | 1 | 4922.05 | 4.34 | 21361.7 |  |  | 0 | 0 | 0 | 0 | 0 | 0 | 3
|  | НР от ЗП | % | 112 |  |  |  | 85.05 | 92 | 2028.18
|  | СП от ЗП | % | 70 |  |  |  | 53.16 | 43 | 947.95
|  | НР и СП от ЗПМ | % | 175 |  |  |  | 1.51 | 160 | 39.95
|  | ЗТР | чел-ч | 13.4 |  |  | 1 | 6.164
|  | ВСЕГО работ по позиции: |  |  |  |  | 5197.96 |  | 26890.52
|  | ВСЕГО оборудование по позиции: |  |  |  |  | 0 |  | 0
[11 empty] | 5197.96 | 26890.52
57 | 4.8-175-2 | Затягивание провода в проложенные трубы и металлические рукава, первого одножильного или многожильного в общей оплетке, суммарное сечение до 6 мм2 | 100 м | 4.5 | [8 empty] | 383.75 | 9150.83 | 239.84 | 4277.02 | 2.29 | 60.85 | 0
Объем: 4,5=450/100
|  | ЗП |  |  | 76.14 |  | 1 | 342.63 | 29.03 | 9946.55
|  | ЭМ |  |  | 1.54 |  | 1 | 6.93 | 11.36 | 78.72
|  | в т.ч. ЗПМ |  |  | 0.29 |  | 1 | 1.31 | 29.03 | 38.03
|  | МР |  |  | 40.69 |  | 1 | 183.11 | 3.51 | 642.72
57,1 | 1.23-8-389 | Кабель силовой с медными жилами, с изоляцией и оболочкой из ПВХ композиций пониженной пожароопасности, с пониженным дымо- и газовыделением, марка ВВГнг(А)-LS, напряжение 660 В, число жил и сечение 3х1,5 мм2 | км | 0.459 | 6747.27 |  | 1 | 3097 | 6.47 | 20037.59 |  |  | 0 | 0 | 0 | 0 | 0 | 0 | 3
|  | НР от ЗП | % | 112 |  |  |  | 383.75 | 92 | 9150.83
|  | СП от ЗП | % | 70 |  |  |  | 239.84 | 43 | 4277.02
|  | НР и СП от ЗПМ | % | 175 |  |  |  | 2.29 | 160 | 60.85
|  | ЗТР | чел-ч | 6.18 |  |  | 1 | 27.81
|  | ВСЕГО работ по позиции: |  |  |  |  | 4255.55 |  | 44194.28
|  | ВСЕГО оборудование по позиции: |  |  |  |  | 0 |  | 0
[11 empty] | 4255.55 | 44194.28
58 | 4.8-175-3 | Затягивание провода в проложенные трубы и металлические рукава первого одножильного или многожильного в общей оплетке, суммарное сечение до 16 мм2 | 100 м | 0.8 | [8 empty] | 79.59 | 1897.84 | 49.74 | 887.03 | 8.03 | 213.2 | 0
Объем: 0,8=80/100
|  | ЗП |  |  | 88.83 |  | 1 | 71.06 | 29.03 | 2062.87
|  | ЭМ |  |  | 30.72 |  | 1 | 24.58 | 11.35 | 278.98
|  | в т.ч. ЗПМ |  |  | 5.74 |  | 1 | 4.59 | 29.03 | 133.25
|  | МР |  |  | 69.3 |  | 1 | 55.44 | 3.19 | 176.85
58,1 | 1.23-8-390 | Кабель силовой с медными жилами, с изоляцией и оболочкой из ПВХ композиций пониженной пожароопасности, с пониженным дымо- и газовыделением, марка ВВГнг(А)-LS, напряжение 660 В, число жил и сечение 3х2,5 мм2 | км | 0.0816 | 11394.78 |  | 1 | 929.81 | 5.85 | 5439.39 |  |  | 0 | 0 | 0 | 0 | 0 | 0 | 3
|  | НР от ЗП | % | 112 |  |  |  | 79.59 | 92 | 1897.84
|  | СП от ЗП | % | 70 |  |  |  | 49.74 | 43 | 887.03
|  | НР и СП от ЗПМ | % | 175 |  |  |  | 8.03 | 160 | 213.2
|  | ЗТР | чел-ч | 7.21 |  |  | 1 | 5.768
|  | ВСЕГО работ по позиции: |  |  |  |  | 1218.25 |  | 10956.16
|  | ВСЕГО оборудование по позиции: |  |  |  |  | 0 |  | 0
[11 empty] | 1218.25 | 10956.16
Итого по подразделу: Установка светильников | [6 empty] | 38499.83 |  | 377979.17
Итого по ТСН-2001.16 | [7 empty] | 0 | 0
Итого возвратных сумм | [7 empty] | 0 | 0
Подраздел: Установка электрооборудования
Итого по подразделу: Установка электрооборудования | [6 empty] | 0 |  | 0
Итого по ТСН-2001.16 | [7 empty] | 0 | 0
Итого возвратных сумм | [7 empty] | 0 | 0
Подраздел: Установка светильников
Итого по подразделу: Установка светильников | [6 empty] | 0 |  | 0
Итого по ТСН-2001.16 | [7 empty] | 0 | 0
Итого возвратных сумм | [7 empty] | 0 | 0
Итого по разделу: Электромонтажные работы внутренние | [6 empty] | 54467.56 |  | 521196.98
Итого по ТСН-2001.16 | [7 empty] | 0 | 0
Итого возвратных сумм | [7 empty] | 0 | 0
Раздел: Автономная электрокотельная и система отопления
Подраздел: Автономная электрокотельная
59 | 3.18-3-1 | Установка водоподогревателей скоростных односекционных поверхностью нагрева одной секции до 4 м2 | 1 водоподогреватель | 1 | [8 empty] | 133.93 | 3203.58 | 100.71 | 1430.72 | 3.73 | 98.93 | 0
|  | ЗП |  |  | 107.14 |  | 1 | 107.14 | 29.03 | 3110.27
|  | ЭМ |  |  | 13.01 |  | 1 | 13.01 | 11.89 | 154.69
|  | в т.ч. ЗПМ |  |  | 2.13 |  | 1 | 2.13 | 29.03 | 61.83
|  | МР |  |  | 222.03 |  | 1 | 222.03 | 9.72 | 2158.13
59,1 | Цена поставщика | STOUT PLUS Котел электрический 27 кВт 8 168,25 = [83 124 / 1,2 / 8,65] + 2% Заг.скл | ШТ | 1 | 8168.25 |  | 1 | 8168.25 | 8.65 | 70655.36 |  |  | 0 | 0 | 0 | 0 | 0 | 0 | 3
|  | НР от ЗП | % | 125 |  |  |  | 133.93 | 103 | 3203.58
|  | СП от ЗП | % | 94 |  |  |  | 100.71 | 46 | 1430.72
|  | НР и СП от ЗПМ | % | 175 |  |  |  | 3.73 | 160 | 98.93
|  | ЗТР | чел-ч | 8.49 |  |  | 1 | 8.49
|  | ВСЕГО работ по позиции: |  |  |  |  | 8748.8 |  | 80811.68
|  | ВСЕГО оборудование по позиции: |  |  |  |  | 0 |  | 0
[11 empty] | 8748.8 | 80811.68
60 | 3.18-8-1 | Установка баков расширительных круглых и прямоугольных вместимостью до 0,1 м3 | 1 бак | 1 | [8 empty] | 52.68 | 1260.02 | 39.61 | 562.73 | 3.29 | 87.33 | 0
|  | ЗП |  |  | 42.14 |  | 1 | 42.14 | 29.03 | 1223.32
|  | ЭМ |  |  | 7.72 |  | 1 | 7.72 | 13.53 | 104.45
|  | в т.ч. ЗПМ |  |  | 1.88 |  | 1 | 1.88 | 29.03 | 54.58
|  | МР |  |  | 2.66 |  | 1 | 2.66 | 8.82 | 23.46
60,1 | 1.18-3-41 | Бак расширительный, стальной, мембранный, для систем водоснабжения, температура рабочей среды от -10 до +100°С, максимальное рабочее давление 1,0 МПа, объем 50 л | шт. | 1 | 1840.29 |  | 1 | 1840.29 | 2.8 | 5152.81 |  |  | 0 | 0 | 0 | 0 | 0 | 0 | 3
60,2 | 1.19-13-23 | Клапан шаровой сантехнический | шт. | 1 | 57.66 |  | 1 | 57.66 | 2.1 | 121.09 |  |  | 0 | 0 | 0 | 0 | 0 | 0 | 3
|  | НР от ЗП | % | 125 |  |  |  | 52.68 | 103 | 1260.02
|  | СП от ЗП | % | 94 |  |  |  | 39.61 | 46 | 562.73
|  | НР и СП от ЗПМ | % | 175 |  |  |  | 3.29 | 160 | 87.33
|  | ЗТР | чел-ч | 3.63 |  |  | 1 | 3.63
|  | ВСЕГО работ по позиции: |  |  |  |  | 2046.05 |  | 8535.21
|  | ВСЕГО оборудование по позиции: |  |  |  |  | 0 |  | 0
[11 empty] | 2046.05 | 8535.21
61 | 3.18-11-1 | Установка насосов центробежных с электродвигателем массой агрегата до 0,1 т | 1 насос | 2 | [8 empty] | 396.18 | 9476.79 | 297.92 | 4232.35 | 11.17 | 296.34 | 0
|  | ЗП |  |  | 158.47 |  | 1 | 316.94 | 29.03 | 9200.77
|  | ЭМ |  |  | 15.26 |  | 1 | 30.52 | 12.82 | 391.27
|  | в т.ч. ЗПМ |  |  | 3.19 |  | 1 | 6.38 | 29.03 | 185.21
|  | МР |  |  | 102.76 |  | 1 | 205.52 | 10 | 2055.2
61,1 | 1.15-3-21 | Насос центробежный, чугунный, циркуляционный, с мокрым ротором, с резьбовым присоединением 2", для систем отопления, с 1-фазным электродвигателем с фиксированными скоростями, максимальный напор 8,0 м, монтажная длина 180 мм, температура перекачиваемой жидкости до +110°С, номинальное давление PN 1,0 МПа, номинальный диаметр патрубков DN 32 мм | шт. | 2 | 9203.03 |  | 1 | 18406.06 | 1.71 | 31474.36 |  |  | 0 | 0 | 0 | 0 | 0 | 0 | 3
|  | НР от ЗП | % | 125 |  |  |  | 396.18 | 103 | 9476.79
|  | СП от ЗП | % | 94 |  |  |  | 297.92 | 46 | 4232.35
|  | НР и СП от ЗПМ | % | 175 |  |  |  | 11.17 | 160 | 296.34
|  | ЗТР | чел-ч | 13 |  |  | 1 | 26
|  | ВСЕГО работ по позиции: |  |  |  |  | 19664.31 |  | 57127.08
|  | ВСЕГО оборудование по позиции: |  |  |  |  | 0 |  | 0
[11 empty] | 19664.31 | 57127.08
62 | 3.18-19-1 | Установка фильтров диаметром до 25 мм | 1 фильтр | 3 | [8 empty] | 34.69 | 829.75 | 26.09 | 370.57 | 2.21 | 58.53 | 0
|  | ЗП |  |  | 9.25 |  | 1 | 27.75 | 29.03 | 805.58
|  | ЭМ |  |  | 4.57 |  | 1 | 13.71 | 10.96 | 150.26
|  | в т.ч. ЗПМ |  |  | 0.42 |  | 1 | 1.26 | 29.03 | 36.58
|  | МР |  |  | 0.5 |  | 1 | 1.5 | 20.4 | 30.6
62,1 | 1.18-7-42 | Фильтр сетчатый, латунный, муфтовый, со сливной пробкой, температура рабочей среды до +110°С, номинальное давление PN 1,6 МПа, номинальный диаметр DN 20 мм | шт. | 3 | 239.46 |  | 1 | 718.38 | 1.26 | 905.16 |  |  | 0 | 0 | 0 | 0 | 0 | 0 | 3
|  | НР от ЗП | % | 125 |  |  |  | 34.69 | 103 | 829.75
|  | СП от ЗП | % | 94 |  |  |  | 26.09 | 46 | 370.57
|  | НР и СП от ЗПМ | % | 175 |  |  |  | 2.21 | 160 | 58.53
|  | ЗТР | чел-ч | 0.75 |  |  | 1 | 2.25
|  | ВСЕГО работ по позиции: |  |  |  |  | 824.33 |  | 3150.45
|  | ВСЕГО оборудование по позиции: |  |  |  |  | 0 |  | 0
[11 empty] | 824.33 | 3150.45
63 | 3.18-20-2 | Установка манометров с трехходовым краном | 1 комплект | 4 | [8 empty] | 14.3 | 342.06 | 10.75 | 152.77 | 0 | 0 | 0
|  | ЗП |  |  | 2.86 |  | 1 | 11.44 | 29.03 | 332.1
|  | МР |  |  | 0.93 |  | 1 | 3.72 | 4.12 | 15.33
63,1 | 1.13-4-39 | Кран трехходовой, латунный, пробковый, натяжной, муфтовый, с фланцем для контрольного манометра, 11б18бк, номинальное давление PN 1,6 МПа, номинальный диаметр DN 15 мм | шт. | 4 | 55.46 |  | 1 | 221.84 | 3.68 | 816.37 |  |  | 0 | 0 | 0 | 0 | 0 | 0 | 3
63,2 | 1.18-5-27 | Манометр показывающий, для измерения избыточного давления, с трубчатой пружиной, радиальное присоединение снизу, диаметр корпуса 63 мм, присоединение резьбовое G1/4", класс точности 1,6, диапазон измерения от 0 до 1,6 МПа | шт. | 4 | 148.29 |  | 1 | 593.16 | 3.26 | 1933.7 |  |  | 0 | 0 | 0 | 0 | 0 | 0 | 3
|  | НР от ЗП | % | 125 |  |  |  | 14.3 | 103 | 342.06
|  | СП от ЗП | % | 94 |  |  |  | 10.75 | 46 | 152.77
|  | ЗТР | чел-ч | 0.22 |  |  | 1 | 0.88
|  | ВСЕГО работ по позиции: |  |  |  |  | 855.21 |  | 3592.33
|  | ВСЕГО оборудование по позиции: |  |  |  |  | 0 |  | 0
[11 empty] | 855.21 | 3592.33
64 | 3.18-20-4 | Установка термометров в оправе прямых или угловых | 1 комплект | 2 | [8 empty] | 9.55 | 228.44 | 7.18 | 102.02 | 0 | 0 | 0
|  | ЗП |  |  | 3.82 |  | 1 | 7.64 | 29.03 | 221.79
|  | МР |  |  | 1.48 |  | 1 | 2.96 | 11.79 | 34.9
64,1 | 1.18-7-53 | Термометр биметаллический, в алюминиевом корпусе, класс точности 2, диапазон показаний от 0 до +120°С, диаметр корпуса 80 мм, строительная длина 60 мм | шт. | 2 | 239.8 |  | 1 | 479.6 | 3.56 | 1707.38 |  |  | 0 | 0 | 0 | 0 | 0 | 0 | 3
|  | НР от ЗП | % | 125 |  |  |  | 9.55 | 103 | 228.44
|  | СП от ЗП | % | 94 |  |  |  | 7.18 | 46 | 102.02
|  | ЗТР | чел-ч | 0.31 |  |  | 1 | 0.62
|  | ВСЕГО работ по позиции: |  |  |  |  | 506.93 |  | 2294.53
|  | ВСЕГО оборудование по позиции: |  |  |  |  | 0 |  | 0
[11 empty] | 506.93 | 2294.53
65 | 3.18-21-1 | Установка воздухоотводчиков | 1 ШТ. | 4 | [8 empty] | 98 | 2344.23 | 73.7 | 1046.94 | 7.7 | 204.37 | 0
|  | ЗП |  |  | 19.6 |  | 1 | 78.4 | 29.03 | 2275.95
|  | ЭМ |  |  | 8.57 |  | 1 | 34.28 | 10.89 | 373.31
|  | в т.ч. ЗПМ |  |  | 1.1 |  | 1 | 4.4 | 29.03 | 127.73
|  | МР |  |  | 3.61 |  | 1 | 14.44 | 4.49 | 64.84
65,1 | 1.18-6-143 | Воздухоотводчик автоматический, латунный, с наружным резьбовым присоединением, температура рабочей среды до +110°С, номинальное давление PN 1,0 МПа, номинальный диаметр DN 10 мм | шт. | 4 | 132.39 |  | 1 | 529.56 | 4.84 | 2563.07 |  |  | 0 | 0 | 0 | 0 | 0 | 0 | 3
|  | НР от ЗП | % | 125 |  |  |  | 98 | 103 | 2344.23
|  | СП от ЗП | % | 94 |  |  |  | 73.7 | 46 | 1046.94
|  | НР и СП от ЗПМ | % | 175 |  |  |  | 7.7 | 160 | 204.37
|  | ЗТР | чел-ч | 1.59 |  |  | 1 | 6.36
|  | ВСЕГО работ по позиции: |  |  |  |  | 836.08 |  | 8872.71
|  | ВСЕГО оборудование по позиции: |  |  |  |  | 0 |  | 0
[11 empty] | 836.08 | 8872.71
66 | 3.16-15-1 | Установка вентилей, задвижек, затворов, клапанов обратных, кранов проходных на трубопроводах из стальных труб диаметром до 25 мм | 1 ШТ. | 6 | [8 empty] | 131.18 | 3137.8 | 98.64 | 1401.35 | 1.37 | 36.22 | 0
|  | ЗП |  |  | 17.49 |  | 1 | 104.94 | 29.03 | 3046.41
|  | ЭМ |  |  | 3.32 |  | 1 | 19.92 | 10.67 | 212.55
|  | в т.ч. ЗПМ |  |  | 0.13 |  | 1 | 0.78 | 29.03 | 22.64
|  | МР |  |  | 21.43 |  | 1 | 128.58 | 8.08 | 1038.93
66,1 | 1.13-3-199 | Клапан обратный, латунный, пружинный, с наружной резьбой, температура рабочей среды от -10 до +80°С, условная пропускная способность 9,0 м3/ч, номинальное давление PN 1,6 МПа, номинальный диаметр DN 20 мм | шт. | 1 | 560.65 |  | 1 | 560.65 | 9.29 | 5208.44 |  |  | 0 | 0 | 0 | 0 | 0 | 0 | 3
66,2 | 1.13-3-242 | Клапан предохранительный, латунный, пропорциональный, пружинный, угловой, присоединение к трубопроводу фланцевое/внутр. резьба, номинальное давление PN 1,6 МПа, номинальный диаметр DN 15 мм | шт. | 1 | 1060.9 |  | 1 | 1060.9 | 9.65 | 10237.69 |  |  | 0 | 0 | 0 | 0 | 0 | 0 | 3
66,3 | 1.13-4-72 | Кран шаровой, латунный, никелированный, запорный, полнопроходной, со спускным элементом, с алюминиевой ручкой, муфтовый, температура рабочей среды от -15 до +110°С, пропускная способность 28 м3/ч, номинальное давление PN 4,0 МПа, номинальный диаметр DN 20 мм | шт. | 4 | 56.67 |  | 1 | 226.68 | 16.17 | 3665.42 |  |  | 0 | 0 | 0 | 0 | 0 | 0 | 3
|  | НР от ЗП | % | 125 |  |  |  | 131.18 | 103 | 3137.8
|  | СП от ЗП | % | 94 |  |  |  | 98.64 | 46 | 1401.35
|  | НР и СП от ЗПМ | % | 175 |  |  |  | 1.37 | 160 | 36.22
|  | ЗТР | чел-ч | 1.47 |  |  | 1 | 8.82
|  | ВСЕГО работ по позиции: |  |  |  |  | 2332.86 |  | 27984.81
|  | ВСЕГО оборудование по позиции: |  |  |  |  | 0 |  | 0
[11 empty] | 2332.86 | 27984.81
67 | 3.16-40-4 | Прокладка напорного трубопровода водоснабжения и отопления из многослойного полипропилена, армированного стекловолокном, из заранее собранных узлов, наружный диаметр 40 мм | 100 м | 0.032 | [8 empty] | 6.66 | 159.37 | 5.01 | 71.18 | 0.09 | 2.32 | 0
Объем: 0,032=3,2/100
|  | ЗП |  |  | 166.66 |  | 1 | 5.33 | 29.03 | 154.73
|  | ЭМ |  |  | 24.18 |  | 1 | 0.77 | 9.94 | 7.65
|  | в т.ч. ЗПМ |  |  | 1.51 |  | 1 | 0.05 | 29.03 | 1.45
|  | МР |  |  | 122.01 |  | 1 | 3.9 | 2.94 | 11.47
67,1 | 1.12-2-1165 | Хомуты из оцинкованной стали с резиновыми прокладками для жесткого и скользящего крепления полипропиленовых труб, наружный диаметр 50 мм | шт. | 2 | 21.9 |  | 1 | 43.8 | 1.71 | 74.9 |  |  | 0 | 0 | 0 | 0 | 0 | 0 | 3
67,2 | 1.12-5-336 | Трубы из полипропилена PP-R80 со слоем алюминиевой фольги, для холодного, горячего водоснабжения и отопления, диаметр 40 мм, толщина 5,6 мм | м | 3 | 156.39 |  | 1 | 469.17 | 12.28 | 5761.41 |  |  | 0 | 0 | 0 | 0 | 0 | 0 | 3
67,3 | 1.13-4-178 | Кран шаровой, полипропиленовый (PP-R), температура рабочей среды до +80°C, номинальное давление PN 2,5 МПа, номинальный диаметр DN 40 мм | шт. | 1 | 1194.1 |  | 1 | 1194.1 | 0.4 | 477.64 |  |  | 0 | 0 | 0 | 0 | 0 | 0 | 3
67,4 | 1.7-3-8 | Сверло победитовое, диаметр 8 мм, длина 80 мм | шт. | 0.0224 | 11.82 |  | 1 | 0.26 | 7.2 | 1.87 |  |  | 0 | 0 | 0 | 0 | 0 | 0 | 3
67,5 | 3972281000 | Сверла победитовые | шт. | 0.0224 | 0 |  | 1 | 0 | 8.65 | 0 |  |  | 0 | 0 | 0 | 0 | 0 | 0 | 3
|  | НР от ЗП | % | 125 |  |  |  | 6.66 | 103 | 159.37
|  | СП от ЗП | % | 94 |  |  |  | 5.01 | 46 | 71.18
|  | НР и СП от ЗПМ | % | 175 |  |  |  | 0.09 | 160 | 2.32
|  | ЗТР | чел-ч | 13.52 |  |  | 1 | 0.43264
|  | ВСЕГО работ по позиции: |  |  |  |  | 1729.09 |  | 6722.54
|  | ВСЕГО оборудование по позиции: |  |  |  |  | 0 |  | 0
[11 empty] | 1729.09 | 6722.54
Итого по подразделу: Автономная электрокотельная | [6 empty] | 37543.66 |  | 199091.34
Итого по ТСН-2001.16 | [7 empty] | 0 | 0
Итого возвратных сумм | [7 empty] | 0 | 0
Подраздел: Система отопления
68 | 3.18-21-1 | Установка воздухоотводчиков | 1 ШТ. | 12 | [8 empty] | 294 | 7032.7 | 221.09 | 3140.82 | 23.1 | 613.12 | 0
|  | ЗП |  |  | 19.6 |  | 1 | 235.2 | 29.03 | 6827.86
|  | ЭМ |  |  | 8.57 |  | 1 | 102.84 | 10.89 | 1119.93
|  | в т.ч. ЗПМ |  |  | 1.1 |  | 1 | 13.2 | 29.03 | 383.2
|  | МР |  |  | 3.61 |  | 1 | 43.32 | 4.49 | 194.51
68,1 | 1.18-6-143 | Воздухоотводчик автоматический, латунный, с наружным резьбовым присоединением, температура рабочей среды до +110°С, номинальное давление PN 1,0 МПа, номинальный диаметр DN 10 мм | шт. | 12 | 132.39 |  | 1 | 1588.68 | 4.84 | 7689.21 |  |  | 0 | 0 | 0 | 0 | 0 | 0 | 3
|  | НР от ЗП | % | 125 |  |  |  | 294 | 103 | 7032.7
|  | СП от ЗП | % | 94 |  |  |  | 221.09 | 46 | 3140.82
|  | НР и СП от ЗПМ | % | 175 |  |  |  | 23.1 | 160 | 613.12
|  | ЗТР | чел-ч | 1.59 |  |  | 1 | 19.08
|  | ВСЕГО работ по позиции: |  |  |  |  | 2508.23 |  | 26618.15
|  | ВСЕГО оборудование по позиции: |  |  |  |  | 0 |  | 0
[11 empty] | 2508.23 | 26618.15
69 | 3.16-40-4 | Прокладка напорного трубопровода водоснабжения и отопления из многослойного полипропилена, армированного стекловолокном, из заранее собранных узлов, наружный диаметр 40 мм | 100 м | 0.593 | [8 empty] | 123.54 | 2955.1 | 92.9 | 1319.75 | 1.58 | 41.81 | 0
Объем: 0,593=59,3/100
|  | ЗП |  |  | 166.66 |  | 1 | 98.83 | 29.03 | 2869.03
|  | ЭМ |  |  | 24.18 |  | 1 | 14.34 | 9.94 | 142.54
|  | в т.ч. ЗПМ |  |  | 1.51 |  | 1 | 0.9 | 29.03 | 26.13
|  | МР |  |  | 122.01 |  | 1 | 72.35 | 2.94 | 212.71
69,1 | 1.12-2-1165 | Хомуты из оцинкованной стали с резиновыми прокладками для жесткого и скользящего крепления полипропиленовых труб, наружный диаметр 50 мм | шт. | 30 | 21.9 |  | 1 | 657 | 1.71 | 1123.47 |  |  | 0 | 0 | 0 | 0 | 0 | 0 | 3
69,2 | 1.12-5-336 | Трубы из полипропилена PP-R80 со слоем алюминиевой фольги, для холодного, горячего водоснабжения и отопления, диаметр 40 мм, толщина 5,6 мм | м | 60.7825 | 156.39 |  | 1 | 9505.78 | 12.28 | 116730.98 |  |  | 0 | 0 | 0 | 0 | 0 | 0 | 3
69,3 | 1.12-5-350 | Угольник из полипропилена PP-R80, для трубопроводов холодного и горячего водоснабжения и отопления, диаметр 40 мм | шт. | 11 | 20.66 |  | 1 | 227.26 | 18.95 | 4306.58 |  |  | 0 | 0 | 0 | 0 | 0 | 0 | 3
69,4 | 1.12-5-172 | Муфта соединительная из полипропилена PP-R тип 3 (PRC-R), наружный диаметр 40 мм | шт. | 10 | 9.1 |  | 1 | 91 | 1.87 | 170.17 |  |  | 0 | 0 | 0 | 0 | 0 | 0 | 3
69,5 | 1.7-3-8 | Сверло победитовое, диаметр 8 мм, длина 80 мм | шт. | 0.4151 | 11.82 |  | 1 | 4.91 | 7.2 | 35.35 |  |  | 0 | 0 | 0 | 0 | 0 | 0 | 3
|  | НР от ЗП | % | 125 |  |  |  | 123.54 | 103 | 2955.1
|  | СП от ЗП | % | 94 |  |  |  | 92.9 | 46 | 1319.75
|  | НР и СП от ЗПМ | % | 175 |  |  |  | 1.58 | 160 | 41.81
|  | ЗТР | чел-ч | 13.52 |  |  | 1 | 8.0174
|  | ВСЕГО работ по позиции: |  |  |  |  | 10889.49 |  | 129907.49
|  | ВСЕГО оборудование по позиции: |  |  |  |  | 0 |  | 0
[11 empty] | 10889.49 | 129907.49
70 | 3.16-40-2 | Прокладка напорного трубопровода водоснабжения и отопления из многослойного полипропилена, армированного стекловолокном, из заранее собранных узлов, наружный диаметр 25 мм | 100 м | 0.571 | [8 empty] | 124.24 | 2971.85 | 93.43 | 1327.23 | 0.75 | 19.97 | 0
Объем: 0,571=57,1/100
|  | ЗП |  |  | 174.07 |  | 1 | 99.39 | 29.03 | 2885.29
|  | ЭМ |  |  | 19.72 |  | 1 | 11.26 | 9.53 | 107.31
|  | в т.ч. ЗПМ |  |  | 0.76 |  | 1 | 0.43 | 29.03 | 12.48
|  | МР |  |  | 134.73 |  | 1 | 76.93 | 2.43 | 186.94
70,1 | 1.12-5-334 | Трубы из полипропилена PP-R80 со слоем алюминиевой фольги, для холодного, горячего водоснабжения и отопления, диаметр 25 мм, толщина 3,5 мм | м | 58.5275 | 74.89 |  | 1 | 4383.12 | 10.74 | 47074.71 |  |  | 0 | 0 | 0 | 0 | 0 | 0 | 3
70,2 | 1.12-2-1164 | Хомуты из оцинкованной стали с резиновыми прокладками для жесткого и скользящего крепления полипропиленовых труб, наружный диаметр 32 мм | шт. | 28 | 19.61 |  | 1 | 549.08 | 1.56 | 856.56 |  |  | 0 | 0 | 0 | 0 | 0 | 0 | 3
70,3 | 1.13-4-172 | Кран шаровой, полипропиленовый (PP-R), температура рабочей среды до +80°C, номинальное давление PN 1,0 МПа, номинальный диаметр DN 25 мм | шт. | 2 | 145.99 |  | 1 | 291.98 | 1.6 | 467.17 |  |  | 0 | 0 | 0 | 0 | 0 | 0 | 3
70,4 | 1.13-4-72 | Кран шаровой, латунный, никелированный, запорный, полнопроходной, со спускным элементом, с алюминиевой ручкой, муфтовый, температура рабочей среды от -15 до +110°С, пропускная способность 28 м3/ч, номинальное давление PN 4,0 МПа, номинальный диаметр DN 20 мм | шт. | 50 | 56.67 |  | 1 | 2833.5 | 16.17 | 45817.7 |  |  | 0 | 0 | 0 | 0 | 0 | 0 | 3
70,5 | 1.13-4-71 | Кран шаровой, латунный, никелированный, запорный, полнопроходной, со спускным элементом, с алюминиевой ручкой, муфтовый, температура рабочей среды от -15 до +110°С, пропускная способность 15 м3/ч, номинальное давление PN 4,0 МПа, номинальный диаметр DN 15 мм | шт. | 5 | 38.95 |  | 1 | 194.75 | 19.17 | 3733.36 |  |  | 0 | 0 | 0 | 0 | 0 | 0 | 3
|  | НР от ЗП | % | 125 |  |  |  | 124.24 | 103 | 2971.85
|  | СП от ЗП | % | 94 |  |  |  | 93.43 | 46 | 1327.23
|  | НР и СП от ЗПМ | % | 175 |  |  |  | 0.75 | 160 | 19.97
|  | ЗТР | чел-ч | 14.08 |  |  | 1 | 8.0397
|  | ВСЕГО работ по позиции: |  |  |  |  | 8658.43 |  | 105448.09
|  | ВСЕГО оборудование по позиции: |  |  |  |  | 0 |  | 0
[11 empty] | 8658.43 | 105448.09
71 | 3.18-6-3 | Установка конвекторов | 100 кВт радиаторов и конвекторов | 0.3983 | [8 empty] | 521.08 | 12464.49 | 391.85 | 5566.67 | 26.2 | 695.33 | 0
Объем: 0,3983=39,83/100
|  | ЗП |  |  | 1046.61 |  | 1 | 416.86 | 29.03 | 12101.45
|  | ЭМ |  |  | 157.05 |  | 1 | 62.55 | 13.44 | 840.67
|  | в т.ч. ЗПМ |  |  | 37.58 |  | 1 | 14.97 | 29.03 | 434.58
|  | МР |  |  | 31.08 |  | 1 | 12.38 | 8.82 | 109.19
71,1 | 1.18-4-602 | Конвектор отопительный, стальной, окрашенный порошковой эмалью, с кожухом, средней глубины, без терморегулятора, теплоотдача 1,593 кВт | шт. | 25 | 515.89 |  | 1 | 12897.25 | 7.86 | 101372.39 |  |  | 0 | 0 | 0 | 0 | 0 | 0 | 3
71,2 | 1.13-4-40 | Кран спуска воздуха из систем водяного отопления (кран Маевского), латунный, цапковый, максимальная температура +110°С, номинальное давление PN 1,0 МПа, номинальный диаметр DN 15 мм | шт. | 25 | 4.99 |  | 1 | 124.75 | 6.76 | 843.31 |  |  | 0 | 0 | 0 | 0 | 0 | 0 | 3
|  | НР от ЗП | % | 125 |  |  |  | 521.08 | 103 | 12464.49
|  | СП от ЗП | % | 94 |  |  |  | 391.85 | 46 | 5566.67
|  | НР и СП от ЗПМ | % | 175 |  |  |  | 26.2 | 160 | 695.33
|  | ЗТР | чел-ч | 87 |  |  | 1 | 34.6521
|  | ВСЕГО работ по позиции: |  |  |  |  | 14452.92 |  | 133993.5
|  | ВСЕГО оборудование по позиции: |  |  |  |  | 0 |  | 0
[11 empty] | 14452.92 | 133993.5
Итого по подразделу: Система отопления | [6 empty] | 36509.07 |  | 395967.23
Итого по ТСН-2001.16 | [7 empty] | 0 | 0
Итого возвратных сумм | [7 empty] | 0 | 0
Итого по разделу: Автономная электрокотельная и система отопления | [6 empty] | 74052.73 |  | 595058.57 | [11 empty] | Итого по разделу: Автономная электрокотельная и система отопления
Итого по ТСН-2001.16 | [7 empty] | 0 | 0
Итого возвратных сумм | [7 empty] | 0 | 0
Итого по локальной смете: 03-01-08 Теплый склад | [6 empty] | 1713737.83 |  | 16733740.11
Итого по ТСН-2001.16 | [7 empty] | 0 | 0
Итого возвратных сумм | [7 empty] | 0 | 0
|  | Итого |  |  |  |  | 1713737.83 |  | 16733740.11
|  | в т. ч. Строительные работы |  |  |  |  | 1659270.27 |  | 16212543.13
|  | в. т.ч. Монтажные работы |  |  |  |  | 54467.56 |  | 521196.98
|  | в т. ч. Оборудование |  |  |  |  | 0 |  | 0
|  | в т. ч. Прочии работы и затраты |  |  |  |  | 0 |  | 0
|  | Затраты на временные здания и сооружения 1,5 от СМР |  |  |  |  | 25706.07 |  | 251006.1
|  | Итого с ВЗиС |  |  |  |  | 1739443.9 |  | 16984746.21
|  | НДС 20 % |  |  |  |  | 347888.78 |  | 3396949.24
|  | Итого с НДС |  |  |  |  | 2087332.68 |  | 20381695.45
|  | Итого возвратные суммы с НДС |  |  |  |  | 0 |  | 0
|  | Всего по акту |  |  |  |  | 2087332.68 |  | 20381695.45
|  | В том числе НДС 20% |  |  |  |  | 347888.78 |  | 3396949.24
Итого по смете: 03-01-08 Теплый склад | [6 empty] | 1713737.83 |  | 16733740.11
Итого по ТСН-2001.16 | [7 empty] | 0 | 0
Итого возвратных сумм | [7 empty] | 0 | 0
|  | Итого |  |  |  |  | 1713737.83 |  | 16733740.11
|  | НДС 20% |  |  |  |  | 342747.57 |  | 3346748.02
|  | Всего |  |  |  |  | 2056485.4 |  | 20080488.13

## Source
0 | Smeta.RU (495) 974-1589 |  | _PS_ |  | 0 | 0 | 0 | Smeta.RU |  | 1 | 71223 | 10 | 11 | 9 | 0 | 1
1 | 1056 | 0 | 1018 | 0 |  | 03-01-08 Теплый склад |  | 0 |  | 0 | 0 | 2 |  | 0 | 0 | 0 | 175 | 160 | 1 |  | 0 | [31 empty] | 0 | [5 empty] | Сметные нормы списания | Коды ОКП для ТСН-2001 МГЭ (История развития) | 1 | 1 | 0 | 0 | 1 | 0 | 6 | 2 | 1 | 1 | 0 | 0 | 0 | 0 | 0 | ТСН-2001 (МГЭ) - Новое строительство | Типовой расчет для ТСН-2001 МГЭ, Новая методика с выпуска доп. 43 (Строительство), Доп 72 | История развития для ТСН-2001 (МГЭ) 72 доп от 12.04.2024 | История развития для ТСН-2001 (МГЭ) 72 доп от 12.04.2024 | История развития для ТСН-2001 (МГЭ) 72 доп от 12.04.2024 | История развития для ТСН-2001 (МГЭ) 72 доп от 12.04.2024 | Поправки для ТСН-2001 от 16.04.2024 г. доп.72 | 0 | 0 | 16777216 |  |  | 73 | [5 empty] | Территориальные сметные нормативы для Москвы (ТСН-2001) | ТЕР | 41660 | 1 | 72 |  |  |  | 0 | [29 empty] | 0
15 | 1
52 | 1056 | 1 | 12 | 0 |  | 03-01-08 Теплый склад | [7 empty] | 1574988.17 | 1438206.16 | 67800.47 | 6720.21 | 68981.54 | 0 | 5497.7807 | 0 | 0 | 69024.77 | 57964.43 | 0 | 0 | 0 | 0 | 0 | 0 | 0 | 0 | 0 | 0 | 0 | 0 | 0 | 0 | 0 | 0 | 0 | 0 | 1713737.83 | 1659270.27 | 54467.56 | 0 | 1438206.16 | 1438206.16 | 0 | 1438206.16 | 0 | 0 | 0 | 0 | 0 | 0 | 0 | 0 | 0 | 0 | 0 | 0 | 0 | 0 | 0 | 0 | 0 | 0 | 0 | 0 | 0 | 0 | 0 | 0 | 0 | 0 | 0 | 0 | 0 | 0 | 0 | 0 | 0 | 0 | 0 | 0 | 0 | 0 | 0 | 0 | 0 | 0 | 0 | 0 | 0 | 0 | 0 | 0 | 0 | 0 | 0 | 0 | 0 | 0 | 0 | 0 | 0 | 0 | 0 | 13758415.97 | 10936259.64 | 725024.18 | 195502.5 | 2097132.15 | 0 | 5497.7807 | 0 | 0 | 1730364.4 | 932155.72 | 0 | 0 | 0 | 0 | 0 | 0 | 0 | 0 | 0 | 0 | 0 | 0 | 0 | 0 | 0 | 0 | 0 | 0 | 16733740.11 | 16212543.13 | 521196.98 | 0 | 10936259.64 | 10936259.64 | 0 | 10936259.64 | 0 | 0 | 0 | 0 | 0 | 0 | 0 | 0 | 0 | 0 | 0 | 0 | 0 | 0 | 0 | 0 | 0 | 0 | 0 | 0 | 0 | 0 | 0 | 0 | 0 | 0 | 0 | 0 | 0 | 0 | 0 | 0 | 0 | 0 | 0 | 0 | 0 | 0 | 0 | 0 | 0 | 0 | 0 | 0 | 0 | 0 | 0 | 0 | 0 | 0 | 0 | 0 | 0 | 0 | 0 | 0 | 0 | 0 | 0
3 | 1 |  | 975 |  | 03-01-08 | 03-01-08 Теплый склад |  | 0 |  | -1 | 03-01-08 | [6 empty] | 0 | 0 |  | 0 | [53 empty] | 0 | [7 empty] | 0 | 0
52 | 1 | 3 | 20 | 0 | 03-01-08 | 03-01-08 Теплый склад | [7 empty] | 1574988.17 | 1438206.16 | 67800.47 | 6720.21 | 68981.54 | 0 | 5497.7807 | 0 | 0 | 69024.77 | 57964.43 | 0 | 0 | 0 | 0 | 0 | 0 | 0 | 0 | 0 | 0 | 0 | 0 | 0 | 0 | 0 | 0 | 0 | 0 | 1713737.83 | 1659270.27 | 54467.56 | 0 | 1438206.16 | 1438206.16 | 0 | 1438206.16 | 0 | 0 | 0 | 0 | 0 | 0 | 0 | 0 | 0 | 0 | 0 | 0 | 0 | 0 | 0 | 0 | 0 | 0 | 0 | 0 | 0 | 0 | 0 | 0 | 0 | 0 | 0 | 0 | 0 | 0 | 0 | 0 | 0 | 0 | 0 | 0 | 0 | 0 | 0 | 0 | 0 | 0 | 0 | 0 | 0 | 0 | 0 | 0 | 0 | 0 | 0 | 0 | 0 | 0 | 0 | 0 | 0 | 0 | 0 | 13758415.97 | 10936259.64 | 725024.18 | 195502.5 | 2097132.15 | 0 | 5497.7807 | 0 | 0 | 1730364.4 | 932155.72 | 0 | 0 | 0 | 0 | 0 | 0 | 0 | 0 | 0 | 0 | 0 | 0 | 0 | 0 | 0 | 0 | 0 | 0 | 16733740.11 | 16212543.13 | 521196.98 | 0 | 10936259.64 | 10936259.64 | 0 | 10936259.64 | 0 | 0 | 0 | 0 | 0 | 0 | 0 | 0 | 0 | 0 | 0 | 0 | 0 | 0 | 0 | 0 | 0 | 0 | 0 | 0 | 0 | 0 | 0 | 0 | 0 | 0 | 0 | 0 | 0 | 0 | 0 | 0 | 0 | 0 | 0 | 0 | 0 | 0 | 0 | 0 | 0 | 0 | 0 | 0 | 0 | 0 | 0 | 0 | 0 | 0 | 0 | 0 | 0 | 0 | 0 | 0 | 0 | 0 | 0
4 | 1 |  | 57 |  | Новый раздел | Земляные работы |  | 0 |  | -1 | [7 empty] | 0 | 0 |  | 0 | [53 empty] | 0 | [11 empty] | 0
52 | 1 | 4 | 24 | 0 | Новый раздел | Земляные работы | [7 empty] | 53634.98 | 1407.62 | 49713.04 | 3264.66 | 2514.32 | 0 | 220.9964 | 0 | 0 | 2137.07 | 1498.06 | 0 | 0 | 53634.98 | 1407.62 | 49713.04 | 3264.66 | 2514.32 | 0 | 220.9964 | 0 | 0 | 2137.07 | 1498.06 | 0 | 0 | 0 | 0 | 0 | 62983.27 | 62983.27 | 0 | 0 | 1407.62 | 1407.62 | 0 | 1407.62 | 0 | 0 | 0 | 0 | 0 | 0 | 0 | 0 | 0 | 0 | 0 | 0 | 0 | 0 | 0 | 0 | 0 | 0 | 0 | 0 | 0 | 0 | 0 | 0 | 0 | 0 | 0 | 62983.27 | 62983.27 | 0 | 0 | 1407.62 | 1407.62 | 0 | 1407.62 | 0 | 0 | 0 | 0 | 0 | 0 | 0 | 0 | 0 | 0 | 0 | 0 | 0 | 0 | 0 | 0 | 0 | 0 | 0 | 0 | 0 | 0 | 0 | 0 | 580206.32 | 11246.68 | 495968.93 | 94773.08 | 72990.71 | 0 | 220.9964 | 0 | 0 | 53796.14 | 30126.2 | 0 | 0 | 580206.32 | 11246.68 | 495968.93 | 94773.08 | 72990.71 | 0 | 220.9964 | 0 | 0 | 53796.14 | 30126.2 | 0 | 0 | 0 | 0 | 0 | 815765.58 | 815765.58 | 0 | 0 | 11246.68 | 11246.68 | 0 | 11246.68 | 0 | 0 | 0 | 0 | 0 | 0 | 0 | 0 | 0 | 0 | 0 | 0 | 0 | 0 | 0 | 0 | 0 | 0 | 0 | 0 | 0 | 0 | 0 | 0 | 0 | 0 | 0 | 815765.58 | 815765.58 | 0 | 0 | 11246.68 | 11246.68 | 0 | 11246.68 | 0 | 0 | 0 | 0 | 0 | 0 | 0 | 0 | 0 | 0 | 0 | 0 | 0 | 0 | 0 | 0 | 0 | 0 | 0 | 0 | 0 | 0 | 0 | 0
17 | 1 | 4 | 4 | 1 | 6.68-51-5 | Разборка покрытий и оснований цементобетонных объем (23,2*13,2*0,42) | 100 м3 конструкций | 1.2862 | 0 | 1.2862 |  |  |  | 4215.78 | 0 | 3331.96 | 249.05 | 883.82 | 0 | 70.0336 | 0 | 0 | 707.06 | 486.1 |  | 50626682 | 3277.703 | 0 | 2590.544 | 193.633 | 687.159 | 0 | 54.45 | 0 | 0 | 2979.73 | 0 | 2355.04 | 176.03 | 624.69 | 0 | 49.5 | 0 | 0 | 80 | 55 | 1 | 1 |  |  | 1 | 1 | 1 | 1 |  |  |  |  | 0 | 1 | ТСН-2001.6 Доп. 68, Сб. 68, т. 51, поз. 5 |  |  | 674 | 0 |  | 0 | 60 | 0 | 1 | 1 | 1 | 1 | 1 | 1 |  | 80 | 55 |  |  |  | 30 | 0 | 0 | [5 empty] | 0 |  | 0 | 4215.78 | 0 | 2590.54 | 193.63 | 687.16 | 0 | 54.45 | 0 | 0 | 707.056 | 486.101 |  |  |  |  | )*1,1 | )*1,1 | )*1,1 |  | )*1,1 | )*1,1 |  |  |  | 0 | 0 | 1 | 1 |  |  |  | 1007 | 100 м3 конструкций | 100 м3 конструкций | 100 | [6 empty] | 49573989 | 60 | Ремонтно-строительные работы | 0 |  | 1 | 674 | ТСН-2001.6-68. 68-51...68-53 | ТСН-2001.6-68-21 |  |  |  | 131072 | 2979.73 | 0 | 2355.04 | 176.03 | 624.69 | 49.5 | 0 | 0 | [17 empty] | 0 | 0 | 0 |  |  |  |  | 80 | 55 |  |  |  |  | 0 |  | -179643466 | 2 | 1 | -2 | 0 | 435.84 | 0 | 5844.78 | 5844.78 | 0 | 0 |  | 0 | 3 | 0 |  | 0 | 1 | 0 | 0 | 0 | 0 |  |  |  | 0
17 | 1 | 8 | 8 | 1 | 6.68-51-5 | Разборка покрытий и оснований цементобетонных объем (23,2*13,2*0,42) | 100 м3 конструкций | 1.2862 | 0 | 1.2862 |  |  |  | 59609.96 | 0 | 33952.67 | 7229.92 | 25657.29 | 0 | 70.0336 | 0 | 0 | 17960.1 | 10519.49 |  | 50626683 | 3277.703 | 0 | 2590.544 | 193.633 | 687.159 | 0 | 54.45 | 0 | 0 | 2979.73 | 0 | 2355.04 | 176.03 | 624.69 | 0 | 49.5 | 0 | 0 | 70 | 41 | 1 | 1 |  |  | 1 | 29.03 | 10.19 | 1 |  |  |  |  | 0 | 1 | ТСН-2001.6 Доп. 68, Сб. 68, т. 51, поз. 5 |  |  | 674 | 0 | 6.68-51-5 | 1 | 60 | 0 | 29.03 | 1 | 1 | 1 | 1 | 1 |  | 70 | 41 |  |  |  | 30 | 0 | 0 | [5 empty] | 0 |  | 0 | 59609.96 | 0 | 26397.6 | 5621.08 | 19948.25 | 0 | 54.45 | 0 | 0 | 17960.103 | 10519.4889 |  |  |  |  | )*1,1 | )*1,1 | )*1,1 |  | )*1,1 | )*1,1 |  |  |  | 80 | 55 | 1 | 1 |  |  |  | 1007 | 100 м3 конструкций | 100 м3 конструкций | 100 | [6 empty] | 49573989 | 60 | Ремонтно-строительные работы | 0 |  | 1 | 674 | ТСН-2001.6-68. 68-51...68-53 | ТСН-2001.6-68-21 |  |  |  | 131072 | 2979.73 | 0 | 2355.04 | 176.03 | 624.69 | 49.5 | 0 | 0 | [17 empty] | 0 | 0 | 0 |  |  |  |  | 80 | 55 |  |  |  |  | 0 |  | -179643466 | 2 | 1 | 2 | 0 | 11567.87 | 0 | 99657.42 | 99657.42 | 0 | 0 |  | 0 | 0 | 0 |  | 0 | 1 | 0 | 0 | 0 | 0 |  |  |  | 0
17 | 1 | 16 | 16 | 2 | 6.69-66-1 | Разбивка железобетонных конструкций гидромолотом на базе экскаватора с погрузкой в автомобили-самосвалы | 1 м3 | 128.62 | 0 | 128.62 |  |  |  | 43995.37 | 324.12 | 42571.93 | 2655.62 | 1099.32 | 0 | 100.4522 | 0 | 0 | 879.46 | 604.63 |  | 50626682 | 342.057 | 2.52 | 330.99 | 20.647 | 8.547 | 0 | 0.781 | 0 | 0 | 311.19 | 2.52 | 300.9 | 18.77 | 7.77 | 0 | 0.71 | 0 | 0 | 80 | 55 | 1 | 1 |  |  | 1 | 1 | 1 | 1 |  |  |  |  | 0 | 1 | ТСН-2001.6 Доп. 68, Сб. 69, т. 66, поз. 1 |  |  | 2166 | 0 |  | 0 | 60 | 0 | 1 | 1 | 1 | 1 | 1 | 1 |  | 80 | 55 |  |  |  | 30 | 0 | 0 | [5 empty] | 0 |  | 0 | 43995.37 | 2.52 | 330.99 | 20.65 | 8.55 | 0 | 0.781 | 0 | 0 | 879.456 | 604.626 |  |  |  |  | )*1,1 | )*1,1 | )*1,1 |  | )*1,1 | )*1,1 |  |  |  | 0 | 0 | 1 | 1 |  |  |  | 1013 | 1 м3 | 1 м3 | 1 | [6 empty] | 49575487 | 60 | Ремонтно-строительные работы | 0 |  | 1 | 2166 | ТСН-2001.6-69. 69-66-1...69-66-2 (доп. 59) | ТСН-2001.6-69-15 |  |  |  | 131072 | 311.19 | 2.52 | 300.9 | 18.77 | 7.77 | 0.71 | 0 | 0 | [17 empty] | 0 | 0 | 0 |  |  |  |  | 80 | 55 |  |  |  |  | 0 |  | -205891065 | 2 | 1 | -2 | 0 | 4647.34 | 0 | 50126.8 | 50126.8 | 0 | 0 |  | 0 | 3 | 0 |  | 0 | 1 | 0 | 0 | 0 | 0 |  |  |  | 0
17 | 1 | 24 | 24 | 2 | 6.69-66-1 | Разбивка железобетонных конструкций гидромолотом на базе экскаватора с погрузкой в автомобили-самосвалы | 1 м3 | 128.62 | 0 | 128.62 |  |  |  | 456316.13 | 3792.2 | 420610.67 | 77092.65 | 31913.26 | 0 | 100.4522 | 0 | 0 | 22339.28 | 13084.44 |  | 50626683 | 342.057 | 2.52 | 330.99 | 20.647 | 8.547 | 0 | 0.781 | 0 | 0 | 311.19 | 2.52 | 300.9 | 18.77 | 7.77 | 0 | 0.71 | 0 | 0 | 70 | 41 | 1 | 1 |  |  | 1 | 29.03 | 9.88 | 11.7 |  |  |  |  | 0 | 1 | ТСН-2001.6 Доп. 68, Сб. 69, т. 66, поз. 1 |  |  | 2166 | 0 | 6.69-66-1 | 1 | 60 | 0 | 29.03 | 1 | 1 | 1 | 1 | 1 |  | 70 | 41 |  |  |  | 30 | 0 | 0 | [5 empty] | 0 |  | 0 | 456316.13 | 29.48 | 3270.18 | 599.47 | 248.21 | 0 | 0.781 | 0 | 0 | 22339.282 | 13084.4366 |  |  |  |  | )*1,1 | )*1,1 | )*1,1 |  | )*1,1 | )*1,1 |  |  |  | 80 | 55 | 1 | 1 |  |  |  | 1013 | 1 м3 | 1 м3 | 1 | [6 empty] | 49575487 | 60 | Ремонтно-строительные работы | 0 |  | 1 | 2166 | ТСН-2001.6-69. 69-66-1...69-66-2 (доп. 59) | ТСН-2001.6-69-15 |  |  |  | 131072 | 311.19 | 2.52 | 300.9 | 18.77 | 7.77 | 0.71 | 0 | 0 | [17 empty] | 0 | 0 | 0 |  |  |  |  | 80 | 55 |  |  |  |  | 0 |  | -205891065 | 2 | 1 | 2 | 0 | 123348.24 | 0 | 615088.09 | 615088.09 | 0 | 0 |  | 0 | 3 | 0 |  | 0 | 1 | 0 | 0 | 0 | 0 |  |  |  | 0
17 | 1 | 27 | 27 | 3 | 3.1-6-10 | Разработка грунта с погрузкой на автомобили-самосвалы экскаваторами с ковшом вместимостью 0,5 м3 группа грунтов 1-3 (23,2*13,2*0,63)*0,9 | 100 м3 грунта | 1.7364 | 0 | 1.7364 |  |  |  | 1926.24 | 0 | 1899.31 | 161.19 | 26.93 | 0 | 2.6358 | 0 | 0 | 26.39 | 20.74 |  | 50626682 | 1109.35 | 0 | 1093.84 | 92.829 | 15.51 | 0 | 1.518 | 0 | 0 | 1008.5 | 0 | 994.4 | 84.39 | 14.1 | 0 | 1.38 | 0 | 0 | 98 | 77 | 1 | 1 |  |  | 1 | 1 | 1 | 1 |  |  |  |  | 0 | 1 | ТСН-2001.3 Доп. 68, Сб. 1, т. 6, поз. 10 |  |  | 2 | 0 |  | 0 | 30 | 0 | 1 | 1 | 1 | 1 | 1 | 1 |  | 98 | 77 |  |  |  | 30 | 0 | 0 | [5 empty] | 0 |  | 0 | 1926.24 | 0 | 1093.84 | 92.83 | 15.51 | 0 | 1.518 | 0 | 0 | 26.3914 | 20.7361 |  |  |  |  | )*1,1 | )*1,1 | )*1,1 |  | )*1,1 | )*1,1 |  |  |  | 0 | 0 | 1 | 1 |  |  |  | 1013 | 100 м3 грунта | 100 м3 грунта | 1 | [6 empty] | 49573361 | 30 | Строительные работы | 0 |  | 1 | 2 | ТСН-2001.3-1. 1-1...1-7 | ТСН-2001.3-1-1 |  |  |  | 131072 | 1008.5 | 0 | 994.4 | 84.39 | 14.1 | 1.38 | 0 | 0 | [17 empty] | 0 | 0 | 0 |  |  |  |  | 98 | 77 |  |  |  |  | 0 |  | -1762556793 | 2 | 1 | -2 | 0 | 282.08 | 0 | 2255.45 | 2255.45 | 0 | 0 |  | 0 | 3 | 0 |  | 0 | 1 | 0 | 0 | 0 | 0 |  |  |  | 0
17 | 1 | 30 | 30 | 3 | 3.1-6-10 | Разработка грунта с погрузкой на автомобили-самосвалы экскаваторами с ковшом вместимостью 0,5 м3 группа грунтов 1-3 (23,2*13,2*0,63)*0,9 | 100 м3 грунта | 1.7364 | 0 | 1.7364 |  |  |  | 21332.31 | 0 | 20550.53 | 4679.35 | 781.78 | 0 | 2.6358 | 0 | 0 | 734.87 | 398.71 |  | 50626683 | 1109.35 | 0 | 1093.84 | 92.829 | 15.51 | 0 | 1.518 | 0 | 0 | 1008.5 | 0 | 994.4 | 84.39 | 14.1 | 0 | 1.38 | 0 | 0 | 94 | 51 | 1 | 1 |  |  | 1 | 29.03 | 10.82 | 1 |  |  |  |  | 0 | 1 | ТСН-2001.3 Доп. 68, Сб. 1, т. 6, поз. 10 |  |  | 2 | 0 | 3.1-6-10 | 1 | 30 | 0 | 29.03 | 1 | 1 | 1 | 1 | 1 |  | 94 | 51 |  |  |  | 30 | 0 | 0 | [5 empty] | 0 |  | 0 | 21332.31 | 0 | 11835.35 | 2694.85 | 450.26 | 0 | 1.518 | 0 | 0 | 734.8732 | 398.7078 |  |  |  |  | )*1,1 | )*1,1 | )*1,1 |  | )*1,1 | )*1,1 |  |  |  | 98 | 77 | 1 | 1 |  |  |  | 1013 | 100 м3 грунта | 100 м3 грунта | 1 | [6 empty] | 49573361 | 30 | Строительные работы | 0 |  | 1 | 2 | ТСН-2001.3-1. 1-1...1-7 | ТСН-2001.3-1-1 |  |  |  | 131072 | 1008.5 | 0 | 994.4 | 84.39 | 14.1 | 1.38 | 0 | 0 | [17 empty] | 0 | 0 | 0 |  |  |  |  | 98 | 77 |  |  |  |  | 0 |  | -1762556793 | 2 | 1 | 2 | 0 | 7486.96 | 0 | 29952.85 | 29952.85 | 0 | 0 |  | 0 | 0 | 0 |  | 0 | 1 | 0 | 0 | 0 | 0 |  |  |  | 0
17 | 1 |  |  | 4 | 3.1-6-10 | Разработка грунта с погрузкой на автомобили-самосвалы экскаваторами с ковшом вместимостью 0,5 м3 группа грунтов 1-3 (23,2*13,2*0,63)*0,9 | 100 м3 грунта | 1.7364 | 0 | 1.7364 |  |  |  | 1710.85 | 0 | 1683.92 | 167.07 | 26.93 | 0 | 2.6358 | 0 | 0 | 26.39 | 20.74 |  | 50626682 | 985.303 | 0 | 969.793 | 96.217 | 15.51 | 0 | 1.518 | 0 | 0 | 895.73 | 0 | 881.63 | 87.47 | 14.1 | 0 | 1.38 | 0 | 0 | 98 | 77 | 1 | 1 |  |  | 1 | 1 | 1 | 1 |  |  |  |  | 0 | 1 | ТСН-2001.3 Доп. 61, Сб. 1, т. 6, поз. 10 |  |  | 2 | 0 |  | 0 | 30 | 0 | 1 | 1 | 1 | 1 | 1 | 1 |  | 98 | 77 |  |  |  | 30 | 0 | 0 | [5 empty] | 0 | Поправка: О.П. п.3.4.30.в Наименование: В отношении объектов, реализуемых с привлечением средств бюджета города Москвы, затраты, учитывающие усложненные условия производства работ (стесненность, сложность складирования и транспортной логистики, наличие в зоне производства работ действующего технологического оборудования или движения технологического транспорта и т.п.), определяются заказчиком в задании на проектирование при составлении локальных сметных расчетов (смет): для объектов, расположенных за пределами Третьего транспортного кольца города Москвы, но в пределах Московской кольцевой автомобильной дороги | 0 | 1710.85 | 0 | 969.79 | 96.22 | 15.51 | 0 | 1.518 | 0 | 0 | 26.3914 | 20.7361 |  |  |  |  | )*1,1 | )*1,1 | )*1,1 |  | )*1,1 | )*1,1 |  |  |  | 0 | 0 | 1 | 1 |  |  |  | 1013 | 100 м3 грунта | 100 м3 грунта | 1 | [6 empty] | 49573361 | 30 | Строительные работы | 0 |  | 1 | 2 | ТСН-2001.3-1. 1-1...1-7 | ТСН-2001.3-1-1 |  | Поправка: О.П. п.3.4.30.в |  | 131072 | 895.73 | 0 | 881.63 | 87.47 | 14.1 | 1.38 | 0 | 0 | [17 empty] | 0 | 0 | 0 |  |  |  |  | 98 | 77 |  |  |  |  | 0 |  | 734305521 | 2 | 1 | -2 | 0 | 292.37 | 0 | 2050.35 | 2050.35 | 0 | 0 |  | 0 | 0 | 0 |  | 0 | 1 | 0 | 0 | 0 | 0 |  |  |  | 0
17 | 1 |  |  | 4 | 3.1-6-10 | Разработка грунта с погрузкой на автомобили-самосвалы экскаваторами с ковшом вместимостью 0,5 м3 группа грунтов 1-3 (23,2*13,2*0,63)*0,9 | 100 м3 грунта | 1.7364 | 0 | 1.7364 |  |  |  | 19001.79 | 0 | 18220.01 | 4850.04 | 781.78 | 0 | 2.6358 | 0 | 0 | 734.87 | 398.71 |  | 50626683 | 985.303 | 0 | 969.793 | 96.217 | 15.51 | 0 | 1.518 | 0 | 0 | 895.73 | 0 | 881.63 | 87.47 | 14.1 | 0 | 1.38 | 0 | 0 | 94 | 51 | 1 | 1 |  |  | 1 | 29.03 | 10.82 | 1 |  |  |  |  | 0 | 1 | ТСН-2001.3 Доп. 61, Сб. 1, т. 6, поз. 10 |  |  | 2 | 0 | 3.1-6-10 | 1 | 30 | 0 | 29.03 | 1 | 1 | 1 | 1 | 1 |  | 94 | 51 |  |  |  | 30 | 0 | 0 | [5 empty] | 0 | Поправка: О.П. п.3.4.30.в Наименование: В отношении объектов, реализуемых с привлечением средств бюджета города Москвы, затраты, учитывающие усложненные условия производства работ (стесненность, сложность складирования и транспортной логистики, наличие в зоне производства работ действующего технологического оборудования или движения технологического транспорта и т.п.), определяются заказчиком в задании на проектирование при составлении локальных сметных расчетов (смет): для объектов, расположенных за пределами Третьего транспортного кольца города Москвы, но в пределах Московской кольцевой автомобильной дороги | 0 | 19001.79 | 0 | 10493.13 | 2793.27 | 450.26 | 0 | 1.518 | 0 | 0 | 734.8732 | 398.7078 |  |  |  |  | )*1,1 | )*1,1 | )*1,1 |  | )*1,1 | )*1,1 |  |  |  | 98 | 77 | 1 | 1 |  |  |  | 1013 | 100 м3 грунта | 100 м3 грунта | 1 | [6 empty] | 49573361 | 30 | Строительные работы | 0 |  | 1 | 2 | ТСН-2001.3-1. 1-1...1-7 | ТСН-2001.3-1-1 |  | Поправка: О.П. п.3.4.30.в |  | 131072 | 895.73 | 0 | 881.63 | 87.47 | 14.1 | 1.38 | 0 | 0 | [17 empty] | 0 | 0 | 0 |  |  |  |  | 98 | 77 |  |  |  |  | 0 |  | 734305521 | 2 | 1 | 2 | 0 | 7760.06 | 0 | 27895.43 | 27895.43 | 0 | 0 |  | 0 | 0 | 0 |  | 0 | 1 | 0 | 0 | 0 | 0 |  |  |  | 0
17 | 1 | 31 | 31 |  | 3.1-51-1 | Разработка грунта вручную в траншеях глубиной до 2 м без креплений с откосами группа грунтов 1-3 | 100 м3 грунта | 0 | 0 | 0 |  |  |  | 0 | 0 | 0 | 0 | 0 | 0 | 0 | 0 | 0 | 0 | 0 |  | -1 | 2042.62 | 0 | 0 | 0 | 2042.62 | 0 | 192.7 | 0 | 0 | 2042.62 | 0 | 0 | 0 | 2042.62 | 0 | 192.7 | 0 | 0 | 105 | 77 | 1 | 1 |  |  | 1 | 1 | 1 | 1 |  |  |  |  | 0 | 1 | ТСН-2001.3. Доп. 1-42. Сб. 1, т. 51, поз. 1 |  |  | 16 | 0 |  | 0 | 30 | 0 | 1 | 1 | 1 | 1 | 1 | 1 |  | 105 | 77 |  |  |  | 30 | 0 | 0 | [5 empty] | 0 |  | 0 | 0 | 0 | 0 | 0 | 2042.62 | 0 | 192.7 | 0 | 0 | 0 | 0 | [13 empty] | 0 | 0 | 1 | 1 |  |  |  | 1013 | 100 м3 грунта | 100 м3 грунта | 1 | [6 empty] | 49573375 | 30 | Строительные работы | 0 |  | 1 | 16 | ТСН-2001.3-1. 1-49...1-55 | ТСН-2001.3-1-15 |  |  |  | 132096 | 2042.62 | 0 | 0 | 0 | 2042.62 | 192.7 | 0 | 0 | [17 empty] | 0 | 0 | 0 |  |  |  |  | 105 | 77 |  |  |  |  | 0 |  | -2104602307 | 2 | 1 | -2 | 0 | 0 | 0 | 0 | 0 | 0 | 0 |  | 0 | 3 | 0 |  | 0 | 1 | 0 | 0 | 0 | 0 |  |  |  | 0
17 | 1 | 32 | 32 |  | 3.1-51-1 | Разработка грунта вручную в траншеях глубиной до 2 м без креплений с откосами группа грунтов 1-3 | 100 м3 грунта | 0 | 0 | 0 |  |  |  | 0 | 0 | 0 | 0 | 0 | 0 | 0 | 0 | 0 | 0 | 0 |  | -1 | 2042.62 | 0 | 0 | 0 | 2042.62 | 0 | 192.7 | 0 | 0 | 2042.62 | 0 | 0 | 0 | 2042.62 | 0 | 192.7 | 0 | 0 | 87 | 41 | 1 | 1 |  |  | 1 | 29.03 | 1 | 1 |  |  |  |  | 0 | 1 | ТСН-2001.3. Доп. 1-42. Сб. 1, т. 51, поз. 1 |  |  | 16 | 0 | 3.1-51-1 | 1 | 30 | 0 | 29.03 | 1 | 1 | 1 | 1 | 1 |  | 87 | 41 |  |  |  | 30 | 0 | 0 | [5 empty] | 0 |  | 0 | 0 | 0 | 0 | 0 | 59297.26 | 0 | 192.7 | 0 | 0 | 0 | 0 | [13 empty] | 105 | 77 | 1 | 1 |  |  |  | 1013 | 100 м3 грунта | 100 м3 грунта | 1 | [6 empty] | 49573375 | 30 | Строительные работы | 0 |  | 1 | 16 | ТСН-2001.3-1. 1-49...1-55 | ТСН-2001.3-1-15 |  |  |  | 132096 | 2042.62 | 0 | 0 | 0 | 2042.62 | 192.7 | 0 | 0 | [17 empty] | 0 | 0 | 0 |  |  |  |  | 105 | 77 |  |  |  |  | 0 |  | -2104602307 | 2 | 1 | 2 | 0 | 0 | 0 | 0 | 0 | 0 | 0 |  | 0 | 0 | 0 |  | 0 | 1 | 0 | 0 | 0 | 0 |  |  |  | 0
17 | 1 |  |  | 5 | 3.1-51-1 | Разработка грунта вручную в траншеях глубиной до 2 м без креплений с откосами группа грунтов 1-3 (23,2*13,2*0,63)*0,1 | 100 м3 грунта | 0.19293 | 0 | 0.19293 |  |  |  | 433.49 | 0 | 0 | 0 | 433.49 | 0 | 40.8954 | 0 | 0 | 455.16 | 333.79 |  | 50626682 | 2246.882 | 0 | 0 | 0 | 2246.882 | 0 | 211.97 | 0 | 0 | 2042.62 | 0 | 0 | 0 | 2042.62 | 0 | 192.7 | 0 | 0 | 105 | 77 | 1 | 1 |  |  | 1 | 1 | 1 | 1 |  |  |  |  | 0 | 1 | ТСН-2001.3. Доп. 1-42. Сб. 1, т. 51, поз. 1 |  |  | 16 | 0 |  | 0 | 30 | 0 | 1 | 1 | 1 | 1 | 1 | 1 |  | 105 | 77 |  |  |  | 30 | 0 | 0 | [5 empty] | 0 | Поправка: О.П. п.3.4.30.в Наименование: В отношении объектов, реализуемых с привлечением средств бюджета города Москвы, затраты, учитывающие усложненные условия производства работ (стесненность, сложность складирования и транспортной логистики, наличие в зоне производства работ действующего технологического оборудования или движения технологического транспорта и т.п.), определяются заказчиком в задании на проектирование при составлении локальных сметных расчетов (смет): для объектов, расположенных за пределами Третьего транспортного кольца города Москвы, но в пределах Московской кольцевой автомобильной дороги | 0 | 433.49 | 0 | 0 | 0 | 2246.88 | 0 | 211.97 | 0 | 0 | 455.1645 | 333.7873 |  |  |  |  | )*1,1 | )*1,1 | )*1,1 |  | )*1,1 | )*1,1 |  |  |  | 0 | 0 | 1 | 1 |  |  |  | 1013 | 100 м3 грунта | 100 м3 грунта | 1 | [6 empty] | 49573375 | 30 | Строительные работы | 0 |  | 1 | 16 | ТСН-2001.3-1. 1-49...1-55 | ТСН-2001.3-1-15 |  | Поправка: О.П. п.3.4.30.в |  | 131072 | 2042.62 | 0 | 0 | 0 | 2042.62 | 192.7 | 0 | 0 | [17 empty] | 0 | 0 | 0 |  |  |  |  | 105 | 77 |  |  |  |  | 0 |  | -767404294 | 2 | 1 | -2 | 0 | 0 | 0 | 1222.44 | 1222.44 | 0 | 0 |  | 0 | 0 | 0 |  | 0 | 1 | 0 | 0 | 0 | 0 |  |  |  | 0
17 | 1 |  |  | 5 | 3.1-51-1 | Разработка грунта вручную в траншеях глубиной до 2 м без креплений с откосами группа грунтов 1-3 (23,2*13,2*0,63)*0,1 | 100 м3 грунта | 0.19293 | 0 | 0.19293 |  |  |  | 12584.21 | 0 | 0 | 0 | 12584.21 | 0 | 40.8954 | 0 | 0 | 10948.26 | 5159.53 |  | 50626683 | 2246.882 | 0 | 0 | 0 | 2246.882 | 0 | 211.97 | 0 | 0 | 2042.62 | 0 | 0 | 0 | 2042.62 | 0 | 192.7 | 0 | 0 | 87 | 41 | 1 | 1 |  |  | 1 | 29.03 | 1 | 1 |  |  |  |  | 0 | 1 | ТСН-2001.3. Доп. 1-42. Сб. 1, т. 51, поз. 1 |  |  | 16 | 0 | 3.1-51-1 | 1 | 30 | 0 | 29.03 | 1 | 1 | 1 | 1 | 1 |  | 87 | 41 |  |  |  | 30 | 0 | 0 | [5 empty] | 0 | Поправка: О.П. п.3.4.30.в Наименование: В отношении объектов, реализуемых с привлечением средств бюджета города Москвы, затраты, учитывающие усложненные условия производства работ (стесненность, сложность складирования и транспортной логистики, наличие в зоне производства работ действующего технологического оборудования или движения технологического транспорта и т.п.), определяются заказчиком в задании на проектирование при составлении локальных сметных расчетов (смет): для объектов, расположенных за пределами Третьего транспортного кольца города Москвы, но в пределах Московской кольцевой автомобильной дороги | 0 | 12584.21 | 0 | 0 | 0 | 65226.93 | 0 | 211.97 | 0 | 0 | 10948.2627 | 5159.5261 |  |  |  |  | )*1,1 | )*1,1 | )*1,1 |  | )*1,1 | )*1,1 |  |  |  | 105 | 77 | 1 | 1 |  |  |  | 1013 | 100 м3 грунта | 100 м3 грунта | 1 | [6 empty] | 49573375 | 30 | Строительные работы | 0 |  | 1 | 16 | ТСН-2001.3-1. 1-49...1-55 | ТСН-2001.3-1-15 |  | Поправка: О.П. п.3.4.30.в |  | 131072 | 2042.62 | 0 | 0 | 0 | 2042.62 | 192.7 | 0 | 0 | [17 empty] | 0 | 0 | 0 |  |  |  |  | 105 | 77 |  |  |  |  | 0 |  | -767404294 | 2 | 1 | 2 | 0 | 0 | 0 | 28692 | 28692 | 0 | 0 |  | 0 | 0 | 0 |  | 0 | 1 | 0 | 0 | 0 | 0 |  |  |  | 0
17 | 1 |  |  | 6 | 3.1-6-10 | Разработка грунта с погрузкой на автомобили-самосвалы экскаваторами с ковшом вместимостью 0,5 м3 группа грунтов 1-3 (Погрузка) | 100 м3 грунта | 0.17364 | 0 | 0.17364 |  |  |  | 171.08 | 0 | 168.39 | 16.71 | 2.69 | 0 | 0.26358 | 0 | 0 | 2.64 | 2.07 |  | 50626682 | 985.303 | 0 | 969.793 | 96.217 | 15.51 | 0 | 1.518 | 0 | 0 | 895.73 | 0 | 881.63 | 87.47 | 14.1 | 0 | 1.38 | 0 | 0 | 98 | 77 | 1 | 1 |  |  | 1 | 1 | 1 | 1 |  |  |  |  | 0 | 1 | ТСН-2001.3 Доп. 61, Сб. 1, т. 6, поз. 10 |  |  | 2 | 0 |  | 0 | 30 | 0 | 1 | 1 | 1 | 1 | 1 | 1 |  | 98 | 77 |  |  |  | 30 | 0 | 0 | [5 empty] | 0 | Поправка: О.П. п.3.4.30.в Наименование: В отношении объектов, реализуемых с привлечением средств бюджета города Москвы, затраты, учитывающие усложненные условия производства работ (стесненность, сложность складирования и транспортной логистики, наличие в зоне производства работ действующего технологического оборудования или движения технологического транспорта и т.п.), определяются заказчиком в задании на проектирование при составлении локальных сметных расчетов (смет): для объектов, расположенных за пределами Третьего транспортного кольца города Москвы, но в пределах Московской кольцевой автомобильной дороги | 0 | 171.08 | 0 | 969.79 | 96.22 | 15.51 | 0 | 1.518 | 0 | 0 | 2.6362 | 2.0713 |  |  |  |  | )*1,1 | )*1,1 | )*1,1 |  | )*1,1 | )*1,1 |  |  |  | 0 | 0 | 1 | 1 |  |  |  | 1013 | 100 м3 грунта | 100 м3 грунта | 1 | [6 empty] | 49573361 | 30 | Строительные работы | 0 |  | 1 | 2 | ТСН-2001.3-1. 1-1...1-7 | ТСН-2001.3-1-1 |  | Поправка: О.П. п.3.4.30.в |  | 131072 | 895.73 | 0 | 881.63 | 87.47 | 14.1 | 1.38 | 0 | 0 | [17 empty] | 0 | 0 | 0 |  |  |  |  | 98 | 77 |  |  |  |  | 0 |  | -791407958 | 2 | 1 | -2 | 0 | 29.24 | 0 | 205.03 | 205.03 | 0 | 0 |  | 0 | 0 | 0 |  | 0 | 1 | 0 | 0 | 0 | 0 |  |  |  | 0
17 | 1 |  |  | 6 | 3.1-6-10 | Разработка грунта с погрузкой на автомобили-самосвалы экскаваторами с ковшом вместимостью 0,5 м3 группа грунтов 1-3 (Погрузка) | 100 м3 грунта | 0.17364 | 0 | 0.17364 |  |  |  | 1900.07 | 0 | 1821.98 | 485.09 | 78.09 | 0 | 0.26358 | 0 | 0 | 73.4 | 39.83 |  | 50626683 | 985.303 | 0 | 969.793 | 96.217 | 15.51 | 0 | 1.518 | 0 | 0 | 895.73 | 0 | 881.63 | 87.47 | 14.1 | 0 | 1.38 | 0 | 0 | 94 | 51 | 1 | 1 |  |  | 1 | 29.03 | 10.82 | 1 |  |  |  |  | 0 | 1 | ТСН-2001.3 Доп. 61, Сб. 1, т. 6, поз. 10 |  |  | 2 | 0 | 3.1-6-10 | 1 | 30 | 0 | 29.03 | 1 | 1 | 1 | 1 | 1 |  | 94 | 51 |  |  |  | 30 | 0 | 0 | [5 empty] | 0 | Поправка: О.П. п.3.4.30.в Наименование: В отношении объектов, реализуемых с привлечением средств бюджета города Москвы, затраты, учитывающие усложненные условия производства работ (стесненность, сложность складирования и транспортной логистики, наличие в зоне производства работ действующего технологического оборудования или движения технологического транспорта и т.п.), определяются заказчиком в задании на проектирование при составлении локальных сметных расчетов (смет): для объектов, расположенных за пределами Третьего транспортного кольца города Москвы, но в пределах Московской кольцевой автомобильной дороги | 0 | 1900.07 | 0 | 10493.13 | 2793.27 | 450.26 | 0 | 1.518 | 0 | 0 | 73.4046 | 39.8259 |  |  |  |  | )*1,1 | )*1,1 | )*1,1 |  | )*1,1 | )*1,1 |  |  |  | 98 | 77 | 1 | 1 |  |  |  | 1013 | 100 м3 грунта | 100 м3 грунта | 1 | [6 empty] | 49573361 | 30 | Строительные работы | 0 |  | 1 | 2 | ТСН-2001.3-1. 1-1...1-7 | ТСН-2001.3-1-1 |  | Поправка: О.П. п.3.4.30.в |  | 131072 | 895.73 | 0 | 881.63 | 87.47 | 14.1 | 1.38 | 0 | 0 | [17 empty] | 0 | 0 | 0 |  |  |  |  | 98 | 77 |  |  |  |  | 0 |  | -791407958 | 2 | 1 | 2 | 0 | 776.14 | 0 | 2789.44 | 2789.44 | 0 | 0 |  | 0 | 0 | 0 |  | 0 | 1 | 0 | 0 | 0 | 0 |  |  |  | 0
17 | 1 |  |  | 7 | 6.51-6-1 | Погрузка грунта вручную в автомобили-самосвалы с выгрузкой | 100 м3 грунта | 0.019293 | 0 | 0.019293 |  |  |  | 16.87 | 0 | 0 | 0 | 16.87 | 0 | 1.7615 | 0 | 0 | 15.35 | 11.3 |  | 50626682 | 874.654 | 0 | 0 | 0 | 874.654 | 0 | 91.3 | 0 | 0 | 795.14 | 0 | 0 | 0 | 795.14 | 0 | 83 | 0 | 0 | 91 | 67 | 1 | 1 |  |  | 1 | 1 | 1 | 1 |  |  |  |  | 0 | 1 | ТСН-2001.6. Доп. 1-42. Сб. 51, т. 6, поз. 1 |  |  | 393 | 0 |  | 0 | 60 | 0 | 1 | 1 | 1 | 1 | 1 | 1 |  | 91 | 67 |  |  |  | 30 | 0 | 0 | [5 empty] | 0 | Поправка: О.П. п.3.4.30.в Наименование: В отношении объектов, реализуемых с привлечением средств бюджета города Москвы, затраты, учитывающие усложненные условия производства работ (стесненность, сложность складирования и транспортной логистики, наличие в зоне производства работ действующего технологического оборудования или движения технологического транспорта и т.п.), определяются заказчиком в задании на проектирование при составлении локальных сметных расчетов (смет): для объектов, расположенных за пределами Третьего транспортного кольца города Москвы, но в пределах Московской кольцевой автомобильной дороги | 0 | 16.87 | 0 | 0 | 0 | 874.65 | 0 | 91.3 | 0 | 0 | 15.3517 | 11.3029 |  |  |  |  | )*1,1 | )*1,1 | )*1,1 |  | )*1,1 | )*1,1 |  |  |  | 0 | 0 | 1 | 1 |  |  |  | 1013 | 100 м3 грунта | 100 м3 грунта | 1 | [6 empty] | 49573708 | 60 | Ремонтно-строительные работы | 0 |  | 1 | 393 | ТСН-2001.6-51. 51-6 | ТСН-2001.6-51-4 |  | Поправка: О.П. п.3.4.30.в |  | 131072 | 795.14 | 0 | 0 | 0 | 795.14 | 83 | 0 | 0 | [17 empty] | 0 | 0 | 0 |  |  |  |  | 91 | 67 |  |  |  |  | 0 |  | 2144161260 | 2 | 1 | -2 | 0 | 0 | 0 | 43.52 | 43.52 | 0 | 0 |  | 0 | 0 | 0 |  | 0 | 1 | 0 | 0 | 0 | 0 |  |  |  | 0
17 | 1 |  |  | 7 | 6.51-6-1 | Погрузка грунта вручную в автомобили-самосвалы с выгрузкой | 100 м3 грунта | 0.019293 | 0 | 0.019293 |  |  |  | 489.74 | 0 | 0 | 0 | 489.74 | 0 | 1.7615 | 0 | 0 | 367.31 | 200.79 |  | 50626683 | 874.654 | 0 | 0 | 0 | 874.654 | 0 | 91.3 | 0 | 0 | 795.14 | 0 | 0 | 0 | 795.14 | 0 | 83 | 0 | 0 | 75 | 41 | 1 | 1 |  |  | 1 | 29.03 | 1 | 1 |  |  |  |  | 0 | 1 | ТСН-2001.6. Доп. 1-42. Сб. 51, т. 6, поз. 1 |  |  | 393 | 0 | 6.51-6-1 | 1 | 60 | 0 | 29.03 | 1 | 1 | 1 | 1 | 1 |  | 75 | 41 |  |  |  | 30 | 0 | 0 | [5 empty] | 0 | Поправка: О.П. п.3.4.30.в Наименование: В отношении объектов, реализуемых с привлечением средств бюджета города Москвы, затраты, учитывающие усложненные условия производства работ (стесненность, сложность складирования и транспортной логистики, наличие в зоне производства работ действующего технологического оборудования или движения технологического транспорта и т.п.), определяются заказчиком в задании на проектирование при составлении локальных сметных расчетов (смет): для объектов, расположенных за пределами Третьего транспортного кольца города Москвы, но в пределах Московской кольцевой автомобильной дороги | 0 | 489.74 | 0 | 0 | 0 | 25391.09 | 0 | 91.3 | 0 | 0 | 367.305 | 200.7934 |  |  |  |  | )*1,1 | )*1,1 | )*1,1 |  | )*1,1 | )*1,1 |  |  |  | 91 | 67 | 1 | 1 |  |  |  | 1013 | 100 м3 грунта | 100 м3 грунта | 1 | [6 empty] | 49573708 | 60 | Ремонтно-строительные работы | 0 |  | 1 | 393 | ТСН-2001.6-51. 51-6 | ТСН-2001.6-51-4 |  | Поправка: О.П. п.3.4.30.в |  | 131072 | 795.14 | 0 | 0 | 0 | 795.14 | 83 | 0 | 0 | [17 empty] | 0 | 0 | 0 |  |  |  |  | 91 | 67 |  |  |  |  | 0 |  | 2144161260 | 2 | 1 | 2 | 0 | 0 | 0 | 1057.84 | 1057.84 | 0 | 0 |  | 0 | 0 | 0 |  | 0 | 1 | 0 | 0 | 0 | 0 |  |  |  | 0
17 | 1 |  |  | 8 | 3.1-14-1 | Засыпка траншей и котлованов бульдозерами мощностью 59 (80) кВт (л.с.) при перемещении грунта до 5 м группа грунтов 1-3 (10,32*0,9) | 100 м3 грунта | 0.09288 | 0 | 0.09288 |  |  |  | 14.92 | 0 | 14.92 | 1.41 | 0 | 0 | 0 | 0 | 0 | 0 | 0 |  | 50626682 | 160.589 | 0 | 160.589 | 15.191 | 0 | 0 | 0 | 0 | 0 | 145.99 | 0 | 145.99 | 13.81 | 0 | 0 | 0 | 0 | 0 | 98 | 77 | 1 | 1 |  |  | 1 | 1 | 1 | 1 |  |  |  |  | 0 | 1 | ТСН-2001.3 Доп. 59, Сб. 1, т. 14, поз. 1 |  |  | 5 | 0 |  | 0 | 30 | 0 | 1 | 1 | 1 | 1 | 1 | 1 |  | 98 | 77 |  |  |  | 30 | 0 | 0 | [5 empty] | 0 | Поправка: О.П. п.3.4.30.в Наименование: В отношении объектов, реализуемых с привлечением средств бюджета города Москвы, затраты, учитывающие усложненные условия производства работ (стесненность, сложность складирования и транспортной логистики, наличие в зоне производства работ действующего технологического оборудования или движения технологического транспорта и т.п.), определяются заказчиком в задании на проектирование при составлении локальных сметных расчетов (смет): для объектов, расположенных за пределами Третьего транспортного кольца города Москвы, но в пределах Московской кольцевой автомобильной дороги | 0 | 14.92 | 0 | 160.59 | 15.19 | 0 | 0 | 0 | 0 | 0 | 0 | 0 |  |  |  |  | )*1,1 | )*1,1 | )*1,1 |  | )*1,1 | )*1,1 |  |  |  | 0 | 0 | 1 | 1 |  |  |  | 1013 | 100 м3 грунта | 100 м3 грунта | 1 | [6 empty] | 49573364 | 30 | Строительные работы | 0 |  | 1 | 5 | ТСН-2001.3-1. 1-11...1-17 | ТСН-2001.3-1-4 |  | Поправка: О.П. п.3.4.30.в |  | 131072 | 145.99 | 0 | 145.99 | 13.81 | 0 | 0 | 0 | 0 | [17 empty] | 0 | 0 | 0 |  |  |  |  | 98 | 77 |  |  |  |  | 0 |  | 2052300524 | 2 | 1 | -2 | 0 | 2.47 | 0 | 17.39 | 17.39 | 0 | 0 |  | 0 | 0 | 0 |  | 0 | 1 | 0 | 0 | 0 | 0 |  |  |  | 0
17 | 1 |  |  | 8 | 3.1-14-1 | Засыпка траншей и котлованов бульдозерами мощностью 59 (80) кВт (л.с.) при перемещении грунта до 5 м группа грунтов 1-3 (10,32*0,9) | 100 м3 грунта | 0.09288 | 0 | 0.09288 |  |  |  | 161.14 | 0 | 161.14 | 40.93 | 0 | 0 | 0 | 0 | 0 | 0 | 0 |  | 50626683 | 160.589 | 0 | 160.589 | 15.191 | 0 | 0 | 0 | 0 | 0 | 145.99 | 0 | 145.99 | 13.81 | 0 | 0 | 0 | 0 | 0 | 94 | 51 | 1 | 1 |  |  | 1 | 29.03 | 10.8 | 1 |  |  |  |  | 0 | 1 | ТСН-2001.3 Доп. 59, Сб. 1, т. 14, поз. 1 |  |  | 5 | 0 | 3.1-14-1 | 1 | 30 | 0 | 29.03 | 1 | 1 | 1 | 1 | 1 |  | 94 | 51 |  |  |  | 30 | 0 | 0 | [5 empty] | 0 | Поправка: О.П. п.3.4.30.в Наименование: В отношении объектов, реализуемых с привлечением средств бюджета города Москвы, затраты, учитывающие усложненные условия производства работ (стесненность, сложность складирования и транспортной логистики, наличие в зоне производства работ действующего технологического оборудования или движения технологического транспорта и т.п.), определяются заказчиком в задании на проектирование при составлении локальных сметных расчетов (смет): для объектов, расположенных за пределами Третьего транспортного кольца города Москвы, но в пределах Московской кольцевой автомобильной дороги | 0 | 161.14 | 0 | 1734.37 | 440.97 | 0 | 0 | 0 | 0 | 0 | 0 | 0 |  |  |  |  | )*1,1 | )*1,1 | )*1,1 |  | )*1,1 | )*1,1 |  |  |  | 98 | 77 | 1 | 1 |  |  |  | 1013 | 100 м3 грунта | 100 м3 грунта | 1 | [6 empty] | 49573364 | 30 | Строительные работы | 0 |  | 1 | 5 | ТСН-2001.3-1. 1-11...1-17 | ТСН-2001.3-1-4 |  | Поправка: О.П. п.3.4.30.в |  | 131072 | 145.99 | 0 | 145.99 | 13.81 | 0 | 0 | 0 | 0 | [17 empty] | 0 | 0 | 0 |  |  |  |  | 98 | 77 |  |  |  |  | 0 |  | 2052300524 | 2 | 1 | 2 | 0 | 65.49 | 0 | 226.63 | 226.63 | 0 | 0 |  | 0 | 0 | 0 |  | 0 | 1 | 0 | 0 | 0 | 0 |  |  |  | 0
17 | 1 |  |  | 9 | 3.1-53-1 | Засыпка вручную траншей, пазух котлованов и ям группа грунтов 1-3 10,32*0,1) | 100 м3 грунта | 0.01032 | 0 | 0.01032 |  |  |  | 11.93 | 0 | 0 | 0 | 11.93 | 0 | 1.2151 | 0 | 0 | 12.53 | 9.19 |  | 50626682 | 1156.243 | 0 | 0 | 0 | 1156.243 | 0 | 117.744 | 0 | 0 | 1051.13 | 0 | 0 | 0 | 1051.13 | 0 | 107.04 | 0 | 0 | 105 | 77 | 1 | 1 |  |  | 1 | 1 | 1 | 1 |  |  |  |  | 0 | 1 | ТСН-2001.3. Доп. 1-42. Сб. 1, т. 53, поз. 1 |  |  | 16 | 0 |  | 0 | 30 | 0 | 1 | 1 | 1 | 1 | 1 | 1 |  | 105 | 77 |  |  |  | 30 | 0 | 0 | [5 empty] | 0 | Поправка: О.П. п.3.4.30.в Наименование: В отношении объектов, реализуемых с привлечением средств бюджета города Москвы, затраты, учитывающие усложненные условия производства работ (стесненность, сложность складирования и транспортной логистики, наличие в зоне производства работ действующего технологического оборудования или движения технологического транспорта и т.п.), определяются заказчиком в задании на проектирование при составлении локальных сметных расчетов (смет): для объектов, расположенных за пределами Третьего транспортного кольца города Москвы, но в пределах Московской кольцевой автомобильной дороги | 0 | 11.93 | 0 | 0 | 0 | 1156.24 | 0 | 117.744 | 0 | 0 | 12.5265 | 9.1861 |  |  |  |  | )*1,1 | )*1,1 | )*1,1 |  | )*1,1 | )*1,1 |  |  |  | 0 | 0 | 1 | 1 |  |  |  | 1013 | 100 м3 грунта | 100 м3 грунта | 1 | [6 empty] | 49573375 | 30 | Строительные работы | 0 |  | 1 | 16 | ТСН-2001.3-1. 1-49...1-55 | ТСН-2001.3-1-15 |  | Поправка: О.П. п.3.4.30.в |  | 131072 | 1051.13 | 0 | 0 | 0 | 1051.13 | 107.04 | 0 | 0 | [17 empty] | 0 | 0 | 0 |  |  |  |  | 105 | 77 |  |  |  |  | 0 |  | 1333524858 | 2 | 1 | -2 | 0 | 0 | 0 | 33.65 | 33.65 | 0 | 0 |  | 0 | 0 | 0 |  | 0 | 1 | 0 | 0 | 0 | 0 |  |  |  | 0
17 | 1 |  |  | 9 | 3.1-53-1 | Засыпка вручную траншей, пазух котлованов и ям группа грунтов 1-3 10,32*0,1) | 100 м3 грунта | 0.01032 | 0 | 0.01032 |  |  |  | 346.33 | 0 | 0 | 0 | 346.33 | 0 | 1.2151 | 0 | 0 | 301.31 | 142 |  | 50626683 | 1156.243 | 0 | 0 | 0 | 1156.243 | 0 | 117.744 | 0 | 0 | 1051.13 | 0 | 0 | 0 | 1051.13 | 0 | 107.04 | 0 | 0 | 87 | 41 | 1 | 1 |  |  | 1 | 29.03 | 1 | 1 |  |  |  |  | 0 | 1 | ТСН-2001.3. Доп. 1-42. Сб. 1, т. 53, поз. 1 |  |  | 16 | 0 | 3.1-53-1 | 1 | 30 | 0 | 29.03 | 1 | 1 | 1 | 1 | 1 |  | 87 | 41 |  |  |  | 30 | 0 | 0 | [5 empty] | 0 | Поправка: О.П. п.3.4.30.в Наименование: В отношении объектов, реализуемых с привлечением средств бюджета города Москвы, затраты, учитывающие усложненные условия производства работ (стесненность, сложность складирования и транспортной логистики, наличие в зоне производства работ действующего технологического оборудования или движения технологического транспорта и т.п.), определяются заказчиком в задании на проектирование при составлении локальных сметных расчетов (смет): для объектов, расположенных за пределами Третьего транспортного кольца города Москвы, но в пределах Московской кольцевой автомобильной дороги | 0 | 346.33 | 0 | 0 | 0 | 33565.65 | 0 | 117.744 | 0 | 0 | 301.3071 | 141.9953 |  |  |  |  | )*1,1 | )*1,1 | )*1,1 |  | )*1,1 | )*1,1 |  |  |  | 105 | 77 | 1 | 1 |  |  |  | 1013 | 100 м3 грунта | 100 м3 грунта | 1 | [6 empty] | 49573375 | 30 | Строительные работы | 0 |  | 1 | 16 | ТСН-2001.3-1. 1-49...1-55 | ТСН-2001.3-1-15 |  | Поправка: О.П. п.3.4.30.в |  | 131072 | 1051.13 | 0 | 0 | 0 | 1051.13 | 107.04 | 0 | 0 | [17 empty] | 0 | 0 | 0 |  |  |  |  | 105 | 77 |  |  |  |  | 0 |  | 1333524858 | 2 | 1 | 2 | 0 | 0 | 0 | 789.64 | 789.64 | 0 | 0 |  | 0 | 0 | 0 |  | 0 | 1 | 0 | 0 | 0 | 0 |  |  |  | 0
17 | 1 |  |  | 10 | 1.1-1-766 | Песок для строительных работ, рядовой (карьерный). | м3 | 10.32 | 0 | 10.32 |  |  |  | 1083.5 | 1083.5 | 0 | 0 | 0 | 0 | 0 | 0 | 0 | 0 | 0 |  | 50626682 | 104.99 | 104.99 | 0 | 0 | 0 | 0 | 0 | 0 | 0 | 104.99 | 104.99 | 0 | 0 | 0 | 0 | 0 | 0 | 0 | 105 | 77 | 1 | 1 |  |  | 1 | 1 | 1 | 1 |  |  |  |  | 3 | 1 | ТСН-2001.1 Доп. 67, Р. 1, о. 1, поз. 766 |  |  | 64 | 0 |  | 0 | 30 | 0 | 1 | 1 | 1 | 1 | 1 | 1 |  | 105 | 77 |  |  |  | 30 | 0 | 0 | [5 empty] | 0 |  | 0 | 1083.5 | 104.99 | 0 | 0 | 0 | 0 | 0 | 0 | 0 | 0 | 0 | [13 empty] | 0 | 0 | 1 | 1 |  |  |  | 1007 | м3 | м3 | 1 | [6 empty] | 49573325 | 30 | Строительные работы | 0 |  | 1 | 64 | ТСН-2001.3-8. 8-1 | ТСН-2001.3-8-1 |  |  |  | 131072 | 104.99 | 104.99 | 0 | 0 | 0 | 0 | 0 | 0 | [17 empty] | 0 | 0 | 0 |  |  |  |  | 105 | 77 |  |  |  |  | 0 |  | 1378719434 | 2 | 1 | -2 | 0 | 0 | 0 | 1083.5 | 1083.5 | 0 | 0 |  | 0 | 0 | 0 |  | 0 | 1 | 0 | 0 | 0 | 0 |  |  |  | 0
17 | 1 |  |  | 10 | 1.1-1-766 | Песок для строительных работ, рядовой (карьерный). | м3 | 10.32 | 0 | 10.32 |  |  |  | 7454.48 | 7454.48 | 0 | 0 | 0 | 0 | 0 | 0 | 0 | 0 | 0 |  | 50626683 | 104.99 | 104.99 | 0 | 0 | 0 | 0 | 0 | 0 | 0 | 104.99 | 104.99 | 0 | 0 | 0 | 0 | 0 | 0 | 0 | 0 | 0 | 1 | 1 |  |  | 1 | 1 | 1 | 6.88 |  |  |  |  | 3 | 1 | ТСН-2001.1 Доп. 67, Р. 1, о. 1, поз. 766 |  |  | 64 | 0 | 1.1-1-766 | 1 | 30 | 0 | 1 | 1 | 1 | 1 | 1 | 1 |  | 0 | 0 |  |  |  | 30 | 0 | 0 | [5 empty] | 0 |  | 0 | 7454.48 | 722.33 | 0 | 0 | 0 | 0 | 0 | 0 | 0 | 0 | 0 | [13 empty] | 105 | 77 | 1 | 1 |  |  |  | 1007 | м3 | м3 | 1 | [6 empty] | 49573325 | 30 | Строительные работы | 0 |  | 1 | 64 | ТСН-2001.3-8. 8-1 | ТСН-2001.3-8-1 |  |  |  | 131072 | 104.99 | 104.99 | 0 | 0 | 0 | 0 | 0 | 0 | [17 empty] | 0 | 0 | 0 |  |  |  |  | 105 | 77 |  |  |  |  | 0 |  | 1378719434 | 2 | 1 | 2 | 0 | 0 | 0 | 7454.48 | 7454.48 | 0 | 0 |  | 0 | 0 | 0 |  | 0 | 1 | 0 | 0 | 0 | 0 |  |  |  | 0
17 | 1 |  |  | 11 | 3.1-29-1 | Уплотнение грунта пневматическими трамбовками группа грунтов 1,2 | 100 м3 уплотненного грунта | 0.09288 | 0 | 0.09288 |  |  |  | 54.95 | 0 | 42.61 | 13.61 | 12.34 | 0 | 1.1034 | 0 | 0 | 12.09 | 9.5 |  | 50626682 | 591.569 | 0 | 458.755 | 146.564 | 132.814 | 0 | 11.88 | 0 | 0 | 537.79 | 0 | 417.05 | 133.24 | 120.74 | 0 | 10.8 | 0 | 0 | 98 | 77 | 1 | 1 |  |  | 1 | 1 | 1 | 1 |  |  |  |  | 0 | 1 | ТСН-2001.3 Доп. 64, Сб. 1, т. 29, поз. 1 |  |  | 10 | 0 |  | 0 | 30 | 0 | 1 | 1 | 1 | 1 | 1 | 1 |  | 98 | 77 |  |  |  | 30 | 0 | 0 | [5 empty] | 0 | Поправка: О.П. п.3.4.30.в Наименование: В отношении объектов, реализуемых с привлечением средств бюджета города Москвы, затраты, учитывающие усложненные условия производства работ (стесненность, сложность складирования и транспортной логистики, наличие в зоне производства работ действующего технологического оборудования или движения технологического транспорта и т.п.), определяются заказчиком в задании на проектирование при составлении локальных сметных расчетов (смет): для объектов, расположенных за пределами Третьего транспортного кольца города Москвы, но в пределах Московской кольцевой автомобильной дороги | 0 | 54.95 | 0 | 458.76 | 146.56 | 132.81 | 0 | 11.88 | 0 | 0 | 12.0932 | 9.5018 |  |  |  |  | )*1,1 | )*1,1 | )*1,1 |  | )*1,1 | )*1,1 |  |  |  | 0 | 0 | 1 | 1 |  |  |  | 1013 | 100 м3 уплотненного грунта | 100 м3 уплотненного грунта | 1 | [6 empty] | 49573369 | 30 | Строительные работы | 0 |  | 1 | 10 | ТСН-2001.3-1. 1-29...1-33 | ТСН-2001.3-1-9 |  | Поправка: О.П. п.3.4.30.в |  | 131072 | 537.79 | 0 | 417.05 | 133.24 | 120.74 | 10.8 | 0 | 0 | [17 empty] | 0 | 0 | 0 |  |  |  |  | 98 | 77 |  |  |  |  | 0 |  | 94004235 | 2 | 1 | -2 | 0 | 23.82 | 0 | 100.36 | 100.36 | 0 | 0 |  | 0 | 0 | 0 |  | 0 | 1 | 0 | 0 | 0 | 0 |  |  |  | 0
17 | 1 |  |  | 11 | 3.1-29-1 | Уплотнение грунта пневматическими трамбовками группа грунтов 1,2 | 100 м3 уплотненного грунта | 0.09288 | 0 | 0.09288 |  |  |  | 1010.16 | 0 | 651.93 | 395.1 | 358.23 | 0 | 1.1034 | 0 | 0 | 336.74 | 182.7 |  | 50626683 | 591.569 | 0 | 458.755 | 146.564 | 132.814 | 0 | 11.88 | 0 | 0 | 537.79 | 0 | 417.05 | 133.24 | 120.74 | 0 | 10.8 | 0 | 0 | 94 | 51 | 1 | 1 |  |  | 1 | 29.03 | 15.3 | 1 |  |  |  |  | 0 | 1 | ТСН-2001.3 Доп. 64, Сб. 1, т. 29, поз. 1 |  |  | 10 | 0 | 3.1-29-1 | 1 | 30 | 0 | 29.03 | 1 | 1 | 1 | 1 | 1 |  | 94 | 51 |  |  |  | 30 | 0 | 0 | [5 empty] | 0 | Поправка: О.П. п.3.4.30.в Наименование: В отношении объектов, реализуемых с привлечением средств бюджета города Москвы, затраты, учитывающие усложненные условия производства работ (стесненность, сложность складирования и транспортной логистики, наличие в зоне производства работ действующего технологического оборудования или движения технологического транспорта и т.п.), определяются заказчиком в задании на проектирование при составлении локальных сметных расчетов (смет): для объектов, расположенных за пределами Третьего транспортного кольца города Москвы, но в пределах Московской кольцевой автомобильной дороги | 0 | 1010.16 | 0 | 7019.03 | 4254.64 | 3855.47 | 0 | 11.88 | 0 | 0 | 336.7362 | 182.6973 |  |  |  |  | )*1,1 | )*1,1 | )*1,1 |  | )*1,1 | )*1,1 |  |  |  | 98 | 77 | 1 | 1 |  |  |  | 1013 | 100 м3 уплотненного грунта | 100 м3 уплотненного грунта | 1 | [6 empty] | 49573369 | 30 | Строительные работы | 0 |  | 1 | 10 | ТСН-2001.3-1. 1-29...1-33 | ТСН-2001.3-1-9 |  | Поправка: О.П. п.3.4.30.в |  | 131072 | 537.79 | 0 | 417.05 | 133.24 | 120.74 | 10.8 | 0 | 0 | [17 empty] | 0 | 0 | 0 |  |  |  |  | 98 | 77 |  |  |  |  | 0 |  | 94004235 | 2 | 1 | 2 | 0 | 632.16 | 0 | 2161.76 | 2161.76 | 0 | 0 |  | 0 | 0 | 0 |  | 0 | 1 | 0 | 0 | 0 | 0 |  |  |  | 0
17 | 1 |  |  |  | 15.2-57-2 | Перевозка грунтов растительного слоя и торфов на расстояние до 57 км автосамосвалами грузоподъемностью до 20 т | т | 308.688 | 0 | 308.688 |  |  |  | 16175.25 | 0 | 16175.25 | 0 | 0 | 0 | 0 | 0 | 0 | 0 | 0 |  | -1 | 52.4 | 0 | 52.4 | 0 | 0 | 0 | 0 | 0 | 0 | 52.4 | 0 | 52.4 | 0 | 0 | 0 | 0 | 0 | 0 | 0 | 0 | 1 | 1 |  |  | 1 | 1 | 1 | 1 |  |  |  |  | 0 | 4 | ТСН-2001.15 Доп. 54, Сб. 2, т. 57, поз. 2 |  |  | 1111 | 0 |  | 0 | 150 | 0 | 1 | 1 | 1 | 1 | 1 | 1 |  | 0 | 0 |  |  |  | 30 | 0 | 0 | [5 empty] | 0 |  | 0 | 16175.25 | 0 | 52.4 | 0 | 0 | 0 | 0 | 0 | 0 | 0 | 0 | [13 empty] | 0 | 0 | 1 | 1 |  |  |  | 1009 | т | т | 1000 | [6 empty] | 49574426 | 150 | Транспортные затраты | 0 |  | 4 | 1111 | ТСН-2001.15-1. Перевозка грунта | ТСН-2001.15-1-3 |  |  |  | 132096 | 52.4 | 0 | 52.4 | 0 | 0 | 0 | 0 | 0 | [17 empty] | 0 | 0 | 0 |  |  |  |  | 0 | 0 |  |  |  |  | 1 |  | 524262318 | 2 | 1 | -2 | 0 | 0 | 0 | 16175.25 | 0 | 0 | 16175.25 |  | 0 | 0 | 0 |  | 0 | 1 | 0 | 0 | 0 | 0 |  |  |  | 0
17 | 1 |  |  |  | 15.2-57-2 | Перевозка грунтов растительного слоя и торфов на расстояние до 57 км автосамосвалами грузоподъемностью до 20 т | т | 308.688 | 0 | 308.688 |  |  |  | 207528.46 | 0 | 207528.46 | 0 | 0 | 0 | 0 | 0 | 0 | 0 | 0 |  | -1 | 52.4 | 0 | 52.4 | 0 | 0 | 0 | 0 | 0 | 0 | 52.4 | 0 | 52.4 | 0 | 0 | 0 | 0 | 0 | 0 | 95 | 65 | 1 | 1 |  |  | 1 | 1 | 12.83 | 1 |  |  |  |  | 0 | 4 | ТСН-2001.15 Доп. 54, Сб. 2, т. 57, поз. 2 |  |  | 1111 | 0 | 15.2-57-2 | 1 | 150 | 0 | 1 | 1 | 1 | 1 | 1 | 1 |  | 95 | 65 |  |  |  | 30 | 0 | 0 | [5 empty] | 0 |  | 0 | 207528.46 | 0 | 672.29 | 0 | 0 | 0 | 0 | 0 | 0 | 0 | 0 | [13 empty] | 0 | 0 | 1 | 1 |  |  |  | 1009 | т | т | 1000 | [6 empty] | 49574426 | 150 | Транспортные затраты | 0 |  | 4 | 1111 | ТСН-2001.15-1. Перевозка грунта | ТСН-2001.15-1-3 |  |  |  | 132096 | 52.4 | 0 | 52.4 | 0 | 0 | 0 | 0 | 0 | [17 empty] | 0 | 0 | 0 |  |  |  |  | 0 | 0 |  |  |  |  | 0 |  | 524262318 | 2 | 1 | 2 | 0 | 0 | 0 | 207528.46 | 0 | 0 | 207528.46 |  | 0 | 0 | 0 |  | 0 | 1 | 0 | 0 | 0 | 0 |  |  |  | 0
17 | 1 |  |  |  | 15.1-1102-01 | Отходы грунта при проведении открытых земляных работ практически неопасные | 1 Т | 308.688 | 0 | 308.688 |  |  |  | 3892.56 | 0 | 3892.56 | 0 | 0 | 0 | 0 | 0 | 0 | 0 | 0 |  | -1 | 12.61 | 0 | 12.61 | 0 | 0 | 0 | 0 | 0 | 0 | 12.61 | 0 | 12.61 | 0 | 0 | 0 | 0 | 0 | 0 | 0 | 0 | 1 | 1 |  |  | 1 | 1 | 1 | 1 |  |  |  |  | 0 | 4 | ТСН-2001.15 Доп. 56, Сб. 1, т. 1102, поз. 1 |  |  | 1113 | 0 |  | 0 | 150 | 0 | 1 | 1 | 1 | 1 | 1 | 1 |  | 0 | 0 |  |  |  | 30 | 0 | 0 | [5 empty] | 0 |  | 0 | 3892.56 | 0 | 12.61 | 0 | 0 | 0 | 0 | 0 | 0 | 0 | 0 | [13 empty] | 0 | 0 | 1 | 1 |  |  |  | 1013 | 1 Т | 1 Т | 1 | [6 empty] | 49574428 | 150 | Транспортные затраты | 0 |  | 4 | 1113 | ТСН-2001.15-1. Перевозка строительного мусора | ТСН-2001.15-1-5 |  |  |  | 132096 | 12.61 | 0 | 12.61 | 0 | 0 | 0 | 0 | 0 | [17 empty] | 0 | 0 | 0 |  |  |  |  | 0 | 0 |  |  |  |  | 1 |  | -1630031867 | 2 | 1 | -2 | 0 | 0 | 0 | 3892.56 | 0 | 0 | 3892.56 |  | 0 | 0 | 0 |  | 0 | 1 | 0 | 0 | 0 | 0 |  |  |  | 0
17 | 1 |  |  |  | 15.1-1102-01 | Отходы грунта при проведении открытых земляных работ практически неопасные | 1 Т | 308.688 | 0 | 308.688 |  |  |  | 51615.35 | 0 | 51615.35 | 0 | 0 | 0 | 0 | 0 | 0 | 0 | 0 |  | -1 | 12.61 | 0 | 12.61 | 0 | 0 | 0 | 0 | 0 | 0 | 12.61 | 0 | 12.61 | 0 | 0 | 0 | 0 | 0 | 0 | 95 | 65 | 1 | 1 |  |  | 1 | 1 | 13.26 | 1 |  |  |  |  | 0 | 4 | ТСН-2001.15 Доп. 56, Сб. 1, т. 1102, поз. 1 |  |  | 1113 | 0 | 15.1-1102-01 | 1 | 150 | 0 | 1 | 1 | 1 | 1 | 1 | 1 |  | 95 | 65 |  |  |  | 30 | 0 | 0 | [5 empty] | 0 |  | 0 | 51615.35 | 0 | 167.21 | 0 | 0 | 0 | 0 | 0 | 0 | 0 | 0 | [13 empty] | 0 | 0 | 1 | 1 |  |  |  | 1013 | 1 Т | 1 Т | 1 | [6 empty] | 49574428 | 150 | Транспортные затраты | 0 |  | 4 | 1113 | ТСН-2001.15-1. Перевозка строительного мусора | ТСН-2001.15-1-5 |  |  |  | 132096 | 12.61 | 0 | 12.61 | 0 | 0 | 0 | 0 | 0 | [17 empty] | 0 | 0 | 0 |  |  |  |  | 0 | 0 |  |  |  |  | 0 |  | -1630031867 | 2 | 1 | 2 | 0 | 0 | 0 | 51615.35 | 0 | 0 | 51615.35 |  | 0 | 0 | 0 |  | 0 | 1 | 0 | 0 | 0 | 0 |  |  |  | 0
51 | 1 | 4 | 24 |  | Новый раздел | Земляные работы | 0 | [6 empty] | 53634.98 | 1407.62 | 49713.04 | 3264.66 | 2514.32 | 0 | 220.9964 | 0 | 0 | 2137.07 | 1498.06 |  |  | 53634.98 | 1407.62 | 49713.04 | 3264.66 | 2514.32 | 0 | 220.9964 | 0 | 0 | 2137.07 | 1498.06 |  |  | 0 | 0 | 0 | 62983.27 | 62983.27 | 0 | 0 | 1407.62 | 1407.62 | 0 | 1407.62 | 0 | 0 | 0 | 0 | 0 | [19 empty] | 0 | 0 | 0 | 62983.27 | 62983.27 | 0 | 0 | 1407.62 | 1407.62 | 0 | 1407.62 | 0 | 0 | 0 | 0 | 0 | [19 empty] | 580206.32 | 11246.68 | 495968.93 | 94773.08 | 72990.71 | 0 | 220.9964 | 0 | 0 | 53796.14 | 30126.2 |  |  | 580206.32 | 11246.68 | 495968.93 | 94773.08 | 72990.71 | 0 | 220.9964 | 0 | 0 | 53796.14 | 30126.2 |  |  | 0 | 0 | 0 | 815765.58 | 815765.58 | 0 | 0 | 11246.68 | 11246.68 | 0 | 11246.68 | 0 | 0 | 0 | 0 | 0 | [19 empty] | 0 | 0 | 0 | 815765.58 | 815765.58 | 0 | 0 | 11246.68 | 11246.68 | 0 | 11246.68 | 0 | 0 | 0 | 0 | 0 | [18 empty] | 0
50 | 0 | 0 | 1 | 201 | 53634.98 | ПЗ | Прямые затраты |  |  | 201 | 1 | 3 |  | 2 | 580206.32 | [6 empty] | 53634.98 | 1 | 53634.98 | 580206.32 | 1 | 580206.32
50 | 0 | 0 | 1 | 202 | 1407.62 | СтМатОб | Стоимость материальных ресурсов (всего) |  |  | 202 | 2 | 3 |  | 2 | 11246.68 | [6 empty] | 1407.62 | 1 | 1407.62 | 11246.68 | 1 | 11246.68
50 | 0 | 0 | 1 | 222 | 0 | СтМатОбЗак | Стоимость материалов и оборудования заказчика |  |  | 222 | 3 | 3 |  | 2 | 0 | [6 empty] | 0 | 1 | 0 | 0 | 1 | 0
50 | 0 | 0 | 1 | 225 | 1407.62 | СтМатОбПод | Стоимость материалов и оборудования подрядчика |  |  | 225 | 4 | 3 |  | 2 | 11246.68 | [6 empty] | 1407.62 | 1 | 1407.62 | 11246.68 | 1 | 11246.68
50 | 0 | 0 | 1 | 226 | 1407.62 | СтМат | Стоимость материалов (всего) |  |  | 226 | 5 | 3 |  | 2 | 11246.68 | [6 empty] | 1407.62 | 1 | 1407.62 | 11246.68 | 1 | 11246.68
50 | 0 | 0 | 1 | 227 | 0 | СтМатЗак | Стоимость материалов заказчика |  |  | 227 | 6 | 3 |  | 2 | 0 | [6 empty] | 0 | 1 | 0 | 0 | 1 | 0
50 | 0 | 0 | 1 | 228 | 1407.62 | СтМатПод | Стоимость материалов подрядчика |  |  | 228 | 7 | 3 |  | 2 | 11246.68 | [6 empty] | 1407.62 | 1 | 1407.62 | 11246.68 | 1 | 11246.68
50 | 0 | 0 | 1 | 216 | 0 | Оборуд | Стоимость оборудования (всего) |  |  | 216 | 8 | 3 |  | 2 | 0 | [6 empty] | 0 | 1 | 0 | 0 | 1 | 0
50 | 0 | 0 | 1 | 223 | 0 | ОборудЗак | Стоимость оборудования заказчика |  |  | 223 | 9 | 3 |  | 2 | 0 | [6 empty] | 0 | 1 | 0 | 0 | 1 | 0
50 | 0 | 0 | 1 | 229 | 0 | ОборудПод | Стоимость оборудования подрядчика |  |  | 229 | 10 | 3 |  | 2 | 0 | [6 empty] | 0 | 1 | 0 | 0 | 1 | 0
50 | 0 | 0 | 1 | 203 | 49713.04 | ЭММ | Эксплуатация машин |  |  | 203 | 11 | 3 |  | 2 | 495968.93 | [6 empty] | 49713.04 | 1 | 49713.04 | 495968.93 | 1 | 495968.93
50 | 0 | 0 | 1 | 231 | 0 | ЭММсНРиСП | Эксплуатация машин по ТСН-2001.16 |  |  | 231 | 12 | 3 |  | 2 | 0 | [6 empty] | 0 | 1 | 0 | 0 | 1 | 0
50 | 0 | 0 | 1 | 204 | 3264.66 | ЗПМ | ЗП машинистов |  |  | 204 | 13 | 3 |  | 2 | 94773.08 | [6 empty] | 3264.66 | 1 | 3264.66 | 94773.08 | 1 | 94773.08
50 | 0 | 0 | 1 | 205 | 2514.32 | ОЗП | Основная ЗП рабочих |  |  | 205 | 14 | 3 |  | 2 | 72990.71 | [6 empty] | 2514.32 | 1 | 2514.32 | 72990.71 | 1 | 72990.71
50 | 0 | 0 | 1 | 232 | 0 | ОЗПсНРиСП | Основная ЗП рабочих по ТСН-2001.16 |  |  | 232 | 15 | 3 |  | 2 | 0 | [6 empty] | 0 | 1 | 0 | 0 | 1 | 0
50 | 0 | 0 | 1 | 214 | 62983.27 | Строит | Строительные работы с НР и СП |  |  | 214 | 16 | 3 |  | 2 | 815765.58 | [6 empty] | 62983.27 | 1 | 62983.27 | 815765.58 | 1 | 815765.58
50 | 0 | 0 | 1 | 215 | 0 | Монтаж | Монтажные работы с НР и СП |  |  | 215 | 17 | 3 |  | 2 | 0 | [6 empty] | 0 | 1 | 0 | 0 | 1 | 0
50 | 0 | 0 | 1 | 217 | 0 | Прочие | Прочие работы с НР и СП |  |  | 217 | 18 | 3 |  | 2 | 0 | [6 empty] | 0 | 1 | 0 | 0 | 1 | 0
50 | 0 | 0 | 1 | 230 | 0 | ПрочиеЗатр | Прочие затраты по ТСН-2001.16 |  |  | 230 | 19 | 3 |  | 2 | 0 | [6 empty] | 0 | 1 | 0 | 0 | 1 | 0
50 | 0 | 0 | 1 | 206 | 0 | ВозврМат | Возврат материалов |  |  | 206 | 20 | 3 |  | 2 | 0 | [6 empty] | 0 | 1 | 0 | 0 | 1 | 0
50 | 0 | 0 | 1 | 207 | 220.9964 | ТрудСтр | Трудозатраты строителей |  |  | 207 | 21 | 3 |  | -1 | 220.9964 | [6 empty] | 220.9964 | 1 | 220.9964 | 220.9964 | 1 | 220.9964
50 | 0 | 0 | 1 | 208 | 0 | ТрудМаш | Трудозатраты машинистов |  |  | 208 | 22 | 3 |  | -1 | 0 | [6 empty] | 0 | 1 | 0 | 0 | 1 | 0
50 | 0 | 0 | 1 | 209 | 0 | ТранспМат | Транспорт материалов |  |  | 209 | 23 | 3 |  | 2 | 0 | [6 empty] | 0 | 1 | 0 | 0 | 1 | 0
50 | 0 | 0 | 1 | 233 | 0 | Перевозка | Перевозка грузов |  |  | 233 | 24 | 3 |  | 2 | 0 | [6 empty] | 0 | 1 | 0 | 0 | 1 | 0
50 | 0 | 0 | 1 | 210 | 2137.07 | НР | Накладные расходы |  |  | 210 | 25 | 3 |  | 2 | 53796.14 | [6 empty] | 2137.07 | 1 | 2137.07 | 53796.14 | 1 | 53796.14
50 | 0 | 0 | 1 | 211 | 1498.06 | СмПриб | Сметная прибыль |  |  | 211 | 26 | 3 |  | 2 | 30126.2 | [6 empty] | 1498.06 | 1 | 1498.06 | 30126.2 | 1 | 30126.2
50 | 0 | 0 | 1 | 224 | 62983.27 | Всего | Всего с НР и СП |  |  | 224 | 27 | 3 |  | 2 | 815765.58 | [6 empty] | 62983.27 | 1 | 62983.27 | 815765.58 | 1 | 815765.58
4 | 1 |  | 122 |  | Новый раздел | Устройство фундамента |  | 0 |  | -1 | [7 empty] | 0 | 0 |  | 0 | [53 empty] | 0 | [11 empty] | 0
52 | 1 | 4 | 87 | 0 | Новый раздел | Устройство фундамента | [7 empty] | 204860.36 | 186410.72 | 10134.55 | 2490.93 | 8315.09 | 0 | 752.6181 | 0 | 0 | 9166.25 | 6541.97 | 0 | 0 | 204860.36 | 186410.72 | 10134.55 | 2490.93 | 8315.09 | 0 | 752.6181 | 0 | 0 | 9166.25 | 6541.97 | 0 | 0 | 0 | 0 | 0 | 224927.71 | 224927.71 | 0 | 0 | 186410.72 | 186410.72 | 0 | 186410.72 | 0 | 0 | 0 | 0 | 0 | 0 | 0 | 0 | 0 | 0 | 0 | 0 | 0 | 0 | 0 | 0 | 0 | 0 | 0 | 0 | 0 | 0 | 0 | 0 | 0 | 0 | 0 | 224927.71 | 224927.71 | 0 | 0 | 186410.72 | 186410.72 | 0 | 186410.72 | 0 | 0 | 0 | 0 | 0 | 0 | 0 | 0 | 0 | 0 | 0 | 0 | 0 | 0 | 0 | 0 | 0 | 0 | 0 | 0 | 0 | 0 | 0 | 0 | 2173777.52 | 1791790.87 | 140599.58 | 72311.69 | 241387.07 | 0 | 752.6181 | 0 | 0 | 215629.66 | 111377.15 | 0 | 0 | 2173777.52 | 1791790.87 | 140599.58 | 72311.69 | 241387.07 | 0 | 752.6181 | 0 | 0 | 215629.66 | 111377.15 | 0 | 0 | 0 | 0 | 0 | 2616483.05 | 2616483.05 | 0 | 0 | 1791790.87 | 1791790.87 | 0 | 1791790.87 | 0 | 0 | 0 | 0 | 0 | 0 | 0 | 0 | 0 | 0 | 0 | 0 | 0 | 0 | 0 | 0 | 0 | 0 | 0 | 0 | 0 | 0 | 0 | 0 | 0 | 0 | 0 | 2616483.05 | 2616483.05 | 0 | 0 | 1791790.87 | 1791790.87 | 0 | 1791790.87 | 0 | 0 | 0 | 0 | 0 | 0 | 0 | 0 | 0 | 0 | 0 | 0 | 0 | 0 | 0 | 0 | 0 | 0 | 0 | 0 | 0 | 0 | 0 | 0
17 | 1 |  |  | 12 | 3.8-1-1 | Устройство песчаного основания под фундаменты (23,2*13,2*0,4) | 1 м3 основания | 122.496 | 0 | 122.496 |  |  |  | 3274.81 | 129.85 | 2050.83 | 447.36 | 1094.13 | 0 | 105.1016 | 0 | 0 | 1148.84 | 842.48 |  | 50626682 | 26.734 | 1.06 | 16.742 | 3.652 | 8.932 | 0 | 0.858 | 0 | 0 | 24.4 | 1.06 | 15.22 | 3.32 | 8.12 | 0 | 0.78 | 0 | 0 | 105 | 77 | 1 | 1 |  |  | 1 | 1 | 1 | 1 |  |  |  |  | 0 | 1 | ТСН-2001.3 Доп. 64, Сб. 8, т. 1, поз. 1 |  |  | 64 | 0 |  | 0 | 30 | 0 | 1 | 1 | 1 | 1 | 1 | 1 |  | 105 | 77 |  |  |  | 30 | 0 | 0 | [5 empty] | 0 | Поправка: О.П. п.3.4.30.в Наименование: В отношении объектов, реализуемых с привлечением средств бюджета города Москвы, затраты, учитывающие усложненные условия производства работ (стесненность, сложность складирования и транспортной логистики, наличие в зоне производства работ действующего технологического оборудования или движения технологического транспорта и т.п.), определяются заказчиком в задании на проектирование при составлении локальных сметных расчетов (смет): для объектов, расположенных за пределами Третьего транспортного кольца города Москвы, но в пределах Московской кольцевой автомобильной дороги | 0 | 3274.81 | 1.06 | 16.74 | 3.65 | 8.93 | 0 | 0.858 | 0 | 0 | 1148.8365 | 842.4801 |  |  |  |  | )*1,1 | )*1,1 | )*1,1 |  | )*1,1 | )*1,1 |  |  |  | 0 | 0 | 1 | 1 |  |  |  | 1013 | 1 м3 основания | 1 м3 основания | 1 | [6 empty] | 49573325 | 30 | Строительные работы | 0 |  | 1 | 64 | ТСН-2001.3-8. 8-1 | ТСН-2001.3-8-1 |  | Поправка: О.П. п.3.4.30.в |  | 131072 | 24.4 | 1.06 | 15.22 | 3.32 | 8.12 | 0.78 | 0 | 0 | [17 empty] | 0 | 0 | 0 |  |  |  |  | 105 | 77 |  |  |  |  | 0 |  | -2024973971 | 2 | 1 | -2 | 0 | 782.88 | 0 | 6049.01 | 6049.01 | 0 | 0 |  | 0 | 0 | 0 |  | 0 | 1 | 0 | 0 | 0 | 0 |  |  |  | 0
17 | 1 |  |  | 12 | 3.8-1-1 | Устройство песчаного основания под фундаменты (23,2*13,2*0,4) | 1 м3 основания | 122.496 | 0 | 122.496 |  |  |  | 59306.32 | 780.4 | 26763.33 | 12986.86 | 31762.59 | 0 | 105.1016 | 0 | 0 | 27633.45 | 13022.66 |  | 50626683 | 26.734 | 1.06 | 16.742 | 3.652 | 8.932 | 0 | 0.858 | 0 | 0 | 24.4 | 1.06 | 15.22 | 3.32 | 8.12 | 0 | 0.78 | 0 | 0 | 87 | 41 | 1 | 1 |  |  | 1 | 29.03 | 13.05 | 6.01 |  |  |  |  | 0 | 1 | ТСН-2001.3 Доп. 64, Сб. 8, т. 1, поз. 1 |  |  | 64 | 0 | 3.8-1-1 | 1 | 30 | 0 | 29.03 | 1 | 1 | 1 | 1 | 1 |  | 87 | 41 |  |  |  | 30 | 0 | 0 | [5 empty] | 0 | Поправка: О.П. п.3.4.30.в Наименование: В отношении объектов, реализуемых с привлечением средств бюджета города Москвы, затраты, учитывающие усложненные условия производства работ (стесненность, сложность складирования и транспортной логистики, наличие в зоне производства работ действующего технологического оборудования или движения технологического транспорта и т.п.), определяются заказчиком в задании на проектирование при составлении локальных сметных расчетов (смет): для объектов, расположенных за пределами Третьего транспортного кольца города Москвы, но в пределах Московской кольцевой автомобильной дороги | 0 | 59306.32 | 6.37 | 218.46 | 105.96 | 259.24 | 0 | 0.858 | 0 | 0 | 27633.4533 | 13022.6619 |  |  |  |  | )*1,1 | )*1,1 | )*1,1 |  | )*1,1 | )*1,1 |  |  |  | 105 | 77 | 1 | 1 |  |  |  | 1013 | 1 м3 основания | 1 м3 основания | 1 | [6 empty] | 49573325 | 30 | Строительные работы | 0 |  | 1 | 64 | ТСН-2001.3-8. 8-1 | ТСН-2001.3-8-1 |  | Поправка: О.П. п.3.4.30.в |  | 131072 | 24.4 | 1.06 | 15.22 | 3.32 | 8.12 | 0.78 | 0 | 0 | [17 empty] | 0 | 0 | 0 |  |  |  |  | 105 | 77 |  |  |  |  | 0 |  | -2024973971 | 2 | 1 | 2 | 0 | 20778.98 | 0 | 120741.41 | 120741.41 | 0 | 0 |  | 0 | 0 | 0 |  | 0 | 1 | 0 | 0 | 0 | 0 |  |  |  | 0
18 | 1 |  |  | 12,1 | 1.1-1-766 | Песок для строительных работ, рядовой (карьерный). | м3 | 134.7456 | 1.1 | 1.1 |  |  |  | 14146.94 | 14146.94 | 0 | 0 | 0 | 0 | 0 | 0 | 0 | 0 | 0 |  | 50626682 | 104.99 | 104.99 | 0 | 0 | 0 | 0 | 0 | 0 | 0 | 104.99 | 104.99 | 0 | 0 | 0 | 0 | 0 | 0 | 0 | 105 | 77 | 1 | 1 |  |  | 1 | 1 | 1 | 1 |  |  |  |  | 3 | 1 | ТСН-2001.1 Доп. 67, Р. 1, о. 1, поз. 766 |  |  | 64 | 0 |  | 0 | 30 | 0 | 1 | 1 | 1 | 1 | 1 | 1 |  | 105 | 77 |  |  |  | 30 | 0 | 0 | [5 empty] | 0 |  | 0 | 14146.94 | 104.99 | 0 | 0 | 0 | 0 | 0 | 0 | 0 | 0 | 0 | [13 empty] | 0 | 0 | 1 | 1 |  |  |  | 1007 | м3 | м3 | 1 | [6 empty] | 49573325 | 30 | Строительные работы | 0 |  | 1 | 64 | ТСН-2001.3-8. 8-1 | ТСН-2001.3-8-1 |  |  |  | 0 | 104.99 | 104.99 | 0 | 0 | 0 | 0 | 0 | [18 empty] | 0 | 0 | 0 |  |  |  |  | 105 | 77 |  |  |  |  | 0 |  | 1378719434 | 2 | 1 | -2 | 0 | 0 | 0 | 14146.94 | 14146.94 | 0 | 0 |  | 0 | 0 | 0 |  | 0 | 1 | 0 | 0 | 0 | 0 |  |  |  | 0
18 | 1 |  |  | 12,1 | 1.1-1-766 | Песок для строительных работ, рядовой (карьерный). | м3 | 134.7456 | 1.1 | 1.1 |  |  |  | 97330.95 | 97330.95 | 0 | 0 | 0 | 0 | 0 | 0 | 0 | 0 | 0 |  | 50626683 | 104.99 | 104.99 | 0 | 0 | 0 | 0 | 0 | 0 | 0 | 104.99 | 104.99 | 0 | 0 | 0 | 0 | 0 | 0 | 0 | 0 | 0 | 1 | 1 |  |  | 1 | 1 | 1 | 6.88 |  |  |  |  | 3 | 1 | ТСН-2001.1 Доп. 67, Р. 1, о. 1, поз. 766 |  |  | 64 | 0 | 1.1-1-766 | 1 | 30 | 0 | 1 | 1 | 1 | 1 | 1 | 1 |  | 0 | 0 |  |  |  | 30 | 0 | 0 | [5 empty] | 0 |  | 0 | 97330.95 | 722.33 | 0 | 0 | 0 | 0 | 0 | 0 | 0 | 0 | 0 | [13 empty] | 105 | 77 | 1 | 1 |  |  |  | 1007 | м3 | м3 | 1 | [6 empty] | 49573325 | 30 | Строительные работы | 0 |  | 1 | 64 | ТСН-2001.3-8. 8-1 | ТСН-2001.3-8-1 |  |  |  | 0 | 104.99 | 104.99 | 0 | 0 | 0 | 0 | 0 | [18 empty] | 0 | 0 | 0 |  |  |  |  | 105 | 77 |  |  |  |  | 0 |  | 1378719434 | 2 | 1 | 2 | 0 | 0 | 0 | 97330.95 | 97330.95 | 0 | 0 |  | 0 | 0 | 0 |  | 0 | 1 | 0 | 0 | 0 | 0 |  |  |  | 0
17 | 1 | 39 | 39 | 13 | 3.8-1-2 | Устройство щебеночного основания под фундаменты (23,2*13,2*0,35)+(23,2*13,2*0,05) | 1 м3 основания | 122.496 | 0 | 122.496 |  |  |  | 3716.78 | 129.85 | 2394.43 | 477 | 1192.5 | 0 | 114.5338 | 0 | 0 | 1252.13 | 918.23 |  | 50626682 | 30.342 | 1.06 | 19.547 | 3.894 | 9.735 | 0 | 0.935 | 0 | 0 | 27.68 | 1.06 | 17.77 | 3.54 | 8.85 | 0 | 0.85 | 0 | 0 | 105 | 77 | 1 | 1 |  |  | 1 | 1 | 1 | 1 |  |  |  |  | 0 | 1 | ТСН-2001.3 Доп. 68, Сб. 8, т. 1, поз. 2 |  |  | 64 | 0 |  | 0 | 30 | 0 | 1 | 1 | 1 | 1 | 1 | 1 |  | 105 | 77 |  |  |  | 30 | 0 | 0 | [5 empty] | 0 |  | 0 | 3716.78 | 1.06 | 19.55 | 3.89 | 9.74 | 0 | 0.935 | 0 | 0 | 1252.125 | 918.225 |  |  |  |  | )*1,1 | )*1,1 | )*1,1 |  | )*1,1 | )*1,1 |  |  |  | 0 | 0 | 1 | 1 |  |  |  | 1013 | 1 м3 основания | 1 м3 основания | 1 | [6 empty] | 49573325 | 30 | Строительные работы | 0 |  | 1 | 64 | ТСН-2001.3-8. 8-1 | ТСН-2001.3-8-1 |  |  |  | 131072 | 27.68 | 1.06 | 17.77 | 3.54 | 8.85 | 0.85 | 0 | 0 | [17 empty] | 0 | 0 | 0 |  |  |  |  | 105 | 77 |  |  |  |  | 0 |  | -1679731823 | 2 | 1 | -2 | 0 | 834.75 | 0 | 6721.89 | 6721.89 | 0 | 0 |  | 0 | 3 | 0 |  | 0 | 1 | 0 | 0 | 0 | 0 |  |  |  | 0
17 | 1 | 46 | 46 | 13 | 3.8-1-2 | Устройство щебеночного основания под фундаменты (23,2*13,2*0,35)+(23,2*13,2*0,05) | 1 м3 основания | 122.496 | 0 | 122.496 |  |  |  | 66957.27 | 780.4 | 31558.59 | 13847.31 | 34618.28 | 0 | 114.5338 | 0 | 0 | 30117.9 | 14193.49 |  | 50626683 | 30.342 | 1.06 | 19.547 | 3.894 | 9.735 | 0 | 0.935 | 0 | 0 | 27.68 | 1.06 | 17.77 | 3.54 | 8.85 | 0 | 0.85 | 0 | 0 | 87 | 41 | 1 | 1 |  |  | 1 | 29.03 | 13.18 | 6.01 |  |  |  |  | 0 | 1 | ТСН-2001.3 Доп. 68, Сб. 8, т. 1, поз. 2 |  |  | 64 | 0 | 3.8-1-2 | 1 | 30 | 0 | 29.03 | 1 | 1 | 1 | 1 | 1 |  | 87 | 41 |  |  |  | 30 | 0 | 0 | [5 empty] | 0 |  | 0 | 66957.27 | 6.37 | 257.67 | 112.93 | 282.75 | 0 | 0.935 | 0 | 0 | 30117.9036 | 14193.4948 |  |  |  |  | )*1,1 | )*1,1 | )*1,1 |  | )*1,1 | )*1,1 |  |  |  | 105 | 77 | 1 | 1 |  |  |  | 1013 | 1 м3 основания | 1 м3 основания | 1 | [6 empty] | 49573325 | 30 | Строительные работы | 0 |  | 1 | 64 | ТСН-2001.3-8. 8-1 | ТСН-2001.3-8-1 |  |  |  | 131072 | 27.68 | 1.06 | 17.77 | 3.54 | 8.85 | 0.85 | 0 | 0 | [17 empty] | 0 | 0 | 0 |  |  |  |  | 105 | 77 |  |  |  |  | 0 |  | -1679731823 | 2 | 1 | 2 | 0 | 22155.7 | 0 | 133424.36 | 133424.36 | 0 | 0 |  | 0 | 0 | 0 |  | 0 | 1 | 0 | 0 | 0 | 0 |  |  |  | 0
18 | 1 | 39 |  | 13,1 | 1.1-1-1530 | Щебень из плотных горных пород, марка от 800 до 1200, фракция 20-40 мм | м3 | 140.8704 | 1.15 | 1.15 |  |  |  | 30164.58 | 30164.58 | 0 | 0 | 0 | 0 | 0 | 0 | 0 | 0 | 0 |  | 50626682 | 214.13 | 214.13 | 0 | 0 | 0 | 0 | 0 | 0 | 0 | 214.13 | 214.13 | 0 | 0 | 0 | 0 | 0 | 0 | 0 | 105 | 77 | 1 | 1 |  |  | 1 | 1 | 1 | 1 |  |  |  |  | 3 | 1 | ТСН-2001.1 Доп. 67, Р. 1, о. 1, поз. 1530 |  |  | 64 | 0 |  | 0 | 30 | 0 | 1 | 1 | 1 | 1 | 1 | 1 |  | 105 | 77 |  |  |  | 30 | 0 | 0 | [5 empty] | 0 |  | 0 | 30164.58 | 214.13 | 0 | 0 | 0 | 0 | 0 | 0 | 0 | 0 | 0 | [13 empty] | 0 | 0 | 1 | 1 |  |  |  | 1007 | м3 | м3 | 1 | [6 empty] | 49573325 | 30 | Строительные работы | 0 |  | 1 | 64 | ТСН-2001.3-8. 8-1 | ТСН-2001.3-8-1 |  |  |  | 0 | 214.13 | 214.13 | 0 | 0 | 0 | 0 | 0 | [18 empty] | 0 | 0 | 0 |  |  |  |  | 105 | 77 |  |  |  |  | 0 |  | -1708342623 | 2 | 1 | -2 | 0 | 0 | 0 | 30164.58 | 30164.58 | 0 | 0 |  | 0 | 3 | 0 |  | 0 | 1 | 0 | 0 | 0 | 0 |  |  |  | 0
18 | 1 | 46 |  | 13,1 | 1.1-1-1530 | Щебень из плотных горных пород, марка от 800 до 1200, фракция 20-40 мм | м3 | 140.8704 | 1.15 | 1.15 |  |  |  | 429543.62 | 429543.62 | 0 | 0 | 0 | 0 | 0 | 0 | 0 | 0 | 0 |  | 50626683 | 214.13 | 214.13 | 0 | 0 | 0 | 0 | 0 | 0 | 0 | 214.13 | 214.13 | 0 | 0 | 0 | 0 | 0 | 0 | 0 | 0 | 0 | 1 | 1 |  |  | 1 | 1 | 1 | 14.24 |  |  |  |  | 3 | 1 | ТСН-2001.1 Доп. 67, Р. 1, о. 1, поз. 1530 |  |  | 64 | 0 | 1.1-1-1530 | 1 | 30 | 0 | 1 | 1 | 1 | 1 | 1 | 1 |  | 0 | 0 |  |  |  | 30 | 0 | 0 | [5 empty] | 0 |  | 0 | 429543.62 | 3049.21 | 0 | 0 | 0 | 0 | 0 | 0 | 0 | 0 | 0 | [13 empty] | 105 | 77 | 1 | 1 |  |  |  | 1007 | м3 | м3 | 1 | [6 empty] | 49573325 | 30 | Строительные работы | 0 |  | 1 | 64 | ТСН-2001.3-8. 8-1 | ТСН-2001.3-8-1 |  |  |  | 0 | 214.13 | 214.13 | 0 | 0 | 0 | 0 | 0 | [18 empty] | 0 | 0 | 0 |  |  |  |  | 105 | 77 |  |  |  |  | 0 |  | -1708342623 | 2 | 1 | 2 | 0 | 0 | 0 | 429543.62 | 429543.62 | 0 | 0 |  | 0 | 0 | 0 |  | 0 | 1 | 0 | 0 | 0 | 0 |  |  |  | 0
17 | 1 |  |  | 14 | 3.11-2-3 | Устройство уплотняемых трамбовками подстилающих слоев щебеночных | 1 м3 подстилающего слоя | 89.424 | 0 | 89.424 |  |  |  | 26512.33 | 18162.01 | 4649.78 | 1485.33 | 3700.54 | 0 | 318.7071 | 0 | 0 | 4440.65 | 3108.45 |  | 50626682 | 296.479 | 203.1 | 51.997 | 16.61 | 41.382 | 0 | 3.564 | 0 | 0 | 287.99 | 203.1 | 47.27 | 15.1 | 37.62 | 0 | 3.24 | 0 | 0 | 120 | 84 | 1 | 1 |  |  | 1 | 1 | 1 | 1 |  |  |  |  | 0 | 1 | ТСН-2001.3 Доп. 64, Сб. 11, т. 2, поз. 3 |  |  | 88 | 0 |  | 0 | 30 | 0 | 1 | 1 | 1 | 1 | 1 | 1 |  | 120 | 84 |  |  |  | 30 | 0 | 0 | [5 empty] | 0 | Поправка: О.П. п.3.4.30.в Наименование: В отношении объектов, реализуемых с привлечением средств бюджета города Москвы, затраты, учитывающие усложненные условия производства работ (стесненность, сложность складирования и транспортной логистики, наличие в зоне производства работ действующего технологического оборудования или движения технологического транспорта и т.п.), определяются заказчиком в задании на проектирование при составлении локальных сметных расчетов (смет): для объектов, расположенных за пределами Третьего транспортного кольца города Москвы, но в пределах Московской кольцевой автомобильной дороги | 0 | 26512.33 | 203.1 | 52 | 16.61 | 41.38 | 0 | 3.564 | 0 | 0 | 4440.648 | 3108.4536 |  |  |  |  | )*1,1 | )*1,1 | )*1,1 |  | )*1,1 | )*1,1 |  |  |  | 0 | 0 | 1 | 1 |  |  |  | 1013 | 1 м3 подстилающего слоя | 1 м3 подстилающего слоя | 1 | [6 empty] | 49573349 | 30 | Строительные работы | 0 |  | 1 | 88 | ТСН-2001.3-11. 11-1...11-3 | ТСН-2001.3-11-1 |  | Поправка: О.П. п.3.4.30.в |  | 131072 | 287.99 | 203.1 | 47.27 | 15.1 | 37.62 | 3.24 | 0 | 0 | [17 empty] | 0 | 0 | 0 |  |  |  |  | 120 | 84 |  |  |  |  | 0 |  | 350705560 | 2 | 1 | -2 | 0 | 2599.33 | 0 | 36660.76 | 36660.76 | 0 | 0 |  | 0 | 0 | 0 |  | 0 | 1 | 0 | 0 | 0 | 0 |  |  |  | 0
17 | 1 |  |  | 14 | 3.11-2-3 | Устройство уплотняемых трамбовками подстилающих слоев щебеночных | 1 м3 подстилающего слоя | 89.424 | 0 | 89.424 |  |  |  | 405593.44 | 227025.13 | 71141.63 | 43119.13 | 107426.68 | 0 | 318.7071 | 0 | 0 | 95609.75 | 44044.94 |  | 50626683 | 296.479 | 203.1 | 51.997 | 16.61 | 41.382 | 0 | 3.564 | 0 | 0 | 287.99 | 203.1 | 47.27 | 15.1 | 37.62 | 0 | 3.24 | 0 | 0 | 89 | 41 | 1 | 1 |  |  | 1 | 29.03 | 15.3 | 12.5 |  |  |  |  | 0 | 1 | ТСН-2001.3 Доп. 64, Сб. 11, т. 2, поз. 3 |  |  | 88 | 0 | 3.11-2-3 | 1 | 30 | 0 | 29.03 | 1 | 1 | 1 | 1 | 1 |  | 89 | 41 |  |  |  | 30 | 0 | 0 | [5 empty] | 0 | Поправка: О.П. п.3.4.30.в Наименование: В отношении объектов, реализуемых с привлечением средств бюджета города Москвы, затраты, учитывающие усложненные условия производства работ (стесненность, сложность складирования и транспортной логистики, наличие в зоне производства работ действующего технологического оборудования или движения технологического транспорта и т.п.), определяются заказчиком в задании на проектирование при составлении локальных сметных расчетов (смет): для объектов, расположенных за пределами Третьего транспортного кольца города Москвы, но в пределах Московской кольцевой автомобильной дороги | 0 | 405593.44 | 2538.75 | 795.6 | 482.19 | 1201.26 | 0 | 3.564 | 0 | 0 | 95609.7452 | 44044.9388 |  |  |  |  | )*1,1 | )*1,1 | )*1,1 |  | )*1,1 | )*1,1 |  |  |  | 120 | 84 | 1 | 1 |  |  |  | 1013 | 1 м3 подстилающего слоя | 1 м3 подстилающего слоя | 1 | [6 empty] | 49573349 | 30 | Строительные работы | 0 |  | 1 | 88 | ТСН-2001.3-11. 11-1...11-3 | ТСН-2001.3-11-1 |  | Поправка: О.П. п.3.4.30.в |  | 131072 | 287.99 | 203.1 | 47.27 | 15.1 | 37.62 | 3.24 | 0 | 0 | [17 empty] | 0 | 0 | 0 |  |  |  |  | 120 | 84 |  |  |  |  | 0 |  | 350705560 | 2 | 1 | 2 | 0 | 68990.61 | 0 | 614238.74 | 614238.74 | 0 | 0 |  | 0 | 0 | 0 |  | 0 | 1 | 0 | 0 | 0 | 0 |  |  |  | 0
17 | 1 |  |  | 15 | 3.6-1-1 | Устройство бетонной подготовки (21,2*11,2*0,1) | 100 м3 в деле | 0.23744 | 0 | 0.23744 |  |  |  | 805.75 | 441.61 | 3.78 | 0.48 | 360.36 | 0 | 35.2598 | 0 | 0 | 353.15 | 252.25 |  | 50626682 | 3393.457 | 1859.87 | 15.917 | 2.035 | 1517.67 | 0 | 148.5 | 0 | 0 | 3254.04 | 1859.87 | 14.47 | 1.85 | 1379.7 | 0 | 135 | 0 | 0 | 98 | 70 | 1 | 1 |  |  | 1 | 1 | 1 | 1 |  |  |  |  | 0 | 1 | ТСН-2001.3 Доп. 63, Сб. 6, т. 1, поз. 1 |  |  | 47 | 0 |  | 0 | 30 | 0 | 1 | 1 | 1 | 1 | 1 | 1 |  | 98 | 70 |  |  |  | 30 | 0 | 0 | [5 empty] | 0 | Поправка: О.П. п.3.4.30.в Наименование: В отношении объектов, реализуемых с привлечением средств бюджета города Москвы, затраты, учитывающие усложненные условия производства работ (стесненность, сложность складирования и транспортной логистики, наличие в зоне производства работ действующего технологического оборудования или движения технологического транспорта и т.п.), определяются заказчиком в задании на проектирование при составлении локальных сметных расчетов (смет): для объектов, расположенных за пределами Третьего транспортного кольца города Москвы, но в пределах Московской кольцевой автомобильной дороги | 0 | 805.75 | 1859.87 | 15.92 | 2.04 | 1517.67 | 0 | 148.5 | 0 | 0 | 353.1528 | 252.252 |  |  |  |  | )*1,1 | )*1,1 | )*1,1 |  | )*1,1 | )*1,1 |  |  |  | 0 | 0 | 1 | 1 |  |  |  | 1013 | 100 м3 в деле | 100 м3 в деле | 1 | [6 empty] | 49573406 | 30 | Строительные работы | 0 |  | 1 | 47 | ТСН-2001.3-6. 6-1...6-13 | ТСН-2001.3-6-1 |  | Поправка: О.П. п.3.4.30.в |  | 131072 | 3254.04 | 1859.87 | 14.47 | 1.85 | 1379.7 | 135 | 0 | 0 | [17 empty] | 0 | 0 | 0 |  |  |  |  | 98 | 70 |  |  |  |  | 0 |  | -84575443 | 2 | 1 | -2 | 0 | 0.84 | 0 | 1411.99 | 1411.99 | 0 | 0 |  | 0 | 0 | 0 |  | 0 | 1 | 0 | 0 | 0 | 0 |  |  |  | 0
17 | 1 |  |  | 15 | 3.6-1-1 | Устройство бетонной подготовки (21,2*11,2*0,1) | 100 м3 в деле | 0.23744 | 0 | 0.23744 |  |  |  | 13374.46 | 2874.88 | 38.33 | 13.93 | 10461.25 | 0 | 35.2598 | 0 | 0 | 9833.58 | 6904.43 |  | 50626683 | 3393.457 | 1859.87 | 15.917 | 2.035 | 1517.67 | 0 | 148.5 | 0 | 0 | 3254.04 | 1859.87 | 14.47 | 1.85 | 1379.7 | 0 | 135 | 0 | 0 | 94 | 66 | 1 | 1 |  |  | 1 | 29.03 | 10.14 | 6.51 |  |  |  |  | 0 | 1 | ТСН-2001.3 Доп. 63, Сб. 6, т. 1, поз. 1 |  |  | 47 | 0 | 3.6-1-1 | 1 | 30 | 0 | 29.03 | 1 | 1 | 1 | 1 | 1 |  | 94 | 66 |  |  |  | 30 | 0 | 0 | [5 empty] | 0 | Поправка: О.П. п.3.4.30.в Наименование: В отношении объектов, реализуемых с привлечением средств бюджета города Москвы, затраты, учитывающие усложненные условия производства работ (стесненность, сложность складирования и транспортной логистики, наличие в зоне производства работ действующего технологического оборудования или движения технологического транспорта и т.п.), определяются заказчиком в задании на проектирование при составлении локальных сметных расчетов (смет): для объектов, расположенных за пределами Третьего транспортного кольца города Москвы, но в пределах Московской кольцевой автомобильной дороги | 0 | 13374.46 | 12107.75 | 161.43 | 59.22 | 44057.96 | 0 | 148.5 | 0 | 0 | 9833.575 | 6904.425 |  |  |  |  | )*1,1 | )*1,1 | )*1,1 |  | )*1,1 | )*1,1 |  |  |  | 98 | 70 | 1 | 1 |  |  |  | 1013 | 100 м3 в деле | 100 м3 в деле | 1 | [6 empty] | 49573406 | 30 | Строительные работы | 0 |  | 1 | 47 | ТСН-2001.3-6. 6-1...6-13 | ТСН-2001.3-6-1 |  | Поправка: О.П. п.3.4.30.в |  | 131072 | 3254.04 | 1859.87 | 14.47 | 1.85 | 1379.7 | 135 | 0 | 0 | [17 empty] | 0 | 0 | 0 |  |  |  |  | 98 | 70 |  |  |  |  | 0 |  | -84575443 | 2 | 1 | 2 | 0 | 22.29 | 0 | 30134.76 | 30134.76 | 0 | 0 |  | 0 | 0 | 0 |  | 0 | 1 | 0 | 0 | 0 | 0 |  |  |  | 0
18 | 1 |  |  | 15,1 | 1.3-1-161 | Смесь бетонная тяжелого бетона БСТ на гравийном щебне, крупность заполнителя от 5 до 20 мм, класс прочности В7,5 (М100), П3, F50, W2 | м3 | 24.2189 | 102 | 102 |  |  |  | 14640.31 | 14640.31 | 0 | 0 | 0 | 0 | 0 | 0 | 0 | 0 | 0 |  | 50626682 | 604.5 | 604.5 | 0 | 0 | 0 | 0 | 0 | 0 | 0 | 604.5 | 604.5 | 0 | 0 | 0 | 0 | 0 | 0 | 0 | 98 | 70 | 1 | 1 |  |  | 1 | 1 | 1 | 1 |  |  |  |  | 3 | 1 | ТСН-2001.1 Доп. 67, Р. 3, о. 1, поз. 161 |  |  | 47 | 0 |  | 0 | 30 | 0 | 1 | 1 | 1 | 1 | 1 | 1 |  | 98 | 70 |  |  |  | 30 | 0 | 0 | [5 empty] | 0 |  | 0 | 14640.31 | 604.5 | 0 | 0 | 0 | 0 | 0 | 0 | 0 | 0 | 0 | [13 empty] | 0 | 0 | 1 | 1 |  |  |  | 1007 | м3 | м3 | 1 | [6 empty] | 49573406 | 30 | Строительные работы | 0 |  | 1 | 47 | ТСН-2001.3-6. 6-1...6-13 | ТСН-2001.3-6-1 |  |  |  | 0 | 604.5 | 604.5 | 0 | 0 | 0 | 0 | 0 | [18 empty] | 0 | 0 | 0 |  |  |  |  | 98 | 70 |  |  |  |  | 0 |  | -737006202 | 2 | 1 | -2 | 0 | 0 | 0 | 14640.31 | 14640.31 | 0 | 0 |  | 0 | 0 | 0 |  | 0 | 1 | 0 | 0 | 0 | 0 |  |  |  | 0
18 | 1 |  |  | 15,1 | 1.3-1-161 | Смесь бетонная тяжелого бетона БСТ на гравийном щебне, крупность заполнителя от 5 до 20 мм, класс прочности В7,5 (М100), П3, F50, W2 | м3 | 24.2189 | 102 | 102 |  |  |  | 115804.85 | 115804.85 | 0 | 0 | 0 | 0 | 0 | 0 | 0 | 0 | 0 |  | 50626683 | 604.5 | 604.5 | 0 | 0 | 0 | 0 | 0 | 0 | 0 | 604.5 | 604.5 | 0 | 0 | 0 | 0 | 0 | 0 | 0 | 0 | 0 | 1 | 1 |  |  | 1 | 1 | 1 | 7.91 |  |  |  |  | 3 | 1 | ТСН-2001.1 Доп. 67, Р. 3, о. 1, поз. 161 |  |  | 47 | 0 | 1.3-1-161 | 1 | 30 | 0 | 1 | 1 | 1 | 1 | 1 | 1 |  | 0 | 0 |  |  |  | 30 | 0 | 0 | [5 empty] | 0 |  | 0 | 115804.85 | 4781.6 | 0 | 0 | 0 | 0 | 0 | 0 | 0 | 0 | 0 | [13 empty] | 98 | 70 | 1 | 1 |  |  |  | 1007 | м3 | м3 | 1 | [6 empty] | 49573406 | 30 | Строительные работы | 0 |  | 1 | 47 | ТСН-2001.3-6. 6-1...6-13 | ТСН-2001.3-6-1 |  |  |  | 0 | 604.5 | 604.5 | 0 | 0 | 0 | 0 | 0 | [18 empty] | 0 | 0 | 0 |  |  |  |  | 98 | 70 |  |  |  |  | 0 |  | -737006202 | 2 | 1 | 2 | 0 | 0 | 0 | 115804.85 | 115804.85 | 0 | 0 |  | 0 | 0 | 0 |  | 0 | 1 | 0 | 0 | 0 | 0 |  |  |  | 0
17 | 1 |  |  | 16 | 3.8-2-3 | Оклеечная горизонтальная гидроизоляция стен, фундаментов в 2 слоя ((21,2*11,2)+(10,8+20,8)*2*0,2) | 100 м2 изолируемой поверхности | 2.5008 | 0 | 2.5008 |  |  |  | 1341.2 | 214.49 | 508.53 | 59.56 | 618.18 | 0 | 55.2927 | 0 | 0 | 649.09 | 476 |  | 50626682 | 536.308 | 85.77 | 203.346 | 23.815 | 247.192 | 0 | 22.11 | 0 | 0 | 495.35 | 85.77 | 184.86 | 21.65 | 224.72 | 0 | 20.1 | 0 | 0 | 105 | 77 | 1 | 1 |  |  | 1 | 1 | 1 | 1 |  |  |  |  | 0 | 1 | ТСН-2001.3 Доп. 55, Сб. 8, т. 2, поз. 3 |  |  | 65 | 0 |  | 0 | 30 | 0 | 1 | 1 | 1 | 1 | 1 | 1 |  | 105 | 77 |  |  |  | 30 | 0 | 0 | [5 empty] | 0 | Поправка: О.П. п.3.4.30.в Наименование: В отношении объектов, реализуемых с привлечением средств бюджета города Москвы, затраты, учитывающие усложненные условия производства работ (стесненность, сложность складирования и транспортной логистики, наличие в зоне производства работ действующего технологического оборудования или движения технологического транспорта и т.п.), определяются заказчиком в задании на проектирование при составлении локальных сметных расчетов (смет): для объектов, расположенных за пределами Третьего транспортного кольца города Москвы, но в пределах Московской кольцевой автомобильной дороги | 0 | 1341.2 | 85.77 | 203.35 | 23.82 | 247.19 | 0 | 22.11 | 0 | 0 | 649.089 | 475.9986 |  |  |  |  | )*1,1 | )*1,1 | )*1,1 |  | )*1,1 | )*1,1 |  |  |  | 0 | 0 | 1 | 1 |  |  |  | 1005 | 100 м2 изолируемой поверхности | 100 м2 изолируемой поверхности | 100 | [6 empty] | 49573326 | 30 | Строительные работы | 0 |  | 1 | 65 | ТСН-2001.3-8. 8-2-2,3,5...7 | ТСН-2001.3-8-2 |  | Поправка: О.П. п.3.4.30.в |  | 131072 | 495.35 | 85.77 | 184.86 | 21.65 | 224.72 | 20.1 | 0 | 0 | [17 empty] | 0 | 0 | 0 |  |  |  |  | 105 | 77 |  |  |  |  | 0 |  | 1650319958 | 2 | 1 | -2 | 0 | 104.23 | 0 | 2570.52 | 2570.52 | 0 | 0 |  | 0 | 0 | 0 |  | 0 | 1 | 0 | 0 | 0 | 0 |  |  |  | 0
17 | 1 |  |  | 16 | 3.8-2-3 | Оклеечная горизонтальная гидроизоляция стен, фундаментов в 2 слоя ((21,2*11,2)+(10,8+20,8)*2*0,2) | 100 м2 изолируемой поверхности | 2.5008 | 0 | 2.5008 |  |  |  | 25054.76 | 1550.76 | 5558.23 | 1729.03 | 17945.77 | 0 | 55.2927 | 0 | 0 | 15612.82 | 7357.77 |  | 50626683 | 536.308 | 85.77 | 203.346 | 23.815 | 247.192 | 0 | 22.11 | 0 | 0 | 495.35 | 85.77 | 184.86 | 21.65 | 224.72 | 0 | 20.1 | 0 | 0 | 87 | 41 | 1 | 1 |  |  | 1 | 29.03 | 10.93 | 7.23 |  |  |  |  | 0 | 1 | ТСН-2001.3 Доп. 55, Сб. 8, т. 2, поз. 3 |  |  | 65 | 0 | 3.8-2-3 | 1 | 30 | 0 | 29.03 | 1 | 1 | 1 | 1 | 1 |  | 87 | 41 |  |  |  | 30 | 0 | 0 | [5 empty] | 0 | Поправка: О.П. п.3.4.30.в Наименование: В отношении объектов, реализуемых с привлечением средств бюджета города Москвы, затраты, учитывающие усложненные условия производства работ (стесненность, сложность складирования и транспортной логистики, наличие в зоне производства работ действующего технологического оборудования или движения технологического транспорта и т.п.), определяются заказчиком в задании на проектирование при составлении локальных сметных расчетов (смет): для объектов, расположенных за пределами Третьего транспортного кольца города Москвы, но в пределах Московской кольцевой автомобильной дороги | 0 | 25054.76 | 620.12 | 2222.62 | 691.49 | 7175.93 | 0 | 22.11 | 0 | 0 | 15612.8199 | 7357.7657 |  |  |  |  | )*1,1 | )*1,1 | )*1,1 |  | )*1,1 | )*1,1 |  |  |  | 105 | 77 | 1 | 1 |  |  |  | 1005 | 100 м2 изолируемой поверхности | 100 м2 изолируемой поверхности | 100 | [6 empty] | 49573326 | 30 | Строительные работы | 0 |  | 1 | 65 | ТСН-2001.3-8. 8-2-2,3,5...7 | ТСН-2001.3-8-2 |  | Поправка: О.П. п.3.4.30.в |  | 131072 | 495.35 | 85.77 | 184.86 | 21.65 | 224.72 | 20.1 | 0 | 0 | [17 empty] | 0 | 0 | 0 |  |  |  |  | 105 | 77 |  |  |  |  | 0 |  | 1650319958 | 2 | 1 | 2 | 0 | 2766.45 | 0 | 50791.8 | 50791.8 | 0 | 0 |  | 0 | 0 | 0 |  | 0 | 1 | 0 | 0 | 0 | 0 |  |  |  | 0
18 | 1 |  |  | 16,1 | 1.1-1-143 | Материал рулонный кровельный и гидроизоляционный, наплавляемый, битумный, на основе стеклоткани, разрывная сила в продольном/поперечном направлении не менее 800 Н, гибкость не выше 0°С, теплостойкость не ниже +85°С, температура хрупкости вяжущего до -15°С, типа ТПП-3,5 | м2 | 550.176 | 220 | 220 |  |  |  | 8560.74 | 8560.74 | 0 | 0 | 0 | 0 | 0 | 0 | 0 | 0 | 0 |  | 50626682 | 15.56 | 15.56 | 0 | 0 | 0 | 0 | 0 | 0 | 0 | 15.56 | 15.56 | 0 | 0 | 0 | 0 | 0 | 0 | 0 | 105 | 77 | 1 | 1 |  |  | 1 | 1 | 1 | 1 |  |  |  |  | 3 | 1 | ТСН-2001.1 Доп. 67, Р. 1, о. 1, поз. 143 |  |  | 65 | 0 |  | 0 | 30 | 0 | 1 | 1 | 1 | 1 | 1 | 1 |  | 105 | 77 |  |  |  | 30 | 0 | 0 | [5 empty] | 0 |  | 0 | 8560.74 | 15.56 | 0 | 0 | 0 | 0 | 0 | 0 | 0 | 0 | 0 | [13 empty] | 0 | 0 | 1 | 1 |  |  |  | 1005 | м2 | м2 | 1 | [6 empty] | 49573326 | 30 | Строительные работы | 0 |  | 1 | 65 | ТСН-2001.3-8. 8-2-2,3,5...7 | ТСН-2001.3-8-2 |  |  |  | 0 | 15.56 | 15.56 | 0 | 0 | 0 | 0 | 0 | [18 empty] | 0 | 0 | 0 |  |  |  |  | 105 | 77 |  |  |  |  | 0 |  | -1485192757 | 2 | 1 | -2 | 0 | 0 | 0 | 8560.74 | 8560.74 | 0 | 0 |  | 0 | 0 | 0 |  | 0 | 1 | 0 | 0 | 0 | 0 |  |  |  | 0
18 | 1 |  |  | 16,1 | 1.1-1-143 | Материал рулонный кровельный и гидроизоляционный, наплавляемый, битумный, на основе стеклоткани, разрывная сила в продольном/поперечном направлении не менее 800 Н, гибкость не выше 0°С, теплостойкость не ниже +85°С, температура хрупкости вяжущего до -15°С, типа ТПП-3,5 | м2 | 550.176 | 220 | 220 |  |  |  | 58127.42 | 58127.42 | 0 | 0 | 0 | 0 | 0 | 0 | 0 | 0 | 0 |  | 50626683 | 15.56 | 15.56 | 0 | 0 | 0 | 0 | 0 | 0 | 0 | 15.56 | 15.56 | 0 | 0 | 0 | 0 | 0 | 0 | 0 | 0 | 0 | 1 | 1 |  |  | 1 | 1 | 1 | 6.79 |  |  |  |  | 3 | 1 | ТСН-2001.1 Доп. 67, Р. 1, о. 1, поз. 143 |  |  | 65 | 0 | 1.1-1-143 | 1 | 30 | 0 | 1 | 1 | 1 | 1 | 1 | 1 |  | 0 | 0 |  |  |  | 30 | 0 | 0 | [5 empty] | 0 |  | 0 | 58127.42 | 105.65 | 0 | 0 | 0 | 0 | 0 | 0 | 0 | 0 | 0 | [13 empty] | 105 | 77 | 1 | 1 |  |  |  | 1005 | м2 | м2 | 1 | [6 empty] | 49573326 | 30 | Строительные работы | 0 |  | 1 | 65 | ТСН-2001.3-8. 8-2-2,3,5...7 | ТСН-2001.3-8-2 |  |  |  | 0 | 15.56 | 15.56 | 0 | 0 | 0 | 0 | 0 | [18 empty] | 0 | 0 | 0 |  |  |  |  | 105 | 77 |  |  |  |  | 0 |  | -1485192757 | 2 | 1 | 2 | 0 | 0 | 0 | 58127.42 | 58127.42 | 0 | 0 |  | 0 | 0 | 0 |  | 0 | 1 | 0 | 0 | 0 | 0 |  |  |  | 0
18 | 1 |  |  | 16,2 | 1.1-1-613 | Мастика битумно-масляная клеящая, гидроизоляционная, герметизирующая, морозостойкая, горячего применения, диапазон температур применения от -25 до +40°С, для изоляции кабелей, защиты конструкций от блуждающих токов, заливки соединительных, осветительных и концевых муфт, защиты от коррозии подземных металлических коммуникаций | т | 1.0503 | 0.42 | 0.42 |  |  |  | 12212.09 | 12212.09 | 0 | 0 | 0 | 0 | 0 | 0 | 0 | 0 | 0 |  | 50626682 | 11626.84 | 11626.84 | 0 | 0 | 0 | 0 | 0 | 0 | 0 | 11626.84 | 11626.84 | 0 | 0 | 0 | 0 | 0 | 0 | 0 | 105 | 77 | 1 | 1 |  |  | 1 | 1 | 1 | 1 |  |  |  |  | 3 | 1 | ТСН-2001.1 Доп. 50, Р. 1, о. 1, поз. 613 |  |  | 65 | 0 |  | 0 | 30 | 0 | 1 | 1 | 1 | 1 | 1 | 1 |  | 105 | 77 |  |  |  | 30 | 0 | 0 | [5 empty] | 0 |  | 0 | 12212.09 | 11626.84 | 0 | 0 | 0 | 0 | 0 | 0 | 0 | 0 | 0 | [13 empty] | 0 | 0 | 1 | 1 |  |  |  | 1009 | т | т | 1000 | [6 empty] | 49573326 | 30 | Строительные работы | 0 |  | 1 | 65 | ТСН-2001.3-8. 8-2-2,3,5...7 | ТСН-2001.3-8-2 |  |  |  | 0 | 11626.84 | 11626.84 | 0 | 0 | 0 | 0 | 0 | [18 empty] | 0 | 0 | 0 |  |  |  |  | 105 | 77 |  |  |  |  | 0 |  | -1988634631 | 2 | 1 | -2 | 0 | 0 | 0 | 12212.09 | 12212.09 | 0 | 0 |  | 0 | 0 | 0 |  | 0 | 1 | 0 | 0 | 0 | 0 |  |  |  | 0
18 | 1 |  |  | 16,2 | 1.1-1-613 | Мастика битумно-масляная клеящая, гидроизоляционная, герметизирующая, морозостойкая, горячего применения, диапазон температур применения от -25 до +40°С, для изоляции кабелей, защиты конструкций от блуждающих токов, заливки соединительных, осветительных и концевых муфт, защиты от коррозии подземных металлических коммуникаций | т | 1.0503 | 0.42 | 0.42 |  |  |  | 31995.68 | 31995.68 | 0 | 0 | 0 | 0 | 0 | 0 | 0 | 0 | 0 |  | 50626683 | 11626.84 | 11626.84 | 0 | 0 | 0 | 0 | 0 | 0 | 0 | 11626.84 | 11626.84 | 0 | 0 | 0 | 0 | 0 | 0 | 0 | 0 | 0 | 1 | 1 |  |  | 1 | 1 | 1 | 2.62 |  |  |  |  | 3 | 1 | ТСН-2001.1 Доп. 50, Р. 1, о. 1, поз. 613 |  |  | 65 | 0 | 1.1-1-613 | 1 | 30 | 0 | 1 | 1 | 1 | 1 | 1 | 1 |  | 0 | 0 |  |  |  | 30 | 0 | 0 | [5 empty] | 0 |  | 0 | 31995.68 | 30462.32 | 0 | 0 | 0 | 0 | 0 | 0 | 0 | 0 | 0 | [13 empty] | 105 | 77 | 1 | 1 |  |  |  | 1009 | т | т | 1000 | [6 empty] | 49573326 | 30 | Строительные работы | 0 |  | 1 | 65 | ТСН-2001.3-8. 8-2-2,3,5...7 | ТСН-2001.3-8-2 |  |  |  | 0 | 11626.84 | 11626.84 | 0 | 0 | 0 | 0 | 0 | [18 empty] | 0 | 0 | 0 |  |  |  |  | 105 | 77 |  |  |  |  | 0 |  | -1988634631 | 2 | 1 | 2 | 0 | 0 | 0 | 31995.68 | 31995.68 | 0 | 0 |  | 0 | 0 | 0 |  | 0 | 1 | 0 | 0 | 0 | 0 |  |  |  | 0
17 | 1 | 47 |  | 17 | 3.6-1-1 | Устройство бетонной подготовки (21,2*11,2*0,1) | 100 м3 в деле | 0.23744 | 0 | 0.23744 |  |  |  | 805.75 | 441.61 | 3.78 | 0.48 | 360.36 | 0 | 35.2598 | 0 | 0 | 353.15 | 252.25 |  | 50626682 | 3393.457 | 1859.87 | 15.917 | 2.035 | 1517.67 | 0 | 148.5 | 0 | 0 | 3254.04 | 1859.87 | 14.47 | 1.85 | 1379.7 | 0 | 135 | 0 | 0 | 98 | 70 | 1 | 1 |  |  | 1 | 1 | 1 | 1 |  |  |  |  | 0 | 1 | ТСН-2001.3 Доп. 63, Сб. 6, т. 1, поз. 1 |  |  | 47 | 0 |  | 0 | 30 | 0 | 1 | 1 | 1 | 1 | 1 | 1 |  | 98 | 70 |  |  |  | 30 | 0 | 0 | [5 empty] | 0 | Поправка: О.П. п.3.4.30.в Наименование: В отношении объектов, реализуемых с привлечением средств бюджета города Москвы, затраты, учитывающие усложненные условия производства работ (стесненность, сложность складирования и транспортной логистики, наличие в зоне производства работ действующего технологического оборудования или движения технологического транспорта и т.п.), определяются заказчиком в задании на проектирование при составлении локальных сметных расчетов (смет): для объектов, расположенных за пределами Третьего транспортного кольца города Москвы, но в пределах Московской кольцевой автомобильной дороги | 0 | 805.75 | 1859.87 | 15.92 | 2.04 | 1517.67 | 0 | 148.5 | 0 | 0 | 353.1528 | 252.252 |  |  |  |  | )*1,1 | )*1,1 | )*1,1 |  | )*1,1 | )*1,1 |  |  |  | 0 | 0 | 1 | 1 |  |  |  | 1013 | 100 м3 в деле | 100 м3 в деле | 1 | [6 empty] | 49573406 | 30 | Строительные работы | 0 |  | 1 | 47 | ТСН-2001.3-6. 6-1...6-13 | ТСН-2001.3-6-1 |  | Поправка: О.П. п.3.4.30.в |  | 131072 | 3254.04 | 1859.87 | 14.47 | 1.85 | 1379.7 | 135 | 0 | 0 | [17 empty] | 0 | 0 | 0 |  |  |  |  | 98 | 70 |  |  |  |  | 0 |  | -84575443 | 2 | 1 | -2 | 0 | 0.84 | 0 | 1411.99 | 1411.99 | 0 | 0 |  | 0 | 0 | 0 |  | 0 | 1 | 0 | 0 | 0 | 0 |  |  |  | 0
17 | 1 | 48 |  | 17 | 3.6-1-1 | Устройство бетонной подготовки (21,2*11,2*0,1) | 100 м3 в деле | 0.23744 | 0 | 0.23744 |  |  |  | 13374.46 | 2874.88 | 38.33 | 13.93 | 10461.25 | 0 | 35.2598 | 0 | 0 | 9833.58 | 6904.43 |  | 50626683 | 3393.457 | 1859.87 | 15.917 | 2.035 | 1517.67 | 0 | 148.5 | 0 | 0 | 3254.04 | 1859.87 | 14.47 | 1.85 | 1379.7 | 0 | 135 | 0 | 0 | 94 | 66 | 1 | 1 |  |  | 1 | 29.03 | 10.14 | 6.51 |  |  |  |  | 0 | 1 | ТСН-2001.3 Доп. 63, Сб. 6, т. 1, поз. 1 |  |  | 47 | 0 | 3.6-1-1 | 1 | 30 | 0 | 29.03 | 1 | 1 | 1 | 1 | 1 |  | 94 | 66 |  |  |  | 30 | 0 | 0 | [5 empty] | 0 | Поправка: О.П. п.3.4.30.в Наименование: В отношении объектов, реализуемых с привлечением средств бюджета города Москвы, затраты, учитывающие усложненные условия производства работ (стесненность, сложность складирования и транспортной логистики, наличие в зоне производства работ действующего технологического оборудования или движения технологического транспорта и т.п.), определяются заказчиком в задании на проектирование при составлении локальных сметных расчетов (смет): для объектов, расположенных за пределами Третьего транспортного кольца города Москвы, но в пределах Московской кольцевой автомобильной дороги | 0 | 13374.46 | 12107.75 | 161.43 | 59.22 | 44057.96 | 0 | 148.5 | 0 | 0 | 9833.575 | 6904.425 |  |  |  |  | )*1,1 | )*1,1 | )*1,1 |  | )*1,1 | )*1,1 |  |  |  | 98 | 70 | 1 | 1 |  |  |  | 1013 | 100 м3 в деле | 100 м3 в деле | 1 | [6 empty] | 49573406 | 30 | Строительные работы | 0 |  | 1 | 47 | ТСН-2001.3-6. 6-1...6-13 | ТСН-2001.3-6-1 |  | Поправка: О.П. п.3.4.30.в |  | 131072 | 3254.04 | 1859.87 | 14.47 | 1.85 | 1379.7 | 135 | 0 | 0 | [17 empty] | 0 | 0 | 0 |  |  |  |  | 98 | 70 |  |  |  |  | 0 |  | -84575443 | 2 | 1 | 2 | 0 | 22.29 | 0 | 30134.76 | 30134.76 | 0 | 0 |  | 0 | 0 | 0 |  | 0 | 1 | 0 | 0 | 0 | 0 |  |  |  | 0
18 | 1 | 47 |  | 17,1 | 1.3-1-161 | Смесь бетонная тяжелого бетона БСТ на гравийном щебне, крупность заполнителя от 5 до 20 мм, класс прочности В7,5 (М100), П3, F50, W2 | м3 | 24.2189 | 102 | 102 |  |  |  | 14640.31 | 14640.31 | 0 | 0 | 0 | 0 | 0 | 0 | 0 | 0 | 0 |  | 50626682 | 604.5 | 604.5 | 0 | 0 | 0 | 0 | 0 | 0 | 0 | 604.5 | 604.5 | 0 | 0 | 0 | 0 | 0 | 0 | 0 | 98 | 70 | 1 | 1 |  |  | 1 | 1 | 1 | 1 |  |  |  |  | 3 | 1 | ТСН-2001.1 Доп. 67, Р. 3, о. 1, поз. 161 |  |  | 47 | 0 |  | 0 | 30 | 0 | 1 | 1 | 1 | 1 | 1 | 1 |  | 98 | 70 |  |  |  | 30 | 0 | 0 | [5 empty] | 0 |  | 0 | 14640.31 | 604.5 | 0 | 0 | 0 | 0 | 0 | 0 | 0 | 0 | 0 | [13 empty] | 0 | 0 | 1 | 1 |  |  |  | 1007 | м3 | м3 | 1 | [6 empty] | 49573406 | 30 | Строительные работы | 0 |  | 1 | 47 | ТСН-2001.3-6. 6-1...6-13 | ТСН-2001.3-6-1 |  |  |  | 0 | 604.5 | 604.5 | 0 | 0 | 0 | 0 | 0 | [18 empty] | 0 | 0 | 0 |  |  |  |  | 98 | 70 |  |  |  |  | 0 |  | -737006202 | 2 | 1 | -2 | 0 | 0 | 0 | 14640.31 | 14640.31 | 0 | 0 |  | 0 | 0 | 0 |  | 0 | 1 | 0 | 0 | 0 | 0 |  |  |  | 0
18 | 1 | 48 |  | 17,1 | 1.3-1-161 | Смесь бетонная тяжелого бетона БСТ на гравийном щебне, крупность заполнителя от 5 до 20 мм, класс прочности В7,5 (М100), П3, F50, W2 | м3 | 24.2189 | 102 | 102 |  |  |  | 115804.85 | 115804.85 | 0 | 0 | 0 | 0 | 0 | 0 | 0 | 0 | 0 |  | 50626683 | 604.5 | 604.5 | 0 | 0 | 0 | 0 | 0 | 0 | 0 | 604.5 | 604.5 | 0 | 0 | 0 | 0 | 0 | 0 | 0 | 0 | 0 | 1 | 1 |  |  | 1 | 1 | 1 | 7.91 |  |  |  |  | 3 | 1 | ТСН-2001.1 Доп. 67, Р. 3, о. 1, поз. 161 |  |  | 47 | 0 | 1.3-1-161 | 1 | 30 | 0 | 1 | 1 | 1 | 1 | 1 | 1 |  | 0 | 0 |  |  |  | 30 | 0 | 0 | [5 empty] | 0 |  | 0 | 115804.85 | 4781.6 | 0 | 0 | 0 | 0 | 0 | 0 | 0 | 0 | 0 | [13 empty] | 98 | 70 | 1 | 1 |  |  |  | 1007 | м3 | м3 | 1 | [6 empty] | 49573406 | 30 | Строительные работы | 0 |  | 1 | 47 | ТСН-2001.3-6. 6-1...6-13 | ТСН-2001.3-6-1 |  |  |  | 0 | 604.5 | 604.5 | 0 | 0 | 0 | 0 | 0 | [18 empty] | 0 | 0 | 0 |  |  |  |  | 98 | 70 |  |  |  |  | 0 |  | -737006202 | 2 | 1 | 2 | 0 | 0 | 0 | 115804.85 | 115804.85 | 0 | 0 |  | 0 | 0 | 0 |  | 0 | 1 | 0 | 0 | 0 | 0 |  |  |  | 0
17 | 1 |  |  | 18 | 3.6-1-15 | Устройство фундаментных плит железобетонных плоских (10,8*20,8*0,2) | 100 м3 в деле | 0.44928 | 0 | 0.44928 |  |  |  | 2321.54 | 809.1 | 523.42 | 20.72 | 989.02 | 0 | 88.4632 | 0 | 0 | 969.24 | 692.31 |  | 50626682 | 5167.232 | 1800.88 | 1165.01 | 46.112 | 2201.342 | 0 | 196.9 | 0 | 0 | 4861.2 | 1800.88 | 1059.1 | 41.92 | 2001.22 | 0 | 179 | 0 | 0 | 98 | 70 | 1 | 1 |  |  | 1 | 1 | 1 | 1 |  |  |  |  | 0 | 1 | ТСН-2001.3 Доп. 64, Сб. 6, т. 1, поз. 15 |  |  | 47 | 0 |  | 0 | 30 | 0 | 1 | 1 | 1 | 1 | 1 | 1 |  | 98 | 70 |  |  |  | 30 | 0 | 0 | [5 empty] | 0 | Поправка: О.П. п.3.4.30.в Наименование: В отношении объектов, реализуемых с привлечением средств бюджета города Москвы, затраты, учитывающие усложненные условия производства работ (стесненность, сложность складирования и транспортной логистики, наличие в зоне производства работ действующего технологического оборудования или движения технологического транспорта и т.п.), определяются заказчиком в задании на проектирование при составлении локальных сметных расчетов (смет): для объектов, расположенных за пределами Третьего транспортного кольца города Москвы, но в пределах Московской кольцевой автомобильной дороги | 0 | 2321.54 | 1800.88 | 1165.01 | 46.11 | 2201.34 | 0 | 196.9 | 0 | 0 | 969.2396 | 692.314 |  |  |  |  | )*1,1 | )*1,1 | )*1,1 |  | )*1,1 | )*1,1 |  |  |  | 0 | 0 | 1 | 1 |  |  |  | 1013 | 100 м3 в деле | 100 м3 в деле | 1 | [6 empty] | 49573406 | 30 | Строительные работы | 0 |  | 1 | 47 | ТСН-2001.3-6. 6-1...6-13 | ТСН-2001.3-6-1 |  | Поправка: О.П. п.3.4.30.в |  | 131072 | 4861.2 | 1800.88 | 1059.1 | 41.92 | 2001.22 | 179 | 0 | 0 | [17 empty] | 0 | 0 | 0 |  |  |  |  | 98 | 70 |  |  |  |  | 0 |  | -1519207738 | 2 | 1 | -2 | 0 | 36.26 | 0 | 4019.35 | 4019.35 | 0 | 0 |  | 0 | 0 | 0 |  | 0 | 1 | 0 | 0 | 0 | 0 |  |  |  | 0
17 | 1 |  |  | 18 | 3.6-1-15 | Устройство фундаментных плит железобетонных плоских (10,8*20,8*0,2) | 100 м3 в деле | 0.44928 | 0 | 0.44928 |  |  |  | 46081.89 | 11869.5 | 5501.14 | 601.5 | 28711.25 | 0 | 88.4632 | 0 | 0 | 26988.58 | 18949.43 |  | 50626683 | 5167.232 | 1800.88 | 1165.01 | 46.112 | 2201.342 | 0 | 196.9 | 0 | 0 | 4861.2 | 1800.88 | 1059.1 | 41.92 | 2001.22 | 0 | 179 | 0 | 0 | 94 | 66 | 1 | 1 |  |  | 1 | 29.03 | 10.51 | 14.67 |  |  |  |  | 0 | 1 | ТСН-2001.3 Доп. 64, Сб. 6, т. 1, поз. 15 |  |  | 47 | 0 | 3.6-1-15 | 1 | 30 | 0 | 29.03 | 1 | 1 | 1 | 1 | 1 |  | 94 | 66 |  |  |  | 30 | 0 | 0 | [5 empty] | 0 | Поправка: О.П. п.3.4.30.в Наименование: В отношении объектов, реализуемых с привлечением средств бюджета города Москвы, затраты, учитывающие усложненные условия производства работ (стесненность, сложность складирования и транспортной логистики, наличие в зоне производства работ действующего технологического оборудования или движения технологического транспорта и т.п.), определяются заказчиком в задании на проектирование при составлении локальных сметных расчетов (смет): для объектов, расположенных за пределами Третьего транспортного кольца города Москвы, но в пределах Московской кольцевой автомобильной дороги | 0 | 46081.89 | 26418.91 | 12244.26 | 1338.57 | 63904.9 | 0 | 196.9 | 0 | 0 | 26988.575 | 18949.425 |  |  |  |  | )*1,1 | )*1,1 | )*1,1 |  | )*1,1 | )*1,1 |  |  |  | 98 | 70 | 1 | 1 |  |  |  | 1013 | 100 м3 в деле | 100 м3 в деле | 1 | [6 empty] | 49573406 | 30 | Строительные работы | 0 |  | 1 | 47 | ТСН-2001.3-6. 6-1...6-13 | ТСН-2001.3-6-1 |  | Поправка: О.П. п.3.4.30.в |  | 131072 | 4861.2 | 1800.88 | 1059.1 | 41.92 | 2001.22 | 179 | 0 | 0 | [17 empty] | 0 | 0 | 0 |  |  |  |  | 98 | 70 |  |  |  |  | 0 |  | -1519207738 | 2 | 1 | 2 | 0 | 962.4 | 0 | 92982.3 | 92982.3 | 0 | 0 |  | 0 | 0 | 0 |  | 0 | 1 | 0 | 0 | 0 | 0 |  |  |  | 0
18 | 1 |  |  | 18,1 | 1.3-4-22 | Арматурные заготовки (стержни, хомуты и т.п.), не собранные в каркасы или сетки, арматурная сталь периодического профиля, класс А-III, диаметр от 12 до 14 мм | т | 6.5595 | 14.6 | 14.6 |  |  |  | 37732.86 | 37732.86 | 0 | 0 | 0 | 0 | 0 | 0 | 0 | 0 | 0 |  | 50626682 | 5752.41 | 5752.41 | 0 | 0 | 0 | 0 | 0 | 0 | 0 | 5752.41 | 5752.41 | 0 | 0 | 0 | 0 | 0 | 0 | 0 | 98 | 70 | 1 | 1 |  |  | 1 | 1 | 1 | 1 |  |  |  |  | 3 | 1 | ТСН-2001.1 Доп. 67, Р. 3, о. 4, поз. 22 |  |  | 47 | 0 |  | 0 | 30 | 0 | 1 | 1 | 1 | 1 | 1 | 1 |  | 98 | 70 |  |  |  | 30 | 0 | 0 | [5 empty] | 0 |  | 0 | 37732.86 | 5752.41 | 0 | 0 | 0 | 0 | 0 | 0 | 0 | 0 | 0 | [13 empty] | 0 | 0 | 1 | 1 |  |  |  | 1009 | т | т | 1000 | [6 empty] | 49573406 | 30 | Строительные работы | 0 |  | 1 | 47 | ТСН-2001.3-6. 6-1...6-13 | ТСН-2001.3-6-1 |  |  |  | 0 | 5752.41 | 5752.41 | 0 | 0 | 0 | 0 | 0 | [18 empty] | 0 | 0 | 0 |  |  |  |  | 98 | 70 |  |  |  |  | 0 |  | 725072865 | 2 | 1 | -2 | 0 | 0 | 0 | 37732.86 | 37732.86 | 0 | 0 |  | 0 | 0 | 0 |  | 0 | 1 | 0 | 0 | 0 | 0 |  |  |  | 0
18 | 1 |  |  | 18,1 | 1.3-4-22 | Арматурные заготовки (стержни, хомуты и т.п.), не собранные в каркасы или сетки, арматурная сталь периодического профиля, класс А-III, диаметр от 12 до 14 мм | т | 6.5595 | 14.6 | 14.6 |  |  |  | 421853.37 | 421853.37 | 0 | 0 | 0 | 0 | 0 | 0 | 0 | 0 | 0 |  | 50626683 | 5752.41 | 5752.41 | 0 | 0 | 0 | 0 | 0 | 0 | 0 | 5752.41 | 5752.41 | 0 | 0 | 0 | 0 | 0 | 0 | 0 | 0 | 0 | 1 | 1 |  |  | 1 | 1 | 1 | 11.18 |  |  |  |  | 3 | 1 | ТСН-2001.1 Доп. 67, Р. 3, о. 4, поз. 22 |  |  | 47 | 0 | 1.3-4-22 | 1 | 30 | 0 | 1 | 1 | 1 | 1 | 1 | 1 |  | 0 | 0 |  |  |  | 30 | 0 | 0 | [5 empty] | 0 |  | 0 | 421853.37 | 64311.94 | 0 | 0 | 0 | 0 | 0 | 0 | 0 | 0 | 0 | [13 empty] | 98 | 70 | 1 | 1 |  |  |  | 1009 | т | т | 1000 | [6 empty] | 49573406 | 30 | Строительные работы | 0 |  | 1 | 47 | ТСН-2001.3-6. 6-1...6-13 | ТСН-2001.3-6-1 |  |  |  | 0 | 5752.41 | 5752.41 | 0 | 0 | 0 | 0 | 0 | [18 empty] | 0 | 0 | 0 |  |  |  |  | 98 | 70 |  |  |  |  | 0 |  | 725072865 | 2 | 1 | 2 | 0 | 0 | 0 | 421853.37 | 421853.37 | 0 | 0 |  | 0 | 0 | 0 |  | 0 | 1 | 0 | 0 | 0 | 0 |  |  |  | 0
18 | 1 |  |  | 18,2 | 1.3-1-41 | Смесь бетонная тяжелого бетона БСТ на гранитном щебне, крупность заполнителя от 5 до 20 мм, класс прочности В25 (М350), П3, F150, W6 | м3 | 45.6019 | 101.5 | 101.5 |  |  |  | 33984.37 | 33984.37 | 0 | 0 | 0 | 0 | 0 | 0 | 0 | 0 | 0 |  | 50626682 | 745.24 | 745.24 | 0 | 0 | 0 | 0 | 0 | 0 | 0 | 745.24 | 745.24 | 0 | 0 | 0 | 0 | 0 | 0 | 0 | 98 | 70 | 1 | 1 |  |  | 1 | 1 | 1 | 1 |  |  |  |  | 3 | 1 | ТСН-2001.1 Доп. 67, Р. 3, о. 1, поз. 41 |  |  | 47 | 0 |  | 0 | 30 | 0 | 1 | 1 | 1 | 1 | 1 | 1 |  | 98 | 70 |  |  |  | 30 | 0 | 0 | [5 empty] | 0 |  | 0 | 33984.37 | 745.24 | 0 | 0 | 0 | 0 | 0 | 0 | 0 | 0 | 0 | [13 empty] | 0 | 0 | 1 | 1 |  |  |  | 1007 | м3 | м3 | 1 | [6 empty] | 49573406 | 30 | Строительные работы | 0 |  | 1 | 47 | ТСН-2001.3-6. 6-1...6-13 | ТСН-2001.3-6-1 |  |  |  | 0 | 745.24 | 745.24 | 0 | 0 | 0 | 0 | 0 | [18 empty] | 0 | 0 | 0 |  |  |  |  | 98 | 70 |  |  |  |  | 0 |  | -1871369451 | 2 | 1 | -2 | 0 | 0 | 0 | 33984.37 | 33984.37 | 0 | 0 |  | 0 | 0 | 0 |  | 0 | 1 | 0 | 0 | 0 | 0 |  |  |  | 0
18 | 1 |  |  | 18,2 | 1.3-1-41 | Смесь бетонная тяжелого бетона БСТ на гранитном щебне, крупность заполнителя от 5 до 20 мм, класс прочности В25 (М350), П3, F150, W6 | м3 | 45.6019 | 101.5 | 101.5 |  |  |  | 273574.18 | 273574.18 | 0 | 0 | 0 | 0 | 0 | 0 | 0 | 0 | 0 |  | 50626683 | 745.24 | 745.24 | 0 | 0 | 0 | 0 | 0 | 0 | 0 | 745.24 | 745.24 | 0 | 0 | 0 | 0 | 0 | 0 | 0 | 0 | 0 | 1 | 1 |  |  | 1 | 1 | 1 | 8.05 |  |  |  |  | 3 | 1 | ТСН-2001.1 Доп. 67, Р. 3, о. 1, поз. 41 |  |  | 47 | 0 | 1.3-1-41 | 1 | 30 | 0 | 1 | 1 | 1 | 1 | 1 | 1 |  | 0 | 0 |  |  |  | 30 | 0 | 0 | [5 empty] | 0 |  | 0 | 273574.18 | 5999.18 | 0 | 0 | 0 | 0 | 0 | 0 | 0 | 0 | 0 | [13 empty] | 98 | 70 | 1 | 1 |  |  |  | 1007 | м3 | м3 | 1 | [6 empty] | 49573406 | 30 | Строительные работы | 0 |  | 1 | 47 | ТСН-2001.3-6. 6-1...6-13 | ТСН-2001.3-6-1 |  |  |  | 0 | 745.24 | 745.24 | 0 | 0 | 0 | 0 | 0 | [18 empty] | 0 | 0 | 0 |  |  |  |  | 98 | 70 |  |  |  |  | 0 |  | -1871369451 | 2 | 1 | 2 | 0 | 0 | 0 | 273574.18 | 273574.18 | 0 | 0 |  | 0 | 0 | 0 |  | 0 | 1 | 0 | 0 | 0 | 0 |  |  |  | 0
51 | 1 | 4 | 87 |  | Новый раздел | Устройство фундамента | 0 | [6 empty] | 204860.36 | 186410.72 | 10134.55 | 2490.93 | 8315.09 | 0 | 752.6181 | 0 | 0 | 9166.25 | 6541.97 |  |  | 204860.36 | 186410.72 | 10134.55 | 2490.93 | 8315.09 | 0 | 752.6181 | 0 | 0 | 9166.25 | 6541.97 |  |  | 0 | 0 | 0 | 224927.71 | 224927.71 | 0 | 0 | 186410.72 | 186410.72 | 0 | 186410.72 | 0 | 0 | 0 | 0 | 0 | [19 empty] | 0 | 0 | 0 | 224927.71 | 224927.71 | 0 | 0 | 186410.72 | 186410.72 | 0 | 186410.72 | 0 | 0 | 0 | 0 | 0 | [19 empty] | 2173777.52 | 1791790.87 | 140599.58 | 72311.69 | 241387.07 | 0 | 752.6181 | 0 | 0 | 215629.66 | 111377.15 |  |  | 2173777.52 | 1791790.87 | 140599.58 | 72311.69 | 241387.07 | 0 | 752.6181 | 0 | 0 | 215629.66 | 111377.15 |  |  | 0 | 0 | 0 | 2616483.05 | 2616483.05 | 0 | 0 | 1791790.87 | 1791790.87 | 0 | 1791790.87 | 0 | 0 | 0 | 0 | 0 | [19 empty] | 0 | 0 | 0 | 2616483.05 | 2616483.05 | 0 | 0 | 1791790.87 | 1791790.87 | 0 | 1791790.87 | 0 | 0 | 0 | 0 | 0 | [18 empty] | 0
50 | 0 | 0 | 1 | 201 | 204860.36 | ПЗ | Прямые затраты |  |  | 201 | 1 | 3 |  | 2 | 2173777.52 | [6 empty] | 204860.36 | 1 | 204860.36 | 2173777.52 | 1 | 2173777.52
50 | 0 | 0 | 1 | 202 | 186410.72 | СтМатОб | Стоимость материальных ресурсов (всего) |  |  | 202 | 2 | 3 |  | 2 | 1791790.87 | [6 empty] | 186410.72 | 1 | 186410.72 | 1791790.87 | 1 | 1791790.87
50 | 0 | 0 | 1 | 222 | 0 | СтМатОбЗак | Стоимость материалов и оборудования заказчика |  |  | 222 | 3 | 3 |  | 2 | 0 | [6 empty] | 0 | 1 | 0 | 0 | 1 | 0
50 | 0 | 0 | 1 | 225 | 186410.72 | СтМатОбПод | Стоимость материалов и оборудования подрядчика |  |  | 225 | 4 | 3 |  | 2 | 1791790.87 | [6 empty] | 186410.72 | 1 | 186410.72 | 1791790.87 | 1 | 1791790.87
50 | 0 | 0 | 1 | 226 | 186410.72 | СтМат | Стоимость материалов (всего) |  |  | 226 | 5 | 3 |  | 2 | 1791790.87 | [6 empty] | 186410.72 | 1 | 186410.72 | 1791790.87 | 1 | 1791790.87
50 | 0 | 0 | 1 | 227 | 0 | СтМатЗак | Стоимость материалов заказчика |  |  | 227 | 6 | 3 |  | 2 | 0 | [6 empty] | 0 | 1 | 0 | 0 | 1 | 0
50 | 0 | 0 | 1 | 228 | 186410.72 | СтМатПод | Стоимость материалов подрядчика |  |  | 228 | 7 | 3 |  | 2 | 1791790.87 | [6 empty] | 186410.72 | 1 | 186410.72 | 1791790.87 | 1 | 1791790.87
50 | 0 | 0 | 1 | 216 | 0 | Оборуд | Стоимость оборудования (всего) |  |  | 216 | 8 | 3 |  | 2 | 0 | [6 empty] | 0 | 1 | 0 | 0 | 1 | 0
50 | 0 | 0 | 1 | 223 | 0 | ОборудЗак | Стоимость оборудования заказчика |  |  | 223 | 9 | 3 |  | 2 | 0 | [6 empty] | 0 | 1 | 0 | 0 | 1 | 0
50 | 0 | 0 | 1 | 229 | 0 | ОборудПод | Стоимость оборудования подрядчика |  |  | 229 | 10 | 3 |  | 2 | 0 | [6 empty] | 0 | 1 | 0 | 0 | 1 | 0
50 | 0 | 0 | 1 | 203 | 10134.55 | ЭММ | Эксплуатация машин |  |  | 203 | 11 | 3 |  | 2 | 140599.58 | [6 empty] | 10134.55 | 1 | 10134.55 | 140599.58 | 1 | 140599.58
50 | 0 | 0 | 1 | 231 | 0 | ЭММсНРиСП | Эксплуатация машин по ТСН-2001.16 |  |  | 231 | 12 | 3 |  | 2 | 0 | [6 empty] | 0 | 1 | 0 | 0 | 1 | 0
50 | 0 | 0 | 1 | 204 | 2490.93 | ЗПМ | ЗП машинистов |  |  | 204 | 13 | 3 |  | 2 | 72311.69 | [6 empty] | 2490.93 | 1 | 2490.93 | 72311.69 | 1 | 72311.69
50 | 0 | 0 | 1 | 205 | 8315.09 | ОЗП | Основная ЗП рабочих |  |  | 205 | 14 | 3 |  | 2 | 241387.07 | [6 empty] | 8315.09 | 1 | 8315.09 | 241387.07 | 1 | 241387.07
50 | 0 | 0 | 1 | 232 | 0 | ОЗПсНРиСП | Основная ЗП рабочих по ТСН-2001.16 |  |  | 232 | 15 | 3 |  | 2 | 0 | [6 empty] | 0 | 1 | 0 | 0 | 1 | 0
50 | 0 | 0 | 1 | 214 | 224927.71 | Строит | Строительные работы с НР и СП |  |  | 214 | 16 | 3 |  | 2 | 2616483.05 | [6 empty] | 224927.71 | 1 | 224927.71 | 2616483.05 | 1 | 2616483.05
50 | 0 | 0 | 1 | 215 | 0 | Монтаж | Монтажные работы с НР и СП |  |  | 215 | 17 | 3 |  | 2 | 0 | [6 empty] | 0 | 1 | 0 | 0 | 1 | 0
50 | 0 | 0 | 1 | 217 | 0 | Прочие | Прочие работы с НР и СП |  |  | 217 | 18 | 3 |  | 2 | 0 | [6 empty] | 0 | 1 | 0 | 0 | 1 | 0
50 | 0 | 0 | 1 | 230 | 0 | ПрочиеЗатр | Прочие затраты по ТСН-2001.16 |  |  | 230 | 19 | 3 |  | 2 | 0 | [6 empty] | 0 | 1 | 0 | 0 | 1 | 0
50 | 0 | 0 | 1 | 206 | 0 | ВозврМат | Возврат материалов |  |  | 206 | 20 | 3 |  | 2 | 0 | [6 empty] | 0 | 1 | 0 | 0 | 1 | 0
50 | 0 | 0 | 1 | 207 | 752.6181 | ТрудСтр | Трудозатраты строителей |  |  | 207 | 21 | 3 |  | -1 | 752.6181 | [6 empty] | 752.6181 | 1 | 752.6181 | 752.6181 | 1 | 752.6181
50 | 0 | 0 | 1 | 208 | 0 | ТрудМаш | Трудозатраты машинистов |  |  | 208 | 22 | 3 |  | -1 | 0 | [6 empty] | 0 | 1 | 0 | 0 | 1 | 0
50 | 0 | 0 | 1 | 209 | 0 | ТранспМат | Транспорт материалов |  |  | 209 | 23 | 3 |  | 2 | 0 | [6 empty] | 0 | 1 | 0 | 0 | 1 | 0
50 | 0 | 0 | 1 | 233 | 0 | Перевозка | Перевозка грузов |  |  | 233 | 24 | 3 |  | 2 | 0 | [6 empty] | 0 | 1 | 0 | 0 | 1 | 0
50 | 0 | 0 | 1 | 210 | 9166.25 | НР | Накладные расходы |  |  | 210 | 25 | 3 |  | 2 | 215629.66 | [6 empty] | 9166.25 | 1 | 9166.25 | 215629.66 | 1 | 215629.66
50 | 0 | 0 | 1 | 211 | 6541.97 | СмПриб | Сметная прибыль |  |  | 211 | 26 | 3 |  | 2 | 111377.15 | [6 empty] | 6541.97 | 1 | 6541.97 | 111377.15 | 1 | 111377.15
50 | 0 | 0 | 1 | 224 | 224927.71 | Всего | Всего с НР и СП |  |  | 224 | 27 | 3 |  | 2 | 2616483.05 | [6 empty] | 224927.71 | 1 | 224927.71 | 2616483.05 | 1 | 2616483.05
4 | 1 |  | 318 |  | Новый раздел | Устройство здания |  | 0 |  | 0 | [7 empty] | 0 | 0 |  | 0 | [53 empty] | 0 | [11 empty] | 0
52 | 1 | 4 | 152 | 0 | Новый раздел | Устройство здания | [7 empty] | 1075954.01 | 1018138.34 | 6974.28 | 810 | 50841.39 | 0 | 3917.5716 | 0 | 0 | 49233.06 | 43986.29 | 0 | 0 | 0 | 0 | 0 | 0 | 0 | 0 | 0 | 0 | 0 | 0 | 0 | 0 | 0 | 0 | 0 | 0 | 1170590.88 | 1170590.88 | 0 | 0 | 1018138.34 | 1018138.34 | 0 | 1018138.34 | 0 | 0 | 0 | 0 | 0 | 0 | 0 | 0 | 0 | 0 | 0 | 0 | 0 | 0 | 0 | 0 | 0 | 0 | 0 | 0 | 0 | 0 | 0 | 0 | 0 | 0 | 0 | 0 | 0 | 0 | 0 | 0 | 0 | 0 | 0 | 0 | 0 | 0 | 0 | 0 | 0 | 0 | 0 | 0 | 0 | 0 | 0 | 0 | 0 | 0 | 0 | 0 | 0 | 0 | 0 | 0 | 0 | 0 | 0 | 8685206.99 | 7037763.22 | 76920.2 | 23929.12 | 1570523.57 | 0 | 3917.5716 | 0 | 0 | 1264789.99 | 698598.85 | 0 | 0 | 0 | 0 | 0 | 0 | 0 | 0 | 0 | 0 | 0 | 0 | 0 | 0 | 0 | 0 | 0 | 0 | 10686882.41 | 10686882.41 | 0 | 0 | 7037763.22 | 7037763.22 | 0 | 7037763.22 | 0 | 0 | 0 | 0 | 0 | 0 | 0 | 0 | 0 | 0 | 0 | 0 | 0 | 0 | 0 | 0 | 0 | 0 | 0 | 0 | 0 | 0 | 0 | 0 | 0 | 0 | 0 | 0 | 0 | 0 | 0 | 0 | 0 | 0 | 0 | 0 | 0 | 0 | 0 | 0 | 0 | 0 | 0 | 0 | 0 | 0 | 0 | 0 | 0 | 0 | 0 | 0 | 0 | 0 | 0 | 0 | 0 | 0 | 0
5 | 1 |  | 189 |  | Новый подраздел | Каркас |  | 0 |  | 0 | [7 empty] | 0 | 0 |  | 0 | [53 empty] | 0 | [11 empty] | 0
52 | 1 | 5 | 156 | 0 | Новый подраздел | Каркас | [7 empty] | 698527.07 | 668779.7 | 3925.16 | 196.89 | 25822.21 | 0 | 1979.8188 | 0 | 0 | 26060.3 | 21521.14 | 0 | 0 | 698527.07 | 668779.7 | 3925.16 | 196.89 | 25822.21 | 0 | 1979.8188 | 0 | 0 | 26060.3 | 21521.14 | 0 | 0 | 0 | 0 | 0 | 746453.08 | 746453.08 | 0 | 0 | 668779.7 | 668779.7 | 0 | 668779.7 | 0 | 0 | 0 | 0 | 0 | 0 | 0 | 0 | 0 | 0 | 0 | 0 | 0 | 0 | 0 | 0 | 0 | 0 | 0 | 0 | 0 | 0 | 0 | 0 | 0 | 0 | 0 | 746453.08 | 746453.08 | 0 | 0 | 668779.7 | 668779.7 | 0 | 668779.7 | 0 | 0 | 0 | 0 | 0 | 0 | 0 | 0 | 0 | 0 | 0 | 0 | 0 | 0 | 0 | 0 | 0 | 0 | 0 | 0 | 0 | 0 | 0 | 0 | 3436642.64 | 2554051.74 | 38374.13 | 6130.53 | 844216.77 | 0 | 1979.8188 | 0 | 0 | 708994.29 | 363111.74 | 0 | 0 | 3436642.64 | 2554051.74 | 38374.13 | 6130.53 | 844216.77 | 0 | 1979.8188 | 0 | 0 | 708994.29 | 363111.74 | 0 | 0 | 0 | 0 | 0 | 4518557.52 | 4518557.52 | 0 | 0 | 2554051.74 | 2554051.74 | 0 | 2554051.74 | 0 | 0 | 0 | 0 | 0 | 0 | 0 | 0 | 0 | 0 | 0 | 0 | 0 | 0 | 0 | 0 | 0 | 0 | 0 | 0 | 0 | 0 | 0 | 0 | 0 | 0 | 0 | 4518557.52 | 4518557.52 | 0 | 0 | 2554051.74 | 2554051.74 | 0 | 2554051.74 | 0 | 0 | 0 | 0 | 0 | 0 | 0 | 0 | 0 | 0 | 0 | 0 | 0 | 0 | 0 | 0 | 0 | 0 | 0 | 0 | 0 | 0 | 0 | 0
17 | 1 | 50 |  | 19 | 3.9-1-1 | Монтаж каркасов одноэтажных одно и многопролетных зданий пролетом до 24 м, высотой до 15 м без кранов (5883,4+476,9+209,5+574,5+1571,9+682,4+319,5+2617,9+2390,0*1,039 | 1 т конструкций | 20.145 | 0 | 20.145 |  |  |  | 9888 | 2069.9 | 1967.99 | 104.81 | 5850.11 | 0 | 443.19 | 0 | 0 | 5089.6 | 6142.62 |  | 50626682 | 490.841 | 102.75 | 97.691 | 5.203 | 290.4 | 0 | 22 | 0 | 0 | 455.56 | 102.75 | 88.81 | 4.73 | 264 | 0 | 20 | 0 | 0 | 87 | 105 | 1 | 1 |  |  | 1 | 1 | 1 | 1 |  |  |  |  | 0 | 1 | ТСН-2001.3 Доп. 53, Сб. 9, т. 1, поз. 1 |  |  | 80 | 0 |  | 0 | 30 | 0 | 1 | 1 | 1 | 1 | 1 | 1 |  | 87 | 105 |  |  |  | 30 | 0 | 0 | [5 empty] | 0 | Поправка: О.П. п.3.4.30.в Наименование: В отношении объектов, реализуемых с привлечением средств бюджета города Москвы, затраты, учитывающие усложненные условия производства работ (стесненность, сложность складирования и транспортной логистики, наличие в зоне производства работ действующего технологического оборудования или движения технологического транспорта и т.п.), определяются заказчиком в задании на проектирование при составлении локальных сметных расчетов (смет): для объектов, расположенных за пределами Третьего транспортного кольца города Москвы, но в пределах Московской кольцевой автомобильной дороги | 0 | 9888 | 102.75 | 97.69 | 5.2 | 290.4 | 0 | 22 | 0 | 0 | 5089.5957 | 6142.6155 |  |  |  |  | )*1,1 | )*1,1 | )*1,1 |  | )*1,1 | )*1,1 |  |  |  | 0 | 0 | 1 | 1 |  |  |  | 1013 | 1 т конструкций | 1 т конструкций | 1 | [6 empty] | 49573341 | 30 | Строительные работы | 0 |  | 1 | 80 | ТСН-2001.3-9. 9-1...9-72 | ТСН-2001.3-9-1 |  | Поправка: О.П. п.3.4.30.в |  | 131072 | 455.56 | 102.75 | 88.81 | 4.73 | 264 | 20 | 0 | 0 | [17 empty] | 0 | 0 | 0 |  |  |  |  | 87 | 105 |  |  |  |  | 0 |  | 1436132078 | 2 | 1 | -2 | 0 | 183.42 | 0 | 21303.64 | 21303.64 | 0 | 0 |  | 0 | 0 | 0 |  | 0 | 1 | 0 | 0 | 0 | 0 |  |  |  | 0
17 | 1 | 52 |  | 19 | 3.9-1-1 | Монтаж каркасов одноэтажных одно и многопролетных зданий пролетом до 24 м, высотой до 15 м без кранов (5883,4+476,9+209,5+574,5+1571,9+682,4+319,5+2617,9+2390,0*1,039 | 1 т конструкций | 20.145 | 0 | 20.145 |  |  |  | 206387.84 | 17863.24 | 18695.91 | 3042.63 | 169828.69 | 0 | 443.19 | 0 | 0 | 122276.66 | 86612.63 |  | 50626683 | 490.841 | 102.75 | 97.691 | 5.203 | 290.4 | 0 | 22 | 0 | 0 | 455.56 | 102.75 | 88.81 | 4.73 | 264 | 0 | 20 | 0 | 0 | 72 | 51 | 1 | 1 |  |  | 1 | 29.03 | 9.5 | 8.63 |  |  |  |  | 0 | 1 | ТСН-2001.3 Доп. 53, Сб. 9, т. 1, поз. 1 |  |  | 80 | 0 | 3.9-1-1 | 1 | 30 | 0 | 29.03 | 1 | 1 | 1 | 1 | 1 |  | 72 | 51 |  |  |  | 30 | 0 | 0 | [5 empty] | 0 | Поправка: О.П. п.3.4.30.в Наименование: В отношении объектов, реализуемых с привлечением средств бюджета города Москвы, затраты, учитывающие усложненные условия производства работ (стесненность, сложность складирования и транспортной логистики, наличие в зоне производства работ действующего технологического оборудования или движения технологического транспорта и т.п.), определяются заказчиком в задании на проектирование при составлении локальных сметных расчетов (смет): для объектов, расположенных за пределами Третьего транспортного кольца города Москвы, но в пределах Московской кольцевой автомобильной дороги | 0 | 206387.84 | 886.73 | 928.06 | 150.96 | 8430.31 | 0 | 22 | 0 | 0 | 122276.6568 | 86612.6319 |  |  |  |  | )*1,1 | )*1,1 | )*1,1 |  | )*1,1 | )*1,1 |  |  |  | 87 | 105 | 1 | 1 |  |  |  | 1013 | 1 т конструкций | 1 т конструкций | 1 | [6 empty] | 49573341 | 30 | Строительные работы | 0 |  | 1 | 80 | ТСН-2001.3-9. 9-1...9-72 | ТСН-2001.3-9-1 |  | Поправка: О.П. п.3.4.30.в |  | 131072 | 455.56 | 102.75 | 88.81 | 4.73 | 264 | 20 | 0 | 0 | [17 empty] | 0 | 0 | 0 |  |  |  |  | 87 | 105 |  |  |  |  | 0 |  | 1436132078 | 2 | 1 | 2 | 0 | 4868.21 | 0 | 420145.34 | 420145.34 | 0 | 0 |  | 0 | 0 | 0 |  | 0 | 1 | 0 | 0 | 0 | 0 |  |  |  | 0
18 | 1 |  |  | 19,1 | 1.1-1-1077 | Двутавр с параллельными полками, из стали углеродистой обыкновенного качества, спокойной, номер профиля от 16 до 30 (двутавр 25К2) | т | 7.047 | 0.34981 | 0.34981 |  |  |  | 60571.56 | 60571.56 | 0 | 0 | 0 | 0 | 0 | 0 | 0 | 0 | 0 |  | 50626682 | 8595.42 | 8595.42 | 0 | 0 | 0 | 0 | 0 | 0 | 0 | 8595.42 | 8595.42 | 0 | 0 | 0 | 0 | 0 | 0 | 0 | 87 | 105 | 1 | 1 |  |  | 1 | 1 | 1 | 1 |  |  |  |  | 3 | 1 | ТСН-2001.1 Доп. 67, Р. 1, о. 1, поз. 1077 |  |  | 80 | 0 |  | 0 | 30 | 0 | 1 | 1 | 1 | 1 | 1 | 1 |  | 87 | 105 |  |  |  | 30 | 0 | 0 | [5 empty] | 0 |  | 0 | 60571.56 | 8595.42 | 0 | 0 | 0 | 0 | 0 | 0 | 0 | 0 | 0 | [13 empty] | 0 | 0 | 1 | 1 |  |  |  | 1009 | т | т | 1000 | [6 empty] | 49573341 | 30 | Строительные работы | 0 |  | 1 | 80 | ТСН-2001.3-9. 9-1...9-72 | ТСН-2001.3-9-1 |  |  |  | 1310720 | 8595.42 | 8595.42 | 0 | 0 | 0 | 0 | 0 | [18 empty] | 0 | 0 | 0 |  |  |  |  | 87 | 105 |  |  |  |  | 0 |  | -1758682737 | 2 | 1 | -2 | 0 | 0 | 0 | 60571.56 | 60571.56 | 0 | 0 |  | 0 | 0 | 0 |  | 0 | 1 | 0 | 0 | 0 | 0 |  |  |  | 0
18 | 1 |  |  | 19,1 | 1.1-1-1077 | Двутавр с параллельными полками, из стали углеродистой обыкновенного качества, спокойной, номер профиля от 16 до 30 (двутавр 25К2) | т | 7.047 | 0.34981 | 0.34981 |  |  |  | 502743.95 | 502743.95 | 0 | 0 | 0 | 0 | 0 | 0 | 0 | 0 | 0 |  | 50626683 | 8595.42 | 8595.42 | 0 | 0 | 0 | 0 | 0 | 0 | 0 | 8595.42 | 8595.42 | 0 | 0 | 0 | 0 | 0 | 0 | 0 | 0 | 0 | 1 | 1 |  |  | 1 | 1 | 1 | 8.3 |  |  |  |  | 3 | 1 | ТСН-2001.1 Доп. 67, Р. 1, о. 1, поз. 1077 |  |  | 80 | 0 | 1.1-1-1077 | 1 | 30 | 0 | 1 | 1 | 1 | 1 | 1 | 1 |  | 0 | 0 |  |  |  | 30 | 0 | 0 | [5 empty] | 0 |  | 0 | 502743.95 | 71341.99 | 0 | 0 | 0 | 0 | 0 | 0 | 0 | 0 | 0 | [13 empty] | 87 | 105 | 1 | 1 |  |  |  | 1009 | т | т | 1000 | [6 empty] | 49573341 | 30 | Строительные работы | 0 |  | 1 | 80 | ТСН-2001.3-9. 9-1...9-72 | ТСН-2001.3-9-1 |  |  |  | 1310720 | 8595.42 | 8595.42 | 0 | 0 | 0 | 0 | 0 | [18 empty] | 0 | 0 | 0 |  |  |  |  | 87 | 105 |  |  |  |  | 0 |  | -1758682737 | 2 | 1 | 2 | 0 | 0 | 0 | 502743.95 | 502743.95 | 0 | 0 |  | 0 | 0 | 0 |  | 0 | 1 | 0 | 0 | 0 | 0 |  |  |  | 0
18 | 1 | 49 |  | 19,2 | 1.1-1-1077 | Двутавр с параллельными полками, из стали углеродистой обыкновенного качества, спокойной, номер профиля от 16 до 30 (двутавр 20Б2) | т | 1.8794 | 0.093295 | 0.093295 |  |  |  | 16154.4 | 16154.4 | 0 | 0 | 0 | 0 | 0 | 0 | 0 | 0 | 0 |  | 50626682 | 8595.42 | 8595.42 | 0 | 0 | 0 | 0 | 0 | 0 | 0 | 8595.42 | 8595.42 | 0 | 0 | 0 | 0 | 0 | 0 | 0 | 87 | 105 | 1 | 1 |  |  | 1 | 1 | 1 | 1 |  |  |  |  | 3 | 1 | ТСН-2001.1 Доп. 67, Р. 1, о. 1, поз. 1077 |  |  | 80 | 0 |  | 0 | 30 | 0 | 1 | 1 | 1 | 1 | 1 | 1 |  | 87 | 105 |  |  |  | 30 | 0 | 0 | [5 empty] | 0 |  | 0 | 16154.4 | 8595.42 | 0 | 0 | 0 | 0 | 0 | 0 | 0 | 0 | 0 | [13 empty] | 0 | 0 | 1 | 1 |  |  |  | 1009 | т | т | 1000 | [6 empty] | 49573341 | 30 | Строительные работы | 0 |  | 1 | 80 | ТСН-2001.3-9. 9-1...9-72 | ТСН-2001.3-9-1 |  |  |  | 1310720 | 8595.42 | 8595.42 | 0 | 0 | 0 | 0 | 0 | [18 empty] | 0 | 0 | 0 |  |  |  |  | 87 | 105 |  |  |  |  | 0 |  | -1918385075 | 2 | 1 | -2 | 0 | 0 | 0 | 16154.4 | 16154.4 | 0 | 0 |  | 0 | 3 | 0 |  | 0 | 1 | 0 | 0 | 0 | 0 |  |  |  | 0
18 | 1 | 51 |  | 19,2 | 1.1-1-1077 | Двутавр с параллельными полками, из стали углеродистой обыкновенного качества, спокойной, номер профиля от 16 до 30 (двутавр 20Б2) | т | 1.8794 | 0.093295 | 0.093295 |  |  |  | 134081.52 | 134081.52 | 0 | 0 | 0 | 0 | 0 | 0 | 0 | 0 | 0 |  | 50626683 | 8595.42 | 8595.42 | 0 | 0 | 0 | 0 | 0 | 0 | 0 | 8595.42 | 8595.42 | 0 | 0 | 0 | 0 | 0 | 0 | 0 | 0 | 0 | 1 | 1 |  |  | 1 | 1 | 1 | 8.3 |  |  |  |  | 3 | 1 | ТСН-2001.1 Доп. 67, Р. 1, о. 1, поз. 1077 |  |  | 80 | 0 | 1.1-1-1077 | 1 | 30 | 0 | 1 | 1 | 1 | 1 | 1 | 1 |  | 0 | 0 |  |  |  | 30 | 0 | 0 | [5 empty] | 0 |  | 0 | 134081.52 | 71341.99 | 0 | 0 | 0 | 0 | 0 | 0 | 0 | 0 | 0 | [13 empty] | 87 | 105 | 1 | 1 |  |  |  | 1009 | т | т | 1000 | [6 empty] | 49573341 | 30 | Строительные работы | 0 |  | 1 | 80 | ТСН-2001.3-9. 9-1...9-72 | ТСН-2001.3-9-1 |  |  |  | 1310720 | 8595.42 | 8595.42 | 0 | 0 | 0 | 0 | 0 | [18 empty] | 0 | 0 | 0 |  |  |  |  | 87 | 105 |  |  |  |  | 0 |  | -1918385075 | 2 | 1 | 2 | 0 | 0 | 0 | 134081.52 | 134081.52 | 0 | 0 |  | 0 | 3 | 0 |  | 0 | 1 | 0 | 0 | 0 | 0 |  |  |  | 0
18 | 1 |  |  | 19,3 | 1.1-1-1145 | Швеллер №№ 12-40, из стали углеродистой обыкновенного качества, спокойной (швеллер 18П) | т | 3.1304 | 0.1554 | 0.1554 |  |  |  | 26346.93 | 26346.93 | 0 | 0 | 0 | 0 | 0 | 0 | 0 | 0 | 0 |  | 50626682 | 8416.35 | 8416.35 | 0 | 0 | 0 | 0 | 0 | 0 | 0 | 8416.35 | 8416.35 | 0 | 0 | 0 | 0 | 0 | 0 | 0 | 87 | 105 | 1 | 1 |  |  | 1 | 1 | 1 | 1 |  |  |  |  | 3 | 1 | ТСН-2001.1 Доп. 48, Р. 1, о. 1, поз. 1145 |  |  | 80 | 0 |  | 0 | 30 | 0 | 1 | 1 | 1 | 1 | 1 | 1 |  | 87 | 105 |  |  |  | 30 | 0 | 0 | [5 empty] | 0 |  | 0 | 26346.93 | 8416.35 | 0 | 0 | 0 | 0 | 0 | 0 | 0 | 0 | 0 | [13 empty] | 0 | 0 | 1 | 1 |  |  |  | 1009 | т | т | 1000 | [6 empty] | 49573341 | 30 | Строительные работы | 0 |  | 1 | 80 | ТСН-2001.3-9. 9-1...9-72 | ТСН-2001.3-9-1 |  |  |  | 1310720 | 8416.35 | 8416.35 | 0 | 0 | 0 | 0 | 0 | [18 empty] | 0 | 0 | 0 |  |  |  |  | 87 | 105 |  |  |  |  | 0 |  | 1350343556 | 2 | 1 | -2 | 0 | 0 | 0 | 26346.93 | 26346.93 | 0 | 0 |  | 0 | 0 | 0 |  | 0 | 1 | 0 | 0 | 0 | 0 |  |  |  | 0
18 | 1 |  |  | 19,3 | 1.1-1-1145 | Швеллер №№ 12-40, из стали углеродистой обыкновенного качества, спокойной (швеллер 18П) | т | 3.1304 | 0.1554 | 0.1554 |  |  |  | 284283.37 | 284283.37 | 0 | 0 | 0 | 0 | 0 | 0 | 0 | 0 | 0 |  | 50626683 | 8416.35 | 8416.35 | 0 | 0 | 0 | 0 | 0 | 0 | 0 | 8416.35 | 8416.35 | 0 | 0 | 0 | 0 | 0 | 0 | 0 | 0 | 0 | 1 | 1 |  |  | 1 | 1 | 1 | 10.79 |  |  |  |  | 3 | 1 | ТСН-2001.1 Доп. 48, Р. 1, о. 1, поз. 1145 |  |  | 80 | 0 | 1.1-1-1145 | 1 | 30 | 0 | 1 | 1 | 1 | 1 | 1 | 1 |  | 0 | 0 |  |  |  | 30 | 0 | 0 | [5 empty] | 0 |  | 0 | 284283.37 | 90812.42 | 0 | 0 | 0 | 0 | 0 | 0 | 0 | 0 | 0 | [13 empty] | 87 | 105 | 1 | 1 |  |  |  | 1009 | т | т | 1000 | [6 empty] | 49573341 | 30 | Строительные работы | 0 |  | 1 | 80 | ТСН-2001.3-9. 9-1...9-72 | ТСН-2001.3-9-1 |  |  |  | 1310720 | 8416.35 | 8416.35 | 0 | 0 | 0 | 0 | 0 | [18 empty] | 0 | 0 | 0 |  |  |  |  | 87 | 105 |  |  |  |  | 0 |  | 1350343556 | 2 | 1 | 2 | 0 | 0 | 0 | 284283.37 | 284283.37 | 0 | 0 |  | 0 | 0 | 0 |  | 0 | 1 | 0 | 0 | 0 | 0 |  |  |  | 0
18 | 1 | 50 |  | 19,4 | 1.1-1-1145 | Швеллер №№ 12-40, из стали углеродистой обыкновенного качества, спокойной (швеллер гнутый) | т | 5.3816 | 0.26714 | 0.26714 |  |  |  | 45293.48 | 45293.48 | 0 | 0 | 0 | 0 | 0 | 0 | 0 | 0 | 0 |  | 50626682 | 8416.35 | 8416.35 | 0 | 0 | 0 | 0 | 0 | 0 | 0 | 8416.35 | 8416.35 | 0 | 0 | 0 | 0 | 0 | 0 | 0 | 87 | 105 | 1 | 1 |  |  | 1 | 1 | 1 | 1 |  |  |  |  | 3 | 1 | ТСН-2001.1 Доп. 48, Р. 1, о. 1, поз. 1145 |  |  | 80 | 0 |  | 0 | 30 | 0 | 1 | 1 | 1 | 1 | 1 | 1 |  | 87 | 105 |  |  |  | 30 | 0 | 0 | [5 empty] | 0 |  | 0 | 45293.48 | 8416.35 | 0 | 0 | 0 | 0 | 0 | 0 | 0 | 0 | 0 | [13 empty] | 0 | 0 | 1 | 1 |  |  |  | 1009 | т | т | 1000 | [6 empty] | 49573341 | 30 | Строительные работы | 0 |  | 1 | 80 | ТСН-2001.3-9. 9-1...9-72 | ТСН-2001.3-9-1 |  |  |  | 1310720 | 8416.35 | 8416.35 | 0 | 0 | 0 | 0 | 0 | [18 empty] | 0 | 0 | 0 |  |  |  |  | 87 | 105 |  |  |  |  | 0 |  | 542484481 | 2 | 1 | -2 | 0 | 0 | 0 | 45293.48 | 45293.48 | 0 | 0 |  | 0 | 3 | 0 |  | 0 | 1 | 0 | 0 | 0 | 0 |  |  |  | 0
18 | 1 | 52 |  | 19,4 | 1.1-1-1145 | Швеллер №№ 12-40, из стали углеродистой обыкновенного качества, спокойной (швеллер гнутый) | т | 5.3816 | 0.26714 | 0.26714 |  |  |  | 488716.65 | 488716.65 | 0 | 0 | 0 | 0 | 0 | 0 | 0 | 0 | 0 |  | 50626683 | 8416.35 | 8416.35 | 0 | 0 | 0 | 0 | 0 | 0 | 0 | 8416.35 | 8416.35 | 0 | 0 | 0 | 0 | 0 | 0 | 0 | 0 | 0 | 1 | 1 |  |  | 1 | 1 | 1 | 10.79 |  |  |  |  | 3 | 1 | ТСН-2001.1 Доп. 48, Р. 1, о. 1, поз. 1145 |  |  | 80 | 0 | 1.1-1-1145 | 1 | 30 | 0 | 1 | 1 | 1 | 1 | 1 | 1 |  | 0 | 0 |  |  |  | 30 | 0 | 0 | [5 empty] | 0 |  | 0 | 488716.65 | 90812.42 | 0 | 0 | 0 | 0 | 0 | 0 | 0 | 0 | 0 | [13 empty] | 87 | 105 | 1 | 1 |  |  |  | 1009 | т | т | 1000 | [6 empty] | 49573341 | 30 | Строительные работы | 0 |  | 1 | 80 | ТСН-2001.3-9. 9-1...9-72 | ТСН-2001.3-9-1 |  |  |  | 1310720 | 8416.35 | 8416.35 | 0 | 0 | 0 | 0 | 0 | [18 empty] | 0 | 0 | 0 |  |  |  |  | 87 | 105 |  |  |  |  | 0 |  | 542484481 | 2 | 1 | 2 | 0 | 0 | 0 | 488716.65 | 488716.65 | 0 | 0 |  | 0 | 3 | 0 |  | 0 | 1 | 0 | 0 | 0 | 0 |  |  |  | 0
18 | 1 |  |  | 19,5 | 1.1-1-2286 | Профили стальные электросварные квадратного сечения трубчатые, размер стороны 100 мм, толщина стенки от 3 до 6 мм (100*100*7) | т | 0.68709 | 0.034107 | 0.034107 |  |  |  | 6871.03 | 6871.03 | 0 | 0 | 0 | 0 | 0 | 0 | 0 | 0 | 0 |  | 50626682 | 10000.22 | 10000.22 | 0 | 0 | 0 | 0 | 0 | 0 | 0 | 10000.22 | 10000.22 | 0 | 0 | 0 | 0 | 0 | 0 | 0 | 87 | 105 | 1 | 1 |  |  | 1 | 1 | 1 | 1 |  |  |  |  | 3 | 1 | ТСН-2001.1 Доп. 67, Р. 1, о. 1, поз. 2286 |  |  | 80 | 0 |  | 0 | 30 | 0 | 1 | 1 | 1 | 1 | 1 | 1 |  | 87 | 105 |  |  |  | 30 | 0 | 0 | [5 empty] | 0 |  | 0 | 6871.03 | 10000.22 | 0 | 0 | 0 | 0 | 0 | 0 | 0 | 0 | 0 | [13 empty] | 0 | 0 | 1 | 1 |  |  |  | 1009 | т | т | 1000 | [6 empty] | 49573341 | 30 | Строительные работы | 0 |  | 1 | 80 | ТСН-2001.3-9. 9-1...9-72 | ТСН-2001.3-9-1 |  |  |  | 1310720 | 10000.22 | 10000.22 | 0 | 0 | 0 | 0 | 0 | [18 empty] | 0 | 0 | 0 |  |  |  |  | 87 | 105 |  |  |  |  | 0 |  | -1737943988 | 2 | 1 | -2 | 0 | 0 | 0 | 6871.03 | 6871.03 | 0 | 0 |  | 0 | 0 | 0 |  | 0 | 1 | 0 | 0 | 0 | 0 |  |  |  | 0
18 | 1 |  |  | 19,5 | 1.1-1-2286 | Профили стальные электросварные квадратного сечения трубчатые, размер стороны 100 мм, толщина стенки от 3 до 6 мм (100*100*7) | т | 0.68709 | 0.034107 | 0.034107 |  |  |  | 37447.11 | 37447.11 | 0 | 0 | 0 | 0 | 0 | 0 | 0 | 0 | 0 |  | 50626683 | 10000.22 | 10000.22 | 0 | 0 | 0 | 0 | 0 | 0 | 0 | 10000.22 | 10000.22 | 0 | 0 | 0 | 0 | 0 | 0 | 0 | 0 | 0 | 1 | 1 |  |  | 1 | 1 | 1 | 5.45 |  |  |  |  | 3 | 1 | ТСН-2001.1 Доп. 67, Р. 1, о. 1, поз. 2286 |  |  | 80 | 0 | 1.1-1-2286 | 1 | 30 | 0 | 1 | 1 | 1 | 1 | 1 | 1 |  | 0 | 0 |  |  |  | 30 | 0 | 0 | [5 empty] | 0 |  | 0 | 37447.11 | 54501.2 | 0 | 0 | 0 | 0 | 0 | 0 | 0 | 0 | 0 | [13 empty] | 87 | 105 | 1 | 1 |  |  |  | 1009 | т | т | 1000 | [6 empty] | 49573341 | 30 | Строительные работы | 0 |  | 1 | 80 | ТСН-2001.3-9. 9-1...9-72 | ТСН-2001.3-9-1 |  |  |  | 1310720 | 10000.22 | 10000.22 | 0 | 0 | 0 | 0 | 0 | [18 empty] | 0 | 0 | 0 |  |  |  |  | 87 | 105 |  |  |  |  | 0 |  | -1737943988 | 2 | 1 | 2 | 0 | 0 | 0 | 37447.11 | 37447.11 | 0 | 0 |  | 0 | 0 | 0 |  | 0 | 1 | 0 | 0 | 0 | 0 |  |  |  | 0
18 | 1 |  |  | 19,6 | 1.1-1-1114 | Уголок равнополочный, ширина полки 35-70 мм, из стали углеродистой обыкновенного качества, полуспокойной (70*7) | т | 1.1981 | 0.059473 | 0.059473 |  |  |  | 9997.68 | 9997.68 | 0 | 0 | 0 | 0 | 0 | 0 | 0 | 0 | 0 |  | 50626682 | 8344.71 | 8344.71 | 0 | 0 | 0 | 0 | 0 | 0 | 0 | 8344.71 | 8344.71 | 0 | 0 | 0 | 0 | 0 | 0 | 0 | 87 | 105 | 1 | 1 |  |  | 1 | 1 | 1 | 1 |  |  |  |  | 3 | 1 | ТСН-2001.1 Доп. 48, Р. 1, о. 1, поз. 1114 |  |  | 80 | 0 |  | 0 | 30 | 0 | 1 | 1 | 1 | 1 | 1 | 1 |  | 87 | 105 |  |  |  | 30 | 0 | 0 | [5 empty] | 0 |  | 0 | 9997.68 | 8344.71 | 0 | 0 | 0 | 0 | 0 | 0 | 0 | 0 | 0 | [13 empty] | 0 | 0 | 1 | 1 |  |  |  | 1009 | т | т | 1000 | [6 empty] | 49573341 | 30 | Строительные работы | 0 |  | 1 | 80 | ТСН-2001.3-9. 9-1...9-72 | ТСН-2001.3-9-1 |  |  |  | 1310720 | 8344.71 | 8344.71 | 0 | 0 | 0 | 0 | 0 | [18 empty] | 0 | 0 | 0 |  |  |  |  | 87 | 105 |  |  |  |  | 0 |  | 22486040 | 2 | 1 | -2 | 0 | 0 | 0 | 9997.68 | 9997.68 | 0 | 0 |  | 0 | 0 | 0 |  | 0 | 1 | 0 | 0 | 0 | 0 |  |  |  | 0
18 | 1 |  |  | 19,6 | 1.1-1-1114 | Уголок равнополочный, ширина полки 35-70 мм, из стали углеродистой обыкновенного качества, полуспокойной (70*7) | т | 1.1981 | 0.059473 | 0.059473 |  |  |  | 65384.83 | 65384.83 | 0 | 0 | 0 | 0 | 0 | 0 | 0 | 0 | 0 |  | 50626683 | 8344.71 | 8344.71 | 0 | 0 | 0 | 0 | 0 | 0 | 0 | 8344.71 | 8344.71 | 0 | 0 | 0 | 0 | 0 | 0 | 0 | 0 | 0 | 1 | 1 |  |  | 1 | 1 | 1 | 6.54 |  |  |  |  | 3 | 1 | ТСН-2001.1 Доп. 48, Р. 1, о. 1, поз. 1114 |  |  | 80 | 0 | 1.1-1-1114 | 1 | 30 | 0 | 1 | 1 | 1 | 1 | 1 | 1 |  | 0 | 0 |  |  |  | 30 | 0 | 0 | [5 empty] | 0 |  | 0 | 65384.83 | 54574.4 | 0 | 0 | 0 | 0 | 0 | 0 | 0 | 0 | 0 | [13 empty] | 87 | 105 | 1 | 1 |  |  |  | 1009 | т | т | 1000 | [6 empty] | 49573341 | 30 | Строительные работы | 0 |  | 1 | 80 | ТСН-2001.3-9. 9-1...9-72 | ТСН-2001.3-9-1 |  |  |  | 1310720 | 8344.71 | 8344.71 | 0 | 0 | 0 | 0 | 0 | [18 empty] | 0 | 0 | 0 |  |  |  |  | 87 | 105 |  |  |  |  | 0 |  | 22486040 | 2 | 0 | 2 | 0 | 0 | 0 | 65384.83 | 65384.83 | 0 | 0 |  | 0 | 0 | 0 |  | 0 | 1 | 0 | 0 | 0 | 0 |  |  |  | 0
18 | 1 |  |  | 19,7 | 1.1-1-1151 | Прокат широкополосный универсальный из стали углеродистой обыкновенного качества, полуспокойной, толщина от 6 до 60 мм | т | 0.82059 | 0.040734 | 0.040734 |  |  |  | 6847.59 | 6847.59 | 0 | 0 | 0 | 0 | 0 | 0 | 0 | 0 | 0 |  | 50626682 | 8344.71 | 8344.71 | 0 | 0 | 0 | 0 | 0 | 0 | 0 | 8344.71 | 8344.71 | 0 | 0 | 0 | 0 | 0 | 0 | 0 | 87 | 105 | 1 | 1 |  |  | 1 | 1 | 1 | 1 |  |  |  |  | 3 | 1 | ТСН-2001.1 Доп. 67, Р. 1, о. 1, поз. 1151 |  |  | 80 | 0 |  | 0 | 30 | 0 | 1 | 1 | 1 | 1 | 1 | 1 |  | 87 | 105 |  |  |  | 30 | 0 | 0 | [5 empty] | 0 |  | 0 | 6847.59 | 8344.71 | 0 | 0 | 0 | 0 | 0 | 0 | 0 | 0 | 0 | [13 empty] | 0 | 0 | 1 | 1 |  |  |  | 1009 | т | т | 1000 | [6 empty] | 49573341 | 30 | Строительные работы | 0 |  | 1 | 80 | ТСН-2001.3-9. 9-1...9-72 | ТСН-2001.3-9-1 |  |  |  | 1310720 | 8344.71 | 8344.71 | 0 | 0 | 0 | 0 | 0 | [18 empty] | 0 | 0 | 0 |  |  |  |  | 87 | 105 |  |  |  |  | 0 |  | 532813789 | 2 | 1 | -2 | 0 | 0 | 0 | 6847.59 | 6847.59 | 0 | 0 |  | 0 | 0 | 0 |  | 0 | 1 | 0 | 0 | 0 | 0 |  |  |  | 0
18 | 1 |  |  | 19,7 | 1.1-1-1151 | Прокат широкополосный универсальный из стали углеродистой обыкновенного качества, полуспокойной, толщина от 6 до 60 мм | т | 0.82059 | 0.040734 | 0.040734 |  |  |  | 76966.91 | 76966.91 | 0 | 0 | 0 | 0 | 0 | 0 | 0 | 0 | 0 |  | 50626683 | 8344.71 | 8344.71 | 0 | 0 | 0 | 0 | 0 | 0 | 0 | 8344.71 | 8344.71 | 0 | 0 | 0 | 0 | 0 | 0 | 0 | 0 | 0 | 1 | 1 |  |  | 1 | 1 | 1 | 11.24 |  |  |  |  | 3 | 1 | ТСН-2001.1 Доп. 67, Р. 1, о. 1, поз. 1151 |  |  | 80 | 0 | 1.1-1-1151 | 1 | 30 | 0 | 1 | 1 | 1 | 1 | 1 | 1 |  | 0 | 0 |  |  |  | 30 | 0 | 0 | [5 empty] | 0 |  | 0 | 76966.91 | 93794.54 | 0 | 0 | 0 | 0 | 0 | 0 | 0 | 0 | 0 | [13 empty] | 87 | 105 | 1 | 1 |  |  |  | 1009 | т | т | 1000 | [6 empty] | 49573341 | 30 | Строительные работы | 0 |  | 1 | 80 | ТСН-2001.3-9. 9-1...9-72 | ТСН-2001.3-9-1 |  |  |  | 1310720 | 8344.71 | 8344.71 | 0 | 0 | 0 | 0 | 0 | [18 empty] | 0 | 0 | 0 |  |  |  |  | 87 | 105 |  |  |  |  | 0 |  | 532813789 | 2 | 1 | 2 | 0 | 0 | 0 | 76966.91 | 76966.91 | 0 | 0 |  | 0 | 0 | 0 |  | 0 | 1 | 0 | 0 | 0 | 0 |  |  |  | 0
17 | 1 |  |  | 20 | 3.13-9-2 | Огрунтовка металлических поверхностей грунтовкой ГФ-021 за один раз (81,4*1,48+3,04*2+2,67*2+29,05*0,4+62,13*0,7972+117,66*0,3+65,1*0,26+160,61*0,6298+774,65*0,392) | 100 м2 | 11.2 | 0 | 11.2 |  |  |  | 1181.11 | 105.95 | 161.88 | 5.05 | 913.28 | 0 | 65.4192 | 0 | 0 | 958.94 | 703.23 |  | 50626682 | 105.457 | 9.46 | 14.454 | 0.451 | 81.543 | 0 | 5.841 | 0 | 0 | 96.73 | 9.46 | 13.14 | 0.41 | 74.13 | 0 | 5.31 | 0 | 0 | 105 | 77 | 1 | 1 |  |  | 1 | 1 | 1 | 1 |  |  |  |  | 0 | 1 | ТСН-2001.3 Доп. 63, Сб. 13, т. 9, поз. 2 |  |  | 97 | 0 |  | 0 | 30 | 0 | 1 | 1 | 1 | 1 | 1 | 1 |  | 105 | 77 |  |  |  | 30 | 0 | 0 | [5 empty] | 0 | Поправка: О.П. п.3.4.30.в Наименование: В отношении объектов, реализуемых с привлечением средств бюджета города Москвы, затраты, учитывающие усложненные условия производства работ (стесненность, сложность складирования и транспортной логистики, наличие в зоне производства работ действующего технологического оборудования или движения технологического транспорта и т.п.), определяются заказчиком в задании на проектирование при составлении локальных сметных расчетов (смет): для объектов, расположенных за пределами Третьего транспортного кольца города Москвы, но в пределах Московской кольцевой автомобильной дороги | 0 | 1181.11 | 9.46 | 14.45 | 0.45 | 81.54 | 0 | 5.841 | 0 | 0 | 958.944 | 703.2256 |  |  |  |  | )*1,1 | )*1,1 | )*1,1 |  | )*1,1 | )*1,1 |  |  |  | 0 | 0 | 1 | 1 |  |  |  | 1005 | 100 м2 | 100 м2 | 100 | [6 empty] | 49573358 | 30 | Строительные работы | 0 |  | 1 | 97 | ТСН-2001.3-13. 13-1...13-16, 13-17-1...13-17-4 | ТСН-2001.3-13-1 |  | Поправка: О.П. п.3.4.30.в |  | 131072 | 96.73 | 9.46 | 13.14 | 0.41 | 74.13 | 5.31 | 0 | 0 | [17 empty] | 0 | 0 | 0 |  |  |  |  | 105 | 77 |  |  |  |  | 0 |  | -486907530 | 2 | 1 | -2 | 0 | 8.84 | 0 | 2852.12 | 2852.12 | 0 | 0 |  | 0 | 0 | 0 |  | 0 | 1 | 0 | 0 | 0 | 0 |  |  |  | 0
17 | 1 |  |  | 20 | 3.13-9-2 | Огрунтовка металлических поверхностей грунтовкой ГФ-021 за один раз (81,4*1,48+3,04*2+2,67*2+29,05*0,4+62,13*0,7972+117,66*0,3+65,1*0,26+160,61*0,6298+774,65*0,392) | 100 м2 | 11.2 | 0 | 11.2 |  |  |  | 30061.84 | 2040.6 | 1508.72 | 146.6 | 26512.52 | 0 | 65.4192 | 0 | 0 | 23065.89 | 10870.13 |  | 50626683 | 105.457 | 9.46 | 14.454 | 0.451 | 81.543 | 0 | 5.841 | 0 | 0 | 96.73 | 9.46 | 13.14 | 0.41 | 74.13 | 0 | 5.31 | 0 | 0 | 87 | 41 | 1 | 1 |  |  | 1 | 29.03 | 9.32 | 19.26 |  |  |  |  | 0 | 1 | ТСН-2001.3 Доп. 63, Сб. 13, т. 9, поз. 2 |  |  | 97 | 0 | 3.13-9-2 | 1 | 30 | 0 | 29.03 | 1 | 1 | 1 | 1 | 1 |  | 87 | 41 |  |  |  | 30 | 0 | 0 | [5 empty] | 0 | Поправка: О.П. п.3.4.30.в Наименование: В отношении объектов, реализуемых с привлечением средств бюджета города Москвы, затраты, учитывающие усложненные условия производства работ (стесненность, сложность складирования и транспортной логистики, наличие в зоне производства работ действующего технологического оборудования или движения технологического транспорта и т.п.), определяются заказчиком в задании на проектирование при составлении локальных сметных расчетов (смет): для объектов, расположенных за пределами Третьего транспортного кольца города Москвы, но в пределах Московской кольцевой автомобильной дороги | 0 | 30061.84 | 182.2 | 134.67 | 13.06 | 2367.11 | 0 | 5.841 | 0 | 0 | 23065.8924 | 10870.1332 |  |  |  |  | )*1,1 | )*1,1 | )*1,1 |  | )*1,1 | )*1,1 |  |  |  | 105 | 77 | 1 | 1 |  |  |  | 1005 | 100 м2 | 100 м2 | 100 | [6 empty] | 49573358 | 30 | Строительные работы | 0 |  | 1 | 97 | ТСН-2001.3-13. 13-1...13-16, 13-17-1...13-17-4 | ТСН-2001.3-13-1 |  | Поправка: О.П. п.3.4.30.в |  | 131072 | 96.73 | 9.46 | 13.14 | 0.41 | 74.13 | 5.31 | 0 | 0 | [17 empty] | 0 | 0 | 0 |  |  |  |  | 105 | 77 |  |  |  |  | 0 |  | -486907530 | 2 | 1 | 2 | 0 | 234.56 | 0 | 64232.42 | 64232.42 | 0 | 0 |  | 0 | 0 | 0 |  | 0 | 1 | 0 | 0 | 0 | 0 |  |  |  | 0
18 | 1 |  |  | 20,1 | 1.1-1-165 | Грунтовка глифталевая, типа ГФ-021 | т | 0.1008 | 0.009 | 0.009 |  |  |  | 1880.99 | 1880.99 | 0 | 0 | 0 | 0 | 0 | 0 | 0 | 0 | 0 |  | 50626682 | 18660.61 | 18660.61 | 0 | 0 | 0 | 0 | 0 | 0 | 0 | 18660.61 | 18660.61 | 0 | 0 | 0 | 0 | 0 | 0 | 0 | 105 | 77 | 1 | 1 |  |  | 1 | 1 | 1 | 1 |  |  |  |  | 3 | 1 | ТСН-2001.1 Доп. 67, Р. 1, о. 1, поз. 165 |  |  | 97 | 0 |  | 0 | 30 | 0 | 1 | 1 | 1 | 1 | 1 | 1 |  | 105 | 77 |  |  |  | 30 | 0 | 0 | [5 empty] | 0 |  | 0 | 1880.99 | 18660.61 | 0 | 0 | 0 | 0 | 0 | 0 | 0 | 0 | 0 | [13 empty] | 0 | 0 | 1 | 1 |  |  |  | 1009 | т | т | 1000 | [6 empty] | 49573358 | 30 | Строительные работы | 0 |  | 1 | 97 | ТСН-2001.3-13. 13-1...13-16, 13-17-1...13-17-4 | ТСН-2001.3-13-1 |  |  |  | 0 | 18660.61 | 18660.61 | 0 | 0 | 0 | 0 | 0 | [18 empty] | 0 | 0 | 0 |  |  |  |  | 105 | 77 |  |  |  |  | 0 |  | -330872055 | 2 | 1 | -2 | 0 | 0 | 0 | 1880.99 | 1880.99 | 0 | 0 |  | 0 | 0 | 0 |  | 0 | 1 | 0 | 0 | 0 | 0 |  |  |  | 0
18 | 1 |  |  | 20,1 | 1.1-1-165 | Грунтовка глифталевая, типа ГФ-021 | т | 0.1008 | 0.009 | 0.009 |  |  |  | 6959.66 | 6959.66 | 0 | 0 | 0 | 0 | 0 | 0 | 0 | 0 | 0 |  | 50626683 | 18660.61 | 18660.61 | 0 | 0 | 0 | 0 | 0 | 0 | 0 | 18660.61 | 18660.61 | 0 | 0 | 0 | 0 | 0 | 0 | 0 | 0 | 0 | 1 | 1 |  |  | 1 | 1 | 1 | 3.7 |  |  |  |  | 3 | 1 | ТСН-2001.1 Доп. 67, Р. 1, о. 1, поз. 165 |  |  | 97 | 0 | 1.1-1-165 | 1 | 30 | 0 | 1 | 1 | 1 | 1 | 1 | 1 |  | 0 | 0 |  |  |  | 30 | 0 | 0 | [5 empty] | 0 |  | 0 | 6959.66 | 69044.26 | 0 | 0 | 0 | 0 | 0 | 0 | 0 | 0 | 0 | [13 empty] | 105 | 77 | 1 | 1 |  |  |  | 1009 | т | т | 1000 | [6 empty] | 49573358 | 30 | Строительные работы | 0 |  | 1 | 97 | ТСН-2001.3-13. 13-1...13-16, 13-17-1...13-17-4 | ТСН-2001.3-13-1 |  |  |  | 0 | 18660.61 | 18660.61 | 0 | 0 | 0 | 0 | 0 | [18 empty] | 0 | 0 | 0 |  |  |  |  | 105 | 77 |  |  |  |  | 0 |  | -330872055 | 2 | 1 | 2 | 0 | 0 | 0 | 6959.66 | 6959.66 | 0 | 0 |  | 0 | 0 | 0 |  | 0 | 1 | 0 | 0 | 0 | 0 |  |  |  | 0
17 | 1 |  |  | 21 | 3.13-11-1 | Окраска огрунтованных металлических поверхностей эмалью ЭП-140 (81,4*1,48+3,04*2+2,67*2+29,05*0,4+62,13*0,7972+117,66*0,3+65,1*0,26+160,61*0,6298+774,65*0,392) | 100 м2 | 11.2 | 0 | 11.2 |  |  |  | 5371.01 | 4845.57 | 161.88 | 5.05 | 363.56 | 0 | 30.5536 | 0 | 0 | 381.74 | 279.94 |  | 50626682 | 479.555 | 432.64 | 14.454 | 0.451 | 32.461 | 0 | 2.728 | 0 | 0 | 475.29 | 432.64 | 13.14 | 0.41 | 29.51 | 0 | 2.48 | 0 | 0 | 105 | 77 | 1 | 1 |  |  | 1 | 1 | 1 | 1 |  |  |  |  | 0 | 1 | ТСН-2001.3 Доп. 63, Сб. 13, т. 11, поз. 1 |  |  | 97 | 0 |  | 0 | 30 | 0 | 1 | 1 | 1 | 1 | 1 | 1 |  | 105 | 77 |  |  |  | 30 | 0 | 0 | [5 empty] | 0 | Поправка: О.П. п.3.4.30.в Наименование: В отношении объектов, реализуемых с привлечением средств бюджета города Москвы, затраты, учитывающие усложненные условия производства работ (стесненность, сложность складирования и транспортной логистики, наличие в зоне производства работ действующего технологического оборудования или движения технологического транспорта и т.п.), определяются заказчиком в задании на проектирование при составлении локальных сметных расчетов (смет): для объектов, расположенных за пределами Третьего транспортного кольца города Москвы, но в пределах Московской кольцевой автомобильной дороги | 0 | 5371.01 | 432.64 | 14.45 | 0.45 | 32.46 | 0 | 2.728 | 0 | 0 | 381.738 | 279.9412 |  |  |  |  | )*1,1 | )*1,1 | )*1,1 |  | )*1,1 | )*1,1 |  |  |  | 0 | 0 | 1 | 1 |  |  |  | 1005 | 100 м2 | 100 м2 | 100 | [6 empty] | 49573358 | 30 | Строительные работы | 0 |  | 1 | 97 | ТСН-2001.3-13. 13-1...13-16, 13-17-1...13-17-4 | ТСН-2001.3-13-1 |  | Поправка: О.П. п.3.4.30.в |  | 131072 | 475.29 | 432.64 | 13.14 | 0.41 | 29.51 | 2.48 | 0 | 0 | [17 empty] | 0 | 0 | 0 |  |  |  |  | 105 | 77 |  |  |  |  | 0 |  | 602438763 | 2 | 1 | -2 | 0 | 8.84 | 0 | 6041.53 | 6041.53 | 0 | 0 |  | 0 | 0 | 0 |  | 0 | 1 | 0 | 0 | 0 | 0 |  |  |  | 0
17 | 1 |  |  | 21 | 3.13-11-1 | Окраска огрунтованных металлических поверхностей эмалью ЭП-140 (81,4*1,48+3,04*2+2,67*2+29,05*0,4+62,13*0,7972+117,66*0,3+65,1*0,26+160,61*0,6298+774,65*0,392) | 100 м2 | 11.2 | 0 | 11.2 |  |  |  | 21608.64 | 9545.77 | 1508.72 | 146.6 | 10554.15 | 0 | 30.5536 | 0 | 0 | 9182.11 | 4327.2 |  | 50626683 | 479.555 | 432.64 | 14.454 | 0.451 | 32.461 | 0 | 2.728 | 0 | 0 | 475.29 | 432.64 | 13.14 | 0.41 | 29.51 | 0 | 2.48 | 0 | 0 | 87 | 41 | 1 | 1 |  |  | 1 | 29.03 | 9.32 | 1.97 |  |  |  |  | 0 | 1 | ТСН-2001.3 Доп. 63, Сб. 13, т. 11, поз. 1 |  |  | 97 | 0 | 3.13-11-1 | 1 | 30 | 0 | 29.03 | 1 | 1 | 1 | 1 | 1 |  | 87 | 41 |  |  |  | 30 | 0 | 0 | [5 empty] | 0 | Поправка: О.П. п.3.4.30.в Наименование: В отношении объектов, реализуемых с привлечением средств бюджета города Москвы, затраты, учитывающие усложненные условия производства работ (стесненность, сложность складирования и транспортной логистики, наличие в зоне производства работ действующего технологического оборудования или движения технологического транспорта и т.п.), определяются заказчиком в задании на проектирование при составлении локальных сметных расчетов (смет): для объектов, расположенных за пределами Третьего транспортного кольца города Москвы, но в пределах Московской кольцевой автомобильной дороги | 0 | 21608.64 | 852.3 | 134.67 | 13.06 | 942.31 | 0 | 2.728 | 0 | 0 | 9182.1105 | 4327.2015 |  |  |  |  | )*1,1 | )*1,1 | )*1,1 |  | )*1,1 | )*1,1 |  |  |  | 105 | 77 | 1 | 1 |  |  |  | 1005 | 100 м2 | 100 м2 | 100 | [6 empty] | 49573358 | 30 | Строительные работы | 0 |  | 1 | 97 | ТСН-2001.3-13. 13-1...13-16, 13-17-1...13-17-4 | ТСН-2001.3-13-1 |  | Поправка: О.П. п.3.4.30.в |  | 131072 | 475.29 | 432.64 | 13.14 | 0.41 | 29.51 | 2.48 | 0 | 0 | [17 empty] | 0 | 0 | 0 |  |  |  |  | 105 | 77 |  |  |  |  | 0 |  | 602438763 | 2 | 1 | 2 | 0 | 234.56 | 0 | 35352.51 | 35352.51 | 0 | 0 |  | 0 | 0 | 0 |  | 0 | 1 | 0 | 0 | 0 | 0 |  |  |  | 0
18 | 1 |  |  | 21,1 | 1.1-1-1583 | Эмаль эпоксидная, белая или цветная, типа ЭП-140 | кг | 145.6 | 13 | 13 |  |  |  | 15235.58 | 15235.58 | 0 | 0 | 0 | 0 | 0 | 0 | 0 | 0 | 0 |  | 50626682 | 104.64 | 104.64 | 0 | 0 | 0 | 0 | 0 | 0 | 0 | 104.64 | 104.64 | 0 | 0 | 0 | 0 | 0 | 0 | 0 | 105 | 77 | 1 | 1 |  |  | 1 | 1 | 1 | 1 |  |  |  |  | 3 | 1 | ТСН-2001.1 Доп. 67, Р. 1, о. 1, поз. 1583 |  |  | 97 | 0 |  | 0 | 30 | 0 | 1 | 1 | 1 | 1 | 1 | 1 |  | 105 | 77 |  |  |  | 30 | 0 | 0 | [5 empty] | 0 |  | 0 | 15235.58 | 104.64 | 0 | 0 | 0 | 0 | 0 | 0 | 0 | 0 | 0 | [13 empty] | 0 | 0 | 1 | 1 |  |  |  | 1009 | кг | кг | 1 | [6 empty] | 49573358 | 30 | Строительные работы | 0 |  | 1 | 97 | ТСН-2001.3-13. 13-1...13-16, 13-17-1...13-17-4 | ТСН-2001.3-13-1 |  |  |  | 0 | 104.64 | 104.64 | 0 | 0 | 0 | 0 | 0 | [18 empty] | 0 | 0 | 0 |  |  |  |  | 105 | 77 |  |  |  |  | 0 |  | -735386536 | 2 | 1 | -2 | 0 | 0 | 0 | 15235.58 | 15235.58 | 0 | 0 |  | 0 | 0 | 0 |  | 0 | 1 | 0 | 0 | 0 | 0 |  |  |  | 0
18 | 1 |  |  | 21,1 | 1.1-1-1583 | Эмаль эпоксидная, белая или цветная, типа ЭП-140 | кг | 145.6 | 13 | 13 |  |  |  | 25443.42 | 25443.42 | 0 | 0 | 0 | 0 | 0 | 0 | 0 | 0 | 0 |  | 50626683 | 104.64 | 104.64 | 0 | 0 | 0 | 0 | 0 | 0 | 0 | 104.64 | 104.64 | 0 | 0 | 0 | 0 | 0 | 0 | 0 | 0 | 0 | 1 | 1 |  |  | 1 | 1 | 1 | 1.67 |  |  |  |  | 3 | 1 | ТСН-2001.1 Доп. 67, Р. 1, о. 1, поз. 1583 |  |  | 97 | 0 | 1.1-1-1583 | 1 | 30 | 0 | 1 | 1 | 1 | 1 | 1 | 1 |  | 0 | 0 |  |  |  | 30 | 0 | 0 | [5 empty] | 0 |  | 0 | 25443.42 | 174.75 | 0 | 0 | 0 | 0 | 0 | 0 | 0 | 0 | 0 | [13 empty] | 105 | 77 | 1 | 1 |  |  |  | 1009 | кг | кг | 1 | [6 empty] | 49573358 | 30 | Строительные работы | 0 |  | 1 | 97 | ТСН-2001.3-13. 13-1...13-16, 13-17-1...13-17-4 | ТСН-2001.3-13-1 |  |  |  | 0 | 104.64 | 104.64 | 0 | 0 | 0 | 0 | 0 | [18 empty] | 0 | 0 | 0 |  |  |  |  | 105 | 77 |  |  |  |  | 0 |  | -735386536 | 2 | 1 | 2 | 0 | 0 | 0 | 25443.42 | 25443.42 | 0 | 0 |  | 0 | 0 | 0 |  | 0 | 1 | 0 | 0 | 0 | 0 |  |  |  | 0
17 | 1 | 63 | 57 | 22 | 3.13-27-3 | Устройство огнезащитного покрытия несущих металлоконструкций покрытий, балок перекрытий и ферм терморасширяющимися красками на органической основе с пределом огнестойкости 1,00 час | 100 м2 окрашенной поверхности | 11.2 | 0 | 11.2 |  |  |  | 43375.02 | 23046.35 | 1633.41 | 81.98 | 18695.26 | 0 | 1440.656 | 0 | 0 | 19630.02 | 14395.35 |  | 50626682 | 3872.77 | 2057.71 | 145.84 | 7.32 | 1669.22 | 0 | 128.63 | 0 | 0 | 3872.77 | 2057.71 | 145.84 | 7.32 | 1669.22 | 0 | 128.63 | 0 | 0 | 105 | 77 | 1 | 1 |  |  | 1 | 1 | 1 | 1 |  |  |  |  | 0 | 1 | ТСН-2001.3 Доп. 71, Сб. 13, т. 27, поз. 3 |  |  | 99 | 0 |  | 0 | 30 | 0 | 1 | 1 | 1 | 1 | 1 | 1 |  | 105 | 77 |  |  |  | 30 | 0 | 0 | [5 empty] | 0 |  | 0 | 43375.02 | 2057.71 | 145.84 | 7.32 | 1669.22 | 0 | 128.63 | 0 | 0 | 19630.023 | 14395.3502 | [13 empty] | 0 | 0 | 1 | 1 |  |  |  | 1013 | 100 м2 окрашенной поверхности | 100 м2 окрашенной поверхности | 1 | [6 empty] | 49573414 | 30 | Строительные работы | 0 |  | 1 | 99 | ТСН-2001.3-13. 13-17-6, 13-17-7, 13-18...13-38 | ТСН-2001.3-13-3 |  |  |  | 0 | 3872.77 | 2057.71 | 145.84 | 7.32 | 1669.22 | 128.63 | 0 | 0 | [17 empty] | 0 | 0 | 0 |  |  |  |  | 105 | 77 |  |  |  |  | 0 |  | -2125275153 | 2 | 1 | -2 | 0 | 143.47 | 0 | 77543.86 | 77543.86 | 0 | 0 |  | 0 | 3 | 0 |  | 0 | 1 | 0 | 0 | 0 | 0 |  |  |  | 0
17 | 1 | 74 | 68 | 22 | 3.13-27-3 | Устройство огнезащитного покрытия несущих металлоконструкций покрытий, балок перекрытий и ферм терморасширяющимися красками на органической основе с пределом огнестойкости 1,00 час | 100 м2 окрашенной поверхности | 11.2 | 0 | 11.2 |  |  |  | 751929.18 | 97946.99 | 16660.78 | 2794.7 | 637321.41 | 0 | 1440.656 | 0 | 0 | 554469.63 | 261301.78 |  | 50626683 | 3872.77 | 2057.71 | 145.84 | 7.32 | 1669.22 | 0 | 128.63 | 0 | 0 | 3872.77 | 2057.71 | 145.84 | 7.32 | 1669.22 | 0 | 128.63 | 0 | 0 | 87 | 41 | 1 | 1 |  |  | 1 | 34.09 | 10.2 | 4.25 |  |  |  |  | 0 | 1 | ТСН-2001.3 Доп. 71, Сб. 13, т. 27, поз. 3 |  |  | 99 | 0 | 3.13-27-3 | 1 | 30 | 0 | 34.09 | 1 | 1 | 1 | 1 | 1 |  | 87 | 41 |  |  |  | 30 | 0 | 0 | [5 empty] | 0 |  | 0 | 751929.18 | 8745.27 | 1487.57 | 249.54 | 56903.71 | 0 | 128.63 | 0 | 0 | 554469.6267 | 261301.7781 | [13 empty] | 105 | 77 | 1 | 1 |  |  |  | 1013 | 100 м2 окрашенной поверхности | 100 м2 окрашенной поверхности | 1 | [6 empty] | 49573414 | 30 | Строительные работы | 0 |  | 1 | 99 | ТСН-2001.3-13. 13-17-6, 13-17-7, 13-18...13-38 | ТСН-2001.3-13-3 |  |  |  | 0 | 3872.77 | 2057.71 | 145.84 | 7.32 | 1669.22 | 128.63 | 0 | 0 | [17 empty] | 0 | 0 | 0 |  |  |  |  | 105 | 77 |  |  |  |  | 0 |  | -2125275153 | 2 | 1 | 2 | 0 | 4471.52 | 0 | 1572172.11 | 1572172.11 | 0 | 0 |  | 0 | 3 | 0 |  | 0 | 1 | 0 | 0 | 0 | 0 |  |  |  | 0
18 | 1 | 60 |  | 22,1 | 1.1-1-3335 | Краска огнезащитная терморасширяющаяся на органической основе для защиты несущих металлоконструкций | т | 2.52 | 0.225 | 0.225 |  |  |  | 449512.69 | 449512.69 | 0 | 0 | 0 | 0 | 0 | 0 | 0 | 0 | 0 |  | 50626682 | 178378.05 | 178378.05 | 0 | 0 | 0 | 0 | 0 | 0 | 0 | 178378.05 | 178378.05 | 0 | 0 | 0 | 0 | 0 | 0 | 0 | 105 | 77 | 1 | 1 |  |  | 1 | 1 | 1 | 1 |  |  |  |  | 3 | 1 | ТСН-2001.1 Доп. 67, Р. 1, о. 1, поз. 3335 |  |  | 99 | 0 |  | 0 | 30 | 0 | 1 | 1 | 1 | 1 | 1 | 1 |  | 105 | 77 |  |  |  | 30 | 0 | 0 | [5 empty] | 0 |  | 0 | 449512.69 | 178378.05 | 0 | 0 | 0 | 0 | 0 | 0 | 0 | 0 | 0 | [13 empty] | 0 | 0 | 1 | 1 |  |  |  | 1009 | т | т | 1000 | [6 empty] | 49573414 | 30 | Строительные работы | 0 |  | 1 | 99 | ТСН-2001.3-13. 13-17-6, 13-17-7, 13-18...13-38 | ТСН-2001.3-13-3 |  |  |  | 0 | 178378.05 | 178378.05 | 0 | 0 | 0 | 0 | 0 | [18 empty] | 0 | 0 | 0 |  |  |  |  | 105 | 77 |  |  |  |  | 0 |  | -1536955628 | 2 | 1 | -2 | 0 | 0 | 0 | 449512.69 | 449512.69 | 0 | 0 |  | 0 | 3 | 0 |  | 0 | 1 | 0 | 0 | 0 | 0 |  |  |  | 0
18 | 1 | 71 |  | 22,1 | 1.1-1-3335 | Краска огнезащитная терморасширяющаяся на органической основе для защиты несущих металлоконструкций | т | 2.52 | 0.225 | 0.225 |  |  |  | 804627.72 | 804627.72 | 0 | 0 | 0 | 0 | 0 | 0 | 0 | 0 | 0 |  | 50626683 | 178378.05 | 178378.05 | 0 | 0 | 0 | 0 | 0 | 0 | 0 | 178378.05 | 178378.05 | 0 | 0 | 0 | 0 | 0 | 0 | 0 | 0 | 0 | 1 | 1 |  |  | 1 | 1 | 1 | 1.79 |  |  |  |  | 3 | 1 | ТСН-2001.1 Доп. 67, Р. 1, о. 1, поз. 3335 |  |  | 99 | 0 | 1.1-1-3335 | 1 | 30 | 0 | 1 | 1 | 1 | 1 | 1 | 1 |  | 0 | 0 |  |  |  | 30 | 0 | 0 | [5 empty] | 0 |  | 0 | 804627.72 | 319296.71 | 0 | 0 | 0 | 0 | 0 | 0 | 0 | 0 | 0 | [13 empty] | 105 | 77 | 1 | 1 |  |  |  | 1009 | т | т | 1000 | [6 empty] | 49573414 | 30 | Строительные работы | 0 |  | 1 | 99 | ТСН-2001.3-13. 13-17-6, 13-17-7, 13-18...13-38 | ТСН-2001.3-13-3 |  |  |  | 0 | 178378.05 | 178378.05 | 0 | 0 | 0 | 0 | 0 | [18 empty] | 0 | 0 | 0 |  |  |  |  | 105 | 77 |  |  |  |  | 0 |  | -1536955628 | 2 | 1 | 2 | 0 | 0 | 0 | 804627.72 | 804627.72 | 0 | 0 |  | 0 | 3 | 0 |  | 0 | 1 | 0 | 0 | 0 | 0 |  |  |  | 0
51 | 1 | 5 | 156 |  | Новый подраздел | Каркас | 0 | [6 empty] | 698527.07 | 668779.7 | 3925.16 | 196.89 | 25822.21 | 0 | 1979.8188 | 0 | 0 | 26060.3 | 21521.14 |  |  | 698527.07 | 668779.7 | 3925.16 | 196.89 | 25822.21 | 0 | 1979.8188 | 0 | 0 | 26060.3 | 21521.14 |  |  | 0 | 0 | 0 | 746453.08 | 746453.08 | 0 | 0 | 668779.7 | 668779.7 | 0 | 668779.7 | 0 | 0 | 0 | 0 | 0 | [19 empty] | 0 | 0 | 0 | 746453.08 | 746453.08 | 0 | 0 | 668779.7 | 668779.7 | 0 | 668779.7 | 0 | 0 | 0 | 0 | 0 | [19 empty] | 3436642.64 | 2554051.74 | 38374.13 | 6130.53 | 844216.77 | 0 | 1979.8188 | 0 | 0 | 708994.29 | 363111.74 |  |  | 3436642.64 | 2554051.74 | 38374.13 | 6130.53 | 844216.77 | 0 | 1979.8188 | 0 | 0 | 708994.29 | 363111.74 |  |  | 0 | 0 | 0 | 4518557.52 | 4518557.52 | 0 | 0 | 2554051.74 | 2554051.74 | 0 | 2554051.74 | 0 | 0 | 0 | 0 | 0 | [19 empty] | 0 | 0 | 0 | 4518557.52 | 4518557.52 | 0 | 0 | 2554051.74 | 2554051.74 | 0 | 2554051.74 | 0 | 0 | 0 | 0 | 0 | [18 empty] | 0
50 | 0 | 0 | 1 | 201 | 698527.07 | ПЗ | Прямые затраты |  |  | 201 | 1 | 3 |  | 2 | 3436642.64 | [6 empty] | 698527.07 | 1 | 698527.07 | 3436642.64 | 1 | 3436642.64
50 | 0 | 0 | 1 | 202 | 668779.7 | СтМатОб | Стоимость материальных ресурсов (всего) |  |  | 202 | 2 | 3 |  | 2 | 2554051.74 | [6 empty] | 668779.7 | 1 | 668779.7 | 2554051.74 | 1 | 2554051.74
50 | 0 | 0 | 1 | 222 | 0 | СтМатОбЗак | Стоимость материалов и оборудования заказчика |  |  | 222 | 3 | 3 |  | 2 | 0 | [6 empty] | 0 | 1 | 0 | 0 | 1 | 0
50 | 0 | 0 | 1 | 225 | 668779.7 | СтМатОбПод | Стоимость материалов и оборудования подрядчика |  |  | 225 | 4 | 3 |  | 2 | 2554051.74 | [6 empty] | 668779.7 | 1 | 668779.7 | 2554051.74 | 1 | 2554051.74
50 | 0 | 0 | 1 | 226 | 668779.7 | СтМат | Стоимость материалов (всего) |  |  | 226 | 5 | 3 |  | 2 | 2554051.74 | [6 empty] | 668779.7 | 1 | 668779.7 | 2554051.74 | 1 | 2554051.74
50 | 0 | 0 | 1 | 227 | 0 | СтМатЗак | Стоимость материалов заказчика |  |  | 227 | 6 | 3 |  | 2 | 0 | [6 empty] | 0 | 1 | 0 | 0 | 1 | 0
50 | 0 | 0 | 1 | 228 | 668779.7 | СтМатПод | Стоимость материалов подрядчика |  |  | 228 | 7 | 3 |  | 2 | 2554051.74 | [6 empty] | 668779.7 | 1 | 668779.7 | 2554051.74 | 1 | 2554051.74
50 | 0 | 0 | 1 | 216 | 0 | Оборуд | Стоимость оборудования (всего) |  |  | 216 | 8 | 3 |  | 2 | 0 | [6 empty] | 0 | 1 | 0 | 0 | 1 | 0
50 | 0 | 0 | 1 | 223 | 0 | ОборудЗак | Стоимость оборудования заказчика |  |  | 223 | 9 | 3 |  | 2 | 0 | [6 empty] | 0 | 1 | 0 | 0 | 1 | 0
50 | 0 | 0 | 1 | 229 | 0 | ОборудПод | Стоимость оборудования подрядчика |  |  | 229 | 10 | 3 |  | 2 | 0 | [6 empty] | 0 | 1 | 0 | 0 | 1 | 0
50 | 0 | 0 | 1 | 203 | 3925.16 | ЭММ | Эксплуатация машин |  |  | 203 | 11 | 3 |  | 2 | 38374.13 | [6 empty] | 3925.16 | 1 | 3925.16 | 38374.13 | 1 | 38374.13
50 | 0 | 0 | 1 | 231 | 0 | ЭММсНРиСП | Эксплуатация машин по ТСН-2001.16 |  |  | 231 | 12 | 3 |  | 2 | 0 | [6 empty] | 0 | 1 | 0 | 0 | 1 | 0
50 | 0 | 0 | 1 | 204 | 196.89 | ЗПМ | ЗП машинистов |  |  | 204 | 13 | 3 |  | 2 | 6130.53 | [6 empty] | 196.89 | 1 | 196.89 | 6130.53 | 1 | 6130.53
50 | 0 | 0 | 1 | 205 | 25822.21 | ОЗП | Основная ЗП рабочих |  |  | 205 | 14 | 3 |  | 2 | 844216.77 | [6 empty] | 25822.21 | 1 | 25822.21 | 844216.77 | 1 | 844216.77
50 | 0 | 0 | 1 | 232 | 0 | ОЗПсНРиСП | Основная ЗП рабочих по ТСН-2001.16 |  |  | 232 | 15 | 3 |  | 2 | 0 | [6 empty] | 0 | 1 | 0 | 0 | 1 | 0
50 | 0 | 0 | 1 | 214 | 746453.08 | Строит | Строительные работы с НР и СП |  |  | 214 | 16 | 3 |  | 2 | 4518557.52 | [6 empty] | 746453.08 | 1 | 746453.08 | 4518557.52 | 1 | 4518557.52
50 | 0 | 0 | 1 | 215 | 0 | Монтаж | Монтажные работы с НР и СП |  |  | 215 | 17 | 3 |  | 2 | 0 | [6 empty] | 0 | 1 | 0 | 0 | 1 | 0
50 | 0 | 0 | 1 | 217 | 0 | Прочие | Прочие работы с НР и СП |  |  | 217 | 18 | 3 |  | 2 | 0 | [6 empty] | 0 | 1 | 0 | 0 | 1 | 0
50 | 0 | 0 | 1 | 230 | 0 | ПрочиеЗатр | Прочие затраты по ТСН-2001.16 |  |  | 230 | 19 | 3 |  | 2 | 0 | [6 empty] | 0 | 1 | 0 | 0 | 1 | 0
50 | 0 | 0 | 1 | 206 | 0 | ВозврМат | Возврат материалов |  |  | 206 | 20 | 3 |  | 2 | 0 | [6 empty] | 0 | 1 | 0 | 0 | 1 | 0
50 | 0 | 0 | 1 | 207 | 1979.8188 | ТрудСтр | Трудозатраты строителей |  |  | 207 | 21 | 3 |  | -1 | 1979.8188 | [6 empty] | 1979.8188 | 1 | 1979.8188 | 1979.8188 | 1 | 1979.8188
50 | 0 | 0 | 1 | 208 | 0 | ТрудМаш | Трудозатраты машинистов |  |  | 208 | 22 | 3 |  | -1 | 0 | [6 empty] | 0 | 1 | 0 | 0 | 1 | 0
50 | 0 | 0 | 1 | 209 | 0 | ТранспМат | Транспорт материалов |  |  | 209 | 23 | 3 |  | 2 | 0 | [6 empty] | 0 | 1 | 0 | 0 | 1 | 0
50 | 0 | 0 | 1 | 233 | 0 | Перевозка | Перевозка грузов |  |  | 233 | 24 | 3 |  | 2 | 0 | [6 empty] | 0 | 1 | 0 | 0 | 1 | 0
50 | 0 | 0 | 1 | 210 | 26060.3 | НР | Накладные расходы |  |  | 210 | 25 | 3 |  | 2 | 708994.29 | [6 empty] | 26060.3 | 1 | 26060.3 | 708994.29 | 1 | 708994.29
50 | 0 | 0 | 1 | 211 | 21521.14 | СмПриб | Сметная прибыль |  |  | 211 | 26 | 3 |  | 2 | 363111.74 | [6 empty] | 21521.14 | 1 | 21521.14 | 363111.74 | 1 | 363111.74
50 | 0 | 0 | 1 | 224 | 746453.08 | Всего | Всего с НР и СП |  |  | 224 | 27 | 3 |  | 2 | 4518557.52 | [6 empty] | 746453.08 | 1 | 746453.08 | 4518557.52 | 1 | 4518557.52
5 | 1 |  | 288 |  | Новый подраздел | Стены, перегородки, кровля |  | 0 |  | -1 | [7 empty] | 0 | 0 |  | 0 | [53 empty] | 0 | [11 empty] | 0
52 | 1 | 5 | 219 | 0 | Новый подраздел | Стены, перегородки, кровля | [7 empty] | 377426.94 | 349358.64 | 3049.12 | 613.11 | 25019.18 | 0 | 1937.7528 | 0 | 0 | 23172.76 | 22465.15 | 0 | 0 | 377426.94 | 349358.64 | 3049.12 | 613.11 | 25019.18 | 0 | 1937.7528 | 0 | 0 | 23172.76 | 22465.15 | 0 | 0 | 0 | 0 | 0 | 424137.8 | 424137.8 | 0 | 0 | 349358.64 | 349358.64 | 0 | 349358.64 | 0 | 0 | 0 | 0 | 0 | 0 | 0 | 0 | 0 | 0 | 0 | 0 | 0 | 0 | 0 | 0 | 0 | 0 | 0 | 0 | 0 | 0 | 0 | 0 | 0 | 0 | 0 | 424137.8 | 424137.8 | 0 | 0 | 349358.64 | 349358.64 | 0 | 349358.64 | 0 | 0 | 0 | 0 | 0 | 0 | 0 | 0 | 0 | 0 | 0 | 0 | 0 | 0 | 0 | 0 | 0 | 0 | 0 | 0 | 0 | 0 | 0 | 0 | 5248564.35 | 4483711.48 | 38546.07 | 17798.59 | 726306.8 | 0 | 1937.7528 | 0 | 0 | 555795.7 | 335487.11 | 0 | 0 | 5248564.35 | 4483711.48 | 38546.07 | 17798.59 | 726306.8 | 0 | 1937.7528 | 0 | 0 | 555795.7 | 335487.11 | 0 | 0 | 0 | 0 | 0 | 6168324.89 | 6168324.89 | 0 | 0 | 4483711.48 | 4483711.48 | 0 | 4483711.48 | 0 | 0 | 0 | 0 | 0 | 0 | 0 | 0 | 0 | 0 | 0 | 0 | 0 | 0 | 0 | 0 | 0 | 0 | 0 | 0 | 0 | 0 | 0 | 0 | 0 | 0 | 0 | 6168324.89 | 6168324.89 | 0 | 0 | 4483711.48 | 4483711.48 | 0 | 4483711.48 | 0 | 0 | 0 | 0 | 0 | 0 | 0 | 0 | 0 | 0 | 0 | 0 | 0 | 0 | 0 | 0 | 0 | 0 | 0 | 0 | 0 | 0 | 0 | 0
17 | 1 |  |  | 23 | 3.9-21-2 | Монтаж стен из профилированного листа с установкой нащельников и сливов в зданиях высотой до 30 м | 100 м2 | 6 | 0 | 6 |  |  |  | 11658.05 | 2673.6 | 795.17 | 164.41 | 8189.28 | 0 | 620.4 | 0 | 0 | 7124.67 | 8598.74 |  | 50626682 | 1943.008 | 445.6 | 132.528 | 27.401 | 1364.88 | 0 | 103.4 | 0 | 0 | 1806.88 | 445.6 | 120.48 | 24.91 | 1240.8 | 0 | 94 | 0 | 0 | 87 | 105 | 1 | 1 |  |  | 1 | 1 | 1 | 1 |  |  |  |  | 0 | 1 | ТСН-2001.3. Доп. 1-42. Сб. 9, т. 21, поз. 2 |  |  | 80 | 0 |  | 0 | 30 | 0 | 1 | 1 | 1 | 1 | 1 | 1 |  | 87 | 105 |  |  |  | 30 | 0 | 0 | [5 empty] | 0 | Поправка: О.П. п.3.4.30.в Наименование: В отношении объектов, реализуемых с привлечением средств бюджета города Москвы, затраты, учитывающие усложненные условия производства работ (стесненность, сложность складирования и транспортной логистики, наличие в зоне производства работ действующего технологического оборудования или движения технологического транспорта и т.п.), определяются заказчиком в задании на проектирование при составлении локальных сметных расчетов (смет): для объектов, расположенных за пределами Третьего транспортного кольца города Москвы, но в пределах Московской кольцевой автомобильной дороги | 0 | 11658.05 | 445.6 | 132.53 | 27.4 | 1364.88 | 0 | 103.4 | 0 | 0 | 7124.6736 | 8598.744 |  |  |  |  | )*1,1 | )*1,1 | )*1,1 |  | )*1,1 | )*1,1 |  |  |  | 0 | 0 | 1 | 1 |  |  |  | 1005 | 100 м2 | 100 м2 | 100 | [6 empty] | 49573341 | 30 | Строительные работы | 0 |  | 1 | 80 | ТСН-2001.3-9. 9-1...9-72 | ТСН-2001.3-9-1 |  | Поправка: О.П. п.3.4.30.в |  | 131072 | 1806.88 | 445.6 | 120.48 | 24.91 | 1240.8 | 94 | 0 | 0 | [17 empty] | 0 | 0 | 0 |  |  |  |  | 87 | 105 |  |  |  |  | 0 |  | 1459823463 | 2 | 1 | -2 | 0 | 287.72 | 0 | 27669.18 | 27669.18 | 0 | 0 |  | 0 | 0 | 0 |  | 0 | 1 | 0 | 0 | 0 | 0 |  |  |  | 0
17 | 1 |  |  | 23 | 3.9-21-2 | Монтаж стен из профилированного листа с установкой нащельников и сливов в зданиях высотой до 30 м | 100 м2 | 6 | 0 | 6 |  |  |  | 271504.96 | 23607.89 | 10162.27 | 4772.82 | 237734.8 | 0 | 620.4 | 0 | 0 | 171169.06 | 121244.75 |  | 50626683 | 1943.008 | 445.6 | 132.528 | 27.401 | 1364.88 | 0 | 103.4 | 0 | 0 | 1806.88 | 445.6 | 120.48 | 24.91 | 1240.8 | 0 | 94 | 0 | 0 | 72 | 51 | 1 | 1 |  |  | 1 | 29.03 | 12.78 | 8.83 |  |  |  |  | 0 | 1 | ТСН-2001.3. Доп. 1-42. Сб. 9, т. 21, поз. 2 |  |  | 80 | 0 | 3.9-21-2 | 1 | 30 | 0 | 29.03 | 1 | 1 | 1 | 1 | 1 |  | 72 | 51 |  |  |  | 30 | 0 | 0 | [5 empty] | 0 | Поправка: О.П. п.3.4.30.в Наименование: В отношении объектов, реализуемых с привлечением средств бюджета города Москвы, затраты, учитывающие усложненные условия производства работ (стесненность, сложность складирования и транспортной логистики, наличие в зоне производства работ действующего технологического оборудования или движения технологического транспорта и т.п.), определяются заказчиком в задании на проектирование при составлении локальных сметных расчетов (смет): для объектов, расположенных за пределами Третьего транспортного кольца города Москвы, но в пределах Московской кольцевой автомобильной дороги | 0 | 271504.96 | 3934.65 | 1693.73 | 795.42 | 39622.47 | 0 | 103.4 | 0 | 0 | 171169.056 | 121244.748 |  |  |  |  | )*1,1 | )*1,1 | )*1,1 |  | )*1,1 | )*1,1 |  |  |  | 87 | 105 | 1 | 1 |  |  |  | 1005 | 100 м2 | 100 м2 | 100 | [6 empty] | 49573341 | 30 | Строительные работы | 0 |  | 1 | 80 | ТСН-2001.3-9. 9-1...9-72 | ТСН-2001.3-9-1 |  | Поправка: О.П. п.3.4.30.в |  | 131072 | 1806.88 | 445.6 | 120.48 | 24.91 | 1240.8 | 94 | 0 | 0 | [17 empty] | 0 | 0 | 0 |  |  |  |  | 87 | 105 |  |  |  |  | 0 |  | 1459823463 | 2 | 1 | 2 | 0 | 7636.51 | 0 | 571555.28 | 571555.28 | 0 | 0 |  | 0 | 0 | 0 |  | 0 | 1 | 0 | 0 | 0 | 0 |  |  |  | 0
18 | 1 |  |  | 23,1 | 1.1-1-2117 | Профили стальные оцинкованные с лакокрасочным покрытием, с трапециевидной формой гофра, для стеновых ограждений, высота 8 мм, монтажная ширина 1200 мм, толщина 0,7 мм, типа С8-1200-0,7 | м2 | 660 | 110 | 110 |  |  |  | 73042.2 | 73042.2 | 0 | 0 | 0 | 0 | 0 | 0 | 0 | 0 | 0 |  | 50626682 | 110.67 | 110.67 | 0 | 0 | 0 | 0 | 0 | 0 | 0 | 110.67 | 110.67 | 0 | 0 | 0 | 0 | 0 | 0 | 0 | 87 | 105 | 1 | 1 |  |  | 1 | 1 | 1 | 1 |  |  |  |  | 3 | 1 | ТСН-2001.1 Доп. 67, Р. 1, о. 1, поз. 2117 |  |  | 80 | 0 |  | 0 | 30 | 0 | 1 | 1 | 1 | 1 | 1 | 1 |  | 87 | 105 |  |  |  | 30 | 0 | 0 | [5 empty] | 0 |  | 0 | 73042.2 | 110.67 | 0 | 0 | 0 | 0 | 0 | 0 | 0 | 0 | 0 | [13 empty] | 0 | 0 | 1 | 1 |  |  |  | 1005 | м2 | м2 | 1 | [6 empty] | 49573341 | 30 | Строительные работы | 0 |  | 1 | 80 | ТСН-2001.3-9. 9-1...9-72 | ТСН-2001.3-9-1 |  |  |  | 0 | 110.67 | 110.67 | 0 | 0 | 0 | 0 | 0 | [18 empty] | 0 | 0 | 0 |  |  |  |  | 87 | 105 |  |  |  |  | 0 |  | -842734810 | 2 | 1 | -2 | 0 | 0 | 0 | 73042.2 | 73042.2 | 0 | 0 |  | 0 | 0 | 0 |  | 0 | 1 | 0 | 0 | 0 | 0 |  |  |  | 0
18 | 1 |  |  | 23,1 | 1.1-1-2117 | Профили стальные оцинкованные с лакокрасочным покрытием, с трапециевидной формой гофра, для стеновых ограждений, высота 8 мм, монтажная ширина 1200 мм, толщина 0,7 мм, типа С8-1200-0,7 | м2 | 660 | 110 | 110 |  |  |  | 360098.05 | 360098.05 | 0 | 0 | 0 | 0 | 0 | 0 | 0 | 0 | 0 |  | 50626683 | 110.67 | 110.67 | 0 | 0 | 0 | 0 | 0 | 0 | 0 | 110.67 | 110.67 | 0 | 0 | 0 | 0 | 0 | 0 | 0 | 0 | 0 | 1 | 1 |  |  | 1 | 1 | 1 | 4.93 |  |  |  |  | 3 | 1 | ТСН-2001.1 Доп. 67, Р. 1, о. 1, поз. 2117 |  |  | 80 | 0 | 1.1-1-2117 | 1 | 30 | 0 | 1 | 1 | 1 | 1 | 1 | 1 |  | 0 | 0 |  |  |  | 30 | 0 | 0 | [5 empty] | 0 |  | 0 | 360098.05 | 545.6 | 0 | 0 | 0 | 0 | 0 | 0 | 0 | 0 | 0 | [13 empty] | 87 | 105 | 1 | 1 |  |  |  | 1005 | м2 | м2 | 1 | [6 empty] | 49573341 | 30 | Строительные работы | 0 |  | 1 | 80 | ТСН-2001.3-9. 9-1...9-72 | ТСН-2001.3-9-1 |  |  |  | 0 | 110.67 | 110.67 | 0 | 0 | 0 | 0 | 0 | [18 empty] | 0 | 0 | 0 |  |  |  |  | 87 | 105 |  |  |  |  | 0 |  | -842734810 | 2 | 1 | 2 | 0 | 0 | 0 | 360098.05 | 360098.05 | 0 | 0 |  | 0 | 0 | 0 |  | 0 | 1 | 0 | 0 | 0 | 0 |  |  |  | 0
18 | 1 |  |  | 23,2 | 1.7-1-105 | Нащельники из алюминиевых сплавов, окрашенные порошковой эмалью, для навесных вентилируемых фасадов, марка Н-1 | м | 179.3296 | 29.8883 | 29.8883 |  |  |  | 2863.89 | 2863.89 | 0 | 0 | 0 | 0 | 0 | 0 | 0 | 0 | 0 |  | 50626682 | 15.97 | 15.97 | 0 | 0 | 0 | 0 | 0 | 0 | 0 | 15.97 | 15.97 | 0 | 0 | 0 | 0 | 0 | 0 | 0 | 87 | 105 | 1 | 1 |  |  | 1 | 1 | 1 | 1 |  |  |  |  | 3 | 1 | ТСН-2001.1. Доп. 1-42. Р. 7, о. 1, поз. 105 |  |  | 80 | 0 |  | 0 | 30 | 0 | 1 | 1 | 1 | 1 | 1 | 1 |  | 87 | 105 |  |  |  | 30 | 0 | 0 | [5 empty] | 0 |  | 0 | 2863.89 | 15.97 | 0 | 0 | 0 | 0 | 0 | 0 | 0 | 0 | 0 | [13 empty] | 0 | 0 | 1 | 1 |  |  |  | 1003 | м | м | 1 | [6 empty] | 49573341 | 30 | Строительные работы | 0 |  | 1 | 80 | ТСН-2001.3-9. 9-1...9-72 | ТСН-2001.3-9-1 |  |  |  | 0 | 15.97 | 15.97 | 0 | 0 | 0 | 0 | 0 | [18 empty] | 0 | 0 | 0 |  |  |  |  | 87 | 105 |  |  |  |  | 0 |  | -1295601048 | 2 | 1 | -2 | 0 | 0 | 0 | 2863.89 | 2863.89 | 0 | 0 |  | 0 | 0 | 0 |  | 0 | 1 | 0 | 0 | 0 | 0 |  |  |  | 0
18 | 1 |  |  | 23,2 | 1.7-1-105 | Нащельники из алюминиевых сплавов, окрашенные порошковой эмалью, для навесных вентилируемых фасадов, марка Н-1 | м | 179.3296 | 29.8883 | 29.8883 |  |  |  | 30958.65 | 30958.65 | 0 | 0 | 0 | 0 | 0 | 0 | 0 | 0 | 0 |  | 50626683 | 15.97 | 15.97 | 0 | 0 | 0 | 0 | 0 | 0 | 0 | 15.97 | 15.97 | 0 | 0 | 0 | 0 | 0 | 0 | 0 | 0 | 0 | 1 | 1 |  |  | 1 | 1 | 1 | 10.81 |  |  |  |  | 3 | 1 | ТСН-2001.1. Доп. 1-42. Р. 7, о. 1, поз. 105 |  |  | 80 | 0 | 1.7-1-105 | 1 | 30 | 0 | 1 | 1 | 1 | 1 | 1 | 1 |  | 0 | 0 |  |  |  | 30 | 0 | 0 | [5 empty] | 0 |  | 0 | 30958.65 | 172.64 | 0 | 0 | 0 | 0 | 0 | 0 | 0 | 0 | 0 | [13 empty] | 87 | 105 | 1 | 1 |  |  |  | 1003 | м | м | 1 | [6 empty] | 49573341 | 30 | Строительные работы | 0 |  | 1 | 80 | ТСН-2001.3-9. 9-1...9-72 | ТСН-2001.3-9-1 |  |  |  | 0 | 15.97 | 15.97 | 0 | 0 | 0 | 0 | 0 | [18 empty] | 0 | 0 | 0 |  |  |  |  | 87 | 105 |  |  |  |  | 0 |  | -1295601048 | 2 | 1 | 2 | 0 | 0 | 0 | 30958.65 | 30958.65 | 0 | 0 |  | 0 | 0 | 0 |  | 0 | 1 | 0 | 0 | 0 | 0 |  |  |  | 0
17 | 1 |  |  | 24 | 3.26-26-1 | Теплоизоляция холодных поверхностей изделиями из волокнистых и зернистых материалов на битуме, плиты минераловатные жесткие, плиты перлитобитумные, асбестовермикулитовые | 1 м3 изоляции | 40 | 0 | 40 |  |  |  | 38946.48 | 25481.6 | 2178.44 | 435.6 | 11286.44 | 0 | 881.76 | 0 | 0 | 11060.71 | 8239.1 |  | 50626682 | 973.662 | 637.04 | 54.461 | 10.89 | 282.161 | 0 | 22.044 | 0 | 0 | 943.06 | 637.04 | 49.51 | 9.9 | 256.51 | 0 | 20.04 | 0 | 0 | 98 | 73 | 1 | 1 |  |  | 1 | 1 | 1 | 1 |  |  |  |  | 0 | 1 | ТСН-2001.3 Доп. 62, Сб. 26, т. 26, поз. 1 |  |  | 143 | 0 |  | 0 | 30 | 0 | 1 | 1 | 1 | 1 | 1 | 1 |  | 98 | 73 |  |  |  | 30 | 0 | 0 | [5 empty] | 0 | Поправка: О.П. п.3.4.30.в Наименование: В отношении объектов, реализуемых с привлечением средств бюджета города Москвы, затраты, учитывающие усложненные условия производства работ (стесненность, сложность складирования и транспортной логистики, наличие в зоне производства работ действующего технологического оборудования или движения технологического транспорта и т.п.), определяются заказчиком в задании на проектирование при составлении локальных сметных расчетов (смет): для объектов, расположенных за пределами Третьего транспортного кольца города Москвы, но в пределах Московской кольцевой автомобильной дороги | 0 | 38946.48 | 637.04 | 54.46 | 10.89 | 282.16 | 0 | 22.044 | 0 | 0 | 11060.7112 | 8239.1012 |  |  |  |  | )*1,1 | )*1,1 | )*1,1 |  | )*1,1 | )*1,1 |  |  |  | 0 | 0 | 1 | 1 |  |  |  | 1013 | 1 м3 изоляции | 1 м3 изоляции | 1 | [6 empty] | 49573458 | 30 | Строительные работы | 0 |  | 1 | 143 | ТСН-2001.3-26. 26-1...26-54 | ТСН-2001.3-26-1 |  | Поправка: О.П. п.3.4.30.в |  | 131072 | 943.06 | 637.04 | 49.51 | 9.9 | 256.51 | 20.04 | 0 | 0 | [17 empty] | 0 | 0 | 0 |  |  |  |  | 98 | 73 |  |  |  |  | 0 |  | -561359876 | 2 | 1 | -2 | 0 | 762.3 | 0 | 59008.59 | 59008.59 | 0 | 0 |  | 0 | 0 | 0 |  | 0 | 1 | 0 | 0 | 0 | 0 |  |  |  | 0
17 | 1 |  |  | 24 | 3.26-26-1 | Теплоизоляция холодных поверхностей изделиями из волокнистых и зернистых материалов на битуме, плиты минераловатные жесткие, плиты перлитобитумные, асбестовермикулитовые | 1 м3 изоляции | 40 | 0 | 40 |  |  |  | 472141.37 | 116960.54 | 27535.48 | 12645.47 | 327645.35 | 0 | 881.76 | 0 | 0 | 265392.73 | 134334.59 |  | 50626683 | 973.662 | 637.04 | 54.461 | 10.89 | 282.161 | 0 | 22.044 | 0 | 0 | 943.06 | 637.04 | 49.51 | 9.9 | 256.51 | 0 | 20.04 | 0 | 0 | 81 | 41 | 1 | 1 |  |  | 1 | 29.03 | 12.64 | 4.59 |  |  |  |  | 0 | 1 | ТСН-2001.3 Доп. 62, Сб. 26, т. 26, поз. 1 |  |  | 143 | 0 | 3.26-26-1 | 1 | 30 | 0 | 29.03 | 1 | 1 | 1 | 1 | 1 |  | 81 | 41 |  |  |  | 30 | 0 | 0 | [5 empty] | 0 | Поправка: О.П. п.3.4.30.в Наименование: В отношении объектов, реализуемых с привлечением средств бюджета города Москвы, затраты, учитывающие усложненные условия производства работ (стесненность, сложность складирования и транспортной логистики, наличие в зоне производства работ действующего технологического оборудования или движения технологического транспорта и т.п.), определяются заказчиком в задании на проектирование при составлении локальных сметных расчетов (смет): для объектов, расположенных за пределами Третьего транспортного кольца города Москвы, но в пределах Московской кольцевой автомобильной дороги | 0 | 472141.37 | 2924.01 | 688.37 | 316.14 | 8191.1 | 0 | 22.044 | 0 | 0 | 265392.7335 | 134334.5935 |  |  |  |  | )*1,1 | )*1,1 | )*1,1 |  | )*1,1 | )*1,1 |  |  |  | 98 | 73 | 1 | 1 |  |  |  | 1013 | 1 м3 изоляции | 1 м3 изоляции | 1 | [6 empty] | 49573458 | 30 | Строительные работы | 0 |  | 1 | 143 | ТСН-2001.3-26. 26-1...26-54 | ТСН-2001.3-26-1 |  | Поправка: О.П. п.3.4.30.в |  | 131072 | 943.06 | 637.04 | 49.51 | 9.9 | 256.51 | 20.04 | 0 | 0 | [17 empty] | 0 | 0 | 0 |  |  |  |  | 98 | 73 |  |  |  |  | 0 |  | -561359876 | 2 | 1 | 2 | 0 | 20232.75 | 0 | 892101.44 | 892101.44 | 0 | 0 |  | 0 | 0 | 0 |  | 0 | 1 | 0 | 0 | 0 | 0 |  |  |  | 0
18 | 1 |  |  | 24,1 | 1.1-1-890 | Плиты из минеральной ваты на синтетическом связующем, теплоизоляционные, марка ПЖ-100 | м3 | 38.8 | 0.97 | 0.97 |  |  |  | 31282.89 | 31282.89 | 0 | 0 | 0 | 0 | 0 | 0 | 0 | 0 | 0 |  | 50626682 | 806.26 | 806.26 | 0 | 0 | 0 | 0 | 0 | 0 | 0 | 806.26 | 806.26 | 0 | 0 | 0 | 0 | 0 | 0 | 0 | 98 | 73 | 1 | 1 |  |  | 1 | 1 | 1 | 1 |  |  |  |  | 3 | 1 | ТСН-2001.1 Доп. 49, Р. 1, о. 1, поз. 890 |  |  | 143 | 0 |  | 0 | 30 | 0 | 1 | 1 | 1 | 1 | 1 | 1 |  | 98 | 73 |  |  |  | 30 | 0 | 0 | [5 empty] | 0 |  | 0 | 31282.89 | 806.26 | 0 | 0 | 0 | 0 | 0 | 0 | 0 | 0 | 0 | [13 empty] | 0 | 0 | 1 | 1 |  |  |  | 1007 | м3 | м3 | 1 | [6 empty] | 49573458 | 30 | Строительные работы | 0 |  | 1 | 143 | ТСН-2001.3-26. 26-1...26-54 | ТСН-2001.3-26-1 |  |  |  | 0 | 806.26 | 806.26 | 0 | 0 | 0 | 0 | 0 | [18 empty] | 0 | 0 | 0 |  |  |  |  | 98 | 73 |  |  |  |  | 0 |  | -182871733 | 2 | 1 | -2 | 0 | 0 | 0 | 31282.89 | 31282.89 | 0 | 0 |  | 0 | 0 | 0 |  | 0 | 1 | 0 | 0 | 0 | 0 |  |  |  | 0
18 | 1 |  |  | 24,1 | 1.1-1-890 | Плиты из минеральной ваты на синтетическом связующем, теплоизоляционные, марка ПЖ-100 | м3 | 38.8 | 0.97 | 0.97 |  |  |  | 198020.69 | 198020.69 | 0 | 0 | 0 | 0 | 0 | 0 | 0 | 0 | 0 |  | 50626683 | 806.26 | 806.26 | 0 | 0 | 0 | 0 | 0 | 0 | 0 | 806.26 | 806.26 | 0 | 0 | 0 | 0 | 0 | 0 | 0 | 0 | 0 | 1 | 1 |  |  | 1 | 1 | 1 | 6.33 |  |  |  |  | 3 | 1 | ТСН-2001.1 Доп. 49, Р. 1, о. 1, поз. 890 |  |  | 143 | 0 | 1.1-1-890 | 1 | 30 | 0 | 1 | 1 | 1 | 1 | 1 | 1 |  | 0 | 0 |  |  |  | 30 | 0 | 0 | [5 empty] | 0 |  | 0 | 198020.69 | 5103.63 | 0 | 0 | 0 | 0 | 0 | 0 | 0 | 0 | 0 | [13 empty] | 98 | 73 | 1 | 1 |  |  |  | 1007 | м3 | м3 | 1 | [6 empty] | 49573458 | 30 | Строительные работы | 0 |  | 1 | 143 | ТСН-2001.3-26. 26-1...26-54 | ТСН-2001.3-26-1 |  |  |  | 0 | 806.26 | 806.26 | 0 | 0 | 0 | 0 | 0 | [18 empty] | 0 | 0 | 0 |  |  |  |  | 98 | 73 |  |  |  |  | 0 |  | -182871733 | 2 | 1 | 2 | 0 | 0 | 0 | 198020.69 | 198020.69 | 0 | 0 |  | 0 | 0 | 0 |  | 0 | 1 | 0 | 0 | 0 | 0 |  |  |  | 0
17 | 1 |  |  |  | 3.11-8-1 | Устройство тепло и звукоизоляции сплошной из плит или матов минераловатных или стекловолокнистых | 100 м2 изолируемой поверхности | 3.58 | 0 | 3.58 |  |  |  | 1333.7 | 0 | 247.49 | 46.25 | 1086.21 | 0 | 92.364 | 0 | 0 | 1303.45 | 912.42 |  | -1 | 372.54 | 0 | 69.13 | 12.92 | 303.41 | 0 | 25.8 | 0 | 0 | 372.54 | 0 | 69.13 | 12.92 | 303.41 | 0 | 25.8 | 0 | 0 | 120 | 84 | 1 | 1 |  |  | 1 | 1 | 1 | 1 |  |  |  |  | 0 | 1 | ТСН-2001.3 Доп. 47, Сб. 11, т. 8, поз. 1 |  |  | 89 | 0 |  | 0 | 30 | 0 | 1 | 1 | 1 | 1 | 1 | 1 |  | 120 | 84 |  |  |  | 30 | 0 | 0 | [5 empty] | 0 |  | 0 | 1333.7 | 0 | 69.13 | 12.92 | 303.41 | 0 | 25.8 | 0 | 0 | 1303.452 | 912.4164 | [13 empty] | 0 | 0 | 1 | 1 |  |  |  | 1005 | 100 м2 изолируемой поверхности | 100 м2 изолируемой поверхности | 100 | [6 empty] | 49573350 | 30 | Строительные работы | 0 |  | 1 | 89 | ТСН-2001.3-11. 11-4...11-11 (доп. 11) | ТСН-2001.3-11-2 |  |  |  | 132096 | 372.54 | 0 | 69.13 | 12.92 | 303.41 | 25.8 | 0 | 0 | [17 empty] | 0 | 0 | 0 |  |  |  |  | 120 | 84 |  |  |  |  | 0 |  | -1447729471 | 2 | 1 | -2 | 0 | 80.94 | 0 | 3630.51 | 3630.51 | 0 | 0 |  | 0 | 0 | 0 |  | 0 | 1 | 0 | 0 | 0 | 0 |  |  |  | 0
17 | 1 |  |  |  | 3.11-8-1 | Устройство тепло и звукоизоляции сплошной из плит или матов минераловатных или стекловолокнистых | 100 м2 изолируемой поверхности | 3.58 | 0 | 3.58 |  |  |  | 34341.69 | 0 | 2809.01 | 1342.64 | 31532.68 | 0 | 92.364 | 0 | 0 | 28064.09 | 12928.4 |  | -1 | 372.54 | 0 | 69.13 | 12.92 | 303.41 | 0 | 25.8 | 0 | 0 | 372.54 | 0 | 69.13 | 12.92 | 303.41 | 0 | 25.8 | 0 | 0 | 89 | 41 | 1 | 1 |  |  | 1 | 29.03 | 11.35 | 1 |  |  |  |  | 0 | 1 | ТСН-2001.3 Доп. 47, Сб. 11, т. 8, поз. 1 |  |  | 89 | 0 | 3.11-8-1 | 1 | 30 | 0 | 29.03 | 1 | 1 | 1 | 1 | 1 |  | 89 | 41 |  |  |  | 30 | 0 | 0 | [5 empty] | 0 |  | 0 | 34341.69 | 0 | 784.63 | 375.07 | 8807.99 | 0 | 25.8 | 0 | 0 | 28064.0852 | 12928.3988 | [13 empty] | 120 | 84 | 1 | 1 |  |  |  | 1005 | 100 м2 изолируемой поверхности | 100 м2 изолируемой поверхности | 100 | [6 empty] | 49573350 | 30 | Строительные работы | 0 |  | 1 | 89 | ТСН-2001.3-11. 11-4...11-11 (доп. 11) | ТСН-2001.3-11-2 |  |  |  | 132096 | 372.54 | 0 | 69.13 | 12.92 | 303.41 | 25.8 | 0 | 0 | [17 empty] | 0 | 0 | 0 |  |  |  |  | 120 | 84 |  |  |  |  | 0 |  | -1447729471 | 2 | 1 | 2 | 0 | 2148.22 | 0 | 77482.4 | 77482.4 | 0 | 0 |  | 0 | 0 | 0 |  | 0 | 1 | 0 | 0 | 0 | 0 |  |  |  | 0
18 | 1 |  |  |  | 1.1-1-890 | Плиты из минеральной ваты на синтетическом связующем, теплоизоляционные, марка ПЖ-100 | м3 | 35.8 | 10 | 10 |  |  |  | 28864.11 | 28864.11 | 0 | 0 | 0 | 0 | 0 | 0 | 0 | 0 | 0 |  | -1 | 806.26 | 806.26 | 0 | 0 | 0 | 0 | 0 | 0 | 0 | 806.26 | 806.26 | 0 | 0 | 0 | 0 | 0 | 0 | 0 | 120 | 84 | 1 | 1 |  |  | 1 | 1 | 1 | 1 |  |  |  |  | 3 | 1 | ТСН-2001.1 Доп. 49, Р. 1, о. 1, поз. 890 |  |  | 89 | 0 |  | 0 | 30 | 0 | 1 | 1 | 1 | 1 | 1 | 1 |  | 120 | 84 |  |  |  | 30 | 0 | 0 | [5 empty] | 0 |  | 0 | 28864.11 | 806.26 | 0 | 0 | 0 | 0 | 0 | 0 | 0 | 0 | 0 | [13 empty] | 0 | 0 | 1 | 1 |  |  |  | 1007 | м3 | м3 | 1 | [6 empty] | 49573350 | 30 | Строительные работы | 0 |  | 1 | 89 | ТСН-2001.3-11. 11-4...11-11 (доп. 11) | ТСН-2001.3-11-2 |  |  |  | 1024 | 806.26 | 806.26 | 0 | 0 | 0 | 0 | 0 | [18 empty] | 0 | 0 | 0 |  |  |  |  | 120 | 84 |  |  |  |  | 0 |  | -182871733 | 2 | 1 | -2 | 0 | 0 | 0 | 28864.11 | 28864.11 | 0 | 0 |  | 0 | 0 | 0 |  | 0 | 1 | 0 | 0 | 0 | 0 |  |  |  | 0
18 | 1 |  |  |  | 1.1-1-890 | Плиты из минеральной ваты на синтетическом связующем, теплоизоляционные, марка ПЖ-100 | м3 | 35.8 | 10 | 10 |  |  |  | 182709.82 | 182709.82 | 0 | 0 | 0 | 0 | 0 | 0 | 0 | 0 | 0 |  | -1 | 806.26 | 806.26 | 0 | 0 | 0 | 0 | 0 | 0 | 0 | 806.26 | 806.26 | 0 | 0 | 0 | 0 | 0 | 0 | 0 | 0 | 0 | 1 | 1 |  |  | 1 | 1 | 1 | 6.33 |  |  |  |  | 3 | 1 | ТСН-2001.1 Доп. 49, Р. 1, о. 1, поз. 890 |  |  | 89 | 0 | 1.1-1-890 | 1 | 30 | 0 | 1 | 1 | 1 | 1 | 1 | 1 |  | 0 | 0 |  |  |  | 30 | 0 | 0 | [5 empty] | 0 |  | 0 | 182709.82 | 5103.63 | 0 | 0 | 0 | 0 | 0 | 0 | 0 | 0 | 0 | [13 empty] | 120 | 84 | 1 | 1 |  |  |  | 1007 | м3 | м3 | 1 | [6 empty] | 49573350 | 30 | Строительные работы | 0 |  | 1 | 89 | ТСН-2001.3-11. 11-4...11-11 (доп. 11) | ТСН-2001.3-11-2 |  |  |  | 1024 | 806.26 | 806.26 | 0 | 0 | 0 | 0 | 0 | [18 empty] | 0 | 0 | 0 |  |  |  |  | 120 | 84 |  |  |  |  | 0 |  | -182871733 | 2 | 1 | 2 | 0 | 0 | 0 | 182709.82 | 182709.82 | 0 | 0 |  | 0 | 0 | 0 |  | 0 | 1 | 0 | 0 | 0 | 0 |  |  |  | 0
17 | 1 |  |  | 25 | 3.11-38-1 | Устройство пароизоляции из полиэтиленовой пленки в один слой насухо | 100 м2 | 3 | 0 | 3 |  |  |  | 130.19 | 0 | 3.04 | 0.59 | 127.15 | 0 | 11.385 | 0 | 0 | 152.58 | 106.81 |  | 50626682 | 43.395 | 0 | 1.012 | 0.198 | 42.383 | 0 | 3.795 | 0 | 0 | 39.45 | 0 | 0.92 | 0.18 | 38.53 | 0 | 3.45 | 0 | 0 | 120 | 84 | 1 | 1 |  |  | 1 | 1 | 1 | 1 |  |  |  |  | 0 | 1 | ТСН-2001.3. Доп. 1-42. Сб. 11, т. 38, поз. 1 |  |  | 93 | 0 |  | 0 | 30 | 0 | 1 | 1 | 1 | 1 | 1 | 1 |  | 120 | 84 |  |  |  | 30 | 0 | 0 | [5 empty] | 0 | Поправка: О.П. п.3.4.30.в Наименование: В отношении объектов, реализуемых с привлечением средств бюджета города Москвы, затраты, учитывающие усложненные условия производства работ (стесненность, сложность складирования и транспортной логистики, наличие в зоне производства работ действующего технологического оборудования или движения технологического транспорта и т.п.), определяются заказчиком в задании на проектирование при составлении локальных сметных расчетов (смет): для объектов, расположенных за пределами Третьего транспортного кольца города Москвы, но в пределах Московской кольцевой автомобильной дороги | 0 | 130.19 | 0 | 1.01 | 0.2 | 42.38 | 0 | 3.795 | 0 | 0 | 152.58 | 106.806 |  |  |  |  | )*1,1 | )*1,1 | )*1,1 |  | )*1,1 | )*1,1 |  |  |  | 0 | 0 | 1 | 1 |  |  |  | 1005 | 100 м2 | 100 м2 | 100 | [6 empty] | 49573354 | 30 | Строительные работы | 0 |  | 1 | 93 | ТСН-2001.3-11. 11-37, 11-38 (доп. 11) | ТСН-2001.3-11-6 |  | Поправка: О.П. п.3.4.30.в |  | 131072 | 39.45 | 0 | 0.92 | 0.18 | 38.53 | 3.45 | 0 | 0 | [17 empty] | 0 | 0 | 0 |  |  |  |  | 120 | 84 |  |  |  |  | 0 |  | 785482693 | 2 | 1 | -2 | 0 | 1.03 | 0 | 390.61 | 390.61 | 0 | 0 |  | 0 | 0 | 0 |  | 0 | 1 | 0 | 0 | 0 | 0 |  |  |  | 0
17 | 1 |  |  | 25 | 3.11-38-1 | Устройство пароизоляции из полиэтиленовой пленки в один слой насухо | 100 м2 | 3 | 0 | 3 |  |  |  | 3729.31 | 0 | 38.15 | 17.13 | 3691.16 | 0 | 11.385 | 0 | 0 | 3285.13 | 1513.38 |  | 50626683 | 43.395 | 0 | 1.012 | 0.198 | 42.383 | 0 | 3.795 | 0 | 0 | 39.45 | 0 | 0.92 | 0.18 | 38.53 | 0 | 3.45 | 0 | 0 | 89 | 41 | 1 | 1 |  |  | 1 | 29.03 | 12.55 | 1 |  |  |  |  | 0 | 1 | ТСН-2001.3. Доп. 1-42. Сб. 11, т. 38, поз. 1 |  |  | 93 | 0 | 3.11-38-1 | 1 | 30 | 0 | 29.03 | 1 | 1 | 1 | 1 | 1 |  | 89 | 41 |  |  |  | 30 | 0 | 0 | [5 empty] | 0 | Поправка: О.П. п.3.4.30.в Наименование: В отношении объектов, реализуемых с привлечением средств бюджета города Москвы, затраты, учитывающие усложненные условия производства работ (стесненность, сложность складирования и транспортной логистики, наличие в зоне производства работ действующего технологического оборудования или движения технологического транспорта и т.п.), определяются заказчиком в задании на проектирование при составлении локальных сметных расчетов (смет): для объектов, расположенных за пределами Третьего транспортного кольца города Москвы, но в пределах Московской кольцевой автомобильной дороги | 0 | 3729.31 | 0 | 12.68 | 5.81 | 1230.29 | 0 | 3.795 | 0 | 0 | 3285.1324 | 1513.3756 |  |  |  |  | )*1,1 | )*1,1 | )*1,1 |  | )*1,1 | )*1,1 |  |  |  | 120 | 84 | 1 | 1 |  |  |  | 1005 | 100 м2 | 100 м2 | 100 | [6 empty] | 49573354 | 30 | Строительные работы | 0 |  | 1 | 93 | ТСН-2001.3-11. 11-37, 11-38 (доп. 11) | ТСН-2001.3-11-6 |  | Поправка: О.П. п.3.4.30.в |  | 131072 | 39.45 | 0 | 0.92 | 0.18 | 38.53 | 3.45 | 0 | 0 | [17 empty] | 0 | 0 | 0 |  |  |  |  | 120 | 84 |  |  |  |  | 0 |  | 785482693 | 2 | 1 | 2 | 0 | 27.41 | 0 | 8555.23 | 8555.23 | 0 | 0 |  | 0 | 0 | 0 |  | 0 | 1 | 0 | 0 | 0 | 0 |  |  |  | 0
18 | 1 |  |  | 25,1 | 1.1-1-2688 | Пленка пароизоляционная, трехслойная, на основе армирующей сетки из полиэтиленовых полос с двух сторон ламинированной полиэтиленовой пленкой, с черной идентификационной полосой, паропроницаемость 0,9 г/м2/24 ч, плотность 110 г/м2, для устройства пароизоляции внутренней поверхности теплоизоляции крыш, наружных стен | м2 | 367.2 | 122.4 | 122.4 |  |  |  | 1542.24 | 1542.24 | 0 | 0 | 0 | 0 | 0 | 0 | 0 | 0 | 0 |  | 50626682 | 4.2 | 4.2 | 0 | 0 | 0 | 0 | 0 | 0 | 0 | 4.2 | 4.2 | 0 | 0 | 0 | 0 | 0 | 0 | 0 | 120 | 84 | 1 | 1 |  |  | 1 | 1 | 1 | 1 |  |  |  |  | 3 | 1 | ТСН-2001.1 Доп. 55, Р. 1, о. 1, поз. 2688 |  |  | 93 | 0 |  | 0 | 30 | 0 | 1 | 1 | 1 | 1 | 1 | 1 |  | 120 | 84 |  |  |  | 30 | 0 | 0 | [5 empty] | 0 |  | 0 | 1542.24 | 4.2 | 0 | 0 | 0 | 0 | 0 | 0 | 0 | 0 | 0 | [13 empty] | 0 | 0 | 1 | 1 |  |  |  | 1005 | м2 | м2 | 1 | [6 empty] | 49573354 | 30 | Строительные работы | 0 |  | 1 | 93 | ТСН-2001.3-11. 11-37, 11-38 (доп. 11) | ТСН-2001.3-11-6 |  |  |  | 0 | 4.2 | 4.2 | 0 | 0 | 0 | 0 | 0 | [18 empty] | 0 | 0 | 0 |  |  |  |  | 120 | 84 |  |  |  |  | 0 |  | 1854433837 | 2 | 1 | -2 | 0 | 0 | 0 | 1542.24 | 1542.24 | 0 | 0 |  | 0 | 0 | 0 |  | 0 | 1 | 0 | 0 | 0 | 0 |  |  |  | 0
18 | 1 |  |  | 25,1 | 1.1-1-2688 | Пленка пароизоляционная, трехслойная, на основе армирующей сетки из полиэтиленовых полос с двух сторон ламинированной полиэтиленовой пленкой, с черной идентификационной полосой, паропроницаемость 0,9 г/м2/24 ч, плотность 110 г/м2, для устройства пароизоляции внутренней поверхности теплоизоляции крыш, наружных стен | м2 | 367.2 | 122.4 | 122.4 |  |  |  | 11258.35 | 11258.35 | 0 | 0 | 0 | 0 | 0 | 0 | 0 | 0 | 0 |  | 50626683 | 4.2 | 4.2 | 0 | 0 | 0 | 0 | 0 | 0 | 0 | 4.2 | 4.2 | 0 | 0 | 0 | 0 | 0 | 0 | 0 | 0 | 0 | 1 | 1 |  |  | 1 | 1 | 1 | 7.3 |  |  |  |  | 3 | 1 | ТСН-2001.1 Доп. 55, Р. 1, о. 1, поз. 2688 |  |  | 93 | 0 | 1.1-1-2688 | 1 | 30 | 0 | 1 | 1 | 1 | 1 | 1 | 1 |  | 0 | 0 |  |  |  | 30 | 0 | 0 | [5 empty] | 0 |  | 0 | 11258.35 | 30.66 | 0 | 0 | 0 | 0 | 0 | 0 | 0 | 0 | 0 | [13 empty] | 120 | 84 | 1 | 1 |  |  |  | 1005 | м2 | м2 | 1 | [6 empty] | 49573354 | 30 | Строительные работы | 0 |  | 1 | 93 | ТСН-2001.3-11. 11-37, 11-38 (доп. 11) | ТСН-2001.3-11-6 |  |  |  | 0 | 4.2 | 4.2 | 0 | 0 | 0 | 0 | 0 | [18 empty] | 0 | 0 | 0 |  |  |  |  | 120 | 84 |  |  |  |  | 0 |  | 1854433837 | 2 | 1 | 2 | 0 | 0 | 0 | 11258.35 | 11258.35 | 0 | 0 |  | 0 | 0 | 0 |  | 0 | 1 | 0 | 0 | 0 | 0 |  |  |  | 0
17 | 1 |  |  | 26 | 3.12-12-2 | Устройство обделок на фасадах (наружные подоконники, пояски, балконы и другие) без водосточных труб | 100 м2 фасадов без вычета проемов | 0.1704 | 0 | 0.1704 |  |  |  | 11.28 | 0.87 | 0.14 | 0.03 | 10.27 | 0 | 0.91846 | 0 | 0 | 12.32 | 8.63 |  | 50626682 | 66.182 | 5.11 | 0.814 | 0.198 | 60.258 | 0 | 5.39 | 0 | 0 | 60.63 | 5.11 | 0.74 | 0.18 | 54.78 | 0 | 4.9 | 0 | 0 | 120 | 84 | 1 | 1 |  |  | 1 | 1 | 1 | 1 |  |  |  |  | 0 | 1 | ТСН-2001.3. Доп. 1-42. Сб. 12, т. 12, поз. 2 |  |  | 96 | 0 |  | 0 | 30 | 0 | 1 | 1 | 1 | 1 | 1 | 1 |  | 120 | 84 |  |  |  | 30 | 0 | 0 | [5 empty] | 0 | Поправка: О.П. п.3.4.30.в Наименование: В отношении объектов, реализуемых с привлечением средств бюджета города Москвы, затраты, учитывающие усложненные условия производства работ (стесненность, сложность складирования и транспортной логистики, наличие в зоне производства работ действующего технологического оборудования или движения технологического транспорта и т.п.), определяются заказчиком в задании на проектирование при составлении локальных сметных расчетов (смет): для объектов, расположенных за пределами Третьего транспортного кольца города Москвы, но в пределах Московской кольцевой автомобильной дороги | 0 | 11.28 | 5.11 | 0.81 | 0.2 | 60.26 | 0 | 5.39 | 0 | 0 | 12.324 | 8.6268 |  |  |  |  | )*1,1 | )*1,1 | )*1,1 |  | )*1,1 | )*1,1 |  |  |  | 0 | 0 | 1 | 1 |  |  |  | 1013 | 100 м2 фасадов без вычета проемов | 100 м2 фасадов без вычета проемов | 1 | [6 empty] | 49573357 | 30 | Строительные работы | 0 |  | 1 | 96 | ТСН-2001.3-12. 12-1...12-29 | ТСН-2001.3-12-1 |  | Поправка: О.П. п.3.4.30.в |  | 131072 | 60.63 | 5.11 | 0.74 | 0.18 | 54.78 | 4.9 | 0 | 0 | [17 empty] | 0 | 0 | 0 |  |  |  |  | 120 | 84 |  |  |  |  | 0 |  | -1371754343 | 2 | 1 | -2 | 0 | 0.05 | 0 | 32.28 | 32.28 | 0 | 0 |  | 0 | 0 | 0 |  | 0 | 1 | 0 | 0 | 0 | 0 |  |  |  | 0
17 | 1 |  |  | 26 | 3.12-12-2 | Устройство обделок на фасадах (наружные подоконники, пояски, балконы и другие) без водосточных труб | 100 м2 фасадов без вычета проемов | 0.1704 | 0 | 0.1704 |  |  |  | 307.7 | 7.67 | 1.89 | 0.87 | 298.14 | 0 | 0.91846 | 0 | 0 | 265.34 | 122.24 |  | 50626683 | 66.182 | 5.11 | 0.814 | 0.198 | 60.258 | 0 | 5.39 | 0 | 0 | 60.63 | 5.11 | 0.74 | 0.18 | 54.78 | 0 | 4.9 | 0 | 0 | 89 | 41 | 1 | 1 |  |  | 1 | 29.03 | 13.53 | 8.82 |  |  |  |  | 0 | 1 | ТСН-2001.3. Доп. 1-42. Сб. 12, т. 12, поз. 2 |  |  | 96 | 0 | 3.12-12-2 | 1 | 30 | 0 | 29.03 | 1 | 1 | 1 | 1 | 1 |  | 89 | 41 |  |  |  | 30 | 0 | 0 | [5 empty] | 0 | Поправка: О.П. п.3.4.30.в Наименование: В отношении объектов, реализуемых с привлечением средств бюджета города Москвы, затраты, учитывающие усложненные условия производства работ (стесненность, сложность складирования и транспортной логистики, наличие в зоне производства работ действующего технологического оборудования или движения технологического транспорта и т.п.), определяются заказчиком в задании на проектирование при составлении локальных сметных расчетов (смет): для объектов, расположенных за пределами Третьего транспортного кольца города Москвы, но в пределах Московской кольцевой автомобильной дороги | 0 | 307.7 | 45.07 | 10.96 | 5.81 | 1749.35 | 0 | 5.39 | 0 | 0 | 265.3446 | 122.2374 |  |  |  |  | )*1,1 | )*1,1 | )*1,1 |  | )*1,1 | )*1,1 |  |  |  | 120 | 84 | 1 | 1 |  |  |  | 1013 | 100 м2 фасадов без вычета проемов | 100 м2 фасадов без вычета проемов | 1 | [6 empty] | 49573357 | 30 | Строительные работы | 0 |  | 1 | 96 | ТСН-2001.3-12. 12-1...12-29 | ТСН-2001.3-12-1 |  | Поправка: О.П. п.3.4.30.в |  | 131072 | 60.63 | 5.11 | 0.74 | 0.18 | 54.78 | 4.9 | 0 | 0 | [17 empty] | 0 | 0 | 0 |  |  |  |  | 120 | 84 |  |  |  |  | 0 |  | -1371754343 | 2 | 1 | 2 | 0 | 1.39 | 0 | 696.67 | 696.67 | 0 | 0 |  | 0 | 0 | 0 |  | 0 | 1 | 0 | 0 | 0 | 0 |  |  |  | 0
18 | 1 |  |  | 26,1 | 1.1-1-2117 | Профили стальные оцинкованные с лакокрасочным покрытием, с трапециевидной формой гофра, для стеновых ограждений, высота 8 мм, монтажная ширина 1200 мм, толщина 0,7 мм, типа С8-1200-0,7 | м2 | 19.596 | 115 | 115 |  |  |  | 2168.69 | 2168.69 | 0 | 0 | 0 | 0 | 0 | 0 | 0 | 0 | 0 |  | 50626682 | 110.67 | 110.67 | 0 | 0 | 0 | 0 | 0 | 0 | 0 | 110.67 | 110.67 | 0 | 0 | 0 | 0 | 0 | 0 | 0 | 120 | 84 | 1 | 1 |  |  | 1 | 1 | 1 | 1 |  |  |  |  | 3 | 1 | ТСН-2001.1 Доп. 67, Р. 1, о. 1, поз. 2117 |  |  | 96 | 0 |  | 0 | 30 | 0 | 1 | 1 | 1 | 1 | 1 | 1 |  | 120 | 84 |  |  |  | 30 | 0 | 0 | [5 empty] | 0 |  | 0 | 2168.69 | 110.67 | 0 | 0 | 0 | 0 | 0 | 0 | 0 | 0 | 0 | [13 empty] | 0 | 0 | 1 | 1 |  |  |  | 1005 | м2 | м2 | 1 | [6 empty] | 49573357 | 30 | Строительные работы | 0 |  | 1 | 96 | ТСН-2001.3-12. 12-1...12-29 | ТСН-2001.3-12-1 |  |  |  | 0 | 110.67 | 110.67 | 0 | 0 | 0 | 0 | 0 | [18 empty] | 0 | 0 | 0 |  |  |  |  | 120 | 84 |  |  |  |  | 0 |  | -842734810 | 2 | 1 | -2 | 0 | 0 | 0 | 2168.69 | 2168.69 | 0 | 0 |  | 0 | 0 | 0 |  | 0 | 1 | 0 | 0 | 0 | 0 |  |  |  | 0
18 | 1 |  |  | 26,1 | 1.1-1-2117 | Профили стальные оцинкованные с лакокрасочным покрытием, с трапециевидной формой гофра, для стеновых ограждений, высота 8 мм, монтажная ширина 1200 мм, толщина 0,7 мм, типа С8-1200-0,7 | м2 | 19.596 | 115 | 115 |  |  |  | 10691.64 | 10691.64 | 0 | 0 | 0 | 0 | 0 | 0 | 0 | 0 | 0 |  | 50626683 | 110.67 | 110.67 | 0 | 0 | 0 | 0 | 0 | 0 | 0 | 110.67 | 110.67 | 0 | 0 | 0 | 0 | 0 | 0 | 0 | 0 | 0 | 1 | 1 |  |  | 1 | 1 | 1 | 4.93 |  |  |  |  | 3 | 1 | ТСН-2001.1 Доп. 67, Р. 1, о. 1, поз. 2117 |  |  | 96 | 0 | 1.1-1-2117 | 1 | 30 | 0 | 1 | 1 | 1 | 1 | 1 | 1 |  | 0 | 0 |  |  |  | 30 | 0 | 0 | [5 empty] | 0 |  | 0 | 10691.64 | 545.6 | 0 | 0 | 0 | 0 | 0 | 0 | 0 | 0 | 0 | [13 empty] | 120 | 84 | 1 | 1 |  |  |  | 1005 | м2 | м2 | 1 | [6 empty] | 49573357 | 30 | Строительные работы | 0 |  | 1 | 96 | ТСН-2001.3-12. 12-1...12-29 | ТСН-2001.3-12-1 |  |  |  | 0 | 110.67 | 110.67 | 0 | 0 | 0 | 0 | 0 | [18 empty] | 0 | 0 | 0 |  |  |  |  | 120 | 84 |  |  |  |  | 0 |  | -842734810 | 2 | 1 | 2 | 0 | 0 | 0 | 10691.64 | 10691.64 | 0 | 0 |  | 0 | 0 | 0 |  | 0 | 1 | 0 | 0 | 0 | 0 |  |  |  | 0
17 | 1 |  |  | 27 | 3.7-58-1 | Устройство герметизации горизонтальных и вертикальных стыков стеновых панелей прокладками на клею в один ряд | 100 м шва | 5.87 | 0 | 5.87 |  |  |  | 531.03 | 0 | 44.62 | 8.33 | 486.41 | 0 | 40.8728 | 0 | 0 | 510.73 | 374.54 |  | 50626682 | 90.464 | 0 | 7.601 | 1.419 | 82.863 | 0 | 6.963 | 0 | 0 | 82.24 | 0 | 6.91 | 1.29 | 75.33 | 0 | 6.33 | 0 | 0 | 105 | 77 | 1 | 1 |  |  | 1 | 1 | 1 | 1 |  |  |  |  | 0 | 1 | ТСН-2001.3 Доп. 47, Сб. 7, т. 58, поз. 1 |  |  | 61 | 0 |  | 0 | 30 | 0 | 1 | 1 | 1 | 1 | 1 | 1 |  | 105 | 77 |  |  |  | 30 | 0 | 0 | [5 empty] | 0 | Поправка: О.П. п.3.4.30.в Наименование: В отношении объектов, реализуемых с привлечением средств бюджета города Москвы, затраты, учитывающие усложненные условия производства работ (стесненность, сложность складирования и транспортной логистики, наличие в зоне производства работ действующего технологического оборудования или движения технологического транспорта и т.п.), определяются заказчиком в задании на проектирование при составлении локальных сметных расчетов (смет): для объектов, расположенных за пределами Третьего транспортного кольца города Москвы, но в пределах Московской кольцевой автомобильной дороги | 0 | 531.03 | 0 | 7.6 | 1.42 | 82.86 | 0 | 6.963 | 0 | 0 | 510.7305 | 374.5357 |  |  |  |  | )*1,1 | )*1,1 | )*1,1 |  | )*1,1 | )*1,1 |  |  |  | 0 | 0 | 1 | 1 |  |  |  | 1013 | 100 м шва | 100 м шва | 1 | [6 empty] | 49573322 | 30 | Строительные работы | 0 |  | 1 | 61 | ТСН-2001.3-7. 7-54-4...7-54-12, 7-55...7-63 | ТСН-2001.3-7-7 |  | Поправка: О.П. п.3.4.30.в |  | 131072 | 82.24 | 0 | 6.91 | 1.29 | 75.33 | 6.33 | 0 | 0 | [17 empty] | 0 | 0 | 0 |  |  |  |  | 105 | 77 |  |  |  |  | 0 |  | -2122376351 | 2 | 1 | -2 | 0 | 14.58 | 0 | 1430.88 | 1430.88 | 0 | 0 |  | 0 | 0 | 0 |  | 0 | 1 | 0 | 0 | 0 | 0 |  |  |  | 0
17 | 1 |  |  | 27 | 3.7-58-1 | Устройство герметизации горизонтальных и вертикальных стыков стеновых панелей прокладками на клею в один ряд | 100 м шва | 5.87 | 0 | 5.87 |  |  |  | 14626.92 | 0 | 506.44 | 241.82 | 14120.48 | 0 | 40.8728 | 0 | 0 | 12284.82 | 5789.4 |  | 50626683 | 90.464 | 0 | 7.601 | 1.419 | 82.863 | 0 | 6.963 | 0 | 0 | 82.24 | 0 | 6.91 | 1.29 | 75.33 | 0 | 6.33 | 0 | 0 | 87 | 41 | 1 | 1 |  |  | 1 | 29.03 | 11.35 | 1 |  |  |  |  | 0 | 1 | ТСН-2001.3 Доп. 47, Сб. 7, т. 58, поз. 1 |  |  | 61 | 0 | 3.7-58-1 | 1 | 30 | 0 | 29.03 | 1 | 1 | 1 | 1 | 1 |  | 87 | 41 |  |  |  | 30 | 0 | 0 | [5 empty] | 0 | Поправка: О.П. п.3.4.30.в Наименование: В отношении объектов, реализуемых с привлечением средств бюджета города Москвы, затраты, учитывающие усложненные условия производства работ (стесненность, сложность складирования и транспортной логистики, наличие в зоне производства работ действующего технологического оборудования или движения технологического транспорта и т.п.), определяются заказчиком в задании на проектирование при составлении локальных сметных расчетов (смет): для объектов, расположенных за пределами Третьего транспортного кольца города Москвы, но в пределах Московской кольцевой автомобильной дороги | 0 | 14626.92 | 0 | 86.26 | 41.22 | 2405.43 | 0 | 6.963 | 0 | 0 | 12284.8176 | 5789.3968 |  |  |  |  | )*1,1 | )*1,1 | )*1,1 |  | )*1,1 | )*1,1 |  |  |  | 105 | 77 | 1 | 1 |  |  |  | 1013 | 100 м шва | 100 м шва | 1 | [6 empty] | 49573322 | 30 | Строительные работы | 0 |  | 1 | 61 | ТСН-2001.3-7. 7-54-4...7-54-12, 7-55...7-63 | ТСН-2001.3-7-7 |  | Поправка: О.П. п.3.4.30.в |  | 131072 | 82.24 | 0 | 6.91 | 1.29 | 75.33 | 6.33 | 0 | 0 | [17 empty] | 0 | 0 | 0 |  |  |  |  | 105 | 77 |  |  |  |  | 0 |  | -2122376351 | 2 | 1 | 2 | 0 | 386.91 | 0 | 33088.05 | 33088.05 | 0 | 0 |  | 0 | 0 | 0 |  | 0 | 1 | 0 | 0 | 0 | 0 |  |  |  | 0
18 | 1 |  |  | 27,1 | 1.1-1-394 | Мастика клеящая каучуковая, типа КН-2 | кг | 76.31 | 13 | 13 |  |  |  | 762.34 | 762.34 | 0 | 0 | 0 | 0 | 0 | 0 | 0 | 0 | 0 |  | 50626682 | 9.99 | 9.99 | 0 | 0 | 0 | 0 | 0 | 0 | 0 | 9.99 | 9.99 | 0 | 0 | 0 | 0 | 0 | 0 | 0 | 105 | 77 | 1 | 1 |  |  | 1 | 1 | 1 | 1 |  |  |  |  | 3 | 1 | ТСН-2001.1 Доп. 67, Р. 1, о. 1, поз. 394 |  |  | 61 | 0 |  | 0 | 30 | 0 | 1 | 1 | 1 | 1 | 1 | 1 |  | 105 | 77 |  |  |  | 30 | 0 | 0 | [5 empty] | 0 |  | 0 | 762.34 | 9.99 | 0 | 0 | 0 | 0 | 0 | 0 | 0 | 0 | 0 | [13 empty] | 0 | 0 | 1 | 1 |  |  |  | 1009 | кг | кг | 1 | [6 empty] | 49573322 | 30 | Строительные работы | 0 |  | 1 | 61 | ТСН-2001.3-7. 7-54-4...7-54-12, 7-55...7-63 | ТСН-2001.3-7-7 |  |  |  | 0 | 9.99 | 9.99 | 0 | 0 | 0 | 0 | 0 | [18 empty] | 0 | 0 | 0 |  |  |  |  | 105 | 77 |  |  |  |  | 0 |  | 1197346943 | 2 | 1 | -2 | 0 | 0 | 0 | 762.34 | 762.34 | 0 | 0 |  | 0 | 0 | 0 |  | 0 | 1 | 0 | 0 | 0 | 0 |  |  |  | 0
18 | 1 |  |  | 27,1 | 1.1-1-394 | Мастика клеящая каучуковая, типа КН-2 | кг | 76.31 | 13 | 13 |  |  |  | 6030.11 | 6030.11 | 0 | 0 | 0 | 0 | 0 | 0 | 0 | 0 | 0 |  | 50626683 | 9.99 | 9.99 | 0 | 0 | 0 | 0 | 0 | 0 | 0 | 9.99 | 9.99 | 0 | 0 | 0 | 0 | 0 | 0 | 0 | 0 | 0 | 1 | 1 |  |  | 1 | 1 | 1 | 7.91 |  |  |  |  | 3 | 1 | ТСН-2001.1 Доп. 67, Р. 1, о. 1, поз. 394 |  |  | 61 | 0 | 1.1-1-394 | 1 | 30 | 0 | 1 | 1 | 1 | 1 | 1 | 1 |  | 0 | 0 |  |  |  | 30 | 0 | 0 | [5 empty] | 0 |  | 0 | 6030.11 | 79.02 | 0 | 0 | 0 | 0 | 0 | 0 | 0 | 0 | 0 | [13 empty] | 105 | 77 | 1 | 1 |  |  |  | 1009 | кг | кг | 1 | [6 empty] | 49573322 | 30 | Строительные работы | 0 |  | 1 | 61 | ТСН-2001.3-7. 7-54-4...7-54-12, 7-55...7-63 | ТСН-2001.3-7-7 |  |  |  | 0 | 9.99 | 9.99 | 0 | 0 | 0 | 0 | 0 | [18 empty] | 0 | 0 | 0 |  |  |  |  | 105 | 77 |  |  |  |  | 0 |  | 1197346943 | 2 | 1 | 2 | 0 | 0 | 0 | 6030.11 | 6030.11 | 0 | 0 |  | 0 | 0 | 0 |  | 0 | 1 | 0 | 0 | 0 | 0 |  |  |  | 0
18 | 1 |  |  | 27,2 | 1.1-1-981 | Прокладки из вспененного полиэтилена уплотнительные и теплоизоляционные сплошного сечения, наружный диаметр от 23 до 35 мм | м | 616.35 | 105 | 105 |  |  |  | 1343.64 | 1343.64 | 0 | 0 | 0 | 0 | 0 | 0 | 0 | 0 | 0 |  | 50626682 | 2.18 | 2.18 | 0 | 0 | 0 | 0 | 0 | 0 | 0 | 2.18 | 2.18 | 0 | 0 | 0 | 0 | 0 | 0 | 0 | 105 | 77 | 1 | 1 |  |  | 1 | 1 | 1 | 1 |  |  |  |  | 3 | 1 | ТСН-2001.1 Доп. 67, Р. 1, о. 1, поз. 981 |  |  | 61 | 0 |  | 0 | 30 | 0 | 1 | 1 | 1 | 1 | 1 | 1 |  | 105 | 77 |  |  |  | 30 | 0 | 0 | [5 empty] | 0 |  | 0 | 1343.64 | 2.18 | 0 | 0 | 0 | 0 | 0 | 0 | 0 | 0 | 0 | [13 empty] | 0 | 0 | 1 | 1 |  |  |  | 1003 | м | м | 1 | [6 empty] | 49573322 | 30 | Строительные работы | 0 |  | 1 | 61 | ТСН-2001.3-7. 7-54-4...7-54-12, 7-55...7-63 | ТСН-2001.3-7-7 |  |  |  | 0 | 2.18 | 2.18 | 0 | 0 | 0 | 0 | 0 | [18 empty] | 0 | 0 | 0 |  |  |  |  | 105 | 77 |  |  |  |  | 0 |  | -295927226 | 2 | 1 | -2 | 0 | 0 | 0 | 1343.64 | 1343.64 | 0 | 0 |  | 0 | 0 | 0 |  | 0 | 1 | 0 | 0 | 0 | 0 |  |  |  | 0
18 | 1 |  |  | 27,2 | 1.1-1-981 | Прокладки из вспененного полиэтилена уплотнительные и теплоизоляционные сплошного сечения, наружный диаметр от 23 до 35 мм | м | 616.35 | 105 | 105 |  |  |  | 3265.05 | 3265.05 | 0 | 0 | 0 | 0 | 0 | 0 | 0 | 0 | 0 |  | 50626683 | 2.18 | 2.18 | 0 | 0 | 0 | 0 | 0 | 0 | 0 | 2.18 | 2.18 | 0 | 0 | 0 | 0 | 0 | 0 | 0 | 0 | 0 | 1 | 1 |  |  | 1 | 1 | 1 | 2.43 |  |  |  |  | 3 | 1 | ТСН-2001.1 Доп. 67, Р. 1, о. 1, поз. 981 |  |  | 61 | 0 | 1.1-1-981 | 1 | 30 | 0 | 1 | 1 | 1 | 1 | 1 | 1 |  | 0 | 0 |  |  |  | 30 | 0 | 0 | [5 empty] | 0 |  | 0 | 3265.05 | 5.3 | 0 | 0 | 0 | 0 | 0 | 0 | 0 | 0 | 0 | [13 empty] | 105 | 77 | 1 | 1 |  |  |  | 1003 | м | м | 1 | [6 empty] | 49573322 | 30 | Строительные работы | 0 |  | 1 | 61 | ТСН-2001.3-7. 7-54-4...7-54-12, 7-55...7-63 | ТСН-2001.3-7-7 |  |  |  | 0 | 2.18 | 2.18 | 0 | 0 | 0 | 0 | 0 | [18 empty] | 0 | 0 | 0 |  |  |  |  | 105 | 77 |  |  |  |  | 0 |  | -295927226 | 2 | 1 | 2 | 0 | 0 | 0 | 3265.05 | 3265.05 | 0 | 0 |  | 0 | 0 | 0 |  | 0 | 1 | 0 | 0 | 0 | 0 |  |  |  | 0
17 | 1 | 76 |  | 28 | 3.9-22-3 | Монтаж кровельного покрытия из многослойных панелей (монопанелей) заводской готовности при высоте здания до 50 м (31,47*11,472) | 100 м2 | 3.6 | 0 | 3.6 |  |  |  | 3580.63 | 0 | 0 | 0 | 3580.63 | 0 | 271.26 | 0 | 0 | 3115.15 | 3759.66 |  | 50626682 | 994.62 | 0 | 0 | 0 | 994.62 | 0 | 75.35 | 0 | 0 | 904.2 | 0 | 0 | 0 | 904.2 | 0 | 68.5 | 0 | 0 | 87 | 105 | 1 | 1 |  |  | 1 | 1 | 1 | 1 |  |  |  |  | 0 | 1 | ТСН-2001.3. Доп. 1-42. Сб. 9, т. 22, поз. 3 |  |  | 80 | 0 |  | 0 | 30 | 0 | 1 | 1 | 1 | 1 | 1 | 1 |  | 87 | 105 |  |  |  | 30 | 0 | 0 | [5 empty] | 0 | Поправка: О.П. п.3.4.30.в Наименование: В отношении объектов, реализуемых с привлечением средств бюджета города Москвы, затраты, учитывающие усложненные условия производства работ (стесненность, сложность складирования и транспортной логистики, наличие в зоне производства работ действующего технологического оборудования или движения технологического транспорта и т.п.), определяются заказчиком в задании на проектирование при составлении локальных сметных расчетов (смет): для объектов, расположенных за пределами Третьего транспортного кольца города Москвы, но в пределах Московской кольцевой автомобильной дороги | 0 | 3580.63 | 0 | 0 | 0 | 994.62 | 0 | 75.35 | 0 | 0 | 3115.1481 | 3759.6615 |  |  |  |  | )*1,1 | )*1,1 | )*1,1 |  | )*1,1 | )*1,1 |  |  |  | 0 | 0 | 1 | 1 |  |  |  | 1005 | 100 м2 | 100 м2 | 100 | [6 empty] | 49573341 | 30 | Строительные работы | 0 |  | 1 | 80 | ТСН-2001.3-9. 9-1...9-72 | ТСН-2001.3-9-1 |  | Поправка: О.П. п.3.4.30.в |  | 131072 | 904.2 | 0 | 0 | 0 | 904.2 | 68.5 | 0 | 0 | [17 empty] | 0 | 0 | 0 |  |  |  |  | 87 | 105 |  |  |  |  | 0 |  | 1556297850 | 2 | 1 | -2 | 0 | 0 | 0 | 10455.44 | 10455.44 | 0 | 0 |  | 0 | 0 | 0 |  | 0 | 1 | 0 | 0 | 0 | 0 |  |  |  | 0
17 | 1 | 78 |  | 28 | 3.9-22-3 | Монтаж кровельного покрытия из многослойных панелей (монопанелей) заводской готовности при высоте здания до 50 м (31,47*11,472) | 100 м2 | 3.6 | 0 | 3.6 |  |  |  | 103945.69 | 0 | 0 | 0 | 103945.69 | 0 | 271.26 | 0 | 0 | 74840.9 | 53012.3 |  | 50626683 | 994.62 | 0 | 0 | 0 | 994.62 | 0 | 75.35 | 0 | 0 | 904.2 | 0 | 0 | 0 | 904.2 | 0 | 68.5 | 0 | 0 | 72 | 51 | 1 | 1 |  |  | 1 | 29.03 | 1 | 1 |  |  |  |  | 0 | 1 | ТСН-2001.3. Доп. 1-42. Сб. 9, т. 22, поз. 3 |  |  | 80 | 0 | 3.9-22-3 | 1 | 30 | 0 | 29.03 | 1 | 1 | 1 | 1 | 1 |  | 72 | 51 |  |  |  | 30 | 0 | 0 | [5 empty] | 0 | Поправка: О.П. п.3.4.30.в Наименование: В отношении объектов, реализуемых с привлечением средств бюджета города Москвы, затраты, учитывающие усложненные условия производства работ (стесненность, сложность складирования и транспортной логистики, наличие в зоне производства работ действующего технологического оборудования или движения технологического транспорта и т.п.), определяются заказчиком в задании на проектирование при составлении локальных сметных расчетов (смет): для объектов, расположенных за пределами Третьего транспортного кольца города Москвы, но в пределах Московской кольцевой автомобильной дороги | 0 | 103945.69 | 0 | 0 | 0 | 28873.82 | 0 | 75.35 | 0 | 0 | 74840.8968 | 53012.3019 |  |  |  |  | )*1,1 | )*1,1 | )*1,1 |  | )*1,1 | )*1,1 |  |  |  | 87 | 105 | 1 | 1 |  |  |  | 1005 | 100 м2 | 100 м2 | 100 | [6 empty] | 49573341 | 30 | Строительные работы | 0 |  | 1 | 80 | ТСН-2001.3-9. 9-1...9-72 | ТСН-2001.3-9-1 |  | Поправка: О.П. п.3.4.30.в |  | 131072 | 904.2 | 0 | 0 | 0 | 904.2 | 68.5 | 0 | 0 | [17 empty] | 0 | 0 | 0 |  |  |  |  | 87 | 105 |  |  |  |  | 0 |  | 1556297850 | 2 | 1 | 2 | 0 | 0 | 0 | 231798.89 | 231798.89 | 0 | 0 |  | 0 | 0 | 0 |  | 0 | 1 | 0 | 0 | 0 | 0 |  |  |  | 0
18 | 1 |  |  | 28,1 | 1.1-1-529 | Лента герметизирующая, эластопластичная, бутилкаучуковая, самоклеящаяся, дублированная клееным прокладочным полотном, прочность сцепления с бетоном не менее 0,1 МПа, теплостойкость до +120°С, ширина 200 мм, толщина 3 мм, для герметизации стыков конструкций в полносборном строительстве, щелей при установке оконных блоков | м | 360 | 100 | 100 |  |  |  | 8766 | 8766 | 0 | 0 | 0 | 0 | 0 | 0 | 0 | 0 | 0 |  | 50626682 | 24.35 | 24.35 | 0 | 0 | 0 | 0 | 0 | 0 | 0 | 24.35 | 24.35 | 0 | 0 | 0 | 0 | 0 | 0 | 0 | 87 | 105 | 1 | 1 |  |  | 1 | 1 | 1 | 1 |  |  |  |  | 3 | 1 | ТСН-2001.1 Доп. 55, Р. 1, о. 1, поз. 529 |  |  | 80 | 0 |  | 0 | 30 | 0 | 1 | 1 | 1 | 1 | 1 | 1 |  | 87 | 105 |  |  |  | 30 | 0 | 0 | [5 empty] | 0 |  | 0 | 8766 | 24.35 | 0 | 0 | 0 | 0 | 0 | 0 | 0 | 0 | 0 | [13 empty] | 0 | 0 | 1 | 1 |  |  |  | 1003 | м | м | 1 | [6 empty] | 49573341 | 30 | Строительные работы | 0 |  | 1 | 80 | ТСН-2001.3-9. 9-1...9-72 | ТСН-2001.3-9-1 |  |  |  | 0 | 24.35 | 24.35 | 0 | 0 | 0 | 0 | 0 | [18 empty] | 0 | 0 | 0 |  |  |  |  | 87 | 105 |  |  |  |  | 0 |  | 941329783 | 2 | 1 | -2 | 0 | 0 | 0 | 8766 | 8766 | 0 | 0 |  | 0 | 0 | 0 |  | 0 | 1 | 0 | 0 | 0 | 0 |  |  |  | 0
18 | 1 |  |  | 28,1 | 1.1-1-529 | Лента герметизирующая, эластопластичная, бутилкаучуковая, самоклеящаяся, дублированная клееным прокладочным полотном, прочность сцепления с бетоном не менее 0,1 МПа, теплостойкость до +120°С, ширина 200 мм, толщина 3 мм, для герметизации стыков конструкций в полносборном строительстве, щелей при установке оконных блоков | м | 360 | 100 | 100 |  |  |  | 40674.24 | 40674.24 | 0 | 0 | 0 | 0 | 0 | 0 | 0 | 0 | 0 |  | 50626683 | 24.35 | 24.35 | 0 | 0 | 0 | 0 | 0 | 0 | 0 | 24.35 | 24.35 | 0 | 0 | 0 | 0 | 0 | 0 | 0 | 0 | 0 | 1 | 1 |  |  | 1 | 1 | 1 | 4.64 |  |  |  |  | 3 | 1 | ТСН-2001.1 Доп. 55, Р. 1, о. 1, поз. 529 |  |  | 80 | 0 | 1.1-1-529 | 1 | 30 | 0 | 1 | 1 | 1 | 1 | 1 | 1 |  | 0 | 0 |  |  |  | 30 | 0 | 0 | [5 empty] | 0 |  | 0 | 40674.24 | 112.98 | 0 | 0 | 0 | 0 | 0 | 0 | 0 | 0 | 0 | [13 empty] | 87 | 105 | 1 | 1 |  |  |  | 1003 | м | м | 1 | [6 empty] | 49573341 | 30 | Строительные работы | 0 |  | 1 | 80 | ТСН-2001.3-9. 9-1...9-72 | ТСН-2001.3-9-1 |  |  |  | 0 | 24.35 | 24.35 | 0 | 0 | 0 | 0 | 0 | [18 empty] | 0 | 0 | 0 |  |  |  |  | 87 | 105 |  |  |  |  | 0 |  | 941329783 | 2 | 1 | 2 | 0 | 0 | 0 | 40674.24 | 40674.24 | 0 | 0 |  | 0 | 0 | 0 |  | 0 | 1 | 0 | 0 | 0 | 0 |  |  |  | 0
18 | 1 |  |  | 28,2 | 1.1-1-117 | Винты самонарезающие, оцинкованные, с потайной головкой, двухзаходная резьба, длина 35 мм | кг | 3.4344 | 0.954 | 0.954 |  |  |  | 219.39 | 219.39 | 0 | 0 | 0 | 0 | 0 | 0 | 0 | 0 | 0 |  | 50626682 | 63.88 | 63.88 | 0 | 0 | 0 | 0 | 0 | 0 | 0 | 63.88 | 63.88 | 0 | 0 | 0 | 0 | 0 | 0 | 0 | 87 | 105 | 1 | 1 |  |  | 1 | 1 | 1 | 1 |  |  |  |  | 3 | 1 | ТСН-2001.1 Доп. 67, Р. 1, о. 1, поз. 117 |  |  | 80 | 0 |  | 0 | 30 | 0 | 1 | 1 | 1 | 1 | 1 | 1 |  | 87 | 105 |  |  |  | 30 | 0 | 0 | [5 empty] | 0 |  | 0 | 219.39 | 63.88 | 0 | 0 | 0 | 0 | 0 | 0 | 0 | 0 | 0 | [13 empty] | 0 | 0 | 1 | 1 |  |  |  | 1009 | кг | кг | 1 | [6 empty] | 49573341 | 30 | Строительные работы | 0 |  | 1 | 80 | ТСН-2001.3-9. 9-1...9-72 | ТСН-2001.3-9-1 |  |  |  | 0 | 63.88 | 63.88 | 0 | 0 | 0 | 0 | 0 | [18 empty] | 0 | 0 | 0 |  |  |  |  | 87 | 105 |  |  |  |  | 0 |  | 343664727 | 2 | 1 | -2 | 0 | 0 | 0 | 219.39 | 219.39 | 0 | 0 |  | 0 | 0 | 0 |  | 0 | 1 | 0 | 0 | 0 | 0 |  |  |  | 0
18 | 1 |  |  | 28,2 | 1.1-1-117 | Винты самонарезающие, оцинкованные, с потайной головкой, двухзаходная резьба, длина 35 мм | кг | 3.4344 | 0.954 | 0.954 |  |  |  | 640.62 | 640.62 | 0 | 0 | 0 | 0 | 0 | 0 | 0 | 0 | 0 |  | 50626683 | 63.88 | 63.88 | 0 | 0 | 0 | 0 | 0 | 0 | 0 | 63.88 | 63.88 | 0 | 0 | 0 | 0 | 0 | 0 | 0 | 0 | 0 | 1 | 1 |  |  | 1 | 1 | 1 | 2.92 |  |  |  |  | 3 | 1 | ТСН-2001.1 Доп. 67, Р. 1, о. 1, поз. 117 |  |  | 80 | 0 | 1.1-1-117 | 1 | 30 | 0 | 1 | 1 | 1 | 1 | 1 | 1 |  | 0 | 0 |  |  |  | 30 | 0 | 0 | [5 empty] | 0 |  | 0 | 640.62 | 186.53 | 0 | 0 | 0 | 0 | 0 | 0 | 0 | 0 | 0 | [13 empty] | 87 | 105 | 1 | 1 |  |  |  | 1009 | кг | кг | 1 | [6 empty] | 49573341 | 30 | Строительные работы | 0 |  | 1 | 80 | ТСН-2001.3-9. 9-1...9-72 | ТСН-2001.3-9-1 |  |  |  | 0 | 63.88 | 63.88 | 0 | 0 | 0 | 0 | 0 | [18 empty] | 0 | 0 | 0 |  |  |  |  | 87 | 105 |  |  |  |  | 0 |  | 343664727 | 2 | 1 | 2 | 0 | 0 | 0 | 640.62 | 640.62 | 0 | 0 |  | 0 | 0 | 0 |  | 0 | 1 | 0 | 0 | 0 | 0 |  |  |  | 0
18 | 1 |  |  | 28,3 | 1.1-1-245 | Заклепки вытяжные, комбинированные алюминий/сталь оцинкованная, диаметр 4 мм, длина 8 мм | кг | 0.2808 | 0.078 | 0.078 |  |  |  | 23.54 | 23.54 | 0 | 0 | 0 | 0 | 0 | 0 | 0 | 0 | 0 |  | 50626682 | 83.83 | 83.83 | 0 | 0 | 0 | 0 | 0 | 0 | 0 | 83.83 | 83.83 | 0 | 0 | 0 | 0 | 0 | 0 | 0 | 87 | 105 | 1 | 1 |  |  | 1 | 1 | 1 | 1 |  |  |  |  | 3 | 1 | ТСН-2001.1 Доп. 67, Р. 1, о. 1, поз. 245 |  |  | 80 | 0 |  | 0 | 30 | 0 | 1 | 1 | 1 | 1 | 1 | 1 |  | 87 | 105 |  |  |  | 30 | 0 | 0 | [5 empty] | 0 |  | 0 | 23.54 | 83.83 | 0 | 0 | 0 | 0 | 0 | 0 | 0 | 0 | 0 | [13 empty] | 0 | 0 | 1 | 1 |  |  |  | 1009 | кг | кг | 1 | [6 empty] | 49573341 | 30 | Строительные работы | 0 |  | 1 | 80 | ТСН-2001.3-9. 9-1...9-72 | ТСН-2001.3-9-1 |  |  |  | 0 | 83.83 | 83.83 | 0 | 0 | 0 | 0 | 0 | [18 empty] | 0 | 0 | 0 |  |  |  |  | 87 | 105 |  |  |  |  | 0 |  | -505173838 | 2 | 1 | -2 | 0 | 0 | 0 | 23.54 | 23.54 | 0 | 0 |  | 0 | 0 | 0 |  | 0 | 1 | 0 | 0 | 0 | 0 |  |  |  | 0
18 | 1 |  |  | 28,3 | 1.1-1-245 | Заклепки вытяжные, комбинированные алюминий/сталь оцинкованная, диаметр 4 мм, длина 8 мм | кг | 0.2808 | 0.078 | 0.078 |  |  |  | 67.09 | 67.09 | 0 | 0 | 0 | 0 | 0 | 0 | 0 | 0 | 0 |  | 50626683 | 83.83 | 83.83 | 0 | 0 | 0 | 0 | 0 | 0 | 0 | 83.83 | 83.83 | 0 | 0 | 0 | 0 | 0 | 0 | 0 | 0 | 0 | 1 | 1 |  |  | 1 | 1 | 1 | 2.85 |  |  |  |  | 3 | 1 | ТСН-2001.1 Доп. 67, Р. 1, о. 1, поз. 245 |  |  | 80 | 0 | 1.1-1-245 | 1 | 30 | 0 | 1 | 1 | 1 | 1 | 1 | 1 |  | 0 | 0 |  |  |  | 30 | 0 | 0 | [5 empty] | 0 |  | 0 | 67.09 | 238.92 | 0 | 0 | 0 | 0 | 0 | 0 | 0 | 0 | 0 | [13 empty] | 87 | 105 | 1 | 1 |  |  |  | 1009 | кг | кг | 1 | [6 empty] | 49573341 | 30 | Строительные работы | 0 |  | 1 | 80 | ТСН-2001.3-9. 9-1...9-72 | ТСН-2001.3-9-1 |  |  |  | 0 | 83.83 | 83.83 | 0 | 0 | 0 | 0 | 0 | [18 empty] | 0 | 0 | 0 |  |  |  |  | 87 | 105 |  |  |  |  | 0 |  | -505173838 | 2 | 1 | 2 | 0 | 0 | 0 | 67.09 | 67.09 | 0 | 0 |  | 0 | 0 | 0 |  | 0 | 1 | 0 | 0 | 0 | 0 |  |  |  | 0
18 | 1 |  |  | 28,4 | 1.6-3-6 | Панель (сэндвич) кровельная, легкая, огнестойкая, сердечник из жесткого пенополиуретана толщиной 140 мм, внешняя облицовка - ПВХ мембрана толщиной 1,5 мм, внутренняя облицовка - профиль из оцинкованной стали толщиной 1,1 мм с полимерным покрытием, класс пожарной опасности К1(15), предел огнестойкости REI 45 | м2 | 360 | 100 | 100 |  |  |  | 135748.8 | 135748.8 | 0 | 0 | 0 | 0 | 0 | 0 | 0 | 0 | 0 |  | 50626682 | 377.08 | 377.08 | 0 | 0 | 0 | 0 | 0 | 0 | 0 | 377.08 | 377.08 | 0 | 0 | 0 | 0 | 0 | 0 | 0 | 87 | 105 | 1 | 1 |  |  | 1 | 1 | 1 | 1 |  |  |  |  | 3 | 1 | ТСН-2001.1 Доп. 65, Р. 6, о. 3, поз. 6 |  |  | 80 | 0 |  | 0 | 30 | 0 | 1 | 1 | 1 | 1 | 1 | 1 |  | 87 | 105 |  |  |  | 30 | 0 | 0 | [5 empty] | 0 |  | 0 | 135748.8 | 377.08 | 0 | 0 | 0 | 0 | 0 | 0 | 0 | 0 | 0 | [13 empty] | 0 | 0 | 1 | 1 |  |  |  | 1005 | м2 | м2 | 1 | [6 empty] | 49573341 | 30 | Строительные работы | 0 |  | 1 | 80 | ТСН-2001.3-9. 9-1...9-72 | ТСН-2001.3-9-1 |  |  |  | 0 | 377.08 | 377.08 | 0 | 0 | 0 | 0 | 0 | [18 empty] | 0 | 0 | 0 |  |  |  |  | 87 | 105 |  |  |  |  | 0 |  | -1669992776 | 2 | 1 | -2 | 0 | 0 | 0 | 135748.8 | 135748.8 | 0 | 0 |  | 0 | 0 | 0 |  | 0 | 1 | 0 | 0 | 0 | 0 |  |  |  | 0
18 | 1 |  |  | 28,4 | 1.6-3-6 | Панель (сэндвич) кровельная, легкая, огнестойкая, сердечник из жесткого пенополиуретана толщиной 140 мм, внешняя облицовка - ПВХ мембрана толщиной 1,5 мм, внутренняя облицовка - профиль из оцинкованной стали толщиной 1,1 мм с полимерным покрытием, класс пожарной опасности К1(15), предел огнестойкости REI 45 | м2 | 360 | 100 | 100 |  |  |  | 3487386.67 | 3487386.67 | 0 | 0 | 0 | 0 | 0 | 0 | 0 | 0 | 0 |  | 50626683 | 377.08 | 377.08 | 0 | 0 | 0 | 0 | 0 | 0 | 0 | 377.08 | 377.08 | 0 | 0 | 0 | 0 | 0 | 0 | 0 | 0 | 0 | 1 | 1 |  |  | 1 | 1 | 1 | 25.69 |  |  |  |  | 3 | 1 | ТСН-2001.1 Доп. 65, Р. 6, о. 3, поз. 6 |  |  | 80 | 0 | 1.6-3-6 | 1 | 30 | 0 | 1 | 1 | 1 | 1 | 1 | 1 |  | 0 | 0 |  |  |  | 30 | 0 | 0 | [5 empty] | 0 |  | 0 | 3487386.67 | 9687.19 | 0 | 0 | 0 | 0 | 0 | 0 | 0 | 0 | 0 | [13 empty] | 87 | 105 | 1 | 1 |  |  |  | 1005 | м2 | м2 | 1 | [6 empty] | 49573341 | 30 | Строительные работы | 0 |  | 1 | 80 | ТСН-2001.3-9. 9-1...9-72 | ТСН-2001.3-9-1 |  |  |  | 0 | 377.08 | 377.08 | 0 | 0 | 0 | 0 | 0 | [18 empty] | 0 | 0 | 0 |  |  |  |  | 87 | 105 |  |  |  |  | 0 |  | -1669992776 | 2 | 1 | 2 | 0 | 0 | 0 | 3487386.67 | 3487386.67 | 0 | 0 |  | 0 | 0 | 0 |  | 0 | 1 | 0 | 0 | 0 | 0 |  |  |  | 0
18 | 1 | 76 |  | 28,5 | 1.7-1-88 | Планка примыкания из оцинкованной стали с полимерным покрытием для устройства кровли | м | 391.3719 | 108.7144 | 108.7144 |  |  |  | 25951.87 | 25951.87 | 0 | 0 | 0 | 0 | 0 | 0 | 0 | 0 | 0 |  | 50626682 | 66.31 | 66.31 | 0 | 0 | 0 | 0 | 0 | 0 | 0 | 66.31 | 66.31 | 0 | 0 | 0 | 0 | 0 | 0 | 0 | 87 | 105 | 1 | 1 |  |  | 1 | 1 | 1 | 1 |  |  |  |  | 3 | 1 | ТСН-2001.1 Доп. 67, Р. 7, о. 1, поз. 88 |  |  | 80 | 0 |  | 0 | 30 | 0 | 1 | 1 | 1 | 1 | 1 | 1 |  | 87 | 105 |  |  |  | 30 | 0 | 0 | [5 empty] | 0 |  | 0 | 25951.87 | 66.31 | 0 | 0 | 0 | 0 | 0 | 0 | 0 | 0 | 0 | [13 empty] | 0 | 0 | 1 | 1 |  |  |  | 1003 | м | м | 1 | [6 empty] | 49573341 | 30 | Строительные работы | 0 |  | 1 | 80 | ТСН-2001.3-9. 9-1...9-72 | ТСН-2001.3-9-1 |  |  |  | 0 | 66.31 | 66.31 | 0 | 0 | 0 | 0 | 0 | [18 empty] | 0 | 0 | 0 |  |  |  |  | 87 | 105 |  |  |  |  | 0 |  | 2006671784 | 2 | 1 | -2 | 0 | 0 | 0 | 25951.87 | 25951.87 | 0 | 0 |  | 0 | 3 | 0 |  | 0 | 1 | 0 | 0 | 0 | 0 |  |  |  | 0
18 | 1 | 78 |  | 28,5 | 1.7-1-88 | Планка примыкания из оцинкованной стали с полимерным покрытием для устройства кровли | м | 391.3719 | 108.7144 | 108.7144 |  |  |  | 55796.52 | 55796.52 | 0 | 0 | 0 | 0 | 0 | 0 | 0 | 0 | 0 |  | 50626683 | 66.31 | 66.31 | 0 | 0 | 0 | 0 | 0 | 0 | 0 | 66.31 | 66.31 | 0 | 0 | 0 | 0 | 0 | 0 | 0 | 0 | 0 | 1 | 1 |  |  | 1 | 1 | 1 | 2.15 |  |  |  |  | 3 | 1 | ТСН-2001.1 Доп. 67, Р. 7, о. 1, поз. 88 |  |  | 80 | 0 | 1.7-1-88 | 1 | 30 | 0 | 1 | 1 | 1 | 1 | 1 | 1 |  | 0 | 0 |  |  |  | 30 | 0 | 0 | [5 empty] | 0 |  | 0 | 55796.52 | 142.57 | 0 | 0 | 0 | 0 | 0 | 0 | 0 | 0 | 0 | [13 empty] | 87 | 105 | 1 | 1 |  |  |  | 1003 | м | м | 1 | [6 empty] | 49573341 | 30 | Строительные работы | 0 |  | 1 | 80 | ТСН-2001.3-9. 9-1...9-72 | ТСН-2001.3-9-1 |  |  |  | 0 | 66.31 | 66.31 | 0 | 0 | 0 | 0 | 0 | [18 empty] | 0 | 0 | 0 |  |  |  |  | 87 | 105 |  |  |  |  | 0 |  | 2006671784 | 2 | 1 | 2 | 0 | 0 | 0 | 55796.52 | 55796.52 | 0 | 0 |  | 0 | 0 | 0 |  | 0 | 1 | 0 | 0 | 0 | 0 |  |  |  | 0
18 | 1 | 75 |  | 28,6 | 1.7-1-83 | Профиль из оцинкованной стали шляпный типа ПШ-28 | м | 267.1268 | 74.2019 | 74.2019 |  |  |  | 9162.45 | 9162.45 | 0 | 0 | 0 | 0 | 0 | 0 | 0 | 0 | 0 |  | 50626682 | 34.3 | 34.3 | 0 | 0 | 0 | 0 | 0 | 0 | 0 | 34.3 | 34.3 | 0 | 0 | 0 | 0 | 0 | 0 | 0 | 87 | 105 | 1 | 1 |  |  | 1 | 1 | 1 | 1 |  |  |  |  | 3 | 1 | ТСН-2001.1 Доп. 67, Р. 7, о. 1, поз. 83 |  |  | 80 | 0 |  | 0 | 30 | 0 | 1 | 1 | 1 | 1 | 1 | 1 |  | 87 | 105 |  |  |  | 30 | 0 | 0 | [5 empty] | 0 |  | 0 | 9162.45 | 34.3 | 0 | 0 | 0 | 0 | 0 | 0 | 0 | 0 | 0 | [13 empty] | 0 | 0 | 1 | 1 |  |  |  | 1003 | м | м | 1 | [6 empty] | 49573341 | 30 | Строительные работы | 0 |  | 1 | 80 | ТСН-2001.3-9. 9-1...9-72 | ТСН-2001.3-9-1 |  |  |  | 0 | 34.3 | 34.3 | 0 | 0 | 0 | 0 | 0 | [18 empty] | 0 | 0 | 0 |  |  |  |  | 87 | 105 |  |  |  |  | 0 |  | -1778684027 | 2 | 1 | -2 | 0 | 0 | 0 | 9162.45 | 9162.45 | 0 | 0 |  | 0 | 3 | 0 |  | 0 | 1 | 0 | 0 | 0 | 0 |  |  |  | 0
18 | 1 | 77 |  | 28,6 | 1.7-1-83 | Профиль из оцинкованной стали шляпный типа ПШ-28 | м | 267.1268 | 74.2019 | 74.2019 |  |  |  | 30419.33 | 30419.33 | 0 | 0 | 0 | 0 | 0 | 0 | 0 | 0 | 0 |  | 50626683 | 34.3 | 34.3 | 0 | 0 | 0 | 0 | 0 | 0 | 0 | 34.3 | 34.3 | 0 | 0 | 0 | 0 | 0 | 0 | 0 | 0 | 0 | 1 | 1 |  |  | 1 | 1 | 1 | 3.32 |  |  |  |  | 3 | 1 | ТСН-2001.1 Доп. 67, Р. 7, о. 1, поз. 83 |  |  | 80 | 0 | 1.7-1-83 | 1 | 30 | 0 | 1 | 1 | 1 | 1 | 1 | 1 |  | 0 | 0 |  |  |  | 30 | 0 | 0 | [5 empty] | 0 |  | 0 | 30419.33 | 113.88 | 0 | 0 | 0 | 0 | 0 | 0 | 0 | 0 | 0 | [13 empty] | 87 | 105 | 1 | 1 |  |  |  | 1003 | м | м | 1 | [6 empty] | 49573341 | 30 | Строительные работы | 0 |  | 1 | 80 | ТСН-2001.3-9. 9-1...9-72 | ТСН-2001.3-9-1 |  |  |  | 0 | 34.3 | 34.3 | 0 | 0 | 0 | 0 | 0 | [18 empty] | 0 | 0 | 0 |  |  |  |  | 87 | 105 |  |  |  |  | 0 |  | -1778684027 | 2 | 1 | 2 | 0 | 0 | 0 | 30419.33 | 30419.33 | 0 | 0 |  | 0 | 0 | 0 |  | 0 | 1 | 0 | 0 | 0 | 0 |  |  |  | 0
17 | 1 |  |  | 29 | 3.9-77-1 | Монтаж стальных плинтусов из гнутого профиля | 100 м | 2.75 | 0 | 2.75 |  |  |  | 689.8 | 195.09 | 22.84 | 3.09 | 471.87 | 0 | 38.1755 | 0 | 0 | 410.53 | 495.46 |  | 50626682 | 250.834 | 70.94 | 8.305 | 1.122 | 171.589 | 0 | 13.882 | 0 | 0 | 234.48 | 70.94 | 7.55 | 1.02 | 155.99 | 0 | 12.62 | 0 | 0 | 87 | 105 | 1 | 1 |  |  | 1 | 1 | 1 | 1 |  |  |  |  | 0 | 1 | ТСН-2001.3 Доп. 64, Сб. 9, т. 77, поз. 1 |  |  | 1687 | 0 |  | 0 | 30 | 0 | 1 | 1 | 1 | 1 | 1 | 1 |  | 87 | 105 |  |  |  | 30 | 0 | 0 | [5 empty] | 0 | Поправка: О.П. п.3.4.30.в Наименование: В отношении объектов, реализуемых с привлечением средств бюджета города Москвы, затраты, учитывающие усложненные условия производства работ (стесненность, сложность складирования и транспортной логистики, наличие в зоне производства работ действующего технологического оборудования или движения технологического транспорта и т.п.), определяются заказчиком в задании на проектирование при составлении локальных сметных расчетов (смет): для объектов, расположенных за пределами Третьего транспортного кольца города Москвы, но в пределах Московской кольцевой автомобильной дороги | 0 | 689.8 | 70.94 | 8.31 | 1.12 | 171.59 | 0 | 13.882 | 0 | 0 | 410.5269 | 495.4635 |  |  |  |  | )*1,1 | )*1,1 | )*1,1 |  | )*1,1 | )*1,1 |  |  |  | 0 | 0 | 1 | 1 |  |  |  | 1003 | 100 м | 100 м | 100 | [6 empty] | 49575002 | 30 | Строительные работы | 0 |  | 1 | 1687 | ТСН-2001.3-9. 9-76…9-80 (доп. 29) | ТСН-2001.3-9-5 |  | Поправка: О.П. п.3.4.30.в |  | 131072 | 234.48 | 70.94 | 7.55 | 1.02 | 155.99 | 12.62 | 0 | 0 | [17 empty] | 0 | 0 | 0 |  |  |  |  | 87 | 105 |  |  |  |  | 0 |  | -207394169 | 2 | 1 | -2 | 0 | 5.41 | 0 | 1601.2 | 1601.2 | 0 | 0 |  | 0 | 0 | 0 |  | 0 | 1 | 0 | 0 | 0 | 0 |  |  |  | 0
17 | 1 |  |  | 29 | 3.9-77-1 | Монтаж стальных плинтусов из гнутого профиля | 100 м | 2.75 | 0 | 2.75 |  |  |  | 14877.17 | 940.33 | 238.45 | 89.7 | 13698.39 | 0 | 38.1755 | 0 | 0 | 9862.84 | 6986.18 |  | 50626683 | 250.834 | 70.94 | 8.305 | 1.122 | 171.589 | 0 | 13.882 | 0 | 0 | 234.48 | 70.94 | 7.55 | 1.02 | 155.99 | 0 | 12.62 | 0 | 0 | 72 | 51 | 1 | 1 |  |  | 1 | 29.03 | 10.44 | 4.82 |  |  |  |  | 0 | 1 | ТСН-2001.3 Доп. 64, Сб. 9, т. 77, поз. 1 |  |  | 1687 | 0 | 3.9-77-1 | 1 | 30 | 0 | 29.03 | 1 | 1 | 1 | 1 | 1 |  | 72 | 51 |  |  |  | 30 | 0 | 0 | [5 empty] | 0 | Поправка: О.П. п.3.4.30.в Наименование: В отношении объектов, реализуемых с привлечением средств бюджета города Москвы, затраты, учитывающие усложненные условия производства работ (стесненность, сложность складирования и транспортной логистики, наличие в зоне производства работ действующего технологического оборудования или движения технологического транспорта и т.п.), определяются заказчиком в задании на проектирование при составлении локальных сметных расчетов (смет): для объектов, расположенных за пределами Третьего транспортного кольца города Москвы, но в пределах Московской кольцевой автомобильной дороги | 0 | 14877.17 | 341.93 | 86.76 | 32.51 | 4981.26 | 0 | 13.882 | 0 | 0 | 9862.8408 | 6986.1789 |  |  |  |  | )*1,1 | )*1,1 | )*1,1 |  | )*1,1 | )*1,1 |  |  |  | 87 | 105 | 1 | 1 |  |  |  | 1003 | 100 м | 100 м | 100 | [6 empty] | 49575002 | 30 | Строительные работы | 0 |  | 1 | 1687 | ТСН-2001.3-9. 9-76…9-80 (доп. 29) | ТСН-2001.3-9-5 |  | Поправка: О.П. п.3.4.30.в |  | 131072 | 234.48 | 70.94 | 7.55 | 1.02 | 155.99 | 12.62 | 0 | 0 | [17 empty] | 0 | 0 | 0 |  |  |  |  | 87 | 105 |  |  |  |  | 0 |  | -207394169 | 2 | 1 | 2 | 0 | 143.52 | 0 | 31869.71 | 31869.71 | 0 | 0 |  | 0 | 0 | 0 |  | 0 | 1 | 0 | 0 | 0 | 0 |  |  |  | 0
18 | 1 |  |  | 29,1 | 1.7-1-88 | Планка примыкания из оцинкованной стали с полимерным покрытием для устройства кровли | м | 280.5 | 102 | 102 |  |  |  | 18599.96 | 18599.96 | 0 | 0 | 0 | 0 | 0 | 0 | 0 | 0 | 0 |  | 50626682 | 66.31 | 66.31 | 0 | 0 | 0 | 0 | 0 | 0 | 0 | 66.31 | 66.31 | 0 | 0 | 0 | 0 | 0 | 0 | 0 | 87 | 105 | 1 | 1 |  |  | 1 | 1 | 1 | 1 |  |  |  |  | 3 | 1 | ТСН-2001.1 Доп. 67, Р. 7, о. 1, поз. 88 |  |  | 1687 | 0 |  | 0 | 30 | 0 | 1 | 1 | 1 | 1 | 1 | 1 |  | 87 | 105 |  |  |  | 30 | 0 | 0 | [5 empty] | 0 |  | 0 | 18599.96 | 66.31 | 0 | 0 | 0 | 0 | 0 | 0 | 0 | 0 | 0 | [13 empty] | 0 | 0 | 1 | 1 |  |  |  | 1003 | м | м | 1 | [6 empty] | 49575002 | 30 | Строительные работы | 0 |  | 1 | 1687 | ТСН-2001.3-9. 9-76…9-80 (доп. 29) | ТСН-2001.3-9-5 |  |  |  | 0 | 66.31 | 66.31 | 0 | 0 | 0 | 0 | 0 | [18 empty] | 0 | 0 | 0 |  |  |  |  | 87 | 105 |  |  |  |  | 0 |  | -1209150224 | 2 | 1 | -2 | 0 | 0 | 0 | 18599.96 | 18599.96 | 0 | 0 |  | 0 | 0 | 0 |  | 0 | 1 | 0 | 0 | 0 | 0 |  |  |  | 0
18 | 1 |  |  | 29,1 | 1.7-1-88 | Планка примыкания из оцинкованной стали с полимерным покрытием для устройства кровли | м | 280.5 | 102 | 102 |  |  |  | 39989.91 | 39989.91 | 0 | 0 | 0 | 0 | 0 | 0 | 0 | 0 | 0 |  | 50626683 | 66.31 | 66.31 | 0 | 0 | 0 | 0 | 0 | 0 | 0 | 66.31 | 66.31 | 0 | 0 | 0 | 0 | 0 | 0 | 0 | 0 | 0 | 1 | 1 |  |  | 1 | 1 | 1 | 2.15 |  |  |  |  | 3 | 1 | ТСН-2001.1 Доп. 67, Р. 7, о. 1, поз. 88 |  |  | 1687 | 0 | 1.7-1-88 | 1 | 30 | 0 | 1 | 1 | 1 | 1 | 1 | 1 |  | 0 | 0 |  |  |  | 30 | 0 | 0 | [5 empty] | 0 |  | 0 | 39989.91 | 142.57 | 0 | 0 | 0 | 0 | 0 | 0 | 0 | 0 | 0 | [13 empty] | 87 | 105 | 1 | 1 |  |  |  | 1003 | м | м | 1 | [6 empty] | 49575002 | 30 | Строительные работы | 0 |  | 1 | 1687 | ТСН-2001.3-9. 9-76…9-80 (доп. 29) | ТСН-2001.3-9-5 |  |  |  | 0 | 66.31 | 66.31 | 0 | 0 | 0 | 0 | 0 | [18 empty] | 0 | 0 | 0 |  |  |  |  | 87 | 105 |  |  |  |  | 0 |  | -1209150224 | 2 | 1 | 2 | 0 | 0 | 0 | 39989.91 | 39989.91 | 0 | 0 |  | 0 | 0 | 0 |  | 0 | 1 | 0 | 0 | 0 | 0 |  |  |  | 0
17 | 1 |  |  | 30 | 3.9-57-3 | Установка алюминиевых нащельников | 100 м | 1.72 | 0 | 1.72 |  |  |  | 976.67 | 228.76 | 2.67 | 0.53 | 745.24 | 0 | 62.6252 | 0 | 0 | 648.36 | 782.5 |  | 50626682 | 567.83 | 133 | 1.551 | 0.308 | 433.279 | 0 | 36.41 | 0 | 0 | 528.3 | 133 | 1.41 | 0.28 | 393.89 | 0 | 33.1 | 0 | 0 | 87 | 105 | 1 | 1 |  |  | 1 | 1 | 1 | 1 |  |  |  |  | 0 | 1 | ТСН-2001.3. Доп. 1-42. Сб. 9, т. 57, поз. 3 |  |  | 80 | 0 |  | 0 | 30 | 0 | 1 | 1 | 1 | 1 | 1 | 1 |  | 87 | 105 |  |  |  | 30 | 0 | 0 | [5 empty] | 0 | Поправка: О.П. п.3.4.30.в Наименование: В отношении объектов, реализуемых с привлечением средств бюджета города Москвы, затраты, учитывающие усложненные условия производства работ (стесненность, сложность складирования и транспортной логистики, наличие в зоне производства работ действующего технологического оборудования или движения технологического транспорта и т.п.), определяются заказчиком в задании на проектирование при составлении локальных сметных расчетов (смет): для объектов, расположенных за пределами Третьего транспортного кольца города Москвы, но в пределах Московской кольцевой автомобильной дороги | 0 | 976.67 | 133 | 1.55 | 0.31 | 433.28 | 0 | 36.41 | 0 | 0 | 648.3588 | 782.502 |  |  |  |  | )*1,1 | )*1,1 | )*1,1 |  | )*1,1 | )*1,1 |  |  |  | 0 | 0 | 1 | 1 |  |  |  | 1003 | 100 м | 100 м | 100 | [6 empty] | 49573341 | 30 | Строительные работы | 0 |  | 1 | 80 | ТСН-2001.3-9. 9-1...9-72 | ТСН-2001.3-9-1 |  | Поправка: О.П. п.3.4.30.в |  | 131072 | 528.3 | 133 | 1.41 | 0.28 | 393.89 | 33.1 | 0 | 0 | [17 empty] | 0 | 0 | 0 |  |  |  |  | 87 | 105 |  |  |  |  | 0 |  | 1454142800 | 2 | 1 | -2 | 0 | 0.93 | 0 | 2408.46 | 2408.46 | 0 | 0 |  | 0 | 0 | 0 |  | 0 | 1 | 0 | 0 | 0 | 0 |  |  |  | 0
17 | 1 |  |  | 30 | 3.9-57-3 | Установка алюминиевых нащельников | 100 м | 1.72 | 0 | 1.72 |  |  |  | 23685.65 | 2017.66 | 33.67 | 15.39 | 21634.32 | 0 | 62.6252 | 0 | 0 | 15576.71 | 11033.5 |  | 50626683 | 567.83 | 133 | 1.551 | 0.308 | 433.279 | 0 | 36.41 | 0 | 0 | 528.3 | 133 | 1.41 | 0.28 | 393.89 | 0 | 33.1 | 0 | 0 | 72 | 51 | 1 | 1 |  |  | 1 | 29.03 | 12.61 | 8.82 |  |  |  |  | 0 | 1 | ТСН-2001.3. Доп. 1-42. Сб. 9, т. 57, поз. 3 |  |  | 80 | 0 | 3.9-57-3 | 1 | 30 | 0 | 29.03 | 1 | 1 | 1 | 1 | 1 |  | 72 | 51 |  |  |  | 30 | 0 | 0 | [5 empty] | 0 | Поправка: О.П. п.3.4.30.в Наименование: В отношении объектов, реализуемых с привлечением средств бюджета города Москвы, затраты, учитывающие усложненные условия производства работ (стесненность, сложность складирования и транспортной логистики, наличие в зоне производства работ действующего технологического оборудования или движения технологического транспорта и т.п.), определяются заказчиком в задании на проектирование при составлении локальных сметных расчетов (смет): для объектов, расположенных за пределами Третьего транспортного кольца города Москвы, но в пределах Московской кольцевой автомобильной дороги | 0 | 23685.65 | 1173.06 | 19.55 | 9 | 12578.12 | 0 | 36.41 | 0 | 0 | 15576.7104 | 11033.5032 |  |  |  |  | )*1,1 | )*1,1 | )*1,1 |  | )*1,1 | )*1,1 |  |  |  | 87 | 105 | 1 | 1 |  |  |  | 1003 | 100 м | 100 м | 100 | [6 empty] | 49573341 | 30 | Строительные работы | 0 |  | 1 | 80 | ТСН-2001.3-9. 9-1...9-72 | ТСН-2001.3-9-1 |  | Поправка: О.П. п.3.4.30.в |  | 131072 | 528.3 | 133 | 1.41 | 0.28 | 393.89 | 33.1 | 0 | 0 | [17 empty] | 0 | 0 | 0 |  |  |  |  | 87 | 105 |  |  |  |  | 0 |  | 1454142800 | 2 | 1 | 2 | 0 | 24.62 | 0 | 50320.48 | 50320.48 | 0 | 0 |  | 0 | 0 | 0 |  | 0 | 1 | 0 | 0 | 0 | 0 |  |  |  | 0
18 | 1 |  |  | 30,1 | 1.7-1-93 | Планка стыковочная сложная (нащельник) из оцинкованной стали с полимерным покрытием для навесных вентилируемых фасадов, толщина 0,5 мм | м | 172 | 100 | 100 |  |  |  | 7237.76 | 7237.76 | 0 | 0 | 0 | 0 | 0 | 0 | 0 | 0 | 0 |  | 50626682 | 42.08 | 42.08 | 0 | 0 | 0 | 0 | 0 | 0 | 0 | 42.08 | 42.08 | 0 | 0 | 0 | 0 | 0 | 0 | 0 | 87 | 105 | 1 | 1 |  |  | 1 | 1 | 1 | 1 |  |  |  |  | 3 | 1 | ТСН-2001.1 Доп. 67, Р. 7, о. 1, поз. 93 |  |  | 80 | 0 |  | 0 | 30 | 0 | 1 | 1 | 1 | 1 | 1 | 1 |  | 87 | 105 |  |  |  | 30 | 0 | 0 | [5 empty] | 0 |  | 0 | 7237.76 | 42.08 | 0 | 0 | 0 | 0 | 0 | 0 | 0 | 0 | 0 | [13 empty] | 0 | 0 | 1 | 1 |  |  |  | 1003 | м | м | 1 | [6 empty] | 49573341 | 30 | Строительные работы | 0 |  | 1 | 80 | ТСН-2001.3-9. 9-1...9-72 | ТСН-2001.3-9-1 |  |  |  | 0 | 42.08 | 42.08 | 0 | 0 | 0 | 0 | 0 | [18 empty] | 0 | 0 | 0 |  |  |  |  | 87 | 105 |  |  |  |  | 0 |  | -920316907 | 2 | 1 | -2 | 0 | 0 | 0 | 7237.76 | 7237.76 | 0 | 0 |  | 0 | 0 | 0 |  | 0 | 1 | 0 | 0 | 0 | 0 |  |  |  | 0
18 | 1 |  |  | 30,1 | 1.7-1-93 | Планка стыковочная сложная (нащельник) из оцинкованной стали с полимерным покрытием для навесных вентилируемых фасадов, толщина 0,5 мм | м | 172 | 100 | 100 |  |  |  | 50374.81 | 50374.81 | 0 | 0 | 0 | 0 | 0 | 0 | 0 | 0 | 0 |  | 50626683 | 42.08 | 42.08 | 0 | 0 | 0 | 0 | 0 | 0 | 0 | 42.08 | 42.08 | 0 | 0 | 0 | 0 | 0 | 0 | 0 | 0 | 0 | 1 | 1 |  |  | 1 | 1 | 1 | 6.96 |  |  |  |  | 3 | 1 | ТСН-2001.1 Доп. 67, Р. 7, о. 1, поз. 93 |  |  | 80 | 0 | 1.7-1-93 | 1 | 30 | 0 | 1 | 1 | 1 | 1 | 1 | 1 |  | 0 | 0 |  |  |  | 30 | 0 | 0 | [5 empty] | 0 |  | 0 | 50374.81 | 292.88 | 0 | 0 | 0 | 0 | 0 | 0 | 0 | 0 | 0 | [13 empty] | 87 | 105 | 1 | 1 |  |  |  | 1003 | м | м | 1 | [6 empty] | 49573341 | 30 | Строительные работы | 0 |  | 1 | 80 | ТСН-2001.3-9. 9-1...9-72 | ТСН-2001.3-9-1 |  |  |  | 0 | 42.08 | 42.08 | 0 | 0 | 0 | 0 | 0 | [18 empty] | 0 | 0 | 0 |  |  |  |  | 87 | 105 |  |  |  |  | 0 |  | -920316907 | 2 | 1 | 2 | 0 | 0 | 0 | 50374.81 | 50374.81 | 0 | 0 |  | 0 | 0 | 0 |  | 0 | 1 | 0 | 0 | 0 | 0 |  |  |  | 0
17 | 1 |  |  | 31 | 3.12-13-2 | Устройство желобов подвесных | 100 М ЖЕЛОБОВ | 0.2 | 0 | 0.2 |  |  |  | 322.61 | 252.29 | 1.94 | 0.52 | 68.38 | 0 | 6.116 | 0 | 0 | 82.06 | 57.44 |  | 50626682 | 1613.053 | 1261.46 | 9.713 | 2.618 | 341.88 | 0 | 30.58 | 0 | 0 | 1581.09 | 1261.46 | 8.83 | 2.38 | 310.8 | 0 | 27.8 | 0 | 0 | 120 | 84 | 1 | 1 |  |  | 1 | 1 | 1 | 1 |  |  |  |  | 0 | 1 | ТСН-2001.3. Доп. 1-42. Сб. 12, т. 13, поз. 2 |  |  | 96 | 0 |  | 0 | 30 | 0 | 1 | 1 | 1 | 1 | 1 | 1 |  | 120 | 84 |  |  |  | 30 | 0 | 0 | [5 empty] | 0 | Поправка: О.П. п.3.4.30.в Наименование: В отношении объектов, реализуемых с привлечением средств бюджета города Москвы, затраты, учитывающие усложненные условия производства работ (стесненность, сложность складирования и транспортной логистики, наличие в зоне производства работ действующего технологического оборудования или движения технологического транспорта и т.п.), определяются заказчиком в задании на проектирование при составлении локальных сметных расчетов (смет): для объектов, расположенных за пределами Третьего транспортного кольца города Москвы, но в пределах Московской кольцевой автомобильной дороги | 0 | 322.61 | 1261.46 | 9.71 | 2.62 | 341.88 | 0 | 30.58 | 0 | 0 | 82.056 | 57.4392 |  |  |  |  | )*1,1 | )*1,1 | )*1,1 |  | )*1,1 | )*1,1 |  |  |  | 0 | 0 | 1 | 1 |  |  |  | 1013 | 100 М ЖЕЛОБОВ | 100 М ЖЕЛОБОВ | 1 | [6 empty] | 49573357 | 30 | Строительные работы | 0 |  | 1 | 96 | ТСН-2001.3-12. 12-1...12-29 | ТСН-2001.3-12-1 |  | Поправка: О.П. п.3.4.30.в |  | 131072 | 1581.09 | 1261.46 | 8.83 | 2.38 | 310.8 | 27.8 | 0 | 0 | [17 empty] | 0 | 0 | 0 |  |  |  |  | 120 | 84 |  |  |  |  | 0 |  | -253763834 | 2 | 1 | -2 | 0 | 0.91 | 0 | 463.02 | 463.02 | 0 | 0 |  | 0 | 0 | 0 |  | 0 | 1 | 0 | 0 | 0 | 0 |  |  |  | 0
17 | 1 |  |  | 31 | 3.12-13-2 | Устройство желобов подвесных | 100 М ЖЕЛОБОВ | 0.2 | 0 | 0.2 |  |  |  | 4451.99 | 2439.64 | 27.28 | 15.1 | 1985.07 | 0 | 6.116 | 0 | 0 | 1766.71 | 813.88 |  | 50626683 | 1613.053 | 1261.46 | 9.713 | 2.618 | 341.88 | 0 | 30.58 | 0 | 0 | 1581.09 | 1261.46 | 8.83 | 2.38 | 310.8 | 0 | 27.8 | 0 | 0 | 89 | 41 | 1 | 1 |  |  | 1 | 29.03 | 14.06 | 9.67 |  |  |  |  | 0 | 1 | ТСН-2001.3. Доп. 1-42. Сб. 12, т. 13, поз. 2 |  |  | 96 | 0 | 3.12-13-2 | 1 | 30 | 0 | 29.03 | 1 | 1 | 1 | 1 | 1 |  | 89 | 41 |  |  |  | 30 | 0 | 0 | [5 empty] | 0 | Поправка: О.П. п.3.4.30.в Наименование: В отношении объектов, реализуемых с привлечением средств бюджета города Москвы, затраты, учитывающие усложненные условия производства работ (стесненность, сложность складирования и транспортной логистики, наличие в зоне производства работ действующего технологического оборудования или движения технологического транспорта и т.п.), определяются заказчиком в задании на проектирование при составлении локальных сметных расчетов (смет): для объектов, расположенных за пределами Третьего транспортного кольца города Москвы, но в пределах Московской кольцевой автомобильной дороги | 0 | 4451.99 | 12198.32 | 136.52 | 76.06 | 9924.78 | 0 | 30.58 | 0 | 0 | 1766.7123 | 813.8787 |  |  |  |  | )*1,1 | )*1,1 | )*1,1 |  | )*1,1 | )*1,1 |  |  |  | 120 | 84 | 1 | 1 |  |  |  | 1013 | 100 М ЖЕЛОБОВ | 100 М ЖЕЛОБОВ | 1 | [6 empty] | 49573357 | 30 | Строительные работы | 0 |  | 1 | 96 | ТСН-2001.3-12. 12-1...12-29 | ТСН-2001.3-12-1 |  | Поправка: О.П. п.3.4.30.в |  | 131072 | 1581.09 | 1261.46 | 8.83 | 2.38 | 310.8 | 27.8 | 0 | 0 | [17 empty] | 0 | 0 | 0 |  |  |  |  | 120 | 84 |  |  |  |  | 0 |  | -253763834 | 2 | 1 | 2 | 0 | 24.16 | 0 | 7056.74 | 7056.74 | 0 | 0 |  | 0 | 0 | 0 |  | 0 | 1 | 0 | 0 | 0 | 0 |  |  |  | 0
18 | 1 |  |  | 31,1 | 1.1-1-1078 | Лист стальной, холоднокатаный, толщина 0,5 мм | т | 0.066 | 0.33 | 0.33 |  |  |  | 314.09 | 314.09 | 0 | 0 | 0 | 0 | 0 | 0 | 0 | 0 | 0 |  | 50626682 | 4758.88 | 4758.88 | 0 | 0 | 0 | 0 | 0 | 0 | 0 | 4758.88 | 4758.88 | 0 | 0 | 0 | 0 | 0 | 0 | 0 | 120 | 84 | 1 | 1 |  |  | 1 | 1 | 1 | 1 |  |  |  |  | 3 | 1 | ТСН-2001.1 Доп. 67, Р. 1, о. 1, поз. 1078 |  |  | 96 | 0 |  | 0 | 30 | 0 | 1 | 1 | 1 | 1 | 1 | 1 |  | 120 | 84 |  |  |  | 30 | 0 | 0 | [5 empty] | 0 |  | 0 | 314.09 | 4758.88 | 0 | 0 | 0 | 0 | 0 | 0 | 0 | 0 | 0 | [13 empty] | 0 | 0 | 1 | 1 |  |  |  | 1009 | т | т | 1000 | [6 empty] | 49573357 | 30 | Строительные работы | 0 |  | 1 | 96 | ТСН-2001.3-12. 12-1...12-29 | ТСН-2001.3-12-1 |  |  |  | 0 | 4758.88 | 4758.88 | 0 | 0 | 0 | 0 | 0 | [18 empty] | 0 | 0 | 0 |  |  |  |  | 120 | 84 |  |  |  |  | 0 |  | -1876036849 | 2 | 1 | -2 | 0 | 0 | 0 | 314.09 | 314.09 | 0 | 0 |  | 0 | 0 | 0 |  | 0 | 1 | 0 | 0 | 0 | 0 |  |  |  | 0
18 | 1 |  |  | 31,1 | 1.1-1-1078 | Лист стальной, холоднокатаный, толщина 0,5 мм | т | 0.066 | 0.33 | 0.33 |  |  |  | 4299.89 | 4299.89 | 0 | 0 | 0 | 0 | 0 | 0 | 0 | 0 | 0 |  | 50626683 | 4758.88 | 4758.88 | 0 | 0 | 0 | 0 | 0 | 0 | 0 | 4758.88 | 4758.88 | 0 | 0 | 0 | 0 | 0 | 0 | 0 | 0 | 0 | 1 | 1 |  |  | 1 | 1 | 1 | 13.69 |  |  |  |  | 3 | 1 | ТСН-2001.1 Доп. 67, Р. 1, о. 1, поз. 1078 |  |  | 96 | 0 | 1.1-1-1078 | 1 | 30 | 0 | 1 | 1 | 1 | 1 | 1 | 1 |  | 0 | 0 |  |  |  | 30 | 0 | 0 | [5 empty] | 0 |  | 0 | 4299.89 | 65149.07 | 0 | 0 | 0 | 0 | 0 | 0 | 0 | 0 | 0 | [13 empty] | 120 | 84 | 1 | 1 |  |  |  | 1009 | т | т | 1000 | [6 empty] | 49573357 | 30 | Строительные работы | 0 |  | 1 | 96 | ТСН-2001.3-12. 12-1...12-29 | ТСН-2001.3-12-1 |  |  |  | 0 | 4758.88 | 4758.88 | 0 | 0 | 0 | 0 | 0 | [18 empty] | 0 | 0 | 0 |  |  |  |  | 120 | 84 |  |  |  |  | 0 |  | -1876036849 | 2 | 1 | 2 | 0 | 0 | 0 | 4299.89 | 4299.89 | 0 | 0 |  | 0 | 0 | 0 |  | 0 | 1 | 0 | 0 | 0 | 0 |  |  |  | 0
17 | 1 |  |  | 32 | 6.58-19-1 | Навеска водосточных труб с подмостей | 100 м труб | 0.11 | 0 | 0.11 |  |  |  | 125.57 | 71.8 | 0.26 | 0.01 | 53.51 | 0 | 4.2398 | 0 | 0 | 55.65 | 42.27 |  | 50626682 | 1141.495 | 652.71 | 2.365 | 0.099 | 486.42 | 0 | 38.544 | 0 | 0 | 1097.06 | 652.71 | 2.15 | 0.09 | 442.2 | 0 | 35.04 | 0 | 0 | 104 | 79 | 1 | 1 |  |  | 1 | 1 | 1 | 1 |  |  |  |  | 0 | 1 | ТСН-2001.6. Доп. 1-42. Сб. 58, т. 19, поз. 1 |  |  | 442 | 0 |  | 0 | 60 | 0 | 1 | 1 | 1 | 1 | 1 | 1 |  | 104 | 79 |  |  |  | 30 | 0 | 0 | [5 empty] | 0 | Поправка: О.П. п.3.4.30.в Наименование: В отношении объектов, реализуемых с привлечением средств бюджета города Москвы, затраты, учитывающие усложненные условия производства работ (стесненность, сложность складирования и транспортной логистики, наличие в зоне производства работ действующего технологического оборудования или движения технологического транспорта и т.п.), определяются заказчиком в задании на проектирование при составлении локальных сметных расчетов (смет): для объектов, расположенных за пределами Третьего транспортного кольца города Москвы, но в пределах Московской кольцевой автомобильной дороги | 0 | 125.57 | 652.71 | 2.37 | 0.1 | 486.42 | 0 | 38.544 | 0 | 0 | 55.6504 | 42.2729 |  |  |  |  | )*1,1 | )*1,1 | )*1,1 |  | )*1,1 | )*1,1 |  |  |  | 0 | 0 | 1 | 1 |  |  |  | 1013 | 100 м труб | 100 м труб | 1 | [6 empty] | 49573757 | 60 | Ремонтно-строительные работы | 0 |  | 1 | 442 | ТСН-2001.6-58. 58-6...58-33 | ТСН-2001.6-58-2 |  | Поправка: О.П. п.3.4.30.в |  | 131072 | 1097.06 | 652.71 | 2.15 | 0.09 | 442.2 | 35.04 | 0 | 0 | [17 empty] | 0 | 0 | 0 |  |  |  |  | 104 | 79 |  |  |  |  | 0 |  | 630020018 | 2 | 1 | -2 | 0 | 0.02 | 0 | 223.51 | 223.51 | 0 | 0 |  | 0 | 0 | 0 |  | 0 | 1 | 0 | 0 | 0 | 0 |  |  |  | 0
17 | 1 |  |  | 32 | 6.58-19-1 | Навеска водосточных труб с подмостей | 100 м труб | 0.11 | 0 | 0.11 |  |  |  | 2125.93 | 570.09 | 2.44 | 0.29 | 1553.4 | 0 | 4.2398 | 0 | 0 | 1351.46 | 636.89 |  | 50626683 | 1141.495 | 652.71 | 2.365 | 0.099 | 486.42 | 0 | 38.544 | 0 | 0 | 1097.06 | 652.71 | 2.15 | 0.09 | 442.2 | 0 | 35.04 | 0 | 0 | 87 | 41 | 1 | 1 |  |  | 1 | 29.03 | 9.4 | 7.94 |  |  |  |  | 0 | 1 | ТСН-2001.6. Доп. 1-42. Сб. 58, т. 19, поз. 1 |  |  | 442 | 0 | 6.58-19-1 | 1 | 60 | 0 | 29.03 | 1 | 1 | 1 | 1 | 1 |  | 87 | 41 |  |  |  | 30 | 0 | 0 | [5 empty] | 0 | Поправка: О.П. п.3.4.30.в Наименование: В отношении объектов, реализуемых с привлечением средств бюджета города Москвы, затраты, учитывающие усложненные условия производства работ (стесненность, сложность складирования и транспортной логистики, наличие в зоне производства работ действующего технологического оборудования или движения технологического транспорта и т.п.), определяются заказчиком в задании на проектирование при составлении локальных сметных расчетов (смет): для объектов, расположенных за пределами Третьего транспортного кольца города Москвы, но в пределах Московской кольцевой автомобильной дороги | 0 | 2125.93 | 5182.52 | 22.28 | 2.9 | 14120.77 | 0 | 38.544 | 0 | 0 | 1351.458 | 636.894 |  |  |  |  | )*1,1 | )*1,1 | )*1,1 |  | )*1,1 | )*1,1 |  |  |  | 104 | 79 | 1 | 1 |  |  |  | 1013 | 100 м труб | 100 м труб | 1 | [6 empty] | 49573757 | 60 | Ремонтно-строительные работы | 0 |  | 1 | 442 | ТСН-2001.6-58. 58-6...58-33 | ТСН-2001.6-58-2 |  | Поправка: О.П. п.3.4.30.в |  | 131072 | 1097.06 | 652.71 | 2.15 | 0.09 | 442.2 | 35.04 | 0 | 0 | [17 empty] | 0 | 0 | 0 |  |  |  |  | 104 | 79 |  |  |  |  | 0 |  | 630020018 | 2 | 1 | 2 | 0 | 0.46 | 0 | 4114.74 | 4114.74 | 0 | 0 |  | 0 | 0 | 0 |  | 0 | 1 | 0 | 0 | 0 | 0 |  |  |  | 0
18 | 1 |  |  | 32,1 | 1.7-1-2 | Деталь устройства кровли и водостока по фасаду здания из оцинкованной кровельной стали для водосточных наружных труб, диаметр от 120 до 250 мм, звенья | м | 11 | 100 | 100 |  |  |  | 779.46 | 779.46 | 0 | 0 | 0 | 0 | 0 | 0 | 0 | 0 | 0 |  | 50626682 | 70.86 | 70.86 | 0 | 0 | 0 | 0 | 0 | 0 | 0 | 70.86 | 70.86 | 0 | 0 | 0 | 0 | 0 | 0 | 0 | 104 | 79 | 1 | 1 |  |  | 1 | 1 | 1 | 1 |  |  |  |  | 3 | 1 | ТСН-2001.1 Доп. 67, Р. 7, о. 1, поз. 2 |  |  | 442 | 0 |  | 0 | 60 | 0 | 1 | 1 | 1 | 1 | 1 | 1 |  | 104 | 79 |  |  |  | 30 | 0 | 0 | [5 empty] | 0 |  | 0 | 779.46 | 70.86 | 0 | 0 | 0 | 0 | 0 | 0 | 0 | 0 | 0 | [13 empty] | 0 | 0 | 1 | 1 |  |  |  | 1003 | м | м | 1 | [6 empty] | 49573757 | 60 | Ремонтно-строительные работы | 0 |  | 1 | 442 | ТСН-2001.6-58. 58-6...58-33 | ТСН-2001.6-58-2 |  |  |  | 0 | 70.86 | 70.86 | 0 | 0 | 0 | 0 | 0 | [18 empty] | 0 | 0 | 0 |  |  |  |  | 104 | 79 |  |  |  |  | 0 |  | 1339753291 | 2 | 1 | -2 | 0 | 0 | 0 | 779.46 | 779.46 | 0 | 0 |  | 0 | 0 | 0 |  | 0 | 1 | 0 | 0 | 0 | 0 |  |  |  | 0
18 | 1 |  |  | 32,1 | 1.7-1-2 | Деталь устройства кровли и водостока по фасаду здания из оцинкованной кровельной стали для водосточных наружных труб, диаметр от 120 до 250 мм, звенья | м | 11 | 100 | 100 |  |  |  | 5043.11 | 5043.11 | 0 | 0 | 0 | 0 | 0 | 0 | 0 | 0 | 0 |  | 50626683 | 70.86 | 70.86 | 0 | 0 | 0 | 0 | 0 | 0 | 0 | 70.86 | 70.86 | 0 | 0 | 0 | 0 | 0 | 0 | 0 | 0 | 0 | 1 | 1 |  |  | 1 | 1 | 1 | 6.47 |  |  |  |  | 3 | 1 | ТСН-2001.1 Доп. 67, Р. 7, о. 1, поз. 2 |  |  | 442 | 0 | 1.7-1-2 | 1 | 60 | 0 | 1 | 1 | 1 | 1 | 1 | 1 |  | 0 | 0 |  |  |  | 30 | 0 | 0 | [5 empty] | 0 |  | 0 | 5043.11 | 458.46 | 0 | 0 | 0 | 0 | 0 | 0 | 0 | 0 | 0 | [13 empty] | 104 | 79 | 1 | 1 |  |  |  | 1003 | м | м | 1 | [6 empty] | 49573757 | 60 | Ремонтно-строительные работы | 0 |  | 1 | 442 | ТСН-2001.6-58. 58-6...58-33 | ТСН-2001.6-58-2 |  |  |  | 0 | 70.86 | 70.86 | 0 | 0 | 0 | 0 | 0 | [18 empty] | 0 | 0 | 0 |  |  |  |  | 104 | 79 |  |  |  |  | 0 |  | 1339753291 | 2 | 1 | 2 | 0 | 0 | 0 | 5043.11 | 5043.11 | 0 | 0 |  | 0 | 0 | 0 |  | 0 | 1 | 0 | 0 | 0 | 0 |  |  |  | 0
18 | 1 |  |  | 32,2 | 1.7-1-3 | Деталь устройства кровель и водостока по фасаду здания из оцинкованной кровельной стали для водосточных наружных труб, диаметр от 120 до 250 мм, воронка | шт. | 2 | 18.1818 | 18.1818 |  |  |  | 184.8 | 184.8 | 0 | 0 | 0 | 0 | 0 | 0 | 0 | 0 | 0 |  | 50626682 | 92.4 | 92.4 | 0 | 0 | 0 | 0 | 0 | 0 | 0 | 92.4 | 92.4 | 0 | 0 | 0 | 0 | 0 | 0 | 0 | 104 | 79 | 1 | 1 |  |  | 1 | 1 | 1 | 1 |  |  |  |  | 3 | 1 | ТСН-2001.1 Доп. 67, Р. 7, о. 1, поз. 3 |  |  | 442 | 0 |  | 0 | 60 | 0 | 1 | 1 | 1 | 1 | 1 | 1 |  | 104 | 79 |  |  |  | 30 | 0 | 0 | [5 empty] | 0 |  | 0 | 184.8 | 92.4 | 0 | 0 | 0 | 0 | 0 | 0 | 0 | 0 | 0 | [13 empty] | 0 | 0 | 1 | 1 |  |  |  | 1010 | шт. | шт. | 1 | [6 empty] | 49573757 | 60 | Ремонтно-строительные работы | 0 |  | 1 | 442 | ТСН-2001.6-58. 58-6...58-33 | ТСН-2001.6-58-2 |  |  |  | 0 | 92.4 | 92.4 | 0 | 0 | 0 | 0 | 0 | [18 empty] | 0 | 0 | 0 |  |  |  |  | 104 | 79 |  |  |  |  | 0 |  | 1494850966 | 2 | 1 | -2 | 0 | 0 | 0 | 184.8 | 184.8 | 0 | 0 |  | 0 | 0 | 0 |  | 0 | 1 | 0 | 0 | 0 | 0 |  |  |  | 0
18 | 1 |  |  | 32,2 | 1.7-1-3 | Деталь устройства кровель и водостока по фасаду здания из оцинкованной кровельной стали для водосточных наружных труб, диаметр от 120 до 250 мм, воронка | шт. | 2 | 18.1818 | 18.1818 |  |  |  | 693 | 693 | 0 | 0 | 0 | 0 | 0 | 0 | 0 | 0 | 0 |  | 50626683 | 92.4 | 92.4 | 0 | 0 | 0 | 0 | 0 | 0 | 0 | 92.4 | 92.4 | 0 | 0 | 0 | 0 | 0 | 0 | 0 | 0 | 0 | 1 | 1 |  |  | 1 | 1 | 1 | 3.75 |  |  |  |  | 3 | 1 | ТСН-2001.1 Доп. 67, Р. 7, о. 1, поз. 3 |  |  | 442 | 0 | 1.7-1-3 | 1 | 60 | 0 | 1 | 1 | 1 | 1 | 1 | 1 |  | 0 | 0 |  |  |  | 30 | 0 | 0 | [5 empty] | 0 |  | 0 | 693 | 346.5 | 0 | 0 | 0 | 0 | 0 | 0 | 0 | 0 | 0 | [13 empty] | 104 | 79 | 1 | 1 |  |  |  | 1010 | шт. | шт. | 1 | [6 empty] | 49573757 | 60 | Ремонтно-строительные работы | 0 |  | 1 | 442 | ТСН-2001.6-58. 58-6...58-33 | ТСН-2001.6-58-2 |  |  |  | 0 | 92.4 | 92.4 | 0 | 0 | 0 | 0 | 0 | [18 empty] | 0 | 0 | 0 |  |  |  |  | 104 | 79 |  |  |  |  | 0 |  | 1494850966 | 2 | 1 | 2 | 0 | 0 | 0 | 693 | 693 | 0 | 0 |  | 0 | 0 | 0 |  | 0 | 1 | 0 | 0 | 0 | 0 |  |  |  | 0
18 | 1 |  |  | 32,3 | 1.7-1-4 | Деталь устройства кровли и водостока по фасаду здания из оцинкованной кровельной стали для водосточных наружных труб, диаметр от 120 до 250 мм, колено | шт. | 4 | 36.3636 | 36.3636 |  |  |  | 306.84 | 306.84 | 0 | 0 | 0 | 0 | 0 | 0 | 0 | 0 | 0 |  | 50626682 | 76.71 | 76.71 | 0 | 0 | 0 | 0 | 0 | 0 | 0 | 76.71 | 76.71 | 0 | 0 | 0 | 0 | 0 | 0 | 0 | 104 | 79 | 1 | 1 |  |  | 1 | 1 | 1 | 1 |  |  |  |  | 3 | 1 | ТСН-2001.1 Доп. 67, Р. 7, о. 1, поз. 4 |  |  | 442 | 0 |  | 0 | 60 | 0 | 1 | 1 | 1 | 1 | 1 | 1 |  | 104 | 79 |  |  |  | 30 | 0 | 0 | [5 empty] | 0 |  | 0 | 306.84 | 76.71 | 0 | 0 | 0 | 0 | 0 | 0 | 0 | 0 | 0 | [13 empty] | 0 | 0 | 1 | 1 |  |  |  | 1010 | шт. | шт. | 1 | [6 empty] | 49573757 | 60 | Ремонтно-строительные работы | 0 |  | 1 | 442 | ТСН-2001.6-58. 58-6...58-33 | ТСН-2001.6-58-2 |  |  |  | 0 | 76.71 | 76.71 | 0 | 0 | 0 | 0 | 0 | [18 empty] | 0 | 0 | 0 |  |  |  |  | 104 | 79 |  |  |  |  | 0 |  | -1777070756 | 2 | 1 | -2 | 0 | 0 | 0 | 306.84 | 306.84 | 0 | 0 |  | 0 | 0 | 0 |  | 0 | 1 | 0 | 0 | 0 | 0 |  |  |  | 0
18 | 1 |  |  | 32,3 | 1.7-1-4 | Деталь устройства кровли и водостока по фасаду здания из оцинкованной кровельной стали для водосточных наружных труб, диаметр от 120 до 250 мм, колено | шт. | 4 | 36.3636 | 36.3636 |  |  |  | 1073.94 | 1073.94 | 0 | 0 | 0 | 0 | 0 | 0 | 0 | 0 | 0 |  | 50626683 | 76.71 | 76.71 | 0 | 0 | 0 | 0 | 0 | 0 | 0 | 76.71 | 76.71 | 0 | 0 | 0 | 0 | 0 | 0 | 0 | 0 | 0 | 1 | 1 |  |  | 1 | 1 | 1 | 3.5 |  |  |  |  | 3 | 1 | ТСН-2001.1 Доп. 67, Р. 7, о. 1, поз. 4 |  |  | 442 | 0 | 1.7-1-4 | 1 | 60 | 0 | 1 | 1 | 1 | 1 | 1 | 1 |  | 0 | 0 |  |  |  | 30 | 0 | 0 | [5 empty] | 0 |  | 0 | 1073.94 | 268.49 | 0 | 0 | 0 | 0 | 0 | 0 | 0 | 0 | 0 | [13 empty] | 104 | 79 | 1 | 1 |  |  |  | 1010 | шт. | шт. | 1 | [6 empty] | 49573757 | 60 | Ремонтно-строительные работы | 0 |  | 1 | 442 | ТСН-2001.6-58. 58-6...58-33 | ТСН-2001.6-58-2 |  |  |  | 0 | 76.71 | 76.71 | 0 | 0 | 0 | 0 | 0 | [18 empty] | 0 | 0 | 0 |  |  |  |  | 104 | 79 |  |  |  |  | 0 |  | -1777070756 | 2 | 1 | 2 | 0 | 0 | 0 | 1073.94 | 1073.94 | 0 | 0 |  | 0 | 0 | 0 |  | 0 | 1 | 0 | 0 | 0 | 0 |  |  |  | 0
18 | 1 |  |  | 32,4 | 1.7-1-5 | Деталь устройства кровли и водостока по фасаду здания из оцинкованной кровельной стали для водосточных наружных труб, диаметр от 120 до 250 мм, отлив | шт. | 2 | 18.1818 | 18.1818 |  |  |  | 153.78 | 153.78 | 0 | 0 | 0 | 0 | 0 | 0 | 0 | 0 | 0 |  | 50626682 | 76.89 | 76.89 | 0 | 0 | 0 | 0 | 0 | 0 | 0 | 76.89 | 76.89 | 0 | 0 | 0 | 0 | 0 | 0 | 0 | 104 | 79 | 1 | 1 |  |  | 1 | 1 | 1 | 1 |  |  |  |  | 3 | 1 | ТСН-2001.1 Доп. 67, Р. 7, о. 1, поз. 5 |  |  | 442 | 0 |  | 0 | 60 | 0 | 1 | 1 | 1 | 1 | 1 | 1 |  | 104 | 79 |  |  |  | 30 | 0 | 0 | [5 empty] | 0 |  | 0 | 153.78 | 76.89 | 0 | 0 | 0 | 0 | 0 | 0 | 0 | 0 | 0 | [13 empty] | 0 | 0 | 1 | 1 |  |  |  | 1010 | шт. | шт. | 1 | [6 empty] | 49573757 | 60 | Ремонтно-строительные работы | 0 |  | 1 | 442 | ТСН-2001.6-58. 58-6...58-33 | ТСН-2001.6-58-2 |  |  |  | 0 | 76.89 | 76.89 | 0 | 0 | 0 | 0 | 0 | [18 empty] | 0 | 0 | 0 |  |  |  |  | 104 | 79 |  |  |  |  | 0 |  | 1637732972 | 2 | 1 | -2 | 0 | 0 | 0 | 153.78 | 153.78 | 0 | 0 |  | 0 | 0 | 0 |  | 0 | 1 | 0 | 0 | 0 | 0 |  |  |  | 0
18 | 1 |  |  | 32,4 | 1.7-1-5 | Деталь устройства кровли и водостока по фасаду здания из оцинкованной кровельной стали для водосточных наружных труб, диаметр от 120 до 250 мм, отлив | шт. | 2 | 18.1818 | 18.1818 |  |  |  | 385.99 | 385.99 | 0 | 0 | 0 | 0 | 0 | 0 | 0 | 0 | 0 |  | 50626683 | 76.89 | 76.89 | 0 | 0 | 0 | 0 | 0 | 0 | 0 | 76.89 | 76.89 | 0 | 0 | 0 | 0 | 0 | 0 | 0 | 0 | 0 | 1 | 1 |  |  | 1 | 1 | 1 | 2.51 |  |  |  |  | 3 | 1 | ТСН-2001.1 Доп. 67, Р. 7, о. 1, поз. 5 |  |  | 442 | 0 | 1.7-1-5 | 1 | 60 | 0 | 1 | 1 | 1 | 1 | 1 | 1 |  | 0 | 0 |  |  |  | 30 | 0 | 0 | [5 empty] | 0 |  | 0 | 385.99 | 192.99 | 0 | 0 | 0 | 0 | 0 | 0 | 0 | 0 | 0 | [13 empty] | 104 | 79 | 1 | 1 |  |  |  | 1010 | шт. | шт. | 1 | [6 empty] | 49573757 | 60 | Ремонтно-строительные работы | 0 |  | 1 | 442 | ТСН-2001.6-58. 58-6...58-33 | ТСН-2001.6-58-2 |  |  |  | 0 | 76.89 | 76.89 | 0 | 0 | 0 | 0 | 0 | [18 empty] | 0 | 0 | 0 |  |  |  |  | 104 | 79 |  |  |  |  | 0 |  | 1637732972 | 2 | 1 | 2 | 0 | 0 | 0 | 385.99 | 385.99 | 0 | 0 |  | 0 | 0 | 0 |  | 0 | 1 | 0 | 0 | 0 | 0 |  |  |  | 0
51 | 1 | 5 | 219 |  | Новый подраздел | Стены, перегородки, кровля | 0 | [6 empty] | 377426.94 | 349358.64 | 3049.12 | 613.11 | 25019.18 | 0 | 1937.7528 | 0 | 0 | 23172.76 | 22465.15 |  |  | 377426.94 | 349358.64 | 3049.12 | 613.11 | 25019.18 | 0 | 1937.7528 | 0 | 0 | 23172.76 | 22465.15 |  |  | 0 | 0 | 0 | 424137.8 | 424137.8 | 0 | 0 | 349358.64 | 349358.64 | 0 | 349358.64 | 0 | 0 | 0 | 0 | 0 | [19 empty] | 0 | 0 | 0 | 424137.8 | 424137.8 | 0 | 0 | 349358.64 | 349358.64 | 0 | 349358.64 | 0 | 0 | 0 | 0 | 0 | [19 empty] | 5248564.35 | 4483711.48 | 38546.07 | 17798.59 | 726306.8 | 0 | 1937.7528 | 0 | 0 | 555795.7 | 335487.11 |  |  | 5248564.35 | 4483711.48 | 38546.07 | 17798.59 | 726306.8 | 0 | 1937.7528 | 0 | 0 | 555795.7 | 335487.11 |  |  | 0 | 0 | 0 | 6168324.89 | 6168324.89 | 0 | 0 | 4483711.48 | 4483711.48 | 0 | 4483711.48 | 0 | 0 | 0 | 0 | 0 | [19 empty] | 0 | 0 | 0 | 6168324.89 | 6168324.89 | 0 | 0 | 4483711.48 | 4483711.48 | 0 | 4483711.48 | 0 | 0 | 0 | 0 | 0 | [18 empty] | 0
50 | 0 | 0 | 1 | 201 | 377426.94 | ПЗ | Прямые затраты |  |  | 201 | 1 | 3 |  | 2 | 5248564.35 | [6 empty] | 377426.94 | 1 | 377426.94 | 5248564.35 | 1 | 5248564.35
50 | 0 | 0 | 1 | 202 | 349358.64 | СтМатОб | Стоимость материальных ресурсов (всего) |  |  | 202 | 2 | 3 |  | 2 | 4483711.48 | [6 empty] | 349358.64 | 1 | 349358.64 | 4483711.48 | 1 | 4483711.48
50 | 0 | 0 | 1 | 222 | 0 | СтМатОбЗак | Стоимость материалов и оборудования заказчика |  |  | 222 | 3 | 3 |  | 2 | 0 | [6 empty] | 0 | 1 | 0 | 0 | 1 | 0
50 | 0 | 0 | 1 | 225 | 349358.64 | СтМатОбПод | Стоимость материалов и оборудования подрядчика |  |  | 225 | 4 | 3 |  | 2 | 4483711.48 | [6 empty] | 349358.64 | 1 | 349358.64 | 4483711.48 | 1 | 4483711.48
50 | 0 | 0 | 1 | 226 | 349358.64 | СтМат | Стоимость материалов (всего) |  |  | 226 | 5 | 3 |  | 2 | 4483711.48 | [6 empty] | 349358.64 | 1 | 349358.64 | 4483711.48 | 1 | 4483711.48
50 | 0 | 0 | 1 | 227 | 0 | СтМатЗак | Стоимость материалов заказчика |  |  | 227 | 6 | 3 |  | 2 | 0 | [6 empty] | 0 | 1 | 0 | 0 | 1 | 0
50 | 0 | 0 | 1 | 228 | 349358.64 | СтМатПод | Стоимость материалов подрядчика |  |  | 228 | 7 | 3 |  | 2 | 4483711.48 | [6 empty] | 349358.64 | 1 | 349358.64 | 4483711.48 | 1 | 4483711.48
50 | 0 | 0 | 1 | 216 | 0 | Оборуд | Стоимость оборудования (всего) |  |  | 216 | 8 | 3 |  | 2 | 0 | [6 empty] | 0 | 1 | 0 | 0 | 1 | 0
50 | 0 | 0 | 1 | 223 | 0 | ОборудЗак | Стоимость оборудования заказчика |  |  | 223 | 9 | 3 |  | 2 | 0 | [6 empty] | 0 | 1 | 0 | 0 | 1 | 0
50 | 0 | 0 | 1 | 229 | 0 | ОборудПод | Стоимость оборудования подрядчика |  |  | 229 | 10 | 3 |  | 2 | 0 | [6 empty] | 0 | 1 | 0 | 0 | 1 | 0
50 | 0 | 0 | 1 | 203 | 3049.12 | ЭММ | Эксплуатация машин |  |  | 203 | 11 | 3 |  | 2 | 38546.07 | [6 empty] | 3049.12 | 1 | 3049.12 | 38546.07 | 1 | 38546.07
50 | 0 | 0 | 1 | 231 | 0 | ЭММсНРиСП | Эксплуатация машин по ТСН-2001.16 |  |  | 231 | 12 | 3 |  | 2 | 0 | [6 empty] | 0 | 1 | 0 | 0 | 1 | 0
50 | 0 | 0 | 1 | 204 | 613.11 | ЗПМ | ЗП машинистов |  |  | 204 | 13 | 3 |  | 2 | 17798.59 | [6 empty] | 613.11 | 1 | 613.11 | 17798.59 | 1 | 17798.59
50 | 0 | 0 | 1 | 205 | 25019.18 | ОЗП | Основная ЗП рабочих |  |  | 205 | 14 | 3 |  | 2 | 726306.8 | [6 empty] | 25019.18 | 1 | 25019.18 | 726306.8 | 1 | 726306.8
50 | 0 | 0 | 1 | 232 | 0 | ОЗПсНРиСП | Основная ЗП рабочих по ТСН-2001.16 |  |  | 232 | 15 | 3 |  | 2 | 0 | [6 empty] | 0 | 1 | 0 | 0 | 1 | 0
50 | 0 | 0 | 1 | 214 | 424137.8 | Строит | Строительные работы с НР и СП |  |  | 214 | 16 | 3 |  | 2 | 6168324.89 | [6 empty] | 424137.8 | 1 | 424137.8 | 6168324.89 | 1 | 6168324.89
50 | 0 | 0 | 1 | 215 | 0 | Монтаж | Монтажные работы с НР и СП |  |  | 215 | 17 | 3 |  | 2 | 0 | [6 empty] | 0 | 1 | 0 | 0 | 1 | 0
50 | 0 | 0 | 1 | 217 | 0 | Прочие | Прочие работы с НР и СП |  |  | 217 | 18 | 3 |  | 2 | 0 | [6 empty] | 0 | 1 | 0 | 0 | 1 | 0
50 | 0 | 0 | 1 | 230 | 0 | ПрочиеЗатр | Прочие затраты по ТСН-2001.16 |  |  | 230 | 19 | 3 |  | 2 | 0 | [6 empty] | 0 | 1 | 0 | 0 | 1 | 0
50 | 0 | 0 | 1 | 206 | 0 | ВозврМат | Возврат материалов |  |  | 206 | 20 | 3 |  | 2 | 0 | [6 empty] | 0 | 1 | 0 | 0 | 1 | 0
50 | 0 | 0 | 1 | 207 | 1937.7528 | ТрудСтр | Трудозатраты строителей |  |  | 207 | 21 | 3 |  | -1 | 1937.7528 | [6 empty] | 1937.7528 | 1 | 1937.7528 | 1937.7528 | 1 | 1937.7528
50 | 0 | 0 | 1 | 208 | 0 | ТрудМаш | Трудозатраты машинистов |  |  | 208 | 22 | 3 |  | -1 | 0 | [6 empty] | 0 | 1 | 0 | 0 | 1 | 0
50 | 0 | 0 | 1 | 209 | 0 | ТранспМат | Транспорт материалов |  |  | 209 | 23 | 3 |  | 2 | 0 | [6 empty] | 0 | 1 | 0 | 0 | 1 | 0
50 | 0 | 0 | 1 | 233 | 0 | Перевозка | Перевозка грузов |  |  | 233 | 24 | 3 |  | 2 | 0 | [6 empty] | 0 | 1 | 0 | 0 | 1 | 0
50 | 0 | 0 | 1 | 210 | 23172.76 | НР | Накладные расходы |  |  | 210 | 25 | 3 |  | 2 | 555795.7 | [6 empty] | 23172.76 | 1 | 23172.76 | 555795.7 | 1 | 555795.7
50 | 0 | 0 | 1 | 211 | 22465.15 | СмПриб | Сметная прибыль |  |  | 211 | 26 | 3 |  | 2 | 335487.11 | [6 empty] | 22465.15 | 1 | 22465.15 | 335487.11 | 1 | 335487.11
50 | 0 | 0 | 1 | 224 | 424137.8 | Всего | Всего с НР и СП |  |  | 224 | 27 | 3 |  | 2 | 6168324.89 | [6 empty] | 424137.8 | 1 | 424137.8 | 6168324.89 | 1 | 6168324.89
51 | 1 | 4 | 152 |  | Новый раздел | Устройство здания | 0 | [6 empty] | 1075954.01 | 1018138.34 | 6974.28 | 810 | 50841.39 | 0 | 3917.5716 | 0 | 0 | 49233.06 | 43986.29 | [15 empty] | 0 | 0 | 0 | 1170590.88 | 1170590.88 | 0 | 0 | 1018138.34 | 1018138.34 | 0 | 1018138.34 | 0 | 0 | 0 | 0 | 0 | [54 empty] | 8685206.99 | 7037763.22 | 76920.2 | 23929.12 | 1570523.57 | 0 | 3917.5716 | 0 | 0 | 1264789.99 | 698598.85 | [15 empty] | 0 | 0 | 0 | 10686882.41 | 10686882.41 | 0 | 0 | 7037763.22 | 7037763.22 | 0 | 7037763.22 | 0 | 0 | 0 | 0 | 0 | [53 empty] | 0
50 | 0 | 0 | 1 | 201 | 1075954.01 | ПЗ | Прямые затраты |  |  | 201 | 1 | 3 |  | 2 | 8685206.99 | [6 empty] | 1075954.01 | 1 | 1075954.01 | 8685206.99 | 1 | 8685206.99
50 | 0 | 0 | 1 | 202 | 1018138.34 | СтМатОб | Стоимость материальных ресурсов (всего) |  |  | 202 | 2 | 3 |  | 2 | 7037763.22 | [6 empty] | 1018138.34 | 1 | 1018138.34 | 7037763.22 | 1 | 7037763.22
50 | 0 | 0 | 1 | 222 | 0 | СтМатОбЗак | Стоимость материалов и оборудования заказчика |  |  | 222 | 3 | 3 |  | 2 | 0 | [6 empty] | 0 | 1 | 0 | 0 | 1 | 0
50 | 0 | 0 | 1 | 225 | 1018138.34 | СтМатОбПод | Стоимость материалов и оборудования подрядчика |  |  | 225 | 4 | 3 |  | 2 | 7037763.22 | [6 empty] | 1018138.34 | 1 | 1018138.34 | 7037763.22 | 1 | 7037763.22
50 | 0 | 0 | 1 | 226 | 1018138.34 | СтМат | Стоимость материалов (всего) |  |  | 226 | 5 | 3 |  | 2 | 7037763.22 | [6 empty] | 1018138.34 | 1 | 1018138.34 | 7037763.22 | 1 | 7037763.22
50 | 0 | 0 | 1 | 227 | 0 | СтМатЗак | Стоимость материалов заказчика |  |  | 227 | 6 | 3 |  | 2 | 0 | [6 empty] | 0 | 1 | 0 | 0 | 1 | 0
50 | 0 | 0 | 1 | 228 | 1018138.34 | СтМатПод | Стоимость материалов подрядчика |  |  | 228 | 7 | 3 |  | 2 | 7037763.22 | [6 empty] | 1018138.34 | 1 | 1018138.34 | 7037763.22 | 1 | 7037763.22
50 | 0 | 0 | 1 | 216 | 0 | Оборуд | Стоимость оборудования (всего) |  |  | 216 | 8 | 3 |  | 2 | 0 | [6 empty] | 0 | 1 | 0 | 0 | 1 | 0
50 | 0 | 0 | 1 | 223 | 0 | ОборудЗак | Стоимость оборудования заказчика |  |  | 223 | 9 | 3 |  | 2 | 0 | [6 empty] | 0 | 1 | 0 | 0 | 1 | 0
50 | 0 | 0 | 1 | 229 | 0 | ОборудПод | Стоимость оборудования подрядчика |  |  | 229 | 10 | 3 |  | 2 | 0 | [6 empty] | 0 | 1 | 0 | 0 | 1 | 0
50 | 0 | 0 | 1 | 203 | 6974.28 | ЭММ | Эксплуатация машин |  |  | 203 | 11 | 3 |  | 2 | 76920.2 | [6 empty] | 6974.28 | 1 | 6974.28 | 76920.2 | 1 | 76920.2
50 | 0 | 0 | 1 | 231 | 0 | ЭММсНРиСП | Эксплуатация машин по ТСН-2001.16 |  |  | 231 | 12 | 3 |  | 2 | 0 | [6 empty] | 0 | 1 | 0 | 0 | 1 | 0
50 | 0 | 0 | 1 | 204 | 810 | ЗПМ | ЗП машинистов |  |  | 204 | 13 | 3 |  | 2 | 23929.12 | [6 empty] | 810 | 1 | 810 | 23929.12 | 1 | 23929.12
50 | 0 | 0 | 1 | 205 | 50841.39 | ОЗП | Основная ЗП рабочих |  |  | 205 | 14 | 3 |  | 2 | 1570523.57 | [6 empty] | 50841.39 | 1 | 50841.39 | 1570523.57 | 1 | 1570523.57
50 | 0 | 0 | 1 | 232 | 0 | ОЗПсНРиСП | Основная ЗП рабочих по ТСН-2001.16 |  |  | 232 | 15 | 3 |  | 2 | 0 | [6 empty] | 0 | 1 | 0 | 0 | 1 | 0
50 | 0 | 0 | 1 | 214 | 1170590.88 | Строит | Строительные работы с НР и СП |  |  | 214 | 16 | 3 |  | 2 | 10686882.41 | [6 empty] | 1170590.88 | 1 | 1170590.88 | 10686882.41 | 1 | 10686882.41
50 | 0 | 0 | 1 | 215 | 0 | Монтаж | Монтажные работы с НР и СП |  |  | 215 | 17 | 3 |  | 2 | 0 | [6 empty] | 0 | 1 | 0 | 0 | 1 | 0
50 | 0 | 0 | 1 | 217 | 0 | Прочие | Прочие работы с НР и СП |  |  | 217 | 18 | 3 |  | 2 | 0 | [6 empty] | 0 | 1 | 0 | 0 | 1 | 0
50 | 0 | 0 | 1 | 230 | 0 | ПрочиеЗатр | Прочие затраты по ТСН-2001.16 |  |  | 230 | 19 | 3 |  | 2 | 0 | [6 empty] | 0 | 1 | 0 | 0 | 1 | 0
50 | 0 | 0 | 1 | 206 | 0 | ВозврМат | Возврат материалов |  |  | 206 | 20 | 3 |  | 2 | 0 | [6 empty] | 0 | 1 | 0 | 0 | 1 | 0
50 | 0 | 0 | 1 | 207 | 3917.5716 | ТрудСтр | Трудозатраты строителей |  |  | 207 | 21 | 3 |  | -1 | 3917.5716 | [6 empty] | 3917.5716 | 1 | 3917.5716 | 3917.5716 | 1 | 3917.5716
50 | 0 | 0 | 1 | 208 | 0 | ТрудМаш | Трудозатраты машинистов |  |  | 208 | 22 | 3 |  | -1 | 0 | [6 empty] | 0 | 1 | 0 | 0 | 1 | 0
50 | 0 | 0 | 1 | 209 | 0 | ТранспМат | Транспорт материалов |  |  | 209 | 23 | 3 |  | 2 | 0 | [6 empty] | 0 | 1 | 0 | 0 | 1 | 0
50 | 0 | 0 | 1 | 233 | 0 | Перевозка | Перевозка грузов |  |  | 233 | 24 | 3 |  | 2 | 0 | [6 empty] | 0 | 1 | 0 | 0 | 1 | 0
50 | 0 | 0 | 1 | 210 | 49233.06 | НР | Накладные расходы |  |  | 210 | 25 | 3 |  | 2 | 1264789.99 | [6 empty] | 49233.06 | 1 | 49233.06 | 1264789.99 | 1 | 1264789.99
50 | 0 | 0 | 1 | 211 | 43986.29 | СмПриб | Сметная прибыль |  |  | 211 | 26 | 3 |  | 2 | 698598.85 | [6 empty] | 43986.29 | 1 | 43986.29 | 698598.85 | 1 | 698598.85
50 | 0 | 0 | 1 | 224 | 1170590.88 | Всего | Всего с НР и СП |  |  | 224 | 27 | 3 |  | 2 | 10686882.41 | [6 empty] | 1170590.88 | 1 | 1170590.88 | 10686882.41 | 1 | 10686882.41
4 | 1 |  | 369 |  | Новый раздел | Полы |  | 0 |  | 0 | [7 empty] | 0 | 0 |  | 0 | [53 empty] | 0 | [11 empty] | 0
52 | 1 | 4 | 348 | 0 | Новый раздел | Полы | [7 empty] | 84045.05 | 81546.84 | 170.62 | 19.77 | 2327.59 | 0 | 205.9319 | 0 | 0 | 2793.1 | 1955.18 | 0 | 0 | 84045.05 | 81546.84 | 170.62 | 19.77 | 2327.59 | 0 | 205.9319 | 0 | 0 | 2793.1 | 1955.18 | 0 | 0 | 0 | 0 | 0 | 88827.93 | 88827.93 | 0 | 0 | 81546.84 | 81546.84 | 0 | 81546.84 | 0 | 0 | 0 | 0 | 0 | 0 | 0 | 0 | 0 | 0 | 0 | 0 | 0 | 0 | 0 | 0 | 0 | 0 | 0 | 0 | 0 | 0 | 0 | 0 | 0 | 0 | 0 | 88827.93 | 88827.93 | 0 | 0 | 81546.84 | 81546.84 | 0 | 81546.84 | 0 | 0 | 0 | 0 | 0 | 0 | 0 | 0 | 0 | 0 | 0 | 0 | 0 | 0 | 0 | 0 | 0 | 0 | 0 | 0 | 0 | 0 | 0 | 0 | 1094262.15 | 1024812.25 | 1879.96 | 573.92 | 67569.94 | 0 | 205.9319 | 0 | 0 | 60137.24 | 27703.67 | 0 | 0 | 1094262.15 | 1024812.25 | 1879.96 | 573.92 | 67569.94 | 0 | 205.9319 | 0 | 0 | 60137.24 | 27703.67 | 0 | 0 | 0 | 0 | 0 | 1183021.34 | 1183021.34 | 0 | 0 | 1024812.25 | 1024812.25 | 0 | 1024812.25 | 0 | 0 | 0 | 0 | 0 | 0 | 0 | 0 | 0 | 0 | 0 | 0 | 0 | 0 | 0 | 0 | 0 | 0 | 0 | 0 | 0 | 0 | 0 | 0 | 0 | 0 | 0 | 1183021.34 | 1183021.34 | 0 | 0 | 1024812.25 | 1024812.25 | 0 | 1024812.25 | 0 | 0 | 0 | 0 | 0 | 0 | 0 | 0 | 0 | 0 | 0 | 0 | 0 | 0 | 0 | 0 | 0 | 0 | 0 | 0 | 0 | 0 | 0 | 0
17 | 1 | 82 | 72 | 33 | 3.11-10-3 | Устройство стяжек бетонных толщиной 20 мм | 100 м2 стяжки | 2.062 | 0 | 2.062 |  |  |  | 672.5 | 51.01 | 1.92 | 0 | 619.57 | 0 | 60.6228 | 0 | 0 | 743.48 | 520.44 |  | 50626682 | 326.14 | 24.74 | 0.93 | 0 | 300.47 | 0 | 29.4 | 0 | 0 | 326.14 | 24.74 | 0.93 | 0 | 300.47 | 0 | 29.4 | 0 | 0 | 120 | 84 | 1 | 1 |  |  | 1 | 1 | 1 | 1 |  |  |  |  | 0 | 1 | ТСН-2001.3 Доп. 68, Сб. 11, т. 10, поз. 3 |  |  | 89 | 0 |  | 0 | 30 | 0 | 1 | 1 | 1 | 1 | 1 | 1 |  | 120 | 84 |  |  |  | 30 | 0 | 0 | [5 empty] | 0 |  | 0 | 672.5 | 24.74 | 0.93 | 0 | 300.47 | 0 | 29.4 | 0 | 0 | 743.484 | 520.4388 | [13 empty] | 0 | 0 | 1 | 1 |  |  |  | 1013 | 100 м2 стяжки | 100 м2 стяжки | 1 | [6 empty] | 49573350 | 30 | Строительные работы | 0 |  | 1 | 89 | ТСН-2001.3-11. 11-4...11-11 (доп. 11) | ТСН-2001.3-11-2 |  |  |  | 131072 | 326.14 | 24.74 | 0.93 | 0 | 300.47 | 29.4 | 0 | 0 | [17 empty] | 0 | 0 | 0 |  |  |  |  | 120 | 84 |  |  |  |  | 0 |  | 1317290390 | 2 | 1 | -2 | 0 | 0 | 0 | 1936.42 | 1936.42 | 0 | 0 |  | 0 | 3 | 0 |  | 0 | 1 | 0 | 0 | 0 | 0 |  |  |  | 0
17 | 1 | 86 | 76 | 33 | 3.11-10-3 | Устройство стяжек бетонных толщиной 20 мм | 100 м2 стяжки | 2.062 | 0 | 2.062 |  |  |  | 18309.92 | 306.06 | 17.74 | 0 | 17986.12 | 0 | 60.6228 | 0 | 0 | 16007.65 | 7374.31 |  | 50626683 | 326.14 | 24.74 | 0.93 | 0 | 300.47 | 0 | 29.4 | 0 | 0 | 326.14 | 24.74 | 0.93 | 0 | 300.47 | 0 | 29.4 | 0 | 0 | 89 | 41 | 1 | 1 |  |  | 1 | 29.03 | 9.24 | 6 |  |  |  |  | 0 | 1 | ТСН-2001.3 Доп. 68, Сб. 11, т. 10, поз. 3 |  |  | 89 | 0 | 3.11-10-3 | 1 | 30 | 0 | 29.03 | 1 | 1 | 1 | 1 | 1 |  | 89 | 41 |  |  |  | 30 | 0 | 0 | [5 empty] | 0 |  | 0 | 18309.92 | 148.44 | 8.59 | 0 | 8722.64 | 0 | 29.4 | 0 | 0 | 16007.6468 | 7374.3092 | [13 empty] | 120 | 84 | 1 | 1 |  |  |  | 1013 | 100 м2 стяжки | 100 м2 стяжки | 1 | [6 empty] | 49573350 | 30 | Строительные работы | 0 |  | 1 | 89 | ТСН-2001.3-11. 11-4...11-11 (доп. 11) | ТСН-2001.3-11-2 |  |  |  | 131072 | 326.14 | 24.74 | 0.93 | 0 | 300.47 | 29.4 | 0 | 0 | [17 empty] | 0 | 0 | 0 |  |  |  |  | 120 | 84 |  |  |  |  | 0 |  | 1317290390 | 2 | 1 | 2 | 0 | 0 | 0 | 41691.88 | 41691.88 | 0 | 0 |  | 0 | 0 | 0 |  | 0 | 1 | 0 | 0 | 0 | 0 |  |  |  | 0
18 | 1 | 82 |  | 33,1 | 1.3-1-36 | Смесь бетонная тяжелого бетона БСТ на гранитном щебне, крупность заполнителя от 5 до 20 мм, класс прочности В7,5 (М100), П3 | м3 | 4.2065 | 2.04 | 2.04 |  |  |  | 2175.34 | 2175.34 | 0 | 0 | 0 | 0 | 0 | 0 | 0 | 0 | 0 |  | 50626682 | 517.14 | 517.14 | 0 | 0 | 0 | 0 | 0 | 0 | 0 | 517.14 | 517.14 | 0 | 0 | 0 | 0 | 0 | 0 | 0 | 120 | 84 | 1 | 1 |  |  | 1 | 1 | 1 | 1 |  |  |  |  | 3 | 1 | ТСН-2001.1 Доп. 67, Р. 3, о. 1, поз. 36 |  |  | 89 | 0 |  | 0 | 30 | 0 | 1 | 1 | 1 | 1 | 1 | 1 |  | 120 | 84 |  |  |  | 30 | 0 | 0 | [5 empty] | 0 |  | 0 | 2175.34 | 517.14 | 0 | 0 | 0 | 0 | 0 | 0 | 0 | 0 | 0 | [13 empty] | 0 | 0 | 1 | 1 |  |  |  | 1007 | м3 | м3 | 1 | [6 empty] | 49573350 | 30 | Строительные работы | 0 |  | 1 | 89 | ТСН-2001.3-11. 11-4...11-11 (доп. 11) | ТСН-2001.3-11-2 |  |  |  | 0 | 517.14 | 517.14 | 0 | 0 | 0 | 0 | 0 | [18 empty] | 0 | 0 | 0 |  |  |  |  | 120 | 84 |  |  |  |  | 0 |  | -1644767048 | 2 | 1 | -2 | 0 | 0 | 0 | 2175.34 | 2175.34 | 0 | 0 |  | 0 | 3 | 0 |  | 0 | 1 | 0 | 0 | 0 | 0 |  |  |  | 0
18 | 1 | 86 |  | 33,1 | 1.3-1-36 | Смесь бетонная тяжелого бетона БСТ на гранитном щебне, крупность заполнителя от 5 до 20 мм, класс прочности В7,5 (М100), П3 | м3 | 4.2065 | 2.04 | 2.04 |  |  |  | 22928.08 | 22928.08 | 0 | 0 | 0 | 0 | 0 | 0 | 0 | 0 | 0 |  | 50626683 | 517.14 | 517.14 | 0 | 0 | 0 | 0 | 0 | 0 | 0 | 517.14 | 517.14 | 0 | 0 | 0 | 0 | 0 | 0 | 0 | 0 | 0 | 1 | 1 |  |  | 1 | 1 | 1 | 10.54 |  |  |  |  | 3 | 1 | ТСН-2001.1 Доп. 67, Р. 3, о. 1, поз. 36 |  |  | 89 | 0 | 1.3-1-36 | 1 | 30 | 0 | 1 | 1 | 1 | 1 | 1 | 1 |  | 0 | 0 |  |  |  | 30 | 0 | 0 | [5 empty] | 0 |  | 0 | 22928.08 | 5450.66 | 0 | 0 | 0 | 0 | 0 | 0 | 0 | 0 | 0 | [13 empty] | 120 | 84 | 1 | 1 |  |  |  | 1007 | м3 | м3 | 1 | [6 empty] | 49573350 | 30 | Строительные работы | 0 |  | 1 | 89 | ТСН-2001.3-11. 11-4...11-11 (доп. 11) | ТСН-2001.3-11-2 |  |  |  | 0 | 517.14 | 517.14 | 0 | 0 | 0 | 0 | 0 | [18 empty] | 0 | 0 | 0 |  |  |  |  | 120 | 84 |  |  |  |  | 0 |  | -1644767048 | 2 | 1 | 2 | 0 | 0 | 0 | 22928.08 | 22928.08 | 0 | 0 |  | 0 | 0 | 0 |  | 0 | 1 | 0 | 0 | 0 | 0 |  |  |  | 0
17 | 1 | 89 | 79 | 34 | 3.11-10-4 | Добавляется или исключается на каждые 5 мм изменения толщины стяжки к позиции 3.11-10-3 | 100 м2 стяжки | 2.062 | 0 | 2.062 |  |  |  | 163.64 | 0 | 15.18 | 0 | 148.46 | 0 | 14.5165 | 0 | 0 | 178.15 | 124.71 |  | 50626682 | 79.36 | 0 | 7.36 | 0 | 72 | 0 | 7.04 | 0 | 0 | 4.96 | 0 | 0.46 | 0 | 4.5 | 0 | 0.44 | 0 | 0 | 120 | 84 | 1 | 1 |  |  | 1 | 1 | 1 | 1 |  |  |  |  | 0 | 1 | ТСН-2001.3 Доп. 68, Сб. 11, т. 10, поз. 4 |  |  | 89 | 0 |  | 0 | 30 | 0 | 1 | 1 | 1 | 1 | 1 | 1 |  | 120 | 84 |  |  |  | 30 | 0 | 0 | [5 empty] | 0 |  | 0 | 163.64 | 0 | 7.36 | 0 | 72 | 0 | 7.04 | 0 | 0 | 178.152 | 124.7064 |  |  |  | )*16 | )*16 | )*16 | )*16 |  | )*16 | )*16 |  |  |  | 0 | 0 | 1 | 1 |  |  |  | 1013 | 100 м2 стяжки | 100 м2 стяжки | 1 | [6 empty] | 49573350 | 30 | Строительные работы | 0 |  | 1 | 89 | ТСН-2001.3-11. 11-4...11-11 (доп. 11) | ТСН-2001.3-11-2 |  |  |  | 131072 | 4.96 | 0 | 0.46 | 0 | 4.5 | 0.44 | 0 | 0 | [17 empty] | 0 | 0 | 0 |  |  |  |  | 120 | 84 |  |  |  |  | 0 |  | -44610389 | 2 | 1 | -2 | 0 | 0 | 0 | 466.5 | 466.5 | 0 | 0 |  | 0 | 3 | 0 | )*16 | 0 | 1 | 0 | 0 | 0 | 0 |  |  |  | 0
17 | 1 | 92 | 82 | 34 | 3.11-10-4 | Добавляется или исключается на каждые 5 мм изменения толщины стяжки к позиции 3.11-10-3 | 100 м2 стяжки | 2.062 | 0 | 2.062 |  |  |  | 4449.75 | 0 | 139.96 | 0 | 4309.79 | 0 | 14.5165 | 0 | 0 | 3835.71 | 1767.01 |  | 50626683 | 79.36 | 0 | 7.36 | 0 | 72 | 0 | 7.04 | 0 | 0 | 4.96 | 0 | 0.46 | 0 | 4.5 | 0 | 0.44 | 0 | 0 | 89 | 41 | 1 | 1 |  |  | 1 | 29.03 | 9.22 | 1 |  |  |  |  | 0 | 1 | ТСН-2001.3 Доп. 68, Сб. 11, т. 10, поз. 4 |  |  | 89 | 0 | 3.11-10-4 | 1 | 30 | 0 | 29.03 | 1 | 1 | 1 | 1 | 1 |  | 89 | 41 |  |  |  | 30 | 0 | 0 | [5 empty] | 0 |  | 0 | 4449.75 | 0 | 67.86 | 0 | 2090.16 | 0 | 7.04 | 0 | 0 | 3835.7131 | 1767.0139 |  |  |  | )*16 | )*16 | )*16 | )*16 |  | )*16 | )*16 |  |  |  | 120 | 84 | 1 | 1 |  |  |  | 1013 | 100 м2 стяжки | 100 м2 стяжки | 1 | [6 empty] | 49573350 | 30 | Строительные работы | 0 |  | 1 | 89 | ТСН-2001.3-11. 11-4...11-11 (доп. 11) | ТСН-2001.3-11-2 |  |  |  | 131072 | 4.96 | 0 | 0.46 | 0 | 4.5 | 0.44 | 0 | 0 | [17 empty] | 0 | 0 | 0 |  |  |  |  | 120 | 84 |  |  |  |  | 0 |  | -44610389 | 2 | 1 | 2 | 0 | 0 | 0 | 10052.47 | 10052.47 | 0 | 0 |  | 0 | 0 | 0 | )*16 | 0 | 1 | 0 | 0 | 0 | 0 |  |  |  | 0
18 | 1 | 89 |  | 34,1 | 1.3-1-36 | Смесь бетонная тяжелого бетона БСТ на гранитном щебне, крупность заполнителя от 5 до 20 мм, класс прочности В7,5 (М100), П3 | м3 | 16.8259 | 8.16 | 0.51 |  |  |  | 8701.36 | 8701.36 | 0 | 0 | 0 | 0 | 0 | 0 | 0 | 0 | 0 |  | 50626682 | 517.14 | 517.14 | 0 | 0 | 0 | 0 | 0 | 0 | 0 | 517.14 | 517.14 | 0 | 0 | 0 | 0 | 0 | 0 | 0 | 120 | 84 | 1 | 1 |  |  | 1 | 1 | 1 | 1 |  |  |  |  | 3 | 1 | ТСН-2001.1 Доп. 67, Р. 3, о. 1, поз. 36 |  |  | 89 | 0 |  | 0 | 30 | 0 | 1 | 1 | 1 | 1 | 1 | 1 |  | 120 | 84 |  |  |  | 30 | 0 | 0 | [5 empty] | 0 |  | 0 | 8701.36 | 517.14 | 0 | 0 | 0 | 0 | 0 | 0 | 0 | 0 | 0 | [13 empty] | 0 | 0 | 1 | 1 |  |  |  | 1007 | м3 | м3 | 1 | [6 empty] | 49573350 | 30 | Строительные работы | 0 |  | 1 | 89 | ТСН-2001.3-11. 11-4...11-11 (доп. 11) | ТСН-2001.3-11-2 |  |  |  | 0 | 517.14 | 517.14 | 0 | 0 | 0 | 0 | 0 | [18 empty] | 0 | 0 | 0 |  |  |  |  | 120 | 84 |  |  |  |  | 0 |  | -1644767048 | 2 | 1 | -2 | 0 | 0 | 0 | 8701.36 | 8701.36 | 0 | 0 |  | 0 | 3 | 0 |  | 0 | 1 | 0 | 0 | 0 | 0 |  |  | )*16 | 0
18 | 1 | 92 |  | 34,1 | 1.3-1-36 | Смесь бетонная тяжелого бетона БСТ на гранитном щебне, крупность заполнителя от 5 до 20 мм, класс прочности В7,5 (М100), П3 | м3 | 16.8259 | 8.16 | 0.51 |  |  |  | 91712.33 | 91712.33 | 0 | 0 | 0 | 0 | 0 | 0 | 0 | 0 | 0 |  | 50626683 | 517.14 | 517.14 | 0 | 0 | 0 | 0 | 0 | 0 | 0 | 517.14 | 517.14 | 0 | 0 | 0 | 0 | 0 | 0 | 0 | 0 | 0 | 1 | 1 |  |  | 1 | 1 | 1 | 10.54 |  |  |  |  | 3 | 1 | ТСН-2001.1 Доп. 67, Р. 3, о. 1, поз. 36 |  |  | 89 | 0 | 1.3-1-36 | 1 | 30 | 0 | 1 | 1 | 1 | 1 | 1 | 1 |  | 0 | 0 |  |  |  | 30 | 0 | 0 | [5 empty] | 0 |  | 0 | 91712.33 | 5450.66 | 0 | 0 | 0 | 0 | 0 | 0 | 0 | 0 | 0 | [13 empty] | 120 | 84 | 1 | 1 |  |  |  | 1007 | м3 | м3 | 1 | [6 empty] | 49573350 | 30 | Строительные работы | 0 |  | 1 | 89 | ТСН-2001.3-11. 11-4...11-11 (доп. 11) | ТСН-2001.3-11-2 |  |  |  | 0 | 517.14 | 517.14 | 0 | 0 | 0 | 0 | 0 | [18 empty] | 0 | 0 | 0 |  |  |  |  | 120 | 84 |  |  |  |  | 0 |  | -1644767048 | 2 | 1 | 2 | 0 | 0 | 0 | 91712.33 | 91712.33 | 0 | 0 |  | 0 | 0 | 0 |  | 0 | 1 | 0 | 0 | 0 | 0 |  |  | )*16 | 0
17 | 1 | 104 | 94 | 35 | 3.11-49-1 | Устройство полимерных наливных полов из полиуретана толщиной 4 мм | 100 м2 | 2.062 | 0 | 2.062 |  |  |  | 3667.93 | 2180.44 | 135.99 | 16.64 | 1351.5 | 0 | 115.3689 | 0 | 0 | 1621.8 | 1135.26 |  | 50626682 | 1778.82 | 1057.44 | 65.95 | 8.07 | 655.43 | 0 | 55.95 | 0 | 0 | 1778.82 | 1057.44 | 65.95 | 8.07 | 655.43 | 0 | 55.95 | 0 | 0 | 120 | 84 | 1 | 1 |  |  | 1 | 1 | 1 | 1 |  |  |  |  | 0 | 1 | ТСН-2001.3 Доп. 68, Сб. 11, т. 49, поз. 1 |  |  | 1662 | 0 |  | 0 | 30 | 0 | 1 | 1 | 1 | 1 | 1 | 1 |  | 120 | 84 |  |  |  | 30 | 0 | 0 | [5 empty] | 0 |  | 0 | 3667.93 | 1057.44 | 65.95 | 8.07 | 655.43 | 0 | 55.95 | 0 | 0 | 1621.8 | 1135.26 | [13 empty] | 0 | 0 | 1 | 1 |  |  |  | 1005 | 100 м2 | 100 м2 | 100 | [6 empty] | 49574977 | 30 | Строительные работы | 0 |  | 1 | 1662 | ТСН-2001.3-11. 11-48…50 (доп. 28) | ТСН-2001.3-11-19 |  |  |  | 131072 | 1778.82 | 1057.44 | 65.95 | 8.07 | 655.43 | 55.95 | 0 | 0 | [17 empty] | 0 | 0 | 0 |  |  |  |  | 120 | 84 |  |  |  |  | 0 |  | 1540259959 | 2 | 1 | -2 | 0 | 29.12 | 0 | 6454.11 | 6454.11 | 0 | 0 |  | 0 | 3 | 0 |  | 0 | 1 | 0 | 0 | 0 | 0 |  |  |  | 0
17 | 1 | 116 | 106 | 35 | 3.11-49-1 | Устройство полимерных наливных полов из полиуретана толщиной 4 мм | 100 м2 | 2.062 | 0 | 2.062 |  |  |  | 56111.56 | 15372.1 | 1505.41 | 483.06 | 39234.05 | 0 | 115.3689 | 0 | 0 | 34918.3 | 16085.96 |  | 50626683 | 1778.82 | 1057.44 | 65.95 | 8.07 | 655.43 | 0 | 55.95 | 0 | 0 | 1778.82 | 1057.44 | 65.95 | 8.07 | 655.43 | 0 | 55.95 | 0 | 0 | 89 | 41 | 1 | 1 |  |  | 1 | 29.03 | 11.07 | 7.05 |  |  |  |  | 0 | 1 | ТСН-2001.3 Доп. 68, Сб. 11, т. 49, поз. 1 |  |  | 1662 | 0 | 3.11-49-1 | 1 | 30 | 0 | 29.03 | 1 | 1 | 1 | 1 | 1 |  | 89 | 41 |  |  |  | 30 | 0 | 0 | [5 empty] | 0 |  | 0 | 56111.56 | 7454.95 | 730.07 | 234.27 | 19027.13 | 0 | 55.95 | 0 | 0 | 34918.3045 | 16085.9605 | [13 empty] | 120 | 84 | 1 | 1 |  |  |  | 1005 | 100 м2 | 100 м2 | 100 | [6 empty] | 49574977 | 30 | Строительные работы | 0 |  | 1 | 1662 | ТСН-2001.3-11. 11-48…50 (доп. 28) | ТСН-2001.3-11-19 |  |  |  | 131072 | 1778.82 | 1057.44 | 65.95 | 8.07 | 655.43 | 55.95 | 0 | 0 | [17 empty] | 0 | 0 | 0 |  |  |  |  | 120 | 84 |  |  |  |  | 0 |  | 1540259959 | 2 | 1 | 2 | 0 | 772.9 | 0 | 107888.72 | 107888.72 | 0 | 0 |  | 0 | 0 | 0 |  | 0 | 1 | 0 | 0 | 0 | 0 |  |  |  | 0
18 | 1 | 102 |  | 35,1 | 1.1-1-3710 | Состав полиуретановый двухкомпонентный для наливных полов | кг | 1203.0533 | 583.44 | 583.44 |  |  |  | 54750.95 | 54750.95 | 0 | 0 | 0 | 0 | 0 | 0 | 0 | 0 | 0 |  | 50626682 | 45.51 | 45.51 | 0 | 0 | 0 | 0 | 0 | 0 | 0 | 45.51 | 45.51 | 0 | 0 | 0 | 0 | 0 | 0 | 0 | 120 | 84 | 1 | 1 |  |  | 1 | 1 | 1 | 1 |  |  |  |  | 3 | 1 | ТСН-2001.1 Доп. 67, Р. 1, о. 1, поз. 3710 |  |  | 1662 | 0 |  | 0 | 30 | 0 | 1 | 1 | 1 | 1 | 1 | 1 |  | 120 | 84 |  |  |  | 30 | 0 | 0 | [5 empty] | 0 |  | 0 | 54750.95 | 45.51 | 0 | 0 | 0 | 0 | 0 | 0 | 0 | 0 | 0 | [13 empty] | 0 | 0 | 1 | 1 |  |  |  | 1009 | кг | кг | 1 | [6 empty] | 49574977 | 30 | Строительные работы | 0 |  | 1 | 1662 | ТСН-2001.3-11. 11-48…50 (доп. 28) | ТСН-2001.3-11-19 |  |  |  | 0 | 45.51 | 45.51 | 0 | 0 | 0 | 0 | 0 | [18 empty] | 0 | 0 | 0 |  |  |  |  | 120 | 84 |  |  |  |  | 0 |  | -277350535 | 2 | 1 | -2 | 0 | 0 | 0 | 54750.95 | 54750.95 | 0 | 0 |  | 0 | 3 | 0 |  | 0 | 1 | 0 | 0 | 0 | 0 |  |  |  | 0
18 | 1 | 114 |  | 35,1 | 1.1-1-3710 | Состав полиуретановый двухкомпонентный для наливных полов | кг | 1203.0533 | 583.44 | 583.44 |  |  |  | 715594.92 | 715594.92 | 0 | 0 | 0 | 0 | 0 | 0 | 0 | 0 | 0 |  | 50626683 | 45.51 | 45.51 | 0 | 0 | 0 | 0 | 0 | 0 | 0 | 45.51 | 45.51 | 0 | 0 | 0 | 0 | 0 | 0 | 0 | 0 | 0 | 1 | 1 |  |  | 1 | 1 | 1 | 13.07 |  |  |  |  | 3 | 1 | ТСН-2001.1 Доп. 67, Р. 1, о. 1, поз. 3710 |  |  | 1662 | 0 | 1.1-1-3710 | 1 | 30 | 0 | 1 | 1 | 1 | 1 | 1 | 1 |  | 0 | 0 |  |  |  | 30 | 0 | 0 | [5 empty] | 0 |  | 0 | 715594.92 | 594.82 | 0 | 0 | 0 | 0 | 0 | 0 | 0 | 0 | 0 | [13 empty] | 120 | 84 | 1 | 1 |  |  |  | 1009 | кг | кг | 1 | [6 empty] | 49574977 | 30 | Строительные работы | 0 |  | 1 | 1662 | ТСН-2001.3-11. 11-48…50 (доп. 28) | ТСН-2001.3-11-19 |  |  |  | 0 | 45.51 | 45.51 | 0 | 0 | 0 | 0 | 0 | [18 empty] | 0 | 0 | 0 |  |  |  |  | 120 | 84 |  |  |  |  | 0 |  | -277350535 | 2 | 1 | 2 | 0 | 0 | 0 | 715594.92 | 715594.92 | 0 | 0 |  | 0 | 0 | 0 |  | 0 | 1 | 0 | 0 | 0 | 0 |  |  |  | 0
17 | 1 | 121 | 111 | 36 | 3.11-49-2 | Добавляется или исключается на каждые 0,5 мм изменения толщины пола к позиции 3.11-49-1 | 100 м2 | 2.062 | 0 | 2.062 |  |  |  | 225.59 | 0 | 17.53 | 3.13 | 208.06 | 0 | 15.4238 | 0 | 0 | 249.67 | 174.77 |  | 50626682 | 109.4 | 0 | 8.5 | 1.52 | 100.9 | 0 | 7.48 | 0 | 0 | 54.7 | 0 | 4.25 | 0.76 | 50.45 | 0 | 3.74 | 0 | 0 | 120 | 84 | 1 | 1 |  |  | 1 | 1 | 1 | 1 |  |  |  |  | 0 | 1 | ТСН-2001.3 Доп. 68, Сб. 11, т. 49, поз. 2 |  |  | 1662 | 0 |  | 0 | 30 | 0 | 1 | 1 | 1 | 1 | 1 | 1 |  | 120 | 84 |  |  |  | 30 | 0 | 0 | [5 empty] | 0 |  | 0 | 225.59 | 0 | 8.5 | 1.52 | 100.9 | 0 | 7.48 | 0 | 0 | 249.672 | 174.7704 |  |  |  | )*2 | )*2 | )*2 | )*2 |  | )*2 | )*2 |  |  |  | 0 | 0 | 1 | 1 |  |  |  | 1005 | 100 м2 | 100 м2 | 100 | [6 empty] | 49574977 | 30 | Строительные работы | 0 |  | 1 | 1662 | ТСН-2001.3-11. 11-48…50 (доп. 28) | ТСН-2001.3-11-19 |  |  |  | 131072 | 54.7 | 0 | 4.25 | 0.76 | 50.45 | 3.74 | 0 | 0 | [17 empty] | 0 | 0 | 0 |  |  |  |  | 120 | 84 |  |  |  |  | 0 |  | -863475996 | 2 | 1 | -2 | 0 | 5.48 | 0 | 655.51 | 655.51 | 0 | 0 |  | 0 | 3 | 0 | )*2 | 0 | 1 | 0 | 0 | 0 | 0 |  |  |  | 0
17 | 1 | 126 | 116 | 36 | 3.11-49-2 | Добавляется или исключается на каждые 0,5 мм изменения толщины пола к позиции 3.11-49-1 | 100 м2 | 2.062 | 0 | 2.062 |  |  |  | 6256.83 | 0 | 216.85 | 90.86 | 6039.98 | 0 | 15.4238 | 0 | 0 | 5375.58 | 2476.39 |  | 50626683 | 109.4 | 0 | 8.5 | 1.52 | 100.9 | 0 | 7.48 | 0 | 0 | 54.7 | 0 | 4.25 | 0.76 | 50.45 | 0 | 3.74 | 0 | 0 | 89 | 41 | 1 | 1 |  |  | 1 | 29.03 | 12.37 | 1 |  |  |  |  | 0 | 1 | ТСН-2001.3 Доп. 68, Сб. 11, т. 49, поз. 2 |  |  | 1662 | 0 | 3.11-49-2 | 1 | 30 | 0 | 29.03 | 1 | 1 | 1 | 1 | 1 |  | 89 | 41 |  |  |  | 30 | 0 | 0 | [5 empty] | 0 |  | 0 | 6256.83 | 0 | 105.15 | 44.13 | 2929.13 | 0 | 7.48 | 0 | 0 | 5375.5822 | 2476.3918 |  |  |  | )*2 | )*2 | )*2 | )*2 |  | )*2 | )*2 |  |  |  | 120 | 84 | 1 | 1 |  |  |  | 1005 | 100 м2 | 100 м2 | 100 | [6 empty] | 49574977 | 30 | Строительные работы | 0 |  | 1 | 1662 | ТСН-2001.3-11. 11-48…50 (доп. 28) | ТСН-2001.3-11-19 |  |  |  | 131072 | 54.7 | 0 | 4.25 | 0.76 | 50.45 | 3.74 | 0 | 0 | [17 empty] | 0 | 0 | 0 |  |  |  |  | 120 | 84 |  |  |  |  | 0 |  | -863475996 | 2 | 1 | 2 | 0 | 145.38 | 0 | 14254.18 | 14254.18 | 0 | 0 |  | 0 | 0 | 0 | )*2 | 0 | 1 | 0 | 0 | 0 | 0 |  |  |  | 0
18 | 1 | 121 |  | 36,1 | 1.1-1-3710 | Состав полиуретановый двухкомпонентный для наливных полов | кг | 300.7633 | 145.86 | 72.93 |  |  |  | 13687.74 | 13687.74 | 0 | 0 | 0 | 0 | 0 | 0 | 0 | 0 | 0 |  | 50626682 | 45.51 | 45.51 | 0 | 0 | 0 | 0 | 0 | 0 | 0 | 45.51 | 45.51 | 0 | 0 | 0 | 0 | 0 | 0 | 0 | 120 | 84 | 1 | 1 |  |  | 1 | 1 | 1 | 1 |  |  |  |  | 3 | 1 | ТСН-2001.1 Доп. 67, Р. 1, о. 1, поз. 3710 |  |  | 1662 | 0 |  | 0 | 30 | 0 | 1 | 1 | 1 | 1 | 1 | 1 |  | 120 | 84 |  |  |  | 30 | 0 | 0 | [5 empty] | 0 |  | 0 | 13687.74 | 45.51 | 0 | 0 | 0 | 0 | 0 | 0 | 0 | 0 | 0 | [13 empty] | 0 | 0 | 1 | 1 |  |  |  | 1009 | кг | кг | 1 | [6 empty] | 49574977 | 30 | Строительные работы | 0 |  | 1 | 1662 | ТСН-2001.3-11. 11-48…50 (доп. 28) | ТСН-2001.3-11-19 |  |  |  | 0 | 45.51 | 45.51 | 0 | 0 | 0 | 0 | 0 | [18 empty] | 0 | 0 | 0 |  |  |  |  | 120 | 84 |  |  |  |  | 0 |  | -277350535 | 2 | 1 | -2 | 0 | 0 | 0 | 13687.74 | 13687.74 | 0 | 0 |  | 0 | 3 | 0 |  | 0 | 1 | 0 | 0 | 0 | 0 |  |  | )*2 | 0
18 | 1 | 126 |  | 36,1 | 1.1-1-3710 | Состав полиуретановый двухкомпонентный для наливных полов | кг | 300.7633 | 145.86 | 72.93 |  |  |  | 178898.76 | 178898.76 | 0 | 0 | 0 | 0 | 0 | 0 | 0 | 0 | 0 |  | 50626683 | 45.51 | 45.51 | 0 | 0 | 0 | 0 | 0 | 0 | 0 | 45.51 | 45.51 | 0 | 0 | 0 | 0 | 0 | 0 | 0 | 0 | 0 | 1 | 1 |  |  | 1 | 1 | 1 | 13.07 |  |  |  |  | 3 | 1 | ТСН-2001.1 Доп. 67, Р. 1, о. 1, поз. 3710 |  |  | 1662 | 0 | 1.1-1-3710 | 1 | 30 | 0 | 1 | 1 | 1 | 1 | 1 | 1 |  | 0 | 0 |  |  |  | 30 | 0 | 0 | [5 empty] | 0 |  | 0 | 178898.76 | 594.82 | 0 | 0 | 0 | 0 | 0 | 0 | 0 | 0 | 0 | [13 empty] | 120 | 84 | 1 | 1 |  |  |  | 1009 | кг | кг | 1 | [6 empty] | 49574977 | 30 | Строительные работы | 0 |  | 1 | 1662 | ТСН-2001.3-11. 11-48…50 (доп. 28) | ТСН-2001.3-11-19 |  |  |  | 0 | 45.51 | 45.51 | 0 | 0 | 0 | 0 | 0 | [18 empty] | 0 | 0 | 0 |  |  |  |  | 120 | 84 |  |  |  |  | 0 |  | -277350535 | 2 | 1 | 2 | 0 | 0 | 0 | 178898.76 | 178898.76 | 0 | 0 |  | 0 | 0 | 0 |  | 0 | 1 | 0 | 0 | 0 | 0 |  |  | )*2 | 0
51 | 1 | 4 | 348 |  | Новый раздел | Полы | 0 | [6 empty] | 84045.05 | 81546.84 | 170.62 | 19.77 | 2327.59 | 0 | 205.9319 | 0 | 0 | 2793.1 | 1955.18 |  |  | 84045.05 | 81546.84 | 170.62 | 19.77 | 2327.59 | 0 | 205.9319 | 0 | 0 | 2793.1 | 1955.18 |  |  | 0 | 0 | 0 | 88827.93 | 88827.93 | 0 | 0 | 81546.84 | 81546.84 | 0 | 81546.84 | 0 | 0 | 0 | 0 | 0 | [19 empty] | 0 | 0 | 0 | 88827.93 | 88827.93 | 0 | 0 | 81546.84 | 81546.84 | 0 | 81546.84 | 0 | 0 | 0 | 0 | 0 | [19 empty] | 1094262.15 | 1024812.25 | 1879.96 | 573.92 | 67569.94 | 0 | 205.9319 | 0 | 0 | 60137.24 | 27703.67 |  |  | 1094262.15 | 1024812.25 | 1879.96 | 573.92 | 67569.94 | 0 | 205.9319 | 0 | 0 | 60137.24 | 27703.67 |  |  | 0 | 0 | 0 | 1183021.34 | 1183021.34 | 0 | 0 | 1024812.25 | 1024812.25 | 0 | 1024812.25 | 0 | 0 | 0 | 0 | 0 | [19 empty] | 0 | 0 | 0 | 1183021.34 | 1183021.34 | 0 | 0 | 1024812.25 | 1024812.25 | 0 | 1024812.25 | 0 | 0 | 0 | 0 | 0 | [18 empty] | 0
50 | 0 | 0 | 1 | 201 | 84045.05 | ПЗ | Прямые затраты |  |  | 201 | 1 | 3 |  | 2 | 1094262.15 | [6 empty] | 84045.05 | 1 | 84045.05 | 1094262.15 | 1 | 1094262.15
50 | 0 | 0 | 1 | 202 | 81546.84 | СтМатОб | Стоимость материальных ресурсов (всего) |  |  | 202 | 2 | 3 |  | 2 | 1024812.25 | [6 empty] | 81546.84 | 1 | 81546.84 | 1024812.25 | 1 | 1024812.25
50 | 0 | 0 | 1 | 222 | 0 | СтМатОбЗак | Стоимость материалов и оборудования заказчика |  |  | 222 | 3 | 3 |  | 2 | 0 | [6 empty] | 0 | 1 | 0 | 0 | 1 | 0
50 | 0 | 0 | 1 | 225 | 81546.84 | СтМатОбПод | Стоимость материалов и оборудования подрядчика |  |  | 225 | 4 | 3 |  | 2 | 1024812.25 | [6 empty] | 81546.84 | 1 | 81546.84 | 1024812.25 | 1 | 1024812.25
50 | 0 | 0 | 1 | 226 | 81546.84 | СтМат | Стоимость материалов (всего) |  |  | 226 | 5 | 3 |  | 2 | 1024812.25 | [6 empty] | 81546.84 | 1 | 81546.84 | 1024812.25 | 1 | 1024812.25
50 | 0 | 0 | 1 | 227 | 0 | СтМатЗак | Стоимость материалов заказчика |  |  | 227 | 6 | 3 |  | 2 | 0 | [6 empty] | 0 | 1 | 0 | 0 | 1 | 0
50 | 0 | 0 | 1 | 228 | 81546.84 | СтМатПод | Стоимость материалов подрядчика |  |  | 228 | 7 | 3 |  | 2 | 1024812.25 | [6 empty] | 81546.84 | 1 | 81546.84 | 1024812.25 | 1 | 1024812.25
50 | 0 | 0 | 1 | 216 | 0 | Оборуд | Стоимость оборудования (всего) |  |  | 216 | 8 | 3 |  | 2 | 0 | [6 empty] | 0 | 1 | 0 | 0 | 1 | 0
50 | 0 | 0 | 1 | 223 | 0 | ОборудЗак | Стоимость оборудования заказчика |  |  | 223 | 9 | 3 |  | 2 | 0 | [6 empty] | 0 | 1 | 0 | 0 | 1 | 0
50 | 0 | 0 | 1 | 229 | 0 | ОборудПод | Стоимость оборудования подрядчика |  |  | 229 | 10 | 3 |  | 2 | 0 | [6 empty] | 0 | 1 | 0 | 0 | 1 | 0
50 | 0 | 0 | 1 | 203 | 170.62 | ЭММ | Эксплуатация машин |  |  | 203 | 11 | 3 |  | 2 | 1879.96 | [6 empty] | 170.62 | 1 | 170.62 | 1879.96 | 1 | 1879.96
50 | 0 | 0 | 1 | 231 | 0 | ЭММсНРиСП | Эксплуатация машин по ТСН-2001.16 |  |  | 231 | 12 | 3 |  | 2 | 0 | [6 empty] | 0 | 1 | 0 | 0 | 1 | 0
50 | 0 | 0 | 1 | 204 | 19.77 | ЗПМ | ЗП машинистов |  |  | 204 | 13 | 3 |  | 2 | 573.92 | [6 empty] | 19.77 | 1 | 19.77 | 573.92 | 1 | 573.92
50 | 0 | 0 | 1 | 205 | 2327.59 | ОЗП | Основная ЗП рабочих |  |  | 205 | 14 | 3 |  | 2 | 67569.94 | [6 empty] | 2327.59 | 1 | 2327.59 | 67569.94 | 1 | 67569.94
50 | 0 | 0 | 1 | 232 | 0 | ОЗПсНРиСП | Основная ЗП рабочих по ТСН-2001.16 |  |  | 232 | 15 | 3 |  | 2 | 0 | [6 empty] | 0 | 1 | 0 | 0 | 1 | 0
50 | 0 | 0 | 1 | 214 | 88827.93 | Строит | Строительные работы с НР и СП |  |  | 214 | 16 | 3 |  | 2 | 1183021.34 | [6 empty] | 88827.93 | 1 | 88827.93 | 1183021.34 | 1 | 1183021.34
50 | 0 | 0 | 1 | 215 | 0 | Монтаж | Монтажные работы с НР и СП |  |  | 215 | 17 | 3 |  | 2 | 0 | [6 empty] | 0 | 1 | 0 | 0 | 1 | 0
50 | 0 | 0 | 1 | 217 | 0 | Прочие | Прочие работы с НР и СП |  |  | 217 | 18 | 3 |  | 2 | 0 | [6 empty] | 0 | 1 | 0 | 0 | 1 | 0
50 | 0 | 0 | 1 | 230 | 0 | ПрочиеЗатр | Прочие затраты по ТСН-2001.16 |  |  | 230 | 19 | 3 |  | 2 | 0 | [6 empty] | 0 | 1 | 0 | 0 | 1 | 0
50 | 0 | 0 | 1 | 206 | 0 | ВозврМат | Возврат материалов |  |  | 206 | 20 | 3 |  | 2 | 0 | [6 empty] | 0 | 1 | 0 | 0 | 1 | 0
50 | 0 | 0 | 1 | 207 | 205.9319 | ТрудСтр | Трудозатраты строителей |  |  | 207 | 21 | 3 |  | -1 | 205.9319 | [6 empty] | 205.9319 | 1 | 205.9319 | 205.9319 | 1 | 205.9319
50 | 0 | 0 | 1 | 208 | 0 | ТрудМаш | Трудозатраты машинистов |  |  | 208 | 22 | 3 |  | -1 | 0 | [6 empty] | 0 | 1 | 0 | 0 | 1 | 0
50 | 0 | 0 | 1 | 209 | 0 | ТранспМат | Транспорт материалов |  |  | 209 | 23 | 3 |  | 2 | 0 | [6 empty] | 0 | 1 | 0 | 0 | 1 | 0
50 | 0 | 0 | 1 | 233 | 0 | Перевозка | Перевозка грузов |  |  | 233 | 24 | 3 |  | 2 | 0 | [6 empty] | 0 | 1 | 0 | 0 | 1 | 0
50 | 0 | 0 | 1 | 210 | 2793.1 | НР | Накладные расходы |  |  | 210 | 25 | 3 |  | 2 | 60137.24 | [6 empty] | 2793.1 | 1 | 2793.1 | 60137.24 | 1 | 60137.24
50 | 0 | 0 | 1 | 211 | 1955.18 | СмПриб | Сметная прибыль |  |  | 211 | 26 | 3 |  | 2 | 27703.67 | [6 empty] | 1955.18 | 1 | 1955.18 | 27703.67 | 1 | 27703.67
50 | 0 | 0 | 1 | 224 | 88827.93 | Всего | Всего с НР и СП |  |  | 224 | 27 | 3 |  | 2 | 1183021.34 | [6 empty] | 88827.93 | 1 | 88827.93 | 1183021.34 | 1 | 1183021.34
4 | 1 |  | 426 |  | Новый раздел | Заполнение дверных проемов и ворот |  | 0 |  | -1 | [7 empty] | 0 | 0 |  | 0 | [53 empty] | 0 | [11 empty] | 0
52 | 1 | 4 | 399 | 0 | Новый раздел | Заполнение дверных проемов и ворот | [7 empty] | 37187.01 | 36791.18 | 33.46 | 3.78 | 362.37 | 0 | 28.1054 | 0 | 0 | 318.22 | 375.9 | 0 | 0 | 37187.01 | 36791.18 | 33.46 | 3.78 | 362.37 | 0 | 28.1054 | 0 | 0 | 318.22 | 375.9 | 0 | 0 | 0 | 0 | 0 | 37887.75 | 37887.75 | 0 | 0 | 36791.18 | 36791.18 | 0 | 36791.18 | 0 | 0 | 0 | 0 | 0 | 0 | 0 | 0 | 0 | 0 | 0 | 0 | 0 | 0 | 0 | 0 | 0 | 0 | 0 | 0 | 0 | 0 | 0 | 0 | 0 | 0 | 0 | 37887.75 | 37887.75 | 0 | 0 | 36791.18 | 36791.18 | 0 | 36791.18 | 0 | 0 | 0 | 0 | 0 | 0 | 0 | 0 | 0 | 0 | 0 | 0 | 0 | 0 | 0 | 0 | 0 | 0 | 0 | 0 | 0 | 0 | 0 | 0 | 302193.74 | 291272.97 | 401.17 | 109.73 | 10519.6 | 0 | 28.1054 | 0 | 0 | 7645.39 | 5317.48 | 0 | 0 | 302193.74 | 291272.97 | 401.17 | 109.73 | 10519.6 | 0 | 28.1054 | 0 | 0 | 7645.39 | 5317.48 | 0 | 0 | 0 | 0 | 0 | 315332.18 | 315332.18 | 0 | 0 | 291272.97 | 291272.97 | 0 | 291272.97 | 0 | 0 | 0 | 0 | 0 | 0 | 0 | 0 | 0 | 0 | 0 | 0 | 0 | 0 | 0 | 0 | 0 | 0 | 0 | 0 | 0 | 0 | 0 | 0 | 0 | 0 | 0 | 315332.18 | 315332.18 | 0 | 0 | 291272.97 | 291272.97 | 0 | 291272.97 | 0 | 0 | 0 | 0 | 0 | 0 | 0 | 0 | 0 | 0 | 0 | 0 | 0 | 0 | 0 | 0 | 0 | 0 | 0 | 0 | 0 | 0 | 0 | 0
17 | 1 |  |  | 37 | 3.9-42-1 | Резка стального профилированного настила | 1 м реза | 18.1 | 0 | 18.1 |  |  |  | 92.19 | 0 | 2.79 | 0 | 89.4 | 0 | 6.7694 | 0 | 0 | 77.78 | 93.87 |  | 50626682 | 5.093 | 0 | 0.154 | 0 | 4.939 | 0 | 0.374 | 0 | 0 | 4.63 | 0 | 0.14 | 0 | 4.49 | 0 | 0.34 | 0 | 0 | 87 | 105 | 1 | 1 |  |  | 1 | 1 | 1 | 1 |  |  |  |  | 0 | 1 | ТСН-2001.3 Доп. 59, Сб. 9, т. 42, поз. 1 |  |  | 80 | 0 |  | 0 | 30 | 0 | 1 | 1 | 1 | 1 | 1 | 1 |  | 87 | 105 |  |  |  | 30 | 0 | 0 | [5 empty] | 0 | Поправка: О.П. п.3.4.30.в Наименование: В отношении объектов, реализуемых с привлечением средств бюджета города Москвы, затраты, учитывающие усложненные условия производства работ (стесненность, сложность складирования и транспортной логистики, наличие в зоне производства работ действующего технологического оборудования или движения технологического транспорта и т.п.), определяются заказчиком в задании на проектирование при составлении локальных сметных расчетов (смет): для объектов, расположенных за пределами Третьего транспортного кольца города Москвы, но в пределах Московской кольцевой автомобильной дороги | 0 | 92.19 | 0 | 0.15 | 0 | 4.94 | 0 | 0.374 | 0 | 0 | 77.778 | 93.87 |  |  |  |  | )*1,1 | )*1,1 | )*1,1 |  | )*1,1 | )*1,1 |  |  |  | 0 | 0 | 1 | 1 |  |  |  | 1003 | 1 м реза | 1 м реза | 1 | [6 empty] | 49573341 | 30 | Строительные работы | 0 |  | 1 | 80 | ТСН-2001.3-9. 9-1...9-72 | ТСН-2001.3-9-1 |  | Поправка: О.П. п.3.4.30.в |  | 131072 | 4.63 | 0 | 0.14 | 0 | 4.49 | 0.34 | 0 | 0 | [17 empty] | 0 | 0 | 0 |  |  |  |  | 87 | 105 |  |  |  |  | 0 |  | 1621518956 | 2 | 1 | -2 | 0 | 0 | 0 | 263.84 | 263.84 | 0 | 0 |  | 0 | 0 | 0 |  | 0 | 1 | 0 | 0 | 0 | 0 |  |  |  | 0
17 | 1 |  |  | 37 | 3.9-42-1 | Резка стального профилированного настила | 1 м реза | 18.1 | 0 | 18.1 |  |  |  | 2617.6 | 0 | 22.32 | 0 | 2595.28 | 0 | 6.7694 | 0 | 0 | 1868.6 | 1323.59 |  | 50626683 | 5.093 | 0 | 0.154 | 0 | 4.939 | 0 | 0.374 | 0 | 0 | 4.63 | 0 | 0.14 | 0 | 4.49 | 0 | 0.34 | 0 | 0 | 72 | 51 | 1 | 1 |  |  | 1 | 29.03 | 8 | 1 |  |  |  |  | 0 | 1 | ТСН-2001.3 Доп. 59, Сб. 9, т. 42, поз. 1 |  |  | 80 | 0 | 3.9-42-1 | 1 | 30 | 0 | 29.03 | 1 | 1 | 1 | 1 | 1 |  | 72 | 51 |  |  |  | 30 | 0 | 0 | [5 empty] | 0 | Поправка: О.П. п.3.4.30.в Наименование: В отношении объектов, реализуемых с привлечением средств бюджета города Москвы, затраты, учитывающие усложненные условия производства работ (стесненность, сложность складирования и транспортной логистики, наличие в зоне производства работ действующего технологического оборудования или движения технологического транспорта и т.п.), определяются заказчиком в задании на проектирование при составлении локальных сметных расчетов (смет): для объектов, расположенных за пределами Третьего транспортного кольца города Москвы, но в пределах Московской кольцевой автомобильной дороги | 0 | 2617.6 | 0 | 1.2 | 0 | 143.41 | 0 | 0.374 | 0 | 0 | 1868.6016 | 1323.5928 |  |  |  |  | )*1,1 | )*1,1 | )*1,1 |  | )*1,1 | )*1,1 |  |  |  | 87 | 105 | 1 | 1 |  |  |  | 1003 | 1 м реза | 1 м реза | 1 | [6 empty] | 49573341 | 30 | Строительные работы | 0 |  | 1 | 80 | ТСН-2001.3-9. 9-1...9-72 | ТСН-2001.3-9-1 |  | Поправка: О.П. п.3.4.30.в |  | 131072 | 4.63 | 0 | 0.14 | 0 | 4.49 | 0.34 | 0 | 0 | [17 empty] | 0 | 0 | 0 |  |  |  |  | 87 | 105 |  |  |  |  | 0 |  | 1621518956 | 2 | 1 | 2 | 0 | 0 | 0 | 5809.79 | 5809.79 | 0 | 0 |  | 0 | 0 | 0 |  | 0 | 1 | 0 | 0 | 0 | 0 |  |  |  | 0
17 | 1 |  |  | 38 | 3.9-74-1 | Установка противопожарных металлических однопольных дверных блоков | 10 шт. | 0.1 | 0 | 0.1 |  |  |  | 351.33 | 276.63 | 2.05 | 0.3 | 72.65 | 0 | 6.1798 | 0 | 0 | 63.21 | 76.28 |  | 50626682 | 3513.352 | 2766.32 | 20.537 | 3.003 | 726.495 | 0 | 61.798 | 0 | 0 | 3445.44 | 2766.32 | 18.67 | 2.73 | 660.45 | 0 | 56.18 | 0 | 0 | 87 | 105 | 1 | 1 |  |  | 1 | 1 | 1 | 1 |  |  |  |  | 0 | 1 | ТСН-2001.3 Доп. 47, Сб. 9, т. 74, поз. 1 |  |  | 1553 | 0 |  | 0 | 30 | 0 | 1 | 1 | 1 | 1 | 1 | 1 |  | 87 | 105 |  |  |  | 30 | 0 | 0 | [5 empty] | 0 | Поправка: О.П. п.3.4.30.в Наименование: В отношении объектов, реализуемых с привлечением средств бюджета города Москвы, затраты, учитывающие усложненные условия производства работ (стесненность, сложность складирования и транспортной логистики, наличие в зоне производства работ действующего технологического оборудования или движения технологического транспорта и т.п.), определяются заказчиком в задании на проектирование при составлении локальных сметных расчетов (смет): для объектов, расположенных за пределами Третьего транспортного кольца города Москвы, но в пределах Московской кольцевой автомобильной дороги | 0 | 351.33 | 2766.32 | 20.54 | 3 | 726.5 | 0 | 61.798 | 0 | 0 | 63.2055 | 76.2825 |  |  |  |  | )*1,1 | )*1,1 | )*1,1 |  | )*1,1 | )*1,1 |  |  |  | 0 | 0 | 1 | 1 |  |  |  | 1010 | 10 шт. | 10 шт. | 10 | [6 empty] | 49574868 | 30 | Строительные работы | 0 |  | 1 | 1553 | ТСН-2001.3-9. 9-74 (доп. 22) | ТСН-2001.3-9-3 |  | Поправка: О.П. п.3.4.30.в |  | 131072 | 3445.44 | 2766.32 | 18.67 | 2.73 | 660.45 | 56.18 | 0 | 0 | [17 empty] | 0 | 0 | 0 |  |  |  |  | 87 | 105 |  |  |  |  | 0 |  | -894391967 | 2 | 1 | -2 | 0 | 0.53 | 0 | 491.35 | 491.35 | 0 | 0 |  | 0 | 0 | 0 |  | 0 | 1 | 0 | 0 | 0 | 0 |  |  |  | 0
17 | 1 |  |  | 38 | 3.9-74-1 | Установка противопожарных металлических однопольных дверных блоков | 10 шт. | 0.1 | 0 | 0.1 |  |  |  | 4352.12 | 2221.34 | 21.75 | 8.71 | 2109.03 | 0 | 6.1798 | 0 | 0 | 1518.5 | 1075.61 |  | 50626683 | 3513.352 | 2766.32 | 20.537 | 3.003 | 726.495 | 0 | 61.798 | 0 | 0 | 3445.44 | 2766.32 | 18.67 | 2.73 | 660.45 | 0 | 56.18 | 0 | 0 | 72 | 51 | 1 | 1 |  |  | 1 | 29.03 | 10.61 | 8.03 |  |  |  |  | 0 | 1 | ТСН-2001.3 Доп. 47, Сб. 9, т. 74, поз. 1 |  |  | 1553 | 0 | 3.9-74-1 | 1 | 30 | 0 | 29.03 | 1 | 1 | 1 | 1 | 1 |  | 72 | 51 |  |  |  | 30 | 0 | 0 | [5 empty] | 0 | Поправка: О.П. п.3.4.30.в Наименование: В отношении объектов, реализуемых с привлечением средств бюджета города Москвы, затраты, учитывающие усложненные условия производства работ (стесненность, сложность складирования и транспортной логистики, наличие в зоне производства работ действующего технологического оборудования или движения технологического транспорта и т.п.), определяются заказчиком в задании на проектирование при составлении локальных сметных расчетов (смет): для объектов, расположенных за пределами Третьего транспортного кольца города Москвы, но в пределах Московской кольцевой автомобильной дороги | 0 | 4352.12 | 22213.55 | 217.93 | 87.09 | 21090.3 | 0 | 61.798 | 0 | 0 | 1518.5016 | 1075.6053 |  |  |  |  | )*1,1 | )*1,1 | )*1,1 |  | )*1,1 | )*1,1 |  |  |  | 87 | 105 | 1 | 1 |  |  |  | 1010 | 10 шт. | 10 шт. | 10 | [6 empty] | 49574868 | 30 | Строительные работы | 0 |  | 1 | 1553 | ТСН-2001.3-9. 9-74 (доп. 22) | ТСН-2001.3-9-3 |  | Поправка: О.П. п.3.4.30.в |  | 131072 | 3445.44 | 2766.32 | 18.67 | 2.73 | 660.45 | 56.18 | 0 | 0 | [17 empty] | 0 | 0 | 0 |  |  |  |  | 87 | 105 |  |  |  |  | 0 |  | -894391967 | 2 | 1 | 2 | 0 | 13.94 | 0 | 6960.17 | 6960.17 | 0 | 0 |  | 0 | 0 | 0 |  | 0 | 1 | 0 | 0 | 0 | 0 |  |  |  | 0
18 | 1 |  |  | 38,1 | 1.7-2-118 | Блоки дверные металлические противопожарные, дымогазонепроницаемые, теплоизолированные плитами на основе базальтового волокна, окрашенные порошковыми красками, марка ДПМД-01/60, однопольные, 900х2100 мм, масса 96 кг, с замком-защелкой, без доводчика | т | 0.096 | 0.96 | 0.96 |  |  |  | 4838.02 | 4838.02 | 0 | 0 | 0 | 0 | 0 | 0 | 0 | 0 | 0 |  | 50626682 | 50396 | 50396 | 0 | 0 | 0 | 0 | 0 | 0 | 0 | 50396 | 50396 | 0 | 0 | 0 | 0 | 0 | 0 | 0 | 87 | 105 | 1 | 1 |  |  | 1 | 1 | 1 | 1 |  |  |  |  | 3 | 1 | ТСН-2001.1. Доп. 1-42. Р. 7, о. 2, поз. 118 |  |  | 1553 | 0 |  | 0 | 30 | 0 | 1 | 1 | 1 | 1 | 1 | 1 |  | 87 | 105 |  |  |  | 30 | 0 | 0 | [5 empty] | 0 |  | 0 | 4838.02 | 50396 | 0 | 0 | 0 | 0 | 0 | 0 | 0 | 0 | 0 | [13 empty] | 0 | 0 | 1 | 1 |  |  |  | 1009 | т | т | 1000 | [6 empty] | 49574868 | 30 | Строительные работы | 0 |  | 1 | 1553 | ТСН-2001.3-9. 9-74 (доп. 22) | ТСН-2001.3-9-3 |  |  |  | 0 | 50396 | 50396 | 0 | 0 | 0 | 0 | 0 | [18 empty] | 0 | 0 | 0 |  |  |  |  | 87 | 105 |  |  |  |  | 0 |  | 214829614 | 2 | 1 | -2 | 0 | 0 | 0 | 4838.02 | 4838.02 | 0 | 0 |  | 0 | 0 | 0 |  | 0 | 1 | 0 | 0 | 0 | 0 |  |  |  | 0
18 | 1 |  |  | 38,1 | 1.7-2-118 | Блоки дверные металлические противопожарные, дымогазонепроницаемые, теплоизолированные плитами на основе базальтового волокна, окрашенные порошковыми красками, марка ДПМД-01/60, однопольные, 900х2100 мм, масса 96 кг, с замком-защелкой, без доводчика | т | 0.096 | 0.96 | 0.96 |  |  |  | 16981.45 | 16981.45 | 0 | 0 | 0 | 0 | 0 | 0 | 0 | 0 | 0 |  | 50626683 | 50396 | 50396 | 0 | 0 | 0 | 0 | 0 | 0 | 0 | 50396 | 50396 | 0 | 0 | 0 | 0 | 0 | 0 | 0 | 0 | 0 | 1 | 1 |  |  | 1 | 1 | 1 | 3.51 |  |  |  |  | 3 | 1 | ТСН-2001.1. Доп. 1-42. Р. 7, о. 2, поз. 118 |  |  | 1553 | 0 | 1.7-2-118 | 1 | 30 | 0 | 1 | 1 | 1 | 1 | 1 | 1 |  | 0 | 0 |  |  |  | 30 | 0 | 0 | [5 empty] | 0 |  | 0 | 16981.45 | 176889.96 | 0 | 0 | 0 | 0 | 0 | 0 | 0 | 0 | 0 | [13 empty] | 87 | 105 | 1 | 1 |  |  |  | 1009 | т | т | 1000 | [6 empty] | 49574868 | 30 | Строительные работы | 0 |  | 1 | 1553 | ТСН-2001.3-9. 9-74 (доп. 22) | ТСН-2001.3-9-3 |  |  |  | 0 | 50396 | 50396 | 0 | 0 | 0 | 0 | 0 | [18 empty] | 0 | 0 | 0 |  |  |  |  | 87 | 105 |  |  |  |  | 0 |  | 214829614 | 2 | 1 | 2 | 0 | 0 | 0 | 16981.45 | 16981.45 | 0 | 0 |  | 0 | 0 | 0 |  | 0 | 1 | 0 | 0 | 0 | 0 |  |  |  | 0
17 | 1 |  |  | 39 | 3.10-82-1 | Установка дверного доводчика к металлическим дверям | 1 ШТ. | 1 | 0 | 1 |  |  |  | 18.75 | 0.41 | 1.97 | 0.03 | 16.37 | 0 | 1.221 | 0 | 0 | 17.19 | 12.6 |  | 50626682 | 18.747 | 0.41 | 1.969 | 0.033 | 16.368 | 0 | 1.221 | 0 | 0 | 17.08 | 0.41 | 1.79 | 0.03 | 14.88 | 0 | 1.11 | 0 | 0 | 105 | 77 | 1 | 1 |  |  | 1 | 1 | 1 | 1 |  |  |  |  | 0 | 1 | ТСН-2001.3 Доп. 59, Сб. 10, т. 82, поз. 1 |  |  | 87 | 0 |  | 0 | 30 | 0 | 1 | 1 | 1 | 1 | 1 | 1 |  | 105 | 77 |  |  |  | 30 | 0 | 0 | [5 empty] | 0 |  | 0 | 18.75 | 0.41 | 1.97 | 0.03 | 16.37 | 0 | 1.221 | 0 | 0 | 17.1885 | 12.6049 |  |  |  |  | )*1,1 | )*1,1 | )*1,1 |  | )*1,1 | )*1,1 |  |  |  | 0 | 0 | 1 | 1 |  |  |  | 1013 | 1 ШТ. | 1 ШТ. | 1 | [6 empty] | 49573348 | 30 | Строительные работы | 0 |  | 1 | 87 | ТСН-2001.3-10. 10-82 | ТСН-2001.3-10-7 |  |  |  | 131072 | 17.08 | 0.41 | 1.79 | 0.03 | 14.88 | 1.11 | 0 | 0 | [17 empty] | 0 | 0 | 0 |  |  |  |  | 105 | 77 |  |  |  |  | 0 |  | -1605864171 | 2 | 1 | -2 | 0 | 0.05 | 0 | 48.59 | 48.59 | 0 | 0 |  | 0 | 0 | 0 |  | 0 | 1 | 0 | 0 | 0 | 0 |  |  |  | 0
17 | 1 |  |  | 39 | 3.10-82-1 | Установка дверного доводчика к металлическим дверям | 1 ШТ. | 1 | 0 | 1 |  |  |  | 498.09 | 2.36 | 20.51 | 0.87 | 475.22 | 0 | 1.221 | 0 | 0 | 413.44 | 194.84 |  | 50626683 | 18.747 | 0.41 | 1.969 | 0.033 | 16.368 | 0 | 1.221 | 0 | 0 | 17.08 | 0.41 | 1.79 | 0.03 | 14.88 | 0 | 1.11 | 0 | 0 | 87 | 41 | 1 | 1 |  |  | 1 | 29.03 | 10.41 | 5.76 |  |  |  |  | 0 | 1 | ТСН-2001.3 Доп. 59, Сб. 10, т. 82, поз. 1 |  |  | 87 | 0 | 3.10-82-1 | 1 | 30 | 0 | 29.03 | 1 | 1 | 1 | 1 | 1 |  | 87 | 41 |  |  |  | 30 | 0 | 0 | [5 empty] | 0 |  | 0 | 498.09 | 2.36 | 20.51 | 0.87 | 475.22 | 0 | 1.221 | 0 | 0 | 413.4414 | 194.8402 |  |  |  |  | )*1,1 | )*1,1 | )*1,1 |  | )*1,1 | )*1,1 |  |  |  | 105 | 77 | 1 | 1 |  |  |  | 1013 | 1 ШТ. | 1 ШТ. | 1 | [6 empty] | 49573348 | 30 | Строительные работы | 0 |  | 1 | 87 | ТСН-2001.3-10. 10-82 | ТСН-2001.3-10-7 |  |  |  | 131072 | 17.08 | 0.41 | 1.79 | 0.03 | 14.88 | 1.11 | 0 | 0 | [17 empty] | 0 | 0 | 0 |  |  |  |  | 105 | 77 |  |  |  |  | 0 |  | -1605864171 | 2 | 1 | 2 | 0 | 1.39 | 0 | 1107.76 | 1107.76 | 0 | 0 |  | 0 | 0 | 0 |  | 0 | 1 | 0 | 0 | 0 | 0 |  |  |  | 0
18 | 1 |  |  | 39,1 | 1.8-1-83 | Доводчик дверной универсальный, с механизмом «шестерня-рейка», регулируемый, масса двери до 160 кг | КОМПЛЕКТ | 1 | 1 | 1 |  |  |  | 1390.95 | 1390.95 | 0 | 0 | 0 | 0 | 0 | 0 | 0 | 0 | 0 |  | 50626682 | 1390.95 | 1390.95 | 0 | 0 | 0 | 0 | 0 | 0 | 0 | 1390.95 | 1390.95 | 0 | 0 | 0 | 0 | 0 | 0 | 0 | 105 | 77 | 1 | 1 |  |  | 1 | 1 | 1 | 1 |  |  |  |  | 3 | 1 | ТСН-2001.1 Доп. 55, Р. 8, о. 1, поз. 83 |  |  | 87 | 0 |  | 0 | 30 | 0 | 1 | 1 | 1 | 1 | 1 | 1 |  | 105 | 77 |  |  |  | 30 | 0 | 0 | [5 empty] | 0 |  | 0 | 1390.95 | 1390.95 | 0 | 0 | 0 | 0 | 0 | 0 | 0 | 0 | 0 | [13 empty] | 0 | 0 | 1 | 1 |  |  |  | 1013 | КОМПЛЕКТ | КОМПЛЕКТ | 1 | [6 empty] | 49573348 | 30 | Строительные работы | 0 |  | 1 | 87 | ТСН-2001.3-10. 10-82 | ТСН-2001.3-10-7 |  |  |  | 0 | 1390.95 | 1390.95 | 0 | 0 | 0 | 0 | 0 | [18 empty] | 0 | 0 | 0 |  |  |  |  | 105 | 77 |  |  |  |  | 0 |  | 1598346777 | 2 | 1 | -2 | 0 | 0 | 0 | 1390.95 | 1390.95 | 0 | 0 |  | 0 | 0 | 0 |  | 0 | 1 | 0 | 0 | 0 | 0 |  |  |  | 0
18 | 1 |  |  | 39,1 | 1.8-1-83 | Доводчик дверной универсальный, с механизмом «шестерня-рейка», регулируемый, масса двери до 160 кг | КОМПЛЕКТ | 1 | 1 | 1 |  |  |  | 9514.1 | 9514.1 | 0 | 0 | 0 | 0 | 0 | 0 | 0 | 0 | 0 |  | 50626683 | 1390.95 | 1390.95 | 0 | 0 | 0 | 0 | 0 | 0 | 0 | 1390.95 | 1390.95 | 0 | 0 | 0 | 0 | 0 | 0 | 0 | 0 | 0 | 1 | 1 |  |  | 1 | 1 | 1 | 6.84 |  |  |  |  | 3 | 1 | ТСН-2001.1 Доп. 55, Р. 8, о. 1, поз. 83 |  |  | 87 | 0 | 1.8-1-83 | 1 | 30 | 0 | 1 | 1 | 1 | 1 | 1 | 1 |  | 0 | 0 |  |  |  | 30 | 0 | 0 | [5 empty] | 0 |  | 0 | 9514.1 | 9514.1 | 0 | 0 | 0 | 0 | 0 | 0 | 0 | 0 | 0 | [13 empty] | 105 | 77 | 1 | 1 |  |  |  | 1013 | КОМПЛЕКТ | КОМПЛЕКТ | 1 | [6 empty] | 49573348 | 30 | Строительные работы | 0 |  | 1 | 87 | ТСН-2001.3-10. 10-82 | ТСН-2001.3-10-7 |  |  |  | 0 | 1390.95 | 1390.95 | 0 | 0 | 0 | 0 | 0 | [18 empty] | 0 | 0 | 0 |  |  |  |  | 105 | 77 |  |  |  |  | 0 |  | 1598346777 | 2 | 1 | 2 | 0 | 0 | 0 | 9514.1 | 9514.1 | 0 | 0 |  | 0 | 0 | 0 |  | 0 | 1 | 0 | 0 | 0 | 0 |  |  |  | 0
17 | 1 |  |  |  | 3.10-28-1 | Установка ворот с коробками стальными с раздвижными или распахивающимися неутепленными полотнами и калитками | 100 м2 полотен и проемов | 0.18 | 0 | 0.18 |  |  |  | 1246.33 | 341.82 | 279.53 | 54.52 | 624.98 | 0 | 50.688 | 0 | 0 | 749.98 | 524.98 |  | -1 | 6924.085 | 1899.01 | 1552.947 | 302.885 | 3472.128 | 0 | 281.6 | 0 | 0 | 6467.26 | 1899.01 | 1411.77 | 275.35 | 3156.48 | 0 | 256 | 0 | 0 | 120 | 84 | 1 | 1 |  |  | 1 | 1 | 1 | 1 |  |  |  |  | 0 | 1 | ТСН-2001.3. Доп. 1-42. Сб. 10, т. 28, поз. 1 |  |  | 81 | 0 |  | 0 | 30 | 0 | 1 | 1 | 1 | 1 | 1 | 1 |  | 120 | 84 |  |  |  | 30 | 0 | 0 | [5 empty] | 0 | Поправка: О.П. п.3.4.30.в Наименование: В отношении объектов, реализуемых с привлечением средств бюджета города Москвы, затраты, учитывающие усложненные условия производства работ (стесненность, сложность складирования и транспортной логистики, наличие в зоне производства работ действующего технологического оборудования или движения технологического транспорта и т.п.), определяются заказчиком в задании на проектирование при составлении локальных сметных расчетов (смет): для объектов, расположенных за пределами Третьего транспортного кольца города Москвы, но в пределах Московской кольцевой автомобильной дороги | 0 | 1246.33 | 1899.01 | 1552.95 | 302.89 | 3472.13 | 0 | 281.6 | 0 | 0 | 749.976 | 524.9832 |  |  |  |  | )*1,1 | )*1,1 | )*1,1 |  | )*1,1 | )*1,1 |  |  |  | 0 | 0 | 1 | 1 |  |  |  | 1013 | 100 м2 полотен и проемов | 100 м2 полотен и проемов | 1 | [6 empty] | 49573342 | 30 | Строительные работы | 0 |  | 1 | 81 | ТСН-2001.3-10. 10-1...10-69 | ТСН-2001.3-10-1 |  | Поправка: О.П. п.3.4.30.в |  | 132096 | 6467.26 | 1899.01 | 1411.77 | 275.35 | 3156.48 | 256 | 0 | 0 | [17 empty] | 0 | 0 | 0 |  |  |  |  | 120 | 84 |  |  |  |  | 0 |  | -1538497306 | 2 | 1 | -2 | 0 | 95.41 | 0 | 2616.7 | 2616.7 | 0 | 0 |  | 0 | 0 | 0 |  | 0 | 1 | 0 | 0 | 0 | 0 |  |  |  | 0
17 | 1 |  |  |  | 3.10-28-1 | Установка ворот с коробками стальными с раздвижными или распахивающимися неутепленными полотнами и калитками | 100 м2 полотен и проемов | 0.18 | 0 | 0.18 |  |  |  | 24803.48 | 3155 | 3505.31 | 1582.72 | 18143.17 | 0 | 50.688 | 0 | 0 | 16147.42 | 7438.7 |  | -1 | 6924.085 | 1899.01 | 1552.947 | 302.885 | 3472.128 | 0 | 281.6 | 0 | 0 | 6467.26 | 1899.01 | 1411.77 | 275.35 | 3156.48 | 0 | 256 | 0 | 0 | 89 | 41 | 1 | 1 |  |  | 1 | 29.03 | 12.54 | 9.23 |  |  |  |  | 0 | 1 | ТСН-2001.3. Доп. 1-42. Сб. 10, т. 28, поз. 1 |  |  | 81 | 0 | 3.10-28-1 | 1 | 30 | 0 | 29.03 | 1 | 1 | 1 | 1 | 1 |  | 89 | 41 |  |  |  | 30 | 0 | 0 | [5 empty] | 0 | Поправка: О.П. п.3.4.30.в Наименование: В отношении объектов, реализуемых с привлечением средств бюджета города Москвы, затраты, учитывающие усложненные условия производства работ (стесненность, сложность складирования и транспортной логистики, наличие в зоне производства работ действующего технологического оборудования или движения технологического транспорта и т.п.), определяются заказчиком в задании на проектирование при составлении локальных сметных расчетов (смет): для объектов, расположенных за пределами Третьего транспортного кольца города Москвы, но в пределах Московской кольцевой автомобильной дороги | 0 | 24803.48 | 17527.86 | 19473.99 | 8792.9 | 100795.93 | 0 | 281.6 | 0 | 0 | 16147.4213 | 7438.6997 |  |  |  |  | )*1,1 | )*1,1 | )*1,1 |  | )*1,1 | )*1,1 |  |  |  | 120 | 84 | 1 | 1 |  |  |  | 1013 | 100 м2 полотен и проемов | 100 м2 полотен и проемов | 1 | [6 empty] | 49573342 | 30 | Строительные работы | 0 |  | 1 | 81 | ТСН-2001.3-10. 10-1...10-69 | ТСН-2001.3-10-1 |  | Поправка: О.П. п.3.4.30.в |  | 132096 | 6467.26 | 1899.01 | 1411.77 | 275.35 | 3156.48 | 256 | 0 | 0 | [17 empty] | 0 | 0 | 0 |  |  |  |  | 120 | 84 |  |  |  |  | 0 |  | -1538497306 | 2 | 1 | 2 | 0 | 2532.35 | 0 | 50921.95 | 50921.95 | 0 | 0 |  | 0 | 0 | 0 |  | 0 | 1 | 0 | 0 | 0 | 0 |  |  |  | 0
18 | 1 |  |  |  | 1.6-1-226 | Каркасы ворот (без механизмов открывания), большепролетных зданий (типа эллингов, ангаров и т.п.) | т | 1.32 | 7.3333 | 7.3333 |  |  |  | 22473.48 | 22473.48 | 0 | 0 | 0 | 0 | 0 | 0 | 0 | 0 | 0 |  | -1 | 17025.36 | 17025.36 | 0 | 0 | 0 | 0 | 0 | 0 | 0 | 17025.36 | 17025.36 | 0 | 0 | 0 | 0 | 0 | 0 | 0 | 120 | 84 | 1 | 1 |  |  | 1 | 1 | 1 | 1 |  |  |  |  | 3 | 1 | ТСН-2001.1. Доп. 1-42. Р. 6, о. 1, поз. 226 |  |  | 81 | 0 |  | 0 | 30 | 0 | 1 | 1 | 1 | 1 | 1 | 1 |  | 120 | 84 |  |  |  | 30 | 0 | 0 | [5 empty] | 0 |  | 0 | 22473.48 | 17025.36 | 0 | 0 | 0 | 0 | 0 | 0 | 0 | 0 | 0 | [13 empty] | 0 | 0 | 1 | 1 |  |  |  | 1009 | т | т | 1000 | [6 empty] | 49573342 | 30 | Строительные работы | 0 |  | 1 | 81 | ТСН-2001.3-10. 10-1...10-69 | ТСН-2001.3-10-1 |  |  |  | 1024 | 17025.36 | 17025.36 | 0 | 0 | 0 | 0 | 0 | [18 empty] | 0 | 0 | 0 |  |  |  |  | 120 | 84 |  |  |  |  | 0 |  | -532817293 | 2 | 1 | -2 | 0 | 0 | 0 | 22473.48 | 22473.48 | 0 | 0 |  | 0 | 0 | 0 |  | 0 | 1 | 0 | 0 | 0 | 0 |  |  |  | 0
18 | 1 |  |  |  | 1.6-1-226 | Каркасы ворот (без механизмов открывания), большепролетных зданий (типа эллингов, ангаров и т.п.) | т | 1.32 | 7.3333 | 7.3333 |  |  |  | 192597.72 | 192597.72 | 0 | 0 | 0 | 0 | 0 | 0 | 0 | 0 | 0 |  | -1 | 17025.36 | 17025.36 | 0 | 0 | 0 | 0 | 0 | 0 | 0 | 17025.36 | 17025.36 | 0 | 0 | 0 | 0 | 0 | 0 | 0 | 0 | 0 | 1 | 1 |  |  | 1 | 1 | 1 | 8.57 |  |  |  |  | 3 | 1 | ТСН-2001.1. Доп. 1-42. Р. 6, о. 1, поз. 226 |  |  | 81 | 0 | 1.6-1-226 | 1 | 30 | 0 | 1 | 1 | 1 | 1 | 1 | 1 |  | 0 | 0 |  |  |  | 30 | 0 | 0 | [5 empty] | 0 |  | 0 | 192597.72 | 145907.34 | 0 | 0 | 0 | 0 | 0 | 0 | 0 | 0 | 0 | [13 empty] | 120 | 84 | 1 | 1 |  |  |  | 1009 | т | т | 1000 | [6 empty] | 49573342 | 30 | Строительные работы | 0 |  | 1 | 81 | ТСН-2001.3-10. 10-1...10-69 | ТСН-2001.3-10-1 |  |  |  | 1024 | 17025.36 | 17025.36 | 0 | 0 | 0 | 0 | 0 | [18 empty] | 0 | 0 | 0 |  |  |  |  | 120 | 84 |  |  |  |  | 0 |  | -532817293 | 2 | 1 | 2 | 0 | 0 | 0 | 192597.72 | 192597.72 | 0 | 0 |  | 0 | 0 | 0 |  | 0 | 1 | 0 | 0 | 0 | 0 |  |  |  | 0
18 | 1 |  |  |  | 1.6-1-227 | Панели ворот большепролетных зданий с обшивкой из тонколистовой стали (неоцинкованной) | т | 0.468 | 2.6 | 2.6 |  |  |  | 8479.59 | 8479.59 | 0 | 0 | 0 | 0 | 0 | 0 | 0 | 0 | 0 |  | -1 | 18118.78 | 18118.78 | 0 | 0 | 0 | 0 | 0 | 0 | 0 | 18118.78 | 18118.78 | 0 | 0 | 0 | 0 | 0 | 0 | 0 | 120 | 84 | 1 | 1 |  |  | 1 | 1 | 1 | 1 |  |  |  |  | 3 | 1 | ТСН-2001.1. Доп. 1-42. Р. 6, о. 1, поз. 227 |  |  | 81 | 0 |  | 0 | 30 | 0 | 1 | 1 | 1 | 1 | 1 | 1 |  | 120 | 84 |  |  |  | 30 | 0 | 0 | [5 empty] | 0 |  | 0 | 8479.59 | 18118.78 | 0 | 0 | 0 | 0 | 0 | 0 | 0 | 0 | 0 | [13 empty] | 0 | 0 | 1 | 1 |  |  |  | 1009 | т | т | 1000 | [6 empty] | 49573342 | 30 | Строительные работы | 0 |  | 1 | 81 | ТСН-2001.3-10. 10-1...10-69 | ТСН-2001.3-10-1 |  |  |  | 1024 | 18118.78 | 18118.78 | 0 | 0 | 0 | 0 | 0 | [18 empty] | 0 | 0 | 0 |  |  |  |  | 120 | 84 |  |  |  |  | 0 |  | -858705688 | 2 | 1 | -2 | 0 | 0 | 0 | 8479.59 | 8479.59 | 0 | 0 |  | 0 | 0 | 0 |  | 0 | 1 | 0 | 0 | 0 | 0 |  |  |  | 0
18 | 1 |  |  |  | 1.6-1-227 | Панели ворот большепролетных зданий с обшивкой из тонколистовой стали (неоцинкованной) | т | 0.468 | 2.6 | 2.6 |  |  |  | 72585.29 | 72585.29 | 0 | 0 | 0 | 0 | 0 | 0 | 0 | 0 | 0 |  | -1 | 18118.78 | 18118.78 | 0 | 0 | 0 | 0 | 0 | 0 | 0 | 18118.78 | 18118.78 | 0 | 0 | 0 | 0 | 0 | 0 | 0 | 0 | 0 | 1 | 1 |  |  | 1 | 1 | 1 | 8.56 |  |  |  |  | 3 | 1 | ТСН-2001.1. Доп. 1-42. Р. 6, о. 1, поз. 227 |  |  | 81 | 0 | 1.6-1-227 | 1 | 30 | 0 | 1 | 1 | 1 | 1 | 1 | 1 |  | 0 | 0 |  |  |  | 30 | 0 | 0 | [5 empty] | 0 |  | 0 | 72585.29 | 155096.76 | 0 | 0 | 0 | 0 | 0 | 0 | 0 | 0 | 0 | [13 empty] | 120 | 84 | 1 | 1 |  |  |  | 1009 | т | т | 1000 | [6 empty] | 49573342 | 30 | Строительные работы | 0 |  | 1 | 81 | ТСН-2001.3-10. 10-1...10-69 | ТСН-2001.3-10-1 |  |  |  | 1024 | 18118.78 | 18118.78 | 0 | 0 | 0 | 0 | 0 | [18 empty] | 0 | 0 | 0 |  |  |  |  | 120 | 84 |  |  |  |  | 0 |  | -858705688 | 2 | 1 | 2 | 0 | 0 | 0 | 72585.29 | 72585.29 | 0 | 0 |  | 0 | 0 | 0 |  | 0 | 1 | 0 | 0 | 0 | 0 |  |  |  | 0
17 | 1 | 128 | 129 | 40 | 3.9-29-1 | Монтаж каркасов ворот | 1 т конструкций | 0.306 | 0 | 0.306 |  |  |  | 361.89 | 151.29 | 26.65 | 3.45 | 183.95 | 0 | 13.9352 | 0 | 0 | 160.04 | 193.15 |  | 50626682 | 1182.646 | 494.42 | 87.098 | 11.264 | 601.128 | 0 | 45.54 | 0 | 0 | 1120.08 | 494.42 | 79.18 | 10.24 | 546.48 | 0 | 41.4 | 0 | 0 | 87 | 105 | 1 | 1 |  |  | 1 | 1 | 1 | 1 |  |  |  |  | 0 | 1 | ТСН-2001.3 Доп. 68, Сб. 9, т. 29, поз. 1 |  |  | 80 | 0 |  | 0 | 30 | 0 | 1 | 1 | 1 | 1 | 1 | 1 |  | 87 | 105 |  |  |  | 30 | 0 | 0 | [5 empty] | 0 | Поправка: О.П. п.3.4.30.в Наименование: В отношении объектов, реализуемых с привлечением средств бюджета города Москвы, затраты, учитывающие усложненные условия производства работ (стесненность, сложность складирования и транспортной логистики, наличие в зоне производства работ действующего технологического оборудования или движения технологического транспорта и т.п.), определяются заказчиком в задании на проектирование при составлении локальных сметных расчетов (смет): для объектов, расположенных за пределами Третьего транспортного кольца города Москвы, но в пределах Московской кольцевой автомобильной дороги | 0 | 361.89 | 494.42 | 87.1 | 11.26 | 601.13 | 0 | 45.54 | 0 | 0 | 160.0365 | 193.1475 |  |  |  |  | )*1,1 | )*1,1 | )*1,1 |  | )*1,1 | )*1,1 |  |  |  | 0 | 0 | 1 | 1 |  |  |  | 1013 | 1 т конструкций | 1 т конструкций | 1 | [6 empty] | 49573341 | 30 | Строительные работы | 0 |  | 1 | 80 | ТСН-2001.3-9. 9-1...9-72 | ТСН-2001.3-9-1 |  | Поправка: О.П. п.3.4.30.в |  | 131072 | 1120.08 | 494.42 | 79.18 | 10.24 | 546.48 | 41.4 | 0 | 0 | [17 empty] | 0 | 0 | 0 |  |  |  |  | 87 | 105 |  |  |  |  | 0 |  | -874094114 | 2 | 1 | -2 | 0 | 6.04 | 0 | 721.12 | 721.12 | 0 | 0 |  | 0 | 3 | 0 |  | 0 | 1 | 0 | 0 | 0 | 0 |  |  |  | 0
17 | 1 | 130 | 142 | 40 | 3.9-29-1 | Монтаж каркасов ворот | 1 т конструкций | 0.306 | 0 | 0.306 |  |  |  | 7572.32 | 1895.66 | 336.59 | 100.15 | 5340.07 | 0 | 13.9352 | 0 | 0 | 3844.85 | 2723.44 |  | 50626683 | 1182.646 | 494.42 | 87.098 | 11.264 | 601.128 | 0 | 45.54 | 0 | 0 | 1120.08 | 494.42 | 79.18 | 10.24 | 546.48 | 0 | 41.4 | 0 | 0 | 72 | 51 | 1 | 1 |  |  | 1 | 29.03 | 12.63 | 12.53 |  |  |  |  | 0 | 1 | ТСН-2001.3 Доп. 68, Сб. 9, т. 29, поз. 1 |  |  | 80 | 0 | 3.9-29-1 | 1 | 30 | 0 | 29.03 | 1 | 1 | 1 | 1 | 1 |  | 72 | 51 |  |  |  | 30 | 0 | 0 | [5 empty] | 0 | Поправка: О.П. п.3.4.30.в Наименование: В отношении объектов, реализуемых с привлечением средств бюджета города Москвы, затраты, учитывающие усложненные условия производства работ (стесненность, сложность складирования и транспортной логистики, наличие в зоне производства работ действующего технологического оборудования или движения технологического транспорта и т.п.), определяются заказчиком в задании на проектирование при составлении локальных сметных расчетов (смет): для объектов, расположенных за пределами Третьего транспортного кольца города Москвы, но в пределах Московской кольцевой автомобильной дороги | 0 | 7572.32 | 6195.08 | 1100.07 | 326.88 | 17450.8 | 0 | 45.54 | 0 | 0 | 3844.8504 | 2723.4357 |  |  |  |  | )*1,1 | )*1,1 | )*1,1 |  | )*1,1 | )*1,1 |  |  |  | 87 | 105 | 1 | 1 |  |  |  | 1013 | 1 т конструкций | 1 т конструкций | 1 | [6 empty] | 49573341 | 30 | Строительные работы | 0 |  | 1 | 80 | ТСН-2001.3-9. 9-1...9-72 | ТСН-2001.3-9-1 |  | Поправка: О.П. п.3.4.30.в |  | 131072 | 1120.08 | 494.42 | 79.18 | 10.24 | 546.48 | 41.4 | 0 | 0 | [17 empty] | 0 | 0 | 0 |  |  |  |  | 87 | 105 |  |  |  |  | 0 |  | -874094114 | 2 | 1 | 2 | 0 | 160.24 | 0 | 14300.85 | 14300.85 | 0 | 0 |  | 0 | 0 | 0 |  | 0 | 1 | 0 | 0 | 0 | 0 |  |  |  | 0
18 | 1 | 128 |  | 40,1 | Цена постащика | Промышленные секционные ворота Pro Trend размер 4000*4500мм | ШТ | 1 | 3.268 | 3.268 |  |  |  | 29015.06 | 29015.06 | 0 | 0 | 0 | 0 | 0 | 0 | 0 | 0 | 0 |  | 50626682 | 29015.06 | 29015.06 | 0 | 0 | 0 | 0 | 0 | 0 | 0 | 29015.06 | 29015.06 | 0 | 0 | 0 | 0 | 0 | 0 | 0 | 87 | 105 | 1 | 1 |  |  | 1 | 1 | 1 | 1 |  |  |  |  | 3 | 1 |  |  |  | 80 | 0 |  | 0 | 30 | 0 | 1 | 1 | 1 | 1 | 1 | 1 |  | 87 | 105 |  |  |  | 30 | 0 | 0 | [5 empty] | 0 |  | 0 | 29015.06 | 29015.06 | 0 | 0 | 0 | 0 | 0 | 0 | 0 | 0 | 0 | [13 empty] | 0 | 0 | 1 | 1 |  |  |  | 1013 | ШТ | ШТ | 1 | [6 empty] | 49573341 | 30 | Строительные работы | 0 |  | 1 | 80 | ТСН-2001.3-9. 9-1...9-72 | ТСН-2001.3-9-1 |  |  |  | 0 | 0 | 29015.06 | 0 | 0 | 0 | 0 | 0 | [18 empty] | 0 | 0 | 0 |  |  |  |  | 87 | 105 |  | [295 270,98 / 1,2 / 8,65] + 2% Заг.скл |  |  | 0 |  | 831139347 | 2 | 4 | -2 | 0 | 0 | 0 | 29015.06 | 29015.06 | 0 | 0 |  | 0 | 2 | 0 |  | 0 | 1 | 0 | 0 | 0 | 0 | 0 | 2 |  | 0
18 | 1 | 130 |  | 40,1 | Цена постащика | Промышленные секционные ворота Pro Trend размер 4000*4500мм | ШТ | 1 | 3.268 | 3.268 |  |  |  | 250980.27 | 250980.27 | 0 | 0 | 0 | 0 | 0 | 0 | 0 | 0 | 0 |  | 50626683 | 29015.06 | 29015.06 | 0 | 0 | 0 | 0 | 0 | 0 | 0 | 29015.06 | 29015.06 | 0 | 0 | 0 | 0 | 0 | 0 | 0 | 0 | 0 | 1 | 1 |  |  | 1 | 1 | 1 | 8.65 |  |  |  |  | 3 | 1 |  |  |  | 80 | 0 |  | 0 | 30 | 0 | 1 | 1 | 1 | 1 | 1 | 1 |  | 0 | 0 |  |  |  | 30 | 0 | 0 | [5 empty] | 0 |  | 0 | 250980.27 | 250980.27 | 0 | 0 | 0 | 0 | 0 | 0 | 0 | 0 | 0 | [13 empty] | 87 | 105 | 1 | 1 |  |  |  | 1013 | ШТ | ШТ | 1 | [6 empty] | 49573341 | 30 | Строительные работы | 0 |  | 1 | 80 | ТСН-2001.3-9. 9-1...9-72 | ТСН-2001.3-9-1 |  |  |  | 0 | 29015.06 | 29015.06 | 0 | 0 | 0 | 0 | 0 |  | 5 |  |  | 1 | 18 |  | 295270.98 | [10 empty] | 0 | 0 | 0 |  |  |  |  | 87 | 105 |  | [295 270,98 / 1,2 / 8,65] + 2% Заг.скл |  |  | 0 |  | 831139347 | 2 | 3 | 5 | 0 | 0 | 0 | 250980.27 | 250980.27 | 0 | 0 |  | 1 | 1 | 0 |  | 0 | 1 | 0 | 0 | 0 | 0 | 0 | 2 |  | 0
18 | 1 | 127 |  | 40,2 | Цена поставщика | Редуктор цепной для секционных ворот | ШТ | 1 | 3.268 | 3.268 |  |  |  | 1118.82 | 1118.82 | 0 | 0 | 0 | 0 | 0 | 0 | 0 | 0 | 0 |  | 50626682 | 1118.82 | 1118.82 | 0 | 0 | 0 | 0 | 0 | 0 | 0 | 1118.82 | 1118.82 | 0 | 0 | 0 | 0 | 0 | 0 | 0 | 87 | 105 | 1 | 1 |  |  | 1 | 1 | 1 | 1 |  |  |  |  | 3 | 1 |  |  |  | 80 | 0 |  | 0 | 30 | 0 | 1 | 1 | 1 | 1 | 1 | 1 |  | 87 | 105 |  |  |  | 30 | 0 | 0 | [5 empty] | 0 |  | 0 | 1118.82 | 1118.82 | 0 | 0 | 0 | 0 | 0 | 0 | 0 | 0 | 0 | [13 empty] | 0 | 0 | 1 | 1 |  |  |  | 1013 | ШТ | ШТ | 1 | [6 empty] | 49573341 | 30 | Строительные работы | 0 |  | 1 | 80 | ТСН-2001.3-9. 9-1...9-72 | ТСН-2001.3-9-1 |  |  |  | 0 | 0 | 1118.82 | 0 | 0 | 0 | 0 | 0 | [18 empty] | 0 | 0 | 0 |  |  |  |  | 87 | 105 |  | [11 385,62 / 1,2 / 8,65] + 2% Заг.скл |  |  | 0 |  | -322758527 | 2 | 4 | -2 | 0 | 0 | 0 | 1118.82 | 1118.82 | 0 | 0 |  | 0 | 2 | 0 |  | 0 | 1 | 0 | 0 | 0 | 0 | 0 | 2 |  | 0
18 | 1 | 129 |  | 40,2 | Цена поставщика | Редуктор цепной для секционных ворот | ШТ | 1 | 3.268 | 3.268 |  |  |  | 9677.79 | 9677.79 | 0 | 0 | 0 | 0 | 0 | 0 | 0 | 0 | 0 |  | 50626683 | 1118.82 | 1118.82 | 0 | 0 | 0 | 0 | 0 | 0 | 0 | 1118.82 | 1118.82 | 0 | 0 | 0 | 0 | 0 | 0 | 0 | 0 | 0 | 1 | 1 |  |  | 1 | 1 | 1 | 8.65 |  |  |  |  | 3 | 1 |  |  |  | 80 | 0 |  | 0 | 30 | 0 | 1 | 1 | 1 | 1 | 1 | 1 |  | 0 | 0 |  |  |  | 30 | 0 | 0 | [5 empty] | 0 |  | 0 | 9677.79 | 9677.79 | 0 | 0 | 0 | 0 | 0 | 0 | 0 | 0 | 0 | [13 empty] | 87 | 105 | 1 | 1 |  |  |  | 1013 | ШТ | ШТ | 1 | [6 empty] | 49573341 | 30 | Строительные работы | 0 |  | 1 | 80 | ТСН-2001.3-9. 9-1...9-72 | ТСН-2001.3-9-1 |  |  |  | 0 | 1118.82 | 1118.82 | 0 | 0 | 0 | 0 | 0 |  | 5 |  |  | 1 | 18 |  | 11385.62 | [10 empty] | 0 | 0 | 0 |  |  |  |  | 87 | 105 |  | [11 385,62 / 1,2 / 8,65] + 2% Заг.скл |  |  | 0 |  | -322758527 | 2 | 3 | 5 | 0 | 0 | 0 | 9677.79 | 9677.79 | 0 | 0 |  | 1 | 1 | 0 |  | 0 | 1 | 0 | 0 | 0 | 0 | 0 | 2 |  | 0
51 | 1 | 4 | 399 |  | Новый раздел | Заполнение дверных проемов и ворот | 0 | [6 empty] | 37187.01 | 36791.18 | 33.46 | 3.78 | 362.37 | 0 | 28.1054 | 0 | 0 | 318.22 | 375.9 |  |  | 37187.01 | 36791.18 | 33.46 | 3.78 | 362.37 | 0 | 28.1054 | 0 | 0 | 318.22 | 375.9 |  |  | 0 | 0 | 0 | 37887.75 | 37887.75 | 0 | 0 | 36791.18 | 36791.18 | 0 | 36791.18 | 0 | 0 | 0 | 0 | 0 | [19 empty] | 0 | 0 | 0 | 37887.75 | 37887.75 | 0 | 0 | 36791.18 | 36791.18 | 0 | 36791.18 | 0 | 0 | 0 | 0 | 0 | [19 empty] | 302193.74 | 291272.97 | 401.17 | 109.73 | 10519.6 | 0 | 28.1054 | 0 | 0 | 7645.39 | 5317.48 |  |  | 302193.74 | 291272.97 | 401.17 | 109.73 | 10519.6 | 0 | 28.1054 | 0 | 0 | 7645.39 | 5317.48 |  |  | 0 | 0 | 0 | 315332.18 | 315332.18 | 0 | 0 | 291272.97 | 291272.97 | 0 | 291272.97 | 0 | 0 | 0 | 0 | 0 | [19 empty] | 0 | 0 | 0 | 315332.18 | 315332.18 | 0 | 0 | 291272.97 | 291272.97 | 0 | 291272.97 | 0 | 0 | 0 | 0 | 0 | [18 empty] | 0
50 | 0 | 0 | 1 | 201 | 37187.01 | ПЗ | Прямые затраты |  |  | 201 | 1 | 3 |  | 2 | 302193.74 | [6 empty] | 37187.01 | 1 | 37187.01 | 302193.74 | 1 | 302193.74
50 | 0 | 0 | 1 | 202 | 36791.18 | СтМатОб | Стоимость материальных ресурсов (всего) |  |  | 202 | 2 | 3 |  | 2 | 291272.97 | [6 empty] | 36791.18 | 1 | 36791.18 | 291272.97 | 1 | 291272.97
50 | 0 | 0 | 1 | 222 | 0 | СтМатОбЗак | Стоимость материалов и оборудования заказчика |  |  | 222 | 3 | 3 |  | 2 | 0 | [6 empty] | 0 | 1 | 0 | 0 | 1 | 0
50 | 0 | 0 | 1 | 225 | 36791.18 | СтМатОбПод | Стоимость материалов и оборудования подрядчика |  |  | 225 | 4 | 3 |  | 2 | 291272.97 | [6 empty] | 36791.18 | 1 | 36791.18 | 291272.97 | 1 | 291272.97
50 | 0 | 0 | 1 | 226 | 36791.18 | СтМат | Стоимость материалов (всего) |  |  | 226 | 5 | 3 |  | 2 | 291272.97 | [6 empty] | 36791.18 | 1 | 36791.18 | 291272.97 | 1 | 291272.97
50 | 0 | 0 | 1 | 227 | 0 | СтМатЗак | Стоимость материалов заказчика |  |  | 227 | 6 | 3 |  | 2 | 0 | [6 empty] | 0 | 1 | 0 | 0 | 1 | 0
50 | 0 | 0 | 1 | 228 | 36791.18 | СтМатПод | Стоимость материалов подрядчика |  |  | 228 | 7 | 3 |  | 2 | 291272.97 | [6 empty] | 36791.18 | 1 | 36791.18 | 291272.97 | 1 | 291272.97
50 | 0 | 0 | 1 | 216 | 0 | Оборуд | Стоимость оборудования (всего) |  |  | 216 | 8 | 3 |  | 2 | 0 | [6 empty] | 0 | 1 | 0 | 0 | 1 | 0
50 | 0 | 0 | 1 | 223 | 0 | ОборудЗак | Стоимость оборудования заказчика |  |  | 223 | 9 | 3 |  | 2 | 0 | [6 empty] | 0 | 1 | 0 | 0 | 1 | 0
50 | 0 | 0 | 1 | 229 | 0 | ОборудПод | Стоимость оборудования подрядчика |  |  | 229 | 10 | 3 |  | 2 | 0 | [6 empty] | 0 | 1 | 0 | 0 | 1 | 0
50 | 0 | 0 | 1 | 203 | 33.46 | ЭММ | Эксплуатация машин |  |  | 203 | 11 | 3 |  | 2 | 401.17 | [6 empty] | 33.46 | 1 | 33.46 | 401.17 | 1 | 401.17
50 | 0 | 0 | 1 | 231 | 0 | ЭММсНРиСП | Эксплуатация машин по ТСН-2001.16 |  |  | 231 | 12 | 3 |  | 2 | 0 | [6 empty] | 0 | 1 | 0 | 0 | 1 | 0
50 | 0 | 0 | 1 | 204 | 3.78 | ЗПМ | ЗП машинистов |  |  | 204 | 13 | 3 |  | 2 | 109.73 | [6 empty] | 3.78 | 1 | 3.78 | 109.73 | 1 | 109.73
50 | 0 | 0 | 1 | 205 | 362.37 | ОЗП | Основная ЗП рабочих |  |  | 205 | 14 | 3 |  | 2 | 10519.6 | [6 empty] | 362.37 | 1 | 362.37 | 10519.6 | 1 | 10519.6
50 | 0 | 0 | 1 | 232 | 0 | ОЗПсНРиСП | Основная ЗП рабочих по ТСН-2001.16 |  |  | 232 | 15 | 3 |  | 2 | 0 | [6 empty] | 0 | 1 | 0 | 0 | 1 | 0
50 | 0 | 0 | 1 | 214 | 37887.75 | Строит | Строительные работы с НР и СП |  |  | 214 | 16 | 3 |  | 2 | 315332.18 | [6 empty] | 37887.75 | 1 | 37887.75 | 315332.18 | 1 | 315332.18
50 | 0 | 0 | 1 | 215 | 0 | Монтаж | Монтажные работы с НР и СП |  |  | 215 | 17 | 3 |  | 2 | 0 | [6 empty] | 0 | 1 | 0 | 0 | 1 | 0
50 | 0 | 0 | 1 | 217 | 0 | Прочие | Прочие работы с НР и СП |  |  | 217 | 18 | 3 |  | 2 | 0 | [6 empty] | 0 | 1 | 0 | 0 | 1 | 0
50 | 0 | 0 | 1 | 230 | 0 | ПрочиеЗатр | Прочие затраты по ТСН-2001.16 |  |  | 230 | 19 | 3 |  | 2 | 0 | [6 empty] | 0 | 1 | 0 | 0 | 1 | 0
50 | 0 | 0 | 1 | 206 | 0 | ВозврМат | Возврат материалов |  |  | 206 | 20 | 3 |  | 2 | 0 | [6 empty] | 0 | 1 | 0 | 0 | 1 | 0
50 | 0 | 0 | 1 | 207 | 28.1054 | ТрудСтр | Трудозатраты строителей |  |  | 207 | 21 | 3 |  | -1 | 28.1054 | [6 empty] | 28.1054 | 1 | 28.1054 | 28.1054 | 1 | 28.1054
50 | 0 | 0 | 1 | 208 | 0 | ТрудМаш | Трудозатраты машинистов |  |  | 208 | 22 | 3 |  | -1 | 0 | [6 empty] | 0 | 1 | 0 | 0 | 1 | 0
50 | 0 | 0 | 1 | 209 | 0 | ТранспМат | Транспорт материалов |  |  | 209 | 23 | 3 |  | 2 | 0 | [6 empty] | 0 | 1 | 0 | 0 | 1 | 0
50 | 0 | 0 | 1 | 233 | 0 | Перевозка | Перевозка грузов |  |  | 233 | 24 | 3 |  | 2 | 0 | [6 empty] | 0 | 1 | 0 | 0 | 1 | 0
50 | 0 | 0 | 1 | 210 | 318.22 | НР | Накладные расходы |  |  | 210 | 25 | 3 |  | 2 | 7645.39 | [6 empty] | 318.22 | 1 | 318.22 | 7645.39 | 1 | 7645.39
50 | 0 | 0 | 1 | 211 | 375.9 | СмПриб | Сметная прибыль |  |  | 211 | 26 | 3 |  | 2 | 5317.48 | [6 empty] | 375.9 | 1 | 375.9 | 5317.48 | 1 | 5317.48
50 | 0 | 0 | 1 | 224 | 37887.75 | Всего | Всего с НР и СП |  |  | 224 | 27 | 3 |  | 2 | 315332.18 | [6 empty] | 37887.75 | 1 | 37887.75 | 315332.18 | 1 | 315332.18
4 | 1 |  | 755 |  | Новый раздел | Электромонтажные работы внутренние |  | 0 |  | 0 | [7 empty] | 0 | 0 |  | 0 | [53 empty] | 0 | [11 empty] | 0
52 | 1 | 4 | 456 | 0 | Новый раздел | Электромонтажные работы внутренние | [7 empty] | 48734.13 | 45201.75 | 463.6 | 84.69 | 3068.78 | 0 | 245.2855 | 0 | 0 | 3437.04 | 2148.15 | 0 | 0 | 0 | 0 | 0 | 0 | 0 | 0 | 0 | 0 | 0 | 0 | 0 | 0 | 0 | 0 | 0 | 0 | 54467.56 | 0 | 54467.56 | 0 | 45201.75 | 45201.75 | 0 | 45201.75 | 0 | 0 | 0 | 0 | 0 | 0 | 0 | 0 | 0 | 0 | 0 | 0 | 0 | 0 | 0 | 0 | 0 | 0 | 0 | 0 | 0 | 0 | 0 | 0 | 0 | 0 | 0 | 0 | 0 | 0 | 0 | 0 | 0 | 0 | 0 | 0 | 0 | 0 | 0 | 0 | 0 | 0 | 0 | 0 | 0 | 0 | 0 | 0 | 0 | 0 | 0 | 0 | 0 | 0 | 0 | 0 | 0 | 0 | 0 | 396996.23 | 302259.81 | 5649.71 | 2458.55 | 89086.71 | 0 | 245.2855 | 0 | 0 | 81959.8 | 38307.27 | 0 | 0 | 0 | 0 | 0 | 0 | 0 | 0 | 0 | 0 | 0 | 0 | 0 | 0 | 0 | 0 | 0 | 0 | 521196.98 | 0 | 521196.98 | 0 | 302259.81 | 302259.81 | 0 | 302259.81 | 0 | 0 | 0 | 0 | 0 | 0 | 0 | 0 | 0 | 0 | 0 | 0 | 0 | 0 | 0 | 0 | 0 | 0 | 0 | 0 | 0 | 0 | 0 | 0 | 0 | 0 | 0 | 0 | 0 | 0 | 0 | 0 | 0 | 0 | 0 | 0 | 0 | 0 | 0 | 0 | 0 | 0 | 0 | 0 | 0 | 0 | 0 | 0 | 0 | 0 | 0 | 0 | 0 | 0 | 0 | 0 | 0 | 0 | 0
5 | 1 |  | 489 |  | Новый подраздел | Прокладка силовых и осветительных кабельных линий внутренних |  | 0 |  | 0 | [7 empty] | 0 | 0 |  | 0 | [53 empty] | 0 | [11 empty] | 0
52 | 1 | 5 | 460 | 0 | Новый подраздел | Прокладка силовых и осветительных кабельных линий внутренних | [7 empty] | 12387.7 | 11537.93 | 46.27 | 6.91 | 803.5 | 0 | 66.796 | 0 | 0 | 899.92 | 562.45 | 0 | 0 | 12387.7 | 11537.93 | 46.27 | 6.91 | 803.5 | 0 | 66.796 | 0 | 0 | 899.92 | 562.45 | 0 | 0 | 0 | 0 | 0 | 13862.18 | 0 | 13862.18 | 0 | 11537.93 | 11537.93 | 0 | 11537.93 | 0 | 0 | 0 | 0 | 0 | 0 | 0 | 0 | 0 | 0 | 0 | 0 | 0 | 0 | 0 | 0 | 0 | 0 | 0 | 0 | 0 | 0 | 0 | 0 | 0 | 0 | 0 | 13862.18 | 0 | 13862.18 | 0 | 11537.93 | 11537.93 | 0 | 11537.93 | 0 | 0 | 0 | 0 | 0 | 0 | 0 | 0 | 0 | 0 | 0 | 0 | 0 | 0 | 0 | 0 | 0 | 0 | 0 | 0 | 0 | 0 | 0 | 0 | 90708.4 | 66846.55 | 536.23 | 200.59 | 23325.62 | 0 | 66.796 | 0 | 0 | 21459.59 | 10030.02 | 0 | 0 | 90708.4 | 66846.55 | 536.23 | 200.59 | 23325.62 | 0 | 66.796 | 0 | 0 | 21459.59 | 10030.02 | 0 | 0 | 0 | 0 | 0 | 122518.96 | 0 | 122518.96 | 0 | 66846.55 | 66846.55 | 0 | 66846.55 | 0 | 0 | 0 | 0 | 0 | 0 | 0 | 0 | 0 | 0 | 0 | 0 | 0 | 0 | 0 | 0 | 0 | 0 | 0 | 0 | 0 | 0 | 0 | 0 | 0 | 0 | 0 | 122518.96 | 0 | 122518.96 | 0 | 66846.55 | 66846.55 | 0 | 66846.55 | 0 | 0 | 0 | 0 | 0 | 0 | 0 | 0 | 0 | 0 | 0 | 0 | 0 | 0 | 0 | 0 | 0 | 0 | 0 | 0 | 0 | 0 | 0 | 0
17 | 1 | 132 | 150 | 41 | 4.8-280-1 | Прокладка пластикового кабель-канала по кирпичному основанию | 100 м | 1 | 0 | 1 |  |  |  | 1448.28 | 1018.27 | 24.51 | 3.66 | 405.5 | 0 | 33.79 | 0 | 0 | 454.16 | 283.85 |  | 50626682 | 1448.28 | 1018.27 | 24.51 | 3.66 | 405.5 | 0 | 33.79 | 0 | 0 | 1448.28 | 1018.27 | 24.51 | 3.66 | 405.5 | 0 | 33.79 | 0 | 0 | 112 | 70 | 1 | 1 |  |  | 1 | 1 | 1 | 1 |  |  |  |  | 0 | 2 | ТСН-2001.4. Доп. 1-42. Сб. 8, т. 280, поз. 1 |  |  | 335 | 0 |  | 0 | 40 | 0 | 1 | 1 | 1 | 1 | 1 | 1 |  | 112 | 70 |  |  |  | 30 | 0 | 0 | [5 empty] | 0 |  | 0 | 1448.28 | 1018.27 | 24.51 | 3.66 | 405.5 | 0 | 33.79 | 0 | 0 | 454.16 | 283.85 | [13 empty] | 0 | 0 | 1 | 1 |  |  |  | 1003 | 100 м | 100 м | 100 | [6 empty] | 49573650 | 40 | Монтаж оборудования | 0 |  | 2 | 335 | ТСН-2001.4-8. 8-280, 8-281 | ТСН-2001.4-8-20 |  |  |  | 131072 | 1448.28 | 1018.27 | 24.51 | 3.66 | 405.5 | 33.79 | 0 | 0 | [17 empty] | 0 | 0 | 0 |  |  |  |  | 112 | 70 |  |  |  |  | 0 |  | 1970542322 | 2 | 1 | -2 | 0 | 6.41 | 0 | 2192.7 | 0 | 2192.7 | 0 |  | 0 | 3 | 0 |  | 0 | 1 | 0 | 0 | 0 | 0 |  |  |  | 0
17 | 1 | 134 | 158 | 41 | 4.8-280-1 | Прокладка пластикового кабель-канала по кирпичному основанию | 100 м | 1 | 0 | 1 |  |  |  | 21037.13 | 8981.14 | 284.32 | 106.25 | 11771.67 | 0 | 33.79 | 0 | 0 | 10829.94 | 5061.82 |  | 50626683 | 1448.28 | 1018.27 | 24.51 | 3.66 | 405.5 | 0 | 33.79 | 0 | 0 | 1448.28 | 1018.27 | 24.51 | 3.66 | 405.5 | 0 | 33.79 | 0 | 0 | 92 | 43 | 1 | 1 |  |  | 1 | 29.03 | 11.6 | 8.82 |  |  |  |  | 0 | 2 | ТСН-2001.4. Доп. 1-42. Сб. 8, т. 280, поз. 1 |  |  | 335 | 0 | 4.8-280-1 | 1 | 40 | 0 | 29.03 | 1 | 1 | 1 | 1 | 1 |  | 92 | 43 |  |  |  | 30 | 0 | 0 | [5 empty] | 0 |  | 0 | 21037.13 | 8981.14 | 284.32 | 106.25 | 11771.67 | 0 | 33.79 | 0 | 0 | 10829.9364 | 5061.8181 | [13 empty] | 112 | 70 | 1 | 1 |  |  |  | 1003 | 100 м | 100 м | 100 | [6 empty] | 49573650 | 40 | Монтаж оборудования | 0 |  | 2 | 335 | ТСН-2001.4-8. 8-280, 8-281 | ТСН-2001.4-8-20 |  |  |  | 131072 | 1448.28 | 1018.27 | 24.51 | 3.66 | 405.5 | 33.79 | 0 | 0 | [17 empty] | 0 | 0 | 0 |  |  |  |  | 112 | 70 |  |  |  |  | 0 |  | 1970542322 | 2 | 1 | 2 | 0 | 170 | 0 | 37098.89 | 0 | 37098.89 | 0 |  | 0 | 3 | 0 |  | 0 | 1 | 0 | 0 | 0 | 0 |  |  |  | 0
18 | 1 | 132 |  | 41,1 | 1.1-1-3169 | Кабель-канал, размер 25х17 мм | м | 100 | 100 | 100 |  |  |  | 974 | 974 | 0 | 0 | 0 | 0 | 0 | 0 | 0 | 0 | 0 |  | 50626682 | 9.74 | 9.74 | 0 | 0 | 0 | 0 | 0 | 0 | 0 | 9.74 | 9.74 | 0 | 0 | 0 | 0 | 0 | 0 | 0 | 112 | 70 | 1 | 1 |  |  | 1 | 1 | 1 | 1 |  |  |  |  | 3 | 2 | ТСН-2001.1 Доп. 67, Р. 1, о. 1, поз. 3169 |  |  | 335 | 0 |  | 0 | 40 | 0 | 1 | 1 | 1 | 1 | 1 | 1 |  | 112 | 70 |  |  |  | 30 | 0 | 0 | [5 empty] | 0 |  | 0 | 974 | 9.74 | 0 | 0 | 0 | 0 | 0 | 0 | 0 | 0 | 0 | [13 empty] | 0 | 0 | 1 | 1 |  |  |  | 1003 | м | м | 1 | [6 empty] | 49573650 | 40 | Монтаж оборудования | 0 |  | 2 | 335 | ТСН-2001.4-8. 8-280, 8-281 | ТСН-2001.4-8-20 |  |  |  | 0 | 9.74 | 9.74 | 0 | 0 | 0 | 0 | 0 | [18 empty] | 0 | 0 | 0 |  |  |  |  | 112 | 70 |  |  |  |  | 0 |  | -184472959 | 2 | 1 | -2 | 0 | 0 | 0 | 974 | 0 | 974 | 0 |  | 0 | 3 | 0 |  | 0 | 1 | 0 | 0 | 0 | 0 |  |  |  | 0
18 | 1 | 134 |  | 41,1 | 1.1-1-3169 | Кабель-канал, размер 25х17 мм | м | 100 | 100 | 100 |  |  |  | 6788.78 | 6788.78 | 0 | 0 | 0 | 0 | 0 | 0 | 0 | 0 | 0 |  | 50626683 | 9.74 | 9.74 | 0 | 0 | 0 | 0 | 0 | 0 | 0 | 9.74 | 9.74 | 0 | 0 | 0 | 0 | 0 | 0 | 0 | 0 | 0 | 1 | 1 |  |  | 1 | 1 | 1 | 6.97 |  |  |  |  | 3 | 2 | ТСН-2001.1 Доп. 67, Р. 1, о. 1, поз. 3169 |  |  | 335 | 0 | 1.1-1-3169 | 1 | 40 | 0 | 1 | 1 | 1 | 1 | 1 | 1 |  | 0 | 0 |  |  |  | 30 | 0 | 0 | [5 empty] | 0 |  | 0 | 6788.78 | 67.89 | 0 | 0 | 0 | 0 | 0 | 0 | 0 | 0 | 0 | [13 empty] | 112 | 70 | 1 | 1 |  |  |  | 1003 | м | м | 1 | [6 empty] | 49573650 | 40 | Монтаж оборудования | 0 |  | 2 | 335 | ТСН-2001.4-8. 8-280, 8-281 | ТСН-2001.4-8-20 |  |  |  | 0 | 9.74 | 9.74 | 0 | 0 | 0 | 0 | 0 | [18 empty] | 0 | 0 | 0 |  |  |  |  | 112 | 70 |  |  |  |  | 0 |  | -184472959 | 2 | 1 | 2 | 0 | 0 | 0 | 6788.78 | 0 | 6788.78 | 0 |  | 0 | 3 | 0 |  | 0 | 1 | 0 | 0 | 0 | 0 |  |  |  | 0
17 | 1 | 136 | 166 | 42 | 4.8-280-1 | Прокладка пластикового кабель-канала по кирпичному основанию | 100 м | 0.4 | 0 | 0.4 |  |  |  | 579.31 | 407.31 | 9.8 | 1.46 | 162.2 | 0 | 13.516 | 0 | 0 | 181.66 | 113.54 |  | 50626682 | 1448.28 | 1018.27 | 24.51 | 3.66 | 405.5 | 0 | 33.79 | 0 | 0 | 1448.28 | 1018.27 | 24.51 | 3.66 | 405.5 | 0 | 33.79 | 0 | 0 | 112 | 70 | 1 | 1 |  |  | 1 | 1 | 1 | 1 |  |  |  |  | 0 | 2 | ТСН-2001.4. Доп. 1-42. Сб. 8, т. 280, поз. 1 |  |  | 335 | 0 |  | 0 | 40 | 0 | 1 | 1 | 1 | 1 | 1 | 1 |  | 112 | 70 |  |  |  | 30 | 0 | 0 | [5 empty] | 0 |  | 0 | 579.31 | 1018.27 | 24.51 | 3.66 | 405.5 | 0 | 33.79 | 0 | 0 | 181.664 | 113.54 | [13 empty] | 0 | 0 | 1 | 1 |  |  |  | 1003 | 100 м | 100 м | 100 | [6 empty] | 49573650 | 40 | Монтаж оборудования | 0 |  | 2 | 335 | ТСН-2001.4-8. 8-280, 8-281 | ТСН-2001.4-8-20 |  |  |  | 131072 | 1448.28 | 1018.27 | 24.51 | 3.66 | 405.5 | 33.79 | 0 | 0 | [17 empty] | 0 | 0 | 0 |  |  |  |  | 112 | 70 |  |  |  |  | 0 |  | 1970542322 | 2 | 1 | -2 | 0 | 2.56 | 0 | 877.07 | 0 | 877.07 | 0 |  | 0 | 3 | 0 |  | 0 | 1 | 0 | 0 | 0 | 0 |  |  |  | 0
17 | 1 | 138 | 174 | 42 | 4.8-280-1 | Прокладка пластикового кабель-канала по кирпичному основанию | 100 м | 0.4 | 0 | 0.4 |  |  |  | 8414.82 | 3592.47 | 113.68 | 42.38 | 4708.67 | 0 | 13.516 | 0 | 0 | 4331.98 | 2024.73 |  | 50626683 | 1448.28 | 1018.27 | 24.51 | 3.66 | 405.5 | 0 | 33.79 | 0 | 0 | 1448.28 | 1018.27 | 24.51 | 3.66 | 405.5 | 0 | 33.79 | 0 | 0 | 92 | 43 | 1 | 1 |  |  | 1 | 29.03 | 11.6 | 8.82 |  |  |  |  | 0 | 2 | ТСН-2001.4. Доп. 1-42. Сб. 8, т. 280, поз. 1 |  |  | 335 | 0 | 4.8-280-1 | 1 | 40 | 0 | 29.03 | 1 | 1 | 1 | 1 | 1 |  | 92 | 43 |  |  |  | 30 | 0 | 0 | [5 empty] | 0 |  | 0 | 8414.82 | 8981.14 | 284.32 | 106.25 | 11771.67 | 0 | 33.79 | 0 | 0 | 4331.9764 | 2024.7281 | [13 empty] | 112 | 70 | 1 | 1 |  |  |  | 1003 | 100 м | 100 м | 100 | [6 empty] | 49573650 | 40 | Монтаж оборудования | 0 |  | 2 | 335 | ТСН-2001.4-8. 8-280, 8-281 | ТСН-2001.4-8-20 |  |  |  | 131072 | 1448.28 | 1018.27 | 24.51 | 3.66 | 405.5 | 33.79 | 0 | 0 | [17 empty] | 0 | 0 | 0 |  |  |  |  | 112 | 70 |  |  |  |  | 0 |  | 1970542322 | 2 | 1 | 2 | 0 | 67.81 | 0 | 14839.34 | 0 | 14839.34 | 0 |  | 0 | 3 | 0 |  | 0 | 1 | 0 | 0 | 0 | 0 |  |  |  | 0
18 | 1 | 136 |  | 42,1 | 1.1-1-3175 | Кабель-канал, размер 40х17 мм | м | 40 | 100 | 100 |  |  |  | 657.2 | 657.2 | 0 | 0 | 0 | 0 | 0 | 0 | 0 | 0 | 0 |  | 50626682 | 16.43 | 16.43 | 0 | 0 | 0 | 0 | 0 | 0 | 0 | 16.43 | 16.43 | 0 | 0 | 0 | 0 | 0 | 0 | 0 | 112 | 70 | 1 | 1 |  |  | 1 | 1 | 1 | 1 |  |  |  |  | 3 | 2 | ТСН-2001.1 Доп. 67, Р. 1, о. 1, поз. 3175 |  |  | 335 | 0 |  | 0 | 40 | 0 | 1 | 1 | 1 | 1 | 1 | 1 |  | 112 | 70 |  |  |  | 30 | 0 | 0 | [5 empty] | 0 |  | 0 | 657.2 | 16.43 | 0 | 0 | 0 | 0 | 0 | 0 | 0 | 0 | 0 | [13 empty] | 0 | 0 | 1 | 1 |  |  |  | 1003 | м | м | 1 | [6 empty] | 49573650 | 40 | Монтаж оборудования | 0 |  | 2 | 335 | ТСН-2001.4-8. 8-280, 8-281 | ТСН-2001.4-8-20 |  |  |  | 0 | 16.43 | 16.43 | 0 | 0 | 0 | 0 | 0 | [18 empty] | 0 | 0 | 0 |  |  |  |  | 112 | 70 |  |  |  |  | 0 |  | -18679195 | 2 | 1 | -2 | 0 | 0 | 0 | 657.2 | 0 | 657.2 | 0 |  | 0 | 3 | 0 |  | 0 | 1 | 0 | 0 | 0 | 0 |  |  |  | 0
18 | 1 | 138 |  | 42,1 | 1.1-1-3175 | Кабель-канал, размер 40х17 мм | м | 40 | 100 | 100 |  |  |  | 3660.6 | 3660.6 | 0 | 0 | 0 | 0 | 0 | 0 | 0 | 0 | 0 |  | 50626683 | 16.43 | 16.43 | 0 | 0 | 0 | 0 | 0 | 0 | 0 | 16.43 | 16.43 | 0 | 0 | 0 | 0 | 0 | 0 | 0 | 0 | 0 | 1 | 1 |  |  | 1 | 1 | 1 | 5.57 |  |  |  |  | 3 | 2 | ТСН-2001.1 Доп. 67, Р. 1, о. 1, поз. 3175 |  |  | 335 | 0 | 1.1-1-3175 | 1 | 40 | 0 | 1 | 1 | 1 | 1 | 1 | 1 |  | 0 | 0 |  |  |  | 30 | 0 | 0 | [5 empty] | 0 |  | 0 | 3660.6 | 91.52 | 0 | 0 | 0 | 0 | 0 | 0 | 0 | 0 | 0 | [13 empty] | 112 | 70 | 1 | 1 |  |  |  | 1003 | м | м | 1 | [6 empty] | 49573650 | 40 | Монтаж оборудования | 0 |  | 2 | 335 | ТСН-2001.4-8. 8-280, 8-281 | ТСН-2001.4-8-20 |  |  |  | 0 | 16.43 | 16.43 | 0 | 0 | 0 | 0 | 0 | [18 empty] | 0 | 0 | 0 |  |  |  |  | 112 | 70 |  |  |  |  | 0 |  | -18679195 | 2 | 1 | 2 | 0 | 0 | 0 | 3660.6 | 0 | 3660.6 | 0 |  | 0 | 3 | 0 |  | 0 | 1 | 0 | 0 | 0 | 0 |  |  |  | 0
17 | 1 | 140 | 182 | 43 | 4.8-280-1 | Прокладка пластикового кабель-канала по кирпичному основанию | 100 м | 0.4 | 0 | 0.4 |  |  |  | 579.31 | 407.31 | 9.8 | 1.46 | 162.2 | 0 | 13.516 | 0 | 0 | 181.66 | 113.54 |  | 50626682 | 1448.28 | 1018.27 | 24.51 | 3.66 | 405.5 | 0 | 33.79 | 0 | 0 | 1448.28 | 1018.27 | 24.51 | 3.66 | 405.5 | 0 | 33.79 | 0 | 0 | 112 | 70 | 1 | 1 |  |  | 1 | 1 | 1 | 1 |  |  |  |  | 0 | 2 | ТСН-2001.4. Доп. 1-42. Сб. 8, т. 280, поз. 1 |  |  | 335 | 0 |  | 0 | 40 | 0 | 1 | 1 | 1 | 1 | 1 | 1 |  | 112 | 70 |  |  |  | 30 | 0 | 0 | [5 empty] | 0 |  | 0 | 579.31 | 1018.27 | 24.51 | 3.66 | 405.5 | 0 | 33.79 | 0 | 0 | 181.664 | 113.54 | [13 empty] | 0 | 0 | 1 | 1 |  |  |  | 1003 | 100 м | 100 м | 100 | [6 empty] | 49573650 | 40 | Монтаж оборудования | 0 |  | 2 | 335 | ТСН-2001.4-8. 8-280, 8-281 | ТСН-2001.4-8-20 |  |  |  | 131072 | 1448.28 | 1018.27 | 24.51 | 3.66 | 405.5 | 33.79 | 0 | 0 | [17 empty] | 0 | 0 | 0 |  |  |  |  | 112 | 70 |  |  |  |  | 0 |  | 1970542322 | 2 | 1 | -2 | 0 | 2.56 | 0 | 877.07 | 0 | 877.07 | 0 |  | 0 | 3 | 0 |  | 0 | 1 | 0 | 0 | 0 | 0 |  |  |  | 0
17 | 1 | 142 | 190 | 43 | 4.8-280-1 | Прокладка пластикового кабель-канала по кирпичному основанию | 100 м | 0.4 | 0 | 0.4 |  |  |  | 8414.82 | 3592.47 | 113.68 | 42.38 | 4708.67 | 0 | 13.516 | 0 | 0 | 4331.98 | 2024.73 |  | 50626683 | 1448.28 | 1018.27 | 24.51 | 3.66 | 405.5 | 0 | 33.79 | 0 | 0 | 1448.28 | 1018.27 | 24.51 | 3.66 | 405.5 | 0 | 33.79 | 0 | 0 | 92 | 43 | 1 | 1 |  |  | 1 | 29.03 | 11.6 | 8.82 |  |  |  |  | 0 | 2 | ТСН-2001.4. Доп. 1-42. Сб. 8, т. 280, поз. 1 |  |  | 335 | 0 | 4.8-280-1 | 1 | 40 | 0 | 29.03 | 1 | 1 | 1 | 1 | 1 |  | 92 | 43 |  |  |  | 30 | 0 | 0 | [5 empty] | 0 |  | 0 | 8414.82 | 8981.14 | 284.32 | 106.25 | 11771.67 | 0 | 33.79 | 0 | 0 | 4331.9764 | 2024.7281 | [13 empty] | 112 | 70 | 1 | 1 |  |  |  | 1003 | 100 м | 100 м | 100 | [6 empty] | 49573650 | 40 | Монтаж оборудования | 0 |  | 2 | 335 | ТСН-2001.4-8. 8-280, 8-281 | ТСН-2001.4-8-20 |  |  |  | 131072 | 1448.28 | 1018.27 | 24.51 | 3.66 | 405.5 | 33.79 | 0 | 0 | [17 empty] | 0 | 0 | 0 |  |  |  |  | 112 | 70 |  |  |  |  | 0 |  | 1970542322 | 2 | 1 | 2 | 0 | 67.81 | 0 | 14839.34 | 0 | 14839.34 | 0 |  | 0 | 3 | 0 |  | 0 | 1 | 0 | 0 | 0 | 0 |  |  |  | 0
18 | 1 | 140 |  | 43,1 | 1.1-1-1967 | Кабель-канал, размер 100х40 мм | м | 40 | 100 | 100 |  |  |  | 2441.6 | 2441.6 | 0 | 0 | 0 | 0 | 0 | 0 | 0 | 0 | 0 |  | 50626682 | 61.04 | 61.04 | 0 | 0 | 0 | 0 | 0 | 0 | 0 | 61.04 | 61.04 | 0 | 0 | 0 | 0 | 0 | 0 | 0 | 112 | 70 | 1 | 1 |  |  | 1 | 1 | 1 | 1 |  |  |  |  | 3 | 2 | ТСН-2001.1 Доп. 67, Р. 1, о. 1, поз. 1967 |  |  | 335 | 0 |  | 0 | 40 | 0 | 1 | 1 | 1 | 1 | 1 | 1 |  | 112 | 70 |  |  |  | 30 | 0 | 0 | [5 empty] | 0 |  | 0 | 2441.6 | 61.04 | 0 | 0 | 0 | 0 | 0 | 0 | 0 | 0 | 0 | [13 empty] | 0 | 0 | 1 | 1 |  |  |  | 1003 | м | м | 1 | [6 empty] | 49573650 | 40 | Монтаж оборудования | 0 |  | 2 | 335 | ТСН-2001.4-8. 8-280, 8-281 | ТСН-2001.4-8-20 |  |  |  | 0 | 61.04 | 61.04 | 0 | 0 | 0 | 0 | 0 | [18 empty] | 0 | 0 | 0 |  |  |  |  | 112 | 70 |  |  |  |  | 0 |  | -1528477777 | 2 | 1 | -2 | 0 | 0 | 0 | 2441.6 | 0 | 2441.6 | 0 |  | 0 | 3 | 0 |  | 0 | 1 | 0 | 0 | 0 | 0 |  |  |  | 0
18 | 1 | 142 |  | 43,1 | 1.1-1-1967 | Кабель-канал, размер 100х40 мм | м | 40 | 100 | 100 |  |  |  | 12623.07 | 12623.07 | 0 | 0 | 0 | 0 | 0 | 0 | 0 | 0 | 0 |  | 50626683 | 61.04 | 61.04 | 0 | 0 | 0 | 0 | 0 | 0 | 0 | 61.04 | 61.04 | 0 | 0 | 0 | 0 | 0 | 0 | 0 | 0 | 0 | 1 | 1 |  |  | 1 | 1 | 1 | 5.17 |  |  |  |  | 3 | 2 | ТСН-2001.1 Доп. 67, Р. 1, о. 1, поз. 1967 |  |  | 335 | 0 | 1.1-1-1967 | 1 | 40 | 0 | 1 | 1 | 1 | 1 | 1 | 1 |  | 0 | 0 |  |  |  | 30 | 0 | 0 | [5 empty] | 0 |  | 0 | 12623.07 | 315.58 | 0 | 0 | 0 | 0 | 0 | 0 | 0 | 0 | 0 | [13 empty] | 112 | 70 | 1 | 1 |  |  |  | 1003 | м | м | 1 | [6 empty] | 49573650 | 40 | Монтаж оборудования | 0 |  | 2 | 335 | ТСН-2001.4-8. 8-280, 8-281 | ТСН-2001.4-8-20 |  |  |  | 0 | 61.04 | 61.04 | 0 | 0 | 0 | 0 | 0 | [18 empty] | 0 | 0 | 0 |  |  |  |  | 112 | 70 |  |  |  |  | 0 |  | -1528477777 | 2 | 1 | 2 | 0 | 0 | 0 | 12623.07 | 0 | 12623.07 | 0 |  | 0 | 3 | 0 |  | 0 | 1 | 0 | 0 | 0 | 0 |  |  |  | 0
17 | 1 | 150 | 197 | 44 | 4.8-162-1 | Прокладка в коробах провода сечением до 6 мм2 | 100 м | 1.4 | 0 | 1.4 |  |  |  | 178.98 | 124.52 | 1.16 | 0.18 | 53.3 | 0 | 4.326 | 0 | 0 | 59.7 | 37.31 |  | 50626682 | 127.84 | 88.94 | 0.83 | 0.13 | 38.07 | 0 | 3.09 | 0 | 0 | 127.84 | 88.94 | 0.83 | 0.13 | 38.07 | 0 | 3.09 | 0 | 0 | 112 | 70 | 1 | 1 |  |  | 1 | 1 | 1 | 1 |  |  |  |  | 0 | 2 | ТСН-2001.4 Доп. 68, Сб. 8, т. 162, поз. 1 |  |  | 331 | 0 |  | 0 | 40 | 0 | 1 | 1 | 1 | 1 | 1 | 1 |  | 112 | 70 |  |  |  | 30 | 0 | 0 | [5 empty] | 0 |  | 0 | 178.98 | 88.94 | 0.83 | 0.13 | 38.07 | 0 | 3.09 | 0 | 0 | 59.696 | 37.31 | [13 empty] | 0 | 0 | 1 | 1 |  |  |  | 1003 | 100 м | 100 м | 100 | [6 empty] | 49573646 | 40 | Монтаж оборудования | 0 |  | 2 | 331 | ТСН-2001.4-8. 8-155...8-184 | ТСН-2001.4-8-16 |  |  |  | 131072 | 127.84 | 88.94 | 0.83 | 0.13 | 38.07 | 3.09 | 0 | 0 | [17 empty] | 0 | 0 | 0 |  |  |  |  | 112 | 70 |  |  |  |  | 0 |  | -523702441 | 2 | 1 | -2 | 0 | 0.32 | 0 | 276.31 | 0 | 276.31 | 0 |  | 0 | 3 | 0 |  | 0 | 1 | 0 | 0 | 0 | 0 |  |  |  | 0
17 | 1 | 158 | 204 | 44 | 4.8-162-1 | Прокладка в коробах провода сечением до 6 мм2 | 100 м | 1.4 | 0 | 1.4 |  |  |  | 2566.6 | 1006.12 | 13.18 | 5.23 | 1547.3 | 0 | 4.326 | 0 | 0 | 1423.52 | 665.34 |  | 50626683 | 127.84 | 88.94 | 0.83 | 0.13 | 38.07 | 0 | 3.09 | 0 | 0 | 127.84 | 88.94 | 0.83 | 0.13 | 38.07 | 0 | 3.09 | 0 | 0 | 92 | 43 | 1 | 1 |  |  | 1 | 29.03 | 11.36 | 8.08 |  |  |  |  | 0 | 2 | ТСН-2001.4 Доп. 68, Сб. 8, т. 162, поз. 1 |  |  | 331 | 0 | 4.8-162-1 | 1 | 40 | 0 | 29.03 | 1 | 1 | 1 | 1 | 1 |  | 92 | 43 |  |  |  | 30 | 0 | 0 | [5 empty] | 0 |  | 0 | 2566.6 | 718.64 | 9.43 | 3.77 | 1105.17 | 0 | 3.09 | 0 | 0 | 1423.516 | 665.339 | [13 empty] | 112 | 70 | 1 | 1 |  |  |  | 1003 | 100 м | 100 м | 100 | [6 empty] | 49573646 | 40 | Монтаж оборудования | 0 |  | 2 | 331 | ТСН-2001.4-8. 8-155...8-184 | ТСН-2001.4-8-16 |  |  |  | 131072 | 127.84 | 88.94 | 0.83 | 0.13 | 38.07 | 3.09 | 0 | 0 | [17 empty] | 0 | 0 | 0 |  |  |  |  | 112 | 70 |  |  |  |  | 0 |  | -523702441 | 2 | 1 | 2 | 0 | 8.37 | 0 | 4663.83 | 0 | 4663.83 | 0 |  | 0 | 3 | 0 |  | 0 | 1 | 0 | 0 | 0 | 0 |  |  |  | 0
18 | 1 | 149 |  | 44,1 | 1.23-8-389 | Кабель силовой с медными жилами, с изоляцией и оболочкой из ПВХ композиций пониженной пожароопасности, с пониженным дымо- и газовыделением, марка ВВГнг(А)-LS, напряжение 660 В, число жил и сечение 3х1,5 мм2 | км | 0.102 | 0.072857 | 0.072857 |  |  |  | 688.22 | 688.22 | 0 | 0 | 0 | 0 | 0 | 0 | 0 | 0 | 0 |  | 50626682 | 6747.27 | 6747.27 | 0 | 0 | 0 | 0 | 0 | 0 | 0 | 6747.27 | 6747.27 | 0 | 0 | 0 | 0 | 0 | 0 | 0 | 112 | 70 | 1 | 1 |  |  | 1 | 1 | 1 | 1 |  |  |  |  | 3 | 2 | ТСН-2001.1 Доп. 67, Р. 23, о. 8, поз. 389 |  |  | 331 | 0 |  | 0 | 40 | 0 | 1 | 1 | 1 | 1 | 1 | 1 |  | 112 | 70 |  |  |  | 30 | 0 | 0 | [5 empty] | 0 |  | 0 | 688.22 | 6747.27 | 0 | 0 | 0 | 0 | 0 | 0 | 0 | 0 | 0 | [13 empty] | 0 | 0 | 1 | 1 |  |  |  | 1003 | км | км | 1000 | [6 empty] | 49573646 | 40 | Монтаж оборудования | 0 |  | 2 | 331 | ТСН-2001.4-8. 8-155...8-184 | ТСН-2001.4-8-16 |  |  |  | 0 | 6747.27 | 6747.27 | 0 | 0 | 0 | 0 | 0 | [18 empty] | 0 | 0 | 0 |  |  |  |  | 112 | 70 |  |  |  |  | 0 |  | 1021763859 | 2 | 1 | -2 | 0 | 0 | 0 | 688.22 | 0 | 688.22 | 0 |  | 0 | 3 | 0 |  | 0 | 1 | 0 | 0 | 0 | 0 |  |  |  | 0
18 | 1 | 157 |  | 44,1 | 1.23-8-389 | Кабель силовой с медными жилами, с изоляцией и оболочкой из ПВХ композиций пониженной пожароопасности, с пониженным дымо- и газовыделением, марка ВВГнг(А)-LS, напряжение 660 В, число жил и сечение 3х1,5 мм2 | км | 0.102 | 0.072857 | 0.072857 |  |  |  | 4452.78 | 4452.78 | 0 | 0 | 0 | 0 | 0 | 0 | 0 | 0 | 0 |  | 50626683 | 6747.27 | 6747.27 | 0 | 0 | 0 | 0 | 0 | 0 | 0 | 6747.27 | 6747.27 | 0 | 0 | 0 | 0 | 0 | 0 | 0 | 0 | 0 | 1 | 1 |  |  | 1 | 1 | 1 | 6.47 |  |  |  |  | 3 | 2 | ТСН-2001.1 Доп. 67, Р. 23, о. 8, поз. 389 |  |  | 331 | 0 | 1.23-8-389 | 1 | 40 | 0 | 1 | 1 | 1 | 1 | 1 | 1 |  | 0 | 0 |  |  |  | 30 | 0 | 0 | [5 empty] | 0 |  | 0 | 4452.78 | 43654.84 | 0 | 0 | 0 | 0 | 0 | 0 | 0 | 0 | 0 | [13 empty] | 112 | 70 | 1 | 1 |  |  |  | 1003 | км | км | 1000 | [6 empty] | 49573646 | 40 | Монтаж оборудования | 0 |  | 2 | 331 | ТСН-2001.4-8. 8-155...8-184 | ТСН-2001.4-8-16 |  |  |  | 0 | 6747.27 | 6747.27 | 0 | 0 | 0 | 0 | 0 | [18 empty] | 0 | 0 | 0 |  |  |  |  | 112 | 70 |  |  |  |  | 0 |  | 1021763859 | 2 | 1 | 2 | 0 | 0 | 0 | 4452.78 | 0 | 4452.78 | 0 |  | 0 | 3 | 0 |  | 0 | 1 | 0 | 0 | 0 | 0 |  |  |  | 0
18 | 1 | 150 |  | 44,2 | 1.23-8-390 | Кабель силовой с медными жилами, с изоляцией и оболочкой из ПВХ композиций пониженной пожароопасности, с пониженным дымо- и газовыделением, марка ВВГнг(А)-LS, напряжение 660 В, число жил и сечение 3х2,5 мм2 | км | 0.0408 | 0.029143 | 0.029143 |  |  |  | 464.91 | 464.91 | 0 | 0 | 0 | 0 | 0 | 0 | 0 | 0 | 0 |  | 50626682 | 11394.78 | 11394.78 | 0 | 0 | 0 | 0 | 0 | 0 | 0 | 11394.78 | 11394.78 | 0 | 0 | 0 | 0 | 0 | 0 | 0 | 112 | 70 | 1 | 1 |  |  | 1 | 1 | 1 | 1 |  |  |  |  | 3 | 2 | ТСН-2001.1 Доп. 67, Р. 23, о. 8, поз. 390 |  |  | 331 | 0 |  | 0 | 40 | 0 | 1 | 1 | 1 | 1 | 1 | 1 |  | 112 | 70 |  |  |  | 30 | 0 | 0 | [5 empty] | 0 |  | 0 | 464.91 | 11394.78 | 0 | 0 | 0 | 0 | 0 | 0 | 0 | 0 | 0 | [13 empty] | 0 | 0 | 1 | 1 |  |  |  | 1003 | км | км | 1000 | [6 empty] | 49573646 | 40 | Монтаж оборудования | 0 |  | 2 | 331 | ТСН-2001.4-8. 8-155...8-184 | ТСН-2001.4-8-16 |  |  |  | 0 | 11394.78 | 11394.78 | 0 | 0 | 0 | 0 | 0 | [18 empty] | 0 | 0 | 0 |  |  |  |  | 112 | 70 |  |  |  |  | 0 |  | 379268250 | 2 | 1 | -2 | 0 | 0 | 0 | 464.91 | 0 | 464.91 | 0 |  | 0 | 3 | 0 |  | 0 | 1 | 0 | 0 | 0 | 0 |  |  |  | 0
18 | 1 | 158 |  | 44,2 | 1.23-8-390 | Кабель силовой с медными жилами, с изоляцией и оболочкой из ПВХ композиций пониженной пожароопасности, с пониженным дымо- и газовыделением, марка ВВГнг(А)-LS, напряжение 660 В, число жил и сечение 3х2,5 мм2 | км | 0.0408 | 0.029143 | 0.029143 |  |  |  | 2719.72 | 2719.72 | 0 | 0 | 0 | 0 | 0 | 0 | 0 | 0 | 0 |  | 50626683 | 11394.78 | 11394.78 | 0 | 0 | 0 | 0 | 0 | 0 | 0 | 11394.78 | 11394.78 | 0 | 0 | 0 | 0 | 0 | 0 | 0 | 0 | 0 | 1 | 1 |  |  | 1 | 1 | 1 | 5.85 |  |  |  |  | 3 | 2 | ТСН-2001.1 Доп. 67, Р. 23, о. 8, поз. 390 |  |  | 331 | 0 | 1.23-8-390 | 1 | 40 | 0 | 1 | 1 | 1 | 1 | 1 | 1 |  | 0 | 0 |  |  |  | 30 | 0 | 0 | [5 empty] | 0 |  | 0 | 2719.72 | 66659.46 | 0 | 0 | 0 | 0 | 0 | 0 | 0 | 0 | 0 | [13 empty] | 112 | 70 | 1 | 1 |  |  |  | 1003 | км | км | 1000 | [6 empty] | 49573646 | 40 | Монтаж оборудования | 0 |  | 2 | 331 | ТСН-2001.4-8. 8-155...8-184 | ТСН-2001.4-8-16 |  |  |  | 0 | 11394.78 | 11394.78 | 0 | 0 | 0 | 0 | 0 | [18 empty] | 0 | 0 | 0 |  |  |  |  | 112 | 70 |  |  |  |  | 0 |  | 379268250 | 2 | 1 | 2 | 0 | 0 | 0 | 2719.72 | 0 | 2719.72 | 0 |  | 0 | 3 | 0 |  | 0 | 1 | 0 | 0 | 0 | 0 |  |  |  | 0
17 | 1 |  |  | 45 | 1.21-5-200 | Коробка установочная, полиэтиленовая, типа Л256 УЗ, размеры 93х93х60 мм | 1000 шт. | 0.02 | 0 | 0.02 |  |  |  | 33.64 | 33.64 | 0 | 0 | 0 | 0 | 0 | 0 | 0 | 0 | 0 |  | 50626682 | 1681.87 | 1681.87 | 0 | 0 | 0 | 0 | 0 | 0 | 0 | 1681.87 | 1681.87 | 0 | 0 | 0 | 0 | 0 | 0 | 0 | 0 | 0 | 1 | 1 |  |  | 1 | 1 | 1 | 1 |  |  |  |  | 3 | 2 | ТСН-2001.1 Доп. 67, Р. 21, о. 5, поз. 200 |  |  | 1618 | 0 |  | 0 | 201 | 0 | 1 | 1 | 1 | 1 | 1 | 1 |  | 0 | 0 |  |  |  | 30 | 0 | 0 | [5 empty] | 0 |  | 0 | 33.64 | 1681.87 | 0 | 0 | 0 | 0 | 0 | 0 | 0 | 0 | 0 | [13 empty] | 0 | 0 | 1 | 1 |  |  |  | 1010 | 1000 шт. | 1000 шт. | 1000 | [6 empty] | 49574933 | 201 | Материалы монтажные | 0 |  | 2 | 1618 | ТСН-2001.1 Материалы монтажные | ТСН-2001.1-2 |  |  |  | 131072 | 1681.87 | 1681.87 | 0 | 0 | 0 | 0 | 0 | 0 | [17 empty] | 0 | 0 | 0 |  |  |  |  | 0 | 0 |  |  |  |  | 0 |  | -2090047508 | 2 | 1 | -2 | 0 | 0 | 0 | 33.64 | 0 | 33.64 | 0 |  | 0 | 3 | 0 |  | 0 | 1 | 0 | 0 | 0 | 0 |  |  |  | 0
17 | 1 |  |  | 45 | 1.21-5-200 | Коробка установочная, полиэтиленовая, типа Л256 УЗ, размеры 93х93х60 мм | 1000 шт. | 0.02 | 0 | 0.02 |  |  |  | 523.1 | 523.1 | 0 | 0 | 0 | 0 | 0 | 0 | 0 | 0 | 0 |  | 50626683 | 1681.87 | 1681.87 | 0 | 0 | 0 | 0 | 0 | 0 | 0 | 1681.87 | 1681.87 | 0 | 0 | 0 | 0 | 0 | 0 | 0 | 0 | 0 | 1 | 1 |  |  | 1 | 1 | 1 | 15.55 |  |  |  |  | 3 | 2 | ТСН-2001.1 Доп. 67, Р. 21, о. 5, поз. 200 |  |  | 1618 | 0 | 1.21-5-200 | 1 | 201 | 0 | 1 | 1 | 1 | 1 | 1 | 1 |  | 0 | 0 |  |  |  | 30 | 0 | 0 | [5 empty] | 0 |  | 0 | 523.1 | 26153.08 | 0 | 0 | 0 | 0 | 0 | 0 | 0 | 0 | 0 | [13 empty] | 0 | 0 | 1 | 1 |  |  |  | 1010 | 1000 шт. | 1000 шт. | 1000 | [6 empty] | 49574933 | 201 | Материалы монтажные | 0 |  | 2 | 1618 | ТСН-2001.1 Материалы монтажные | ТСН-2001.1-2 |  |  |  | 131072 | 1681.87 | 1681.87 | 0 | 0 | 0 | 0 | 0 | 0 | [17 empty] | 0 | 0 | 0 |  |  |  |  | 0 | 0 |  |  |  |  | 0 |  | -2090047508 | 2 | 1 | 2 | 0 | 0 | 0 | 523.1 | 0 | 523.1 | 0 |  | 0 | 3 | 0 |  | 0 | 1 | 0 | 0 | 0 | 0 |  |  |  | 0
17 | 1 | 165 | 211 | 46 | 4.8-162-2 | Прокладка в коробах провода сечением до 35 мм2 | 100 м | 0.4 | 0 | 0.4 |  |  |  | 62.2 | 40.9 | 1 | 0.15 | 20.3 | 0 | 1.648 | 0 | 0 | 22.74 | 14.21 |  | 50626682 | 155.49 | 102.24 | 2.49 | 0.38 | 50.76 | 0 | 4.12 | 0 | 0 | 155.49 | 102.24 | 2.49 | 0.38 | 50.76 | 0 | 4.12 | 0 | 0 | 112 | 70 | 1 | 1 |  |  | 1 | 1 | 1 | 1 |  |  |  |  | 0 | 2 | ТСН-2001.4 Доп. 68, Сб. 8, т. 162, поз. 2 |  |  | 331 | 0 |  | 0 | 40 | 0 | 1 | 1 | 1 | 1 | 1 | 1 |  | 112 | 70 |  |  |  | 30 | 0 | 0 | [5 empty] | 0 |  | 0 | 62.2 | 102.24 | 2.49 | 0.38 | 50.76 | 0 | 4.12 | 0 | 0 | 22.736 | 14.21 | [13 empty] | 0 | 0 | 1 | 1 |  |  |  | 1003 | 100 м | 100 м | 100 | [6 empty] | 49573646 | 40 | Монтаж оборудования | 0 |  | 2 | 331 | ТСН-2001.4-8. 8-155...8-184 | ТСН-2001.4-8-16 |  |  |  | 131072 | 155.49 | 102.24 | 2.49 | 0.38 | 50.76 | 4.12 | 0 | 0 | [17 empty] | 0 | 0 | 0 |  |  |  |  | 112 | 70 |  |  |  |  | 0 |  | -1251282861 | 2 | 1 | -2 | 0 | 0.26 | 0 | 99.41 | 0 | 99.41 | 0 |  | 0 | 3 | 0 |  | 0 | 1 | 0 | 0 | 0 | 0 |  |  |  | 0
17 | 1 | 172 | 218 | 46 | 4.8-162-2 | Прокладка в коробах провода сечением до 35 мм2 | 100 м | 0.4 | 0 | 0.4 |  |  |  | 931.56 | 330.88 | 11.37 | 4.35 | 589.31 | 0 | 1.648 | 0 | 0 | 542.17 | 253.4 |  | 50626683 | 155.49 | 102.24 | 2.49 | 0.38 | 50.76 | 0 | 4.12 | 0 | 0 | 155.49 | 102.24 | 2.49 | 0.38 | 50.76 | 0 | 4.12 | 0 | 0 | 92 | 43 | 1 | 1 |  |  | 1 | 29.03 | 11.37 | 8.09 |  |  |  |  | 0 | 2 | ТСН-2001.4 Доп. 68, Сб. 8, т. 162, поз. 2 |  |  | 331 | 0 | 4.8-162-2 | 1 | 40 | 0 | 29.03 | 1 | 1 | 1 | 1 | 1 |  | 92 | 43 |  |  |  | 30 | 0 | 0 | [5 empty] | 0 |  | 0 | 931.56 | 827.12 | 28.31 | 11.03 | 1473.56 | 0 | 4.12 | 0 | 0 | 542.1652 | 253.4033 | [13 empty] | 112 | 70 | 1 | 1 |  |  |  | 1003 | 100 м | 100 м | 100 | [6 empty] | 49573646 | 40 | Монтаж оборудования | 0 |  | 2 | 331 | ТСН-2001.4-8. 8-155...8-184 | ТСН-2001.4-8-16 |  |  |  | 131072 | 155.49 | 102.24 | 2.49 | 0.38 | 50.76 | 4.12 | 0 | 0 | [17 empty] | 0 | 0 | 0 |  |  |  |  | 112 | 70 |  |  |  |  | 0 |  | -1251282861 | 2 | 1 | 2 | 0 | 6.96 | 0 | 1734.09 | 0 | 1734.09 | 0 |  | 0 | 3 | 0 |  | 0 | 1 | 0 | 0 | 0 | 0 |  |  |  | 0
18 | 1 | 165 |  | 46,1 | 1.23-8-659 | Кабель силовой с жилами из медной проволоки, с термическим барьером из слюдосодержащей ленты, с изоляцией и оболочкой из ПВХ композиции пониженной пожароопасности с низким дымо- и газовыделением, марка ВВГнг(А)-FRLS, напряжение 1000 В, число жил и сечение 5х10 мм2 | км | 0.0408 | 0.102 | 0.102 |  |  |  | 4280.05 | 4280.05 | 0 | 0 | 0 | 0 | 0 | 0 | 0 | 0 | 0 |  | 50626682 | 104903.13 | 104903.13 | 0 | 0 | 0 | 0 | 0 | 0 | 0 | 104903.13 | 104903.13 | 0 | 0 | 0 | 0 | 0 | 0 | 0 | 112 | 70 | 1 | 1 |  |  | 1 | 1 | 1 | 1 |  |  |  |  | 3 | 2 | ТСН-2001.1 Доп. 67, Р. 23, о. 8, поз. 659 |  |  | 331 | 0 |  | 0 | 40 | 0 | 1 | 1 | 1 | 1 | 1 | 1 |  | 112 | 70 |  |  |  | 30 | 0 | 0 | [5 empty] | 0 |  | 0 | 4280.05 | 104903.13 | 0 | 0 | 0 | 0 | 0 | 0 | 0 | 0 | 0 | [13 empty] | 0 | 0 | 1 | 1 |  |  |  | 1003 | км | км | 1000 | [6 empty] | 49573646 | 40 | Монтаж оборудования | 0 |  | 2 | 331 | ТСН-2001.4-8. 8-155...8-184 | ТСН-2001.4-8-16 |  |  |  | 0 | 104903.13 | 104903.13 | 0 | 0 | 0 | 0 | 0 | [18 empty] | 0 | 0 | 0 |  |  |  |  | 112 | 70 |  |  |  |  | 0 |  | 1164107494 | 2 | 1 | -2 | 0 | 0 | 0 | 4280.05 | 0 | 4280.05 | 0 |  | 0 | 3 | 0 |  | 0 | 1 | 0 | 0 | 0 | 0 |  |  |  | 0
18 | 1 | 172 |  | 46,1 | 1.23-8-659 | Кабель силовой с жилами из медной проволоки, с термическим барьером из слюдосодержащей ленты, с изоляцией и оболочкой из ПВХ композиции пониженной пожароопасности с низким дымо- и газовыделением, марка ВВГнг(А)-FRLS, напряжение 1000 В, число жил и сечение 5х10 мм2 | км | 0.0408 | 0.102 | 0.102 |  |  |  | 18575.42 | 18575.42 | 0 | 0 | 0 | 0 | 0 | 0 | 0 | 0 | 0 |  | 50626683 | 104903.13 | 104903.13 | 0 | 0 | 0 | 0 | 0 | 0 | 0 | 104903.13 | 104903.13 | 0 | 0 | 0 | 0 | 0 | 0 | 0 | 0 | 0 | 1 | 1 |  |  | 1 | 1 | 1 | 4.34 |  |  |  |  | 3 | 2 | ТСН-2001.1 Доп. 67, Р. 23, о. 8, поз. 659 |  |  | 331 | 0 | 1.23-8-659 | 1 | 40 | 0 | 1 | 1 | 1 | 1 | 1 | 1 |  | 0 | 0 |  |  |  | 30 | 0 | 0 | [5 empty] | 0 |  | 0 | 18575.42 | 455279.58 | 0 | 0 | 0 | 0 | 0 | 0 | 0 | 0 | 0 | [13 empty] | 112 | 70 | 1 | 1 |  |  |  | 1003 | км | км | 1000 | [6 empty] | 49573646 | 40 | Монтаж оборудования | 0 |  | 2 | 331 | ТСН-2001.4-8. 8-155...8-184 | ТСН-2001.4-8-16 |  |  |  | 0 | 104903.13 | 104903.13 | 0 | 0 | 0 | 0 | 0 | [18 empty] | 0 | 0 | 0 |  |  |  |  | 112 | 70 |  |  |  |  | 0 |  | 1164107494 | 2 | 1 | 2 | 0 | 0 | 0 | 18575.42 | 0 | 18575.42 | 0 |  | 0 | 3 | 0 |  | 0 | 1 | 0 | 0 | 0 | 0 |  |  |  | 0
51 | 1 | 5 | 460 |  | Новый подраздел | Прокладка силовых и осветительных кабельных линий внутренних | 0 | [6 empty] | 12387.7 | 11537.93 | 46.27 | 6.91 | 803.5 | 0 | 66.796 | 0 | 0 | 899.92 | 562.45 |  |  | 12387.7 | 11537.93 | 46.27 | 6.91 | 803.5 | 0 | 66.796 | 0 | 0 | 899.92 | 562.45 |  |  | 0 | 0 | 0 | 13862.18 | 0 | 13862.18 | 0 | 11537.93 | 11537.93 | 0 | 11537.93 | 0 | 0 | 0 | 0 | 0 | [19 empty] | 0 | 0 | 0 | 13862.18 | 0 | 13862.18 | 0 | 11537.93 | 11537.93 | 0 | 11537.93 | 0 | 0 | 0 | 0 | 0 | [19 empty] | 90708.4 | 66846.55 | 536.23 | 200.59 | 23325.62 | 0 | 66.796 | 0 | 0 | 21459.59 | 10030.02 |  |  | 90708.4 | 66846.55 | 536.23 | 200.59 | 23325.62 | 0 | 66.796 | 0 | 0 | 21459.59 | 10030.02 |  |  | 0 | 0 | 0 | 122518.96 | 0 | 122518.96 | 0 | 66846.55 | 66846.55 | 0 | 66846.55 | 0 | 0 | 0 | 0 | 0 | [19 empty] | 0 | 0 | 0 | 122518.96 | 0 | 122518.96 | 0 | 66846.55 | 66846.55 | 0 | 66846.55 | 0 | 0 | 0 | 0 | 0 | [18 empty] | 0
50 | 0 | 0 | 1 | 201 | 12387.7 | ПЗ | Прямые затраты |  |  | 201 | 1 | 3 |  | 2 | 90708.4 | [6 empty] | 12387.7 | 1 | 12387.7 | 90708.4 | 1 | 90708.4
50 | 0 | 0 | 1 | 202 | 11537.93 | СтМатОб | Стоимость материальных ресурсов (всего) |  |  | 202 | 2 | 3 |  | 2 | 66846.55 | [6 empty] | 11537.93 | 1 | 11537.93 | 66846.55 | 1 | 66846.55
50 | 0 | 0 | 1 | 222 | 0 | СтМатОбЗак | Стоимость материалов и оборудования заказчика |  |  | 222 | 3 | 3 |  | 2 | 0 | [6 empty] | 0 | 1 | 0 | 0 | 1 | 0
50 | 0 | 0 | 1 | 225 | 11537.93 | СтМатОбПод | Стоимость материалов и оборудования подрядчика |  |  | 225 | 4 | 3 |  | 2 | 66846.55 | [6 empty] | 11537.93 | 1 | 11537.93 | 66846.55 | 1 | 66846.55
50 | 0 | 0 | 1 | 226 | 11537.93 | СтМат | Стоимость материалов (всего) |  |  | 226 | 5 | 3 |  | 2 | 66846.55 | [6 empty] | 11537.93 | 1 | 11537.93 | 66846.55 | 1 | 66846.55
50 | 0 | 0 | 1 | 227 | 0 | СтМатЗак | Стоимость материалов заказчика |  |  | 227 | 6 | 3 |  | 2 | 0 | [6 empty] | 0 | 1 | 0 | 0 | 1 | 0
50 | 0 | 0 | 1 | 228 | 11537.93 | СтМатПод | Стоимость материалов подрядчика |  |  | 228 | 7 | 3 |  | 2 | 66846.55 | [6 empty] | 11537.93 | 1 | 11537.93 | 66846.55 | 1 | 66846.55
50 | 0 | 0 | 1 | 216 | 0 | Оборуд | Стоимость оборудования (всего) |  |  | 216 | 8 | 3 |  | 2 | 0 | [6 empty] | 0 | 1 | 0 | 0 | 1 | 0
50 | 0 | 0 | 1 | 223 | 0 | ОборудЗак | Стоимость оборудования заказчика |  |  | 223 | 9 | 3 |  | 2 | 0 | [6 empty] | 0 | 1 | 0 | 0 | 1 | 0
50 | 0 | 0 | 1 | 229 | 0 | ОборудПод | Стоимость оборудования подрядчика |  |  | 229 | 10 | 3 |  | 2 | 0 | [6 empty] | 0 | 1 | 0 | 0 | 1 | 0
50 | 0 | 0 | 1 | 203 | 46.27 | ЭММ | Эксплуатация машин |  |  | 203 | 11 | 3 |  | 2 | 536.23 | [6 empty] | 46.27 | 1 | 46.27 | 536.23 | 1 | 536.23
50 | 0 | 0 | 1 | 231 | 0 | ЭММсНРиСП | Эксплуатация машин по ТСН-2001.16 |  |  | 231 | 12 | 3 |  | 2 | 0 | [6 empty] | 0 | 1 | 0 | 0 | 1 | 0
50 | 0 | 0 | 1 | 204 | 6.91 | ЗПМ | ЗП машинистов |  |  | 204 | 13 | 3 |  | 2 | 200.59 | [6 empty] | 6.91 | 1 | 6.91 | 200.59 | 1 | 200.59
50 | 0 | 0 | 1 | 205 | 803.5 | ОЗП | Основная ЗП рабочих |  |  | 205 | 14 | 3 |  | 2 | 23325.62 | [6 empty] | 803.5 | 1 | 803.5 | 23325.62 | 1 | 23325.62
50 | 0 | 0 | 1 | 232 | 0 | ОЗПсНРиСП | Основная ЗП рабочих по ТСН-2001.16 |  |  | 232 | 15 | 3 |  | 2 | 0 | [6 empty] | 0 | 1 | 0 | 0 | 1 | 0
50 | 0 | 0 | 1 | 214 | 0 | Строит | Строительные работы с НР и СП |  |  | 214 | 16 | 3 |  | 2 | 0 | [6 empty] | 0 | 1 | 0 | 0 | 1 | 0
50 | 0 | 0 | 1 | 215 | 13862.18 | Монтаж | Монтажные работы с НР и СП |  |  | 215 | 17 | 3 |  | 2 | 122518.96 | [6 empty] | 13862.18 | 1 | 13862.18 | 122518.96 | 1 | 122518.96
50 | 0 | 0 | 1 | 217 | 0 | Прочие | Прочие работы с НР и СП |  |  | 217 | 18 | 3 |  | 2 | 0 | [6 empty] | 0 | 1 | 0 | 0 | 1 | 0
50 | 0 | 0 | 1 | 230 | 0 | ПрочиеЗатр | Прочие затраты по ТСН-2001.16 |  |  | 230 | 19 | 3 |  | 2 | 0 | [6 empty] | 0 | 1 | 0 | 0 | 1 | 0
50 | 0 | 0 | 1 | 206 | 0 | ВозврМат | Возврат материалов |  |  | 206 | 20 | 3 |  | 2 | 0 | [6 empty] | 0 | 1 | 0 | 0 | 1 | 0
50 | 0 | 0 | 1 | 207 | 66.796 | ТрудСтр | Трудозатраты строителей |  |  | 207 | 21 | 3 |  | -1 | 66.796 | [6 empty] | 66.796 | 1 | 66.796 | 66.796 | 1 | 66.796
50 | 0 | 0 | 1 | 208 | 0 | ТрудМаш | Трудозатраты машинистов |  |  | 208 | 22 | 3 |  | -1 | 0 | [6 empty] | 0 | 1 | 0 | 0 | 1 | 0
50 | 0 | 0 | 1 | 209 | 0 | ТранспМат | Транспорт материалов |  |  | 209 | 23 | 3 |  | 2 | 0 | [6 empty] | 0 | 1 | 0 | 0 | 1 | 0
50 | 0 | 0 | 1 | 233 | 0 | Перевозка | Перевозка грузов |  |  | 233 | 24 | 3 |  | 2 | 0 | [6 empty] | 0 | 1 | 0 | 0 | 1 | 0
50 | 0 | 0 | 1 | 210 | 899.92 | НР | Накладные расходы |  |  | 210 | 25 | 3 |  | 2 | 21459.59 | [6 empty] | 899.92 | 1 | 899.92 | 21459.59 | 1 | 21459.59
50 | 0 | 0 | 1 | 211 | 562.45 | СмПриб | Сметная прибыль |  |  | 211 | 26 | 3 |  | 2 | 10030.02 | [6 empty] | 562.45 | 1 | 562.45 | 10030.02 | 1 | 10030.02
50 | 0 | 0 | 1 | 224 | 13862.18 | Всего | Всего с НР и СП |  |  | 224 | 27 | 3 |  | 2 | 122518.96 | [6 empty] | 13862.18 | 1 | 13862.18 | 122518.96 | 1 | 122518.96
5 | 1 |  | 542 |  | Новый подраздел | Установка электрооборудования |  | 0 |  | 0 | [7 empty] | 0 | 0 |  | 0 | [53 empty] | 0 | [11 empty] | 0
52 | 1 | 5 | 519 | 0 | Новый подраздел | Установка электрооборудования | [7 empty] | 1847.38 | 1698.58 | 7.29 | 0.35 | 141.51 | 0 | 11.242 | 0 | 0 | 158.49 | 99.06 | 0 | 0 | 1847.38 | 1698.58 | 7.29 | 0.35 | 141.51 | 0 | 11.242 | 0 | 0 | 158.49 | 99.06 | 0 | 0 | 0 | 0 | 0 | 2105.55 | 0 | 2105.55 | 0 | 1698.58 | 1698.58 | 0 | 1698.58 | 0 | 0 | 0 | 0 | 0 | 0 | 0 | 0 | 0 | 0 | 0 | 0 | 0 | 0 | 0 | 0 | 0 | 0 | 0 | 0 | 0 | 0 | 0 | 0 | 0 | 0 | 0 | 2105.55 | 0 | 2105.55 | 0 | 1698.58 | 1698.58 | 0 | 1698.58 | 0 | 0 | 0 | 0 | 0 | 0 | 0 | 0 | 0 | 0 | 0 | 0 | 0 | 0 | 0 | 0 | 0 | 0 | 0 | 0 | 0 | 0 | 0 | 0 | 15136.75 | 10952.23 | 76.48 | 10.16 | 4108.04 | 0 | 11.242 | 0 | 0 | 3779.39 | 1766.46 | 0 | 0 | 15136.75 | 10952.23 | 76.48 | 10.16 | 4108.04 | 0 | 11.242 | 0 | 0 | 3779.39 | 1766.46 | 0 | 0 | 0 | 0 | 0 | 20698.85 | 0 | 20698.85 | 0 | 10952.23 | 10952.23 | 0 | 10952.23 | 0 | 0 | 0 | 0 | 0 | 0 | 0 | 0 | 0 | 0 | 0 | 0 | 0 | 0 | 0 | 0 | 0 | 0 | 0 | 0 | 0 | 0 | 0 | 0 | 0 | 0 | 0 | 20698.85 | 0 | 20698.85 | 0 | 10952.23 | 10952.23 | 0 | 10952.23 | 0 | 0 | 0 | 0 | 0 | 0 | 0 | 0 | 0 | 0 | 0 | 0 | 0 | 0 | 0 | 0 | 0 | 0 | 0 | 0 | 0 | 0 | 0 | 0
17 | 1 | 182 | 229 | 47 | 4.8-251-1 | Монтаж щитка осветительного, устанавливаемого в нише распорными дюбелями, масса щитка до 6 кг | 1 ШТ. | 1 | 0 | 1 |  |  |  | 57.25 | 30.21 | 1.06 | 0.13 | 25.98 | 0 | 2 | 0 | 0 | 29.1 | 18.19 |  | 50626682 | 57.25 | 30.21 | 1.06 | 0.13 | 25.98 | 0 | 2 | 0 | 0 | 57.25 | 30.21 | 1.06 | 0.13 | 25.98 | 0 | 2 | 0 | 0 | 112 | 70 | 1 | 1 |  |  | 1 | 1 | 1 | 1 |  |  |  |  | 0 | 2 | ТСН-2001.4 Доп. 68, Сб. 8, т. 251, поз. 1 |  |  | 333 | 0 |  | 0 | 40 | 0 | 1 | 1 | 1 | 1 | 1 | 1 |  | 112 | 70 |  |  |  | 30 | 0 | 0 | [5 empty] | 0 |  | 0 | 57.25 | 30.21 | 1.06 | 0.13 | 25.98 | 0 | 2 | 0 | 0 | 29.0976 | 18.186 | [13 empty] | 0 | 0 | 1 | 1 |  |  |  | 1013 | 1 ШТ. | 1 ШТ. | 1 | [6 empty] | 49573648 | 40 | Монтаж оборудования | 0 |  | 2 | 333 | ТСН-2001.4-8. 8-188...8-272 | ТСН-2001.4-8-18 |  |  |  | 131072 | 57.25 | 30.21 | 1.06 | 0.13 | 25.98 | 2 | 0 | 0 | [17 empty] | 0 | 0 | 0 |  |  |  |  | 112 | 70 |  |  |  |  | 0 |  | 1763152033 | 2 | 1 | -2 | 0 | 0.23 | 0 | 104.77 | 0 | 104.77 | 0 |  | 0 | 3 | 0 |  | 0 | 1 | 0 | 0 | 0 | 0 |  |  |  | 0
17 | 1 | 192 | 240 | 47 | 4.8-251-1 | Монтаж щитка осветительного, устанавливаемого в нише распорными дюбелями, масса щитка до 6 кг | 1 ШТ. | 1 | 0 | 1 |  |  |  | 941.26 | 175.82 | 11.24 | 3.77 | 754.2 | 0 | 2 | 0 | 0 | 693.86 | 324.31 |  | 50626683 | 57.25 | 30.21 | 1.06 | 0.13 | 25.98 | 0 | 2 | 0 | 0 | 57.25 | 30.21 | 1.06 | 0.13 | 25.98 | 0 | 2 | 0 | 0 | 92 | 43 | 1 | 1 |  |  | 1 | 29.03 | 10.6 | 5.82 |  |  |  |  | 0 | 2 | ТСН-2001.4 Доп. 68, Сб. 8, т. 251, поз. 1 |  |  | 333 | 0 | 4.8-251-1 | 1 | 40 | 0 | 29.03 | 1 | 1 | 1 | 1 | 1 |  | 92 | 43 |  |  |  | 30 | 0 | 0 | [5 empty] | 0 |  | 0 | 941.26 | 175.82 | 11.24 | 3.77 | 754.2 | 0 | 2 | 0 | 0 | 693.864 | 324.306 | [13 empty] | 112 | 70 | 1 | 1 |  |  |  | 1013 | 1 ШТ. | 1 ШТ. | 1 | [6 empty] | 49573648 | 40 | Монтаж оборудования | 0 |  | 2 | 333 | ТСН-2001.4-8. 8-188...8-272 | ТСН-2001.4-8-18 |  |  |  | 131072 | 57.25 | 30.21 | 1.06 | 0.13 | 25.98 | 2 | 0 | 0 | [17 empty] | 0 | 0 | 0 |  |  |  |  | 112 | 70 |  |  |  |  | 0 |  | 1763152033 | 2 | 1 | 2 | 0 | 6.03 | 0 | 1965.46 | 0 | 1965.46 | 0 |  | 0 | 3 | 0 |  | 0 | 1 | 0 | 0 | 0 | 0 |  |  |  | 0
18 | 1 | 179 |  | 47,1 | 1.21-1-69 | Щит распределительный, навесной, до 36 модулей, с дверцей, замком, монтажной рейкой ТН-35 и оперативной панелью, степень защиты IР31, габаритные размеры 540х310х120 мм, металлоконструкция без аппаратов | шт. | 1 | 1 | 1 |  |  |  | 323.26 | 323.26 | 0 | 0 | 0 | 0 | 0 | 0 | 0 | 0 | 0 |  | 50626682 | 323.26 | 323.26 | 0 | 0 | 0 | 0 | 0 | 0 | 0 | 323.26 | 323.26 | 0 | 0 | 0 | 0 | 0 | 0 | 0 | 112 | 70 | 1 | 1 |  |  | 1 | 1 | 1 | 1 |  |  |  |  | 3 | 2 | ТСН-2001.1 Доп. 67, Р. 21, о. 1, поз. 69 |  |  | 333 | 0 |  | 0 | 40 | 0 | 1 | 1 | 1 | 1 | 1 | 1 |  | 112 | 70 |  |  |  | 30 | 0 | 0 | [5 empty] | 0 |  | 0 | 323.26 | 323.26 | 0 | 0 | 0 | 0 | 0 | 0 | 0 | 0 | 0 | [13 empty] | 0 | 0 | 1 | 1 |  |  |  | 1010 | шт. | шт. | 1 | [6 empty] | 49573648 | 40 | Монтаж оборудования | 0 |  | 2 | 333 | ТСН-2001.4-8. 8-188...8-272 | ТСН-2001.4-8-18 |  |  |  | 0 | 323.26 | 323.26 | 0 | 0 | 0 | 0 | 0 | [18 empty] | 0 | 0 | 0 |  |  |  |  | 112 | 70 |  |  |  |  | 0 |  | -2104125041 | 2 | 1 | -2 | 0 | 0 | 0 | 323.26 | 0 | 323.26 | 0 |  | 0 | 3 | 0 |  | 0 | 1 | 0 | 0 | 0 | 0 |  |  |  | 0
18 | 1 | 189 |  | 47,1 | 1.21-1-69 | Щит распределительный, навесной, до 36 модулей, с дверцей, замком, монтажной рейкой ТН-35 и оперативной панелью, степень защиты IР31, габаритные размеры 540х310х120 мм, металлоконструкция без аппаратов | шт. | 1 | 1 | 1 |  |  |  | 1949.26 | 1949.26 | 0 | 0 | 0 | 0 | 0 | 0 | 0 | 0 | 0 |  | 50626683 | 323.26 | 323.26 | 0 | 0 | 0 | 0 | 0 | 0 | 0 | 323.26 | 323.26 | 0 | 0 | 0 | 0 | 0 | 0 | 0 | 0 | 0 | 1 | 1 |  |  | 1 | 1 | 1 | 6.03 |  |  |  |  | 3 | 2 | ТСН-2001.1 Доп. 67, Р. 21, о. 1, поз. 69 |  |  | 333 | 0 | 1.21-1-69 | 1 | 40 | 0 | 1 | 1 | 1 | 1 | 1 | 1 |  | 0 | 0 |  |  |  | 30 | 0 | 0 | [5 empty] | 0 |  | 0 | 1949.26 | 1949.26 | 0 | 0 | 0 | 0 | 0 | 0 | 0 | 0 | 0 | [13 empty] | 112 | 70 | 1 | 1 |  |  |  | 1010 | шт. | шт. | 1 | [6 empty] | 49573648 | 40 | Монтаж оборудования | 0 |  | 2 | 333 | ТСН-2001.4-8. 8-188...8-272 | ТСН-2001.4-8-18 |  |  |  | 0 | 323.26 | 323.26 | 0 | 0 | 0 | 0 | 0 | [18 empty] | 0 | 0 | 0 |  |  |  |  | 112 | 70 |  |  |  |  | 0 |  | -2104125041 | 2 | 1 | 2 | 0 | 0 | 0 | 1949.26 | 0 | 1949.26 | 0 |  | 0 | 3 | 0 |  | 0 | 1 | 0 | 0 | 0 | 0 |  |  |  | 0
17 | 1 | 210 | 260 | 48 | 4.8-218-2 | Монтаж выключателей установочных автоматических (автоматов) или неавтоматических, автомата одно-, двух-, трехполюсного, устанавливаемого на конструкции на стене или колонне, на ток до 100 А | 1 ШТ. | 2 | 0 | 2 |  |  |  | 102.32 | 59.46 | 2.99 | 0.21 | 39.87 | 0 | 3.2 | 0 | 0 | 44.65 | 27.91 |  | 50626682 | 51.162 | 29.73 | 1.496 | 0.104 | 19.936 | 0 | 1.6 | 0 | 0 | 56.52 | 29.73 | 1.87 | 0.13 | 24.92 | 0 | 2 | 0 | 0 | 112 | 70 | 1 | 1 |  |  | 1 | 1 | 1 | 1 |  |  |  |  | 0 | 2 | ТСН-2001.4 Доп. 68, Сб. 8, т. 218, поз. 2 |  |  | 333 | 0 |  | 0 | 40 | 0 | 1 | 1 | 1 | 1 | 1 | 1 |  | 112 | 70 |  |  |  | 30 | 0 | 0 | [5 empty] | 0 |  | 0 | 102.32 | 29.73 | 1.5 | 0.1 | 19.94 | 0 | 1.6 | 0 | 0 | 44.6544 | 27.909 |  |  |  |  | )*0,8 | )*0,8 | )*0,8 |  | )*0,8 | )*0,8 |  |  |  | 0 | 0 | 1 | 1 |  |  |  | 1013 | 1 ШТ. | 1 ШТ. | 1 | [6 empty] | 49573648 | 40 | Монтаж оборудования | 0 |  | 2 | 333 | ТСН-2001.4-8. 8-188...8-272 | ТСН-2001.4-8-18 |  |  |  | 131072 | 56.52 | 29.73 | 1.87 | 0.13 | 24.92 | 2 | 0 | 0 | [17 empty] | 0 | 0 | 0 |  |  |  |  | 112 | 70 |  |  |  |  | 0 |  | -1956768630 | 2 | 1 | -2 | 0 | 0.37 | 0 | 175.25 | 0 | 175.25 | 0 |  | 0 | 3 | 0 |  | 0 | 1 | 0 | 0 | 0 | 0 |  |  |  | 0
17 | 1 | 228 | 280 | 48 | 4.8-218-2 | Монтаж выключателей установочных автоматических (автоматов) или неавтоматических, автомата одно-, двух-, трехполюсного, устанавливаемого на конструкции на стене или колонне, на ток до 100 А | 1 ШТ. | 2 | 0 | 2 |  |  |  | 1521.26 | 332.38 | 31.45 | 6.1 | 1157.43 | 0 | 3.2 | 0 | 0 | 1064.84 | 497.69 |  | 50626683 | 51.162 | 29.73 | 1.496 | 0.104 | 19.936 | 0 | 1.6 | 0 | 0 | 56.52 | 29.73 | 1.87 | 0.13 | 24.92 | 0 | 2 | 0 | 0 | 92 | 43 | 1 | 1 |  |  | 1 | 29.03 | 10.52 | 5.59 |  |  |  |  | 0 | 2 | ТСН-2001.4 Доп. 68, Сб. 8, т. 218, поз. 2 |  |  | 333 | 0 | 4.8-218-2 | 1 | 40 | 0 | 29.03 | 1 | 1 | 1 | 1 | 1 |  | 92 | 43 |  |  |  | 30 | 0 | 0 | [5 empty] | 0 |  | 0 | 1521.26 | 166.19 | 15.78 | 2.9 | 578.86 | 0 | 1.6 | 0 | 0 | 1064.8356 | 497.6949 |  |  |  |  | )*0,8 | )*0,8 | )*0,8 |  | )*0,8 | )*0,8 |  |  |  | 112 | 70 | 1 | 1 |  |  |  | 1013 | 1 ШТ. | 1 ШТ. | 1 | [6 empty] | 49573648 | 40 | Монтаж оборудования | 0 |  | 2 | 333 | ТСН-2001.4-8. 8-188...8-272 | ТСН-2001.4-8-18 |  |  |  | 131072 | 56.52 | 29.73 | 1.87 | 0.13 | 24.92 | 2 | 0 | 0 | [17 empty] | 0 | 0 | 0 |  |  |  |  | 112 | 70 |  |  |  |  | 0 |  | -1956768630 | 2 | 1 | 2 | 0 | 9.76 | 0 | 3093.55 | 0 | 3093.55 | 0 |  | 0 | 3 | 0 |  | 0 | 1 | 0 | 0 | 0 | 0 |  |  |  | 0
18 | 1 | 207 |  | 48,1 | 1.21-5-1051 | Выключатель-разъединитель, модульный, трехполюсный, номинальный ток 63 А, номинальное выдерживаемое импульсное напряжение 8 кВ, монтаж на рейку ТН35 или панель | шт. | 1 | 0.5 | 0.5 |  |  |  | 312.16 | 312.16 | 0 | 0 | 0 | 0 | 0 | 0 | 0 | 0 | 0 |  | 50626682 | 312.16 | 312.16 | 0 | 0 | 0 | 0 | 0 | 0 | 0 | 312.16 | 312.16 | 0 | 0 | 0 | 0 | 0 | 0 | 0 | 112 | 70 | 1 | 1 |  |  | 1 | 1 | 1 | 1 |  |  |  |  | 3 | 2 | ТСН-2001.1 Доп. 67, Р. 21, о. 5, поз. 1051 |  |  | 333 | 0 |  | 0 | 40 | 0 | 1 | 1 | 1 | 1 | 1 | 1 |  | 112 | 70 |  |  |  | 30 | 0 | 0 | [5 empty] | 0 |  | 0 | 312.16 | 312.16 | 0 | 0 | 0 | 0 | 0 | 0 | 0 | 0 | 0 | [13 empty] | 0 | 0 | 1 | 1 |  |  |  | 1010 | шт. | шт. | 1 | [6 empty] | 49573648 | 40 | Монтаж оборудования | 0 |  | 2 | 333 | ТСН-2001.4-8. 8-188...8-272 | ТСН-2001.4-8-18 |  |  |  | 0 | 312.16 | 312.16 | 0 | 0 | 0 | 0 | 0 | [18 empty] | 0 | 0 | 0 |  |  |  |  | 112 | 70 |  |  |  |  | 0 |  | 404647027 | 2 | 1 | -2 | 0 | 0 | 0 | 312.16 | 0 | 312.16 | 0 |  | 0 | 3 | 0 |  | 0 | 1 | 0 | 0 | 0 | 0 |  |  |  | 0
18 | 1 | 225 |  | 48,1 | 1.21-5-1051 | Выключатель-разъединитель, модульный, трехполюсный, номинальный ток 63 А, номинальное выдерживаемое импульсное напряжение 8 кВ, монтаж на рейку ТН35 или панель | шт. | 1 | 0.5 | 0.5 |  |  |  | 2228.82 | 2228.82 | 0 | 0 | 0 | 0 | 0 | 0 | 0 | 0 | 0 |  | 50626683 | 312.16 | 312.16 | 0 | 0 | 0 | 0 | 0 | 0 | 0 | 312.16 | 312.16 | 0 | 0 | 0 | 0 | 0 | 0 | 0 | 0 | 0 | 1 | 1 |  |  | 1 | 1 | 1 | 7.14 |  |  |  |  | 3 | 2 | ТСН-2001.1 Доп. 67, Р. 21, о. 5, поз. 1051 |  |  | 333 | 0 | 1.21-5-1051 | 1 | 40 | 0 | 1 | 1 | 1 | 1 | 1 | 1 |  | 0 | 0 |  |  |  | 30 | 0 | 0 | [5 empty] | 0 |  | 0 | 2228.82 | 2228.82 | 0 | 0 | 0 | 0 | 0 | 0 | 0 | 0 | 0 | [13 empty] | 112 | 70 | 1 | 1 |  |  |  | 1010 | шт. | шт. | 1 | [6 empty] | 49573648 | 40 | Монтаж оборудования | 0 |  | 2 | 333 | ТСН-2001.4-8. 8-188...8-272 | ТСН-2001.4-8-18 |  |  |  | 0 | 312.16 | 312.16 | 0 | 0 | 0 | 0 | 0 | [18 empty] | 0 | 0 | 0 |  |  |  |  | 112 | 70 |  |  |  |  | 0 |  | 404647027 | 2 | 1 | 2 | 0 | 0 | 0 | 2228.82 | 0 | 2228.82 | 0 |  | 0 | 3 | 0 |  | 0 | 1 | 0 | 0 | 0 | 0 |  |  |  | 0
18 | 1 | 208 |  | 48,2 | 1.21-5-1075 | Выключатель автоматический, трехполюсный, типа ВА 63(С), номинальный ток 50 А, 63 А | шт. | 1 | 0.5 | 0.5 |  |  |  | 398.82 | 398.82 | 0 | 0 | 0 | 0 | 0 | 0 | 0 | 0 | 0 |  | 50626682 | 398.82 | 398.82 | 0 | 0 | 0 | 0 | 0 | 0 | 0 | 398.82 | 398.82 | 0 | 0 | 0 | 0 | 0 | 0 | 0 | 112 | 70 | 1 | 1 |  |  | 1 | 1 | 1 | 1 |  |  |  |  | 3 | 2 | ТСН-2001.1 Доп. 67, Р. 21, о. 5, поз. 1075 |  |  | 333 | 0 |  | 0 | 40 | 0 | 1 | 1 | 1 | 1 | 1 | 1 |  | 112 | 70 |  |  |  | 30 | 0 | 0 | [5 empty] | 0 |  | 0 | 398.82 | 398.82 | 0 | 0 | 0 | 0 | 0 | 0 | 0 | 0 | 0 | [13 empty] | 0 | 0 | 1 | 1 |  |  |  | 1010 | шт. | шт. | 1 | [6 empty] | 49573648 | 40 | Монтаж оборудования | 0 |  | 2 | 333 | ТСН-2001.4-8. 8-188...8-272 | ТСН-2001.4-8-18 |  |  |  | 0 | 398.82 | 398.82 | 0 | 0 | 0 | 0 | 0 | [18 empty] | 0 | 0 | 0 |  |  |  |  | 112 | 70 |  |  |  |  | 0 |  | -1543957231 | 2 | 1 | -2 | 0 | 0 | 0 | 398.82 | 0 | 398.82 | 0 |  | 0 | 3 | 0 |  | 0 | 1 | 0 | 0 | 0 | 0 |  |  |  | 0
18 | 1 | 226 |  | 48,2 | 1.21-5-1075 | Выключатель автоматический, трехполюсный, типа ВА 63(С), номинальный ток 50 А, 63 А | шт. | 1 | 0.5 | 0.5 |  |  |  | 2125.71 | 2125.71 | 0 | 0 | 0 | 0 | 0 | 0 | 0 | 0 | 0 |  | 50626683 | 398.82 | 398.82 | 0 | 0 | 0 | 0 | 0 | 0 | 0 | 398.82 | 398.82 | 0 | 0 | 0 | 0 | 0 | 0 | 0 | 0 | 0 | 1 | 1 |  |  | 1 | 1 | 1 | 5.33 |  |  |  |  | 3 | 2 | ТСН-2001.1 Доп. 67, Р. 21, о. 5, поз. 1075 |  |  | 333 | 0 | 1.21-5-1075 | 1 | 40 | 0 | 1 | 1 | 1 | 1 | 1 | 1 |  | 0 | 0 |  |  |  | 30 | 0 | 0 | [5 empty] | 0 |  | 0 | 2125.71 | 2125.71 | 0 | 0 | 0 | 0 | 0 | 0 | 0 | 0 | 0 | [13 empty] | 112 | 70 | 1 | 1 |  |  |  | 1010 | шт. | шт. | 1 | [6 empty] | 49573648 | 40 | Монтаж оборудования | 0 |  | 2 | 333 | ТСН-2001.4-8. 8-188...8-272 | ТСН-2001.4-8-18 |  |  |  | 0 | 398.82 | 398.82 | 0 | 0 | 0 | 0 | 0 | [18 empty] | 0 | 0 | 0 |  |  |  |  | 112 | 70 |  |  |  |  | 0 |  | -1543957231 | 2 | 1 | 2 | 0 | 0 | 0 | 2125.71 | 0 | 2125.71 | 0 |  | 0 | 3 | 0 |  | 0 | 1 | 0 | 0 | 0 | 0 |  |  |  | 0
17 | 1 | 243 | 298 | 49 | 4.8-218-1 | Монтаж выключателей установочных автоматических (автоматов) или неавтоматических, автомата одно-, двух-, трехполюсного, устанавливаемого на конструкции на стене или колонне, на ток до 25 А | 1 ШТ. | 5 | 0 | 5 |  |  |  | 196.31 | 126.35 | 3.16 | 0 | 66.8 | 0 | 5.36 | 0 | 0 | 74.82 | 46.76 |  | 50626682 | 39.262 | 25.27 | 0.632 | 0 | 13.36 | 0 | 1.072 | 0 | 0 | 42.76 | 25.27 | 0.79 | 0 | 16.7 | 0 | 1.34 | 0 | 0 | 112 | 70 | 1 | 1 |  |  | 1 | 1 | 1 | 1 |  |  |  |  | 0 | 2 | ТСН-2001.4 Доп. 68, Сб. 8, т. 218, поз. 1 |  |  | 333 | 0 |  | 0 | 40 | 0 | 1 | 1 | 1 | 1 | 1 | 1 |  | 112 | 70 |  |  |  | 30 | 0 | 0 | [5 empty] | 0 |  | 0 | 196.31 | 25.27 | 0.63 | 0 | 13.36 | 0 | 1.072 | 0 | 0 | 74.816 | 46.76 |  |  |  |  | )*0,8 | )*0,8 | )*0,8 |  | )*0,8 | )*0,8 |  |  |  | 0 | 0 | 1 | 1 |  |  |  | 1013 | 1 ШТ. | 1 ШТ. | 1 | [6 empty] | 49573648 | 40 | Монтаж оборудования | 0 |  | 2 | 333 | ТСН-2001.4-8. 8-188...8-272 | ТСН-2001.4-8-18 |  |  |  | 131072 | 42.76 | 25.27 | 0.79 | 0 | 16.7 | 1.34 | 0 | 0 | [17 empty] | 0 | 0 | 0 |  |  |  |  | 112 | 70 |  |  |  |  | 0 |  | 873416963 | 2 | 1 | -2 | 0 | 0 | 0 | 317.89 | 0 | 317.89 | 0 |  | 0 | 3 | 0 |  | 0 | 1 | 0 | 0 | 0 | 0 |  |  |  | 0
17 | 1 | 258 | 316 | 49 | 4.8-218-1 | Монтаж выключателей установочных автоматических (автоматов) или неавтоматических, автомата одно-, двух-, трехполюсного, устанавливаемого на конструкции на стене или колонне, на ток до 25 А | 1 ШТ. | 5 | 0 | 5 |  |  |  | 2749.24 | 777.05 | 32.99 | 0 | 1939.2 | 0 | 5.36 | 0 | 0 | 1784.06 | 833.86 |  | 50626683 | 39.262 | 25.27 | 0.632 | 0 | 13.36 | 0 | 1.072 | 0 | 0 | 42.76 | 25.27 | 0.79 | 0 | 16.7 | 0 | 1.34 | 0 | 0 | 92 | 43 | 1 | 1 |  |  | 1 | 29.03 | 10.44 | 6.15 |  |  |  |  | 0 | 2 | ТСН-2001.4 Доп. 68, Сб. 8, т. 218, поз. 1 |  |  | 333 | 0 | 4.8-218-1 | 1 | 40 | 0 | 29.03 | 1 | 1 | 1 | 1 | 1 |  | 92 | 43 |  |  |  | 30 | 0 | 0 | [5 empty] | 0 |  | 0 | 2749.24 | 155.41 | 6.58 | 0 | 387.84 | 0 | 1.072 | 0 | 0 | 1784.064 | 833.856 |  |  |  |  | )*0,8 | )*0,8 | )*0,8 |  | )*0,8 | )*0,8 |  |  |  | 112 | 70 | 1 | 1 |  |  |  | 1013 | 1 ШТ. | 1 ШТ. | 1 | [6 empty] | 49573648 | 40 | Монтаж оборудования | 0 |  | 2 | 333 | ТСН-2001.4-8. 8-188...8-272 | ТСН-2001.4-8-18 |  |  |  | 131072 | 42.76 | 25.27 | 0.79 | 0 | 16.7 | 1.34 | 0 | 0 | [17 empty] | 0 | 0 | 0 |  |  |  |  | 112 | 70 |  |  |  |  | 0 |  | 873416963 | 2 | 1 | 2 | 0 | 0 | 0 | 5367.16 | 0 | 5367.16 | 0 |  | 0 | 3 | 0 |  | 0 | 1 | 0 | 0 | 0 | 0 |  |  |  | 0
18 | 1 | 241 |  | 49,1 | 1.21-5-1037 | Выключатель автоматический, однополюсный, типа S201, номинальный ток от 10 до 25 А | шт. | 5 | 1 | 1 |  |  |  | 385.05 | 385.05 | 0 | 0 | 0 | 0 | 0 | 0 | 0 | 0 | 0 |  | 50626682 | 77.01 | 77.01 | 0 | 0 | 0 | 0 | 0 | 0 | 0 | 77.01 | 77.01 | 0 | 0 | 0 | 0 | 0 | 0 | 0 | 112 | 70 | 1 | 1 |  |  | 1 | 1 | 1 | 1 |  |  |  |  | 3 | 2 | ТСН-2001.1 Доп. 67, Р. 21, о. 5, поз. 1037 |  |  | 333 | 0 |  | 0 | 40 | 0 | 1 | 1 | 1 | 1 | 1 | 1 |  | 112 | 70 |  |  |  | 30 | 0 | 0 | [5 empty] | 0 |  | 0 | 385.05 | 77.01 | 0 | 0 | 0 | 0 | 0 | 0 | 0 | 0 | 0 | [13 empty] | 0 | 0 | 1 | 1 |  |  |  | 1010 | шт. | шт. | 1 | [6 empty] | 49573648 | 40 | Монтаж оборудования | 0 |  | 2 | 333 | ТСН-2001.4-8. 8-188...8-272 | ТСН-2001.4-8-18 |  |  |  | 0 | 77.01 | 77.01 | 0 | 0 | 0 | 0 | 0 | [18 empty] | 0 | 0 | 0 |  |  |  |  | 112 | 70 |  |  |  |  | 0 |  | -797544188 | 2 | 1 | -2 | 0 | 0 | 0 | 385.05 | 0 | 385.05 | 0 |  | 0 | 3 | 0 |  | 0 | 1 | 0 | 0 | 0 | 0 |  |  |  | 0
18 | 1 | 256 |  | 49,1 | 1.21-5-1037 | Выключатель автоматический, однополюсный, типа S201, номинальный ток от 10 до 25 А | шт. | 5 | 1 | 1 |  |  |  | 3011.09 | 3011.09 | 0 | 0 | 0 | 0 | 0 | 0 | 0 | 0 | 0 |  | 50626683 | 77.01 | 77.01 | 0 | 0 | 0 | 0 | 0 | 0 | 0 | 77.01 | 77.01 | 0 | 0 | 0 | 0 | 0 | 0 | 0 | 0 | 0 | 1 | 1 |  |  | 1 | 1 | 1 | 7.82 |  |  |  |  | 3 | 2 | ТСН-2001.1 Доп. 67, Р. 21, о. 5, поз. 1037 |  |  | 333 | 0 | 1.21-5-1037 | 1 | 40 | 0 | 1 | 1 | 1 | 1 | 1 | 1 |  | 0 | 0 |  |  |  | 30 | 0 | 0 | [5 empty] | 0 |  | 0 | 3011.09 | 602.22 | 0 | 0 | 0 | 0 | 0 | 0 | 0 | 0 | 0 | [13 empty] | 112 | 70 | 1 | 1 |  |  |  | 1010 | шт. | шт. | 1 | [6 empty] | 49573648 | 40 | Монтаж оборудования | 0 |  | 2 | 333 | ТСН-2001.4-8. 8-188...8-272 | ТСН-2001.4-8-18 |  |  |  | 0 | 77.01 | 77.01 | 0 | 0 | 0 | 0 | 0 | [18 empty] | 0 | 0 | 0 |  |  |  |  | 112 | 70 |  |  |  |  | 0 |  | -797544188 | 2 | 1 | 2 | 0 | 0 | 0 | 3011.09 | 0 | 3011.09 | 0 |  | 0 | 3 | 0 |  | 0 | 1 | 0 | 0 | 0 | 0 |  |  |  | 0
17 | 1 | 265 | 324 | 50 | 4.8-243-1 | Монтаж выключателя одноклавишного неутопленного типа при открытой проводке | 100 шт. | 0.02 | 0 | 0.02 |  |  |  | 9.37 | 0.43 | 0.08 | 0.01 | 8.86 | 0 | 0.682 | 0 | 0 | 9.92 | 6.2 |  | 50626682 | 468.49 | 21.61 | 3.92 | 0.38 | 442.96 | 0 | 34.1 | 0 | 0 | 468.49 | 21.61 | 3.92 | 0.38 | 442.96 | 0 | 34.1 | 0 | 0 | 112 | 70 | 1 | 1 |  |  | 1 | 1 | 1 | 1 |  |  |  |  | 0 | 2 | ТСН-2001.4 Доп. 68, Сб. 8, т. 243, поз. 1 |  |  | 333 | 0 |  | 0 | 40 | 0 | 1 | 1 | 1 | 1 | 1 | 1 |  | 112 | 70 |  |  |  | 30 | 0 | 0 | [5 empty] | 0 |  | 0 | 9.37 | 21.61 | 3.92 | 0.38 | 442.96 | 0 | 34.1 | 0 | 0 | 9.9232 | 6.202 | [13 empty] | 0 | 0 | 1 | 1 |  |  |  | 1010 | 100 шт. | 100 шт. | 100 | [6 empty] | 49573648 | 40 | Монтаж оборудования | 0 |  | 2 | 333 | ТСН-2001.4-8. 8-188...8-272 | ТСН-2001.4-8-18 |  |  |  | 131072 | 468.49 | 21.61 | 3.92 | 0.38 | 442.96 | 34.1 | 0 | 0 | [17 empty] | 0 | 0 | 0 |  |  |  |  | 112 | 70 |  |  |  |  | 0 |  | 1086309485 | 2 | 1 | -2 | 0 | 0.02 | 0 | 25.51 | 0 | 25.51 | 0 |  | 0 | 3 | 0 |  | 0 | 1 | 0 | 0 | 0 | 0 |  |  |  | 0
17 | 1 | 272 | 332 | 50 | 4.8-243-1 | Монтаж выключателя одноклавишного неутопленного типа при открытой проводке | 100 шт. | 0.02 | 0 | 0.02 |  |  |  | 259.46 | 1.45 | 0.8 | 0.29 | 257.21 | 0 | 0.682 | 0 | 0 | 236.63 | 110.6 |  | 50626683 | 468.49 | 21.61 | 3.92 | 0.38 | 442.96 | 0 | 34.1 | 0 | 0 | 468.49 | 21.61 | 3.92 | 0.38 | 442.96 | 0 | 34.1 | 0 | 0 | 92 | 43 | 1 | 1 |  |  | 1 | 29.03 | 9.96 | 3.38 |  |  |  |  | 0 | 2 | ТСН-2001.4 Доп. 68, Сб. 8, т. 243, поз. 1 |  |  | 333 | 0 | 4.8-243-1 | 1 | 40 | 0 | 29.03 | 1 | 1 | 1 | 1 | 1 |  | 92 | 43 |  |  |  | 30 | 0 | 0 | [5 empty] | 0 |  | 0 | 259.46 | 73.04 | 39.04 | 11.03 | 12859.13 | 0 | 34.1 | 0 | 0 | 236.6332 | 110.6003 | [13 empty] | 112 | 70 | 1 | 1 |  |  |  | 1010 | 100 шт. | 100 шт. | 100 | [6 empty] | 49573648 | 40 | Монтаж оборудования | 0 |  | 2 | 333 | ТСН-2001.4-8. 8-188...8-272 | ТСН-2001.4-8-18 |  |  |  | 131072 | 468.49 | 21.61 | 3.92 | 0.38 | 442.96 | 34.1 | 0 | 0 | [17 empty] | 0 | 0 | 0 |  |  |  |  | 112 | 70 |  |  |  |  | 0 |  | 1086309485 | 2 | 1 | 2 | 0 | 0.46 | 0 | 607.15 | 0 | 607.15 | 0 |  | 0 | 3 | 0 |  | 0 | 1 | 0 | 0 | 0 | 0 |  |  |  | 0
18 | 1 | 265 |  | 50,1 | 1.21-5-1060 | Выключатель одноклавишный, открытой установки, типа ВА10-041, напряжение 250 В, сила тока 10 А | шт. | 2 | 100 | 100 |  |  |  | 62.84 | 62.84 | 0 | 0 | 0 | 0 | 0 | 0 | 0 | 0 | 0 |  | 50626682 | 31.42 | 31.42 | 0 | 0 | 0 | 0 | 0 | 0 | 0 | 31.42 | 31.42 | 0 | 0 | 0 | 0 | 0 | 0 | 0 | 112 | 70 | 1 | 1 |  |  | 1 | 1 | 1 | 1 |  |  |  |  | 3 | 2 | ТСН-2001.1 Доп. 67, Р. 21, о. 5, поз. 1060 |  |  | 333 | 0 |  | 0 | 40 | 0 | 1 | 1 | 1 | 1 | 1 | 1 |  | 112 | 70 |  |  |  | 30 | 0 | 0 | [5 empty] | 0 |  | 0 | 62.84 | 31.42 | 0 | 0 | 0 | 0 | 0 | 0 | 0 | 0 | 0 | [13 empty] | 0 | 0 | 1 | 1 |  |  |  | 1010 | шт. | шт. | 1 | [6 empty] | 49573648 | 40 | Монтаж оборудования | 0 |  | 2 | 333 | ТСН-2001.4-8. 8-188...8-272 | ТСН-2001.4-8-18 |  |  |  | 0 | 31.42 | 31.42 | 0 | 0 | 0 | 0 | 0 | [18 empty] | 0 | 0 | 0 |  |  |  |  | 112 | 70 |  |  |  |  | 0 |  | -588437384 | 2 | 1 | -2 | 0 | 0 | 0 | 62.84 | 0 | 62.84 | 0 |  | 0 | 3 | 0 |  | 0 | 1 | 0 | 0 | 0 | 0 |  |  |  | 0
18 | 1 | 272 |  | 50,1 | 1.21-5-1060 | Выключатель одноклавишный, открытой установки, типа ВА10-041, напряжение 250 В, сила тока 10 А | шт. | 2 | 100 | 100 |  |  |  | 350.65 | 350.65 | 0 | 0 | 0 | 0 | 0 | 0 | 0 | 0 | 0 |  | 50626683 | 31.42 | 31.42 | 0 | 0 | 0 | 0 | 0 | 0 | 0 | 31.42 | 31.42 | 0 | 0 | 0 | 0 | 0 | 0 | 0 | 0 | 0 | 1 | 1 |  |  | 1 | 1 | 1 | 5.58 |  |  |  |  | 3 | 2 | ТСН-2001.1 Доп. 67, Р. 21, о. 5, поз. 1060 |  |  | 333 | 0 | 1.21-5-1060 | 1 | 40 | 0 | 1 | 1 | 1 | 1 | 1 | 1 |  | 0 | 0 |  |  |  | 30 | 0 | 0 | [5 empty] | 0 |  | 0 | 350.65 | 175.32 | 0 | 0 | 0 | 0 | 0 | 0 | 0 | 0 | 0 | [13 empty] | 112 | 70 | 1 | 1 |  |  |  | 1010 | шт. | шт. | 1 | [6 empty] | 49573648 | 40 | Монтаж оборудования | 0 |  | 2 | 333 | ТСН-2001.4-8. 8-188...8-272 | ТСН-2001.4-8-18 |  |  |  | 0 | 31.42 | 31.42 | 0 | 0 | 0 | 0 | 0 | [18 empty] | 0 | 0 | 0 |  |  |  |  | 112 | 70 |  |  |  |  | 0 |  | -588437384 | 2 | 1 | 2 | 0 | 0 | 0 | 350.65 | 0 | 350.65 | 0 |  | 0 | 3 | 0 |  | 0 | 1 | 0 | 0 | 0 | 0 |  |  |  | 0
51 | 1 | 5 | 519 |  | Новый подраздел | Установка электрооборудования | 0 | [6 empty] | 1847.38 | 1698.58 | 7.29 | 0.35 | 141.51 | 0 | 11.242 | 0 | 0 | 158.49 | 99.06 |  |  | 1847.38 | 1698.58 | 7.29 | 0.35 | 141.51 | 0 | 11.242 | 0 | 0 | 158.49 | 99.06 |  |  | 0 | 0 | 0 | 2105.55 | 0 | 2105.55 | 0 | 1698.58 | 1698.58 | 0 | 1698.58 | 0 | 0 | 0 | 0 | 0 | [19 empty] | 0 | 0 | 0 | 2105.55 | 0 | 2105.55 | 0 | 1698.58 | 1698.58 | 0 | 1698.58 | 0 | 0 | 0 | 0 | 0 | [19 empty] | 15136.75 | 10952.23 | 76.48 | 10.16 | 4108.04 | 0 | 11.242 | 0 | 0 | 3779.39 | 1766.46 |  |  | 15136.75 | 10952.23 | 76.48 | 10.16 | 4108.04 | 0 | 11.242 | 0 | 0 | 3779.39 | 1766.46 |  |  | 0 | 0 | 0 | 20698.85 | 0 | 20698.85 | 0 | 10952.23 | 10952.23 | 0 | 10952.23 | 0 | 0 | 0 | 0 | 0 | [19 empty] | 0 | 0 | 0 | 20698.85 | 0 | 20698.85 | 0 | 10952.23 | 10952.23 | 0 | 10952.23 | 0 | 0 | 0 | 0 | 0 | [18 empty] | 0
50 | 0 | 0 | 1 | 201 | 1847.38 | ПЗ | Прямые затраты |  |  | 201 | 1 | 3 |  | 2 | 15136.75 | [6 empty] | 1847.38 | 1 | 1847.38 | 15136.75 | 1 | 15136.75
50 | 0 | 0 | 1 | 202 | 1698.58 | СтМатОб | Стоимость материальных ресурсов (всего) |  |  | 202 | 2 | 3 |  | 2 | 10952.23 | [6 empty] | 1698.58 | 1 | 1698.58 | 10952.23 | 1 | 10952.23
50 | 0 | 0 | 1 | 222 | 0 | СтМатОбЗак | Стоимость материалов и оборудования заказчика |  |  | 222 | 3 | 3 |  | 2 | 0 | [6 empty] | 0 | 1 | 0 | 0 | 1 | 0
50 | 0 | 0 | 1 | 225 | 1698.58 | СтМатОбПод | Стоимость материалов и оборудования подрядчика |  |  | 225 | 4 | 3 |  | 2 | 10952.23 | [6 empty] | 1698.58 | 1 | 1698.58 | 10952.23 | 1 | 10952.23
50 | 0 | 0 | 1 | 226 | 1698.58 | СтМат | Стоимость материалов (всего) |  |  | 226 | 5 | 3 |  | 2 | 10952.23 | [6 empty] | 1698.58 | 1 | 1698.58 | 10952.23 | 1 | 10952.23
50 | 0 | 0 | 1 | 227 | 0 | СтМатЗак | Стоимость материалов заказчика |  |  | 227 | 6 | 3 |  | 2 | 0 | [6 empty] | 0 | 1 | 0 | 0 | 1 | 0
50 | 0 | 0 | 1 | 228 | 1698.58 | СтМатПод | Стоимость материалов подрядчика |  |  | 228 | 7 | 3 |  | 2 | 10952.23 | [6 empty] | 1698.58 | 1 | 1698.58 | 10952.23 | 1 | 10952.23
50 | 0 | 0 | 1 | 216 | 0 | Оборуд | Стоимость оборудования (всего) |  |  | 216 | 8 | 3 |  | 2 | 0 | [6 empty] | 0 | 1 | 0 | 0 | 1 | 0
50 | 0 | 0 | 1 | 223 | 0 | ОборудЗак | Стоимость оборудования заказчика |  |  | 223 | 9 | 3 |  | 2 | 0 | [6 empty] | 0 | 1 | 0 | 0 | 1 | 0
50 | 0 | 0 | 1 | 229 | 0 | ОборудПод | Стоимость оборудования подрядчика |  |  | 229 | 10 | 3 |  | 2 | 0 | [6 empty] | 0 | 1 | 0 | 0 | 1 | 0
50 | 0 | 0 | 1 | 203 | 7.29 | ЭММ | Эксплуатация машин |  |  | 203 | 11 | 3 |  | 2 | 76.48 | [6 empty] | 7.29 | 1 | 7.29 | 76.48 | 1 | 76.48
50 | 0 | 0 | 1 | 231 | 0 | ЭММсНРиСП | Эксплуатация машин по ТСН-2001.16 |  |  | 231 | 12 | 3 |  | 2 | 0 | [6 empty] | 0 | 1 | 0 | 0 | 1 | 0
50 | 0 | 0 | 1 | 204 | 0.35 | ЗПМ | ЗП машинистов |  |  | 204 | 13 | 3 |  | 2 | 10.16 | [6 empty] | 0.35 | 1 | 0.35 | 10.16 | 1 | 10.16
50 | 0 | 0 | 1 | 205 | 141.51 | ОЗП | Основная ЗП рабочих |  |  | 205 | 14 | 3 |  | 2 | 4108.04 | [6 empty] | 141.51 | 1 | 141.51 | 4108.04 | 1 | 4108.04
50 | 0 | 0 | 1 | 232 | 0 | ОЗПсНРиСП | Основная ЗП рабочих по ТСН-2001.16 |  |  | 232 | 15 | 3 |  | 2 | 0 | [6 empty] | 0 | 1 | 0 | 0 | 1 | 0
50 | 0 | 0 | 1 | 214 | 0 | Строит | Строительные работы с НР и СП |  |  | 214 | 16 | 3 |  | 2 | 0 | [6 empty] | 0 | 1 | 0 | 0 | 1 | 0
50 | 0 | 0 | 1 | 215 | 2105.55 | Монтаж | Монтажные работы с НР и СП |  |  | 215 | 17 | 3 |  | 2 | 20698.85 | [6 empty] | 2105.55 | 1 | 2105.55 | 20698.85 | 1 | 20698.85
50 | 0 | 0 | 1 | 217 | 0 | Прочие | Прочие работы с НР и СП |  |  | 217 | 18 | 3 |  | 2 | 0 | [6 empty] | 0 | 1 | 0 | 0 | 1 | 0
50 | 0 | 0 | 1 | 230 | 0 | ПрочиеЗатр | Прочие затраты по ТСН-2001.16 |  |  | 230 | 19 | 3 |  | 2 | 0 | [6 empty] | 0 | 1 | 0 | 0 | 1 | 0
50 | 0 | 0 | 1 | 206 | 0 | ВозврМат | Возврат материалов |  |  | 206 | 20 | 3 |  | 2 | 0 | [6 empty] | 0 | 1 | 0 | 0 | 1 | 0
50 | 0 | 0 | 1 | 207 | 11.242 | ТрудСтр | Трудозатраты строителей |  |  | 207 | 21 | 3 |  | -1 | 11.242 | [6 empty] | 11.242 | 1 | 11.242 | 11.242 | 1 | 11.242
50 | 0 | 0 | 1 | 208 | 0 | ТрудМаш | Трудозатраты машинистов |  |  | 208 | 22 | 3 |  | -1 | 0 | [6 empty] | 0 | 1 | 0 | 0 | 1 | 0
50 | 0 | 0 | 1 | 209 | 0 | ТранспМат | Транспорт материалов |  |  | 209 | 23 | 3 |  | 2 | 0 | [6 empty] | 0 | 1 | 0 | 0 | 1 | 0
50 | 0 | 0 | 1 | 233 | 0 | Перевозка | Перевозка грузов |  |  | 233 | 24 | 3 |  | 2 | 0 | [6 empty] | 0 | 1 | 0 | 0 | 1 | 0
50 | 0 | 0 | 1 | 210 | 158.49 | НР | Накладные расходы |  |  | 210 | 25 | 3 |  | 2 | 3779.39 | [6 empty] | 158.49 | 1 | 158.49 | 3779.39 | 1 | 3779.39
50 | 0 | 0 | 1 | 211 | 99.06 | СмПриб | Сметная прибыль |  |  | 211 | 26 | 3 |  | 2 | 1766.46 | [6 empty] | 99.06 | 1 | 99.06 | 1766.46 | 1 | 1766.46
50 | 0 | 0 | 1 | 224 | 2105.55 | Всего | Всего с НР и СП |  |  | 224 | 27 | 3 |  | 2 | 20698.85 | [6 empty] | 2105.55 | 1 | 2105.55 | 20698.85 | 1 | 20698.85
5 | 1 |  | 615 |  | Новый подраздел | Установка светильников |  | 0 |  | 0 | [7 empty] | 0 | 0 |  | 0 | [53 empty] | 0 | [11 empty] | 0
52 | 1 | 5 | 572 | 0 | Новый подраздел | Установка светильников | [7 empty] | 34499.05 | 31965.24 | 410.04 | 77.43 | 2123.77 | 0 | 167.2475 | 0 | 0 | 2378.63 | 1486.64 | 0 | 0 | 34499.05 | 31965.24 | 410.04 | 77.43 | 2123.77 | 0 | 167.2475 | 0 | 0 | 2378.63 | 1486.64 | 0 | 0 | 0 | 0 | 0 | 38499.83 | 0 | 38499.83 | 0 | 31965.24 | 31965.24 | 0 | 31965.24 | 0 | 0 | 0 | 0 | 0 | 0 | 0 | 0 | 0 | 0 | 0 | 0 | 0 | 0 | 0 | 0 | 0 | 0 | 0 | 0 | 0 | 0 | 0 | 0 | 0 | 0 | 0 | 38499.83 | 0 | 38499.83 | 0 | 31965.24 | 31965.24 | 0 | 31965.24 | 0 | 0 | 0 | 0 | 0 | 0 | 0 | 0 | 0 | 0 | 0 | 0 | 0 | 0 | 0 | 0 | 0 | 0 | 0 | 0 | 0 | 0 | 0 | 0 | 291151.08 | 224461.03 | 5037 | 2247.8 | 61653.05 | 0 | 167.2475 | 0 | 0 | 56720.82 | 26510.79 | 0 | 0 | 291151.08 | 224461.03 | 5037 | 2247.8 | 61653.05 | 0 | 167.2475 | 0 | 0 | 56720.82 | 26510.79 | 0 | 0 | 0 | 0 | 0 | 377979.17 | 0 | 377979.17 | 0 | 224461.03 | 224461.03 | 0 | 224461.03 | 0 | 0 | 0 | 0 | 0 | 0 | 0 | 0 | 0 | 0 | 0 | 0 | 0 | 0 | 0 | 0 | 0 | 0 | 0 | 0 | 0 | 0 | 0 | 0 | 0 | 0 | 0 | 377979.17 | 0 | 377979.17 | 0 | 224461.03 | 224461.03 | 0 | 224461.03 | 0 | 0 | 0 | 0 | 0 | 0 | 0 | 0 | 0 | 0 | 0 | 0 | 0 | 0 | 0 | 0 | 0 | 0 | 0 | 0 | 0 | 0 | 0 | 0
17 | 1 | 277 | 342 | 51 | 4.8-246-2 | Монтаж светильника с люминесцентными лампами, светильника отдельно устанавливаемого на штырях с количеством ламп в светильнике 2 | 100 шт. | 0.24 | 0 | 0.24 |  |  |  | 495.75 | 35.17 | 49.06 | 7.45 | 411.52 | 0 | 31.68 | 0 | 0 | 460.9 | 288.06 |  | 50626682 | 2065.67 | 146.56 | 204.43 | 31.05 | 1714.68 | 0 | 132 | 0 | 0 | 2065.67 | 146.56 | 204.43 | 31.05 | 1714.68 | 0 | 132 | 0 | 0 | 112 | 70 | 1 | 1 |  |  | 1 | 1 | 1 | 1 |  |  |  |  | 0 | 2 | ТСН-2001.4 Доп. 68, Сб. 8, т. 246, поз. 2 |  |  | 333 | 0 |  | 0 | 40 | 0 | 1 | 1 | 1 | 1 | 1 | 1 |  | 112 | 70 |  |  |  | 30 | 0 | 0 | [5 empty] | 0 |  | 0 | 495.75 | 146.56 | 204.43 | 31.05 | 1714.68 | 0 | 132 | 0 | 0 | 460.9024 | 288.064 | [13 empty] | 0 | 0 | 1 | 1 |  |  |  | 1010 | 100 шт. | 100 шт. | 100 | [6 empty] | 49573648 | 40 | Монтаж оборудования | 0 |  | 2 | 333 | ТСН-2001.4-8. 8-188...8-272 | ТСН-2001.4-8-18 |  |  |  | 131072 | 2065.67 | 146.56 | 204.43 | 31.05 | 1714.68 | 132 | 0 | 0 | [17 empty] | 0 | 0 | 0 |  |  |  |  | 112 | 70 |  |  |  |  | 0 |  | 452090840 | 2 | 1 | -2 | 0 | 13.04 | 0 | 1257.75 | 0 | 1257.75 | 0 |  | 0 | 3 | 0 |  | 0 | 1 | 0 | 0 | 0 | 0 |  |  |  | 0
17 | 1 | 282 | 352 | 51 | 4.8-246-2 | Монтаж светильника с люминесцентными лампами, светильника отдельно устанавливаемого на штырях с количеством ламп в светильнике 2 | 100 шт. | 0.24 | 0 | 0.24 |  |  |  | 12719.2 | 215.94 | 556.83 | 216.27 | 11946.43 | 0 | 31.68 | 0 | 0 | 10990.72 | 5136.96 |  | 50626683 | 2065.67 | 146.56 | 204.43 | 31.05 | 1714.68 | 0 | 132 | 0 | 0 | 2065.67 | 146.56 | 204.43 | 31.05 | 1714.68 | 0 | 132 | 0 | 0 | 92 | 43 | 1 | 1 |  |  | 1 | 29.03 | 11.35 | 6.14 |  |  |  |  | 0 | 2 | ТСН-2001.4 Доп. 68, Сб. 8, т. 246, поз. 2 |  |  | 333 | 0 | 4.8-246-2 | 1 | 40 | 0 | 29.03 | 1 | 1 | 1 | 1 | 1 |  | 92 | 43 |  |  |  | 30 | 0 | 0 | [5 empty] | 0 |  | 0 | 12719.2 | 899.88 | 2320.28 | 901.38 | 49777.16 | 0 | 132 | 0 | 0 | 10990.7156 | 5136.9649 | [13 empty] | 112 | 70 | 1 | 1 |  |  |  | 1010 | 100 шт. | 100 шт. | 100 | [6 empty] | 49573648 | 40 | Монтаж оборудования | 0 |  | 2 | 333 | ТСН-2001.4-8. 8-188...8-272 | ТСН-2001.4-8-18 |  |  |  | 131072 | 2065.67 | 146.56 | 204.43 | 31.05 | 1714.68 | 132 | 0 | 0 | [17 empty] | 0 | 0 | 0 |  |  |  |  | 112 | 70 |  |  |  |  | 0 |  | 452090840 | 2 | 1 | 2 | 0 | 346.03 | 0 | 29192.91 | 0 | 29192.91 | 0 |  | 0 | 3 | 0 |  | 0 | 1 | 0 | 0 | 0 | 0 |  |  |  | 0
18 | 1 | 277 |  | 51,1 | 1.22-2-122 | Светильник настенно-потолочный накладной под 2 люминесцентные лампы с цоколем G13, мощность 72 Вт, с ЭПРА, степень защиты IP65, с корпусом и рассеивателем из поликарбоната, размеры 1271х173х103 мм, для промышленных зданий | шт. | 24 | 100 | 100 |  |  |  | 13347.12 | 13347.12 | 0 | 0 | 0 | 0 | 0 | 0 | 0 | 0 | 0 |  | 50626682 | 556.13 | 556.13 | 0 | 0 | 0 | 0 | 0 | 0 | 0 | 556.13 | 556.13 | 0 | 0 | 0 | 0 | 0 | 0 | 0 | 112 | 70 | 1 | 1 |  |  | 1 | 1 | 1 | 1 |  |  |  |  | 3 | 2 | ТСН-2001.1 Доп. 50, Р. 22, о. 2, поз. 122 |  |  | 333 | 0 |  | 0 | 40 | 0 | 1 | 1 | 1 | 1 | 1 | 1 |  | 112 | 70 |  |  |  | 30 | 0 | 0 | [5 empty] | 0 |  | 0 | 13347.12 | 556.13 | 0 | 0 | 0 | 0 | 0 | 0 | 0 | 0 | 0 | [13 empty] | 0 | 0 | 1 | 1 |  |  |  | 1010 | шт. | шт. | 1 | [6 empty] | 49573648 | 40 | Монтаж оборудования | 0 |  | 2 | 333 | ТСН-2001.4-8. 8-188...8-272 | ТСН-2001.4-8-18 |  |  |  | 0 | 556.13 | 556.13 | 0 | 0 | 0 | 0 | 0 | [18 empty] | 0 | 0 | 0 |  |  |  |  | 112 | 70 |  |  |  |  | 0 |  | -1556761351 | 2 | 1 | -2 | 0 | 0 | 0 | 13347.12 | 0 | 13347.12 | 0 |  | 0 | 3 | 0 |  | 0 | 1 | 0 | 0 | 0 | 0 |  |  |  | 0
18 | 1 | 282 |  | 51,1 | 1.22-2-122 | Светильник настенно-потолочный накладной под 2 люминесцентные лампы с цоколем G13, мощность 72 Вт, с ЭПРА, степень защиты IP65, с корпусом и рассеивателем из поликарбоната, размеры 1271х173х103 мм, для промышленных зданий | шт. | 24 | 100 | 100 |  |  |  | 122393.09 | 122393.09 | 0 | 0 | 0 | 0 | 0 | 0 | 0 | 0 | 0 |  | 50626683 | 556.13 | 556.13 | 0 | 0 | 0 | 0 | 0 | 0 | 0 | 556.13 | 556.13 | 0 | 0 | 0 | 0 | 0 | 0 | 0 | 0 | 0 | 1 | 1 |  |  | 1 | 1 | 1 | 9.17 |  |  |  |  | 3 | 2 | ТСН-2001.1 Доп. 50, Р. 22, о. 2, поз. 122 |  |  | 333 | 0 | 1.22-2-122 | 1 | 40 | 0 | 1 | 1 | 1 | 1 | 1 | 1 |  | 0 | 0 |  |  |  | 30 | 0 | 0 | [5 empty] | 0 |  | 0 | 122393.09 | 5099.71 | 0 | 0 | 0 | 0 | 0 | 0 | 0 | 0 | 0 | [13 empty] | 112 | 70 | 1 | 1 |  |  |  | 1010 | шт. | шт. | 1 | [6 empty] | 49573648 | 40 | Монтаж оборудования | 0 |  | 2 | 333 | ТСН-2001.4-8. 8-188...8-272 | ТСН-2001.4-8-18 |  |  |  | 0 | 556.13 | 556.13 | 0 | 0 | 0 | 0 | 0 | [18 empty] | 0 | 0 | 0 |  |  |  |  | 112 | 70 |  |  |  |  | 0 |  | -1556761351 | 2 | 1 | 2 | 0 | 0 | 0 | 122393.09 | 0 | 122393.09 | 0 |  | 0 | 3 | 0 |  | 0 | 1 | 0 | 0 | 0 | 0 |  |  |  | 0
17 | 1 | 284 | 353 | 52 | 4.8-149-1 | Светильники, устанавливаемые вне здания с лампами накаливания | 1 ШТ. | 2 | 0 | 2 |  |  |  | 96.02 | 0.24 | 68.52 | 13.6 | 27.26 | 0 | 1.98 | 0 | 0 | 30.53 | 19.08 |  | 50626682 | 48.01 | 0.12 | 34.26 | 6.8 | 13.63 | 0 | 0.99 | 0 | 0 | 48.01 | 0.12 | 34.26 | 6.8 | 13.63 | 0 | 0.99 | 0 | 0 | 112 | 70 | 1 | 1 |  |  | 1 | 1 | 1 | 1 |  |  |  |  | 0 | 2 | ТСН-2001.4. Доп. 1-42. Сб. 8, т. 149, поз. 1 |  |  | 329 | 0 |  | 0 | 40 | 0 | 1 | 1 | 1 | 1 | 1 | 1 |  | 112 | 70 |  |  |  | 30 | 0 | 0 | [5 empty] | 0 |  | 0 | 96.02 | 0.12 | 34.26 | 6.8 | 13.63 | 0 | 0.99 | 0 | 0 | 30.5312 | 19.082 | [13 empty] | 0 | 0 | 1 | 1 |  |  |  | 1013 | 1 ШТ. | 1 ШТ. | 1 | [6 empty] | 49573644 | 40 | Монтаж оборудования | 0 |  | 2 | 329 | ТСН-2001.4-8. 8-141...8-153 | ТСН-2001.4-8-14 |  |  |  | 131072 | 48.01 | 0.12 | 34.26 | 6.8 | 13.63 | 0.99 | 0 | 0 | [17 empty] | 0 | 0 | 0 |  |  |  |  | 112 | 70 |  |  |  |  | 0 |  | -19143912 | 2 | 1 | -2 | 0 | 23.8 | 0 | 169.43 | 0 | 169.43 | 0 |  | 0 | 3 | 0 |  | 0 | 1 | 0 | 0 | 0 | 0 |  |  |  | 0
17 | 1 | 286 | 354 | 52 | 4.8-149-1 | Светильники, устанавливаемые вне здания с лампами накаливания | 1 ШТ. | 2 | 0 | 2 |  |  |  | 1657.52 | 2.12 | 864.04 | 394.81 | 791.36 | 0 | 1.98 | 0 | 0 | 728.05 | 340.28 |  | 50626683 | 48.01 | 0.12 | 34.26 | 6.8 | 13.63 | 0 | 0.99 | 0 | 0 | 48.01 | 0.12 | 34.26 | 6.8 | 13.63 | 0 | 0.99 | 0 | 0 | 92 | 43 | 1 | 1 |  |  | 1 | 29.03 | 12.61 | 8.83 |  |  |  |  | 0 | 2 | ТСН-2001.4. Доп. 1-42. Сб. 8, т. 149, поз. 1 |  |  | 329 | 0 | 4.8-149-1 | 1 | 40 | 0 | 29.03 | 1 | 1 | 1 | 1 | 1 |  | 92 | 43 |  |  |  | 30 | 0 | 0 | [5 empty] | 0 |  | 0 | 1657.52 | 1.06 | 432.02 | 197.4 | 395.68 | 0 | 0.99 | 0 | 0 | 728.0512 | 340.2848 | [13 empty] | 112 | 70 | 1 | 1 |  |  |  | 1013 | 1 ШТ. | 1 ШТ. | 1 | [6 empty] | 49573644 | 40 | Монтаж оборудования | 0 |  | 2 | 329 | ТСН-2001.4-8. 8-141...8-153 | ТСН-2001.4-8-14 |  |  |  | 131072 | 48.01 | 0.12 | 34.26 | 6.8 | 13.63 | 0.99 | 0 | 0 | [17 empty] | 0 | 0 | 0 |  |  |  |  | 112 | 70 |  |  |  |  | 0 |  | -19143912 | 2 | 1 | 2 | 0 | 631.7 | 0 | 3357.55 | 0 | 3357.55 | 0 |  | 0 | 3 | 0 |  | 0 | 1 | 0 | 0 | 0 | 0 |  |  |  | 0
18 | 1 | 284 |  | 52,1 | 1.22-8-16 | Светильник светодиодный потолочный накладной, световой поток 7910 лм, цветовая температура от 3500 до 4500 К, мощность 63 Вт, степень защиты IP65, с микро-призматическим экраном, алюминиевый корпус с анодированным покрытием, размеры 1189х76х56 мм, для общественных зданий и наружного освещения | шт. | 2 | 1 | 1 |  |  |  | 2780.88 | 2780.88 | 0 | 0 | 0 | 0 | 0 | 0 | 0 | 0 | 0 |  | 50626682 | 1390.44 | 1390.44 | 0 | 0 | 0 | 0 | 0 | 0 | 0 | 1390.44 | 1390.44 | 0 | 0 | 0 | 0 | 0 | 0 | 0 | 112 | 70 | 1 | 1 |  |  | 1 | 1 | 1 | 1 |  |  |  |  | 3 | 2 | ТСН-2001.1 Доп. 53, Р. 22, о. 8, поз. 16 |  |  | 329 | 0 |  | 0 | 40 | 0 | 1 | 1 | 1 | 1 | 1 | 1 |  | 112 | 70 |  |  |  | 30 | 0 | 0 | [5 empty] | 0 |  | 0 | 2780.88 | 1390.44 | 0 | 0 | 0 | 0 | 0 | 0 | 0 | 0 | 0 | [13 empty] | 0 | 0 | 1 | 1 |  |  |  | 1010 | шт. | шт. | 1 | [6 empty] | 49573644 | 40 | Монтаж оборудования | 0 |  | 2 | 329 | ТСН-2001.4-8. 8-141...8-153 | ТСН-2001.4-8-14 |  |  |  | 0 | 1390.44 | 1390.44 | 0 | 0 | 0 | 0 | 0 | [18 empty] | 0 | 0 | 0 |  |  |  |  | 112 | 70 |  |  |  |  | 0 |  | -195757450 | 2 | 1 | -2 | 0 | 0 | 0 | 2780.88 | 0 | 2780.88 | 0 |  | 0 | 3 | 0 |  | 0 | 1 | 0 | 0 | 0 | 0 |  |  |  | 0
18 | 1 | 286 |  | 52,1 | 1.22-8-16 | Светильник светодиодный потолочный накладной, световой поток 7910 лм, цветовая температура от 3500 до 4500 К, мощность 63 Вт, степень защиты IP65, с микро-призматическим экраном, алюминиевый корпус с анодированным покрытием, размеры 1189х76х56 мм, для общественных зданий и наружного освещения | шт. | 2 | 1 | 1 |  |  |  | 17297.07 | 17297.07 | 0 | 0 | 0 | 0 | 0 | 0 | 0 | 0 | 0 |  | 50626683 | 1390.44 | 1390.44 | 0 | 0 | 0 | 0 | 0 | 0 | 0 | 1390.44 | 1390.44 | 0 | 0 | 0 | 0 | 0 | 0 | 0 | 0 | 0 | 1 | 1 |  |  | 1 | 1 | 1 | 6.22 |  |  |  |  | 3 | 2 | ТСН-2001.1 Доп. 53, Р. 22, о. 8, поз. 16 |  |  | 329 | 0 | 1.22-8-16 | 1 | 40 | 0 | 1 | 1 | 1 | 1 | 1 | 1 |  | 0 | 0 |  |  |  | 30 | 0 | 0 | [5 empty] | 0 |  | 0 | 17297.07 | 8648.54 | 0 | 0 | 0 | 0 | 0 | 0 | 0 | 0 | 0 | [13 empty] | 112 | 70 | 1 | 1 |  |  |  | 1010 | шт. | шт. | 1 | [6 empty] | 49573644 | 40 | Монтаж оборудования | 0 |  | 2 | 329 | ТСН-2001.4-8. 8-141...8-153 | ТСН-2001.4-8-14 |  |  |  | 0 | 1390.44 | 1390.44 | 0 | 0 | 0 | 0 | 0 | [18 empty] | 0 | 0 | 0 |  |  |  |  | 112 | 70 |  |  |  |  | 0 |  | -195757450 | 2 | 1 | 2 | 0 | 0 | 0 | 17297.07 | 0 | 17297.07 | 0 |  | 0 | 3 | 0 |  | 0 | 1 | 0 | 0 | 0 | 0 |  |  |  | 0
17 | 1 | 293 | 362 | 53 | 4.8-245-10 | Монтаж светильников с лампами накаливания, светового настенного указателя | 100 шт. | 0.01 | 0 | 0.01 |  |  |  | 12.74 | 0.81 | 0.93 | 0.13 | 11 | 0 | 0.8467 | 0 | 0 | 12.32 | 7.7 |  | 50626682 | 1274.55 | 81.37 | 93.32 | 13 | 1099.86 | 0 | 84.67 | 0 | 0 | 1274.55 | 81.37 | 93.32 | 13 | 1099.86 | 0 | 84.67 | 0 | 0 | 112 | 70 | 1 | 1 |  |  | 1 | 1 | 1 | 1 |  |  |  |  | 0 | 2 | ТСН-2001.4 Доп. 68, Сб. 8, т. 245, поз. 10 |  |  | 333 | 0 |  | 0 | 40 | 0 | 1 | 1 | 1 | 1 | 1 | 1 |  | 112 | 70 |  |  |  | 30 | 0 | 0 | [5 empty] | 0 |  | 0 | 12.74 | 81.37 | 93.32 | 13 | 1099.86 | 0 | 84.67 | 0 | 0 | 12.32 | 7.7 | [13 empty] | 0 | 0 | 1 | 1 |  |  |  | 1010 | 100 шт. | 100 шт. | 100 | [6 empty] | 49573648 | 40 | Монтаж оборудования | 0 |  | 2 | 333 | ТСН-2001.4-8. 8-188...8-272 | ТСН-2001.4-8-18 |  |  |  | 131072 | 1274.55 | 81.37 | 93.32 | 13 | 1099.86 | 84.67 | 0 | 0 | [17 empty] | 0 | 0 | 0 |  |  |  |  | 112 | 70 |  |  |  |  | 0 |  | 350597225 | 2 | 1 | -2 | 0 | 0.23 | 0 | 32.99 | 0 | 32.99 | 0 |  | 0 | 3 | 0 |  | 0 | 1 | 0 | 0 | 0 | 0 |  |  |  | 0
17 | 1 | 300 | 370 | 53 | 4.8-245-10 | Монтаж светильников с лампами накаливания, светового настенного указателя | 100 шт. | 0.01 | 0 | 0.01 |  |  |  | 335.66 | 6.07 | 10.26 | 3.77 | 319.33 | 0 | 0.8467 | 0 | 0 | 293.78 | 137.31 |  | 50626683 | 1274.55 | 81.37 | 93.32 | 13 | 1099.86 | 0 | 84.67 | 0 | 0 | 1274.55 | 81.37 | 93.32 | 13 | 1099.86 | 0 | 84.67 | 0 | 0 | 92 | 43 | 1 | 1 |  |  | 1 | 29.03 | 11.03 | 7.49 |  |  |  |  | 0 | 2 | ТСН-2001.4 Доп. 68, Сб. 8, т. 245, поз. 10 |  |  | 333 | 0 | 4.8-245-10 | 1 | 40 | 0 | 29.03 | 1 | 1 | 1 | 1 | 1 |  | 92 | 43 |  |  |  | 30 | 0 | 0 | [5 empty] | 0 |  | 0 | 335.66 | 609.46 | 1029.32 | 377.39 | 31928.94 | 0 | 84.67 | 0 | 0 | 293.7836 | 137.3119 | [13 empty] | 112 | 70 | 1 | 1 |  |  |  | 1010 | 100 шт. | 100 шт. | 100 | [6 empty] | 49573648 | 40 | Монтаж оборудования | 0 |  | 2 | 333 | ТСН-2001.4-8. 8-188...8-272 | ТСН-2001.4-8-18 |  |  |  | 131072 | 1274.55 | 81.37 | 93.32 | 13 | 1099.86 | 84.67 | 0 | 0 | [17 empty] | 0 | 0 | 0 |  |  |  |  | 112 | 70 |  |  |  |  | 0 |  | 350597225 | 2 | 1 | 2 | 0 | 6.03 | 0 | 772.78 | 0 | 772.78 | 0 |  | 0 | 3 | 0 |  | 0 | 1 | 0 | 0 | 0 | 0 |  |  |  | 0
18 | 1 | 292 |  | 53,1 | 1.14-2-73 | Оповещатель пожарный световой (табло), типа КОП-25. Размер информационного поля 205х50 мм, напряжение питания от 10 до 36 В, потребляемый ток: не более 20 мА, материал корпуса пластик, степень защиты IP41, диапазон рабочих температур от -10 до +55°С, габаритные размеры 300х100х25 мм | шт. | 1 | 100 | 100 |  |  |  | 80.54 | 80.54 | 0 | 0 | 0 | 0 | 0 | 0 | 0 | 0 | 0 |  | 50626682 | 80.54 | 80.54 | 0 | 0 | 0 | 0 | 0 | 0 | 0 | 80.54 | 80.54 | 0 | 0 | 0 | 0 | 0 | 0 | 0 | 112 | 70 | 1 | 1 |  |  | 1 | 1 | 1 | 1 |  |  |  |  | 3 | 2 | ТСН-2001.1 Доп. 67, Р. 14, о. 2, поз. 73 |  |  | 333 | 0 |  | 0 | 40 | 0 | 1 | 1 | 1 | 1 | 1 | 1 |  | 112 | 70 |  |  |  | 30 | 0 | 0 | [5 empty] | 0 |  | 0 | 80.54 | 80.54 | 0 | 0 | 0 | 0 | 0 | 0 | 0 | 0 | 0 | [13 empty] | 0 | 0 | 1 | 1 |  |  |  | 1010 | шт. | шт. | 1 | [6 empty] | 49573648 | 40 | Монтаж оборудования | 0 |  | 2 | 333 | ТСН-2001.4-8. 8-188...8-272 | ТСН-2001.4-8-18 |  |  |  | 0 | 80.54 | 80.54 | 0 | 0 | 0 | 0 | 0 | [18 empty] | 0 | 0 | 0 |  |  |  |  | 112 | 70 |  |  |  |  | 0 |  | -995867779 | 2 | 1 | -2 | 0 | 0 | 0 | 80.54 | 0 | 80.54 | 0 |  | 0 | 3 | 0 |  | 0 | 1 | 0 | 0 | 0 | 0 |  |  |  | 0
18 | 1 | 299 |  | 53,1 | 1.14-2-73 | Оповещатель пожарный световой (табло), типа КОП-25. Размер информационного поля 205х50 мм, напряжение питания от 10 до 36 В, потребляемый ток: не более 20 мА, материал корпуса пластик, степень защиты IP41, диапазон рабочих температур от -10 до +55°С, габаритные размеры 300х100х25 мм | шт. | 1 | 100 | 100 |  |  |  | 533.17 | 533.17 | 0 | 0 | 0 | 0 | 0 | 0 | 0 | 0 | 0 |  | 50626683 | 80.54 | 80.54 | 0 | 0 | 0 | 0 | 0 | 0 | 0 | 80.54 | 80.54 | 0 | 0 | 0 | 0 | 0 | 0 | 0 | 0 | 0 | 1 | 1 |  |  | 1 | 1 | 1 | 6.62 |  |  |  |  | 3 | 2 | ТСН-2001.1 Доп. 67, Р. 14, о. 2, поз. 73 |  |  | 333 | 0 | 1.14-2-73 | 1 | 40 | 0 | 1 | 1 | 1 | 1 | 1 | 1 |  | 0 | 0 |  |  |  | 30 | 0 | 0 | [5 empty] | 0 |  | 0 | 533.17 | 533.17 | 0 | 0 | 0 | 0 | 0 | 0 | 0 | 0 | 0 | [13 empty] | 112 | 70 | 1 | 1 |  |  |  | 1010 | шт. | шт. | 1 | [6 empty] | 49573648 | 40 | Монтаж оборудования | 0 |  | 2 | 333 | ТСН-2001.4-8. 8-188...8-272 | ТСН-2001.4-8-18 |  |  |  | 0 | 80.54 | 80.54 | 0 | 0 | 0 | 0 | 0 | [18 empty] | 0 | 0 | 0 |  |  |  |  | 112 | 70 |  |  |  |  | 0 |  | -995867779 | 2 | 1 | 2 | 0 | 0 | 0 | 533.17 | 0 | 533.17 | 0 |  | 0 | 3 | 0 |  | 0 | 1 | 0 | 0 | 0 | 0 |  |  |  | 0
17 | 1 |  |  | 54 | 4.8-288-3 | Трубы гофрированные поливинилхлоридные наружным диаметром 25 мм открыто по стенам и потолкам с установкой соединительных коробок | 100 м | 5.3 | 0 | 5.3 |  |  |  | 2845.74 | 1540.45 | 228.91 | 43.88 | 1076.38 | 0 | 84.429 | 0 | 0 | 1205.55 | 753.47 |  | 50626682 | 536.93 | 290.65 | 43.19 | 8.28 | 203.09 | 0 | 15.93 | 0 | 0 | 536.93 | 290.65 | 43.19 | 8.28 | 203.09 | 0 | 15.93 | 0 | 0 | 112 | 70 | 1 | 1 |  |  | 1 | 1 | 1 | 1 |  |  |  |  | 0 | 2 | ТСН-2001.4 Доп. 54, Сб. 8, т. 288, поз. 3 |  |  | 1518 | 0 |  | 0 | 40 | 0 | 1 | 1 | 1 | 1 | 1 | 1 |  | 112 | 70 |  |  |  | 30 | 0 | 0 | [5 empty] | 0 |  | 0 | 2845.74 | 290.65 | 43.19 | 8.28 | 203.09 | 0 | 15.93 | 0 | 0 | 1205.5456 | 753.466 | [13 empty] | 0 | 0 | 1 | 1 |  |  |  | 1003 | 100 м | 100 м | 100 | [6 empty] | 49574833 | 40 | Монтаж оборудования | 0 |  | 2 | 1518 | ТСН-2001.4-8. 8-288 (доп. 19) | ТСН-2001.4-8-27 |  |  |  | 131072 | 536.93 | 290.65 | 43.19 | 8.28 | 203.09 | 15.93 | 0 | 0 | [17 empty] | 0 | 0 | 0 |  |  |  |  | 112 | 70 |  |  |  |  | 0 |  | -1629916670 | 2 | 1 | -2 | 0 | 76.79 | 0 | 4881.55 | 0 | 4881.55 | 0 |  | 0 | 0 | 0 |  | 0 | 1 | 0 | 0 | 0 | 0 |  |  |  | 0
17 | 1 |  |  | 54 | 4.8-288-3 | Трубы гофрированные поливинилхлоридные наружным диаметром 25 мм открыто по стенам и потолкам с установкой соединительных коробок | 100 м | 5.3 | 0 | 5.3 |  |  |  | 47688.59 | 13586.77 | 2854.51 | 1273.84 | 31247.31 | 0 | 84.429 | 0 | 0 | 28747.53 | 13436.34 |  | 50626683 | 536.93 | 290.65 | 43.19 | 8.28 | 203.09 | 0 | 15.93 | 0 | 0 | 536.93 | 290.65 | 43.19 | 8.28 | 203.09 | 0 | 15.93 | 0 | 0 | 92 | 43 | 1 | 1 |  |  | 1 | 29.03 | 12.47 | 8.82 |  |  |  |  | 0 | 2 | ТСН-2001.4 Доп. 54, Сб. 8, т. 288, поз. 3 |  |  | 1518 | 0 | 4.8-288-3 | 1 | 40 | 0 | 29.03 | 1 | 1 | 1 | 1 | 1 |  | 92 | 43 |  |  |  | 30 | 0 | 0 | [5 empty] | 0 |  | 0 | 47688.59 | 2563.53 | 538.58 | 240.37 | 5895.7 | 0 | 15.93 | 0 | 0 | 28747.5252 | 13436.3433 | [13 empty] | 112 | 70 | 1 | 1 |  |  |  | 1003 | 100 м | 100 м | 100 | [6 empty] | 49574833 | 40 | Монтаж оборудования | 0 |  | 2 | 1518 | ТСН-2001.4-8. 8-288 (доп. 19) | ТСН-2001.4-8-27 |  |  |  | 131072 | 536.93 | 290.65 | 43.19 | 8.28 | 203.09 | 15.93 | 0 | 0 | [17 empty] | 0 | 0 | 0 |  |  |  |  | 112 | 70 |  |  |  |  | 0 |  | -1629916670 | 2 | 1 | 2 | 0 | 2038.14 | 0 | 91910.6 | 0 | 91910.6 | 0 |  | 0 | 0 | 0 |  | 0 | 1 | 0 | 0 | 0 | 0 |  |  |  | 0
18 | 1 |  |  | 54,1 | 1.12-5-373 | Трубы электротехнические, гофрированные, из ПВХ, негорючие, с зондом, наружный диаметр 25 мм | м | 540.6 | 102 | 102 |  |  |  | 2805.71 | 2805.71 | 0 | 0 | 0 | 0 | 0 | 0 | 0 | 0 | 0 |  | 50626682 | 5.19 | 5.19 | 0 | 0 | 0 | 0 | 0 | 0 | 0 | 5.19 | 5.19 | 0 | 0 | 0 | 0 | 0 | 0 | 0 | 112 | 70 | 1 | 1 |  |  | 1 | 1 | 1 | 1 |  |  |  |  | 3 | 2 | ТСН-2001.1 Доп. 67, Р. 12, о. 5, поз. 373 |  |  | 1518 | 0 |  | 0 | 40 | 0 | 1 | 1 | 1 | 1 | 1 | 1 |  | 112 | 70 |  |  |  | 30 | 0 | 0 | [5 empty] | 0 |  | 0 | 2805.71 | 5.19 | 0 | 0 | 0 | 0 | 0 | 0 | 0 | 0 | 0 | [13 empty] | 0 | 0 | 1 | 1 |  |  |  | 1003 | м | м | 1 | [6 empty] | 49574833 | 40 | Монтаж оборудования | 0 |  | 2 | 1518 | ТСН-2001.4-8. 8-288 (доп. 19) | ТСН-2001.4-8-27 |  |  |  | 0 | 5.19 | 5.19 | 0 | 0 | 0 | 0 | 0 | [18 empty] | 0 | 0 | 0 |  |  |  |  | 112 | 70 |  |  |  |  | 0 |  | 2045325656 | 2 | 1 | -2 | 0 | 0 | 0 | 2805.71 | 0 | 2805.71 | 0 |  | 0 | 0 | 0 |  | 0 | 1 | 0 | 0 | 0 | 0 |  |  |  | 0
18 | 1 |  |  | 54,1 | 1.12-5-373 | Трубы электротехнические, гофрированные, из ПВХ, негорючие, с зондом, наружный диаметр 25 мм | м | 540.6 | 102 | 102 |  |  |  | 14814.15 | 14814.15 | 0 | 0 | 0 | 0 | 0 | 0 | 0 | 0 | 0 |  | 50626683 | 5.19 | 5.19 | 0 | 0 | 0 | 0 | 0 | 0 | 0 | 5.19 | 5.19 | 0 | 0 | 0 | 0 | 0 | 0 | 0 | 0 | 0 | 1 | 1 |  |  | 1 | 1 | 1 | 5.28 |  |  |  |  | 3 | 2 | ТСН-2001.1 Доп. 67, Р. 12, о. 5, поз. 373 |  |  | 1518 | 0 | 1.12-5-373 | 1 | 40 | 0 | 1 | 1 | 1 | 1 | 1 | 1 |  | 0 | 0 |  |  |  | 30 | 0 | 0 | [5 empty] | 0 |  | 0 | 14814.15 | 27.4 | 0 | 0 | 0 | 0 | 0 | 0 | 0 | 0 | 0 | [13 empty] | 112 | 70 | 1 | 1 |  |  |  | 1003 | м | м | 1 | [6 empty] | 49574833 | 40 | Монтаж оборудования | 0 |  | 2 | 1518 | ТСН-2001.4-8. 8-288 (доп. 19) | ТСН-2001.4-8-27 |  |  |  | 0 | 5.19 | 5.19 | 0 | 0 | 0 | 0 | 0 | [18 empty] | 0 | 0 | 0 |  |  |  |  | 112 | 70 |  |  |  |  | 0 |  | 2045325656 | 2 | 1 | 2 | 0 | 0 | 0 | 14814.15 | 0 | 14814.15 | 0 |  | 0 | 0 | 0 |  | 0 | 1 | 0 | 0 | 0 | 0 |  |  |  | 0
18 | 1 |  |  | 54,2 | 1.21-5-179 | Коробка, типа КОР-73, для выполнения соединений и ответвлений электрических кабелей и проводов сечением до 4 мм2, прокладываемых в неметаллических трубах, трехрожковое исполнение | шт. | 53 | 10 | 10 |  |  |  | 557.56 | 557.56 | 0 | 0 | 0 | 0 | 0 | 0 | 0 | 0 | 0 |  | 50626682 | 10.52 | 10.52 | 0 | 0 | 0 | 0 | 0 | 0 | 0 | 10.52 | 10.52 | 0 | 0 | 0 | 0 | 0 | 0 | 0 | 112 | 70 | 1 | 1 |  |  | 1 | 1 | 1 | 1 |  |  |  |  | 3 | 2 | ТСН-2001.1 Доп. 67, Р. 21, о. 5, поз. 179 |  |  | 1518 | 0 |  | 0 | 40 | 0 | 1 | 1 | 1 | 1 | 1 | 1 |  | 112 | 70 |  |  |  | 30 | 0 | 0 | [5 empty] | 0 |  | 0 | 557.56 | 10.52 | 0 | 0 | 0 | 0 | 0 | 0 | 0 | 0 | 0 | [13 empty] | 0 | 0 | 1 | 1 |  |  |  | 1010 | шт. | шт. | 1 | [6 empty] | 49574833 | 40 | Монтаж оборудования | 0 |  | 2 | 1518 | ТСН-2001.4-8. 8-288 (доп. 19) | ТСН-2001.4-8-27 |  |  |  | 0 | 10.52 | 10.52 | 0 | 0 | 0 | 0 | 0 | [18 empty] | 0 | 0 | 0 |  |  |  |  | 112 | 70 |  |  |  |  | 0 |  | 1858741819 | 2 | 1 | -2 | 0 | 0 | 0 | 557.56 | 0 | 557.56 | 0 |  | 0 | 0 | 0 |  | 0 | 1 | 0 | 0 | 0 | 0 |  |  |  | 0
18 | 1 |  |  | 54,2 | 1.21-5-179 | Коробка, типа КОР-73, для выполнения соединений и ответвлений электрических кабелей и проводов сечением до 4 мм2, прокладываемых в неметаллических трубах, трехрожковое исполнение | шт. | 53 | 10 | 10 |  |  |  | 2107.58 | 2107.58 | 0 | 0 | 0 | 0 | 0 | 0 | 0 | 0 | 0 |  | 50626683 | 10.52 | 10.52 | 0 | 0 | 0 | 0 | 0 | 0 | 0 | 10.52 | 10.52 | 0 | 0 | 0 | 0 | 0 | 0 | 0 | 0 | 0 | 1 | 1 |  |  | 1 | 1 | 1 | 3.78 |  |  |  |  | 3 | 2 | ТСН-2001.1 Доп. 67, Р. 21, о. 5, поз. 179 |  |  | 1518 | 0 | 1.21-5-179 | 1 | 40 | 0 | 1 | 1 | 1 | 1 | 1 | 1 |  | 0 | 0 |  |  |  | 30 | 0 | 0 | [5 empty] | 0 |  | 0 | 2107.58 | 39.77 | 0 | 0 | 0 | 0 | 0 | 0 | 0 | 0 | 0 | [13 empty] | 112 | 70 | 1 | 1 |  |  |  | 1010 | шт. | шт. | 1 | [6 empty] | 49574833 | 40 | Монтаж оборудования | 0 |  | 2 | 1518 | ТСН-2001.4-8. 8-288 (доп. 19) | ТСН-2001.4-8-27 |  |  |  | 0 | 10.52 | 10.52 | 0 | 0 | 0 | 0 | 0 | [18 empty] | 0 | 0 | 0 |  |  |  |  | 112 | 70 |  |  |  |  | 0 |  | 1858741819 | 2 | 1 | 2 | 0 | 0 | 0 | 2107.58 | 0 | 2107.58 | 0 |  | 0 | 0 | 0 |  | 0 | 1 | 0 | 0 | 0 | 0 |  |  |  | 0
18 | 1 |  |  | 54,3 | 1.21-5-1137 | Держатель пластиковый с защелкой для крепления труб, рукавов и гибких вводов диаметром 25 мм | 100 шт. | 5.3 | 1 | 1 |  |  |  | 818.16 | 818.16 | 0 | 0 | 0 | 0 | 0 | 0 | 0 | 0 | 0 |  | 50626682 | 154.37 | 154.37 | 0 | 0 | 0 | 0 | 0 | 0 | 0 | 154.37 | 154.37 | 0 | 0 | 0 | 0 | 0 | 0 | 0 | 112 | 70 | 1 | 1 |  |  | 1 | 1 | 1 | 1 |  |  |  |  | 3 | 2 | ТСН-2001.1 Доп. 67, Р. 21, о. 5, поз. 1137 |  |  | 1518 | 0 |  | 0 | 40 | 0 | 1 | 1 | 1 | 1 | 1 | 1 |  | 112 | 70 |  |  |  | 30 | 0 | 0 | [5 empty] | 0 |  | 0 | 818.16 | 154.37 | 0 | 0 | 0 | 0 | 0 | 0 | 0 | 0 | 0 | [13 empty] | 0 | 0 | 1 | 1 |  |  |  | 1010 | 100 шт. | 100 шт. | 100 | [6 empty] | 49574833 | 40 | Монтаж оборудования | 0 |  | 2 | 1518 | ТСН-2001.4-8. 8-288 (доп. 19) | ТСН-2001.4-8-27 |  |  |  | 0 | 154.37 | 154.37 | 0 | 0 | 0 | 0 | 0 | [18 empty] | 0 | 0 | 0 |  |  |  |  | 112 | 70 |  |  |  |  | 0 |  | 1935371765 | 2 | 1 | -2 | 0 | 0 | 0 | 818.16 | 0 | 818.16 | 0 |  | 0 | 0 | 0 |  | 0 | 1 | 0 | 0 | 0 | 0 |  |  |  | 0
18 | 1 |  |  | 54,3 | 1.21-5-1137 | Держатель пластиковый с защелкой для крепления труб, рукавов и гибких вводов диаметром 25 мм | 100 шт. | 5.3 | 1 | 1 |  |  |  | 1538.14 | 1538.14 | 0 | 0 | 0 | 0 | 0 | 0 | 0 | 0 | 0 |  | 50626683 | 154.37 | 154.37 | 0 | 0 | 0 | 0 | 0 | 0 | 0 | 154.37 | 154.37 | 0 | 0 | 0 | 0 | 0 | 0 | 0 | 0 | 0 | 1 | 1 |  |  | 1 | 1 | 1 | 1.88 |  |  |  |  | 3 | 2 | ТСН-2001.1 Доп. 67, Р. 21, о. 5, поз. 1137 |  |  | 1518 | 0 | 1.21-5-1137 | 1 | 40 | 0 | 1 | 1 | 1 | 1 | 1 | 1 |  | 0 | 0 |  |  |  | 30 | 0 | 0 | [5 empty] | 0 |  | 0 | 1538.14 | 290.22 | 0 | 0 | 0 | 0 | 0 | 0 | 0 | 0 | 0 | [13 empty] | 112 | 70 | 1 | 1 |  |  |  | 1010 | 100 шт. | 100 шт. | 100 | [6 empty] | 49574833 | 40 | Монтаж оборудования | 0 |  | 2 | 1518 | ТСН-2001.4-8. 8-288 (доп. 19) | ТСН-2001.4-8-27 |  |  |  | 0 | 154.37 | 154.37 | 0 | 0 | 0 | 0 | 0 | [18 empty] | 0 | 0 | 0 |  |  |  |  | 112 | 70 |  |  |  |  | 0 |  | 1935371765 | 2 | 1 | 2 | 0 | 0 | 0 | 1538.14 | 0 | 1538.14 | 0 |  | 0 | 0 | 0 |  | 0 | 1 | 0 | 0 | 0 | 0 |  |  |  | 0
17 | 1 |  |  | 55 | 4.8-288-5 | Трубы гофрированные поливинилхлоридные наружным диаметром 40 мм открыто по стенам и потолкам с установкой соединительных коробок | 100 м | 0.46 | 0 | 0.46 |  |  |  | 234.67 | 100.18 | 26.51 | 5.61 | 107.98 | 0 | 8.5698 | 0 | 0 | 120.94 | 75.59 |  | 50626682 | 510.14 | 217.78 | 57.63 | 12.2 | 234.73 | 0 | 18.63 | 0 | 0 | 510.14 | 217.78 | 57.63 | 12.2 | 234.73 | 0 | 18.63 | 0 | 0 | 112 | 70 | 1 | 1 |  |  | 1 | 1 | 1 | 1 |  |  |  |  | 0 | 2 | ТСН-2001.4 Доп. 54, Сб. 8, т. 288, поз. 5 |  |  | 1518 | 0 |  | 0 | 40 | 0 | 1 | 1 | 1 | 1 | 1 | 1 |  | 112 | 70 |  |  |  | 30 | 0 | 0 | [5 empty] | 0 |  | 0 | 234.67 | 217.78 | 57.63 | 12.2 | 234.73 | 0 | 18.63 | 0 | 0 | 120.9376 | 75.586 | [13 empty] | 0 | 0 | 1 | 1 |  |  |  | 1003 | 100 м | 100 м | 100 | [6 empty] | 49574833 | 40 | Монтаж оборудования | 0 |  | 2 | 1518 | ТСН-2001.4-8. 8-288 (доп. 19) | ТСН-2001.4-8-27 |  |  |  | 131072 | 510.14 | 217.78 | 57.63 | 12.2 | 234.73 | 18.63 | 0 | 0 | [17 empty] | 0 | 0 | 0 |  |  |  |  | 112 | 70 |  |  |  |  | 0 |  | -1268633979 | 2 | 1 | -2 | 0 | 9.82 | 0 | 441.02 | 0 | 441.02 | 0 |  | 0 | 0 | 0 |  | 0 | 1 | 0 | 0 | 0 | 0 |  |  |  | 0
17 | 1 |  |  | 55 | 4.8-288-5 | Трубы гофрированные поливинилхлоридные наружным диаметром 40 мм открыто по стенам и потолкам с установкой соединительных коробок | 100 м | 0.46 | 0 | 0.46 |  |  |  | 4359.7 | 883.59 | 341.45 | 162.86 | 3134.66 | 0 | 8.5698 | 0 | 0 | 2883.89 | 1347.9 |  | 50626683 | 510.14 | 217.78 | 57.63 | 12.2 | 234.73 | 0 | 18.63 | 0 | 0 | 510.14 | 217.78 | 57.63 | 12.2 | 234.73 | 0 | 18.63 | 0 | 0 | 92 | 43 | 1 | 1 |  |  | 1 | 29.03 | 12.88 | 8.82 |  |  |  |  | 0 | 2 | ТСН-2001.4 Доп. 54, Сб. 8, т. 288, поз. 5 |  |  | 1518 | 0 | 4.8-288-5 | 1 | 40 | 0 | 29.03 | 1 | 1 | 1 | 1 | 1 |  | 92 | 43 |  |  |  | 30 | 0 | 0 | [5 empty] | 0 |  | 0 | 4359.7 | 1920.82 | 742.27 | 354.17 | 6814.21 | 0 | 18.63 | 0 | 0 | 2883.8872 | 1347.9038 | [13 empty] | 112 | 70 | 1 | 1 |  |  |  | 1003 | 100 м | 100 м | 100 | [6 empty] | 49574833 | 40 | Монтаж оборудования | 0 |  | 2 | 1518 | ТСН-2001.4-8. 8-288 (доп. 19) | ТСН-2001.4-8-27 |  |  |  | 131072 | 510.14 | 217.78 | 57.63 | 12.2 | 234.73 | 18.63 | 0 | 0 | [17 empty] | 0 | 0 | 0 |  |  |  |  | 112 | 70 |  |  |  |  | 0 |  | -1268633979 | 2 | 1 | 2 | 0 | 260.58 | 0 | 8852.07 | 0 | 8852.07 | 0 |  | 0 | 0 | 0 |  | 0 | 1 | 0 | 0 | 0 | 0 |  |  |  | 0
18 | 1 |  |  | 55,1 | 1.12-5-375 | Трубы электротехнические, гофрированные, из ПВХ, негорючие, с зондом, наружный диаметр 40 мм | м | 46.92 | 102 | 102 |  |  |  | 485.62 | 485.62 | 0 | 0 | 0 | 0 | 0 | 0 | 0 | 0 | 0 |  | 50626682 | 10.35 | 10.35 | 0 | 0 | 0 | 0 | 0 | 0 | 0 | 10.35 | 10.35 | 0 | 0 | 0 | 0 | 0 | 0 | 0 | 112 | 70 | 1 | 1 |  |  | 1 | 1 | 1 | 1 |  |  |  |  | 3 | 2 | ТСН-2001.1 Доп. 67, Р. 12, о. 5, поз. 375 |  |  | 1518 | 0 |  | 0 | 40 | 0 | 1 | 1 | 1 | 1 | 1 | 1 |  | 112 | 70 |  |  |  | 30 | 0 | 0 | [5 empty] | 0 |  | 0 | 485.62 | 10.35 | 0 | 0 | 0 | 0 | 0 | 0 | 0 | 0 | 0 | [13 empty] | 0 | 0 | 1 | 1 |  |  |  | 1003 | м | м | 1 | [6 empty] | 49574833 | 40 | Монтаж оборудования | 0 |  | 2 | 1518 | ТСН-2001.4-8. 8-288 (доп. 19) | ТСН-2001.4-8-27 |  |  |  | 0 | 10.35 | 10.35 | 0 | 0 | 0 | 0 | 0 | [18 empty] | 0 | 0 | 0 |  |  |  |  | 112 | 70 |  |  |  |  | 0 |  | 1634997146 | 2 | 1 | -2 | 0 | 0 | 0 | 485.62 | 0 | 485.62 | 0 |  | 0 | 0 | 0 |  | 0 | 1 | 0 | 0 | 0 | 0 |  |  |  | 0
18 | 1 |  |  | 55,1 | 1.12-5-375 | Трубы электротехнические, гофрированные, из ПВХ, негорючие, с зондом, наружный диаметр 40 мм | м | 46.92 | 102 | 102 |  |  |  | 2583.5 | 2583.5 | 0 | 0 | 0 | 0 | 0 | 0 | 0 | 0 | 0 |  | 50626683 | 10.35 | 10.35 | 0 | 0 | 0 | 0 | 0 | 0 | 0 | 10.35 | 10.35 | 0 | 0 | 0 | 0 | 0 | 0 | 0 | 0 | 0 | 1 | 1 |  |  | 1 | 1 | 1 | 5.32 |  |  |  |  | 3 | 2 | ТСН-2001.1 Доп. 67, Р. 12, о. 5, поз. 375 |  |  | 1518 | 0 | 1.12-5-375 | 1 | 40 | 0 | 1 | 1 | 1 | 1 | 1 | 1 |  | 0 | 0 |  |  |  | 30 | 0 | 0 | [5 empty] | 0 |  | 0 | 2583.5 | 55.06 | 0 | 0 | 0 | 0 | 0 | 0 | 0 | 0 | 0 | [13 empty] | 112 | 70 | 1 | 1 |  |  |  | 1003 | м | м | 1 | [6 empty] | 49574833 | 40 | Монтаж оборудования | 0 |  | 2 | 1518 | ТСН-2001.4-8. 8-288 (доп. 19) | ТСН-2001.4-8-27 |  |  |  | 0 | 10.35 | 10.35 | 0 | 0 | 0 | 0 | 0 | [18 empty] | 0 | 0 | 0 |  |  |  |  | 112 | 70 |  |  |  |  | 0 |  | 1634997146 | 2 | 1 | 2 | 0 | 0 | 0 | 2583.5 | 0 | 2583.5 | 0 |  | 0 | 0 | 0 |  | 0 | 1 | 0 | 0 | 0 | 0 |  |  |  | 0
18 | 1 |  |  | 55,2 | 1.21-5-1139 | Держатель пластиковый с защелкой для крепления труб, рукавов и гибких вводов диаметром 40 мм | 100 шт. | 0.46 | 1 | 1 |  |  |  | 169.74 | 169.74 | 0 | 0 | 0 | 0 | 0 | 0 | 0 | 0 | 0 |  | 50626682 | 369 | 369 | 0 | 0 | 0 | 0 | 0 | 0 | 0 | 369 | 369 | 0 | 0 | 0 | 0 | 0 | 0 | 0 | 112 | 70 | 1 | 1 |  |  | 1 | 1 | 1 | 1 |  |  |  |  | 3 | 2 | ТСН-2001.1 Доп. 67, Р. 21, о. 5, поз. 1139 |  |  | 1518 | 0 |  | 0 | 40 | 0 | 1 | 1 | 1 | 1 | 1 | 1 |  | 112 | 70 |  |  |  | 30 | 0 | 0 | [5 empty] | 0 |  | 0 | 169.74 | 369 | 0 | 0 | 0 | 0 | 0 | 0 | 0 | 0 | 0 | [13 empty] | 0 | 0 | 1 | 1 |  |  |  | 1010 | 100 шт. | 100 шт. | 100 | [6 empty] | 49574833 | 40 | Монтаж оборудования | 0 |  | 2 | 1518 | ТСН-2001.4-8. 8-288 (доп. 19) | ТСН-2001.4-8-27 |  |  |  | 0 | 369 | 369 | 0 | 0 | 0 | 0 | 0 | [18 empty] | 0 | 0 | 0 |  |  |  |  | 112 | 70 |  |  |  |  | 0 |  | -612415949 | 2 | 1 | -2 | 0 | 0 | 0 | 169.74 | 0 | 169.74 | 0 |  | 0 | 0 | 0 |  | 0 | 1 | 0 | 0 | 0 | 0 |  |  |  | 0
18 | 1 |  |  | 55,2 | 1.21-5-1139 | Держатель пластиковый с защелкой для крепления труб, рукавов и гибких вводов диаметром 40 мм | 100 шт. | 0.46 | 1 | 1 |  |  |  | 585.6 | 585.6 | 0 | 0 | 0 | 0 | 0 | 0 | 0 | 0 | 0 |  | 50626683 | 369 | 369 | 0 | 0 | 0 | 0 | 0 | 0 | 0 | 369 | 369 | 0 | 0 | 0 | 0 | 0 | 0 | 0 | 0 | 0 | 1 | 1 |  |  | 1 | 1 | 1 | 3.45 |  |  |  |  | 3 | 2 | ТСН-2001.1 Доп. 67, Р. 21, о. 5, поз. 1139 |  |  | 1518 | 0 | 1.21-5-1139 | 1 | 40 | 0 | 1 | 1 | 1 | 1 | 1 | 1 |  | 0 | 0 |  |  |  | 30 | 0 | 0 | [5 empty] | 0 |  | 0 | 585.6 | 1273.05 | 0 | 0 | 0 | 0 | 0 | 0 | 0 | 0 | 0 | [13 empty] | 112 | 70 | 1 | 1 |  |  |  | 1010 | 100 шт. | 100 шт. | 100 | [6 empty] | 49574833 | 40 | Монтаж оборудования | 0 |  | 2 | 1518 | ТСН-2001.4-8. 8-288 (доп. 19) | ТСН-2001.4-8-27 |  |  |  | 0 | 369 | 369 | 0 | 0 | 0 | 0 | 0 | [18 empty] | 0 | 0 | 0 |  |  |  |  | 112 | 70 |  |  |  |  | 0 |  | -612415949 | 2 | 1 | 2 | 0 | 0 | 0 | 585.6 | 0 | 585.6 | 0 |  | 0 | 0 | 0 |  | 0 | 1 | 0 | 0 | 0 | 0 |  |  |  | 0
17 | 1 |  |  | 56 | 4.8-175-5 | Затягивание провода в проложенные трубы и металлические рукава первого одножильного или многожильного в общей оплетке, суммарное сечение до 70 мм2 | 100 м | 0.46 | 0 | 0.46 |  |  |  | 136.19 | 55.65 | 4.6 | 0.86 | 75.94 | 0 | 6.164 | 0 | 0 | 85.05 | 53.16 |  | 50626682 | 296.06 | 120.98 | 9.99 | 1.87 | 165.09 | 0 | 13.4 | 0 | 0 | 296.06 | 120.98 | 9.99 | 1.87 | 165.09 | 0 | 13.4 | 0 | 0 | 112 | 70 | 1 | 1 |  |  | 1 | 1 | 1 | 1 |  |  |  |  | 0 | 2 | ТСН-2001.4 Доп. 67, Сб. 8, т. 175, поз. 5 |  |  | 331 | 0 |  | 0 | 40 | 0 | 1 | 1 | 1 | 1 | 1 | 1 |  | 112 | 70 |  |  |  | 30 | 0 | 0 | [5 empty] | 0 |  | 0 | 136.19 | 120.98 | 9.99 | 1.87 | 165.09 | 0 | 13.4 | 0 | 0 | 85.0528 | 53.158 | [13 empty] | 0 | 0 | 1 | 1 |  |  |  | 1003 | 100 м | 100 м | 100 | [6 empty] | 49573646 | 40 | Монтаж оборудования | 0 |  | 2 | 331 | ТСН-2001.4-8. 8-155...8-184 | ТСН-2001.4-8-16 |  |  |  | 131072 | 296.06 | 120.98 | 9.99 | 1.87 | 165.09 | 13.4 | 0 | 0 | [17 empty] | 0 | 0 | 0 |  |  |  |  | 112 | 70 |  |  |  |  | 0 |  | 2030598980 | 2 | 1 | -2 | 0 | 1.51 | 0 | 275.91 | 0 | 275.91 | 0 |  | 0 | 0 | 0 |  | 0 | 1 | 0 | 0 | 0 | 0 |  |  |  | 0
17 | 1 |  |  | 56 | 4.8-175-5 | Затягивание провода в проложенные трубы и металлические рукава первого одножильного или многожильного в общей оплетке, суммарное сечение до 70 мм2 | 100 м | 0.46 | 0 | 0.46 |  |  |  | 2512.74 | 255.99 | 52.21 | 24.97 | 2204.54 | 0 | 6.164 | 0 | 0 | 2028.18 | 947.95 |  | 50626683 | 296.06 | 120.98 | 9.99 | 1.87 | 165.09 | 0 | 13.4 | 0 | 0 | 296.06 | 120.98 | 9.99 | 1.87 | 165.09 | 0 | 13.4 | 0 | 0 | 92 | 43 | 1 | 1 |  |  | 1 | 29.03 | 11.35 | 4.6 |  |  |  |  | 0 | 2 | ТСН-2001.4 Доп. 67, Сб. 8, т. 175, поз. 5 |  |  | 331 | 0 | 4.8-175-5 | 1 | 40 | 0 | 29.03 | 1 | 1 | 1 | 1 | 1 |  | 92 | 43 |  |  |  | 30 | 0 | 0 | [5 empty] | 0 |  | 0 | 2512.74 | 556.51 | 113.39 | 54.29 | 4792.56 | 0 | 13.4 | 0 | 0 | 2028.1768 | 947.9522 | [13 empty] | 112 | 70 | 1 | 1 |  |  |  | 1003 | 100 м | 100 м | 100 | [6 empty] | 49573646 | 40 | Монтаж оборудования | 0 |  | 2 | 331 | ТСН-2001.4-8. 8-155...8-184 | ТСН-2001.4-8-16 |  |  |  | 131072 | 296.06 | 120.98 | 9.99 | 1.87 | 165.09 | 13.4 | 0 | 0 | [17 empty] | 0 | 0 | 0 |  |  |  |  | 112 | 70 |  |  |  |  | 0 |  | 2030598980 | 2 | 1 | 2 | 0 | 39.95 | 0 | 5528.82 | 0 | 5528.82 | 0 |  | 0 | 0 | 0 |  | 0 | 1 | 0 | 0 | 0 | 0 |  |  |  | 0
18 | 1 |  |  | 56,1 | 1.23-8-659 | Кабель силовой с жилами из медной проволоки, с термическим барьером из слюдосодержащей ленты, с изоляцией и оболочкой из ПВХ композиции пониженной пожароопасности с низким дымо- и газовыделением, марка ВВГнг(А)-FRLS, напряжение 1000 В, число жил и сечение 5х10 мм2 | км | 0.04692 | 0.102 | 0.102 |  |  |  | 4922.05 | 4922.05 | 0 | 0 | 0 | 0 | 0 | 0 | 0 | 0 | 0 |  | 50626682 | 104903.13 | 104903.13 | 0 | 0 | 0 | 0 | 0 | 0 | 0 | 104903.13 | 104903.13 | 0 | 0 | 0 | 0 | 0 | 0 | 0 | 112 | 70 | 1 | 1 |  |  | 1 | 1 | 1 | 1 |  |  |  |  | 3 | 2 | ТСН-2001.1 Доп. 67, Р. 23, о. 8, поз. 659 |  |  | 331 | 0 |  | 0 | 40 | 0 | 1 | 1 | 1 | 1 | 1 | 1 |  | 112 | 70 |  |  |  | 30 | 0 | 0 | [5 empty] | 0 |  | 0 | 4922.05 | 104903.13 | 0 | 0 | 0 | 0 | 0 | 0 | 0 | 0 | 0 | [13 empty] | 0 | 0 | 1 | 1 |  |  |  | 1003 | км | км | 1000 | [6 empty] | 49573646 | 40 | Монтаж оборудования | 0 |  | 2 | 331 | ТСН-2001.4-8. 8-155...8-184 | ТСН-2001.4-8-16 |  |  |  | 0 | 104903.13 | 104903.13 | 0 | 0 | 0 | 0 | 0 | [18 empty] | 0 | 0 | 0 |  |  |  |  | 112 | 70 |  |  |  |  | 0 |  | 390409521 | 2 | 1 | -2 | 0 | 0 | 0 | 4922.05 | 0 | 4922.05 | 0 |  | 0 | 0 | 0 |  | 0 | 1 | 0 | 0 | 0 | 0 |  |  |  | 0
18 | 1 |  |  | 56,1 | 1.23-8-659 | Кабель силовой с жилами из медной проволоки, с термическим барьером из слюдосодержащей ленты, с изоляцией и оболочкой из ПВХ композиции пониженной пожароопасности с низким дымо- и газовыделением, марка ВВГнг(А)-FRLS, напряжение 1000 В, число жил и сечение 5х10 мм2 | км | 0.04692 | 0.102 | 0.102 |  |  |  | 21361.7 | 21361.7 | 0 | 0 | 0 | 0 | 0 | 0 | 0 | 0 | 0 |  | 50626683 | 104903.13 | 104903.13 | 0 | 0 | 0 | 0 | 0 | 0 | 0 | 104903.13 | 104903.13 | 0 | 0 | 0 | 0 | 0 | 0 | 0 | 0 | 0 | 1 | 1 |  |  | 1 | 1 | 1 | 4.34 |  |  |  |  | 3 | 2 | ТСН-2001.1 Доп. 67, Р. 23, о. 8, поз. 659 |  |  | 331 | 0 | 1.23-8-659 | 1 | 40 | 0 | 1 | 1 | 1 | 1 | 1 | 1 |  | 0 | 0 |  |  |  | 30 | 0 | 0 | [5 empty] | 0 |  | 0 | 21361.7 | 455279.58 | 0 | 0 | 0 | 0 | 0 | 0 | 0 | 0 | 0 | [13 empty] | 112 | 70 | 1 | 1 |  |  |  | 1003 | км | км | 1000 | [6 empty] | 49573646 | 40 | Монтаж оборудования | 0 |  | 2 | 331 | ТСН-2001.4-8. 8-155...8-184 | ТСН-2001.4-8-16 |  |  |  | 0 | 104903.13 | 104903.13 | 0 | 0 | 0 | 0 | 0 | [18 empty] | 0 | 0 | 0 |  |  |  |  | 112 | 70 |  |  |  |  | 0 |  | 390409521 | 2 | 1 | 2 | 0 | 0 | 0 | 21361.7 | 0 | 21361.7 | 0 |  | 0 | 0 | 0 |  | 0 | 1 | 0 | 0 | 0 | 0 |  |  |  | 0
17 | 1 |  |  | 57 | 4.8-175-2 | Затягивание провода в проложенные трубы и металлические рукава, первого одножильного или многожильного в общей оплетке, суммарное сечение до 6 мм2 | 100 м | 4.5 | 0 | 4.5 |  |  |  | 532.67 | 183.11 | 6.93 | 1.31 | 342.63 | 0 | 27.81 | 0 | 0 | 383.75 | 239.84 |  | 50626682 | 118.37 | 40.69 | 1.54 | 0.29 | 76.14 | 0 | 6.18 | 0 | 0 | 118.37 | 40.69 | 1.54 | 0.29 | 76.14 | 0 | 6.18 | 0 | 0 | 112 | 70 | 1 | 1 |  |  | 1 | 1 | 1 | 1 |  |  |  |  | 0 | 2 | ТСН-2001.4 Доп. 67, Сб. 8, т. 175, поз. 2 |  |  | 331 | 0 |  | 0 | 40 | 0 | 1 | 1 | 1 | 1 | 1 | 1 |  | 112 | 70 |  |  |  | 30 | 0 | 0 | [5 empty] | 0 |  | 0 | 532.67 | 40.69 | 1.54 | 0.29 | 76.14 | 0 | 6.18 | 0 | 0 | 383.7456 | 239.841 | [13 empty] | 0 | 0 | 1 | 1 |  |  |  | 1003 | 100 м | 100 м | 100 | [6 empty] | 49573646 | 40 | Монтаж оборудования | 0 |  | 2 | 331 | ТСН-2001.4-8. 8-155...8-184 | ТСН-2001.4-8-16 |  |  |  | 131072 | 118.37 | 40.69 | 1.54 | 0.29 | 76.14 | 6.18 | 0 | 0 | [17 empty] | 0 | 0 | 0 |  |  |  |  | 112 | 70 |  |  |  |  | 0 |  | 245929603 | 2 | 1 | -2 | 0 | 2.29 | 0 | 1158.55 | 0 | 1158.55 | 0 |  | 0 | 0 | 0 |  | 0 | 1 | 0 | 0 | 0 | 0 |  |  |  | 0
17 | 1 |  |  | 57 | 4.8-175-2 | Затягивание провода в проложенные трубы и металлические рукава, первого одножильного или многожильного в общей оплетке, суммарное сечение до 6 мм2 | 100 м | 4.5 | 0 | 4.5 |  |  |  | 10667.99 | 642.72 | 78.72 | 38.03 | 9946.55 | 0 | 27.81 | 0 | 0 | 9150.83 | 4277.02 |  | 50626683 | 118.37 | 40.69 | 1.54 | 0.29 | 76.14 | 0 | 6.18 | 0 | 0 | 118.37 | 40.69 | 1.54 | 0.29 | 76.14 | 0 | 6.18 | 0 | 0 | 92 | 43 | 1 | 1 |  |  | 1 | 29.03 | 11.36 | 3.51 |  |  |  |  | 0 | 2 | ТСН-2001.4 Доп. 67, Сб. 8, т. 175, поз. 2 |  |  | 331 | 0 | 4.8-175-2 | 1 | 40 | 0 | 29.03 | 1 | 1 | 1 | 1 | 1 |  | 92 | 43 |  |  |  | 30 | 0 | 0 | [5 empty] | 0 |  | 0 | 10667.99 | 142.82 | 17.49 | 8.42 | 2210.34 | 0 | 6.18 | 0 | 0 | 9150.826 | 4277.0165 | [13 empty] | 112 | 70 | 1 | 1 |  |  |  | 1003 | 100 м | 100 м | 100 | [6 empty] | 49573646 | 40 | Монтаж оборудования | 0 |  | 2 | 331 | ТСН-2001.4-8. 8-155...8-184 | ТСН-2001.4-8-16 |  |  |  | 131072 | 118.37 | 40.69 | 1.54 | 0.29 | 76.14 | 6.18 | 0 | 0 | [17 empty] | 0 | 0 | 0 |  |  |  |  | 112 | 70 |  |  |  |  | 0 |  | 245929603 | 2 | 1 | 2 | 0 | 60.85 | 0 | 24156.69 | 0 | 24156.69 | 0 |  | 0 | 0 | 0 |  | 0 | 1 | 0 | 0 | 0 | 0 |  |  |  | 0
18 | 1 |  |  | 57,1 | 1.23-8-389 | Кабель силовой с медными жилами, с изоляцией и оболочкой из ПВХ композиций пониженной пожароопасности, с пониженным дымо- и газовыделением, марка ВВГнг(А)-LS, напряжение 660 В, число жил и сечение 3х1,5 мм2 | км | 0.459 | 0.102 | 0.102 |  |  |  | 3097 | 3097 | 0 | 0 | 0 | 0 | 0 | 0 | 0 | 0 | 0 |  | 50626682 | 6747.27 | 6747.27 | 0 | 0 | 0 | 0 | 0 | 0 | 0 | 6747.27 | 6747.27 | 0 | 0 | 0 | 0 | 0 | 0 | 0 | 112 | 70 | 1 | 1 |  |  | 1 | 1 | 1 | 1 |  |  |  |  | 3 | 2 | ТСН-2001.1 Доп. 67, Р. 23, о. 8, поз. 389 |  |  | 331 | 0 |  | 0 | 40 | 0 | 1 | 1 | 1 | 1 | 1 | 1 |  | 112 | 70 |  |  |  | 30 | 0 | 0 | [5 empty] | 0 |  | 0 | 3097 | 6747.27 | 0 | 0 | 0 | 0 | 0 | 0 | 0 | 0 | 0 | [13 empty] | 0 | 0 | 1 | 1 |  |  |  | 1003 | км | км | 1000 | [6 empty] | 49573646 | 40 | Монтаж оборудования | 0 |  | 2 | 331 | ТСН-2001.4-8. 8-155...8-184 | ТСН-2001.4-8-16 |  |  |  | 0 | 6747.27 | 6747.27 | 0 | 0 | 0 | 0 | 0 | [18 empty] | 0 | 0 | 0 |  |  |  |  | 112 | 70 |  |  |  |  | 0 |  | 604209559 | 2 | 1 | -2 | 0 | 0 | 0 | 3097 | 0 | 3097 | 0 |  | 0 | 0 | 0 |  | 0 | 1 | 0 | 0 | 0 | 0 |  |  |  | 0
18 | 1 |  |  | 57,1 | 1.23-8-389 | Кабель силовой с медными жилами, с изоляцией и оболочкой из ПВХ композиций пониженной пожароопасности, с пониженным дымо- и газовыделением, марка ВВГнг(А)-LS, напряжение 660 В, число жил и сечение 3х1,5 мм2 | км | 0.459 | 0.102 | 0.102 |  |  |  | 20037.59 | 20037.59 | 0 | 0 | 0 | 0 | 0 | 0 | 0 | 0 | 0 |  | 50626683 | 6747.27 | 6747.27 | 0 | 0 | 0 | 0 | 0 | 0 | 0 | 6747.27 | 6747.27 | 0 | 0 | 0 | 0 | 0 | 0 | 0 | 0 | 0 | 1 | 1 |  |  | 1 | 1 | 1 | 6.47 |  |  |  |  | 3 | 2 | ТСН-2001.1 Доп. 67, Р. 23, о. 8, поз. 389 |  |  | 331 | 0 | 1.23-8-389 | 1 | 40 | 0 | 1 | 1 | 1 | 1 | 1 | 1 |  | 0 | 0 |  |  |  | 30 | 0 | 0 | [5 empty] | 0 |  | 0 | 20037.59 | 43654.84 | 0 | 0 | 0 | 0 | 0 | 0 | 0 | 0 | 0 | [13 empty] | 112 | 70 | 1 | 1 |  |  |  | 1003 | км | км | 1000 | [6 empty] | 49573646 | 40 | Монтаж оборудования | 0 |  | 2 | 331 | ТСН-2001.4-8. 8-155...8-184 | ТСН-2001.4-8-16 |  |  |  | 0 | 6747.27 | 6747.27 | 0 | 0 | 0 | 0 | 0 | [18 empty] | 0 | 0 | 0 |  |  |  |  | 112 | 70 |  |  |  |  | 0 |  | 604209559 | 2 | 1 | 2 | 0 | 0 | 0 | 20037.59 | 0 | 20037.59 | 0 |  | 0 | 0 | 0 |  | 0 | 1 | 0 | 0 | 0 | 0 |  |  |  | 0
17 | 1 |  |  | 58 | 4.8-175-3 | Затягивание провода в проложенные трубы и металлические рукава первого одножильного или многожильного в общей оплетке, суммарное сечение до 16 мм2 | 100 м | 0.8 | 0 | 0.8 |  |  |  | 151.08 | 55.44 | 24.58 | 4.59 | 71.06 | 0 | 5.768 | 0 | 0 | 79.59 | 49.74 |  | 50626682 | 188.85 | 69.3 | 30.72 | 5.74 | 88.83 | 0 | 7.21 | 0 | 0 | 188.85 | 69.3 | 30.72 | 5.74 | 88.83 | 0 | 7.21 | 0 | 0 | 112 | 70 | 1 | 1 |  |  | 1 | 1 | 1 | 1 |  |  |  |  | 0 | 2 | ТСН-2001.4 Доп. 67, Сб. 8, т. 175, поз. 3 |  |  | 331 | 0 |  | 0 | 40 | 0 | 1 | 1 | 1 | 1 | 1 | 1 |  | 112 | 70 |  |  |  | 30 | 0 | 0 | [5 empty] | 0 |  | 0 | 151.08 | 69.3 | 30.72 | 5.74 | 88.83 | 0 | 7.21 | 0 | 0 | 79.5872 | 49.742 | [13 empty] | 0 | 0 | 1 | 1 |  |  |  | 1003 | 100 м | 100 м | 100 | [6 empty] | 49573646 | 40 | Монтаж оборудования | 0 |  | 2 | 331 | ТСН-2001.4-8. 8-155...8-184 | ТСН-2001.4-8-16 |  |  |  | 131072 | 188.85 | 69.3 | 30.72 | 5.74 | 88.83 | 7.21 | 0 | 0 | [17 empty] | 0 | 0 | 0 |  |  |  |  | 112 | 70 |  |  |  |  | 0 |  | -535948092 | 2 | 1 | -2 | 0 | 8.03 | 0 | 288.44 | 0 | 288.44 | 0 |  | 0 | 0 | 0 |  | 0 | 1 | 0 | 0 | 0 | 0 |  |  |  | 0
17 | 1 |  |  | 58 | 4.8-175-3 | Затягивание провода в проложенные трубы и металлические рукава первого одножильного или многожильного в общей оплетке, суммарное сечение до 16 мм2 | 100 м | 0.8 | 0 | 0.8 |  |  |  | 2518.7 | 176.85 | 278.98 | 133.25 | 2062.87 | 0 | 5.768 | 0 | 0 | 1897.84 | 887.03 |  | 50626683 | 188.85 | 69.3 | 30.72 | 5.74 | 88.83 | 0 | 7.21 | 0 | 0 | 188.85 | 69.3 | 30.72 | 5.74 | 88.83 | 0 | 7.21 | 0 | 0 | 92 | 43 | 1 | 1 |  |  | 1 | 29.03 | 11.35 | 3.19 |  |  |  |  | 0 | 2 | ТСН-2001.4 Доп. 67, Сб. 8, т. 175, поз. 3 |  |  | 331 | 0 | 4.8-175-3 | 1 | 40 | 0 | 29.03 | 1 | 1 | 1 | 1 | 1 |  | 92 | 43 |  |  |  | 30 | 0 | 0 | [5 empty] | 0 |  | 0 | 2518.7 | 221.07 | 348.67 | 166.63 | 2578.73 | 0 | 7.21 | 0 | 0 | 1897.8404 | 887.0341 | [13 empty] | 112 | 70 | 1 | 1 |  |  |  | 1003 | 100 м | 100 м | 100 | [6 empty] | 49573646 | 40 | Монтаж оборудования | 0 |  | 2 | 331 | ТСН-2001.4-8. 8-155...8-184 | ТСН-2001.4-8-16 |  |  |  | 131072 | 188.85 | 69.3 | 30.72 | 5.74 | 88.83 | 7.21 | 0 | 0 | [17 empty] | 0 | 0 | 0 |  |  |  |  | 112 | 70 |  |  |  |  | 0 |  | -535948092 | 2 | 1 | 2 | 0 | 213.2 | 0 | 5516.77 | 0 | 5516.77 | 0 |  | 0 | 0 | 0 |  | 0 | 1 | 0 | 0 | 0 | 0 |  |  |  | 0
18 | 1 |  |  | 58,1 | 1.23-8-390 | Кабель силовой с медными жилами, с изоляцией и оболочкой из ПВХ композиций пониженной пожароопасности, с пониженным дымо- и газовыделением, марка ВВГнг(А)-LS, напряжение 660 В, число жил и сечение 3х2,5 мм2 | км | 0.0816 | 0.102 | 0.102 |  |  |  | 929.81 | 929.81 | 0 | 0 | 0 | 0 | 0 | 0 | 0 | 0 | 0 |  | 50626682 | 11394.78 | 11394.78 | 0 | 0 | 0 | 0 | 0 | 0 | 0 | 11394.78 | 11394.78 | 0 | 0 | 0 | 0 | 0 | 0 | 0 | 112 | 70 | 1 | 1 |  |  | 1 | 1 | 1 | 1 |  |  |  |  | 3 | 2 | ТСН-2001.1 Доп. 67, Р. 23, о. 8, поз. 390 |  |  | 331 | 0 |  | 0 | 40 | 0 | 1 | 1 | 1 | 1 | 1 | 1 |  | 112 | 70 |  |  |  | 30 | 0 | 0 | [5 empty] | 0 |  | 0 | 929.81 | 11394.78 | 0 | 0 | 0 | 0 | 0 | 0 | 0 | 0 | 0 | [13 empty] | 0 | 0 | 1 | 1 |  |  |  | 1003 | км | км | 1000 | [6 empty] | 49573646 | 40 | Монтаж оборудования | 0 |  | 2 | 331 | ТСН-2001.4-8. 8-155...8-184 | ТСН-2001.4-8-16 |  |  |  | 0 | 11394.78 | 11394.78 | 0 | 0 | 0 | 0 | 0 | [18 empty] | 0 | 0 | 0 |  |  |  |  | 112 | 70 |  |  |  |  | 0 |  | 243158046 | 2 | 1 | -2 | 0 | 0 | 0 | 929.81 | 0 | 929.81 | 0 |  | 0 | 0 | 0 |  | 0 | 1 | 0 | 0 | 0 | 0 |  |  |  | 0
18 | 1 |  |  | 58,1 | 1.23-8-390 | Кабель силовой с медными жилами, с изоляцией и оболочкой из ПВХ композиций пониженной пожароопасности, с пониженным дымо- и газовыделением, марка ВВГнг(А)-LS, напряжение 660 В, число жил и сечение 3х2,5 мм2 | км | 0.0816 | 0.102 | 0.102 |  |  |  | 5439.39 | 5439.39 | 0 | 0 | 0 | 0 | 0 | 0 | 0 | 0 | 0 |  | 50626683 | 11394.78 | 11394.78 | 0 | 0 | 0 | 0 | 0 | 0 | 0 | 11394.78 | 11394.78 | 0 | 0 | 0 | 0 | 0 | 0 | 0 | 0 | 0 | 1 | 1 |  |  | 1 | 1 | 1 | 5.85 |  |  |  |  | 3 | 2 | ТСН-2001.1 Доп. 67, Р. 23, о. 8, поз. 390 |  |  | 331 | 0 | 1.23-8-390 | 1 | 40 | 0 | 1 | 1 | 1 | 1 | 1 | 1 |  | 0 | 0 |  |  |  | 30 | 0 | 0 | [5 empty] | 0 |  | 0 | 5439.39 | 66659.46 | 0 | 0 | 0 | 0 | 0 | 0 | 0 | 0 | 0 | [13 empty] | 112 | 70 | 1 | 1 |  |  |  | 1003 | км | км | 1000 | [6 empty] | 49573646 | 40 | Монтаж оборудования | 0 |  | 2 | 331 | ТСН-2001.4-8. 8-155...8-184 | ТСН-2001.4-8-16 |  |  |  | 0 | 11394.78 | 11394.78 | 0 | 0 | 0 | 0 | 0 | [18 empty] | 0 | 0 | 0 |  |  |  |  | 112 | 70 |  |  |  |  | 0 |  | 243158046 | 2 | 1 | 2 | 0 | 0 | 0 | 5439.39 | 0 | 5439.39 | 0 |  | 0 | 0 | 0 |  | 0 | 1 | 0 | 0 | 0 | 0 |  |  |  | 0
51 | 1 | 5 | 572 |  | Новый подраздел | Установка светильников | 0 | [6 empty] | 34499.05 | 31965.24 | 410.04 | 77.43 | 2123.77 | 0 | 167.2475 | 0 | 0 | 2378.63 | 1486.64 |  |  | 34499.05 | 31965.24 | 410.04 | 77.43 | 2123.77 | 0 | 167.2475 | 0 | 0 | 2378.63 | 1486.64 |  |  | 0 | 0 | 0 | 38499.83 | 0 | 38499.83 | 0 | 31965.24 | 31965.24 | 0 | 31965.24 | 0 | 0 | 0 | 0 | 0 | [19 empty] | 0 | 0 | 0 | 38499.83 | 0 | 38499.83 | 0 | 31965.24 | 31965.24 | 0 | 31965.24 | 0 | 0 | 0 | 0 | 0 | [19 empty] | 291151.08 | 224461.03 | 5037 | 2247.8 | 61653.05 | 0 | 167.2475 | 0 | 0 | 56720.82 | 26510.79 |  |  | 291151.08 | 224461.03 | 5037 | 2247.8 | 61653.05 | 0 | 167.2475 | 0 | 0 | 56720.82 | 26510.79 |  |  | 0 | 0 | 0 | 377979.17 | 0 | 377979.17 | 0 | 224461.03 | 224461.03 | 0 | 224461.03 | 0 | 0 | 0 | 0 | 0 | [19 empty] | 0 | 0 | 0 | 377979.17 | 0 | 377979.17 | 0 | 224461.03 | 224461.03 | 0 | 224461.03 | 0 | 0 | 0 | 0 | 0 | [18 empty] | 0
50 | 0 | 0 | 1 | 201 | 34499.05 | ПЗ | Прямые затраты |  |  | 201 | 1 | 3 |  | 2 | 291151.08 | [6 empty] | 34499.05 | 1 | 34499.05 | 291151.08 | 1 | 291151.08
50 | 0 | 0 | 1 | 202 | 31965.24 | СтМатОб | Стоимость материальных ресурсов (всего) |  |  | 202 | 2 | 3 |  | 2 | 224461.03 | [6 empty] | 31965.24 | 1 | 31965.24 | 224461.03 | 1 | 224461.03
50 | 0 | 0 | 1 | 222 | 0 | СтМатОбЗак | Стоимость материалов и оборудования заказчика |  |  | 222 | 3 | 3 |  | 2 | 0 | [6 empty] | 0 | 1 | 0 | 0 | 1 | 0
50 | 0 | 0 | 1 | 225 | 31965.24 | СтМатОбПод | Стоимость материалов и оборудования подрядчика |  |  | 225 | 4 | 3 |  | 2 | 224461.03 | [6 empty] | 31965.24 | 1 | 31965.24 | 224461.03 | 1 | 224461.03
50 | 0 | 0 | 1 | 226 | 31965.24 | СтМат | Стоимость материалов (всего) |  |  | 226 | 5 | 3 |  | 2 | 224461.03 | [6 empty] | 31965.24 | 1 | 31965.24 | 224461.03 | 1 | 224461.03
50 | 0 | 0 | 1 | 227 | 0 | СтМатЗак | Стоимость материалов заказчика |  |  | 227 | 6 | 3 |  | 2 | 0 | [6 empty] | 0 | 1 | 0 | 0 | 1 | 0
50 | 0 | 0 | 1 | 228 | 31965.24 | СтМатПод | Стоимость материалов подрядчика |  |  | 228 | 7 | 3 |  | 2 | 224461.03 | [6 empty] | 31965.24 | 1 | 31965.24 | 224461.03 | 1 | 224461.03
50 | 0 | 0 | 1 | 216 | 0 | Оборуд | Стоимость оборудования (всего) |  |  | 216 | 8 | 3 |  | 2 | 0 | [6 empty] | 0 | 1 | 0 | 0 | 1 | 0
50 | 0 | 0 | 1 | 223 | 0 | ОборудЗак | Стоимость оборудования заказчика |  |  | 223 | 9 | 3 |  | 2 | 0 | [6 empty] | 0 | 1 | 0 | 0 | 1 | 0
50 | 0 | 0 | 1 | 229 | 0 | ОборудПод | Стоимость оборудования подрядчика |  |  | 229 | 10 | 3 |  | 2 | 0 | [6 empty] | 0 | 1 | 0 | 0 | 1 | 0
50 | 0 | 0 | 1 | 203 | 410.04 | ЭММ | Эксплуатация машин |  |  | 203 | 11 | 3 |  | 2 | 5037 | [6 empty] | 410.04 | 1 | 410.04 | 5037 | 1 | 5037
50 | 0 | 0 | 1 | 231 | 0 | ЭММсНРиСП | Эксплуатация машин по ТСН-2001.16 |  |  | 231 | 12 | 3 |  | 2 | 0 | [6 empty] | 0 | 1 | 0 | 0 | 1 | 0
50 | 0 | 0 | 1 | 204 | 77.43 | ЗПМ | ЗП машинистов |  |  | 204 | 13 | 3 |  | 2 | 2247.8 | [6 empty] | 77.43 | 1 | 77.43 | 2247.8 | 1 | 2247.8
50 | 0 | 0 | 1 | 205 | 2123.77 | ОЗП | Основная ЗП рабочих |  |  | 205 | 14 | 3 |  | 2 | 61653.05 | [6 empty] | 2123.77 | 1 | 2123.77 | 61653.05 | 1 | 61653.05
50 | 0 | 0 | 1 | 232 | 0 | ОЗПсНРиСП | Основная ЗП рабочих по ТСН-2001.16 |  |  | 232 | 15 | 3 |  | 2 | 0 | [6 empty] | 0 | 1 | 0 | 0 | 1 | 0
50 | 0 | 0 | 1 | 214 | 0 | Строит | Строительные работы с НР и СП |  |  | 214 | 16 | 3 |  | 2 | 0 | [6 empty] | 0 | 1 | 0 | 0 | 1 | 0
50 | 0 | 0 | 1 | 215 | 38499.83 | Монтаж | Монтажные работы с НР и СП |  |  | 215 | 17 | 3 |  | 2 | 377979.17 | [6 empty] | 38499.83 | 1 | 38499.83 | 377979.17 | 1 | 377979.17
50 | 0 | 0 | 1 | 217 | 0 | Прочие | Прочие работы с НР и СП |  |  | 217 | 18 | 3 |  | 2 | 0 | [6 empty] | 0 | 1 | 0 | 0 | 1 | 0
50 | 0 | 0 | 1 | 230 | 0 | ПрочиеЗатр | Прочие затраты по ТСН-2001.16 |  |  | 230 | 19 | 3 |  | 2 | 0 | [6 empty] | 0 | 1 | 0 | 0 | 1 | 0
50 | 0 | 0 | 1 | 206 | 0 | ВозврМат | Возврат материалов |  |  | 206 | 20 | 3 |  | 2 | 0 | [6 empty] | 0 | 1 | 0 | 0 | 1 | 0
50 | 0 | 0 | 1 | 207 | 167.2475 | ТрудСтр | Трудозатраты строителей |  |  | 207 | 21 | 3 |  | -1 | 167.2475 | [6 empty] | 167.2475 | 1 | 167.2475 | 167.2475 | 1 | 167.2475
50 | 0 | 0 | 1 | 208 | 0 | ТрудМаш | Трудозатраты машинистов |  |  | 208 | 22 | 3 |  | -1 | 0 | [6 empty] | 0 | 1 | 0 | 0 | 1 | 0
50 | 0 | 0 | 1 | 209 | 0 | ТранспМат | Транспорт материалов |  |  | 209 | 23 | 3 |  | 2 | 0 | [6 empty] | 0 | 1 | 0 | 0 | 1 | 0
50 | 0 | 0 | 1 | 233 | 0 | Перевозка | Перевозка грузов |  |  | 233 | 24 | 3 |  | 2 | 0 | [6 empty] | 0 | 1 | 0 | 0 | 1 | 0
50 | 0 | 0 | 1 | 210 | 2378.63 | НР | Накладные расходы |  |  | 210 | 25 | 3 |  | 2 | 56720.82 | [6 empty] | 2378.63 | 1 | 2378.63 | 56720.82 | 1 | 56720.82
50 | 0 | 0 | 1 | 211 | 1486.64 | СмПриб | Сметная прибыль |  |  | 211 | 26 | 3 |  | 2 | 26510.79 | [6 empty] | 1486.64 | 1 | 1486.64 | 26510.79 | 1 | 26510.79
50 | 0 | 0 | 1 | 224 | 38499.83 | Всего | Всего с НР и СП |  |  | 224 | 27 | 3 |  | 2 | 377979.17 | [6 empty] | 38499.83 | 1 | 38499.83 | 377979.17 | 1 | 377979.17
5 | 1 |  | 678 |  | Новый подраздел | Установка электрооборудования |  | 0 |  | 0 | [7 empty] | 0 | 0 |  | 0 | [53 empty] | 0 | [11 empty] | 0
52 | 1 | 5 | 645 | 0 | Новый подраздел | Установка электрооборудования | [7 empty] | 0 | 0 | 0 | 0 | 0 | 0 | 0 | 0 | 0 | 0 | 0 | 0 | 0 | 0 | 0 | 0 | 0 | 0 | 0 | 0 | 0 | 0 | 0 | 0 | 0 | 0 | 0 | 0 | 0 | 0 | 0 | 0 | 0 | 0 | 0 | 0 | 0 | 0 | 0 | 0 | 0 | 0 | 0 | 0 | 0 | 0 | 0 | 0 | 0 | 0 | 0 | 0 | 0 | 0 | 0 | 0 | 0 | 0 | 0 | 0 | 0 | 0 | 0 | 0 | 0 | 0 | 0 | 0 | 0 | 0 | 0 | 0 | 0 | 0 | 0 | 0 | 0 | 0 | 0 | 0 | 0 | 0 | 0 | 0 | 0 | 0 | 0 | 0 | 0 | 0 | 0 | 0 | 0 | 0 | 0 | 0 | 0 | 0 | 0 | 0 | 0 | 0 | 0 | 0 | 0 | 0 | 0 | 0 | 0 | 0 | 0 | 0 | 0 | 0 | 0 | 0 | 0 | 0 | 0 | 0 | 0 | 0 | 0 | 0 | 0 | 0 | 0 | 0 | 0 | 0 | 0 | 0 | 0 | 0 | 0 | 0 | 0 | 0 | 0 | 0 | 0 | 0 | 0 | 0 | 0 | 0 | 0 | 0 | 0 | 0 | 0 | 0 | 0 | 0 | 0 | 0 | 0 | 0 | 0 | 0 | 0 | 0 | 0 | 0 | 0 | 0 | 0 | 0 | 0 | 0 | 0 | 0 | 0 | 0 | 0 | 0 | 0 | 0 | 0 | 0 | 0 | 0 | 0 | 0 | 0 | 0 | 0 | 0 | 0 | 0 | 0 | 0
17 | 1 |  |  |  | 4.8-240-2 | Монтаж пультов и шкафов управления, пульта управления напольного, высотой до 1200 мм, глубиной и шириной по фронту до 700х1000 мм | 1 ШТ. | 1 | 0 | 1 |  |  |  | 81.69 | 6.12 | 48.81 | 10.31 | 26.76 | 0 | 2.06 | 0 | 0 | 29.97 | 18.73 |  | -1 | 81.69 | 6.12 | 48.81 | 10.31 | 26.76 | 0 | 2.06 | 0 | 0 | 81.69 | 6.12 | 48.81 | 10.31 | 26.76 | 0 | 2.06 | 0 | 0 | 112 | 70 | 1 | 1 |  |  | 1 | 1 | 1 | 1 |  |  |  |  | 0 | 2 | ТСН-2001.4 Доп. 67, Сб. 8, т. 240, поз. 2 |  |  | 333 | 0 |  | 0 | 40 | 0 | 1 | 1 | 1 | 1 | 1 | 1 |  | 112 | 70 |  |  |  | 30 | 0 | 0 | [5 empty] | 0 |  | 0 | 81.69 | 6.12 | 48.81 | 10.31 | 26.76 | 0 | 2.06 | 0 | 0 | 29.9712 | 18.732 | [13 empty] | 0 | 0 | 1 | 1 |  |  |  | 1013 | 1 ШТ. | 1 ШТ. | 1 | [6 empty] | 49573648 | 40 | Монтаж оборудования | 0 |  | 2 | 333 | ТСН-2001.4-8. 8-188...8-272 | ТСН-2001.4-8-18 |  |  |  | 132096 | 81.69 | 6.12 | 48.81 | 10.31 | 26.76 | 2.06 | 0 | 0 | [17 empty] | 0 | 0 | 0 |  |  |  |  | 112 | 70 |  |  |  |  | 0 |  | 1564970471 | 2 | 1 | -2 | 0 | 18.04 | 0 | 148.43 | 0 | 148.43 | 0 |  | 0 | 0 | 0 |  | 0 | 1 | 0 | 0 | 0 | 0 |  |  |  | 0
17 | 1 |  |  |  | 4.8-240-2 | Монтаж пультов и шкафов управления, пульта управления напольного, высотой до 1200 мм, глубиной и шириной по фронту до 700х1000 мм | 1 ШТ. | 1 | 0 | 1 |  |  |  | 1454.94 | 61.63 | 616.47 | 299.3 | 776.84 | 0 | 2.06 | 0 | 0 | 714.69 | 334.04 |  | -1 | 81.69 | 6.12 | 48.81 | 10.31 | 26.76 | 0 | 2.06 | 0 | 0 | 81.69 | 6.12 | 48.81 | 10.31 | 26.76 | 0 | 2.06 | 0 | 0 | 92 | 43 | 1 | 1 |  |  | 1 | 29.03 | 12.63 | 10.07 |  |  |  |  | 0 | 2 | ТСН-2001.4 Доп. 67, Сб. 8, т. 240, поз. 2 |  |  | 333 | 0 | 4.8-240-2 | 1 | 40 | 0 | 29.03 | 1 | 1 | 1 | 1 | 1 |  | 92 | 43 |  |  |  | 30 | 0 | 0 | [5 empty] | 0 |  | 0 | 1454.94 | 61.63 | 616.47 | 299.3 | 776.84 | 0 | 2.06 | 0 | 0 | 714.6928 | 334.0412 | [13 empty] | 112 | 70 | 1 | 1 |  |  |  | 1013 | 1 ШТ. | 1 ШТ. | 1 | [6 empty] | 49573648 | 40 | Монтаж оборудования | 0 |  | 2 | 333 | ТСН-2001.4-8. 8-188...8-272 | ТСН-2001.4-8-18 |  |  |  | 132096 | 81.69 | 6.12 | 48.81 | 10.31 | 26.76 | 2.06 | 0 | 0 | [17 empty] | 0 | 0 | 0 |  |  |  |  | 112 | 70 |  |  |  |  | 0 |  | 1564970471 | 2 | 1 | 2 | 0 | 478.88 | 0 | 2982.55 | 0 | 2982.55 | 0 |  | 0 | 0 | 0 |  | 0 | 1 | 0 | 0 | 0 | 0 |  |  |  | 0
18 | 1 |  |  |  | 13.1-1-796 | Устройство вводно-распределительное типа ВРУ-8504 МУ, панель распределительная, тип 3Р-109. Габаритные размеры 2000(1800)х450х450 мм, степень защиты IP30. Установленные аппараты: выключатели пакетные 3 полюса – 5 шт., выключатели автоматические 1 полюс до 63 А – 25 шт., выключатели автоматические 3 полюса до 63 А – 6 шт., выключатели автоматические 3 полюса до 125 А – 4 шт., выключатели автоматические 3 полюса до 250 А – 3 шт. | панель | 1 | 1 | 1 |  |  |  | 15056.12 | 15056.12 | 0 | 0 | 0 | 0 | 0 | 0 | 0 | 0 | 0 |  | -1 | 15056.12 | 15056.12 | 0 | 0 | 0 | 0 | 0 | 0 | 0 | 15056.12 | 15056.12 | 0 | 0 | 0 | 0 | 0 | 0 | 0 | 112 | 70 | 1 | 1 |  |  | 1 | 1 | 1 | 1 |  |  |  |  | 3 | 3 | ТСН-2001.13-2. Доп. 34. 13.1-1-796 |  |  | 746 | 0 |  | 0 | 130 | 0 | 1 | 1 | 1 | 1 | 1 | 1 |  | 112 | 70 |  |  |  | 30 | 0 | 0 | [5 empty] | 0 |  | 0 | 15056.12 | 15056.12 | 0 | 0 | 0 | 0 | 0 | 0 | 0 | 0 | 0 | [13 empty] | 0 | 0 | 1 | 1 |  |  |  | 1010 | панель | панель | 1 | [6 empty] | 49574061 | 130 | Сметная стоимость оборудования | 0 |  | 3 | 746 | ТСН-2001.13-1. | ТСН-2001.13-1-1 |  |  |  | 1024 | 15056.12 | 15056.12 | 0 | 0 | 0 | 0 | 0 | [18 empty] | 0 | 15056.12 | 0 |  |  |  |  | 112 | 70 |  |  |  |  | 0 |  | -1409737996 | 2 | 1 | -2 | 0 | 0 | 0 | 15056.12 | 0 | 0 | 0 |  | 0 | 0 | 0 |  | 0 | 1 | 0 | 0 | 0 | 0 |  |  |  | 0
18 | 1 |  |  |  | 13.1-1-796 | Устройство вводно-распределительное типа ВРУ-8504 МУ, панель распределительная, тип 3Р-109. Габаритные размеры 2000(1800)х450х450 мм, степень защиты IP30. Установленные аппараты: выключатели пакетные 3 полюса – 5 шт., выключатели автоматические 1 полюс до 63 А – 25 шт., выключатели автоматические 3 полюса до 63 А – 6 шт., выключатели автоматические 3 полюса до 125 А – 4 шт., выключатели автоматические 3 полюса до 250 А – 3 шт. | панель | 1 | 1 | 1 |  |  |  | 105091.72 | 105091.72 | 0 | 0 | 0 | 0 | 0 | 0 | 0 | 0 | 0 |  | -1 | 15056.12 | 15056.12 | 0 | 0 | 0 | 0 | 0 | 0 | 0 | 15056.12 | 15056.12 | 0 | 0 | 0 | 0 | 0 | 0 | 0 | 0 | 0 | 1 | 1 |  |  | 1 | 1 | 1 | 6.98 |  |  |  |  | 3 | 3 | ТСН-2001.13-2. Доп. 34. 13.1-1-796 |  |  | 746 | 0 |  | 0 | 130 | 0 | 1 | 1 | 1 | 1 | 1 | 1 |  | 0 | 0 |  |  |  | 30 | 0 | 0 | [5 empty] | 0 |  | 0 | 105091.72 | 105091.72 | 0 | 0 | 0 | 0 | 0 | 0 | 0 | 0 | 0 | [13 empty] | 112 | 70 | 1 | 1 |  |  |  | 1010 | панель | панель | 1 | [6 empty] | 49574061 | 130 | Сметная стоимость оборудования | 0 |  | 3 | 746 | ТСН-2001.13-1. | ТСН-2001.13-1-1 |  |  |  | 1024 | 15056.12 | 15056.12 | 0 | 0 | 0 | 0 | 0 | [18 empty] | 0 | 105091.72 | 0 |  |  |  |  | 112 | 70 |  |  |  |  | 0 |  | -1409737996 | 2 | 1 | 2 | 0 | 0 | 0 | 105091.72 | 0 | 0 | 0 |  | 0 | 0 | 0 |  | 0 | 1 | 0 | 0 | 0 | 0 |  |  |  | 0
17 | 1 |  |  |  | 4.8-251-1 | Монтаж щитка осветительного, устанавливаемого в нише распорными дюбелями, масса щитка до 6 кг | 1 ШТ. | 1 | 0 | 1 |  |  |  | 57.18 | 30.21 | 0.99 | 0.14 | 25.98 | 0 | 2 | 0 | 0 | 29.1 | 18.19 |  | -1 | 57.18 | 30.21 | 0.99 | 0.14 | 25.98 | 0 | 2 | 0 | 0 | 57.18 | 30.21 | 0.99 | 0.14 | 25.98 | 0 | 2 | 0 | 0 | 112 | 70 | 1 | 1 |  |  | 1 | 1 | 1 | 1 |  |  |  |  | 0 | 2 | ТСН-2001.4 Доп. 67, Сб. 8, т. 251, поз. 1 |  |  | 333 | 0 |  | 0 | 40 | 0 | 1 | 1 | 1 | 1 | 1 | 1 |  | 112 | 70 |  |  |  | 30 | 0 | 0 | [5 empty] | 0 |  | 0 | 57.18 | 30.21 | 0.99 | 0.14 | 25.98 | 0 | 2 | 0 | 0 | 29.0976 | 18.186 | [13 empty] | 0 | 0 | 1 | 1 |  |  |  | 1013 | 1 ШТ. | 1 ШТ. | 1 | [6 empty] | 49573648 | 40 | Монтаж оборудования | 0 |  | 2 | 333 | ТСН-2001.4-8. 8-188...8-272 | ТСН-2001.4-8-18 |  |  |  | 132096 | 57.18 | 30.21 | 0.99 | 0.14 | 25.98 | 2 | 0 | 0 | [17 empty] | 0 | 0 | 0 |  |  |  |  | 112 | 70 |  |  |  |  | 0 |  | -1757115278 | 2 | 1 | -2 | 0 | 0.25 | 0 | 104.72 | 0 | 104.72 | 0 |  | 0 | 0 | 0 |  | 0 | 1 | 0 | 0 | 0 | 0 |  |  |  | 0
17 | 1 |  |  |  | 4.8-251-1 | Монтаж щитка осветительного, устанавливаемого в нише распорными дюбелями, масса щитка до 6 кг | 1 ШТ. | 1 | 0 | 1 |  |  |  | 940.51 | 175.82 | 10.49 | 4.06 | 754.2 | 0 | 2 | 0 | 0 | 693.86 | 324.31 |  | -1 | 57.18 | 30.21 | 0.99 | 0.14 | 25.98 | 0 | 2 | 0 | 0 | 57.18 | 30.21 | 0.99 | 0.14 | 25.98 | 0 | 2 | 0 | 0 | 92 | 43 | 1 | 1 |  |  | 1 | 29.03 | 10.6 | 5.82 |  |  |  |  | 0 | 2 | ТСН-2001.4 Доп. 67, Сб. 8, т. 251, поз. 1 |  |  | 333 | 0 | 4.8-251-1 | 1 | 40 | 0 | 29.03 | 1 | 1 | 1 | 1 | 1 |  | 92 | 43 |  |  |  | 30 | 0 | 0 | [5 empty] | 0 |  | 0 | 940.51 | 175.82 | 10.49 | 4.06 | 754.2 | 0 | 2 | 0 | 0 | 693.864 | 324.306 | [13 empty] | 112 | 70 | 1 | 1 |  |  |  | 1013 | 1 ШТ. | 1 ШТ. | 1 | [6 empty] | 49573648 | 40 | Монтаж оборудования | 0 |  | 2 | 333 | ТСН-2001.4-8. 8-188...8-272 | ТСН-2001.4-8-18 |  |  |  | 132096 | 57.18 | 30.21 | 0.99 | 0.14 | 25.98 | 2 | 0 | 0 | [17 empty] | 0 | 0 | 0 |  |  |  |  | 112 | 70 |  |  |  |  | 0 |  | -1757115278 | 2 | 1 | 2 | 0 | 6.5 | 0 | 1965.18 | 0 | 1965.18 | 0 |  | 0 | 0 | 0 |  | 0 | 1 | 0 | 0 | 0 | 0 |  |  |  | 0
18 | 1 |  |  |  | 1.21-1-69 | Щит распределительный, навесной, до 36 модулей, с дверцей, замком, монтажной рейкой ТН-35 и оперативной панелью, степень защиты IР31, габаритные размеры 540х310х120 мм, металлоконструкция без аппаратов | шт. | 1 | 1 | 1 |  |  |  | 323.26 | 323.26 | 0 | 0 | 0 | 0 | 0 | 0 | 0 | 0 | 0 |  | -1 | 323.26 | 323.26 | 0 | 0 | 0 | 0 | 0 | 0 | 0 | 323.26 | 323.26 | 0 | 0 | 0 | 0 | 0 | 0 | 0 | 112 | 70 | 1 | 1 |  |  | 1 | 1 | 1 | 1 |  |  |  |  | 3 | 2 | ТСН-2001.1 Доп. 67, Р. 21, о. 1, поз. 69 |  |  | 333 | 0 |  | 0 | 40 | 0 | 1 | 1 | 1 | 1 | 1 | 1 |  | 112 | 70 |  |  |  | 30 | 0 | 0 | [5 empty] | 0 |  | 0 | 323.26 | 323.26 | 0 | 0 | 0 | 0 | 0 | 0 | 0 | 0 | 0 | [13 empty] | 0 | 0 | 1 | 1 |  |  |  | 1010 | шт. | шт. | 1 | [6 empty] | 49573648 | 40 | Монтаж оборудования | 0 |  | 2 | 333 | ТСН-2001.4-8. 8-188...8-272 | ТСН-2001.4-8-18 |  |  |  | 1024 | 323.26 | 323.26 | 0 | 0 | 0 | 0 | 0 | [18 empty] | 0 | 0 | 0 |  |  |  |  | 112 | 70 |  |  |  |  | 0 |  | 52896792 | 2 | 1 | -2 | 0 | 0 | 0 | 323.26 | 0 | 323.26 | 0 |  | 0 | 0 | 0 |  | 0 | 1 | 0 | 0 | 0 | 0 |  |  |  | 0
18 | 1 |  |  |  | 1.21-1-69 | Щит распределительный, навесной, до 36 модулей, с дверцей, замком, монтажной рейкой ТН-35 и оперативной панелью, степень защиты IР31, габаритные размеры 540х310х120 мм, металлоконструкция без аппаратов | шт. | 1 | 1 | 1 |  |  |  | 1949.26 | 1949.26 | 0 | 0 | 0 | 0 | 0 | 0 | 0 | 0 | 0 |  | -1 | 323.26 | 323.26 | 0 | 0 | 0 | 0 | 0 | 0 | 0 | 323.26 | 323.26 | 0 | 0 | 0 | 0 | 0 | 0 | 0 | 0 | 0 | 1 | 1 |  |  | 1 | 1 | 1 | 6.03 |  |  |  |  | 3 | 2 | ТСН-2001.1 Доп. 67, Р. 21, о. 1, поз. 69 |  |  | 333 | 0 | 1.21-1-69 | 1 | 40 | 0 | 1 | 1 | 1 | 1 | 1 | 1 |  | 0 | 0 |  |  |  | 30 | 0 | 0 | [5 empty] | 0 |  | 0 | 1949.26 | 1949.26 | 0 | 0 | 0 | 0 | 0 | 0 | 0 | 0 | 0 | [13 empty] | 112 | 70 | 1 | 1 |  |  |  | 1010 | шт. | шт. | 1 | [6 empty] | 49573648 | 40 | Монтаж оборудования | 0 |  | 2 | 333 | ТСН-2001.4-8. 8-188...8-272 | ТСН-2001.4-8-18 |  |  |  | 1024 | 323.26 | 323.26 | 0 | 0 | 0 | 0 | 0 | [18 empty] | 0 | 0 | 0 |  |  |  |  | 112 | 70 |  |  |  |  | 0 |  | 52896792 | 2 | 1 | 2 | 0 | 0 | 0 | 1949.26 | 0 | 1949.26 | 0 |  | 0 | 0 | 0 |  | 0 | 1 | 0 | 0 | 0 | 0 |  |  |  | 0
17 | 1 |  |  |  | 4.8-218-3 | Монтаж выключателей установочных автоматических (автоматов) или неавтоматических, автомата одно-, двух-, трехполюсного, устанавливаемого на конструкции на стене или колонне, на ток до 250 А | 1 ШТ. | 1 | 0 | 1 |  |  |  | 64.73 | 30.71 | 1.75 | 0.14 | 32.27 | 0 | 2.38 | 0 | 0 | 36.14 | 22.59 |  | -1 | 64.73 | 30.71 | 1.75 | 0.14 | 32.27 | 0 | 2.38 | 0 | 0 | 64.73 | 30.71 | 1.75 | 0.14 | 32.27 | 0 | 2.38 | 0 | 0 | 112 | 70 | 1 | 1 |  |  | 1 | 1 | 1 | 1 |  |  |  |  | 0 | 2 | ТСН-2001.4 Доп. 67, Сб. 8, т. 218, поз. 3 |  |  | 333 | 0 |  | 0 | 40 | 0 | 1 | 1 | 1 | 1 | 1 | 1 |  | 112 | 70 |  |  |  | 30 | 0 | 0 | [5 empty] | 0 |  | 0 | 64.73 | 30.71 | 1.75 | 0.14 | 32.27 | 0 | 2.38 | 0 | 0 | 36.1424 | 22.589 | [13 empty] | 0 | 0 | 1 | 1 |  |  |  | 1013 | 1 ШТ. | 1 ШТ. | 1 | [6 empty] | 49573648 | 40 | Монтаж оборудования | 0 |  | 2 | 333 | ТСН-2001.4-8. 8-188...8-272 | ТСН-2001.4-8-18 |  |  |  | 132096 | 64.73 | 30.71 | 1.75 | 0.14 | 32.27 | 2.38 | 0 | 0 | [17 empty] | 0 | 0 | 0 |  |  |  |  | 112 | 70 |  |  |  |  | 0 |  | -1471566455 | 2 | 1 | -2 | 0 | 0.25 | 0 | 123.71 | 0 | 123.71 | 0 |  | 0 | 0 | 0 |  | 0 | 1 | 0 | 0 | 0 | 0 |  |  |  | 0
17 | 1 |  |  |  | 4.8-218-3 | Монтаж выключателей установочных автоматических (автоматов) или неавтоматических, автомата одно-, двух-, трехполюсного, устанавливаемого на конструкции на стене или колонне, на ток до 250 А | 1 ШТ. | 1 | 0 | 1 |  |  |  | 1123.21 | 167.98 | 18.43 | 4.06 | 936.8 | 0 | 2.38 | 0 | 0 | 861.86 | 402.82 |  | -1 | 64.73 | 30.71 | 1.75 | 0.14 | 32.27 | 0 | 2.38 | 0 | 0 | 64.73 | 30.71 | 1.75 | 0.14 | 32.27 | 0 | 2.38 | 0 | 0 | 92 | 43 | 1 | 1 |  |  | 1 | 29.03 | 10.53 | 5.47 |  |  |  |  | 0 | 2 | ТСН-2001.4 Доп. 67, Сб. 8, т. 218, поз. 3 |  |  | 333 | 0 | 4.8-218-3 | 1 | 40 | 0 | 29.03 | 1 | 1 | 1 | 1 | 1 |  | 92 | 43 |  |  |  | 30 | 0 | 0 | [5 empty] | 0 |  | 0 | 1123.21 | 167.98 | 18.43 | 4.06 | 936.8 | 0 | 2.38 | 0 | 0 | 861.856 | 402.824 | [13 empty] | 112 | 70 | 1 | 1 |  |  |  | 1013 | 1 ШТ. | 1 ШТ. | 1 | [6 empty] | 49573648 | 40 | Монтаж оборудования | 0 |  | 2 | 333 | ТСН-2001.4-8. 8-188...8-272 | ТСН-2001.4-8-18 |  |  |  | 132096 | 64.73 | 30.71 | 1.75 | 0.14 | 32.27 | 2.38 | 0 | 0 | [17 empty] | 0 | 0 | 0 |  |  |  |  | 112 | 70 |  |  |  |  | 0 |  | -1471566455 | 2 | 1 | 2 | 0 | 6.5 | 0 | 2394.39 | 0 | 2394.39 | 0 |  | 0 | 0 | 0 |  | 0 | 1 | 0 | 0 | 0 | 0 |  |  |  | 0
18 | 1 |  |  |  | 1.21-5-1054 | Выключатель-разъединитель, модульный, трехполюсный, номинальный ток 125 А, номинальное выдерживаемое импульсное напряжение 8 кВ, монтаж на рейку ТН35 или панель | шт. | 1 | 1 | 1 |  |  |  | 782.08 | 782.08 | 0 | 0 | 0 | 0 | 0 | 0 | 0 | 0 | 0 |  | -1 | 782.08 | 782.08 | 0 | 0 | 0 | 0 | 0 | 0 | 0 | 782.08 | 782.08 | 0 | 0 | 0 | 0 | 0 | 0 | 0 | 112 | 70 | 1 | 1 |  |  | 1 | 1 | 1 | 1 |  |  |  |  | 3 | 2 | ТСН-2001.1 Доп. 67, Р. 21, о. 5, поз. 1054 |  |  | 333 | 0 |  | 0 | 40 | 0 | 1 | 1 | 1 | 1 | 1 | 1 |  | 112 | 70 |  |  |  | 30 | 0 | 0 | [5 empty] | 0 |  | 0 | 782.08 | 782.08 | 0 | 0 | 0 | 0 | 0 | 0 | 0 | 0 | 0 | [13 empty] | 0 | 0 | 1 | 1 |  |  |  | 1010 | шт. | шт. | 1 | [6 empty] | 49573648 | 40 | Монтаж оборудования | 0 |  | 2 | 333 | ТСН-2001.4-8. 8-188...8-272 | ТСН-2001.4-8-18 |  |  |  | 1024 | 782.08 | 782.08 | 0 | 0 | 0 | 0 | 0 | [18 empty] | 0 | 0 | 0 |  |  |  |  | 112 | 70 |  |  |  |  | 0 |  | -1399248682 | 2 | 1 | -2 | 0 | 0 | 0 | 782.08 | 0 | 782.08 | 0 |  | 0 | 0 | 0 |  | 0 | 1 | 0 | 0 | 0 | 0 |  |  |  | 0
18 | 1 |  |  |  | 1.21-5-1054 | Выключатель-разъединитель, модульный, трехполюсный, номинальный ток 125 А, номинальное выдерживаемое импульсное напряжение 8 кВ, монтаж на рейку ТН35 или панель | шт. | 1 | 1 | 1 |  |  |  | 4262.34 | 4262.34 | 0 | 0 | 0 | 0 | 0 | 0 | 0 | 0 | 0 |  | -1 | 782.08 | 782.08 | 0 | 0 | 0 | 0 | 0 | 0 | 0 | 782.08 | 782.08 | 0 | 0 | 0 | 0 | 0 | 0 | 0 | 0 | 0 | 1 | 1 |  |  | 1 | 1 | 1 | 5.45 |  |  |  |  | 3 | 2 | ТСН-2001.1 Доп. 67, Р. 21, о. 5, поз. 1054 |  |  | 333 | 0 | 1.21-5-1054 | 1 | 40 | 0 | 1 | 1 | 1 | 1 | 1 | 1 |  | 0 | 0 |  |  |  | 30 | 0 | 0 | [5 empty] | 0 |  | 0 | 4262.34 | 4262.34 | 0 | 0 | 0 | 0 | 0 | 0 | 0 | 0 | 0 | [13 empty] | 112 | 70 | 1 | 1 |  |  |  | 1010 | шт. | шт. | 1 | [6 empty] | 49573648 | 40 | Монтаж оборудования | 0 |  | 2 | 333 | ТСН-2001.4-8. 8-188...8-272 | ТСН-2001.4-8-18 |  |  |  | 1024 | 782.08 | 782.08 | 0 | 0 | 0 | 0 | 0 | [18 empty] | 0 | 0 | 0 |  |  |  |  | 112 | 70 |  |  |  |  | 0 |  | -1399248682 | 2 | 1 | 2 | 0 | 0 | 0 | 4262.34 | 0 | 4262.34 | 0 |  | 0 | 0 | 0 |  | 0 | 1 | 0 | 0 | 0 | 0 |  |  |  | 0
17 | 1 |  |  |  | 4.8-218-2 | Монтаж выключателей установочных автоматических (автоматов) или неавтоматических, автомата одно-, двух-, трехполюсного, устанавливаемого на конструкции на стене или колонне, на ток до 100 А | 1 ШТ. | 3 | 0 | 3 |  |  |  | 169.11 | 89.19 | 5.16 | 0.42 | 74.76 | 0 | 6 | 0 | 0 | 83.73 | 52.33 |  | -1 | 56.37 | 29.73 | 1.72 | 0.14 | 24.92 | 0 | 2 | 0 | 0 | 56.37 | 29.73 | 1.72 | 0.14 | 24.92 | 0 | 2 | 0 | 0 | 112 | 70 | 1 | 1 |  |  | 1 | 1 | 1 | 1 |  |  |  |  | 0 | 2 | ТСН-2001.4 Доп. 67, Сб. 8, т. 218, поз. 2 |  |  | 333 | 0 |  | 0 | 40 | 0 | 1 | 1 | 1 | 1 | 1 | 1 |  | 112 | 70 |  |  |  | 30 | 0 | 0 | [5 empty] | 0 |  | 0 | 169.11 | 29.73 | 1.72 | 0.14 | 24.92 | 0 | 2 | 0 | 0 | 83.7312 | 52.332 | [13 empty] | 0 | 0 | 1 | 1 |  |  |  | 1013 | 1 ШТ. | 1 ШТ. | 1 | [6 empty] | 49573648 | 40 | Монтаж оборудования | 0 |  | 2 | 333 | ТСН-2001.4-8. 8-188...8-272 | ТСН-2001.4-8-18 |  |  |  | 132096 | 56.37 | 29.73 | 1.72 | 0.14 | 24.92 | 2 | 0 | 0 | [17 empty] | 0 | 0 | 0 |  |  |  |  | 112 | 70 |  |  |  |  | 0 |  | 1963788377 | 2 | 1 | -2 | 0 | 0.74 | 0 | 305.91 | 0 | 305.91 | 0 |  | 0 | 0 | 0 |  | 0 | 1 | 0 | 0 | 0 | 0 |  |  |  | 0
17 | 1 |  |  |  | 4.8-218-2 | Монтаж выключателей установочных автоматических (автоматов) или неавтоматических, автомата одно-, двух-, трехполюсного, устанавливаемого на конструкции на стене или колонне, на ток до 100 А | 1 ШТ. | 3 | 0 | 3 |  |  |  | 2723.13 | 498.57 | 54.28 | 12.19 | 2170.28 | 0 | 6 | 0 | 0 | 1996.66 | 933.22 |  | -1 | 56.37 | 29.73 | 1.72 | 0.14 | 24.92 | 0 | 2 | 0 | 0 | 56.37 | 29.73 | 1.72 | 0.14 | 24.92 | 0 | 2 | 0 | 0 | 92 | 43 | 1 | 1 |  |  | 1 | 29.03 | 10.52 | 5.59 |  |  |  |  | 0 | 2 | ТСН-2001.4 Доп. 67, Сб. 8, т. 218, поз. 2 |  |  | 333 | 0 | 4.8-218-2 | 1 | 40 | 0 | 29.03 | 1 | 1 | 1 | 1 | 1 |  | 92 | 43 |  |  |  | 30 | 0 | 0 | [5 empty] | 0 |  | 0 | 2723.13 | 166.19 | 18.09 | 4.06 | 723.43 | 0 | 2 | 0 | 0 | 1996.6576 | 933.2204 | [13 empty] | 112 | 70 | 1 | 1 |  |  |  | 1013 | 1 ШТ. | 1 ШТ. | 1 | [6 empty] | 49573648 | 40 | Монтаж оборудования | 0 |  | 2 | 333 | ТСН-2001.4-8. 8-188...8-272 | ТСН-2001.4-8-18 |  |  |  | 132096 | 56.37 | 29.73 | 1.72 | 0.14 | 24.92 | 2 | 0 | 0 | [17 empty] | 0 | 0 | 0 |  |  |  |  | 112 | 70 |  |  |  |  | 0 |  | 1963788377 | 2 | 1 | 2 | 0 | 19.5 | 0 | 5672.51 | 0 | 5672.51 | 0 |  | 0 | 0 | 0 |  | 0 | 1 | 0 | 0 | 0 | 0 |  |  |  | 0
18 | 1 |  |  |  | 1.21-5-1075 | Выключатель автоматический, трехполюсный, типа ВА 63(С), номинальный ток 50 А, 63 А | шт. | 3 | 1 | 1 |  |  |  | 1196.46 | 1196.46 | 0 | 0 | 0 | 0 | 0 | 0 | 0 | 0 | 0 |  | -1 | 398.82 | 398.82 | 0 | 0 | 0 | 0 | 0 | 0 | 0 | 398.82 | 398.82 | 0 | 0 | 0 | 0 | 0 | 0 | 0 | 112 | 70 | 1 | 1 |  |  | 1 | 1 | 1 | 1 |  |  |  |  | 3 | 2 | ТСН-2001.1 Доп. 67, Р. 21, о. 5, поз. 1075 |  |  | 333 | 0 |  | 0 | 40 | 0 | 1 | 1 | 1 | 1 | 1 | 1 |  | 112 | 70 |  |  |  | 30 | 0 | 0 | [5 empty] | 0 |  | 0 | 1196.46 | 398.82 | 0 | 0 | 0 | 0 | 0 | 0 | 0 | 0 | 0 | [13 empty] | 0 | 0 | 1 | 1 |  |  |  | 1010 | шт. | шт. | 1 | [6 empty] | 49573648 | 40 | Монтаж оборудования | 0 |  | 2 | 333 | ТСН-2001.4-8. 8-188...8-272 | ТСН-2001.4-8-18 |  |  |  | 1024 | 398.82 | 398.82 | 0 | 0 | 0 | 0 | 0 | [18 empty] | 0 | 0 | 0 |  |  |  |  | 112 | 70 |  |  |  |  | 0 |  | 44359363 | 2 | 1 | -2 | 0 | 0 | 0 | 1196.46 | 0 | 1196.46 | 0 |  | 0 | 0 | 0 |  | 0 | 1 | 0 | 0 | 0 | 0 |  |  |  | 0
18 | 1 |  |  |  | 1.21-5-1075 | Выключатель автоматический, трехполюсный, типа ВА 63(С), номинальный ток 50 А, 63 А | шт. | 3 | 1 | 1 |  |  |  | 6377.13 | 6377.13 | 0 | 0 | 0 | 0 | 0 | 0 | 0 | 0 | 0 |  | -1 | 398.82 | 398.82 | 0 | 0 | 0 | 0 | 0 | 0 | 0 | 398.82 | 398.82 | 0 | 0 | 0 | 0 | 0 | 0 | 0 | 0 | 0 | 1 | 1 |  |  | 1 | 1 | 1 | 5.33 |  |  |  |  | 3 | 2 | ТСН-2001.1 Доп. 67, Р. 21, о. 5, поз. 1075 |  |  | 333 | 0 | 1.21-5-1075 | 1 | 40 | 0 | 1 | 1 | 1 | 1 | 1 | 1 |  | 0 | 0 |  |  |  | 30 | 0 | 0 | [5 empty] | 0 |  | 0 | 6377.13 | 2125.71 | 0 | 0 | 0 | 0 | 0 | 0 | 0 | 0 | 0 | [13 empty] | 112 | 70 | 1 | 1 |  |  |  | 1010 | шт. | шт. | 1 | [6 empty] | 49573648 | 40 | Монтаж оборудования | 0 |  | 2 | 333 | ТСН-2001.4-8. 8-188...8-272 | ТСН-2001.4-8-18 |  |  |  | 1024 | 398.82 | 398.82 | 0 | 0 | 0 | 0 | 0 | [18 empty] | 0 | 0 | 0 |  |  |  |  | 112 | 70 |  |  |  |  | 0 |  | 44359363 | 2 | 1 | 2 | 0 | 0 | 0 | 6377.13 | 0 | 6377.13 | 0 |  | 0 | 0 | 0 |  | 0 | 1 | 0 | 0 | 0 | 0 |  |  |  | 0
17 | 1 |  |  |  | 4.8-218-1 | Монтаж выключателей установочных автоматических (автоматов) или неавтоматических, автомата одно-, двух-, трехполюсного, устанавливаемого на конструкции на стене или колонне, на ток до 25 А | 1 ШТ. | 6 | 0 | 6 |  |  |  | 255.96 | 151.62 | 4.14 | 0 | 100.2 | 0 | 8.04 | 0 | 0 | 112.22 | 70.14 |  | -1 | 42.66 | 25.27 | 0.69 | 0 | 16.7 | 0 | 1.34 | 0 | 0 | 42.66 | 25.27 | 0.69 | 0 | 16.7 | 0 | 1.34 | 0 | 0 | 112 | 70 | 1 | 1 |  |  | 1 | 1 | 1 | 1 |  |  |  |  | 0 | 2 | ТСН-2001.4 Доп. 67, Сб. 8, т. 218, поз. 1 |  |  | 333 | 0 |  | 0 | 40 | 0 | 1 | 1 | 1 | 1 | 1 | 1 |  | 112 | 70 |  |  |  | 30 | 0 | 0 | [5 empty] | 0 |  | 0 | 255.96 | 25.27 | 0.69 | 0 | 16.7 | 0 | 1.34 | 0 | 0 | 112.224 | 70.14 | [13 empty] | 0 | 0 | 1 | 1 |  |  |  | 1013 | 1 ШТ. | 1 ШТ. | 1 | [6 empty] | 49573648 | 40 | Монтаж оборудования | 0 |  | 2 | 333 | ТСН-2001.4-8. 8-188...8-272 | ТСН-2001.4-8-18 |  |  |  | 132096 | 42.66 | 25.27 | 0.69 | 0 | 16.7 | 1.34 | 0 | 0 | [17 empty] | 0 | 0 | 0 |  |  |  |  | 112 | 70 |  |  |  |  | 0 |  | -1977909821 | 2 | 1 | -2 | 0 | 0 | 0 | 438.32 | 0 | 438.32 | 0 |  | 0 | 0 | 0 |  | 0 | 1 | 0 | 0 | 0 | 0 |  |  |  | 0
17 | 1 |  |  |  | 4.8-218-1 | Монтаж выключателей установочных автоматических (автоматов) или неавтоматических, автомата одно-, двух-, трехполюсного, устанавливаемого на конструкции на стене или колонне, на ток до 25 А | 1 ШТ. | 6 | 0 | 6 |  |  |  | 3884.49 | 932.46 | 43.22 | 0 | 2908.81 | 0 | 8.04 | 0 | 0 | 2676.11 | 1250.79 |  | -1 | 42.66 | 25.27 | 0.69 | 0 | 16.7 | 0 | 1.34 | 0 | 0 | 42.66 | 25.27 | 0.69 | 0 | 16.7 | 0 | 1.34 | 0 | 0 | 92 | 43 | 1 | 1 |  |  | 1 | 29.03 | 10.44 | 6.15 |  |  |  |  | 0 | 2 | ТСН-2001.4 Доп. 67, Сб. 8, т. 218, поз. 1 |  |  | 333 | 0 | 4.8-218-1 | 1 | 40 | 0 | 29.03 | 1 | 1 | 1 | 1 | 1 |  | 92 | 43 |  |  |  | 30 | 0 | 0 | [5 empty] | 0 |  | 0 | 3884.49 | 155.41 | 7.2 | 0 | 484.8 | 0 | 1.34 | 0 | 0 | 2676.1052 | 1250.7883 | [13 empty] | 112 | 70 | 1 | 1 |  |  |  | 1013 | 1 ШТ. | 1 ШТ. | 1 | [6 empty] | 49573648 | 40 | Монтаж оборудования | 0 |  | 2 | 333 | ТСН-2001.4-8. 8-188...8-272 | ТСН-2001.4-8-18 |  |  |  | 132096 | 42.66 | 25.27 | 0.69 | 0 | 16.7 | 1.34 | 0 | 0 | [17 empty] | 0 | 0 | 0 |  |  |  |  | 112 | 70 |  |  |  |  | 0 |  | -1977909821 | 2 | 1 | 2 | 0 | 0 | 0 | 7811.39 | 0 | 7811.39 | 0 |  | 0 | 0 | 0 |  | 0 | 1 | 0 | 0 | 0 | 0 |  |  |  | 0
18 | 1 |  |  |  | 1.21-5-1037 | Выключатель автоматический, однополюсный, типа S201, номинальный ток от 10 до 25 А | шт. | 6 | 1 | 1 |  |  |  | 462.06 | 462.06 | 0 | 0 | 0 | 0 | 0 | 0 | 0 | 0 | 0 |  | -1 | 77.01 | 77.01 | 0 | 0 | 0 | 0 | 0 | 0 | 0 | 77.01 | 77.01 | 0 | 0 | 0 | 0 | 0 | 0 | 0 | 112 | 70 | 1 | 1 |  |  | 1 | 1 | 1 | 1 |  |  |  |  | 3 | 2 | ТСН-2001.1 Доп. 67, Р. 21, о. 5, поз. 1037 |  |  | 333 | 0 |  | 0 | 40 | 0 | 1 | 1 | 1 | 1 | 1 | 1 |  | 112 | 70 |  |  |  | 30 | 0 | 0 | [5 empty] | 0 |  | 0 | 462.06 | 77.01 | 0 | 0 | 0 | 0 | 0 | 0 | 0 | 0 | 0 | [13 empty] | 0 | 0 | 1 | 1 |  |  |  | 1010 | шт. | шт. | 1 | [6 empty] | 49573648 | 40 | Монтаж оборудования | 0 |  | 2 | 333 | ТСН-2001.4-8. 8-188...8-272 | ТСН-2001.4-8-18 |  |  |  | 1024 | 77.01 | 77.01 | 0 | 0 | 0 | 0 | 0 | [18 empty] | 0 | 0 | 0 |  |  |  |  | 112 | 70 |  |  |  |  | 0 |  | -1207263433 | 2 | 1 | -2 | 0 | 0 | 0 | 462.06 | 0 | 462.06 | 0 |  | 0 | 0 | 0 |  | 0 | 1 | 0 | 0 | 0 | 0 |  |  |  | 0
18 | 1 |  |  |  | 1.21-5-1037 | Выключатель автоматический, однополюсный, типа S201, номинальный ток от 10 до 25 А | шт. | 6 | 1 | 1 |  |  |  | 3613.31 | 3613.31 | 0 | 0 | 0 | 0 | 0 | 0 | 0 | 0 | 0 |  | -1 | 77.01 | 77.01 | 0 | 0 | 0 | 0 | 0 | 0 | 0 | 77.01 | 77.01 | 0 | 0 | 0 | 0 | 0 | 0 | 0 | 0 | 0 | 1 | 1 |  |  | 1 | 1 | 1 | 7.82 |  |  |  |  | 3 | 2 | ТСН-2001.1 Доп. 67, Р. 21, о. 5, поз. 1037 |  |  | 333 | 0 | 1.21-5-1037 | 1 | 40 | 0 | 1 | 1 | 1 | 1 | 1 | 1 |  | 0 | 0 |  |  |  | 30 | 0 | 0 | [5 empty] | 0 |  | 0 | 3613.31 | 602.22 | 0 | 0 | 0 | 0 | 0 | 0 | 0 | 0 | 0 | [13 empty] | 112 | 70 | 1 | 1 |  |  |  | 1010 | шт. | шт. | 1 | [6 empty] | 49573648 | 40 | Монтаж оборудования | 0 |  | 2 | 333 | ТСН-2001.4-8. 8-188...8-272 | ТСН-2001.4-8-18 |  |  |  | 1024 | 77.01 | 77.01 | 0 | 0 | 0 | 0 | 0 | [18 empty] | 0 | 0 | 0 |  |  |  |  | 112 | 70 |  |  |  |  | 0 |  | -1207263433 | 2 | 1 | 2 | 0 | 0 | 0 | 3613.31 | 0 | 3613.31 | 0 |  | 0 | 0 | 0 |  | 0 | 1 | 0 | 0 | 0 | 0 |  |  |  | 0
17 | 1 |  |  |  | 4.8-243-1 | Монтаж выключателя одноклавишного неутопленного типа при открытой проводке | 100 шт. | 0.01 | 0 | 0.01 |  |  |  | 4.69 | 0.22 | 0.04 | 0 | 4.43 | 0 | 0.341 | 0 | 0 | 4.96 | 3.1 |  | -1 | 468.31 | 21.61 | 3.74 | 0.43 | 442.96 | 0 | 34.1 | 0 | 0 | 468.31 | 21.61 | 3.74 | 0.43 | 442.96 | 0 | 34.1 | 0 | 0 | 112 | 70 | 1 | 1 |  |  | 1 | 1 | 1 | 1 |  |  |  |  | 0 | 2 | ТСН-2001.4 Доп. 67, Сб. 8, т. 243, поз. 1 |  |  | 333 | 0 |  | 0 | 40 | 0 | 1 | 1 | 1 | 1 | 1 | 1 |  | 112 | 70 |  |  |  | 30 | 0 | 0 | [5 empty] | 0 |  | 0 | 4.69 | 21.61 | 3.74 | 0.43 | 442.96 | 0 | 34.1 | 0 | 0 | 4.9616 | 3.101 | [13 empty] | 0 | 0 | 1 | 1 |  |  |  | 1010 | 100 шт. | 100 шт. | 100 | [6 empty] | 49573648 | 40 | Монтаж оборудования | 0 |  | 2 | 333 | ТСН-2001.4-8. 8-188...8-272 | ТСН-2001.4-8-18 |  |  |  | 132096 | 468.31 | 21.61 | 3.74 | 0.43 | 442.96 | 34.1 | 0 | 0 | [17 empty] | 0 | 0 | 0 |  |  |  |  | 112 | 70 |  |  |  |  | 0 |  | 1603998751 | 2 | 1 | -2 | 0 | 0 | 0 | 12.75 | 0 | 12.75 | 0 |  | 0 | 0 | 0 |  | 0 | 1 | 0 | 0 | 0 | 0 |  |  |  | 0
17 | 1 |  |  |  | 4.8-243-1 | Монтаж выключателя одноклавишного неутопленного типа при открытой проводке | 100 шт. | 0.01 | 0 | 0.01 |  |  |  | 129.74 | 0.74 | 0.4 | 0 | 128.6 | 0 | 0.341 | 0 | 0 | 118.31 | 55.3 |  | -1 | 468.31 | 21.61 | 3.74 | 0.43 | 442.96 | 0 | 34.1 | 0 | 0 | 468.31 | 21.61 | 3.74 | 0.43 | 442.96 | 0 | 34.1 | 0 | 0 | 92 | 43 | 1 | 1 |  |  | 1 | 29.03 | 9.96 | 3.38 |  |  |  |  | 0 | 2 | ТСН-2001.4 Доп. 67, Сб. 8, т. 243, поз. 1 |  |  | 333 | 0 | 4.8-243-1 | 1 | 40 | 0 | 29.03 | 1 | 1 | 1 | 1 | 1 |  | 92 | 43 |  |  |  | 30 | 0 | 0 | [5 empty] | 0 |  | 0 | 129.74 | 73.04 | 37.25 | 12.48 | 12859.13 | 0 | 34.1 | 0 | 0 | 118.312 | 55.298 | [13 empty] | 112 | 70 | 1 | 1 |  |  |  | 1010 | 100 шт. | 100 шт. | 100 | [6 empty] | 49573648 | 40 | Монтаж оборудования | 0 |  | 2 | 333 | ТСН-2001.4-8. 8-188...8-272 | ТСН-2001.4-8-18 |  |  |  | 132096 | 468.31 | 21.61 | 3.74 | 0.43 | 442.96 | 34.1 | 0 | 0 | [17 empty] | 0 | 0 | 0 |  |  |  |  | 112 | 70 |  |  |  |  | 0 |  | 1603998751 | 2 | 1 | 2 | 0 | 0 | 0 | 303.35 | 0 | 303.35 | 0 |  | 0 | 0 | 0 |  | 0 | 1 | 0 | 0 | 0 | 0 |  |  |  | 0
18 | 1 |  |  |  | 1.21-5-1060 | Выключатель одноклавишный, открытой установки, типа ВА10-041, напряжение 250 В, сила тока 10 А | шт. | 1 | 100 | 100 |  |  |  | 31.42 | 31.42 | 0 | 0 | 0 | 0 | 0 | 0 | 0 | 0 | 0 |  | -1 | 31.42 | 31.42 | 0 | 0 | 0 | 0 | 0 | 0 | 0 | 31.42 | 31.42 | 0 | 0 | 0 | 0 | 0 | 0 | 0 | 112 | 70 | 1 | 1 |  |  | 1 | 1 | 1 | 1 |  |  |  |  | 3 | 2 | ТСН-2001.1 Доп. 67, Р. 21, о. 5, поз. 1060 |  |  | 333 | 0 |  | 0 | 40 | 0 | 1 | 1 | 1 | 1 | 1 | 1 |  | 112 | 70 |  |  |  | 30 | 0 | 0 | [5 empty] | 0 |  | 0 | 31.42 | 31.42 | 0 | 0 | 0 | 0 | 0 | 0 | 0 | 0 | 0 | [13 empty] | 0 | 0 | 1 | 1 |  |  |  | 1010 | шт. | шт. | 1 | [6 empty] | 49573648 | 40 | Монтаж оборудования | 0 |  | 2 | 333 | ТСН-2001.4-8. 8-188...8-272 | ТСН-2001.4-8-18 |  |  |  | 1024 | 31.42 | 31.42 | 0 | 0 | 0 | 0 | 0 | [18 empty] | 0 | 0 | 0 |  |  |  |  | 112 | 70 |  |  |  |  | 0 |  | 2108744618 | 2 | 1 | -2 | 0 | 0 | 0 | 31.42 | 0 | 31.42 | 0 |  | 0 | 0 | 0 |  | 0 | 1 | 0 | 0 | 0 | 0 |  |  |  | 0
18 | 1 |  |  |  | 1.21-5-1060 | Выключатель одноклавишный, открытой установки, типа ВА10-041, напряжение 250 В, сила тока 10 А | шт. | 1 | 100 | 100 |  |  |  | 175.32 | 175.32 | 0 | 0 | 0 | 0 | 0 | 0 | 0 | 0 | 0 |  | -1 | 31.42 | 31.42 | 0 | 0 | 0 | 0 | 0 | 0 | 0 | 31.42 | 31.42 | 0 | 0 | 0 | 0 | 0 | 0 | 0 | 0 | 0 | 1 | 1 |  |  | 1 | 1 | 1 | 5.58 |  |  |  |  | 3 | 2 | ТСН-2001.1 Доп. 67, Р. 21, о. 5, поз. 1060 |  |  | 333 | 0 | 1.21-5-1060 | 1 | 40 | 0 | 1 | 1 | 1 | 1 | 1 | 1 |  | 0 | 0 |  |  |  | 30 | 0 | 0 | [5 empty] | 0 |  | 0 | 175.32 | 175.32 | 0 | 0 | 0 | 0 | 0 | 0 | 0 | 0 | 0 | [13 empty] | 112 | 70 | 1 | 1 |  |  |  | 1010 | шт. | шт. | 1 | [6 empty] | 49573648 | 40 | Монтаж оборудования | 0 |  | 2 | 333 | ТСН-2001.4-8. 8-188...8-272 | ТСН-2001.4-8-18 |  |  |  | 1024 | 31.42 | 31.42 | 0 | 0 | 0 | 0 | 0 | [18 empty] | 0 | 0 | 0 |  |  |  |  | 112 | 70 |  |  |  |  | 0 |  | 2108744618 | 2 | 1 | 2 | 0 | 0 | 0 | 175.32 | 0 | 175.32 | 0 |  | 0 | 0 | 0 |  | 0 | 1 | 0 | 0 | 0 | 0 |  |  |  | 0
17 | 1 |  |  |  | 4.8-243-10 | Монтаж розетки штепсельной полугерметической и герметической | 100 шт. | 0.06 | 0 | 0.06 |  |  |  | 87.07 | 30.53 | 1.98 | 0.1 | 54.56 | 0 | 4.2 | 0 | 0 | 61.11 | 38.19 |  | -1 | 1451.22 | 508.87 | 33.05 | 1.66 | 909.3 | 0 | 70 | 0 | 0 | 1451.22 | 508.87 | 33.05 | 1.66 | 909.3 | 0 | 70 | 0 | 0 | 112 | 70 | 1 | 1 |  |  | 1 | 1 | 1 | 1 |  |  |  |  | 0 | 2 | ТСН-2001.4 Доп. 67, Сб. 8, т. 243, поз. 10 |  |  | 333 | 0 |  | 0 | 40 | 0 | 1 | 1 | 1 | 1 | 1 | 1 |  | 112 | 70 |  |  |  | 30 | 0 | 0 | [5 empty] | 0 |  | 0 | 87.07 | 508.87 | 33.05 | 1.66 | 909.3 | 0 | 70 | 0 | 0 | 61.1072 | 38.192 | [13 empty] | 0 | 0 | 1 | 1 |  |  |  | 1010 | 100 шт. | 100 шт. | 100 | [6 empty] | 49573648 | 40 | Монтаж оборудования | 0 |  | 2 | 333 | ТСН-2001.4-8. 8-188...8-272 | ТСН-2001.4-8-18 |  |  |  | 132096 | 1451.22 | 508.87 | 33.05 | 1.66 | 909.3 | 70 | 0 | 0 | [17 empty] | 0 | 0 | 0 |  |  |  |  | 112 | 70 |  |  |  |  | 0 |  | 442629594 | 2 | 1 | -2 | 0 | 0.18 | 0 | 186.55 | 0 | 186.55 | 0 |  | 0 | 0 | 0 |  | 0 | 1 | 0 | 0 | 0 | 0 |  |  |  | 0
17 | 1 |  |  |  | 4.8-243-10 | Монтаж розетки штепсельной полугерметической и герметической | 100 шт. | 0.06 | 0 | 0.06 |  |  |  | 1728.05 | 123.04 | 21.13 | 2.9 | 1583.88 | 0 | 4.2 | 0 | 0 | 1457.17 | 681.07 |  | -1 | 1451.22 | 508.87 | 33.05 | 1.66 | 909.3 | 0 | 70 | 0 | 0 | 1451.22 | 508.87 | 33.05 | 1.66 | 909.3 | 0 | 70 | 0 | 0 | 92 | 43 | 1 | 1 |  |  | 1 | 29.03 | 10.67 | 4.03 |  |  |  |  | 0 | 2 | ТСН-2001.4 Доп. 67, Сб. 8, т. 243, поз. 10 |  |  | 333 | 0 | 4.8-243-10 | 1 | 40 | 0 | 29.03 | 1 | 1 | 1 | 1 | 1 |  | 92 | 43 |  |  |  | 30 | 0 | 0 | [5 empty] | 0 |  | 0 | 1728.05 | 2050.75 | 352.64 | 48.19 | 26396.98 | 0 | 70 | 0 | 0 | 1457.1696 | 681.0684 | [13 empty] | 112 | 70 | 1 | 1 |  |  |  | 1010 | 100 шт. | 100 шт. | 100 | [6 empty] | 49573648 | 40 | Монтаж оборудования | 0 |  | 2 | 333 | ТСН-2001.4-8. 8-188...8-272 | ТСН-2001.4-8-18 |  |  |  | 132096 | 1451.22 | 508.87 | 33.05 | 1.66 | 909.3 | 70 | 0 | 0 | [17 empty] | 0 | 0 | 0 |  |  |  |  | 112 | 70 |  |  |  |  | 0 |  | 442629594 | 2 | 1 | 2 | 0 | 4.64 | 0 | 3870.93 | 0 | 3870.93 | 0 |  | 0 | 0 | 0 |  | 0 | 1 | 0 | 0 | 0 | 0 |  |  |  | 0
18 | 1 |  |  |  | 1.21-5-818 | Розетка штепсельная, напряжение 250 В, сила тока 16 А, открытой установки, брызгозащищенная, одноместная, с заземляющими контактами и защитными шторками, тип РА16-112Б | шт. | 6 | 100 | 100 |  |  |  | 82.26 | 82.26 | 0 | 0 | 0 | 0 | 0 | 0 | 0 | 0 | 0 |  | -1 | 13.71 | 13.71 | 0 | 0 | 0 | 0 | 0 | 0 | 0 | 13.71 | 13.71 | 0 | 0 | 0 | 0 | 0 | 0 | 0 | 112 | 70 | 1 | 1 |  |  | 1 | 1 | 1 | 1 |  |  |  |  | 3 | 2 | ТСН-2001.1 Доп. 55, Р. 21, о. 5, поз. 818 |  |  | 333 | 0 |  | 0 | 40 | 0 | 1 | 1 | 1 | 1 | 1 | 1 |  | 112 | 70 |  |  |  | 30 | 0 | 0 | [5 empty] | 0 |  | 0 | 82.26 | 13.71 | 0 | 0 | 0 | 0 | 0 | 0 | 0 | 0 | 0 | [13 empty] | 0 | 0 | 1 | 1 |  |  |  | 1010 | шт. | шт. | 1 | [6 empty] | 49573648 | 40 | Монтаж оборудования | 0 |  | 2 | 333 | ТСН-2001.4-8. 8-188...8-272 | ТСН-2001.4-8-18 |  |  |  | 1024 | 13.71 | 13.71 | 0 | 0 | 0 | 0 | 0 | [18 empty] | 0 | 0 | 0 |  |  |  |  | 112 | 70 |  |  |  |  | 0 |  | 189217581 | 2 | 1 | -2 | 0 | 0 | 0 | 82.26 | 0 | 82.26 | 0 |  | 0 | 0 | 0 |  | 0 | 1 | 0 | 0 | 0 | 0 |  |  |  | 0
18 | 1 |  |  |  | 1.21-5-818 | Розетка штепсельная, напряжение 250 В, сила тока 16 А, открытой установки, брызгозащищенная, одноместная, с заземляющими контактами и защитными шторками, тип РА16-112Б | шт. | 6 | 100 | 100 |  |  |  | 969.85 | 969.85 | 0 | 0 | 0 | 0 | 0 | 0 | 0 | 0 | 0 |  | -1 | 13.71 | 13.71 | 0 | 0 | 0 | 0 | 0 | 0 | 0 | 13.71 | 13.71 | 0 | 0 | 0 | 0 | 0 | 0 | 0 | 0 | 0 | 1 | 1 |  |  | 1 | 1 | 1 | 11.79 |  |  |  |  | 3 | 2 | ТСН-2001.1 Доп. 55, Р. 21, о. 5, поз. 818 |  |  | 333 | 0 | 1.21-5-818 | 1 | 40 | 0 | 1 | 1 | 1 | 1 | 1 | 1 |  | 0 | 0 |  |  |  | 30 | 0 | 0 | [5 empty] | 0 |  | 0 | 969.85 | 161.64 | 0 | 0 | 0 | 0 | 0 | 0 | 0 | 0 | 0 | [13 empty] | 112 | 70 | 1 | 1 |  |  |  | 1010 | шт. | шт. | 1 | [6 empty] | 49573648 | 40 | Монтаж оборудования | 0 |  | 2 | 333 | ТСН-2001.4-8. 8-188...8-272 | ТСН-2001.4-8-18 |  |  |  | 1024 | 13.71 | 13.71 | 0 | 0 | 0 | 0 | 0 | [18 empty] | 0 | 0 | 0 |  |  |  |  | 112 | 70 |  |  |  |  | 0 |  | 189217581 | 2 | 1 | 2 | 0 | 0 | 0 | 969.85 | 0 | 969.85 | 0 |  | 0 | 0 | 0 |  | 0 | 1 | 0 | 0 | 0 | 0 |  |  |  | 0
51 | 1 | 5 | 645 |  | Новый подраздел | Установка электрооборудования | 0 | [6 empty] | 0 | 0 | 0 | 0 | 0 | 0 | 0 | 0 | 0 | 0 | 0 |  |  | 0 | 0 | 0 | 0 | 0 | 0 | 0 | 0 | 0 | 0 | 0 |  |  | 0 | 0 | 0 | 0 | 0 | 0 | 0 | 0 | 0 | 0 | 0 | 0 | 0 | 0 | 0 | 0 | [19 empty] | 0 | 0 | 0 | 0 | 0 | 0 | 0 | 0 | 0 | 0 | 0 | 0 | 0 | 0 | 0 | 0 | [19 empty] | 0 | 0 | 0 | 0 | 0 | 0 | 0 | 0 | 0 | 0 | 0 |  |  | 0 | 0 | 0 | 0 | 0 | 0 | 0 | 0 | 0 | 0 | 0 |  |  | 0 | 0 | 0 | 0 | 0 | 0 | 0 | 0 | 0 | 0 | 0 | 0 | 0 | 0 | 0 | 0 | [19 empty] | 0 | 0 | 0 | 0 | 0 | 0 | 0 | 0 | 0 | 0 | 0 | 0 | 0 | 0 | 0 | 0 | [18 empty] | 0
50 | 0 | 0 | 1 | 201 | 0 | ПЗ | Прямые затраты |  |  | 201 | 1 | 3 |  | 2 | 0 | [6 empty] | 0 | 1 | 0 | 0 | 1 | 0
50 | 0 | 0 | 1 | 202 | 0 | СтМатОб | Стоимость материальных ресурсов (всего) |  |  | 202 | 2 | 3 |  | 2 | 0 | [6 empty] | 0 | 1 | 0 | 0 | 1 | 0
50 | 0 | 0 | 1 | 222 | 0 | СтМатОбЗак | Стоимость материалов и оборудования заказчика |  |  | 222 | 3 | 3 |  | 2 | 0 | [6 empty] | 0 | 1 | 0 | 0 | 1 | 0
50 | 0 | 0 | 1 | 225 | 0 | СтМатОбПод | Стоимость материалов и оборудования подрядчика |  |  | 225 | 4 | 3 |  | 2 | 0 | [6 empty] | 0 | 1 | 0 | 0 | 1 | 0
50 | 0 | 0 | 1 | 226 | 0 | СтМат | Стоимость материалов (всего) |  |  | 226 | 5 | 3 |  | 2 | 0 | [6 empty] | 0 | 1 | 0 | 0 | 1 | 0
50 | 0 | 0 | 1 | 227 | 0 | СтМатЗак | Стоимость материалов заказчика |  |  | 227 | 6 | 3 |  | 2 | 0 | [6 empty] | 0 | 1 | 0 | 0 | 1 | 0
50 | 0 | 0 | 1 | 228 | 0 | СтМатПод | Стоимость материалов подрядчика |  |  | 228 | 7 | 3 |  | 2 | 0 | [6 empty] | 0 | 1 | 0 | 0 | 1 | 0
50 | 0 | 0 | 1 | 216 | 0 | Оборуд | Стоимость оборудования (всего) |  |  | 216 | 8 | 3 |  | 2 | 0 | [6 empty] | 0 | 1 | 0 | 0 | 1 | 0
50 | 0 | 0 | 1 | 223 | 0 | ОборудЗак | Стоимость оборудования заказчика |  |  | 223 | 9 | 3 |  | 2 | 0 | [6 empty] | 0 | 1 | 0 | 0 | 1 | 0
50 | 0 | 0 | 1 | 229 | 0 | ОборудПод | Стоимость оборудования подрядчика |  |  | 229 | 10 | 3 |  | 2 | 0 | [6 empty] | 0 | 1 | 0 | 0 | 1 | 0
50 | 0 | 0 | 1 | 203 | 0 | ЭММ | Эксплуатация машин |  |  | 203 | 11 | 3 |  | 2 | 0 | [6 empty] | 0 | 1 | 0 | 0 | 1 | 0
50 | 0 | 0 | 1 | 231 | 0 | ЭММсНРиСП | Эксплуатация машин по ТСН-2001.16 |  |  | 231 | 12 | 3 |  | 2 | 0 | [6 empty] | 0 | 1 | 0 | 0 | 1 | 0
50 | 0 | 0 | 1 | 204 | 0 | ЗПМ | ЗП машинистов |  |  | 204 | 13 | 3 |  | 2 | 0 | [6 empty] | 0 | 1 | 0 | 0 | 1 | 0
50 | 0 | 0 | 1 | 205 | 0 | ОЗП | Основная ЗП рабочих |  |  | 205 | 14 | 3 |  | 2 | 0 | [6 empty] | 0 | 1 | 0 | 0 | 1 | 0
50 | 0 | 0 | 1 | 232 | 0 | ОЗПсНРиСП | Основная ЗП рабочих по ТСН-2001.16 |  |  | 232 | 15 | 3 |  | 2 | 0 | [6 empty] | 0 | 1 | 0 | 0 | 1 | 0
50 | 0 | 0 | 1 | 214 | 0 | Строит | Строительные работы с НР и СП |  |  | 214 | 16 | 3 |  | 2 | 0 | [6 empty] | 0 | 1 | 0 | 0 | 1 | 0
50 | 0 | 0 | 1 | 215 | 0 | Монтаж | Монтажные работы с НР и СП |  |  | 215 | 17 | 3 |  | 2 | 0 | [6 empty] | 0 | 1 | 0 | 0 | 1 | 0
50 | 0 | 0 | 1 | 217 | 0 | Прочие | Прочие работы с НР и СП |  |  | 217 | 18 | 3 |  | 2 | 0 | [6 empty] | 0 | 1 | 0 | 0 | 1 | 0
50 | 0 | 0 | 1 | 230 | 0 | ПрочиеЗатр | Прочие затраты по ТСН-2001.16 |  |  | 230 | 19 | 3 |  | 2 | 0 | [6 empty] | 0 | 1 | 0 | 0 | 1 | 0
50 | 0 | 0 | 1 | 206 | 0 | ВозврМат | Возврат материалов |  |  | 206 | 20 | 3 |  | 2 | 0 | [6 empty] | 0 | 1 | 0 | 0 | 1 | 0
50 | 0 | 0 | 1 | 207 | 0 | ТрудСтр | Трудозатраты строителей |  |  | 207 | 21 | 3 |  | -1 | 0 | [6 empty] | 0 | 1 | 0 | 0 | 1 | 0
50 | 0 | 0 | 1 | 208 | 0 | ТрудМаш | Трудозатраты машинистов |  |  | 208 | 22 | 3 |  | -1 | 0 | [6 empty] | 0 | 1 | 0 | 0 | 1 | 0
50 | 0 | 0 | 1 | 209 | 0 | ТранспМат | Транспорт материалов |  |  | 209 | 23 | 3 |  | 2 | 0 | [6 empty] | 0 | 1 | 0 | 0 | 1 | 0
50 | 0 | 0 | 1 | 233 | 0 | Перевозка | Перевозка грузов |  |  | 233 | 24 | 3 |  | 2 | 0 | [6 empty] | 0 | 1 | 0 | 0 | 1 | 0
50 | 0 | 0 | 1 | 210 | 0 | НР | Накладные расходы |  |  | 210 | 25 | 3 |  | 2 | 0 | [6 empty] | 0 | 1 | 0 | 0 | 1 | 0
50 | 0 | 0 | 1 | 211 | 0 | СмПриб | Сметная прибыль |  |  | 211 | 26 | 3 |  | 2 | 0 | [6 empty] | 0 | 1 | 0 | 0 | 1 | 0
50 | 0 | 0 | 1 | 224 | 0 | Всего | Всего с НР и СП |  |  | 224 | 27 | 3 |  | 2 | 0 | [6 empty] | 0 | 1 | 0 | 0 | 1 | 0
5 | 1 |  | 725 |  | Новый подраздел | Установка светильников |  | 0 |  | 0 | [7 empty] | 0 | 0 |  | 0 | [53 empty] | 0 | [11 empty] | 0
52 | 1 | 5 | 708 | 0 | Новый подраздел | Установка светильников | [7 empty] | 0 | 0 | 0 | 0 | 0 | 0 | 0 | 0 | 0 | 0 | 0 | 0 | 0 | 0 | 0 | 0 | 0 | 0 | 0 | 0 | 0 | 0 | 0 | 0 | 0 | 0 | 0 | 0 | 0 | 0 | 0 | 0 | 0 | 0 | 0 | 0 | 0 | 0 | 0 | 0 | 0 | 0 | 0 | 0 | 0 | 0 | 0 | 0 | 0 | 0 | 0 | 0 | 0 | 0 | 0 | 0 | 0 | 0 | 0 | 0 | 0 | 0 | 0 | 0 | 0 | 0 | 0 | 0 | 0 | 0 | 0 | 0 | 0 | 0 | 0 | 0 | 0 | 0 | 0 | 0 | 0 | 0 | 0 | 0 | 0 | 0 | 0 | 0 | 0 | 0 | 0 | 0 | 0 | 0 | 0 | 0 | 0 | 0 | 0 | 0 | 0 | 0 | 0 | 0 | 0 | 0 | 0 | 0 | 0 | 0 | 0 | 0 | 0 | 0 | 0 | 0 | 0 | 0 | 0 | 0 | 0 | 0 | 0 | 0 | 0 | 0 | 0 | 0 | 0 | 0 | 0 | 0 | 0 | 0 | 0 | 0 | 0 | 0 | 0 | 0 | 0 | 0 | 0 | 0 | 0 | 0 | 0 | 0 | 0 | 0 | 0 | 0 | 0 | 0 | 0 | 0 | 0 | 0 | 0 | 0 | 0 | 0 | 0 | 0 | 0 | 0 | 0 | 0 | 0 | 0 | 0 | 0 | 0 | 0 | 0 | 0 | 0 | 0 | 0 | 0 | 0 | 0 | 0 | 0 | 0 | 0 | 0 | 0 | 0 | 0 | 0 | 0
17 | 1 |  |  |  | 4.8-246-2 | Монтаж светильника с люминесцентными лампами, светильника отдельно устанавливаемого на штырях с количеством ламп в светильнике 2 | 100 шт. | 0.28 | 0 | 0.28 |  |  |  | 574.06 | 41.04 | 52.91 | 9.89 | 480.11 | 0 | 36.96 | 0 | 0 | 537.72 | 336.08 |  | -1 | 2050.19 | 146.56 | 188.95 | 35.33 | 1714.68 | 0 | 132 | 0 | 0 | 2050.19 | 146.56 | 188.95 | 35.33 | 1714.68 | 0 | 132 | 0 | 0 | 112 | 70 | 1 | 1 |  |  | 1 | 1 | 1 | 1 |  |  |  |  | 0 | 2 | ТСН-2001.4 Доп. 67, Сб. 8, т. 246, поз. 2 |  |  | 333 | 0 |  | 0 | 40 | 0 | 1 | 1 | 1 | 1 | 1 | 1 |  | 112 | 70 |  |  |  | 30 | 0 | 0 | [5 empty] | 0 |  | 0 | 574.06 | 146.56 | 188.95 | 35.33 | 1714.68 | 0 | 132 | 0 | 0 | 537.7232 | 336.077 | [13 empty] | 0 | 0 | 1 | 1 |  |  |  | 1010 | 100 шт. | 100 шт. | 100 | [6 empty] | 49573648 | 40 | Монтаж оборудования | 0 |  | 2 | 333 | ТСН-2001.4-8. 8-188...8-272 | ТСН-2001.4-8-18 |  |  |  | 132096 | 2050.19 | 146.56 | 188.95 | 35.33 | 1714.68 | 132 | 0 | 0 | [17 empty] | 0 | 0 | 0 |  |  |  |  | 112 | 70 |  |  |  |  | 0 |  | 97946538 | 2 | 1 | -2 | 0 | 17.31 | 0 | 1465.17 | 0 | 1465.17 | 0 |  | 0 | 0 | 0 |  | 0 | 1 | 0 | 0 | 0 | 0 |  |  |  | 0
17 | 1 |  |  |  | 4.8-246-2 | Монтаж светильника с люминесцентными лампами, светильника отдельно устанавливаемого на штырях с количеством ламп в светильнике 2 | 100 шт. | 0.28 | 0 | 0.28 |  |  |  | 14790.11 | 251.99 | 600.53 | 287.11 | 13937.59 | 0 | 36.96 | 0 | 0 | 12822.58 | 5993.16 |  | -1 | 2050.19 | 146.56 | 188.95 | 35.33 | 1714.68 | 0 | 132 | 0 | 0 | 2050.19 | 146.56 | 188.95 | 35.33 | 1714.68 | 0 | 132 | 0 | 0 | 92 | 43 | 1 | 1 |  |  | 1 | 29.03 | 11.35 | 6.14 |  |  |  |  | 0 | 2 | ТСН-2001.4 Доп. 67, Сб. 8, т. 246, поз. 2 |  |  | 333 | 0 | 4.8-246-2 | 1 | 40 | 0 | 29.03 | 1 | 1 | 1 | 1 | 1 |  | 92 | 43 |  |  |  | 30 | 0 | 0 | [5 empty] | 0 |  | 0 | 14790.11 | 899.88 | 2144.58 | 1025.63 | 49777.16 | 0 | 132 | 0 | 0 | 12822.5828 | 5993.1637 | [13 empty] | 112 | 70 | 1 | 1 |  |  |  | 1010 | 100 шт. | 100 шт. | 100 | [6 empty] | 49573648 | 40 | Монтаж оборудования | 0 |  | 2 | 333 | ТСН-2001.4-8. 8-188...8-272 | ТСН-2001.4-8-18 |  |  |  | 132096 | 2050.19 | 146.56 | 188.95 | 35.33 | 1714.68 | 132 | 0 | 0 | [17 empty] | 0 | 0 | 0 |  |  |  |  | 112 | 70 |  |  |  |  | 0 |  | 97946538 | 2 | 1 | 2 | 0 | 459.38 | 0 | 34065.23 | 0 | 34065.23 | 0 |  | 0 | 0 | 0 |  | 0 | 1 | 0 | 0 | 0 | 0 |  |  |  | 0
18 | 1 |  |  |  | 1.22-2-122 | Светильник настенно-потолочный накладной под 2 люминесцентные лампы с цоколем G13, мощность 72 Вт, с ЭПРА, степень защиты IP65, с корпусом и рассеивателем из поликарбоната, размеры 1271х173х103 мм, для промышленных зданий | шт. | 28 | 100 | 100 |  |  |  | 15571.64 | 15571.64 | 0 | 0 | 0 | 0 | 0 | 0 | 0 | 0 | 0 |  | -1 | 556.13 | 556.13 | 0 | 0 | 0 | 0 | 0 | 0 | 0 | 556.13 | 556.13 | 0 | 0 | 0 | 0 | 0 | 0 | 0 | 112 | 70 | 1 | 1 |  |  | 1 | 1 | 1 | 1 |  |  |  |  | 3 | 2 | ТСН-2001.1 Доп. 50, Р. 22, о. 2, поз. 122 |  |  | 333 | 0 |  | 0 | 40 | 0 | 1 | 1 | 1 | 1 | 1 | 1 |  | 112 | 70 |  |  |  | 30 | 0 | 0 | [5 empty] | 0 |  | 0 | 15571.64 | 556.13 | 0 | 0 | 0 | 0 | 0 | 0 | 0 | 0 | 0 | [13 empty] | 0 | 0 | 1 | 1 |  |  |  | 1010 | шт. | шт. | 1 | [6 empty] | 49573648 | 40 | Монтаж оборудования | 0 |  | 2 | 333 | ТСН-2001.4-8. 8-188...8-272 | ТСН-2001.4-8-18 |  |  |  | 1024 | 556.13 | 556.13 | 0 | 0 | 0 | 0 | 0 | [18 empty] | 0 | 0 | 0 |  |  |  |  | 112 | 70 |  |  |  |  | 0 |  | 1044461337 | 2 | 1 | -2 | 0 | 0 | 0 | 15571.64 | 0 | 15571.64 | 0 |  | 0 | 0 | 0 |  | 0 | 1 | 0 | 0 | 0 | 0 |  |  |  | 0
18 | 1 |  |  |  | 1.22-2-122 | Светильник настенно-потолочный накладной под 2 люминесцентные лампы с цоколем G13, мощность 72 Вт, с ЭПРА, степень защиты IP65, с корпусом и рассеивателем из поликарбоната, размеры 1271х173х103 мм, для промышленных зданий | шт. | 28 | 100 | 100 |  |  |  | 142791.94 | 142791.94 | 0 | 0 | 0 | 0 | 0 | 0 | 0 | 0 | 0 |  | -1 | 556.13 | 556.13 | 0 | 0 | 0 | 0 | 0 | 0 | 0 | 556.13 | 556.13 | 0 | 0 | 0 | 0 | 0 | 0 | 0 | 0 | 0 | 1 | 1 |  |  | 1 | 1 | 1 | 9.17 |  |  |  |  | 3 | 2 | ТСН-2001.1 Доп. 50, Р. 22, о. 2, поз. 122 |  |  | 333 | 0 | 1.22-2-122 | 1 | 40 | 0 | 1 | 1 | 1 | 1 | 1 | 1 |  | 0 | 0 |  |  |  | 30 | 0 | 0 | [5 empty] | 0 |  | 0 | 142791.94 | 5099.71 | 0 | 0 | 0 | 0 | 0 | 0 | 0 | 0 | 0 | [13 empty] | 112 | 70 | 1 | 1 |  |  |  | 1010 | шт. | шт. | 1 | [6 empty] | 49573648 | 40 | Монтаж оборудования | 0 |  | 2 | 333 | ТСН-2001.4-8. 8-188...8-272 | ТСН-2001.4-8-18 |  |  |  | 1024 | 556.13 | 556.13 | 0 | 0 | 0 | 0 | 0 | [18 empty] | 0 | 0 | 0 |  |  |  |  | 112 | 70 |  |  |  |  | 0 |  | 1044461337 | 2 | 1 | 2 | 0 | 0 | 0 | 142791.94 | 0 | 142791.94 | 0 |  | 0 | 0 | 0 |  | 0 | 1 | 0 | 0 | 0 | 0 |  |  |  | 0
17 | 1 |  |  |  | 4.8-149-1 | Светильники, устанавливаемые вне здания с лампами накаливания | 1 ШТ. | 1 | 0 | 1 |  |  |  | 48.01 | 0.12 | 34.26 | 6.8 | 13.63 | 0 | 0.99 | 0 | 0 | 15.27 | 9.54 |  | -1 | 48.01 | 0.12 | 34.26 | 6.8 | 13.63 | 0 | 0.99 | 0 | 0 | 48.01 | 0.12 | 34.26 | 6.8 | 13.63 | 0 | 0.99 | 0 | 0 | 112 | 70 | 1 | 1 |  |  | 1 | 1 | 1 | 1 |  |  |  |  | 0 | 2 | ТСН-2001.4. Доп. 1-42. Сб. 8, т. 149, поз. 1 |  |  | 329 | 0 |  | 0 | 40 | 0 | 1 | 1 | 1 | 1 | 1 | 1 |  | 112 | 70 |  |  |  | 30 | 0 | 0 | [5 empty] | 0 |  | 0 | 48.01 | 0.12 | 34.26 | 6.8 | 13.63 | 0 | 0.99 | 0 | 0 | 15.2656 | 9.541 | [13 empty] | 0 | 0 | 1 | 1 |  |  |  | 1013 | 1 ШТ. | 1 ШТ. | 1 | [6 empty] | 49573644 | 40 | Монтаж оборудования | 0 |  | 2 | 329 | ТСН-2001.4-8. 8-141...8-153 | ТСН-2001.4-8-14 |  |  |  | 132096 | 48.01 | 0.12 | 34.26 | 6.8 | 13.63 | 0.99 | 0 | 0 | [17 empty] | 0 | 0 | 0 |  |  |  |  | 112 | 70 |  |  |  |  | 0 |  | -742754840 | 2 | 1 | -2 | 0 | 11.9 | 0 | 84.72 | 0 | 84.72 | 0 |  | 0 | 0 | 0 |  | 0 | 1 | 0 | 0 | 0 | 0 |  |  |  | 0
17 | 1 |  |  |  | 4.8-149-1 | Светильники, устанавливаемые вне здания с лампами накаливания | 1 ШТ. | 1 | 0 | 1 |  |  |  | 828.76 | 1.06 | 432.02 | 197.4 | 395.68 | 0 | 0.99 | 0 | 0 | 364.03 | 170.14 |  | -1 | 48.01 | 0.12 | 34.26 | 6.8 | 13.63 | 0 | 0.99 | 0 | 0 | 48.01 | 0.12 | 34.26 | 6.8 | 13.63 | 0 | 0.99 | 0 | 0 | 92 | 43 | 1 | 1 |  |  | 1 | 29.03 | 12.61 | 8.83 |  |  |  |  | 0 | 2 | ТСН-2001.4. Доп. 1-42. Сб. 8, т. 149, поз. 1 |  |  | 329 | 0 | 4.8-149-1 | 1 | 40 | 0 | 29.03 | 1 | 1 | 1 | 1 | 1 |  | 92 | 43 |  |  |  | 30 | 0 | 0 | [5 empty] | 0 |  | 0 | 828.76 | 1.06 | 432.02 | 197.4 | 395.68 | 0 | 0.99 | 0 | 0 | 364.0256 | 170.1424 | [13 empty] | 112 | 70 | 1 | 1 |  |  |  | 1013 | 1 ШТ. | 1 ШТ. | 1 | [6 empty] | 49573644 | 40 | Монтаж оборудования | 0 |  | 2 | 329 | ТСН-2001.4-8. 8-141...8-153 | ТСН-2001.4-8-14 |  |  |  | 132096 | 48.01 | 0.12 | 34.26 | 6.8 | 13.63 | 0.99 | 0 | 0 | [17 empty] | 0 | 0 | 0 |  |  |  |  | 112 | 70 |  |  |  |  | 0 |  | -742754840 | 2 | 1 | 2 | 0 | 315.84 | 0 | 1678.77 | 0 | 1678.77 | 0 |  | 0 | 0 | 0 |  | 0 | 1 | 0 | 0 | 0 | 0 |  |  |  | 0
18 | 1 |  |  |  | 1.22-8-16 | Светильник светодиодный потолочный накладной, световой поток 7910 лм, цветовая температура от 3500 до 4500 К, мощность 63 Вт, степень защиты IP65, с микро-призматическим экраном, алюминиевый корпус с анодированным покрытием, размеры 1189х76х56 мм, для общественных зданий и наружного освещения | шт. | 1 | 1 | 1 |  |  |  | 1390.44 | 1390.44 | 0 | 0 | 0 | 0 | 0 | 0 | 0 | 0 | 0 |  | -1 | 1390.44 | 1390.44 | 0 | 0 | 0 | 0 | 0 | 0 | 0 | 1390.44 | 1390.44 | 0 | 0 | 0 | 0 | 0 | 0 | 0 | 112 | 70 | 1 | 1 |  |  | 1 | 1 | 1 | 1 |  |  |  |  | 3 | 2 | ТСН-2001.1 Доп. 53, Р. 22, о. 8, поз. 16 |  |  | 329 | 0 |  | 0 | 40 | 0 | 1 | 1 | 1 | 1 | 1 | 1 |  | 112 | 70 |  |  |  | 30 | 0 | 0 | [5 empty] | 0 |  | 0 | 1390.44 | 1390.44 | 0 | 0 | 0 | 0 | 0 | 0 | 0 | 0 | 0 | [13 empty] | 0 | 0 | 1 | 1 |  |  |  | 1010 | шт. | шт. | 1 | [6 empty] | 49573644 | 40 | Монтаж оборудования | 0 |  | 2 | 329 | ТСН-2001.4-8. 8-141...8-153 | ТСН-2001.4-8-14 |  |  |  | 1024 | 1390.44 | 1390.44 | 0 | 0 | 0 | 0 | 0 | [18 empty] | 0 | 0 | 0 |  |  |  |  | 112 | 70 |  |  |  |  | 0 |  | -110871100 | 2 | 1 | -2 | 0 | 0 | 0 | 1390.44 | 0 | 1390.44 | 0 |  | 0 | 0 | 0 |  | 0 | 1 | 0 | 0 | 0 | 0 |  |  |  | 0
18 | 1 |  |  |  | 1.22-8-16 | Светильник светодиодный потолочный накладной, световой поток 7910 лм, цветовая температура от 3500 до 4500 К, мощность 63 Вт, степень защиты IP65, с микро-призматическим экраном, алюминиевый корпус с анодированным покрытием, размеры 1189х76х56 мм, для общественных зданий и наружного освещения | шт. | 1 | 1 | 1 |  |  |  | 8648.54 | 8648.54 | 0 | 0 | 0 | 0 | 0 | 0 | 0 | 0 | 0 |  | -1 | 1390.44 | 1390.44 | 0 | 0 | 0 | 0 | 0 | 0 | 0 | 1390.44 | 1390.44 | 0 | 0 | 0 | 0 | 0 | 0 | 0 | 0 | 0 | 1 | 1 |  |  | 1 | 1 | 1 | 6.22 |  |  |  |  | 3 | 2 | ТСН-2001.1 Доп. 53, Р. 22, о. 8, поз. 16 |  |  | 329 | 0 | 1.22-8-16 | 1 | 40 | 0 | 1 | 1 | 1 | 1 | 1 | 1 |  | 0 | 0 |  |  |  | 30 | 0 | 0 | [5 empty] | 0 |  | 0 | 8648.54 | 8648.54 | 0 | 0 | 0 | 0 | 0 | 0 | 0 | 0 | 0 | [13 empty] | 112 | 70 | 1 | 1 |  |  |  | 1010 | шт. | шт. | 1 | [6 empty] | 49573644 | 40 | Монтаж оборудования | 0 |  | 2 | 329 | ТСН-2001.4-8. 8-141...8-153 | ТСН-2001.4-8-14 |  |  |  | 1024 | 1390.44 | 1390.44 | 0 | 0 | 0 | 0 | 0 | [18 empty] | 0 | 0 | 0 |  |  |  |  | 112 | 70 |  |  |  |  | 0 |  | -110871100 | 2 | 1 | 2 | 0 | 0 | 0 | 8648.54 | 0 | 8648.54 | 0 |  | 0 | 0 | 0 |  | 0 | 1 | 0 | 0 | 0 | 0 |  |  |  | 0
17 | 1 |  |  |  | 4.8-245-10 | Монтаж светильников с лампами накаливания, светового настенного указателя | 100 шт. | 0.01 | 0 | 0.01 |  |  |  | 12.68 | 0.81 | 0.87 | 0.15 | 11 | 0 | 0.8467 | 0 | 0 | 12.32 | 7.7 |  | -1 | 1268.07 | 81.37 | 86.84 | 14.79 | 1099.86 | 0 | 84.67 | 0 | 0 | 1268.07 | 81.37 | 86.84 | 14.79 | 1099.86 | 0 | 84.67 | 0 | 0 | 112 | 70 | 1 | 1 |  |  | 1 | 1 | 1 | 1 |  |  |  |  | 0 | 2 | ТСН-2001.4 Доп. 67, Сб. 8, т. 245, поз. 10 |  |  | 333 | 0 |  | 0 | 40 | 0 | 1 | 1 | 1 | 1 | 1 | 1 |  | 112 | 70 |  |  |  | 30 | 0 | 0 | [5 empty] | 0 |  | 0 | 12.68 | 81.37 | 86.84 | 14.79 | 1099.86 | 0 | 84.67 | 0 | 0 | 12.32 | 7.7 | [13 empty] | 0 | 0 | 1 | 1 |  |  |  | 1010 | 100 шт. | 100 шт. | 100 | [6 empty] | 49573648 | 40 | Монтаж оборудования | 0 |  | 2 | 333 | ТСН-2001.4-8. 8-188...8-272 | ТСН-2001.4-8-18 |  |  |  | 132096 | 1268.07 | 81.37 | 86.84 | 14.79 | 1099.86 | 84.67 | 0 | 0 | [17 empty] | 0 | 0 | 0 |  |  |  |  | 112 | 70 |  |  |  |  | 0 |  | -112903614 | 2 | 1 | -2 | 0 | 0.26 | 0 | 32.96 | 0 | 32.96 | 0 |  | 0 | 0 | 0 |  | 0 | 1 | 0 | 0 | 0 | 0 |  |  |  | 0
17 | 1 |  |  |  | 4.8-245-10 | Монтаж светильников с лампами накаливания, светового настенного указателя | 100 шт. | 0.01 | 0 | 0.01 |  |  |  | 335 | 6.07 | 9.6 | 4.35 | 319.33 | 0 | 0.8467 | 0 | 0 | 293.78 | 137.31 |  | -1 | 1268.07 | 81.37 | 86.84 | 14.79 | 1099.86 | 0 | 84.67 | 0 | 0 | 1268.07 | 81.37 | 86.84 | 14.79 | 1099.86 | 0 | 84.67 | 0 | 0 | 92 | 43 | 1 | 1 |  |  | 1 | 29.03 | 11.03 | 7.49 |  |  |  |  | 0 | 2 | ТСН-2001.4 Доп. 67, Сб. 8, т. 245, поз. 10 |  |  | 333 | 0 | 4.8-245-10 | 1 | 40 | 0 | 29.03 | 1 | 1 | 1 | 1 | 1 |  | 92 | 43 |  |  |  | 30 | 0 | 0 | [5 empty] | 0 |  | 0 | 335 | 609.46 | 957.85 | 429.35 | 31928.94 | 0 | 84.67 | 0 | 0 | 293.7836 | 137.3119 | [13 empty] | 112 | 70 | 1 | 1 |  |  |  | 1010 | 100 шт. | 100 шт. | 100 | [6 empty] | 49573648 | 40 | Монтаж оборудования | 0 |  | 2 | 333 | ТСН-2001.4-8. 8-188...8-272 | ТСН-2001.4-8-18 |  |  |  | 132096 | 1268.07 | 81.37 | 86.84 | 14.79 | 1099.86 | 84.67 | 0 | 0 | [17 empty] | 0 | 0 | 0 |  |  |  |  | 112 | 70 |  |  |  |  | 0 |  | -112903614 | 2 | 1 | 2 | 0 | 6.96 | 0 | 773.05 | 0 | 773.05 | 0 |  | 0 | 0 | 0 |  | 0 | 1 | 0 | 0 | 0 | 0 |  |  |  | 0
18 | 1 |  |  |  | 1.14-2-73 | Оповещатель пожарный световой (табло), типа КОП-25. Размер информационного поля 205х50 мм, напряжение питания от 10 до 36 В, потребляемый ток: не более 20 мА, материал корпуса пластик, степень защиты IP41, диапазон рабочих температур от -10 до +55°С, габаритные размеры 300х100х25 мм | шт. | 1 | 100 | 100 |  |  |  | 80.54 | 80.54 | 0 | 0 | 0 | 0 | 0 | 0 | 0 | 0 | 0 |  | -1 | 80.54 | 80.54 | 0 | 0 | 0 | 0 | 0 | 0 | 0 | 80.54 | 80.54 | 0 | 0 | 0 | 0 | 0 | 0 | 0 | 112 | 70 | 1 | 1 |  |  | 1 | 1 | 1 | 1 |  |  |  |  | 3 | 2 | ТСН-2001.1 Доп. 67, Р. 14, о. 2, поз. 73 |  |  | 333 | 0 |  | 0 | 40 | 0 | 1 | 1 | 1 | 1 | 1 | 1 |  | 112 | 70 |  |  |  | 30 | 0 | 0 | [5 empty] | 0 |  | 0 | 80.54 | 80.54 | 0 | 0 | 0 | 0 | 0 | 0 | 0 | 0 | 0 | [13 empty] | 0 | 0 | 1 | 1 |  |  |  | 1010 | шт. | шт. | 1 | [6 empty] | 49573648 | 40 | Монтаж оборудования | 0 |  | 2 | 333 | ТСН-2001.4-8. 8-188...8-272 | ТСН-2001.4-8-18 |  |  |  | 1024 | 80.54 | 80.54 | 0 | 0 | 0 | 0 | 0 | [18 empty] | 0 | 0 | 0 |  |  |  |  | 112 | 70 |  |  |  |  | 0 |  | -1879957120 | 2 | 1 | -2 | 0 | 0 | 0 | 80.54 | 0 | 80.54 | 0 |  | 0 | 0 | 0 |  | 0 | 1 | 0 | 0 | 0 | 0 |  |  |  | 0
18 | 1 |  |  |  | 1.14-2-73 | Оповещатель пожарный световой (табло), типа КОП-25. Размер информационного поля 205х50 мм, напряжение питания от 10 до 36 В, потребляемый ток: не более 20 мА, материал корпуса пластик, степень защиты IP41, диапазон рабочих температур от -10 до +55°С, габаритные размеры 300х100х25 мм | шт. | 1 | 100 | 100 |  |  |  | 533.17 | 533.17 | 0 | 0 | 0 | 0 | 0 | 0 | 0 | 0 | 0 |  | -1 | 80.54 | 80.54 | 0 | 0 | 0 | 0 | 0 | 0 | 0 | 80.54 | 80.54 | 0 | 0 | 0 | 0 | 0 | 0 | 0 | 0 | 0 | 1 | 1 |  |  | 1 | 1 | 1 | 6.62 |  |  |  |  | 3 | 2 | ТСН-2001.1 Доп. 67, Р. 14, о. 2, поз. 73 |  |  | 333 | 0 | 1.14-2-73 | 1 | 40 | 0 | 1 | 1 | 1 | 1 | 1 | 1 |  | 0 | 0 |  |  |  | 30 | 0 | 0 | [5 empty] | 0 |  | 0 | 533.17 | 533.17 | 0 | 0 | 0 | 0 | 0 | 0 | 0 | 0 | 0 | [13 empty] | 112 | 70 | 1 | 1 |  |  |  | 1010 | шт. | шт. | 1 | [6 empty] | 49573648 | 40 | Монтаж оборудования | 0 |  | 2 | 333 | ТСН-2001.4-8. 8-188...8-272 | ТСН-2001.4-8-18 |  |  |  | 1024 | 80.54 | 80.54 | 0 | 0 | 0 | 0 | 0 | [18 empty] | 0 | 0 | 0 |  |  |  |  | 112 | 70 |  |  |  |  | 0 |  | -1879957120 | 2 | 0 | 2 | 0 | 0 | 0 | 533.17 | 0 | 533.17 | 0 |  | 0 | 0 | 0 |  | 0 | 1 | 0 | 0 | 0 | 0 |  |  |  | 0
51 | 1 | 5 | 708 |  | Новый подраздел | Установка светильников | 0 | [6 empty] | 0 | 0 | 0 | 0 | 0 | 0 | 0 | 0 | 0 | 0 | 0 |  |  | 0 | 0 | 0 | 0 | 0 | 0 | 0 | 0 | 0 | 0 | 0 |  |  | 0 | 0 | 0 | 0 | 0 | 0 | 0 | 0 | 0 | 0 | 0 | 0 | 0 | 0 | 0 | 0 | [19 empty] | 0 | 0 | 0 | 0 | 0 | 0 | 0 | 0 | 0 | 0 | 0 | 0 | 0 | 0 | 0 | 0 | [19 empty] | 0 | 0 | 0 | 0 | 0 | 0 | 0 | 0 | 0 | 0 | 0 |  |  | 0 | 0 | 0 | 0 | 0 | 0 | 0 | 0 | 0 | 0 | 0 |  |  | 0 | 0 | 0 | 0 | 0 | 0 | 0 | 0 | 0 | 0 | 0 | 0 | 0 | 0 | 0 | 0 | [19 empty] | 0 | 0 | 0 | 0 | 0 | 0 | 0 | 0 | 0 | 0 | 0 | 0 | 0 | 0 | 0 | 0 | [18 empty] | 0
50 | 0 | 0 | 1 | 201 | 0 | ПЗ | Прямые затраты |  |  | 201 | 1 | 3 |  | 2 | 0 | [6 empty] | 0 | 1 | 0 | 0 | 1 | 0
50 | 0 | 0 | 1 | 202 | 0 | СтМатОб | Стоимость материальных ресурсов (всего) |  |  | 202 | 2 | 3 |  | 2 | 0 | [6 empty] | 0 | 1 | 0 | 0 | 1 | 0
50 | 0 | 0 | 1 | 222 | 0 | СтМатОбЗак | Стоимость материалов и оборудования заказчика |  |  | 222 | 3 | 3 |  | 2 | 0 | [6 empty] | 0 | 1 | 0 | 0 | 1 | 0
50 | 0 | 0 | 1 | 225 | 0 | СтМатОбПод | Стоимость материалов и оборудования подрядчика |  |  | 225 | 4 | 3 |  | 2 | 0 | [6 empty] | 0 | 1 | 0 | 0 | 1 | 0
50 | 0 | 0 | 1 | 226 | 0 | СтМат | Стоимость материалов (всего) |  |  | 226 | 5 | 3 |  | 2 | 0 | [6 empty] | 0 | 1 | 0 | 0 | 1 | 0
50 | 0 | 0 | 1 | 227 | 0 | СтМатЗак | Стоимость материалов заказчика |  |  | 227 | 6 | 3 |  | 2 | 0 | [6 empty] | 0 | 1 | 0 | 0 | 1 | 0
50 | 0 | 0 | 1 | 228 | 0 | СтМатПод | Стоимость материалов подрядчика |  |  | 228 | 7 | 3 |  | 2 | 0 | [6 empty] | 0 | 1 | 0 | 0 | 1 | 0
50 | 0 | 0 | 1 | 216 | 0 | Оборуд | Стоимость оборудования (всего) |  |  | 216 | 8 | 3 |  | 2 | 0 | [6 empty] | 0 | 1 | 0 | 0 | 1 | 0
50 | 0 | 0 | 1 | 223 | 0 | ОборудЗак | Стоимость оборудования заказчика |  |  | 223 | 9 | 3 |  | 2 | 0 | [6 empty] | 0 | 1 | 0 | 0 | 1 | 0
50 | 0 | 0 | 1 | 229 | 0 | ОборудПод | Стоимость оборудования подрядчика |  |  | 229 | 10 | 3 |  | 2 | 0 | [6 empty] | 0 | 1 | 0 | 0 | 1 | 0
50 | 0 | 0 | 1 | 203 | 0 | ЭММ | Эксплуатация машин |  |  | 203 | 11 | 3 |  | 2 | 0 | [6 empty] | 0 | 1 | 0 | 0 | 1 | 0
50 | 0 | 0 | 1 | 231 | 0 | ЭММсНРиСП | Эксплуатация машин по ТСН-2001.16 |  |  | 231 | 12 | 3 |  | 2 | 0 | [6 empty] | 0 | 1 | 0 | 0 | 1 | 0
50 | 0 | 0 | 1 | 204 | 0 | ЗПМ | ЗП машинистов |  |  | 204 | 13 | 3 |  | 2 | 0 | [6 empty] | 0 | 1 | 0 | 0 | 1 | 0
50 | 0 | 0 | 1 | 205 | 0 | ОЗП | Основная ЗП рабочих |  |  | 205 | 14 | 3 |  | 2 | 0 | [6 empty] | 0 | 1 | 0 | 0 | 1 | 0
50 | 0 | 0 | 1 | 232 | 0 | ОЗПсНРиСП | Основная ЗП рабочих по ТСН-2001.16 |  |  | 232 | 15 | 3 |  | 2 | 0 | [6 empty] | 0 | 1 | 0 | 0 | 1 | 0
50 | 0 | 0 | 1 | 214 | 0 | Строит | Строительные работы с НР и СП |  |  | 214 | 16 | 3 |  | 2 | 0 | [6 empty] | 0 | 1 | 0 | 0 | 1 | 0
50 | 0 | 0 | 1 | 215 | 0 | Монтаж | Монтажные работы с НР и СП |  |  | 215 | 17 | 3 |  | 2 | 0 | [6 empty] | 0 | 1 | 0 | 0 | 1 | 0
50 | 0 | 0 | 1 | 217 | 0 | Прочие | Прочие работы с НР и СП |  |  | 217 | 18 | 3 |  | 2 | 0 | [6 empty] | 0 | 1 | 0 | 0 | 1 | 0
50 | 0 | 0 | 1 | 230 | 0 | ПрочиеЗатр | Прочие затраты по ТСН-2001.16 |  |  | 230 | 19 | 3 |  | 2 | 0 | [6 empty] | 0 | 1 | 0 | 0 | 1 | 0
50 | 0 | 0 | 1 | 206 | 0 | ВозврМат | Возврат материалов |  |  | 206 | 20 | 3 |  | 2 | 0 | [6 empty] | 0 | 1 | 0 | 0 | 1 | 0
50 | 0 | 0 | 1 | 207 | 0 | ТрудСтр | Трудозатраты строителей |  |  | 207 | 21 | 3 |  | -1 | 0 | [6 empty] | 0 | 1 | 0 | 0 | 1 | 0
50 | 0 | 0 | 1 | 208 | 0 | ТрудМаш | Трудозатраты машинистов |  |  | 208 | 22 | 3 |  | -1 | 0 | [6 empty] | 0 | 1 | 0 | 0 | 1 | 0
50 | 0 | 0 | 1 | 209 | 0 | ТранспМат | Транспорт материалов |  |  | 209 | 23 | 3 |  | 2 | 0 | [6 empty] | 0 | 1 | 0 | 0 | 1 | 0
50 | 0 | 0 | 1 | 233 | 0 | Перевозка | Перевозка грузов |  |  | 233 | 24 | 3 |  | 2 | 0 | [6 empty] | 0 | 1 | 0 | 0 | 1 | 0
50 | 0 | 0 | 1 | 210 | 0 | НР | Накладные расходы |  |  | 210 | 25 | 3 |  | 2 | 0 | [6 empty] | 0 | 1 | 0 | 0 | 1 | 0
50 | 0 | 0 | 1 | 211 | 0 | СмПриб | Сметная прибыль |  |  | 211 | 26 | 3 |  | 2 | 0 | [6 empty] | 0 | 1 | 0 | 0 | 1 | 0
50 | 0 | 0 | 1 | 224 | 0 | Всего | Всего с НР и СП |  |  | 224 | 27 | 3 |  | 2 | 0 | [6 empty] | 0 | 1 | 0 | 0 | 1 | 0
51 | 1 | 4 | 456 |  | Новый раздел | Электромонтажные работы внутренние | 0 | [6 empty] | 48734.13 | 45201.75 | 463.6 | 84.69 | 3068.78 | 0 | 245.2855 | 0 | 0 | 3437.04 | 2148.15 | [15 empty] | 0 | 0 | 0 | 54467.56 | 0 | 54467.56 | 0 | 45201.75 | 45201.75 | 0 | 45201.75 | 0 | 0 | 0 | 0 | 0 | [54 empty] | 396996.23 | 302259.81 | 5649.71 | 2458.55 | 89086.71 | 0 | 245.2855 | 0 | 0 | 81959.8 | 38307.27 | [15 empty] | 0 | 0 | 0 | 521196.98 | 0 | 521196.98 | 0 | 302259.81 | 302259.81 | 0 | 302259.81 | 0 | 0 | 0 | 0 | 0 | [53 empty] | 0
50 | 0 | 0 | 1 | 201 | 48734.13 | ПЗ | Прямые затраты |  |  | 201 | 1 | 3 |  | 2 | 396996.23 | [6 empty] | 48734.13 | 1 | 48734.13 | 396996.23 | 1 | 396996.23
50 | 0 | 0 | 1 | 202 | 45201.75 | СтМатОб | Стоимость материальных ресурсов (всего) |  |  | 202 | 2 | 3 |  | 2 | 302259.81 | [6 empty] | 45201.75 | 1 | 45201.75 | 302259.81 | 1 | 302259.81
50 | 0 | 0 | 1 | 222 | 0 | СтМатОбЗак | Стоимость материалов и оборудования заказчика |  |  | 222 | 3 | 3 |  | 2 | 0 | [6 empty] | 0 | 1 | 0 | 0 | 1 | 0
50 | 0 | 0 | 1 | 225 | 45201.75 | СтМатОбПод | Стоимость материалов и оборудования подрядчика |  |  | 225 | 4 | 3 |  | 2 | 302259.81 | [6 empty] | 45201.75 | 1 | 45201.75 | 302259.81 | 1 | 302259.81
50 | 0 | 0 | 1 | 226 | 45201.75 | СтМат | Стоимость материалов (всего) |  |  | 226 | 5 | 3 |  | 2 | 302259.81 | [6 empty] | 45201.75 | 1 | 45201.75 | 302259.81 | 1 | 302259.81
50 | 0 | 0 | 1 | 227 | 0 | СтМатЗак | Стоимость материалов заказчика |  |  | 227 | 6 | 3 |  | 2 | 0 | [6 empty] | 0 | 1 | 0 | 0 | 1 | 0
50 | 0 | 0 | 1 | 228 | 45201.75 | СтМатПод | Стоимость материалов подрядчика |  |  | 228 | 7 | 3 |  | 2 | 302259.81 | [6 empty] | 45201.75 | 1 | 45201.75 | 302259.81 | 1 | 302259.81
50 | 0 | 0 | 1 | 216 | 0 | Оборуд | Стоимость оборудования (всего) |  |  | 216 | 8 | 3 |  | 2 | 0 | [6 empty] | 0 | 1 | 0 | 0 | 1 | 0
50 | 0 | 0 | 1 | 223 | 0 | ОборудЗак | Стоимость оборудования заказчика |  |  | 223 | 9 | 3 |  | 2 | 0 | [6 empty] | 0 | 1 | 0 | 0 | 1 | 0
50 | 0 | 0 | 1 | 229 | 0 | ОборудПод | Стоимость оборудования подрядчика |  |  | 229 | 10 | 3 |  | 2 | 0 | [6 empty] | 0 | 1 | 0 | 0 | 1 | 0
50 | 0 | 0 | 1 | 203 | 463.6 | ЭММ | Эксплуатация машин |  |  | 203 | 11 | 3 |  | 2 | 5649.71 | [6 empty] | 463.6 | 1 | 463.6 | 5649.71 | 1 | 5649.71
50 | 0 | 0 | 1 | 231 | 0 | ЭММсНРиСП | Эксплуатация машин по ТСН-2001.16 |  |  | 231 | 12 | 3 |  | 2 | 0 | [6 empty] | 0 | 1 | 0 | 0 | 1 | 0
50 | 0 | 0 | 1 | 204 | 84.69 | ЗПМ | ЗП машинистов |  |  | 204 | 13 | 3 |  | 2 | 2458.55 | [6 empty] | 84.69 | 1 | 84.69 | 2458.55 | 1 | 2458.55
50 | 0 | 0 | 1 | 205 | 3068.78 | ОЗП | Основная ЗП рабочих |  |  | 205 | 14 | 3 |  | 2 | 89086.71 | [6 empty] | 3068.78 | 1 | 3068.78 | 89086.71 | 1 | 89086.71
50 | 0 | 0 | 1 | 232 | 0 | ОЗПсНРиСП | Основная ЗП рабочих по ТСН-2001.16 |  |  | 232 | 15 | 3 |  | 2 | 0 | [6 empty] | 0 | 1 | 0 | 0 | 1 | 0
50 | 0 | 0 | 1 | 214 | 0 | Строит | Строительные работы с НР и СП |  |  | 214 | 16 | 3 |  | 2 | 0 | [6 empty] | 0 | 1 | 0 | 0 | 1 | 0
50 | 0 | 0 | 1 | 215 | 54467.56 | Монтаж | Монтажные работы с НР и СП |  |  | 215 | 17 | 3 |  | 2 | 521196.98 | [6 empty] | 54467.56 | 1 | 54467.56 | 521196.98 | 1 | 521196.98
50 | 0 | 0 | 1 | 217 | 0 | Прочие | Прочие работы с НР и СП |  |  | 217 | 18 | 3 |  | 2 | 0 | [6 empty] | 0 | 1 | 0 | 0 | 1 | 0
50 | 0 | 0 | 1 | 230 | 0 | ПрочиеЗатр | Прочие затраты по ТСН-2001.16 |  |  | 230 | 19 | 3 |  | 2 | 0 | [6 empty] | 0 | 1 | 0 | 0 | 1 | 0
50 | 0 | 0 | 1 | 206 | 0 | ВозврМат | Возврат материалов |  |  | 206 | 20 | 3 |  | 2 | 0 | [6 empty] | 0 | 1 | 0 | 0 | 1 | 0
50 | 0 | 0 | 1 | 207 | 245.2855 | ТрудСтр | Трудозатраты строителей |  |  | 207 | 21 | 3 |  | -1 | 245.2855 | [6 empty] | 245.2855 | 1 | 245.2855 | 245.2855 | 1 | 245.2855
50 | 0 | 0 | 1 | 208 | 0 | ТрудМаш | Трудозатраты машинистов |  |  | 208 | 22 | 3 |  | -1 | 0 | [6 empty] | 0 | 1 | 0 | 0 | 1 | 0
50 | 0 | 0 | 1 | 209 | 0 | ТранспМат | Транспорт материалов |  |  | 209 | 23 | 3 |  | 2 | 0 | [6 empty] | 0 | 1 | 0 | 0 | 1 | 0
50 | 0 | 0 | 1 | 233 | 0 | Перевозка | Перевозка грузов |  |  | 233 | 24 | 3 |  | 2 | 0 | [6 empty] | 0 | 1 | 0 | 0 | 1 | 0
50 | 0 | 0 | 1 | 210 | 3437.04 | НР | Накладные расходы |  |  | 210 | 25 | 3 |  | 2 | 81959.8 | [6 empty] | 3437.04 | 1 | 3437.04 | 81959.8 | 1 | 81959.8
50 | 0 | 0 | 1 | 211 | 2148.15 | СмПриб | Сметная прибыль |  |  | 211 | 26 | 3 |  | 2 | 38307.27 | [6 empty] | 2148.15 | 1 | 2148.15 | 38307.27 | 1 | 38307.27
50 | 0 | 0 | 1 | 224 | 54467.56 | Всего | Всего с НР и СП |  |  | 224 | 27 | 3 |  | 2 | 521196.98 | [6 empty] | 54467.56 | 1 | 54467.56 | 521196.98 | 1 | 521196.98
4 | 1 |  | 945 |  | Новый раздел | Автономная электрокотельная и система отопления |  | 0 |  | -1 | [7 empty] | 0 | 0 |  | 0 | [53 empty] | 0 | [11 empty] | 0
52 | 1 | 4 | 785 | 0 | Новый раздел | Автономная электрокотельная и система отопления | [7 empty] | 70572.63 | 68709.71 | 310.92 | 46.38 | 1552 | 0 | 127.2718 | 0 | 0 | 1940.03 | 1458.88 | 0 | 0 | 0 | 0 | 0 | 0 | 0 | 0 | 0 | 0 | 0 | 0 | 0 | 0 | 0 | 0 | 0 | 0 | 74052.73 | 74052.73 | 0 | 0 | 68709.71 | 68709.71 | 0 | 68709.71 | 0 | 0 | 0 | 0 | 0 | 0 | 0 | 0 | 0 | 0 | 0 | 0 | 0 | 0 | 0 | 0 | 0 | 0 | 0 | 0 | 0 | 0 | 0 | 0 | 0 | 0 | 0 | 0 | 0 | 0 | 0 | 0 | 0 | 0 | 0 | 0 | 0 | 0 | 0 | 0 | 0 | 0 | 0 | 0 | 0 | 0 | 0 | 0 | 0 | 0 | 0 | 0 | 0 | 0 | 0 | 0 | 0 | 0 | 0 | 525773.02 | 477113.84 | 3604.63 | 1346.41 | 45054.55 | 0 | 127.2718 | 0 | 0 | 46406.18 | 20725.1 | 0 | 0 | 0 | 0 | 0 | 0 | 0 | 0 | 0 | 0 | 0 | 0 | 0 | 0 | 0 | 0 | 0 | 0 | 595058.57 | 595058.57 | 0 | 0 | 477113.84 | 477113.84 | 0 | 477113.84 | 0 | 0 | 0 | 0 | 0 | 0 | 0 | 0 | 0 | 0 | 0 | 0 | 0 | 0 | 0 | 0 | 0 | 0 | 0 | 0 | 0 | 0 | 0 | 0 | 0 | 0 | 0 | 0 | 0 | 0 | 0 | 0 | 0 | 0 | 0 | 0 | 0 | 0 | 0 | 0 | 0 | 0 | 0 | 0 | 0 | 0 | 0 | 0 | 0 | 0 | 0 | 0 | 0 | 0 | 0 | 0 | 0 | 0 | 0
5 | 1 |  | 846 |  | Новый подраздел | Автономная электрокотельная |  | 0 |  | -1 | [7 empty] | 0 | 0 |  | 0 | [53 empty] | 0 | [11 empty] | 0
52 | 1 | 5 | 789 | 0 | Новый подраздел | Автономная электрокотельная | [7 empty] | 35977.32 | 35155.67 | 119.93 | 16.88 | 701.72 | 0 | 57.4826 | 0 | 0 | 877.17 | 659.61 | 0 | 0 | 35977.32 | 35155.67 | 119.93 | 16.88 | 701.72 | 0 | 57.4826 | 0 | 0 | 877.17 | 659.61 | 0 | 0 | 0 | 0 | 0 | 37543.66 | 37543.66 | 0 | 0 | 35155.67 | 35155.67 | 0 | 35155.67 | 0 | 0 | 0 | 0 | 0 | 0 | 0 | 0 | 0 | 0 | 0 | 0 | 0 | 0 | 0 | 0 | 0 | 0 | 0 | 0 | 0 | 0 | 0 | 0 | 0 | 0 | 0 | 37543.66 | 37543.66 | 0 | 0 | 35155.67 | 35155.67 | 0 | 35155.67 | 0 | 0 | 0 | 0 | 0 | 0 | 0 | 0 | 0 | 0 | 0 | 0 | 0 | 0 | 0 | 0 | 0 | 0 | 0 | 0 | 0 | 0 | 0 | 0 | 167954.63 | 146189.53 | 1394.18 | 490.02 | 20370.92 | 0 | 57.4826 | 0 | 0 | 20982.04 | 9370.63 | 0 | 0 | 167954.63 | 146189.53 | 1394.18 | 490.02 | 20370.92 | 0 | 57.4826 | 0 | 0 | 20982.04 | 9370.63 | 0 | 0 | 0 | 0 | 0 | 199091.34 | 199091.34 | 0 | 0 | 146189.53 | 146189.53 | 0 | 146189.53 | 0 | 0 | 0 | 0 | 0 | 0 | 0 | 0 | 0 | 0 | 0 | 0 | 0 | 0 | 0 | 0 | 0 | 0 | 0 | 0 | 0 | 0 | 0 | 0 | 0 | 0 | 0 | 199091.34 | 199091.34 | 0 | 0 | 146189.53 | 146189.53 | 0 | 146189.53 | 0 | 0 | 0 | 0 | 0 | 0 | 0 | 0 | 0 | 0 | 0 | 0 | 0 | 0 | 0 | 0 | 0 | 0 | 0 | 0 | 0 | 0 | 0 | 0
17 | 1 | 306 | 377 | 59 | 3.18-3-1 | Установка водоподогревателей скоростных односекционных поверхностью нагрева одной секции до 4 м2 | 1 водоподогреватель | 1 | 0 | 1 |  |  |  | 342.18 | 222.03 | 13.01 | 2.13 | 107.14 | 0 | 8.49 | 0 | 0 | 133.93 | 100.71 |  | 50626682 | 342.18 | 222.03 | 13.01 | 2.13 | 107.14 | 0 | 8.49 | 0 | 0 | 342.18 | 222.03 | 13.01 | 2.13 | 107.14 | 0 | 8.49 | 0 | 0 | 125 | 94 | 1 | 1 |  |  | 1 | 1 | 1 | 1 |  |  |  |  | 0 | 1 | ТСН-2001.3. Доп. 1-42. Сб. 18, т. 3, поз. 1 |  |  | 137 | 0 |  | 0 | 30 | 0 | 1 | 1 | 1 | 1 | 1 | 1 |  | 125 | 94 |  |  |  | 30 | 0 | 0 | [5 empty] | 0 |  | 0 | 342.18 | 222.03 | 13.01 | 2.13 | 107.14 | 0 | 8.49 | 0 | 0 | 133.925 | 100.7116 | [13 empty] | 0 | 0 | 1 | 1 |  |  |  | 1013 | 1 водоподогреватель | 1 водоподогреватель | 1 | [6 empty] | 49573452 | 30 | Строительные работы | 0 |  | 1 | 137 | ТСН-2001.3-18. 18-1...18-21 | ТСН-2001.3-18-1 |  |  |  | 131072 | 342.18 | 222.03 | 13.01 | 2.13 | 107.14 | 8.49 | 0 | 0 | [17 empty] | 0 | 0 | 0 |  |  |  |  | 125 | 94 |  |  |  |  | 0 |  | 1512341893 | 2 | 1 | -2 | 0 | 3.73 | 0 | 580.55 | 580.55 | 0 | 0 |  | 0 | 3 | 0 |  | 0 | 1 | 0 | 0 | 0 | 0 |  |  |  | 0
17 | 1 | 312 | 384 | 59 | 3.18-3-1 | Установка водоподогревателей скоростных односекционных поверхностью нагрева одной секции до 4 м2 | 1 водоподогреватель | 1 | 0 | 1 |  |  |  | 5423.09 | 2158.13 | 154.69 | 61.83 | 3110.27 | 0 | 8.49 | 0 | 0 | 3203.58 | 1430.72 |  | 50626683 | 342.18 | 222.03 | 13.01 | 2.13 | 107.14 | 0 | 8.49 | 0 | 0 | 342.18 | 222.03 | 13.01 | 2.13 | 107.14 | 0 | 8.49 | 0 | 0 | 103 | 46 | 1 | 1 |  |  | 1 | 29.03 | 11.89 | 9.72 |  |  |  |  | 0 | 1 | ТСН-2001.3. Доп. 1-42. Сб. 18, т. 3, поз. 1 |  |  | 137 | 0 | 3.18-3-1 | 1 | 30 | 0 | 29.03 | 1 | 1 | 1 | 1 | 1 |  | 103 | 46 |  |  |  | 30 | 0 | 0 | [5 empty] | 0 |  | 0 | 5423.09 | 2158.13 | 154.69 | 61.83 | 3110.27 | 0 | 8.49 | 0 | 0 | 3203.5781 | 1430.7242 | [13 empty] | 125 | 94 | 1 | 1 |  |  |  | 1013 | 1 водоподогреватель | 1 водоподогреватель | 1 | [6 empty] | 49573452 | 30 | Строительные работы | 0 |  | 1 | 137 | ТСН-2001.3-18. 18-1...18-21 | ТСН-2001.3-18-1 |  |  |  | 131072 | 342.18 | 222.03 | 13.01 | 2.13 | 107.14 | 8.49 | 0 | 0 | [17 empty] | 0 | 0 | 0 |  |  |  |  | 125 | 94 |  |  |  |  | 0 |  | 1512341893 | 2 | 1 | 2 | 0 | 98.93 | 0 | 10156.32 | 10156.32 | 0 | 0 |  | 0 | 3 | 0 |  | 0 | 1 | 0 | 0 | 0 | 0 |  |  |  | 0
18 | 1 | 306 |  | 59,1 | Цена поставщика | STOUT PLUS Котел электрический 27 кВт | ШТ | 1 | 1 | 1 |  |  |  | 8168.25 | 8168.25 | 0 | 0 | 0 | 0 | 0 | 0 | 0 | 0 | 0 |  | 50626682 | 8168.25 | 8168.25 | 0 | 0 | 0 | 0 | 0 | 0 | 0 | 8168.25 | 8168.25 | 0 | 0 | 0 | 0 | 0 | 0 | 0 | 125 | 94 | 1 | 1 |  |  | 1 | 1 | 1 | 1 |  |  |  |  | 3 | 1 |  |  |  | 137 | 0 |  | 0 | 30 | 0 | 1 | 1 | 1 | 1 | 1 | 1 |  | 125 | 94 |  |  |  | 30 | 0 | 0 | [5 empty] | 0 |  | 0 | 8168.25 | 8168.25 | 0 | 0 | 0 | 0 | 0 | 0 | 0 | 0 | 0 | [13 empty] | 0 | 0 | 1 | 1 |  |  |  | 1013 | ШТ | ШТ | 1 | [6 empty] | 49573452 | 30 | Строительные работы | 0 |  | 1 | 137 | ТСН-2001.3-18. 18-1...18-21 | ТСН-2001.3-18-1 |  |  |  | 0 | 0 | 8168.25 | 0 | 0 | 0 | 0 | 0 | [18 empty] | 0 | 0 | 0 |  |  |  |  | 125 | 94 |  | [83 124 / 1,2 / 8,65] + 2% Заг.скл |  |  | 0 |  | -188943289 | 2 | 4 | -2 | 0 | 0 | 0 | 8168.25 | 8168.25 | 0 | 0 |  | 0 | 2 | 0 |  | 0 | 1 | 0 | 0 | 0 | 0 | 0 | 2 |  | 0
18 | 1 | 312 |  | 59,1 | Цена поставщика | STOUT PLUS Котел электрический 27 кВт | ШТ | 1 | 1 | 1 |  |  |  | 70655.36 | 70655.36 | 0 | 0 | 0 | 0 | 0 | 0 | 0 | 0 | 0 |  | 50626683 | 8168.25 | 8168.25 | 0 | 0 | 0 | 0 | 0 | 0 | 0 | 8168.25 | 8168.25 | 0 | 0 | 0 | 0 | 0 | 0 | 0 | 0 | 0 | 1 | 1 |  |  | 1 | 1 | 1 | 8.65 |  |  |  |  | 3 | 1 |  |  |  | 137 | 0 |  | 0 | 30 | 0 | 1 | 1 | 1 | 1 | 1 | 1 |  | 0 | 0 |  |  |  | 30 | 0 | 0 | [5 empty] | 0 |  | 0 | 70655.36 | 70655.36 | 0 | 0 | 0 | 0 | 0 | 0 | 0 | 0 | 0 | [13 empty] | 125 | 94 | 1 | 1 |  |  |  | 1013 | ШТ | ШТ | 1 | [6 empty] | 49573452 | 30 | Строительные работы | 0 |  | 1 | 137 | ТСН-2001.3-18. 18-1...18-21 | ТСН-2001.3-18-1 |  |  |  | 0 | 11281.92 | 8168.25 | 0 | 0 | 0 | 0 | 0 |  | 5 |  |  | 1 | 18 |  | 83124 | [10 empty] | 0 | 0 | 0 |  |  |  |  | 125 | 94 |  | [83 124 / 1,2 / 8,65] + 2% Заг.скл |  |  | 0 |  | -188943289 | 2 | 3 | 5 | 0 | 0 | 0 | 70655.36 | 70655.36 | 0 | 0 |  | 1 | 1 | 0 |  | 0 | 1 | 0 | 0 | 0 | 0 | 0 | 2 |  | 0
17 | 1 | 317 | 388 | 60 | 3.18-8-1 | Установка баков расширительных круглых и прямоугольных вместимостью до 0,1 м3 | 1 бак | 1 | 0 | 1 |  |  |  | 52.52 | 2.66 | 7.72 | 1.88 | 42.14 | 0 | 3.63 | 0 | 0 | 52.68 | 39.61 |  | 50626682 | 52.52 | 2.66 | 7.72 | 1.88 | 42.14 | 0 | 3.63 | 0 | 0 | 52.52 | 2.66 | 7.72 | 1.88 | 42.14 | 0 | 3.63 | 0 | 0 | 125 | 94 | 1 | 1 |  |  | 1 | 1 | 1 | 1 |  |  |  |  | 0 | 1 | ТСН-2001.3. Доп. 1-42. Сб. 18, т. 8, поз. 1 |  |  | 137 | 0 |  | 0 | 30 | 0 | 1 | 1 | 1 | 1 | 1 | 1 |  | 125 | 94 |  |  |  | 30 | 0 | 0 | [5 empty] | 0 |  | 0 | 52.52 | 2.66 | 7.72 | 1.88 | 42.14 | 0 | 3.63 | 0 | 0 | 52.675 | 39.6116 | [13 empty] | 0 | 0 | 1 | 1 |  |  |  | 1013 | 1 бак | 1 бак | 1 | [6 empty] | 49573452 | 30 | Строительные работы | 0 |  | 1 | 137 | ТСН-2001.3-18. 18-1...18-21 | ТСН-2001.3-18-1 |  |  |  | 131072 | 52.52 | 2.66 | 7.72 | 1.88 | 42.14 | 3.63 | 0 | 0 | [17 empty] | 0 | 0 | 0 |  |  |  |  | 125 | 94 |  |  |  |  | 0 |  | -1798573488 | 2 | 1 | -2 | 0 | 3.29 | 0 | 148.1 | 148.1 | 0 | 0 |  | 0 | 3 | 0 |  | 0 | 1 | 0 | 0 | 0 | 0 |  |  |  | 0
17 | 1 | 322 | 392 | 60 | 3.18-8-1 | Установка баков расширительных круглых и прямоугольных вместимостью до 0,1 м3 | 1 бак | 1 | 0 | 1 |  |  |  | 1351.23 | 23.46 | 104.45 | 54.58 | 1223.32 | 0 | 3.63 | 0 | 0 | 1260.02 | 562.73 |  | 50626683 | 52.52 | 2.66 | 7.72 | 1.88 | 42.14 | 0 | 3.63 | 0 | 0 | 52.52 | 2.66 | 7.72 | 1.88 | 42.14 | 0 | 3.63 | 0 | 0 | 103 | 46 | 1 | 1 |  |  | 1 | 29.03 | 13.53 | 8.82 |  |  |  |  | 0 | 1 | ТСН-2001.3. Доп. 1-42. Сб. 18, т. 8, поз. 1 |  |  | 137 | 0 | 3.18-8-1 | 1 | 30 | 0 | 29.03 | 1 | 1 | 1 | 1 | 1 |  | 103 | 46 |  |  |  | 30 | 0 | 0 | [5 empty] | 0 |  | 0 | 1351.23 | 23.46 | 104.45 | 54.58 | 1223.32 | 0 | 3.63 | 0 | 0 | 1260.0196 | 562.7272 | [13 empty] | 125 | 94 | 1 | 1 |  |  |  | 1013 | 1 бак | 1 бак | 1 | [6 empty] | 49573452 | 30 | Строительные работы | 0 |  | 1 | 137 | ТСН-2001.3-18. 18-1...18-21 | ТСН-2001.3-18-1 |  |  |  | 131072 | 52.52 | 2.66 | 7.72 | 1.88 | 42.14 | 3.63 | 0 | 0 | [17 empty] | 0 | 0 | 0 |  |  |  |  | 125 | 94 |  |  |  |  | 0 |  | -1798573488 | 2 | 1 | 2 | 0 | 87.33 | 0 | 3261.31 | 3261.31 | 0 | 0 |  | 0 | 0 | 0 |  | 0 | 1 | 0 | 0 | 0 | 0 |  |  |  | 0
18 | 1 | 315 |  | 60,1 | 1.18-3-41 | Бак расширительный, стальной, мембранный, для систем водоснабжения, температура рабочей среды от -10 до +100°С, максимальное рабочее давление 1,0 МПа, объем 50 л | шт. | 1 | 1 | 1 |  |  |  | 1840.29 | 1840.29 | 0 | 0 | 0 | 0 | 0 | 0 | 0 | 0 | 0 |  | 50626682 | 1840.29 | 1840.29 | 0 | 0 | 0 | 0 | 0 | 0 | 0 | 1840.29 | 1840.29 | 0 | 0 | 0 | 0 | 0 | 0 | 0 | 125 | 94 | 1 | 1 |  |  | 1 | 1 | 1 | 1 |  |  |  |  | 3 | 1 | ТСН-2001.1 Доп. 68, Р. 18, о. 3, поз. 41 |  |  | 137 | 0 |  | 0 | 30 | 0 | 1 | 1 | 1 | 1 | 1 | 1 |  | 125 | 94 |  |  |  | 30 | 0 | 0 | [5 empty] | 0 |  | 0 | 1840.29 | 1840.29 | 0 | 0 | 0 | 0 | 0 | 0 | 0 | 0 | 0 | [13 empty] | 0 | 0 | 1 | 1 |  |  |  | 1010 | шт. | шт. | 1 | [6 empty] | 49573452 | 30 | Строительные работы | 0 |  | 1 | 137 | ТСН-2001.3-18. 18-1...18-21 | ТСН-2001.3-18-1 |  |  |  | 0 | 1840.29 | 1840.29 | 0 | 0 | 0 | 0 | 0 | [18 empty] | 0 | 0 | 0 |  |  |  |  | 125 | 94 |  |  |  |  | 0 |  | -1429574836 | 2 | 1 | -2 | 0 | 0 | 0 | 1840.29 | 1840.29 | 0 | 0 |  | 0 | 3 | 0 |  | 0 | 1 | 0 | 0 | 0 | 0 |  |  |  | 0
18 | 1 | 320 |  | 60,1 | 1.18-3-41 | Бак расширительный, стальной, мембранный, для систем водоснабжения, температура рабочей среды от -10 до +100°С, максимальное рабочее давление 1,0 МПа, объем 50 л | шт. | 1 | 1 | 1 |  |  |  | 5152.81 | 5152.81 | 0 | 0 | 0 | 0 | 0 | 0 | 0 | 0 | 0 |  | 50626683 | 1840.29 | 1840.29 | 0 | 0 | 0 | 0 | 0 | 0 | 0 | 1840.29 | 1840.29 | 0 | 0 | 0 | 0 | 0 | 0 | 0 | 0 | 0 | 1 | 1 |  |  | 1 | 1 | 1 | 2.8 |  |  |  |  | 3 | 1 | ТСН-2001.1 Доп. 68, Р. 18, о. 3, поз. 41 |  |  | 137 | 0 | 1.18-3-41 | 1 | 30 | 0 | 1 | 1 | 1 | 1 | 1 | 1 |  | 0 | 0 |  |  |  | 30 | 0 | 0 | [5 empty] | 0 |  | 0 | 5152.81 | 5152.81 | 0 | 0 | 0 | 0 | 0 | 0 | 0 | 0 | 0 | [13 empty] | 125 | 94 | 1 | 1 |  |  |  | 1010 | шт. | шт. | 1 | [6 empty] | 49573452 | 30 | Строительные работы | 0 |  | 1 | 137 | ТСН-2001.3-18. 18-1...18-21 | ТСН-2001.3-18-1 |  |  |  | 0 | 1840.29 | 1840.29 | 0 | 0 | 0 | 0 | 0 | [18 empty] | 0 | 0 | 0 |  |  |  |  | 125 | 94 |  |  |  |  | 0 |  | -1429574836 | 2 | 1 | 2 | 0 | 0 | 0 | 5152.81 | 5152.81 | 0 | 0 |  | 0 | 0 | 0 |  | 0 | 1 | 0 | 0 | 0 | 0 |  |  |  | 0
18 | 1 | 316 |  | 60,2 | 1.19-13-23 | Клапан шаровой сантехнический | шт. | 1 | 1 | 1 |  |  |  | 57.66 | 57.66 | 0 | 0 | 0 | 0 | 0 | 0 | 0 | 0 | 0 |  | 50626682 | 57.66 | 57.66 | 0 | 0 | 0 | 0 | 0 | 0 | 0 | 57.66 | 57.66 | 0 | 0 | 0 | 0 | 0 | 0 | 0 | 125 | 94 | 1 | 1 |  |  | 1 | 1 | 1 | 1 |  |  |  |  | 3 | 1 | ТСН-2001.1. Доп. 1-42. Р. 19, о. 13, поз. 23 |  |  | 137 | 0 |  | 0 | 30 | 0 | 1 | 1 | 1 | 1 | 1 | 1 |  | 125 | 94 |  |  |  | 30 | 0 | 0 | [5 empty] | 0 |  | 0 | 57.66 | 57.66 | 0 | 0 | 0 | 0 | 0 | 0 | 0 | 0 | 0 | [13 empty] | 0 | 0 | 1 | 1 |  |  |  | 1010 | шт. | шт. | 1 | [6 empty] | 49573452 | 30 | Строительные работы | 0 |  | 1 | 137 | ТСН-2001.3-18. 18-1...18-21 | ТСН-2001.3-18-1 |  |  |  | 0 | 57.66 | 57.66 | 0 | 0 | 0 | 0 | 0 | [18 empty] | 0 | 0 | 0 |  |  |  |  | 125 | 94 |  |  |  |  | 0 |  | -1578756022 | 2 | 1 | -2 | 0 | 0 | 0 | 57.66 | 57.66 | 0 | 0 |  | 0 | 3 | 0 |  | 0 | 1 | 0 | 0 | 0 | 0 |  |  |  | 0
18 | 1 | 321 |  | 60,2 | 1.19-13-23 | Клапан шаровой сантехнический | шт. | 1 | 1 | 1 |  |  |  | 121.09 | 121.09 | 0 | 0 | 0 | 0 | 0 | 0 | 0 | 0 | 0 |  | 50626683 | 57.66 | 57.66 | 0 | 0 | 0 | 0 | 0 | 0 | 0 | 57.66 | 57.66 | 0 | 0 | 0 | 0 | 0 | 0 | 0 | 0 | 0 | 1 | 1 |  |  | 1 | 1 | 1 | 2.1 |  |  |  |  | 3 | 1 | ТСН-2001.1. Доп. 1-42. Р. 19, о. 13, поз. 23 |  |  | 137 | 0 | 1.19-13-23 | 1 | 30 | 0 | 1 | 1 | 1 | 1 | 1 | 1 |  | 0 | 0 |  |  |  | 30 | 0 | 0 | [5 empty] | 0 |  | 0 | 121.09 | 121.09 | 0 | 0 | 0 | 0 | 0 | 0 | 0 | 0 | 0 | [13 empty] | 125 | 94 | 1 | 1 |  |  |  | 1010 | шт. | шт. | 1 | [6 empty] | 49573452 | 30 | Строительные работы | 0 |  | 1 | 137 | ТСН-2001.3-18. 18-1...18-21 | ТСН-2001.3-18-1 |  |  |  | 0 | 57.66 | 57.66 | 0 | 0 | 0 | 0 | 0 | [18 empty] | 0 | 0 | 0 |  |  |  |  | 125 | 94 |  |  |  |  | 0 |  | -1578756022 | 2 | 1 | 2 | 0 | 0 | 0 | 121.09 | 121.09 | 0 | 0 |  | 0 | 0 | 0 |  | 0 | 1 | 0 | 0 | 0 | 0 |  |  |  | 0
17 | 1 | 328 | 398 | 61 | 3.18-11-1 | Установка насосов центробежных с электродвигателем массой агрегата до 0,1 т | 1 насос | 2 | 0 | 2 |  |  |  | 552.98 | 205.52 | 30.52 | 6.38 | 316.94 | 0 | 26 | 0 | 0 | 396.18 | 297.92 |  | 50626682 | 276.49 | 102.76 | 15.26 | 3.19 | 158.47 | 0 | 13 | 0 | 0 | 276.49 | 102.76 | 15.26 | 3.19 | 158.47 | 0 | 13 | 0 | 0 | 125 | 94 | 1 | 1 |  |  | 1 | 1 | 1 | 1 |  |  |  |  | 0 | 1 | ТСН-2001.3. Доп. 1-42. Сб. 18, т. 11, поз. 1 |  |  | 137 | 0 |  | 0 | 30 | 0 | 1 | 1 | 1 | 1 | 1 | 1 |  | 125 | 94 |  |  |  | 30 | 0 | 0 | [5 empty] | 0 |  | 0 | 552.98 | 102.76 | 15.26 | 3.19 | 158.47 | 0 | 13 | 0 | 0 | 396.175 | 297.9236 | [13 empty] | 0 | 0 | 1 | 1 |  |  |  | 1013 | 1 насос | 1 насос | 1 | [6 empty] | 49573452 | 30 | Строительные работы | 0 |  | 1 | 137 | ТСН-2001.3-18. 18-1...18-21 | ТСН-2001.3-18-1 |  |  |  | 131072 | 276.49 | 102.76 | 15.26 | 3.19 | 158.47 | 13 | 0 | 0 | [17 empty] | 0 | 0 | 0 |  |  |  |  | 125 | 94 |  |  |  |  | 0 |  | 2045183901 | 2 | 1 | -2 | 0 | 11.17 | 0 | 1258.25 | 1258.25 | 0 | 0 |  | 0 | 3 | 0 |  | 0 | 1 | 0 | 0 | 0 | 0 |  |  |  | 0
17 | 1 | 334 | 404 | 61 | 3.18-11-1 | Установка насосов центробежных с электродвигателем массой агрегата до 0,1 т | 1 насос | 2 | 0 | 2 |  |  |  | 11647.24 | 2055.2 | 391.27 | 185.21 | 9200.77 | 0 | 26 | 0 | 0 | 9476.79 | 4232.35 |  | 50626683 | 276.49 | 102.76 | 15.26 | 3.19 | 158.47 | 0 | 13 | 0 | 0 | 276.49 | 102.76 | 15.26 | 3.19 | 158.47 | 0 | 13 | 0 | 0 | 103 | 46 | 1 | 1 |  |  | 1 | 29.03 | 12.82 | 10 |  |  |  |  | 0 | 1 | ТСН-2001.3. Доп. 1-42. Сб. 18, т. 11, поз. 1 |  |  | 137 | 0 | 3.18-11-1 | 1 | 30 | 0 | 29.03 | 1 | 1 | 1 | 1 | 1 |  | 103 | 46 |  |  |  | 30 | 0 | 0 | [5 empty] | 0 |  | 0 | 11647.24 | 1027.6 | 195.63 | 92.61 | 4600.38 | 0 | 13 | 0 | 0 | 9476.7931 | 4232.3542 | [13 empty] | 125 | 94 | 1 | 1 |  |  |  | 1013 | 1 насос | 1 насос | 1 | [6 empty] | 49573452 | 30 | Строительные работы | 0 |  | 1 | 137 | ТСН-2001.3-18. 18-1...18-21 | ТСН-2001.3-18-1 |  |  |  | 131072 | 276.49 | 102.76 | 15.26 | 3.19 | 158.47 | 13 | 0 | 0 | [17 empty] | 0 | 0 | 0 |  |  |  |  | 125 | 94 |  |  |  |  | 0 |  | 2045183901 | 2 | 1 | 2 | 0 | 296.34 | 0 | 25652.72 | 25652.72 | 0 | 0 |  | 0 | 0 | 0 |  | 0 | 1 | 0 | 0 | 0 | 0 |  |  |  | 0
18 | 1 | 327 |  | 61,1 | 1.15-3-21 | Насос центробежный, чугунный, циркуляционный, с мокрым ротором, с резьбовым присоединением 2", для систем отопления, с 1-фазным электродвигателем с фиксированными скоростями, максимальный напор 8,0 м, монтажная длина 180 мм, температура перекачиваемой жидкости до +110°С, номинальное давление PN 1,0 МПа, номинальный диаметр патрубков DN 32 мм | шт. | 2 | 1 | 1 |  |  |  | 18406.06 | 18406.06 | 0 | 0 | 0 | 0 | 0 | 0 | 0 | 0 | 0 |  | 50626682 | 9203.03 | 9203.03 | 0 | 0 | 0 | 0 | 0 | 0 | 0 | 9203.03 | 9203.03 | 0 | 0 | 0 | 0 | 0 | 0 | 0 | 125 | 94 | 1 | 1 |  |  | 1 | 1 | 1 | 1 |  |  |  |  | 3 | 1 | ТСН-2001.1 Доп. 67, Р. 15, о. 3, поз. 21 |  |  | 137 | 0 |  | 0 | 30 | 0 | 1 | 1 | 1 | 1 | 1 | 1 |  | 125 | 94 |  |  |  | 30 | 0 | 0 | [5 empty] | 0 |  | 0 | 18406.06 | 9203.03 | 0 | 0 | 0 | 0 | 0 | 0 | 0 | 0 | 0 | [13 empty] | 0 | 0 | 1 | 1 |  |  |  | 1010 | шт. | шт. | 1 | [6 empty] | 49573452 | 30 | Строительные работы | 0 |  | 1 | 137 | ТСН-2001.3-18. 18-1...18-21 | ТСН-2001.3-18-1 |  |  |  | 0 | 9203.03 | 9203.03 | 0 | 0 | 0 | 0 | 0 | [18 empty] | 0 | 0 | 0 |  |  |  |  | 125 | 94 |  |  |  |  | 0 |  | -1368567887 | 2 | 1 | -2 | 0 | 0 | 0 | 18406.06 | 18406.06 | 0 | 0 |  | 0 | 3 | 0 |  | 0 | 1 | 0 | 0 | 0 | 0 |  |  |  | 0
18 | 1 | 333 |  | 61,1 | 1.15-3-21 | Насос центробежный, чугунный, циркуляционный, с мокрым ротором, с резьбовым присоединением 2", для систем отопления, с 1-фазным электродвигателем с фиксированными скоростями, максимальный напор 8,0 м, монтажная длина 180 мм, температура перекачиваемой жидкости до +110°С, номинальное давление PN 1,0 МПа, номинальный диаметр патрубков DN 32 мм | шт. | 2 | 1 | 1 |  |  |  | 31474.36 | 31474.36 | 0 | 0 | 0 | 0 | 0 | 0 | 0 | 0 | 0 |  | 50626683 | 9203.03 | 9203.03 | 0 | 0 | 0 | 0 | 0 | 0 | 0 | 9203.03 | 9203.03 | 0 | 0 | 0 | 0 | 0 | 0 | 0 | 0 | 0 | 1 | 1 |  |  | 1 | 1 | 1 | 1.71 |  |  |  |  | 3 | 1 | ТСН-2001.1 Доп. 67, Р. 15, о. 3, поз. 21 |  |  | 137 | 0 | 1.15-3-21 | 1 | 30 | 0 | 1 | 1 | 1 | 1 | 1 | 1 |  | 0 | 0 |  |  |  | 30 | 0 | 0 | [5 empty] | 0 |  | 0 | 31474.36 | 15737.18 | 0 | 0 | 0 | 0 | 0 | 0 | 0 | 0 | 0 | [13 empty] | 125 | 94 | 1 | 1 |  |  |  | 1010 | шт. | шт. | 1 | [6 empty] | 49573452 | 30 | Строительные работы | 0 |  | 1 | 137 | ТСН-2001.3-18. 18-1...18-21 | ТСН-2001.3-18-1 |  |  |  | 0 | 9203.03 | 9203.03 | 0 | 0 | 0 | 0 | 0 | [18 empty] | 0 | 0 | 0 |  |  |  |  | 125 | 94 |  |  |  |  | 0 |  | -1368567887 | 2 | 1 | 2 | 0 | 0 | 0 | 31474.36 | 31474.36 | 0 | 0 |  | 0 | 0 | 0 |  | 0 | 1 | 0 | 0 | 0 | 0 |  |  |  | 0
17 | 1 | 341 | 411 | 62 | 3.18-19-1 | Установка фильтров диаметром до 25 мм | 1 фильтр | 3 | 0 | 3 |  |  |  | 42.96 | 1.5 | 13.71 | 1.26 | 27.75 | 0 | 2.25 | 0 | 0 | 34.69 | 26.09 |  | 50626682 | 14.32 | 0.5 | 4.57 | 0.42 | 9.25 | 0 | 0.75 | 0 | 0 | 14.32 | 0.5 | 4.57 | 0.42 | 9.25 | 0 | 0.75 | 0 | 0 | 125 | 94 | 1 | 1 |  |  | 1 | 1 | 1 | 1 |  |  |  |  | 0 | 1 | ТСН-2001.3 Доп. 68, Сб. 18, т. 19, поз. 1 |  |  | 137 | 0 |  | 0 | 30 | 0 | 1 | 1 | 1 | 1 | 1 | 1 |  | 125 | 94 |  |  |  | 30 | 0 | 0 | [5 empty] | 0 |  | 0 | 42.96 | 0.5 | 4.57 | 0.42 | 9.25 | 0 | 0.75 | 0 | 0 | 34.6875 | 26.085 | [13 empty] | 0 | 0 | 1 | 1 |  |  |  | 1013 | 1 фильтр | 1 фильтр | 1 | [6 empty] | 49573452 | 30 | Строительные работы | 0 |  | 1 | 137 | ТСН-2001.3-18. 18-1...18-21 | ТСН-2001.3-18-1 |  |  |  | 131072 | 14.32 | 0.5 | 4.57 | 0.42 | 9.25 | 0.75 | 0 | 0 | [17 empty] | 0 | 0 | 0 |  |  |  |  | 125 | 94 |  |  |  |  | 0 |  | -1490180039 | 2 | 1 | -2 | 0 | 2.21 | 0 | 105.95 | 105.95 | 0 | 0 |  | 0 | 3 | 0 |  | 0 | 1 | 0 | 0 | 0 | 0 |  |  |  | 0
17 | 1 | 348 | 418 | 62 | 3.18-19-1 | Установка фильтров диаметром до 25 мм | 1 фильтр | 3 | 0 | 3 |  |  |  | 986.44 | 30.6 | 150.26 | 36.58 | 805.58 | 0 | 2.25 | 0 | 0 | 829.75 | 370.57 |  | 50626683 | 14.32 | 0.5 | 4.57 | 0.42 | 9.25 | 0 | 0.75 | 0 | 0 | 14.32 | 0.5 | 4.57 | 0.42 | 9.25 | 0 | 0.75 | 0 | 0 | 103 | 46 | 1 | 1 |  |  | 1 | 29.03 | 10.96 | 20.4 |  |  |  |  | 0 | 1 | ТСН-2001.3 Доп. 68, Сб. 18, т. 19, поз. 1 |  |  | 137 | 0 | 3.18-19-1 | 1 | 30 | 0 | 29.03 | 1 | 1 | 1 | 1 | 1 |  | 103 | 46 |  |  |  | 30 | 0 | 0 | [5 empty] | 0 |  | 0 | 986.44 | 10.2 | 50.09 | 12.19 | 268.53 | 0 | 0.75 | 0 | 0 | 829.7474 | 370.5668 | [13 empty] | 125 | 94 | 1 | 1 |  |  |  | 1013 | 1 фильтр | 1 фильтр | 1 | [6 empty] | 49573452 | 30 | Строительные работы | 0 |  | 1 | 137 | ТСН-2001.3-18. 18-1...18-21 | ТСН-2001.3-18-1 |  |  |  | 131072 | 14.32 | 0.5 | 4.57 | 0.42 | 9.25 | 0.75 | 0 | 0 | [17 empty] | 0 | 0 | 0 |  |  |  |  | 125 | 94 |  |  |  |  | 0 |  | -1490180039 | 2 | 1 | 2 | 0 | 58.53 | 0 | 2245.29 | 2245.29 | 0 | 0 |  | 0 | 0 | 0 |  | 0 | 1 | 0 | 0 | 0 | 0 |  |  |  | 0
18 | 1 | 341 |  | 62,1 | 1.18-7-42 | Фильтр сетчатый, латунный, муфтовый, со сливной пробкой, температура рабочей среды до +110°С, номинальное давление PN 1,6 МПа, номинальный диаметр DN 20 мм | шт. | 3 | 1 | 1 |  |  |  | 718.38 | 718.38 | 0 | 0 | 0 | 0 | 0 | 0 | 0 | 0 | 0 |  | 50626682 | 239.46 | 239.46 | 0 | 0 | 0 | 0 | 0 | 0 | 0 | 239.46 | 239.46 | 0 | 0 | 0 | 0 | 0 | 0 | 0 | 125 | 94 | 1 | 1 |  |  | 1 | 1 | 1 | 1 |  |  |  |  | 3 | 1 | ТСН-2001.1 Доп. 67, Р. 18, о. 7, поз. 42 |  |  | 137 | 0 |  | 0 | 30 | 0 | 1 | 1 | 1 | 1 | 1 | 1 |  | 125 | 94 |  |  |  | 30 | 0 | 0 | [5 empty] | 0 |  | 0 | 718.38 | 239.46 | 0 | 0 | 0 | 0 | 0 | 0 | 0 | 0 | 0 | [13 empty] | 0 | 0 | 1 | 1 |  |  |  | 1010 | шт. | шт. | 1 | [6 empty] | 49573452 | 30 | Строительные работы | 0 |  | 1 | 137 | ТСН-2001.3-18. 18-1...18-21 | ТСН-2001.3-18-1 |  |  |  | 0 | 239.46 | 239.46 | 0 | 0 | 0 | 0 | 0 | [18 empty] | 0 | 0 | 0 |  |  |  |  | 125 | 94 |  |  |  |  | 0 |  | -1905277845 | 2 | 1 | -2 | 0 | 0 | 0 | 718.38 | 718.38 | 0 | 0 |  | 0 | 3 | 0 |  | 0 | 1 | 0 | 0 | 0 | 0 |  |  |  | 0
18 | 1 | 348 |  | 62,1 | 1.18-7-42 | Фильтр сетчатый, латунный, муфтовый, со сливной пробкой, температура рабочей среды до +110°С, номинальное давление PN 1,6 МПа, номинальный диаметр DN 20 мм | шт. | 3 | 1 | 1 |  |  |  | 905.16 | 905.16 | 0 | 0 | 0 | 0 | 0 | 0 | 0 | 0 | 0 |  | 50626683 | 239.46 | 239.46 | 0 | 0 | 0 | 0 | 0 | 0 | 0 | 239.46 | 239.46 | 0 | 0 | 0 | 0 | 0 | 0 | 0 | 0 | 0 | 1 | 1 |  |  | 1 | 1 | 1 | 1.26 |  |  |  |  | 3 | 1 | ТСН-2001.1 Доп. 67, Р. 18, о. 7, поз. 42 |  |  | 137 | 0 | 1.18-7-42 | 1 | 30 | 0 | 1 | 1 | 1 | 1 | 1 | 1 |  | 0 | 0 |  |  |  | 30 | 0 | 0 | [5 empty] | 0 |  | 0 | 905.16 | 301.72 | 0 | 0 | 0 | 0 | 0 | 0 | 0 | 0 | 0 | [13 empty] | 125 | 94 | 1 | 1 |  |  |  | 1010 | шт. | шт. | 1 | [6 empty] | 49573452 | 30 | Строительные работы | 0 |  | 1 | 137 | ТСН-2001.3-18. 18-1...18-21 | ТСН-2001.3-18-1 |  |  |  | 0 | 239.46 | 239.46 | 0 | 0 | 0 | 0 | 0 | [18 empty] | 0 | 0 | 0 |  |  |  |  | 125 | 94 |  |  |  |  | 0 |  | -1905277845 | 2 | 1 | 2 | 0 | 0 | 0 | 905.16 | 905.16 | 0 | 0 |  | 0 | 0 | 0 |  | 0 | 1 | 0 | 0 | 0 | 0 |  |  |  | 0
17 | 1 | 354 | 424 | 63 | 3.18-20-2 | Установка манометров с трехходовым краном | 1 комплект | 4 | 0 | 4 |  |  |  | 15.16 | 3.72 | 0 | 0 | 11.44 | 0 | 0.88 | 0 | 0 | 14.3 | 10.75 |  | 50626682 | 3.79 | 0.93 | 0 | 0 | 2.86 | 0 | 0.22 | 0 | 0 | 3.79 | 0.93 | 0 | 0 | 2.86 | 0 | 0.22 | 0 | 0 | 125 | 94 | 1 | 1 |  |  | 1 | 1 | 1 | 1 |  |  |  |  | 0 | 1 | ТСН-2001.3. Доп. 1-42. Сб. 18, т. 20, поз. 2 |  |  | 137 | 0 |  | 0 | 30 | 0 | 1 | 1 | 1 | 1 | 1 | 1 |  | 125 | 94 |  |  |  | 30 | 0 | 0 | [5 empty] | 0 |  | 0 | 15.16 | 0.93 | 0 | 0 | 2.86 | 0 | 0.22 | 0 | 0 | 14.3 | 10.7536 | [13 empty] | 0 | 0 | 1 | 1 |  |  |  | 1013 | 1 комплект | 1 комплект | 1 | [6 empty] | 49573452 | 30 | Строительные работы | 0 |  | 1 | 137 | ТСН-2001.3-18. 18-1...18-21 | ТСН-2001.3-18-1 |  |  |  | 131072 | 3.79 | 0.93 | 0 | 0 | 2.86 | 0.22 | 0 | 0 | [17 empty] | 0 | 0 | 0 |  |  |  |  | 125 | 94 |  |  |  |  | 0 |  | -39662506 | 2 | 1 | -2 | 0 | 0 | 0 | 40.21 | 40.21 | 0 | 0 |  | 0 | 3 | 0 |  | 0 | 1 | 0 | 0 | 0 | 0 |  |  |  | 0
17 | 1 | 360 | 430 | 63 | 3.18-20-2 | Установка манометров с трехходовым краном | 1 комплект | 4 | 0 | 4 |  |  |  | 347.43 | 15.33 | 0 | 0 | 332.1 | 0 | 0.88 | 0 | 0 | 342.06 | 152.77 |  | 50626683 | 3.79 | 0.93 | 0 | 0 | 2.86 | 0 | 0.22 | 0 | 0 | 3.79 | 0.93 | 0 | 0 | 2.86 | 0 | 0.22 | 0 | 0 | 103 | 46 | 1 | 1 |  |  | 1 | 29.03 | 1 | 4.12 |  |  |  |  | 0 | 1 | ТСН-2001.3. Доп. 1-42. Сб. 18, т. 20, поз. 2 |  |  | 137 | 0 | 3.18-20-2 | 1 | 30 | 0 | 29.03 | 1 | 1 | 1 | 1 | 1 |  | 103 | 46 |  |  |  | 30 | 0 | 0 | [5 empty] | 0 |  | 0 | 347.43 | 3.83 | 0 | 0 | 83.03 | 0 | 0.22 | 0 | 0 | 342.063 | 152.766 | [13 empty] | 125 | 94 | 1 | 1 |  |  |  | 1013 | 1 комплект | 1 комплект | 1 | [6 empty] | 49573452 | 30 | Строительные работы | 0 |  | 1 | 137 | ТСН-2001.3-18. 18-1...18-21 | ТСН-2001.3-18-1 |  |  |  | 131072 | 3.79 | 0.93 | 0 | 0 | 2.86 | 0.22 | 0 | 0 | [17 empty] | 0 | 0 | 0 |  |  |  |  | 125 | 94 |  |  |  |  | 0 |  | -39662506 | 2 | 1 | 2 | 0 | 0 | 0 | 842.26 | 842.26 | 0 | 0 |  | 0 | 0 | 0 |  | 0 | 1 | 0 | 0 | 0 | 0 |  |  |  | 0
18 | 1 | 353 |  | 63,1 | 1.13-4-39 | Кран трехходовой, латунный, пробковый, натяжной, муфтовый, с фланцем для контрольного манометра, 11б18бк, номинальное давление PN 1,6 МПа, номинальный диаметр DN 15 мм | шт. | 4 | 1 | 1 |  |  |  | 221.84 | 221.84 | 0 | 0 | 0 | 0 | 0 | 0 | 0 | 0 | 0 |  | 50626682 | 55.46 | 55.46 | 0 | 0 | 0 | 0 | 0 | 0 | 0 | 55.46 | 55.46 | 0 | 0 | 0 | 0 | 0 | 0 | 0 | 125 | 94 | 1 | 1 |  |  | 1 | 1 | 1 | 1 |  |  |  |  | 3 | 1 | ТСН-2001.1 Доп. 67, Р. 13, о. 4, поз. 39 |  |  | 137 | 0 |  | 0 | 30 | 0 | 1 | 1 | 1 | 1 | 1 | 1 |  | 125 | 94 |  |  |  | 30 | 0 | 0 | [5 empty] | 0 |  | 0 | 221.84 | 55.46 | 0 | 0 | 0 | 0 | 0 | 0 | 0 | 0 | 0 | [13 empty] | 0 | 0 | 1 | 1 |  |  |  | 1010 | шт. | шт. | 1 | [6 empty] | 49573452 | 30 | Строительные работы | 0 |  | 1 | 137 | ТСН-2001.3-18. 18-1...18-21 | ТСН-2001.3-18-1 |  |  |  | 0 | 55.46 | 55.46 | 0 | 0 | 0 | 0 | 0 | [18 empty] | 0 | 0 | 0 |  |  |  |  | 125 | 94 |  |  |  |  | 0 |  | -248813318 | 2 | 1 | -2 | 0 | 0 | 0 | 221.84 | 221.84 | 0 | 0 |  | 0 | 3 | 0 |  | 0 | 1 | 0 | 0 | 0 | 0 |  |  |  | 0
18 | 1 | 359 |  | 63,1 | 1.13-4-39 | Кран трехходовой, латунный, пробковый, натяжной, муфтовый, с фланцем для контрольного манометра, 11б18бк, номинальное давление PN 1,6 МПа, номинальный диаметр DN 15 мм | шт. | 4 | 1 | 1 |  |  |  | 816.37 | 816.37 | 0 | 0 | 0 | 0 | 0 | 0 | 0 | 0 | 0 |  | 50626683 | 55.46 | 55.46 | 0 | 0 | 0 | 0 | 0 | 0 | 0 | 55.46 | 55.46 | 0 | 0 | 0 | 0 | 0 | 0 | 0 | 0 | 0 | 1 | 1 |  |  | 1 | 1 | 1 | 3.68 |  |  |  |  | 3 | 1 | ТСН-2001.1 Доп. 67, Р. 13, о. 4, поз. 39 |  |  | 137 | 0 | 1.13-4-39 | 1 | 30 | 0 | 1 | 1 | 1 | 1 | 1 | 1 |  | 0 | 0 |  |  |  | 30 | 0 | 0 | [5 empty] | 0 |  | 0 | 816.37 | 204.09 | 0 | 0 | 0 | 0 | 0 | 0 | 0 | 0 | 0 | [13 empty] | 125 | 94 | 1 | 1 |  |  |  | 1010 | шт. | шт. | 1 | [6 empty] | 49573452 | 30 | Строительные работы | 0 |  | 1 | 137 | ТСН-2001.3-18. 18-1...18-21 | ТСН-2001.3-18-1 |  |  |  | 0 | 55.46 | 55.46 | 0 | 0 | 0 | 0 | 0 | [18 empty] | 0 | 0 | 0 |  |  |  |  | 125 | 94 |  |  |  |  | 0 |  | -248813318 | 2 | 1 | 2 | 0 | 0 | 0 | 816.37 | 816.37 | 0 | 0 |  | 0 | 0 | 0 |  | 0 | 1 | 0 | 0 | 0 | 0 |  |  |  | 0
18 | 1 | 354 |  | 63,2 | 1.18-5-27 | Манометр показывающий, для измерения избыточного давления, с трубчатой пружиной, радиальное присоединение снизу, диаметр корпуса 63 мм, присоединение резьбовое G1/4", класс точности 1,6, диапазон измерения от 0 до 1,6 МПа | шт. | 4 | 1 | 1 |  |  |  | 593.16 | 593.16 | 0 | 0 | 0 | 0 | 0 | 0 | 0 | 0 | 0 |  | 50626682 | 148.29 | 148.29 | 0 | 0 | 0 | 0 | 0 | 0 | 0 | 148.29 | 148.29 | 0 | 0 | 0 | 0 | 0 | 0 | 0 | 125 | 94 | 1 | 1 |  |  | 1 | 1 | 1 | 1 |  |  |  |  | 3 | 1 | ТСН-2001.1 Доп. 67, Р. 18, о. 5, поз. 27 |  |  | 137 | 0 |  | 0 | 30 | 0 | 1 | 1 | 1 | 1 | 1 | 1 |  | 125 | 94 |  |  |  | 30 | 0 | 0 | [5 empty] | 0 |  | 0 | 593.16 | 148.29 | 0 | 0 | 0 | 0 | 0 | 0 | 0 | 0 | 0 | [13 empty] | 0 | 0 | 1 | 1 |  |  |  | 1010 | шт. | шт. | 1 | [6 empty] | 49573452 | 30 | Строительные работы | 0 |  | 1 | 137 | ТСН-2001.3-18. 18-1...18-21 | ТСН-2001.3-18-1 |  |  |  | 0 | 148.29 | 148.29 | 0 | 0 | 0 | 0 | 0 | [18 empty] | 0 | 0 | 0 |  |  |  |  | 125 | 94 |  |  |  |  | 0 |  | -1294908180 | 2 | 1 | -2 | 0 | 0 | 0 | 593.16 | 593.16 | 0 | 0 |  | 0 | 3 | 0 |  | 0 | 1 | 0 | 0 | 0 | 0 |  |  |  | 0
18 | 1 | 360 |  | 63,2 | 1.18-5-27 | Манометр показывающий, для измерения избыточного давления, с трубчатой пружиной, радиальное присоединение снизу, диаметр корпуса 63 мм, присоединение резьбовое G1/4", класс точности 1,6, диапазон измерения от 0 до 1,6 МПа | шт. | 4 | 1 | 1 |  |  |  | 1933.7 | 1933.7 | 0 | 0 | 0 | 0 | 0 | 0 | 0 | 0 | 0 |  | 50626683 | 148.29 | 148.29 | 0 | 0 | 0 | 0 | 0 | 0 | 0 | 148.29 | 148.29 | 0 | 0 | 0 | 0 | 0 | 0 | 0 | 0 | 0 | 1 | 1 |  |  | 1 | 1 | 1 | 3.26 |  |  |  |  | 3 | 1 | ТСН-2001.1 Доп. 67, Р. 18, о. 5, поз. 27 |  |  | 137 | 0 | 1.18-5-27 | 1 | 30 | 0 | 1 | 1 | 1 | 1 | 1 | 1 |  | 0 | 0 |  |  |  | 30 | 0 | 0 | [5 empty] | 0 |  | 0 | 1933.7 | 483.43 | 0 | 0 | 0 | 0 | 0 | 0 | 0 | 0 | 0 | [13 empty] | 125 | 94 | 1 | 1 |  |  |  | 1010 | шт. | шт. | 1 | [6 empty] | 49573452 | 30 | Строительные работы | 0 |  | 1 | 137 | ТСН-2001.3-18. 18-1...18-21 | ТСН-2001.3-18-1 |  |  |  | 0 | 148.29 | 148.29 | 0 | 0 | 0 | 0 | 0 | [18 empty] | 0 | 0 | 0 |  |  |  |  | 125 | 94 |  |  |  |  | 0 |  | -1294908180 | 2 | 1 | 2 | 0 | 0 | 0 | 1933.7 | 1933.7 | 0 | 0 |  | 0 | 0 | 0 |  | 0 | 1 | 0 | 0 | 0 | 0 |  |  |  | 0
17 | 1 | 366 | 436 | 64 | 3.18-20-4 | Установка термометров в оправе прямых или угловых | 1 комплект | 2 | 0 | 2 |  |  |  | 10.6 | 2.96 | 0 | 0 | 7.64 | 0 | 0.62 | 0 | 0 | 9.55 | 7.18 |  | 50626682 | 5.3 | 1.48 | 0 | 0 | 3.82 | 0 | 0.31 | 0 | 0 | 5.3 | 1.48 | 0 | 0 | 3.82 | 0 | 0.31 | 0 | 0 | 125 | 94 | 1 | 1 |  |  | 1 | 1 | 1 | 1 |  |  |  |  | 0 | 1 | ТСН-2001.3. Доп. 1-42. Сб. 18, т. 20, поз. 4 |  |  | 137 | 0 |  | 0 | 30 | 0 | 1 | 1 | 1 | 1 | 1 | 1 |  | 125 | 94 |  |  |  | 30 | 0 | 0 | [5 empty] | 0 |  | 0 | 10.6 | 1.48 | 0 | 0 | 3.82 | 0 | 0.31 | 0 | 0 | 9.55 | 7.1816 | [13 empty] | 0 | 0 | 1 | 1 |  |  |  | 1013 | 1 комплект | 1 комплект | 1 | [6 empty] | 49573452 | 30 | Строительные работы | 0 |  | 1 | 137 | ТСН-2001.3-18. 18-1...18-21 | ТСН-2001.3-18-1 |  |  |  | 131072 | 5.3 | 1.48 | 0 | 0 | 3.82 | 0.31 | 0 | 0 | [17 empty] | 0 | 0 | 0 |  |  |  |  | 125 | 94 |  |  |  |  | 0 |  | -2023073392 | 2 | 1 | -2 | 0 | 0 | 0 | 27.33 | 27.33 | 0 | 0 |  | 0 | 3 | 0 |  | 0 | 1 | 0 | 0 | 0 | 0 |  |  |  | 0
17 | 1 | 372 | 442 | 64 | 3.18-20-4 | Установка термометров в оправе прямых или угловых | 1 комплект | 2 | 0 | 2 |  |  |  | 256.69 | 34.9 | 0 | 0 | 221.79 | 0 | 0.62 | 0 | 0 | 228.44 | 102.02 |  | 50626683 | 5.3 | 1.48 | 0 | 0 | 3.82 | 0 | 0.31 | 0 | 0 | 5.3 | 1.48 | 0 | 0 | 3.82 | 0 | 0.31 | 0 | 0 | 103 | 46 | 1 | 1 |  |  | 1 | 29.03 | 1 | 11.79 |  |  |  |  | 0 | 1 | ТСН-2001.3. Доп. 1-42. Сб. 18, т. 20, поз. 4 |  |  | 137 | 0 | 3.18-20-4 | 1 | 30 | 0 | 29.03 | 1 | 1 | 1 | 1 | 1 |  | 103 | 46 |  |  |  | 30 | 0 | 0 | [5 empty] | 0 |  | 0 | 256.69 | 17.45 | 0 | 0 | 110.89 | 0 | 0.31 | 0 | 0 | 228.4437 | 102.0234 | [13 empty] | 125 | 94 | 1 | 1 |  |  |  | 1013 | 1 комплект | 1 комплект | 1 | [6 empty] | 49573452 | 30 | Строительные работы | 0 |  | 1 | 137 | ТСН-2001.3-18. 18-1...18-21 | ТСН-2001.3-18-1 |  |  |  | 131072 | 5.3 | 1.48 | 0 | 0 | 3.82 | 0.31 | 0 | 0 | [17 empty] | 0 | 0 | 0 |  |  |  |  | 125 | 94 |  |  |  |  | 0 |  | -2023073392 | 2 | 1 | 2 | 0 | 0 | 0 | 587.15 | 587.15 | 0 | 0 |  | 0 | 0 | 0 |  | 0 | 1 | 0 | 0 | 0 | 0 |  |  |  | 0
18 | 1 | 366 |  | 64,1 | 1.18-7-53 | Термометр биметаллический, в алюминиевом корпусе, класс точности 2, диапазон показаний от 0 до +120°С, диаметр корпуса 80 мм, строительная длина 60 мм | шт. | 2 | 1 | 1 |  |  |  | 479.6 | 479.6 | 0 | 0 | 0 | 0 | 0 | 0 | 0 | 0 | 0 |  | 50626682 | 239.8 | 239.8 | 0 | 0 | 0 | 0 | 0 | 0 | 0 | 239.8 | 239.8 | 0 | 0 | 0 | 0 | 0 | 0 | 0 | 125 | 94 | 1 | 1 |  |  | 1 | 1 | 1 | 1 |  |  |  |  | 3 | 1 | ТСН-2001.1 Доп. 67, Р. 18, о. 7, поз. 53 |  |  | 137 | 0 |  | 0 | 30 | 0 | 1 | 1 | 1 | 1 | 1 | 1 |  | 125 | 94 |  |  |  | 30 | 0 | 0 | [5 empty] | 0 |  | 0 | 479.6 | 239.8 | 0 | 0 | 0 | 0 | 0 | 0 | 0 | 0 | 0 | [13 empty] | 0 | 0 | 1 | 1 |  |  |  | 1010 | шт. | шт. | 1 | [6 empty] | 49573452 | 30 | Строительные работы | 0 |  | 1 | 137 | ТСН-2001.3-18. 18-1...18-21 | ТСН-2001.3-18-1 |  |  |  | 0 | 239.8 | 239.8 | 0 | 0 | 0 | 0 | 0 | [18 empty] | 0 | 0 | 0 |  |  |  |  | 125 | 94 |  |  |  |  | 0 |  | -20935661 | 2 | 1 | -2 | 0 | 0 | 0 | 479.6 | 479.6 | 0 | 0 |  | 0 | 3 | 0 |  | 0 | 1 | 0 | 0 | 0 | 0 |  |  |  | 0
18 | 1 | 372 |  | 64,1 | 1.18-7-53 | Термометр биметаллический, в алюминиевом корпусе, класс точности 2, диапазон показаний от 0 до +120°С, диаметр корпуса 80 мм, строительная длина 60 мм | шт. | 2 | 1 | 1 |  |  |  | 1707.38 | 1707.38 | 0 | 0 | 0 | 0 | 0 | 0 | 0 | 0 | 0 |  | 50626683 | 239.8 | 239.8 | 0 | 0 | 0 | 0 | 0 | 0 | 0 | 239.8 | 239.8 | 0 | 0 | 0 | 0 | 0 | 0 | 0 | 0 | 0 | 1 | 1 |  |  | 1 | 1 | 1 | 3.56 |  |  |  |  | 3 | 1 | ТСН-2001.1 Доп. 67, Р. 18, о. 7, поз. 53 |  |  | 137 | 0 | 1.18-7-53 | 1 | 30 | 0 | 1 | 1 | 1 | 1 | 1 | 1 |  | 0 | 0 |  |  |  | 30 | 0 | 0 | [5 empty] | 0 |  | 0 | 1707.38 | 853.69 | 0 | 0 | 0 | 0 | 0 | 0 | 0 | 0 | 0 | [13 empty] | 125 | 94 | 1 | 1 |  |  |  | 1010 | шт. | шт. | 1 | [6 empty] | 49573452 | 30 | Строительные работы | 0 |  | 1 | 137 | ТСН-2001.3-18. 18-1...18-21 | ТСН-2001.3-18-1 |  |  |  | 0 | 239.8 | 239.8 | 0 | 0 | 0 | 0 | 0 | [18 empty] | 0 | 0 | 0 |  |  |  |  | 125 | 94 |  |  |  |  | 0 |  | -20935661 | 2 | 1 | 2 | 0 | 0 | 0 | 1707.38 | 1707.38 | 0 | 0 |  | 0 | 0 | 0 |  | 0 | 1 | 0 | 0 | 0 | 0 |  |  |  | 0
17 | 1 | 380 | 451 | 65 | 3.18-21-1 | Установка воздухоотводчиков | 1 ШТ. | 4 | 0 | 4 |  |  |  | 127.12 | 14.44 | 34.28 | 4.4 | 78.4 | 0 | 6.36 | 0 | 0 | 98 | 73.7 |  | 50626682 | 31.78 | 3.61 | 8.57 | 1.1 | 19.6 | 0 | 1.59 | 0 | 0 | 31.78 | 3.61 | 8.57 | 1.1 | 19.6 | 0 | 1.59 | 0 | 0 | 125 | 94 | 1 | 1 |  |  | 1 | 1 | 1 | 1 |  |  |  |  | 0 | 1 | ТСН-2001.3 Доп. 68, Сб. 18, т. 21, поз. 1 |  |  | 137 | 0 |  | 0 | 30 | 0 | 1 | 1 | 1 | 1 | 1 | 1 |  | 125 | 94 |  |  |  | 30 | 0 | 0 | [5 empty] | 0 |  | 0 | 127.12 | 3.61 | 8.57 | 1.1 | 19.6 | 0 | 1.59 | 0 | 0 | 98 | 73.696 | [13 empty] | 0 | 0 | 1 | 1 |  |  |  | 1013 | 1 ШТ. | 1 ШТ. | 1 | [6 empty] | 49573452 | 30 | Строительные работы | 0 |  | 1 | 137 | ТСН-2001.3-18. 18-1...18-21 | ТСН-2001.3-18-1 |  |  |  | 131072 | 31.78 | 3.61 | 8.57 | 1.1 | 19.6 | 1.59 | 0 | 0 | [17 empty] | 0 | 0 | 0 |  |  |  |  | 125 | 94 |  |  |  |  | 0 |  | 2103904662 | 2 | 1 | -2 | 0 | 7.7 | 0 | 306.52 | 306.52 | 0 | 0 |  | 0 | 3 | 0 |  | 0 | 1 | 0 | 0 | 0 | 0 |  |  |  | 0
17 | 1 | 388 | 460 | 65 | 3.18-21-1 | Установка воздухоотводчиков | 1 ШТ. | 4 | 0 | 4 |  |  |  | 2714.1 | 64.84 | 373.31 | 127.73 | 2275.95 | 0 | 6.36 | 0 | 0 | 2344.23 | 1046.94 |  | 50626683 | 31.78 | 3.61 | 8.57 | 1.1 | 19.6 | 0 | 1.59 | 0 | 0 | 31.78 | 3.61 | 8.57 | 1.1 | 19.6 | 0 | 1.59 | 0 | 0 | 103 | 46 | 1 | 1 |  |  | 1 | 29.03 | 10.89 | 4.49 |  |  |  |  | 0 | 1 | ТСН-2001.3 Доп. 68, Сб. 18, т. 21, поз. 1 |  |  | 137 | 0 | 3.18-21-1 | 1 | 30 | 0 | 29.03 | 1 | 1 | 1 | 1 | 1 |  | 103 | 46 |  |  |  | 30 | 0 | 0 | [5 empty] | 0 |  | 0 | 2714.1 | 16.21 | 93.33 | 31.93 | 568.99 | 0 | 1.59 | 0 | 0 | 2344.2285 | 1046.937 | [13 empty] | 125 | 94 | 1 | 1 |  |  |  | 1013 | 1 ШТ. | 1 ШТ. | 1 | [6 empty] | 49573452 | 30 | Строительные работы | 0 |  | 1 | 137 | ТСН-2001.3-18. 18-1...18-21 | ТСН-2001.3-18-1 |  |  |  | 131072 | 31.78 | 3.61 | 8.57 | 1.1 | 19.6 | 1.59 | 0 | 0 | [17 empty] | 0 | 0 | 0 |  |  |  |  | 125 | 94 |  |  |  |  | 0 |  | 2103904662 | 2 | 1 | 2 | 0 | 204.37 | 0 | 6309.64 | 6309.64 | 0 | 0 |  | 0 | 0 | 0 |  | 0 | 1 | 0 | 0 | 0 | 0 |  |  |  | 0
18 | 1 | 379 |  | 65,1 | 1.18-6-143 | Воздухоотводчик автоматический, латунный, с наружным резьбовым присоединением, температура рабочей среды до +110°С, номинальное давление PN 1,0 МПа, номинальный диаметр DN 10 мм | шт. | 4 | 1 | 1 |  |  |  | 529.56 | 529.56 | 0 | 0 | 0 | 0 | 0 | 0 | 0 | 0 | 0 |  | 50626682 | 132.39 | 132.39 | 0 | 0 | 0 | 0 | 0 | 0 | 0 | 132.39 | 132.39 | 0 | 0 | 0 | 0 | 0 | 0 | 0 | 125 | 94 | 1 | 1 |  |  | 1 | 1 | 1 | 1 |  |  |  |  | 3 | 1 | ТСН-2001.1 Доп. 67, Р. 18, о. 6, поз. 143 |  |  | 137 | 0 |  | 0 | 30 | 0 | 1 | 1 | 1 | 1 | 1 | 1 |  | 125 | 94 |  |  |  | 30 | 0 | 0 | [5 empty] | 0 |  | 0 | 529.56 | 132.39 | 0 | 0 | 0 | 0 | 0 | 0 | 0 | 0 | 0 | [13 empty] | 0 | 0 | 1 | 1 |  |  |  | 1010 | шт. | шт. | 1 | [6 empty] | 49573452 | 30 | Строительные работы | 0 |  | 1 | 137 | ТСН-2001.3-18. 18-1...18-21 | ТСН-2001.3-18-1 |  |  |  | 0 | 132.39 | 132.39 | 0 | 0 | 0 | 0 | 0 | [18 empty] | 0 | 0 | 0 |  |  |  |  | 125 | 94 |  |  |  |  | 0 |  | -1795780145 | 2 | 1 | -2 | 0 | 0 | 0 | 529.56 | 529.56 | 0 | 0 |  | 0 | 3 | 0 |  | 0 | 1 | 0 | 0 | 0 | 0 |  |  |  | 0
18 | 1 | 387 |  | 65,1 | 1.18-6-143 | Воздухоотводчик автоматический, латунный, с наружным резьбовым присоединением, температура рабочей среды до +110°С, номинальное давление PN 1,0 МПа, номинальный диаметр DN 10 мм | шт. | 4 | 1 | 1 |  |  |  | 2563.07 | 2563.07 | 0 | 0 | 0 | 0 | 0 | 0 | 0 | 0 | 0 |  | 50626683 | 132.39 | 132.39 | 0 | 0 | 0 | 0 | 0 | 0 | 0 | 132.39 | 132.39 | 0 | 0 | 0 | 0 | 0 | 0 | 0 | 0 | 0 | 1 | 1 |  |  | 1 | 1 | 1 | 4.84 |  |  |  |  | 3 | 1 | ТСН-2001.1 Доп. 67, Р. 18, о. 6, поз. 143 |  |  | 137 | 0 | 1.18-6-143 | 1 | 30 | 0 | 1 | 1 | 1 | 1 | 1 | 1 |  | 0 | 0 |  |  |  | 30 | 0 | 0 | [5 empty] | 0 |  | 0 | 2563.07 | 640.77 | 0 | 0 | 0 | 0 | 0 | 0 | 0 | 0 | 0 | [13 empty] | 125 | 94 | 1 | 1 |  |  |  | 1010 | шт. | шт. | 1 | [6 empty] | 49573452 | 30 | Строительные работы | 0 |  | 1 | 137 | ТСН-2001.3-18. 18-1...18-21 | ТСН-2001.3-18-1 |  |  |  | 0 | 132.39 | 132.39 | 0 | 0 | 0 | 0 | 0 | [18 empty] | 0 | 0 | 0 |  |  |  |  | 125 | 94 |  |  |  |  | 0 |  | -1795780145 | 2 | 1 | 2 | 0 | 0 | 0 | 2563.07 | 2563.07 | 0 | 0 |  | 0 | 0 | 0 |  | 0 | 1 | 0 | 0 | 0 | 0 |  |  |  | 0
17 | 1 | 397 | 468 | 66 | 3.16-15-1 | Установка вентилей, задвижек, затворов, клапанов обратных, кранов проходных на трубопроводах из стальных труб диаметром до 25 мм | 1 ШТ. | 6 | 0 | 6 |  |  |  | 253.44 | 128.58 | 19.92 | 0.78 | 104.94 | 0 | 8.82 | 0 | 0 | 131.18 | 98.64 |  | 50626682 | 42.24 | 21.43 | 3.32 | 0.13 | 17.49 | 0 | 1.47 | 0 | 0 | 42.24 | 21.43 | 3.32 | 0.13 | 17.49 | 0 | 1.47 | 0 | 0 | 125 | 94 | 1 | 1 |  |  | 1 | 1 | 1 | 1 |  |  |  |  | 0 | 1 | ТСН-2001.3 Доп. 68, Сб. 16, т. 15, поз. 1 |  |  | 133 | 0 |  | 0 | 30 | 0 | 1 | 1 | 1 | 1 | 1 | 1 |  | 125 | 94 |  |  |  | 30 | 0 | 0 | [5 empty] | 0 |  | 0 | 253.44 | 21.43 | 3.32 | 0.13 | 17.49 | 0 | 1.47 | 0 | 0 | 131.175 | 98.6436 | [13 empty] | 0 | 0 | 1 | 1 |  |  |  | 1013 | 1 ШТ. | 1 ШТ. | 1 | [6 empty] | 49573448 | 30 | Строительные работы | 0 |  | 1 | 133 | ТСН-2001.3-16. 16-15...16-33 | ТСН-2001.3-16-5 |  |  |  | 131072 | 42.24 | 21.43 | 3.32 | 0.13 | 17.49 | 1.47 | 0 | 0 | [17 empty] | 0 | 0 | 0 |  |  |  |  | 125 | 94 |  |  |  |  | 0 |  | -1639985253 | 2 | 1 | -2 | 0 | 1.37 | 0 | 484.63 | 484.63 | 0 | 0 |  | 0 | 3 | 0 |  | 0 | 1 | 0 | 0 | 0 | 0 |  |  |  | 0
17 | 1 | 406 | 476 | 66 | 3.16-15-1 | Установка вентилей, задвижек, затворов, клапанов обратных, кранов проходных на трубопроводах из стальных труб диаметром до 25 мм | 1 ШТ. | 6 | 0 | 6 |  |  |  | 4297.89 | 1038.93 | 212.55 | 22.64 | 3046.41 | 0 | 8.82 | 0 | 0 | 3137.8 | 1401.35 |  | 50626683 | 42.24 | 21.43 | 3.32 | 0.13 | 17.49 | 0 | 1.47 | 0 | 0 | 42.24 | 21.43 | 3.32 | 0.13 | 17.49 | 0 | 1.47 | 0 | 0 | 103 | 46 | 1 | 1 |  |  | 1 | 29.03 | 10.67 | 8.08 |  |  |  |  | 0 | 1 | ТСН-2001.3 Доп. 68, Сб. 16, т. 15, поз. 1 |  |  | 133 | 0 | 3.16-15-1 | 1 | 30 | 0 | 29.03 | 1 | 1 | 1 | 1 | 1 |  | 103 | 46 |  |  |  | 30 | 0 | 0 | [5 empty] | 0 |  | 0 | 4297.89 | 173.15 | 35.42 | 3.77 | 507.73 | 0 | 1.47 | 0 | 0 | 3137.8023 | 1401.3486 | [13 empty] | 125 | 94 | 1 | 1 |  |  |  | 1013 | 1 ШТ. | 1 ШТ. | 1 | [6 empty] | 49573448 | 30 | Строительные работы | 0 |  | 1 | 133 | ТСН-2001.3-16. 16-15...16-33 | ТСН-2001.3-16-5 |  |  |  | 131072 | 42.24 | 21.43 | 3.32 | 0.13 | 17.49 | 1.47 | 0 | 0 | [17 empty] | 0 | 0 | 0 |  |  |  |  | 125 | 94 |  |  |  |  | 0 |  | -1639985253 | 2 | 1 | 2 | 0 | 36.22 | 0 | 8873.26 | 8873.26 | 0 | 0 |  | 0 | 0 | 0 |  | 0 | 1 | 0 | 0 | 0 | 0 |  |  |  | 0
18 | 1 | 394 |  | 66,1 | 1.13-3-199 | Клапан обратный, латунный, пружинный, с наружной резьбой, температура рабочей среды от -10 до +80°С, условная пропускная способность 9,0 м3/ч, номинальное давление PN 1,6 МПа, номинальный диаметр DN 20 мм | шт. | 1 | 0.16667 | 0.16667 |  |  |  | 560.65 | 560.65 | 0 | 0 | 0 | 0 | 0 | 0 | 0 | 0 | 0 |  | 50626682 | 560.65 | 560.65 | 0 | 0 | 0 | 0 | 0 | 0 | 0 | 560.65 | 560.65 | 0 | 0 | 0 | 0 | 0 | 0 | 0 | 125 | 94 | 1 | 1 |  |  | 1 | 1 | 1 | 1 |  |  |  |  | 3 | 1 | ТСН-2001.1 Доп. 67, Р. 13, о. 3, поз. 199 |  |  | 133 | 0 |  | 0 | 30 | 0 | 1 | 1 | 1 | 1 | 1 | 1 |  | 125 | 94 |  |  |  | 30 | 0 | 0 | [5 empty] | 0 |  | 0 | 560.65 | 560.65 | 0 | 0 | 0 | 0 | 0 | 0 | 0 | 0 | 0 | [13 empty] | 0 | 0 | 1 | 1 |  |  |  | 1010 | шт. | шт. | 1 | [6 empty] | 49573448 | 30 | Строительные работы | 0 |  | 1 | 133 | ТСН-2001.3-16. 16-15...16-33 | ТСН-2001.3-16-5 |  |  |  | 0 | 560.65 | 560.65 | 0 | 0 | 0 | 0 | 0 | [18 empty] | 0 | 0 | 0 |  |  |  |  | 125 | 94 |  |  |  |  | 0 |  | -1309599417 | 2 | 1 | -2 | 0 | 0 | 0 | 560.65 | 560.65 | 0 | 0 |  | 0 | 3 | 0 |  | 0 | 1 | 0 | 0 | 0 | 0 |  |  |  | 0
18 | 1 | 403 |  | 66,1 | 1.13-3-199 | Клапан обратный, латунный, пружинный, с наружной резьбой, температура рабочей среды от -10 до +80°С, условная пропускная способность 9,0 м3/ч, номинальное давление PN 1,6 МПа, номинальный диаметр DN 20 мм | шт. | 1 | 0.16667 | 0.16667 |  |  |  | 5208.44 | 5208.44 | 0 | 0 | 0 | 0 | 0 | 0 | 0 | 0 | 0 |  | 50626683 | 560.65 | 560.65 | 0 | 0 | 0 | 0 | 0 | 0 | 0 | 560.65 | 560.65 | 0 | 0 | 0 | 0 | 0 | 0 | 0 | 0 | 0 | 1 | 1 |  |  | 1 | 1 | 1 | 9.29 |  |  |  |  | 3 | 1 | ТСН-2001.1 Доп. 67, Р. 13, о. 3, поз. 199 |  |  | 133 | 0 | 1.13-3-199 | 1 | 30 | 0 | 1 | 1 | 1 | 1 | 1 | 1 |  | 0 | 0 |  |  |  | 30 | 0 | 0 | [5 empty] | 0 |  | 0 | 5208.44 | 5208.44 | 0 | 0 | 0 | 0 | 0 | 0 | 0 | 0 | 0 | [13 empty] | 125 | 94 | 1 | 1 |  |  |  | 1010 | шт. | шт. | 1 | [6 empty] | 49573448 | 30 | Строительные работы | 0 |  | 1 | 133 | ТСН-2001.3-16. 16-15...16-33 | ТСН-2001.3-16-5 |  |  |  | 0 | 560.65 | 560.65 | 0 | 0 | 0 | 0 | 0 | [18 empty] | 0 | 0 | 0 |  |  |  |  | 125 | 94 |  |  |  |  | 0 |  | -1309599417 | 2 | 1 | 2 | 0 | 0 | 0 | 5208.44 | 5208.44 | 0 | 0 |  | 0 | 0 | 0 |  | 0 | 1 | 0 | 0 | 0 | 0 |  |  |  | 0
18 | 1 | 395 |  | 66,2 | 1.13-3-242 | Клапан предохранительный, латунный, пропорциональный, пружинный, угловой, присоединение к трубопроводу фланцевое/внутр. резьба, номинальное давление PN 1,6 МПа, номинальный диаметр DN 15 мм | шт. | 1 | 0.16667 | 0.16667 |  |  |  | 1060.9 | 1060.9 | 0 | 0 | 0 | 0 | 0 | 0 | 0 | 0 | 0 |  | 50626682 | 1060.9 | 1060.9 | 0 | 0 | 0 | 0 | 0 | 0 | 0 | 1060.9 | 1060.9 | 0 | 0 | 0 | 0 | 0 | 0 | 0 | 125 | 94 | 1 | 1 |  |  | 1 | 1 | 1 | 1 |  |  |  |  | 3 | 1 | ТСН-2001.1 Доп. 67, Р. 13, о. 3, поз. 242 |  |  | 133 | 0 |  | 0 | 30 | 0 | 1 | 1 | 1 | 1 | 1 | 1 |  | 125 | 94 |  |  |  | 30 | 0 | 0 | [5 empty] | 0 |  | 0 | 1060.9 | 1060.9 | 0 | 0 | 0 | 0 | 0 | 0 | 0 | 0 | 0 | [13 empty] | 0 | 0 | 1 | 1 |  |  |  | 1010 | шт. | шт. | 1 | [6 empty] | 49573448 | 30 | Строительные работы | 0 |  | 1 | 133 | ТСН-2001.3-16. 16-15...16-33 | ТСН-2001.3-16-5 |  |  |  | 0 | 1060.9 | 1060.9 | 0 | 0 | 0 | 0 | 0 | [18 empty] | 0 | 0 | 0 |  |  |  |  | 125 | 94 |  |  |  |  | 0 |  | -702340203 | 2 | 1 | -2 | 0 | 0 | 0 | 1060.9 | 1060.9 | 0 | 0 |  | 0 | 3 | 0 |  | 0 | 1 | 0 | 0 | 0 | 0 |  |  |  | 0
18 | 1 | 404 |  | 66,2 | 1.13-3-242 | Клапан предохранительный, латунный, пропорциональный, пружинный, угловой, присоединение к трубопроводу фланцевое/внутр. резьба, номинальное давление PN 1,6 МПа, номинальный диаметр DN 15 мм | шт. | 1 | 0.16667 | 0.16667 |  |  |  | 10237.69 | 10237.69 | 0 | 0 | 0 | 0 | 0 | 0 | 0 | 0 | 0 |  | 50626683 | 1060.9 | 1060.9 | 0 | 0 | 0 | 0 | 0 | 0 | 0 | 1060.9 | 1060.9 | 0 | 0 | 0 | 0 | 0 | 0 | 0 | 0 | 0 | 1 | 1 |  |  | 1 | 1 | 1 | 9.65 |  |  |  |  | 3 | 1 | ТСН-2001.1 Доп. 67, Р. 13, о. 3, поз. 242 |  |  | 133 | 0 | 1.13-3-242 | 1 | 30 | 0 | 1 | 1 | 1 | 1 | 1 | 1 |  | 0 | 0 |  |  |  | 30 | 0 | 0 | [5 empty] | 0 |  | 0 | 10237.69 | 10237.69 | 0 | 0 | 0 | 0 | 0 | 0 | 0 | 0 | 0 | [13 empty] | 125 | 94 | 1 | 1 |  |  |  | 1010 | шт. | шт. | 1 | [6 empty] | 49573448 | 30 | Строительные работы | 0 |  | 1 | 133 | ТСН-2001.3-16. 16-15...16-33 | ТСН-2001.3-16-5 |  |  |  | 0 | 1060.9 | 1060.9 | 0 | 0 | 0 | 0 | 0 | [18 empty] | 0 | 0 | 0 |  |  |  |  | 125 | 94 |  |  |  |  | 0 |  | -702340203 | 2 | 1 | 2 | 0 | 0 | 0 | 10237.69 | 10237.69 | 0 | 0 |  | 0 | 0 | 0 |  | 0 | 1 | 0 | 0 | 0 | 0 |  |  |  | 0
18 | 1 | 396 |  | 66,3 | 1.13-4-72 | Кран шаровой, латунный, никелированный, запорный, полнопроходной, со спускным элементом, с алюминиевой ручкой, муфтовый, температура рабочей среды от -15 до +110°С, пропускная способность 28 м3/ч, номинальное давление PN 4,0 МПа, номинальный диаметр DN 20 мм | шт. | 4 | 0.66667 | 0.66667 |  |  |  | 226.68 | 226.68 | 0 | 0 | 0 | 0 | 0 | 0 | 0 | 0 | 0 |  | 50626682 | 56.67 | 56.67 | 0 | 0 | 0 | 0 | 0 | 0 | 0 | 56.67 | 56.67 | 0 | 0 | 0 | 0 | 0 | 0 | 0 | 125 | 94 | 1 | 1 |  |  | 1 | 1 | 1 | 1 |  |  |  |  | 3 | 1 | ТСН-2001.1 Доп. 68, Р. 13, о. 4, поз. 72 |  |  | 133 | 0 |  | 0 | 30 | 0 | 1 | 1 | 1 | 1 | 1 | 1 |  | 125 | 94 |  |  |  | 30 | 0 | 0 | [5 empty] | 0 |  | 0 | 226.68 | 56.67 | 0 | 0 | 0 | 0 | 0 | 0 | 0 | 0 | 0 | [13 empty] | 0 | 0 | 1 | 1 |  |  |  | 1010 | шт. | шт. | 1 | [6 empty] | 49573448 | 30 | Строительные работы | 0 |  | 1 | 133 | ТСН-2001.3-16. 16-15...16-33 | ТСН-2001.3-16-5 |  |  |  | 0 | 56.67 | 56.67 | 0 | 0 | 0 | 0 | 0 | [18 empty] | 0 | 0 | 0 |  |  |  |  | 125 | 94 |  |  |  |  | 0 |  | 252014648 | 2 | 1 | -2 | 0 | 0 | 0 | 226.68 | 226.68 | 0 | 0 |  | 0 | 3 | 0 |  | 0 | 1 | 0 | 0 | 0 | 0 |  |  |  | 0
18 | 1 | 405 |  | 66,3 | 1.13-4-72 | Кран шаровой, латунный, никелированный, запорный, полнопроходной, со спускным элементом, с алюминиевой ручкой, муфтовый, температура рабочей среды от -15 до +110°С, пропускная способность 28 м3/ч, номинальное давление PN 4,0 МПа, номинальный диаметр DN 20 мм | шт. | 4 | 0.66667 | 0.66667 |  |  |  | 3665.42 | 3665.42 | 0 | 0 | 0 | 0 | 0 | 0 | 0 | 0 | 0 |  | 50626683 | 56.67 | 56.67 | 0 | 0 | 0 | 0 | 0 | 0 | 0 | 56.67 | 56.67 | 0 | 0 | 0 | 0 | 0 | 0 | 0 | 0 | 0 | 1 | 1 |  |  | 1 | 1 | 1 | 16.17 |  |  |  |  | 3 | 1 | ТСН-2001.1 Доп. 68, Р. 13, о. 4, поз. 72 |  |  | 133 | 0 | 1.13-4-72 | 1 | 30 | 0 | 1 | 1 | 1 | 1 | 1 | 1 |  | 0 | 0 |  |  |  | 30 | 0 | 0 | [5 empty] | 0 |  | 0 | 3665.42 | 916.35 | 0 | 0 | 0 | 0 | 0 | 0 | 0 | 0 | 0 | [13 empty] | 125 | 94 | 1 | 1 |  |  |  | 1010 | шт. | шт. | 1 | [6 empty] | 49573448 | 30 | Строительные работы | 0 |  | 1 | 133 | ТСН-2001.3-16. 16-15...16-33 | ТСН-2001.3-16-5 |  |  |  | 0 | 56.67 | 56.67 | 0 | 0 | 0 | 0 | 0 | [18 empty] | 0 | 0 | 0 |  |  |  |  | 125 | 94 |  |  |  |  | 0 |  | 252014648 | 2 | 1 | 2 | 0 | 0 | 0 | 3665.42 | 3665.42 | 0 | 0 |  | 0 | 0 | 0 |  | 0 | 1 | 0 | 0 | 0 | 0 |  |  |  | 0
17 | 1 | 420 | 490 | 67 | 3.16-40-4 | Прокладка напорного трубопровода водоснабжения и отопления из многослойного полипропилена, армированного стекловолокном, из заранее собранных узлов, наружный диаметр 40 мм | 100 м | 0.032 | 0 | 0.032 |  |  |  | 10 | 3.9 | 0.77 | 0.05 | 5.33 | 0 | 0.43264 | 0 | 0 | 6.66 | 5.01 |  | 50626682 | 312.85 | 122.01 | 24.18 | 1.51 | 166.66 | 0 | 13.52 | 0 | 0 | 312.85 | 122.01 | 24.18 | 1.51 | 166.66 | 0 | 13.52 | 0 | 0 | 125 | 94 | 1 | 1 |  |  | 1 | 1 | 1 | 1 |  |  |  |  | 0 | 1 | ТСН-2001.3 Доп. 68, Сб. 16, т. 40, поз. 4 |  |  | 1833 | 0 |  | 0 | 30 | 0 | 1 | 1 | 1 | 1 | 1 | 1 |  | 125 | 94 |  |  |  | 30 | 0 | 0 | [5 empty] | 0 |  | 0 | 10 | 122.01 | 24.18 | 1.51 | 166.66 | 0 | 13.52 | 0 | 0 | 6.6625 | 5.0102 | [13 empty] | 0 | 0 | 1 | 1 |  |  |  | 1003 | 100 м | 100 м | 100 | [6 empty] | 49575149 | 30 | Строительные работы | 0 |  | 1 | 1833 | ТСН-2001.3-16. 16-40-1...16-41-10 (доп. 44) | ТСН-2001.3-16-11 |  |  |  | 131072 | 312.85 | 122.01 | 24.18 | 1.51 | 166.66 | 13.52 | 0 | 0 | [17 empty] | 0 | 0 | 0 |  |  |  |  | 125 | 94 |  |  |  |  | 0 |  | 1836942512 | 2 | 1 | -2 | 0 | 0.09 | 0 | 21.76 | 21.76 | 0 | 0 |  | 0 | 3 | 0 |  | 0 | 1 | 0 | 0 | 0 | 0 |  |  |  | 0
17 | 1 | 434 | 504 | 67 | 3.16-40-4 | Прокладка напорного трубопровода водоснабжения и отопления из многослойного полипропилена, армированного стекловолокном, из заранее собранных узлов, наружный диаметр 40 мм | 100 м | 0.032 | 0 | 0.032 |  |  |  | 173.85 | 11.47 | 7.65 | 1.45 | 154.73 | 0 | 0.43264 | 0 | 0 | 159.37 | 71.18 |  | 50626683 | 312.85 | 122.01 | 24.18 | 1.51 | 166.66 | 0 | 13.52 | 0 | 0 | 312.85 | 122.01 | 24.18 | 1.51 | 166.66 | 0 | 13.52 | 0 | 0 | 103 | 46 | 1 | 1 |  |  | 1 | 29.03 | 9.94 | 2.94 |  |  |  |  | 0 | 1 | ТСН-2001.3 Доп. 68, Сб. 16, т. 40, поз. 4 |  |  | 1833 | 0 | 3.16-40-4 | 1 | 30 | 0 | 29.03 | 1 | 1 | 1 | 1 | 1 |  | 103 | 46 |  |  |  | 30 | 0 | 0 | [5 empty] | 0 |  | 0 | 173.85 | 358.71 | 240.35 | 43.84 | 4838.14 | 0 | 13.52 | 0 | 0 | 159.3719 | 71.1758 | [13 empty] | 125 | 94 | 1 | 1 |  |  |  | 1003 | 100 м | 100 м | 100 | [6 empty] | 49575149 | 30 | Строительные работы | 0 |  | 1 | 1833 | ТСН-2001.3-16. 16-40-1...16-41-10 (доп. 44) | ТСН-2001.3-16-11 |  |  |  | 131072 | 312.85 | 122.01 | 24.18 | 1.51 | 166.66 | 13.52 | 0 | 0 | [17 empty] | 0 | 0 | 0 |  |  |  |  | 125 | 94 |  |  |  |  | 0 |  | 1836942512 | 2 | 1 | 2 | 0 | 2.32 | 0 | 406.72 | 406.72 | 0 | 0 |  | 0 | 0 | 0 |  | 0 | 1 | 0 | 0 | 0 | 0 |  |  |  | 0
18 | 1 | 416 |  | 67,1 | 1.12-2-1165 | Хомуты из оцинкованной стали с резиновыми прокладками для жесткого и скользящего крепления полипропиленовых труб, наружный диаметр 50 мм | шт. | 2 | 62.5 | 62.5 |  |  |  | 43.8 | 43.8 | 0 | 0 | 0 | 0 | 0 | 0 | 0 | 0 | 0 |  | 50626682 | 21.9 | 21.9 | 0 | 0 | 0 | 0 | 0 | 0 | 0 | 21.9 | 21.9 | 0 | 0 | 0 | 0 | 0 | 0 | 0 | 125 | 94 | 1 | 1 |  |  | 1 | 1 | 1 | 1 |  |  |  |  | 3 | 1 | ТСН-2001.1 Доп. 46, Р. 12, о. 2, поз. 1165 |  |  | 1833 | 0 |  | 0 | 30 | 0 | 1 | 1 | 1 | 1 | 1 | 1 |  | 125 | 94 |  |  |  | 30 | 0 | 0 | [5 empty] | 0 |  | 0 | 43.8 | 21.9 | 0 | 0 | 0 | 0 | 0 | 0 | 0 | 0 | 0 | [13 empty] | 0 | 0 | 1 | 1 |  |  |  | 1010 | шт. | шт. | 1 | [6 empty] | 49575149 | 30 | Строительные работы | 0 |  | 1 | 1833 | ТСН-2001.3-16. 16-40-1...16-41-10 (доп. 44) | ТСН-2001.3-16-11 |  |  |  | 0 | 21.9 | 21.9 | 0 | 0 | 0 | 0 | 0 | [18 empty] | 0 | 0 | 0 |  |  |  |  | 125 | 94 |  |  |  |  | 0 |  | 901405535 | 2 | 1 | -2 | 0 | 0 | 0 | 43.8 | 43.8 | 0 | 0 |  | 0 | 3 | 0 |  | 0 | 1 | 0 | 0 | 0 | 0 |  |  |  | 0
18 | 1 | 430 |  | 67,1 | 1.12-2-1165 | Хомуты из оцинкованной стали с резиновыми прокладками для жесткого и скользящего крепления полипропиленовых труб, наружный диаметр 50 мм | шт. | 2 | 62.5 | 62.5 |  |  |  | 74.9 | 74.9 | 0 | 0 | 0 | 0 | 0 | 0 | 0 | 0 | 0 |  | 50626683 | 21.9 | 21.9 | 0 | 0 | 0 | 0 | 0 | 0 | 0 | 21.9 | 21.9 | 0 | 0 | 0 | 0 | 0 | 0 | 0 | 0 | 0 | 1 | 1 |  |  | 1 | 1 | 1 | 1.71 |  |  |  |  | 3 | 1 | ТСН-2001.1 Доп. 46, Р. 12, о. 2, поз. 1165 |  |  | 1833 | 0 | 1.12-2-1165 | 1 | 30 | 0 | 1 | 1 | 1 | 1 | 1 | 1 |  | 0 | 0 |  |  |  | 30 | 0 | 0 | [5 empty] | 0 |  | 0 | 74.9 | 37.45 | 0 | 0 | 0 | 0 | 0 | 0 | 0 | 0 | 0 | [13 empty] | 125 | 94 | 1 | 1 |  |  |  | 1010 | шт. | шт. | 1 | [6 empty] | 49575149 | 30 | Строительные работы | 0 |  | 1 | 1833 | ТСН-2001.3-16. 16-40-1...16-41-10 (доп. 44) | ТСН-2001.3-16-11 |  |  |  | 0 | 21.9 | 21.9 | 0 | 0 | 0 | 0 | 0 | [18 empty] | 0 | 0 | 0 |  |  |  |  | 125 | 94 |  |  |  |  | 0 |  | 901405535 | 2 | 1 | 2 | 0 | 0 | 0 | 74.9 | 74.9 | 0 | 0 |  | 0 | 0 | 0 |  | 0 | 1 | 0 | 0 | 0 | 0 |  |  |  | 0
18 | 1 | 417 |  | 67,2 | 1.12-5-336 | Трубы из полипропилена PP-R80 со слоем алюминиевой фольги, для холодного, горячего водоснабжения и отопления, диаметр 40 мм, толщина 5,6 мм | м | 3 | 93.75 | 93.75 |  |  |  | 469.17 | 469.17 | 0 | 0 | 0 | 0 | 0 | 0 | 0 | 0 | 0 |  | 50626682 | 156.39 | 156.39 | 0 | 0 | 0 | 0 | 0 | 0 | 0 | 156.39 | 156.39 | 0 | 0 | 0 | 0 | 0 | 0 | 0 | 125 | 94 | 1 | 1 |  |  | 1 | 1 | 1 | 1 |  |  |  |  | 3 | 1 | ТСН-2001.1 Доп. 46, Р. 12, о. 5, поз. 336 |  |  | 1833 | 0 |  | 0 | 30 | 0 | 1 | 1 | 1 | 1 | 1 | 1 |  | 125 | 94 |  |  |  | 30 | 0 | 0 | [5 empty] | 0 |  | 0 | 469.17 | 156.39 | 0 | 0 | 0 | 0 | 0 | 0 | 0 | 0 | 0 | [13 empty] | 0 | 0 | 1 | 1 |  |  |  | 1003 | м | м | 1 | [6 empty] | 49575149 | 30 | Строительные работы | 0 |  | 1 | 1833 | ТСН-2001.3-16. 16-40-1...16-41-10 (доп. 44) | ТСН-2001.3-16-11 |  |  |  | 0 | 156.39 | 156.39 | 0 | 0 | 0 | 0 | 0 | [18 empty] | 0 | 0 | 0 |  |  |  |  | 125 | 94 |  |  |  |  | 0 |  | 1815877567 | 2 | 1 | -2 | 0 | 0 | 0 | 469.17 | 469.17 | 0 | 0 |  | 0 | 3 | 0 |  | 0 | 1 | 0 | 0 | 0 | 0 |  |  |  | 0
18 | 1 | 431 |  | 67,2 | 1.12-5-336 | Трубы из полипропилена PP-R80 со слоем алюминиевой фольги, для холодного, горячего водоснабжения и отопления, диаметр 40 мм, толщина 5,6 мм | м | 3 | 93.75 | 93.75 |  |  |  | 5761.41 | 5761.41 | 0 | 0 | 0 | 0 | 0 | 0 | 0 | 0 | 0 |  | 50626683 | 156.39 | 156.39 | 0 | 0 | 0 | 0 | 0 | 0 | 0 | 156.39 | 156.39 | 0 | 0 | 0 | 0 | 0 | 0 | 0 | 0 | 0 | 1 | 1 |  |  | 1 | 1 | 1 | 12.28 |  |  |  |  | 3 | 1 | ТСН-2001.1 Доп. 46, Р. 12, о. 5, поз. 336 |  |  | 1833 | 0 | 1.12-5-336 | 1 | 30 | 0 | 1 | 1 | 1 | 1 | 1 | 1 |  | 0 | 0 |  |  |  | 30 | 0 | 0 | [5 empty] | 0 |  | 0 | 5761.41 | 1920.47 | 0 | 0 | 0 | 0 | 0 | 0 | 0 | 0 | 0 | [13 empty] | 125 | 94 | 1 | 1 |  |  |  | 1003 | м | м | 1 | [6 empty] | 49575149 | 30 | Строительные работы | 0 |  | 1 | 1833 | ТСН-2001.3-16. 16-40-1...16-41-10 (доп. 44) | ТСН-2001.3-16-11 |  |  |  | 0 | 156.39 | 156.39 | 0 | 0 | 0 | 0 | 0 | [18 empty] | 0 | 0 | 0 |  |  |  |  | 125 | 94 |  |  |  |  | 0 |  | 1815877567 | 2 | 1 | 2 | 0 | 0 | 0 | 5761.41 | 5761.41 | 0 | 0 |  | 0 | 0 | 0 |  | 0 | 1 | 0 | 0 | 0 | 0 |  |  |  | 0
18 | 1 | 418 |  | 67,3 | 1.13-4-178 | Кран шаровой, полипропиленовый (PP-R), температура рабочей среды до +80°C, номинальное давление PN 2,5 МПа, номинальный диаметр DN 40 мм | шт. | 1 | 31.25 | 31.25 |  |  |  | 1194.1 | 1194.1 | 0 | 0 | 0 | 0 | 0 | 0 | 0 | 0 | 0 |  | 50626682 | 1194.1 | 1194.1 | 0 | 0 | 0 | 0 | 0 | 0 | 0 | 1194.1 | 1194.1 | 0 | 0 | 0 | 0 | 0 | 0 | 0 | 125 | 94 | 1 | 1 |  |  | 1 | 1 | 1 | 1 |  |  |  |  | 3 | 1 | ТСН-2001.1 Доп. 68, Р. 13, о. 4, поз. 178 |  |  | 1833 | 0 |  | 0 | 30 | 0 | 1 | 1 | 1 | 1 | 1 | 1 |  | 125 | 94 |  |  |  | 30 | 0 | 0 | [5 empty] | 0 |  | 0 | 1194.1 | 1194.1 | 0 | 0 | 0 | 0 | 0 | 0 | 0 | 0 | 0 | [13 empty] | 0 | 0 | 1 | 1 |  |  |  | 1010 | шт. | шт. | 1 | [6 empty] | 49575149 | 30 | Строительные работы | 0 |  | 1 | 1833 | ТСН-2001.3-16. 16-40-1...16-41-10 (доп. 44) | ТСН-2001.3-16-11 |  |  |  | 0 | 1194.1 | 1194.1 | 0 | 0 | 0 | 0 | 0 | [18 empty] | 0 | 0 | 0 |  |  |  |  | 125 | 94 |  |  |  |  | 0 |  | -1313490924 | 2 | 1 | -2 | 0 | 0 | 0 | 1194.1 | 1194.1 | 0 | 0 |  | 0 | 3 | 0 |  | 0 | 1 | 0 | 0 | 0 | 0 |  |  |  | 0
18 | 1 | 432 |  | 67,3 | 1.13-4-178 | Кран шаровой, полипропиленовый (PP-R), температура рабочей среды до +80°C, номинальное давление PN 2,5 МПа, номинальный диаметр DN 40 мм | шт. | 1 | 31.25 | 31.25 |  |  |  | 477.64 | 477.64 | 0 | 0 | 0 | 0 | 0 | 0 | 0 | 0 | 0 |  | 50626683 | 1194.1 | 1194.1 | 0 | 0 | 0 | 0 | 0 | 0 | 0 | 1194.1 | 1194.1 | 0 | 0 | 0 | 0 | 0 | 0 | 0 | 0 | 0 | 1 | 1 |  |  | 1 | 1 | 1 | 0.4 |  |  |  |  | 3 | 1 | ТСН-2001.1 Доп. 68, Р. 13, о. 4, поз. 178 |  |  | 1833 | 0 | 1.13-4-178 | 1 | 30 | 0 | 1 | 1 | 1 | 1 | 1 | 1 |  | 0 | 0 |  |  |  | 30 | 0 | 0 | [5 empty] | 0 |  | 0 | 477.64 | 477.64 | 0 | 0 | 0 | 0 | 0 | 0 | 0 | 0 | 0 | [13 empty] | 125 | 94 | 1 | 1 |  |  |  | 1010 | шт. | шт. | 1 | [6 empty] | 49575149 | 30 | Строительные работы | 0 |  | 1 | 1833 | ТСН-2001.3-16. 16-40-1...16-41-10 (доп. 44) | ТСН-2001.3-16-11 |  |  |  | 0 | 1194.1 | 1194.1 | 0 | 0 | 0 | 0 | 0 | [18 empty] | 0 | 0 | 0 |  |  |  |  | 125 | 94 |  |  |  |  | 0 |  | -1313490924 | 2 | 1 | 2 | 0 | 0 | 0 | 477.64 | 477.64 | 0 | 0 |  | 0 | 0 | 0 |  | 0 | 1 | 0 | 0 | 0 | 0 |  |  |  | 0
18 | 1 | 419 |  | 67,4 | 1.7-3-8 | Сверло победитовое, диаметр 8 мм, длина 80 мм | шт. | 0.0224 | 0.7 | 0.7 |  |  |  | 0.26 | 0.26 | 0 | 0 | 0 | 0 | 0 | 0 | 0 | 0 | 0 |  | 50626682 | 11.82 | 11.82 | 0 | 0 | 0 | 0 | 0 | 0 | 0 | 11.82 | 11.82 | 0 | 0 | 0 | 0 | 0 | 0 | 0 | 125 | 94 | 1 | 1 |  |  | 1 | 1 | 1 | 1 |  |  |  |  | 3 | 1 | ТСН-2001.1. Доп. 1-42. Р. 7, о. 3, поз. 8 |  |  | 1833 | 0 |  | 0 | 30 | 0 | 1 | 1 | 1 | 1 | 1 | 1 |  | 125 | 94 |  |  |  | 30 | 0 | 0 | [5 empty] | 0 |  | 0 | 0.26 | 11.82 | 0 | 0 | 0 | 0 | 0 | 0 | 0 | 0 | 0 | [13 empty] | 0 | 0 | 1 | 1 |  |  |  | 1010 | шт. | шт. | 1 | [6 empty] | 49575149 | 30 | Строительные работы | 0 |  | 1 | 1833 | ТСН-2001.3-16. 16-40-1...16-41-10 (доп. 44) | ТСН-2001.3-16-11 |  |  |  | 0 | 11.82 | 11.82 | 0 | 0 | 0 | 0 | 0 | [18 empty] | 0 | 0 | 0 |  |  |  |  | 125 | 94 |  |  |  |  | 0 |  | 620473364 | 2 | 1 | -2 | 0 | 0 | 0 | 0.26 | 0.26 | 0 | 0 |  | 0 | 3 | 0 |  | 0 | 1 | 0 | 0 | 0 | 0 |  |  |  | 0
18 | 1 | 433 |  | 67,4 | 1.7-3-8 | Сверло победитовое, диаметр 8 мм, длина 80 мм | шт. | 0.0224 | 0.7 | 0.7 |  |  |  | 1.87 | 1.87 | 0 | 0 | 0 | 0 | 0 | 0 | 0 | 0 | 0 |  | 50626683 | 11.82 | 11.82 | 0 | 0 | 0 | 0 | 0 | 0 | 0 | 11.82 | 11.82 | 0 | 0 | 0 | 0 | 0 | 0 | 0 | 0 | 0 | 1 | 1 |  |  | 1 | 1 | 1 | 7.2 |  |  |  |  | 3 | 1 | ТСН-2001.1. Доп. 1-42. Р. 7, о. 3, поз. 8 |  |  | 1833 | 0 | 1.7-3-8 | 1 | 30 | 0 | 1 | 1 | 1 | 1 | 1 | 1 |  | 0 | 0 |  |  |  | 30 | 0 | 0 | [5 empty] | 0 |  | 0 | 1.87 | 85.1 | 0 | 0 | 0 | 0 | 0 | 0 | 0 | 0 | 0 | [13 empty] | 125 | 94 | 1 | 1 |  |  |  | 1010 | шт. | шт. | 1 | [6 empty] | 49575149 | 30 | Строительные работы | 0 |  | 1 | 1833 | ТСН-2001.3-16. 16-40-1...16-41-10 (доп. 44) | ТСН-2001.3-16-11 |  |  |  | 0 | 11.82 | 11.82 | 0 | 0 | 0 | 0 | 0 | [18 empty] | 0 | 0 | 0 |  |  |  |  | 125 | 94 |  |  |  |  | 0 |  | 620473364 | 2 | 1 | 2 | 0 | 0 | 0 | 1.87 | 1.87 | 0 | 0 |  | 0 | 0 | 0 |  | 0 | 1 | 0 | 0 | 0 | 0 |  |  |  | 0
18 | 1 | 420 |  | 67,5 | 3972281000 | Сверла победитовые | шт. | 0.0224 | 0.7 | 0.7 |  |  |  | 0 | 0 | 0 | 0 | 0 | 0 | 0 | 0 | 0 | 0 | 0 |  | 50626682 | 0 | 0 | 0 | 0 | 0 | 0 | 0 | 0 | 0 | 0 | 0 | 0 | 0 | 0 | 0 | 0 | 0 | 0 | 125 | 94 | 1 | 1 |  |  | 1 | 1 | 1 | 1 |  |  |  |  | 3 | 1 |  |  |  | 1833 | 0 |  | 0 | 30 | 0 | 1 | 1 | 1 | 1 | 1 | 1 |  | 125 | 94 |  |  |  | 30 | 0 | 0 | [5 empty] | 0 |  | 0 | 0 | 0 | 0 | 0 | 0 | 0 | 0 | 0 | 0 | 0 | 0 | [13 empty] | 0 | 0 | 1 | 1 |  |  |  | 1010 | шт. | шт. | 1 | [6 empty] | 49575149 | 30 | Строительные работы | 0 |  | 1 | 1833 | ТСН-2001.3-16. 16-40-1...16-41-10 (доп. 44) | ТСН-2001.3-16-11 |  |  |  | 0 | 0 | 0 | 0 | 0 | 0 | 0 | 0 | [18 empty] | 0 | 0 | 0 |  |  |  |  | 125 | 94 |  |  |  |  | 0 |  | 1072864355 | 2 | 1 | -2 | 0 | 0 | 0 | 0 | 0 | 0 | 0 |  | 0 | 3 | 0 |  | 0 | 1 | 0 | 0 | 0 | 0 |  |  |  | 0
18 | 1 | 434 |  | 67,5 | 3972281000 | Сверла победитовые | шт. | 0.0224 | 0.7 | 0.7 |  |  |  | 0 | 0 | 0 | 0 | 0 | 0 | 0 | 0 | 0 | 0 | 0 |  | 50626683 | 0 | 0 | 0 | 0 | 0 | 0 | 0 | 0 | 0 | 0 | 0 | 0 | 0 | 0 | 0 | 0 | 0 | 0 | 0 | 0 | 1 | 1 |  |  | 1 | 1 | 1 | 8.65 |  |  |  |  | 3 | 1 |  |  |  | 1833 | 0 |  | 0 | 30 | 0 | 1 | 1 | 1 | 1 | 1 | 1 |  | 0 | 0 |  |  |  | 30 | 0 | 0 | [5 empty] | 0 |  | 0 | 0 | 0 | 0 | 0 | 0 | 0 | 0 | 0 | 0 | 0 | 0 | [13 empty] | 125 | 94 | 1 | 1 |  |  |  | 1010 | шт. | шт. | 1 | [6 empty] | 49575149 | 30 | Строительные работы | 0 |  | 1 | 1833 | ТСН-2001.3-16. 16-40-1...16-41-10 (доп. 44) | ТСН-2001.3-16-11 |  |  |  | 0 | 0 | 0 | 0 | 0 | 0 | 0 | 0 | [18 empty] | 0 | 0 | 0 |  |  |  |  | 125 | 94 |  |  |  |  | 0 |  | 1072864355 | 2 | 1 | 5 | 0 | 0 | 0 | 0 | 0 | 0 | 0 |  | 0 | 0 | 0 |  | 0 | 1 | 0 | 0 | 0 | 0 |  |  |  | 0
51 | 1 | 5 | 789 |  | Новый подраздел | Автономная электрокотельная | 0 | [6 empty] | 35977.32 | 35155.67 | 119.93 | 16.88 | 701.72 | 0 | 57.4826 | 0 | 0 | 877.17 | 659.61 |  |  | 35977.32 | 35155.67 | 119.93 | 16.88 | 701.72 | 0 | 57.4826 | 0 | 0 | 877.17 | 659.61 |  |  | 0 | 0 | 0 | 37543.66 | 37543.66 | 0 | 0 | 35155.67 | 35155.67 | 0 | 35155.67 | 0 | 0 | 0 | 0 | 0 | [19 empty] | 0 | 0 | 0 | 37543.66 | 37543.66 | 0 | 0 | 35155.67 | 35155.67 | 0 | 35155.67 | 0 | 0 | 0 | 0 | 0 | [19 empty] | 167954.63 | 146189.53 | 1394.18 | 490.02 | 20370.92 | 0 | 57.4826 | 0 | 0 | 20982.04 | 9370.63 |  |  | 167954.63 | 146189.53 | 1394.18 | 490.02 | 20370.92 | 0 | 57.4826 | 0 | 0 | 20982.04 | 9370.63 |  |  | 0 | 0 | 0 | 199091.34 | 199091.34 | 0 | 0 | 146189.53 | 146189.53 | 0 | 146189.53 | 0 | 0 | 0 | 0 | 0 | [19 empty] | 0 | 0 | 0 | 199091.34 | 199091.34 | 0 | 0 | 146189.53 | 146189.53 | 0 | 146189.53 | 0 | 0 | 0 | 0 | 0 | [18 empty] | 0
50 | 0 | 0 | 1 | 201 | 35977.32 | ПЗ | Прямые затраты |  |  | 201 | 1 | 3 |  | 2 | 167954.63 | [6 empty] | 35977.32 | 1 | 35977.32 | 167954.63 | 1 | 167954.63
50 | 0 | 0 | 1 | 202 | 35155.67 | СтМатОб | Стоимость материальных ресурсов (всего) |  |  | 202 | 2 | 3 |  | 2 | 146189.53 | [6 empty] | 35155.67 | 1 | 35155.67 | 146189.53 | 1 | 146189.53
50 | 0 | 0 | 1 | 222 | 0 | СтМатОбЗак | Стоимость материалов и оборудования заказчика |  |  | 222 | 3 | 3 |  | 2 | 0 | [6 empty] | 0 | 1 | 0 | 0 | 1 | 0
50 | 0 | 0 | 1 | 225 | 35155.67 | СтМатОбПод | Стоимость материалов и оборудования подрядчика |  |  | 225 | 4 | 3 |  | 2 | 146189.53 | [6 empty] | 35155.67 | 1 | 35155.67 | 146189.53 | 1 | 146189.53
50 | 0 | 0 | 1 | 226 | 35155.67 | СтМат | Стоимость материалов (всего) |  |  | 226 | 5 | 3 |  | 2 | 146189.53 | [6 empty] | 35155.67 | 1 | 35155.67 | 146189.53 | 1 | 146189.53
50 | 0 | 0 | 1 | 227 | 0 | СтМатЗак | Стоимость материалов заказчика |  |  | 227 | 6 | 3 |  | 2 | 0 | [6 empty] | 0 | 1 | 0 | 0 | 1 | 0
50 | 0 | 0 | 1 | 228 | 35155.67 | СтМатПод | Стоимость материалов подрядчика |  |  | 228 | 7 | 3 |  | 2 | 146189.53 | [6 empty] | 35155.67 | 1 | 35155.67 | 146189.53 | 1 | 146189.53
50 | 0 | 0 | 1 | 216 | 0 | Оборуд | Стоимость оборудования (всего) |  |  | 216 | 8 | 3 |  | 2 | 0 | [6 empty] | 0 | 1 | 0 | 0 | 1 | 0
50 | 0 | 0 | 1 | 223 | 0 | ОборудЗак | Стоимость оборудования заказчика |  |  | 223 | 9 | 3 |  | 2 | 0 | [6 empty] | 0 | 1 | 0 | 0 | 1 | 0
50 | 0 | 0 | 1 | 229 | 0 | ОборудПод | Стоимость оборудования подрядчика |  |  | 229 | 10 | 3 |  | 2 | 0 | [6 empty] | 0 | 1 | 0 | 0 | 1 | 0
50 | 0 | 0 | 1 | 203 | 119.93 | ЭММ | Эксплуатация машин |  |  | 203 | 11 | 3 |  | 2 | 1394.18 | [6 empty] | 119.93 | 1 | 119.93 | 1394.18 | 1 | 1394.18
50 | 0 | 0 | 1 | 231 | 0 | ЭММсНРиСП | Эксплуатация машин по ТСН-2001.16 |  |  | 231 | 12 | 3 |  | 2 | 0 | [6 empty] | 0 | 1 | 0 | 0 | 1 | 0
50 | 0 | 0 | 1 | 204 | 16.88 | ЗПМ | ЗП машинистов |  |  | 204 | 13 | 3 |  | 2 | 490.02 | [6 empty] | 16.88 | 1 | 16.88 | 490.02 | 1 | 490.02
50 | 0 | 0 | 1 | 205 | 701.72 | ОЗП | Основная ЗП рабочих |  |  | 205 | 14 | 3 |  | 2 | 20370.92 | [6 empty] | 701.72 | 1 | 701.72 | 20370.92 | 1 | 20370.92
50 | 0 | 0 | 1 | 232 | 0 | ОЗПсНРиСП | Основная ЗП рабочих по ТСН-2001.16 |  |  | 232 | 15 | 3 |  | 2 | 0 | [6 empty] | 0 | 1 | 0 | 0 | 1 | 0
50 | 0 | 0 | 1 | 214 | 37543.66 | Строит | Строительные работы с НР и СП |  |  | 214 | 16 | 3 |  | 2 | 199091.34 | [6 empty] | 37543.66 | 1 | 37543.66 | 199091.34 | 1 | 199091.34
50 | 0 | 0 | 1 | 215 | 0 | Монтаж | Монтажные работы с НР и СП |  |  | 215 | 17 | 3 |  | 2 | 0 | [6 empty] | 0 | 1 | 0 | 0 | 1 | 0
50 | 0 | 0 | 1 | 217 | 0 | Прочие | Прочие работы с НР и СП |  |  | 217 | 18 | 3 |  | 2 | 0 | [6 empty] | 0 | 1 | 0 | 0 | 1 | 0
50 | 0 | 0 | 1 | 230 | 0 | ПрочиеЗатр | Прочие затраты по ТСН-2001.16 |  |  | 230 | 19 | 3 |  | 2 | 0 | [6 empty] | 0 | 1 | 0 | 0 | 1 | 0
50 | 0 | 0 | 1 | 206 | 0 | ВозврМат | Возврат материалов |  |  | 206 | 20 | 3 |  | 2 | 0 | [6 empty] | 0 | 1 | 0 | 0 | 1 | 0
50 | 0 | 0 | 1 | 207 | 57.4826 | ТрудСтр | Трудозатраты строителей |  |  | 207 | 21 | 3 |  | -1 | 57.4826 | [6 empty] | 57.4826 | 1 | 57.4826 | 57.4826 | 1 | 57.4826
50 | 0 | 0 | 1 | 208 | 0 | ТрудМаш | Трудозатраты машинистов |  |  | 208 | 22 | 3 |  | -1 | 0 | [6 empty] | 0 | 1 | 0 | 0 | 1 | 0
50 | 0 | 0 | 1 | 209 | 0 | ТранспМат | Транспорт материалов |  |  | 209 | 23 | 3 |  | 2 | 0 | [6 empty] | 0 | 1 | 0 | 0 | 1 | 0
50 | 0 | 0 | 1 | 233 | 0 | Перевозка | Перевозка грузов |  |  | 233 | 24 | 3 |  | 2 | 0 | [6 empty] | 0 | 1 | 0 | 0 | 1 | 0
50 | 0 | 0 | 1 | 210 | 877.17 | НР | Накладные расходы |  |  | 210 | 25 | 3 |  | 2 | 20982.04 | [6 empty] | 877.17 | 1 | 877.17 | 20982.04 | 1 | 20982.04
50 | 0 | 0 | 1 | 211 | 659.61 | СмПриб | Сметная прибыль |  |  | 211 | 26 | 3 |  | 2 | 9370.63 | [6 empty] | 659.61 | 1 | 659.61 | 9370.63 | 1 | 9370.63
50 | 0 | 0 | 1 | 224 | 37543.66 | Всего | Всего с НР и СП |  |  | 224 | 27 | 3 |  | 2 | 199091.34 | [6 empty] | 37543.66 | 1 | 37543.66 | 199091.34 | 1 | 199091.34
5 | 1 |  | 915 |  | Новый подраздел | Система отопления |  | 0 |  | -1 | [7 empty] | 0 | 0 |  | 0 | [53 empty] | 0 | [11 empty] | 0
52 | 1 | 5 | 876 | 0 | Новый подраздел | Система отопления | [7 empty] | 34595.31 | 33554.04 | 190.99 | 29.5 | 850.28 | 0 | 69.7891 | 0 | 0 | 1062.86 | 799.27 | 0 | 0 | 34595.31 | 33554.04 | 190.99 | 29.5 | 850.28 | 0 | 69.7891 | 0 | 0 | 1062.86 | 799.27 | 0 | 0 | 0 | 0 | 0 | 36509.07 | 36509.07 | 0 | 0 | 33554.04 | 33554.04 | 0 | 33554.04 | 0 | 0 | 0 | 0 | 0 | 0 | 0 | 0 | 0 | 0 | 0 | 0 | 0 | 0 | 0 | 0 | 0 | 0 | 0 | 0 | 0 | 0 | 0 | 0 | 0 | 0 | 0 | 36509.07 | 36509.07 | 0 | 0 | 33554.04 | 33554.04 | 0 | 33554.04 | 0 | 0 | 0 | 0 | 0 | 0 | 0 | 0 | 0 | 0 | 0 | 0 | 0 | 0 | 0 | 0 | 0 | 0 | 0 | 0 | 0 | 0 | 0 | 0 | 357818.39 | 330924.31 | 2210.45 | 856.39 | 24683.63 | 0 | 69.7891 | 0 | 0 | 25424.14 | 11354.47 | 0 | 0 | 357818.39 | 330924.31 | 2210.45 | 856.39 | 24683.63 | 0 | 69.7891 | 0 | 0 | 25424.14 | 11354.47 | 0 | 0 | 0 | 0 | 0 | 395967.23 | 395967.23 | 0 | 0 | 330924.31 | 330924.31 | 0 | 330924.31 | 0 | 0 | 0 | 0 | 0 | 0 | 0 | 0 | 0 | 0 | 0 | 0 | 0 | 0 | 0 | 0 | 0 | 0 | 0 | 0 | 0 | 0 | 0 | 0 | 0 | 0 | 0 | 395967.23 | 395967.23 | 0 | 0 | 330924.31 | 330924.31 | 0 | 330924.31 | 0 | 0 | 0 | 0 | 0 | 0 | 0 | 0 | 0 | 0 | 0 | 0 | 0 | 0 | 0 | 0 | 0 | 0 | 0 | 0 | 0 | 0 | 0 | 0
17 | 1 | 442 | 513 | 68 | 3.18-21-1 | Установка воздухоотводчиков | 1 ШТ. | 12 | 0 | 12 |  |  |  | 381.36 | 43.32 | 102.84 | 13.2 | 235.2 | 0 | 19.08 | 0 | 0 | 294 | 221.09 |  | 50626682 | 31.78 | 3.61 | 8.57 | 1.1 | 19.6 | 0 | 1.59 | 0 | 0 | 31.78 | 3.61 | 8.57 | 1.1 | 19.6 | 0 | 1.59 | 0 | 0 | 125 | 94 | 1 | 1 |  |  | 1 | 1 | 1 | 1 |  |  |  |  | 0 | 1 | ТСН-2001.3 Доп. 68, Сб. 18, т. 21, поз. 1 |  |  | 137 | 0 |  | 0 | 30 | 0 | 1 | 1 | 1 | 1 | 1 | 1 |  | 125 | 94 |  |  |  | 30 | 0 | 0 | [5 empty] | 0 |  | 0 | 381.36 | 3.61 | 8.57 | 1.1 | 19.6 | 0 | 1.59 | 0 | 0 | 294 | 221.088 | [13 empty] | 0 | 0 | 1 | 1 |  |  |  | 1013 | 1 ШТ. | 1 ШТ. | 1 | [6 empty] | 49573452 | 30 | Строительные работы | 0 |  | 1 | 137 | ТСН-2001.3-18. 18-1...18-21 | ТСН-2001.3-18-1 |  |  |  | 131072 | 31.78 | 3.61 | 8.57 | 1.1 | 19.6 | 1.59 | 0 | 0 | [17 empty] | 0 | 0 | 0 |  |  |  |  | 125 | 94 |  |  |  |  | 0 |  | 2103904662 | 2 | 1 | -2 | 0 | 23.1 | 0 | 919.55 | 919.55 | 0 | 0 |  | 0 | 3 | 0 |  | 0 | 1 | 0 | 0 | 0 | 0 |  |  |  | 0
17 | 1 | 450 | 522 | 68 | 3.18-21-1 | Установка воздухоотводчиков | 1 ШТ. | 12 | 0 | 12 |  |  |  | 8142.3 | 194.51 | 1119.93 | 383.2 | 6827.86 | 0 | 19.08 | 0 | 0 | 7032.7 | 3140.82 |  | 50626683 | 31.78 | 3.61 | 8.57 | 1.1 | 19.6 | 0 | 1.59 | 0 | 0 | 31.78 | 3.61 | 8.57 | 1.1 | 19.6 | 0 | 1.59 | 0 | 0 | 103 | 46 | 1 | 1 |  |  | 1 | 29.03 | 10.89 | 4.49 |  |  |  |  | 0 | 1 | ТСН-2001.3 Доп. 68, Сб. 18, т. 21, поз. 1 |  |  | 137 | 0 | 3.18-21-1 | 1 | 30 | 0 | 29.03 | 1 | 1 | 1 | 1 | 1 |  | 103 | 46 |  |  |  | 30 | 0 | 0 | [5 empty] | 0 |  | 0 | 8142.3 | 16.21 | 93.33 | 31.93 | 568.99 | 0 | 1.59 | 0 | 0 | 7032.6958 | 3140.8156 | [13 empty] | 125 | 94 | 1 | 1 |  |  |  | 1013 | 1 ШТ. | 1 ШТ. | 1 | [6 empty] | 49573452 | 30 | Строительные работы | 0 |  | 1 | 137 | ТСН-2001.3-18. 18-1...18-21 | ТСН-2001.3-18-1 |  |  |  | 131072 | 31.78 | 3.61 | 8.57 | 1.1 | 19.6 | 1.59 | 0 | 0 | [17 empty] | 0 | 0 | 0 |  |  |  |  | 125 | 94 |  |  |  |  | 0 |  | 2103904662 | 2 | 1 | 2 | 0 | 613.12 | 0 | 18928.94 | 18928.94 | 0 | 0 |  | 0 | 0 | 0 |  | 0 | 1 | 0 | 0 | 0 | 0 |  |  |  | 0
18 | 1 | 441 |  | 68,1 | 1.18-6-143 | Воздухоотводчик автоматический, латунный, с наружным резьбовым присоединением, температура рабочей среды до +110°С, номинальное давление PN 1,0 МПа, номинальный диаметр DN 10 мм | шт. | 12 | 1 | 1 |  |  |  | 1588.68 | 1588.68 | 0 | 0 | 0 | 0 | 0 | 0 | 0 | 0 | 0 |  | 50626682 | 132.39 | 132.39 | 0 | 0 | 0 | 0 | 0 | 0 | 0 | 132.39 | 132.39 | 0 | 0 | 0 | 0 | 0 | 0 | 0 | 125 | 94 | 1 | 1 |  |  | 1 | 1 | 1 | 1 |  |  |  |  | 3 | 1 | ТСН-2001.1 Доп. 67, Р. 18, о. 6, поз. 143 |  |  | 137 | 0 |  | 0 | 30 | 0 | 1 | 1 | 1 | 1 | 1 | 1 |  | 125 | 94 |  |  |  | 30 | 0 | 0 | [5 empty] | 0 |  | 0 | 1588.68 | 132.39 | 0 | 0 | 0 | 0 | 0 | 0 | 0 | 0 | 0 | [13 empty] | 0 | 0 | 1 | 1 |  |  |  | 1010 | шт. | шт. | 1 | [6 empty] | 49573452 | 30 | Строительные работы | 0 |  | 1 | 137 | ТСН-2001.3-18. 18-1...18-21 | ТСН-2001.3-18-1 |  |  |  | 0 | 132.39 | 132.39 | 0 | 0 | 0 | 0 | 0 | [18 empty] | 0 | 0 | 0 |  |  |  |  | 125 | 94 |  |  |  |  | 0 |  | -1795780145 | 2 | 1 | -2 | 0 | 0 | 0 | 1588.68 | 1588.68 | 0 | 0 |  | 0 | 3 | 0 |  | 0 | 1 | 0 | 0 | 0 | 0 |  |  |  | 0
18 | 1 | 449 |  | 68,1 | 1.18-6-143 | Воздухоотводчик автоматический, латунный, с наружным резьбовым присоединением, температура рабочей среды до +110°С, номинальное давление PN 1,0 МПа, номинальный диаметр DN 10 мм | шт. | 12 | 1 | 1 |  |  |  | 7689.21 | 7689.21 | 0 | 0 | 0 | 0 | 0 | 0 | 0 | 0 | 0 |  | 50626683 | 132.39 | 132.39 | 0 | 0 | 0 | 0 | 0 | 0 | 0 | 132.39 | 132.39 | 0 | 0 | 0 | 0 | 0 | 0 | 0 | 0 | 0 | 1 | 1 |  |  | 1 | 1 | 1 | 4.84 |  |  |  |  | 3 | 1 | ТСН-2001.1 Доп. 67, Р. 18, о. 6, поз. 143 |  |  | 137 | 0 | 1.18-6-143 | 1 | 30 | 0 | 1 | 1 | 1 | 1 | 1 | 1 |  | 0 | 0 |  |  |  | 30 | 0 | 0 | [5 empty] | 0 |  | 0 | 7689.21 | 640.77 | 0 | 0 | 0 | 0 | 0 | 0 | 0 | 0 | 0 | [13 empty] | 125 | 94 | 1 | 1 |  |  |  | 1010 | шт. | шт. | 1 | [6 empty] | 49573452 | 30 | Строительные работы | 0 |  | 1 | 137 | ТСН-2001.3-18. 18-1...18-21 | ТСН-2001.3-18-1 |  |  |  | 0 | 132.39 | 132.39 | 0 | 0 | 0 | 0 | 0 | [18 empty] | 0 | 0 | 0 |  |  |  |  | 125 | 94 |  |  |  |  | 0 |  | -1795780145 | 2 | 1 | 2 | 0 | 0 | 0 | 7689.21 | 7689.21 | 0 | 0 |  | 0 | 0 | 0 |  | 0 | 1 | 0 | 0 | 0 | 0 |  |  |  | 0
17 | 1 | 464 | 536 | 69 | 3.16-40-4 | Прокладка напорного трубопровода водоснабжения и отопления из многослойного полипропилена, армированного стекловолокном, из заранее собранных узлов, наружный диаметр 40 мм | 100 м | 0.593 | 0 | 0.593 |  |  |  | 185.52 | 72.35 | 14.34 | 0.9 | 98.83 | 0 | 8.0174 | 0 | 0 | 123.54 | 92.9 |  | 50626682 | 312.85 | 122.01 | 24.18 | 1.51 | 166.66 | 0 | 13.52 | 0 | 0 | 312.85 | 122.01 | 24.18 | 1.51 | 166.66 | 0 | 13.52 | 0 | 0 | 125 | 94 | 1 | 1 |  |  | 1 | 1 | 1 | 1 |  |  |  |  | 0 | 1 | ТСН-2001.3 Доп. 68, Сб. 16, т. 40, поз. 4 |  |  | 1833 | 0 |  | 0 | 30 | 0 | 1 | 1 | 1 | 1 | 1 | 1 |  | 125 | 94 |  |  |  | 30 | 0 | 0 | [5 empty] | 0 |  | 0 | 185.52 | 122.01 | 24.18 | 1.51 | 166.66 | 0 | 13.52 | 0 | 0 | 123.5375 | 92.9002 | [13 empty] | 0 | 0 | 1 | 1 |  |  |  | 1003 | 100 м | 100 м | 100 | [6 empty] | 49575149 | 30 | Строительные работы | 0 |  | 1 | 1833 | ТСН-2001.3-16. 16-40-1...16-41-10 (доп. 44) | ТСН-2001.3-16-11 |  |  |  | 131072 | 312.85 | 122.01 | 24.18 | 1.51 | 166.66 | 13.52 | 0 | 0 | [17 empty] | 0 | 0 | 0 |  |  |  |  | 125 | 94 |  |  |  |  | 0 |  | 1836942512 | 2 | 1 | -2 | 0 | 1.58 | 0 | 403.54 | 403.54 | 0 | 0 |  | 0 | 3 | 0 |  | 0 | 1 | 0 | 0 | 0 | 0 |  |  |  | 0
17 | 1 | 478 | 550 | 69 | 3.16-40-4 | Прокладка напорного трубопровода водоснабжения и отопления из многослойного полипропилена, армированного стекловолокном, из заранее собранных узлов, наружный диаметр 40 мм | 100 м | 0.593 | 0 | 0.593 |  |  |  | 3224.28 | 212.71 | 142.54 | 26.13 | 2869.03 | 0 | 8.0174 | 0 | 0 | 2955.1 | 1319.75 |  | 50626683 | 312.85 | 122.01 | 24.18 | 1.51 | 166.66 | 0 | 13.52 | 0 | 0 | 312.85 | 122.01 | 24.18 | 1.51 | 166.66 | 0 | 13.52 | 0 | 0 | 103 | 46 | 1 | 1 |  |  | 1 | 29.03 | 9.94 | 2.94 |  |  |  |  | 0 | 1 | ТСН-2001.3 Доп. 68, Сб. 16, т. 40, поз. 4 |  |  | 1833 | 0 | 3.16-40-4 | 1 | 30 | 0 | 29.03 | 1 | 1 | 1 | 1 | 1 |  | 103 | 46 |  |  |  | 30 | 0 | 0 | [5 empty] | 0 |  | 0 | 3224.28 | 358.71 | 240.35 | 43.84 | 4838.14 | 0 | 13.52 | 0 | 0 | 2955.1009 | 1319.7538 | [13 empty] | 125 | 94 | 1 | 1 |  |  |  | 1003 | 100 м | 100 м | 100 | [6 empty] | 49575149 | 30 | Строительные работы | 0 |  | 1 | 1833 | ТСН-2001.3-16. 16-40-1...16-41-10 (доп. 44) | ТСН-2001.3-16-11 |  |  |  | 131072 | 312.85 | 122.01 | 24.18 | 1.51 | 166.66 | 13.52 | 0 | 0 | [17 empty] | 0 | 0 | 0 |  |  |  |  | 125 | 94 |  |  |  |  | 0 |  | 1836942512 | 2 | 1 | 2 | 0 | 41.81 | 0 | 7540.94 | 7540.94 | 0 | 0 |  | 0 | 0 | 0 |  | 0 | 1 | 0 | 0 | 0 | 0 |  |  |  | 0
18 | 1 | 460 |  | 69,1 | 1.12-2-1165 | Хомуты из оцинкованной стали с резиновыми прокладками для жесткого и скользящего крепления полипропиленовых труб, наружный диаметр 50 мм | шт. | 30 | 50.5902 | 50.5902 |  |  |  | 657 | 657 | 0 | 0 | 0 | 0 | 0 | 0 | 0 | 0 | 0 |  | 50626682 | 21.9 | 21.9 | 0 | 0 | 0 | 0 | 0 | 0 | 0 | 21.9 | 21.9 | 0 | 0 | 0 | 0 | 0 | 0 | 0 | 125 | 94 | 1 | 1 |  |  | 1 | 1 | 1 | 1 |  |  |  |  | 3 | 1 | ТСН-2001.1 Доп. 46, Р. 12, о. 2, поз. 1165 |  |  | 1833 | 0 |  | 0 | 30 | 0 | 1 | 1 | 1 | 1 | 1 | 1 |  | 125 | 94 |  |  |  | 30 | 0 | 0 | [5 empty] | 0 |  | 0 | 657 | 21.9 | 0 | 0 | 0 | 0 | 0 | 0 | 0 | 0 | 0 | [13 empty] | 0 | 0 | 1 | 1 |  |  |  | 1010 | шт. | шт. | 1 | [6 empty] | 49575149 | 30 | Строительные работы | 0 |  | 1 | 1833 | ТСН-2001.3-16. 16-40-1...16-41-10 (доп. 44) | ТСН-2001.3-16-11 |  |  |  | 0 | 21.9 | 21.9 | 0 | 0 | 0 | 0 | 0 | [18 empty] | 0 | 0 | 0 |  |  |  |  | 125 | 94 |  |  |  |  | 0 |  | 901405535 | 2 | 1 | -2 | 0 | 0 | 0 | 657 | 657 | 0 | 0 |  | 0 | 3 | 0 |  | 0 | 1 | 0 | 0 | 0 | 0 |  |  |  | 0
18 | 1 | 474 |  | 69,1 | 1.12-2-1165 | Хомуты из оцинкованной стали с резиновыми прокладками для жесткого и скользящего крепления полипропиленовых труб, наружный диаметр 50 мм | шт. | 30 | 50.5902 | 50.5902 |  |  |  | 1123.47 | 1123.47 | 0 | 0 | 0 | 0 | 0 | 0 | 0 | 0 | 0 |  | 50626683 | 21.9 | 21.9 | 0 | 0 | 0 | 0 | 0 | 0 | 0 | 21.9 | 21.9 | 0 | 0 | 0 | 0 | 0 | 0 | 0 | 0 | 0 | 1 | 1 |  |  | 1 | 1 | 1 | 1.71 |  |  |  |  | 3 | 1 | ТСН-2001.1 Доп. 46, Р. 12, о. 2, поз. 1165 |  |  | 1833 | 0 | 1.12-2-1165 | 1 | 30 | 0 | 1 | 1 | 1 | 1 | 1 | 1 |  | 0 | 0 |  |  |  | 30 | 0 | 0 | [5 empty] | 0 |  | 0 | 1123.47 | 37.45 | 0 | 0 | 0 | 0 | 0 | 0 | 0 | 0 | 0 | [13 empty] | 125 | 94 | 1 | 1 |  |  |  | 1010 | шт. | шт. | 1 | [6 empty] | 49575149 | 30 | Строительные работы | 0 |  | 1 | 1833 | ТСН-2001.3-16. 16-40-1...16-41-10 (доп. 44) | ТСН-2001.3-16-11 |  |  |  | 0 | 21.9 | 21.9 | 0 | 0 | 0 | 0 | 0 | [18 empty] | 0 | 0 | 0 |  |  |  |  | 125 | 94 |  |  |  |  | 0 |  | 901405535 | 2 | 1 | 2 | 0 | 0 | 0 | 1123.47 | 1123.47 | 0 | 0 |  | 0 | 0 | 0 |  | 0 | 1 | 0 | 0 | 0 | 0 |  |  |  | 0
18 | 1 | 462 |  | 69,2 | 1.12-5-336 | Трубы из полипропилена PP-R80 со слоем алюминиевой фольги, для холодного, горячего водоснабжения и отопления, диаметр 40 мм, толщина 5,6 мм | м | 60.7825 | 102.5 | 102.5 |  |  |  | 9505.78 | 9505.78 | 0 | 0 | 0 | 0 | 0 | 0 | 0 | 0 | 0 |  | 50626682 | 156.39 | 156.39 | 0 | 0 | 0 | 0 | 0 | 0 | 0 | 156.39 | 156.39 | 0 | 0 | 0 | 0 | 0 | 0 | 0 | 125 | 94 | 1 | 1 |  |  | 1 | 1 | 1 | 1 |  |  |  |  | 3 | 1 | ТСН-2001.1 Доп. 46, Р. 12, о. 5, поз. 336 |  |  | 1833 | 0 |  | 0 | 30 | 0 | 1 | 1 | 1 | 1 | 1 | 1 |  | 125 | 94 |  |  |  | 30 | 0 | 0 | [5 empty] | 0 |  | 0 | 9505.78 | 156.39 | 0 | 0 | 0 | 0 | 0 | 0 | 0 | 0 | 0 | [13 empty] | 0 | 0 | 1 | 1 |  |  |  | 1003 | м | м | 1 | [6 empty] | 49575149 | 30 | Строительные работы | 0 |  | 1 | 1833 | ТСН-2001.3-16. 16-40-1...16-41-10 (доп. 44) | ТСН-2001.3-16-11 |  |  |  | 0 | 156.39 | 156.39 | 0 | 0 | 0 | 0 | 0 | [18 empty] | 0 | 0 | 0 |  |  |  |  | 125 | 94 |  |  |  |  | 0 |  | 1815877567 | 2 | 1 | -2 | 0 | 0 | 0 | 9505.78 | 9505.78 | 0 | 0 |  | 0 | 3 | 0 |  | 0 | 1 | 0 | 0 | 0 | 0 |  |  |  | 0
18 | 1 | 476 |  | 69,2 | 1.12-5-336 | Трубы из полипропилена PP-R80 со слоем алюминиевой фольги, для холодного, горячего водоснабжения и отопления, диаметр 40 мм, толщина 5,6 мм | м | 60.7825 | 102.5 | 102.5 |  |  |  | 116730.98 | 116730.98 | 0 | 0 | 0 | 0 | 0 | 0 | 0 | 0 | 0 |  | 50626683 | 156.39 | 156.39 | 0 | 0 | 0 | 0 | 0 | 0 | 0 | 156.39 | 156.39 | 0 | 0 | 0 | 0 | 0 | 0 | 0 | 0 | 0 | 1 | 1 |  |  | 1 | 1 | 1 | 12.28 |  |  |  |  | 3 | 1 | ТСН-2001.1 Доп. 46, Р. 12, о. 5, поз. 336 |  |  | 1833 | 0 | 1.12-5-336 | 1 | 30 | 0 | 1 | 1 | 1 | 1 | 1 | 1 |  | 0 | 0 |  |  |  | 30 | 0 | 0 | [5 empty] | 0 |  | 0 | 116730.98 | 1920.47 | 0 | 0 | 0 | 0 | 0 | 0 | 0 | 0 | 0 | [13 empty] | 125 | 94 | 1 | 1 |  |  |  | 1003 | м | м | 1 | [6 empty] | 49575149 | 30 | Строительные работы | 0 |  | 1 | 1833 | ТСН-2001.3-16. 16-40-1...16-41-10 (доп. 44) | ТСН-2001.3-16-11 |  |  |  | 0 | 156.39 | 156.39 | 0 | 0 | 0 | 0 | 0 | [18 empty] | 0 | 0 | 0 |  |  |  |  | 125 | 94 |  |  |  |  | 0 |  | 1815877567 | 2 | 1 | 2 | 0 | 0 | 0 | 116730.98 | 116730.98 | 0 | 0 |  | 0 | 0 | 0 |  | 0 | 1 | 0 | 0 | 0 | 0 |  |  |  | 0
18 | 1 | 463 |  | 69,3 | 1.12-5-350 | Угольник из полипропилена PP-R80, для трубопроводов холодного и горячего водоснабжения и отопления, диаметр 40 мм | шт. | 11 | 18.5497 | 18.5497 |  |  |  | 227.26 | 227.26 | 0 | 0 | 0 | 0 | 0 | 0 | 0 | 0 | 0 |  | 50626682 | 20.66 | 20.66 | 0 | 0 | 0 | 0 | 0 | 0 | 0 | 20.66 | 20.66 | 0 | 0 | 0 | 0 | 0 | 0 | 0 | 125 | 94 | 1 | 1 |  |  | 1 | 1 | 1 | 1 |  |  |  |  | 3 | 1 | ТСН-2001.1 Доп. 67, Р. 12, о. 5, поз. 350 |  |  | 1833 | 0 |  | 0 | 30 | 0 | 1 | 1 | 1 | 1 | 1 | 1 |  | 125 | 94 |  |  |  | 30 | 0 | 0 | [5 empty] | 0 |  | 0 | 227.26 | 20.66 | 0 | 0 | 0 | 0 | 0 | 0 | 0 | 0 | 0 | [13 empty] | 0 | 0 | 1 | 1 |  |  |  | 1010 | шт. | шт. | 1 | [6 empty] | 49575149 | 30 | Строительные работы | 0 |  | 1 | 1833 | ТСН-2001.3-16. 16-40-1...16-41-10 (доп. 44) | ТСН-2001.3-16-11 |  |  |  | 0 | 20.66 | 20.66 | 0 | 0 | 0 | 0 | 0 | [18 empty] | 0 | 0 | 0 |  |  |  |  | 125 | 94 |  |  |  |  | 0 |  | 1582342121 | 2 | 1 | -2 | 0 | 0 | 0 | 227.26 | 227.26 | 0 | 0 |  | 0 | 3 | 0 |  | 0 | 1 | 0 | 0 | 0 | 0 |  |  |  | 0
18 | 1 | 477 |  | 69,3 | 1.12-5-350 | Угольник из полипропилена PP-R80, для трубопроводов холодного и горячего водоснабжения и отопления, диаметр 40 мм | шт. | 11 | 18.5497 | 18.5497 |  |  |  | 4306.58 | 4306.58 | 0 | 0 | 0 | 0 | 0 | 0 | 0 | 0 | 0 |  | 50626683 | 20.66 | 20.66 | 0 | 0 | 0 | 0 | 0 | 0 | 0 | 20.66 | 20.66 | 0 | 0 | 0 | 0 | 0 | 0 | 0 | 0 | 0 | 1 | 1 |  |  | 1 | 1 | 1 | 18.95 |  |  |  |  | 3 | 1 | ТСН-2001.1 Доп. 67, Р. 12, о. 5, поз. 350 |  |  | 1833 | 0 | 1.12-5-350 | 1 | 30 | 0 | 1 | 1 | 1 | 1 | 1 | 1 |  | 0 | 0 |  |  |  | 30 | 0 | 0 | [5 empty] | 0 |  | 0 | 4306.58 | 391.51 | 0 | 0 | 0 | 0 | 0 | 0 | 0 | 0 | 0 | [13 empty] | 125 | 94 | 1 | 1 |  |  |  | 1010 | шт. | шт. | 1 | [6 empty] | 49575149 | 30 | Строительные работы | 0 |  | 1 | 1833 | ТСН-2001.3-16. 16-40-1...16-41-10 (доп. 44) | ТСН-2001.3-16-11 |  |  |  | 0 | 20.66 | 20.66 | 0 | 0 | 0 | 0 | 0 | [18 empty] | 0 | 0 | 0 |  |  |  |  | 125 | 94 |  |  |  |  | 0 |  | 1582342121 | 2 | 1 | 2 | 0 | 0 | 0 | 4306.58 | 4306.58 | 0 | 0 |  | 0 | 0 | 0 |  | 0 | 1 | 0 | 0 | 0 | 0 |  |  |  | 0
18 | 1 | 461 |  | 69,4 | 1.12-5-172 | Муфта соединительная из полипропилена PP-R тип 3 (PRC-R), наружный диаметр 40 мм | шт. | 10 | 16.8634 | 16.8634 |  |  |  | 91 | 91 | 0 | 0 | 0 | 0 | 0 | 0 | 0 | 0 | 0 |  | 50626682 | 9.1 | 9.1 | 0 | 0 | 0 | 0 | 0 | 0 | 0 | 9.1 | 9.1 | 0 | 0 | 0 | 0 | 0 | 0 | 0 | 125 | 94 | 1 | 1 |  |  | 1 | 1 | 1 | 1 |  |  |  |  | 3 | 1 | ТСН-2001.1 Доп. 67, Р. 12, о. 5, поз. 172 |  |  | 1833 | 0 |  | 0 | 30 | 0 | 1 | 1 | 1 | 1 | 1 | 1 |  | 125 | 94 |  |  |  | 30 | 0 | 0 | [5 empty] | 0 |  | 0 | 91 | 9.1 | 0 | 0 | 0 | 0 | 0 | 0 | 0 | 0 | 0 | [13 empty] | 0 | 0 | 1 | 1 |  |  |  | 1010 | шт. | шт. | 1 | [6 empty] | 49575149 | 30 | Строительные работы | 0 |  | 1 | 1833 | ТСН-2001.3-16. 16-40-1...16-41-10 (доп. 44) | ТСН-2001.3-16-11 |  |  |  | 0 | 9.1 | 9.1 | 0 | 0 | 0 | 0 | 0 | [18 empty] | 0 | 0 | 0 |  |  |  |  | 125 | 94 |  |  |  |  | 0 |  | 1843177402 | 2 | 1 | -2 | 0 | 0 | 0 | 91 | 91 | 0 | 0 |  | 0 | 3 | 0 |  | 0 | 1 | 0 | 0 | 0 | 0 |  |  |  | 0
18 | 1 | 475 |  | 69,4 | 1.12-5-172 | Муфта соединительная из полипропилена PP-R тип 3 (PRC-R), наружный диаметр 40 мм | шт. | 10 | 16.8634 | 16.8634 |  |  |  | 170.17 | 170.17 | 0 | 0 | 0 | 0 | 0 | 0 | 0 | 0 | 0 |  | 50626683 | 9.1 | 9.1 | 0 | 0 | 0 | 0 | 0 | 0 | 0 | 9.1 | 9.1 | 0 | 0 | 0 | 0 | 0 | 0 | 0 | 0 | 0 | 1 | 1 |  |  | 1 | 1 | 1 | 1.87 |  |  |  |  | 3 | 1 | ТСН-2001.1 Доп. 67, Р. 12, о. 5, поз. 172 |  |  | 1833 | 0 | 1.12-5-172 | 1 | 30 | 0 | 1 | 1 | 1 | 1 | 1 | 1 |  | 0 | 0 |  |  |  | 30 | 0 | 0 | [5 empty] | 0 |  | 0 | 170.17 | 17.02 | 0 | 0 | 0 | 0 | 0 | 0 | 0 | 0 | 0 | [13 empty] | 125 | 94 | 1 | 1 |  |  |  | 1010 | шт. | шт. | 1 | [6 empty] | 49575149 | 30 | Строительные работы | 0 |  | 1 | 1833 | ТСН-2001.3-16. 16-40-1...16-41-10 (доп. 44) | ТСН-2001.3-16-11 |  |  |  | 0 | 9.1 | 9.1 | 0 | 0 | 0 | 0 | 0 | [18 empty] | 0 | 0 | 0 |  |  |  |  | 125 | 94 |  |  |  |  | 0 |  | 1843177402 | 2 | 1 | 2 | 0 | 0 | 0 | 170.17 | 170.17 | 0 | 0 |  | 0 | 0 | 0 |  | 0 | 1 | 0 | 0 | 0 | 0 |  |  |  | 0
18 | 1 | 464 |  | 69,5 | 1.7-3-8 | Сверло победитовое, диаметр 8 мм, длина 80 мм | шт. | 0.4151 | 0.7 | 0.7 |  |  |  | 4.91 | 4.91 | 0 | 0 | 0 | 0 | 0 | 0 | 0 | 0 | 0 |  | 50626682 | 11.82 | 11.82 | 0 | 0 | 0 | 0 | 0 | 0 | 0 | 11.82 | 11.82 | 0 | 0 | 0 | 0 | 0 | 0 | 0 | 125 | 94 | 1 | 1 |  |  | 1 | 1 | 1 | 1 |  |  |  |  | 3 | 1 | ТСН-2001.1. Доп. 1-42. Р. 7, о. 3, поз. 8 |  |  | 1833 | 0 |  | 0 | 30 | 0 | 1 | 1 | 1 | 1 | 1 | 1 |  | 125 | 94 |  |  |  | 30 | 0 | 0 | [5 empty] | 0 |  | 0 | 4.91 | 11.82 | 0 | 0 | 0 | 0 | 0 | 0 | 0 | 0 | 0 | [13 empty] | 0 | 0 | 1 | 1 |  |  |  | 1010 | шт. | шт. | 1 | [6 empty] | 49575149 | 30 | Строительные работы | 0 |  | 1 | 1833 | ТСН-2001.3-16. 16-40-1...16-41-10 (доп. 44) | ТСН-2001.3-16-11 |  |  |  | 0 | 11.82 | 11.82 | 0 | 0 | 0 | 0 | 0 | [18 empty] | 0 | 0 | 0 |  |  |  |  | 125 | 94 |  |  |  |  | 0 |  | 620473364 | 2 | 1 | -2 | 0 | 0 | 0 | 4.91 | 4.91 | 0 | 0 |  | 0 | 3 | 0 |  | 0 | 1 | 0 | 0 | 0 | 0 |  |  |  | 0
18 | 1 | 478 |  | 69,5 | 1.7-3-8 | Сверло победитовое, диаметр 8 мм, длина 80 мм | шт. | 0.4151 | 0.7 | 0.7 |  |  |  | 35.35 | 35.35 | 0 | 0 | 0 | 0 | 0 | 0 | 0 | 0 | 0 |  | 50626683 | 11.82 | 11.82 | 0 | 0 | 0 | 0 | 0 | 0 | 0 | 11.82 | 11.82 | 0 | 0 | 0 | 0 | 0 | 0 | 0 | 0 | 0 | 1 | 1 |  |  | 1 | 1 | 1 | 7.2 |  |  |  |  | 3 | 1 | ТСН-2001.1. Доп. 1-42. Р. 7, о. 3, поз. 8 |  |  | 1833 | 0 | 1.7-3-8 | 1 | 30 | 0 | 1 | 1 | 1 | 1 | 1 | 1 |  | 0 | 0 |  |  |  | 30 | 0 | 0 | [5 empty] | 0 |  | 0 | 35.35 | 85.1 | 0 | 0 | 0 | 0 | 0 | 0 | 0 | 0 | 0 | [13 empty] | 125 | 94 | 1 | 1 |  |  |  | 1010 | шт. | шт. | 1 | [6 empty] | 49575149 | 30 | Строительные работы | 0 |  | 1 | 1833 | ТСН-2001.3-16. 16-40-1...16-41-10 (доп. 44) | ТСН-2001.3-16-11 |  |  |  | 0 | 11.82 | 11.82 | 0 | 0 | 0 | 0 | 0 | [18 empty] | 0 | 0 | 0 |  |  |  |  | 125 | 94 |  |  |  |  | 0 |  | 620473364 | 2 | 1 | 2 | 0 | 0 | 0 | 35.35 | 35.35 | 0 | 0 |  | 0 | 0 | 0 |  | 0 | 1 | 0 | 0 | 0 | 0 |  |  |  | 0
17 | 1 | 492 | 564 | 70 | 3.16-40-2 | Прокладка напорного трубопровода водоснабжения и отопления из многослойного полипропилена, армированного стекловолокном, из заранее собранных узлов, наружный диаметр 25 мм | 100 м | 0.571 | 0 | 0.571 |  |  |  | 187.58 | 76.93 | 11.26 | 0.43 | 99.39 | 0 | 8.0397 | 0 | 0 | 124.24 | 93.43 |  | 50626682 | 328.52 | 134.73 | 19.72 | 0.76 | 174.07 | 0 | 14.08 | 0 | 0 | 328.52 | 134.73 | 19.72 | 0.76 | 174.07 | 0 | 14.08 | 0 | 0 | 125 | 94 | 1 | 1 |  |  | 1 | 1 | 1 | 1 |  |  |  |  | 0 | 1 | ТСН-2001.3 Доп. 68, Сб. 16, т. 40, поз. 2 |  |  | 1833 | 0 |  | 0 | 30 | 0 | 1 | 1 | 1 | 1 | 1 | 1 |  | 125 | 94 |  |  |  | 30 | 0 | 0 | [5 empty] | 0 |  | 0 | 187.58 | 134.73 | 19.72 | 0.76 | 174.07 | 0 | 14.08 | 0 | 0 | 124.2375 | 93.4266 | [13 empty] | 0 | 0 | 1 | 1 |  |  |  | 1003 | 100 м | 100 м | 100 | [6 empty] | 49575149 | 30 | Строительные работы | 0 |  | 1 | 1833 | ТСН-2001.3-16. 16-40-1...16-41-10 (доп. 44) | ТСН-2001.3-16-11 |  |  |  | 131072 | 328.52 | 134.73 | 19.72 | 0.76 | 174.07 | 14.08 | 0 | 0 | [17 empty] | 0 | 0 | 0 |  |  |  |  | 125 | 94 |  |  |  |  | 0 |  | -1084477616 | 2 | 1 | -2 | 0 | 0.75 | 0 | 406 | 406 | 0 | 0 |  | 0 | 3 | 0 |  | 0 | 1 | 0 | 0 | 0 | 0 |  |  |  | 0
17 | 1 | 506 | 578 | 70 | 3.16-40-2 | Прокладка напорного трубопровода водоснабжения и отопления из многослойного полипропилена, армированного стекловолокном, из заранее собранных узлов, наружный диаметр 25 мм | 100 м | 0.571 | 0 | 0.571 |  |  |  | 3179.54 | 186.94 | 107.31 | 12.48 | 2885.29 | 0 | 8.0397 | 0 | 0 | 2971.85 | 1327.23 |  | 50626683 | 328.52 | 134.73 | 19.72 | 0.76 | 174.07 | 0 | 14.08 | 0 | 0 | 328.52 | 134.73 | 19.72 | 0.76 | 174.07 | 0 | 14.08 | 0 | 0 | 103 | 46 | 1 | 1 |  |  | 1 | 29.03 | 9.53 | 2.43 |  |  |  |  | 0 | 1 | ТСН-2001.3 Доп. 68, Сб. 16, т. 40, поз. 2 |  |  | 1833 | 0 | 3.16-40-2 | 1 | 30 | 0 | 29.03 | 1 | 1 | 1 | 1 | 1 |  | 103 | 46 |  |  |  | 30 | 0 | 0 | [5 empty] | 0 |  | 0 | 3179.54 | 327.39 | 187.93 | 22.06 | 5053.25 | 0 | 14.08 | 0 | 0 | 2971.8487 | 1327.2334 | [13 empty] | 125 | 94 | 1 | 1 |  |  |  | 1003 | 100 м | 100 м | 100 | [6 empty] | 49575149 | 30 | Строительные работы | 0 |  | 1 | 1833 | ТСН-2001.3-16. 16-40-1...16-41-10 (доп. 44) | ТСН-2001.3-16-11 |  |  |  | 131072 | 328.52 | 134.73 | 19.72 | 0.76 | 174.07 | 14.08 | 0 | 0 | [17 empty] | 0 | 0 | 0 |  |  |  |  | 125 | 94 |  |  |  |  | 0 |  | -1084477616 | 2 | 1 | 2 | 0 | 19.97 | 0 | 7498.59 | 7498.59 | 0 | 0 |  | 0 | 0 | 0 |  | 0 | 1 | 0 | 0 | 0 | 0 |  |  |  | 0
18 | 1 | 489 |  | 70,1 | 1.12-5-334 | Трубы из полипропилена PP-R80 со слоем алюминиевой фольги, для холодного, горячего водоснабжения и отопления, диаметр 25 мм, толщина 3,5 мм | м | 58.5275 | 102.5 | 102.5 |  |  |  | 4383.12 | 4383.12 | 0 | 0 | 0 | 0 | 0 | 0 | 0 | 0 | 0 |  | 50626682 | 74.89 | 74.89 | 0 | 0 | 0 | 0 | 0 | 0 | 0 | 74.89 | 74.89 | 0 | 0 | 0 | 0 | 0 | 0 | 0 | 125 | 94 | 1 | 1 |  |  | 1 | 1 | 1 | 1 |  |  |  |  | 3 | 1 | ТСН-2001.1 Доп. 46, Р. 12, о. 5, поз. 334 |  |  | 1833 | 0 |  | 0 | 30 | 0 | 1 | 1 | 1 | 1 | 1 | 1 |  | 125 | 94 |  |  |  | 30 | 0 | 0 | [5 empty] | 0 |  | 0 | 4383.12 | 74.89 | 0 | 0 | 0 | 0 | 0 | 0 | 0 | 0 | 0 | [13 empty] | 0 | 0 | 1 | 1 |  |  |  | 1003 | м | м | 1 | [6 empty] | 49575149 | 30 | Строительные работы | 0 |  | 1 | 1833 | ТСН-2001.3-16. 16-40-1...16-41-10 (доп. 44) | ТСН-2001.3-16-11 |  |  |  | 0 | 74.89 | 74.89 | 0 | 0 | 0 | 0 | 0 | [18 empty] | 0 | 0 | 0 |  |  |  |  | 125 | 94 |  |  |  |  | 0 |  | 235217430 | 2 | 1 | -2 | 0 | 0 | 0 | 4383.12 | 4383.12 | 0 | 0 |  | 0 | 3 | 0 |  | 0 | 1 | 0 | 0 | 0 | 0 |  |  |  | 0
18 | 1 | 503 |  | 70,1 | 1.12-5-334 | Трубы из полипропилена PP-R80 со слоем алюминиевой фольги, для холодного, горячего водоснабжения и отопления, диаметр 25 мм, толщина 3,5 мм | м | 58.5275 | 102.5 | 102.5 |  |  |  | 47074.71 | 47074.71 | 0 | 0 | 0 | 0 | 0 | 0 | 0 | 0 | 0 |  | 50626683 | 74.89 | 74.89 | 0 | 0 | 0 | 0 | 0 | 0 | 0 | 74.89 | 74.89 | 0 | 0 | 0 | 0 | 0 | 0 | 0 | 0 | 0 | 1 | 1 |  |  | 1 | 1 | 1 | 10.74 |  |  |  |  | 3 | 1 | ТСН-2001.1 Доп. 46, Р. 12, о. 5, поз. 334 |  |  | 1833 | 0 | 1.12-5-334 | 1 | 30 | 0 | 1 | 1 | 1 | 1 | 1 | 1 |  | 0 | 0 |  |  |  | 30 | 0 | 0 | [5 empty] | 0 |  | 0 | 47074.71 | 804.32 | 0 | 0 | 0 | 0 | 0 | 0 | 0 | 0 | 0 | [13 empty] | 125 | 94 | 1 | 1 |  |  |  | 1003 | м | м | 1 | [6 empty] | 49575149 | 30 | Строительные работы | 0 |  | 1 | 1833 | ТСН-2001.3-16. 16-40-1...16-41-10 (доп. 44) | ТСН-2001.3-16-11 |  |  |  | 0 | 74.89 | 74.89 | 0 | 0 | 0 | 0 | 0 | [18 empty] | 0 | 0 | 0 |  |  |  |  | 125 | 94 |  |  |  |  | 0 |  | 235217430 | 2 | 1 | 2 | 0 | 0 | 0 | 47074.71 | 47074.71 | 0 | 0 |  | 0 | 0 | 0 |  | 0 | 1 | 0 | 0 | 0 | 0 |  |  |  | 0
18 | 1 | 488 |  | 70,2 | 1.12-2-1164 | Хомуты из оцинкованной стали с резиновыми прокладками для жесткого и скользящего крепления полипропиленовых труб, наружный диаметр 32 мм | шт. | 28 | 49.0368 | 49.0368 |  |  |  | 549.08 | 549.08 | 0 | 0 | 0 | 0 | 0 | 0 | 0 | 0 | 0 |  | 50626682 | 19.61 | 19.61 | 0 | 0 | 0 | 0 | 0 | 0 | 0 | 19.61 | 19.61 | 0 | 0 | 0 | 0 | 0 | 0 | 0 | 125 | 94 | 1 | 1 |  |  | 1 | 1 | 1 | 1 |  |  |  |  | 3 | 1 | ТСН-2001.1 Доп. 46, Р. 12, о. 2, поз. 1164 |  |  | 1833 | 0 |  | 0 | 30 | 0 | 1 | 1 | 1 | 1 | 1 | 1 |  | 125 | 94 |  |  |  | 30 | 0 | 0 | [5 empty] | 0 |  | 0 | 549.08 | 19.61 | 0 | 0 | 0 | 0 | 0 | 0 | 0 | 0 | 0 | [13 empty] | 0 | 0 | 1 | 1 |  |  |  | 1010 | шт. | шт. | 1 | [6 empty] | 49575149 | 30 | Строительные работы | 0 |  | 1 | 1833 | ТСН-2001.3-16. 16-40-1...16-41-10 (доп. 44) | ТСН-2001.3-16-11 |  |  |  | 0 | 19.61 | 19.61 | 0 | 0 | 0 | 0 | 0 | [18 empty] | 0 | 0 | 0 |  |  |  |  | 125 | 94 |  |  |  |  | 0 |  | -802582881 | 2 | 1 | -2 | 0 | 0 | 0 | 549.08 | 549.08 | 0 | 0 |  | 0 | 3 | 0 |  | 0 | 1 | 0 | 0 | 0 | 0 |  |  |  | 0
18 | 1 | 502 |  | 70,2 | 1.12-2-1164 | Хомуты из оцинкованной стали с резиновыми прокладками для жесткого и скользящего крепления полипропиленовых труб, наружный диаметр 32 мм | шт. | 28 | 49.0368 | 49.0368 |  |  |  | 856.56 | 856.56 | 0 | 0 | 0 | 0 | 0 | 0 | 0 | 0 | 0 |  | 50626683 | 19.61 | 19.61 | 0 | 0 | 0 | 0 | 0 | 0 | 0 | 19.61 | 19.61 | 0 | 0 | 0 | 0 | 0 | 0 | 0 | 0 | 0 | 1 | 1 |  |  | 1 | 1 | 1 | 1.56 |  |  |  |  | 3 | 1 | ТСН-2001.1 Доп. 46, Р. 12, о. 2, поз. 1164 |  |  | 1833 | 0 | 1.12-2-1164 | 1 | 30 | 0 | 1 | 1 | 1 | 1 | 1 | 1 |  | 0 | 0 |  |  |  | 30 | 0 | 0 | [5 empty] | 0 |  | 0 | 856.56 | 30.59 | 0 | 0 | 0 | 0 | 0 | 0 | 0 | 0 | 0 | [13 empty] | 125 | 94 | 1 | 1 |  |  |  | 1010 | шт. | шт. | 1 | [6 empty] | 49575149 | 30 | Строительные работы | 0 |  | 1 | 1833 | ТСН-2001.3-16. 16-40-1...16-41-10 (доп. 44) | ТСН-2001.3-16-11 |  |  |  | 0 | 19.61 | 19.61 | 0 | 0 | 0 | 0 | 0 | [18 empty] | 0 | 0 | 0 |  |  |  |  | 125 | 94 |  |  |  |  | 0 |  | -802582881 | 2 | 1 | 2 | 0 | 0 | 0 | 856.56 | 856.56 | 0 | 0 |  | 0 | 0 | 0 |  | 0 | 1 | 0 | 0 | 0 | 0 |  |  |  | 0
18 | 1 | 490 |  | 70,3 | 1.13-4-172 | Кран шаровой, полипропиленовый (PP-R), температура рабочей среды до +80°C, номинальное давление PN 1,0 МПа, номинальный диаметр DN 25 мм | шт. | 2 | 3.5026 | 3.5026 |  |  |  | 291.98 | 291.98 | 0 | 0 | 0 | 0 | 0 | 0 | 0 | 0 | 0 |  | 50626682 | 145.99 | 145.99 | 0 | 0 | 0 | 0 | 0 | 0 | 0 | 145.99 | 145.99 | 0 | 0 | 0 | 0 | 0 | 0 | 0 | 125 | 94 | 1 | 1 |  |  | 1 | 1 | 1 | 1 |  |  |  |  | 3 | 1 | ТСН-2001.1 Доп. 68, Р. 13, о. 4, поз. 172 |  |  | 1833 | 0 |  | 0 | 30 | 0 | 1 | 1 | 1 | 1 | 1 | 1 |  | 125 | 94 |  |  |  | 30 | 0 | 0 | [5 empty] | 0 |  | 0 | 291.98 | 145.99 | 0 | 0 | 0 | 0 | 0 | 0 | 0 | 0 | 0 | [13 empty] | 0 | 0 | 1 | 1 |  |  |  | 1010 | шт. | шт. | 1 | [6 empty] | 49575149 | 30 | Строительные работы | 0 |  | 1 | 1833 | ТСН-2001.3-16. 16-40-1...16-41-10 (доп. 44) | ТСН-2001.3-16-11 |  |  |  | 0 | 145.99 | 145.99 | 0 | 0 | 0 | 0 | 0 | [18 empty] | 0 | 0 | 0 |  |  |  |  | 125 | 94 |  |  |  |  | 0 |  | 1070304067 | 2 | 1 | -2 | 0 | 0 | 0 | 291.98 | 291.98 | 0 | 0 |  | 0 | 3 | 0 |  | 0 | 1 | 0 | 0 | 0 | 0 |  |  |  | 0
18 | 1 | 504 |  | 70,3 | 1.13-4-172 | Кран шаровой, полипропиленовый (PP-R), температура рабочей среды до +80°C, номинальное давление PN 1,0 МПа, номинальный диаметр DN 25 мм | шт. | 2 | 3.5026 | 3.5026 |  |  |  | 467.17 | 467.17 | 0 | 0 | 0 | 0 | 0 | 0 | 0 | 0 | 0 |  | 50626683 | 145.99 | 145.99 | 0 | 0 | 0 | 0 | 0 | 0 | 0 | 145.99 | 145.99 | 0 | 0 | 0 | 0 | 0 | 0 | 0 | 0 | 0 | 1 | 1 |  |  | 1 | 1 | 1 | 1.6 |  |  |  |  | 3 | 1 | ТСН-2001.1 Доп. 68, Р. 13, о. 4, поз. 172 |  |  | 1833 | 0 | 1.13-4-172 | 1 | 30 | 0 | 1 | 1 | 1 | 1 | 1 | 1 |  | 0 | 0 |  |  |  | 30 | 0 | 0 | [5 empty] | 0 |  | 0 | 467.17 | 233.58 | 0 | 0 | 0 | 0 | 0 | 0 | 0 | 0 | 0 | [13 empty] | 125 | 94 | 1 | 1 |  |  |  | 1010 | шт. | шт. | 1 | [6 empty] | 49575149 | 30 | Строительные работы | 0 |  | 1 | 1833 | ТСН-2001.3-16. 16-40-1...16-41-10 (доп. 44) | ТСН-2001.3-16-11 |  |  |  | 0 | 145.99 | 145.99 | 0 | 0 | 0 | 0 | 0 | [18 empty] | 0 | 0 | 0 |  |  |  |  | 125 | 94 |  |  |  |  | 0 |  | 1070304067 | 2 | 1 | 2 | 0 | 0 | 0 | 467.17 | 467.17 | 0 | 0 |  | 0 | 0 | 0 |  | 0 | 1 | 0 | 0 | 0 | 0 |  |  |  | 0
18 | 1 | 492 |  | 70,4 | 1.13-4-72 | Кран шаровой, латунный, никелированный, запорный, полнопроходной, со спускным элементом, с алюминиевой ручкой, муфтовый, температура рабочей среды от -15 до +110°С, пропускная способность 28 м3/ч, номинальное давление PN 4,0 МПа, номинальный диаметр DN 20 мм | шт. | 50 | 87.5657 | 87.5657 |  |  |  | 2833.5 | 2833.5 | 0 | 0 | 0 | 0 | 0 | 0 | 0 | 0 | 0 |  | 50626682 | 56.67 | 56.67 | 0 | 0 | 0 | 0 | 0 | 0 | 0 | 56.67 | 56.67 | 0 | 0 | 0 | 0 | 0 | 0 | 0 | 125 | 94 | 1 | 1 |  |  | 1 | 1 | 1 | 1 |  |  |  |  | 3 | 1 | ТСН-2001.1 Доп. 68, Р. 13, о. 4, поз. 72 |  |  | 1833 | 0 |  | 0 | 30 | 0 | 1 | 1 | 1 | 1 | 1 | 1 |  | 125 | 94 |  |  |  | 30 | 0 | 0 | [5 empty] | 0 |  | 0 | 2833.5 | 56.67 | 0 | 0 | 0 | 0 | 0 | 0 | 0 | 0 | 0 | [13 empty] | 0 | 0 | 1 | 1 |  |  |  | 1010 | шт. | шт. | 1 | [6 empty] | 49575149 | 30 | Строительные работы | 0 |  | 1 | 1833 | ТСН-2001.3-16. 16-40-1...16-41-10 (доп. 44) | ТСН-2001.3-16-11 |  |  |  | 0 | 56.67 | 56.67 | 0 | 0 | 0 | 0 | 0 | [18 empty] | 0 | 0 | 0 |  |  |  |  | 125 | 94 |  |  |  |  | 0 |  | 252014648 | 2 | 1 | -2 | 0 | 0 | 0 | 2833.5 | 2833.5 | 0 | 0 |  | 0 | 3 | 0 |  | 0 | 1 | 0 | 0 | 0 | 0 |  |  |  | 0
18 | 1 | 506 |  | 70,4 | 1.13-4-72 | Кран шаровой, латунный, никелированный, запорный, полнопроходной, со спускным элементом, с алюминиевой ручкой, муфтовый, температура рабочей среды от -15 до +110°С, пропускная способность 28 м3/ч, номинальное давление PN 4,0 МПа, номинальный диаметр DN 20 мм | шт. | 50 | 87.5657 | 87.5657 |  |  |  | 45817.7 | 45817.7 | 0 | 0 | 0 | 0 | 0 | 0 | 0 | 0 | 0 |  | 50626683 | 56.67 | 56.67 | 0 | 0 | 0 | 0 | 0 | 0 | 0 | 56.67 | 56.67 | 0 | 0 | 0 | 0 | 0 | 0 | 0 | 0 | 0 | 1 | 1 |  |  | 1 | 1 | 1 | 16.17 |  |  |  |  | 3 | 1 | ТСН-2001.1 Доп. 68, Р. 13, о. 4, поз. 72 |  |  | 1833 | 0 | 1.13-4-72 | 1 | 30 | 0 | 1 | 1 | 1 | 1 | 1 | 1 |  | 0 | 0 |  |  |  | 30 | 0 | 0 | [5 empty] | 0 |  | 0 | 45817.7 | 916.35 | 0 | 0 | 0 | 0 | 0 | 0 | 0 | 0 | 0 | [13 empty] | 125 | 94 | 1 | 1 |  |  |  | 1010 | шт. | шт. | 1 | [6 empty] | 49575149 | 30 | Строительные работы | 0 |  | 1 | 1833 | ТСН-2001.3-16. 16-40-1...16-41-10 (доп. 44) | ТСН-2001.3-16-11 |  |  |  | 0 | 56.67 | 56.67 | 0 | 0 | 0 | 0 | 0 | [18 empty] | 0 | 0 | 0 |  |  |  |  | 125 | 94 |  |  |  |  | 0 |  | 252014648 | 2 | 1 | 2 | 0 | 0 | 0 | 45817.7 | 45817.7 | 0 | 0 |  | 0 | 0 | 0 |  | 0 | 1 | 0 | 0 | 0 | 0 |  |  |  | 0
18 | 1 | 491 |  | 70,5 | 1.13-4-71 | Кран шаровой, латунный, никелированный, запорный, полнопроходной, со спускным элементом, с алюминиевой ручкой, муфтовый, температура рабочей среды от -15 до +110°С, пропускная способность 15 м3/ч, номинальное давление PN 4,0 МПа, номинальный диаметр DN 15 мм | шт. | 5 | 8.7566 | 8.7566 |  |  |  | 194.75 | 194.75 | 0 | 0 | 0 | 0 | 0 | 0 | 0 | 0 | 0 |  | 50626682 | 38.95 | 38.95 | 0 | 0 | 0 | 0 | 0 | 0 | 0 | 38.95 | 38.95 | 0 | 0 | 0 | 0 | 0 | 0 | 0 | 125 | 94 | 1 | 1 |  |  | 1 | 1 | 1 | 1 |  |  |  |  | 3 | 1 | ТСН-2001.1 Доп. 68, Р. 13, о. 4, поз. 71 |  |  | 1833 | 0 |  | 0 | 30 | 0 | 1 | 1 | 1 | 1 | 1 | 1 |  | 125 | 94 |  |  |  | 30 | 0 | 0 | [5 empty] | 0 |  | 0 | 194.75 | 38.95 | 0 | 0 | 0 | 0 | 0 | 0 | 0 | 0 | 0 | [13 empty] | 0 | 0 | 1 | 1 |  |  |  | 1010 | шт. | шт. | 1 | [6 empty] | 49575149 | 30 | Строительные работы | 0 |  | 1 | 1833 | ТСН-2001.3-16. 16-40-1...16-41-10 (доп. 44) | ТСН-2001.3-16-11 |  |  |  | 0 | 38.95 | 38.95 | 0 | 0 | 0 | 0 | 0 | [18 empty] | 0 | 0 | 0 |  |  |  |  | 125 | 94 |  |  |  |  | 0 |  | 869965088 | 2 | 1 | -2 | 0 | 0 | 0 | 194.75 | 194.75 | 0 | 0 |  | 0 | 3 | 0 |  | 0 | 1 | 0 | 0 | 0 | 0 |  |  |  | 0
18 | 1 | 505 |  | 70,5 | 1.13-4-71 | Кран шаровой, латунный, никелированный, запорный, полнопроходной, со спускным элементом, с алюминиевой ручкой, муфтовый, температура рабочей среды от -15 до +110°С, пропускная способность 15 м3/ч, номинальное давление PN 4,0 МПа, номинальный диаметр DN 15 мм | шт. | 5 | 8.7566 | 8.7566 |  |  |  | 3733.36 | 3733.36 | 0 | 0 | 0 | 0 | 0 | 0 | 0 | 0 | 0 |  | 50626683 | 38.95 | 38.95 | 0 | 0 | 0 | 0 | 0 | 0 | 0 | 38.95 | 38.95 | 0 | 0 | 0 | 0 | 0 | 0 | 0 | 0 | 0 | 1 | 1 |  |  | 1 | 1 | 1 | 19.17 |  |  |  |  | 3 | 1 | ТСН-2001.1 Доп. 68, Р. 13, о. 4, поз. 71 |  |  | 1833 | 0 | 1.13-4-71 | 1 | 30 | 0 | 1 | 1 | 1 | 1 | 1 | 1 |  | 0 | 0 |  |  |  | 30 | 0 | 0 | [5 empty] | 0 |  | 0 | 3733.36 | 746.67 | 0 | 0 | 0 | 0 | 0 | 0 | 0 | 0 | 0 | [13 empty] | 125 | 94 | 1 | 1 |  |  |  | 1010 | шт. | шт. | 1 | [6 empty] | 49575149 | 30 | Строительные работы | 0 |  | 1 | 1833 | ТСН-2001.3-16. 16-40-1...16-41-10 (доп. 44) | ТСН-2001.3-16-11 |  |  |  | 0 | 38.95 | 38.95 | 0 | 0 | 0 | 0 | 0 | [18 empty] | 0 | 0 | 0 |  |  |  |  | 125 | 94 |  |  |  |  | 0 |  | 869965088 | 2 | 1 | 2 | 0 | 0 | 0 | 3733.36 | 3733.36 | 0 | 0 |  | 0 | 0 | 0 |  | 0 | 1 | 0 | 0 | 0 | 0 |  |  |  | 0
17 | 1 | 511 | 582 | 71 | 3.18-6-3 | Установка конвекторов | 100 кВт радиаторов и конвекторов | 0.3983 | 0 | 0.3983 |  |  |  | 491.79 | 12.38 | 62.55 | 14.97 | 416.86 | 0 | 34.6521 | 0 | 0 | 521.08 | 391.85 |  | 50626682 | 1234.74 | 31.08 | 157.05 | 37.58 | 1046.61 | 0 | 87 | 0 | 0 | 1234.74 | 31.08 | 157.05 | 37.58 | 1046.61 | 0 | 87 | 0 | 0 | 125 | 94 | 1 | 1 |  |  | 1 | 1 | 1 | 1 |  |  |  |  | 0 | 1 | ТСН-2001.3. Доп. 1-42. Сб. 18, т. 6, поз. 3 |  |  | 137 | 0 |  | 0 | 30 | 0 | 1 | 1 | 1 | 1 | 1 | 1 |  | 125 | 94 |  |  |  | 30 | 0 | 0 | [5 empty] | 0 |  | 0 | 491.79 | 31.08 | 157.05 | 37.58 | 1046.61 | 0 | 87 | 0 | 0 | 521.075 | 391.8484 | [13 empty] | 0 | 0 | 1 | 1 |  |  |  | 1013 | 100 кВт радиаторов и конвекторов | 100 кВт радиаторов и конвекторов | 1 | [6 empty] | 49573452 | 30 | Строительные работы | 0 |  | 1 | 137 | ТСН-2001.3-18. 18-1...18-21 | ТСН-2001.3-18-1 |  |  |  | 131072 | 1234.74 | 31.08 | 157.05 | 37.58 | 1046.61 | 87 | 0 | 0 | [17 empty] | 0 | 0 | 0 |  |  |  |  | 125 | 94 |  |  |  |  | 0 |  | -1624078570 | 2 | 1 | -2 | 0 | 26.2 | 0 | 1430.92 | 1430.92 | 0 | 0 |  | 0 | 3 | 0 |  | 0 | 1 | 0 | 0 | 0 | 0 |  |  |  | 0
17 | 1 | 516 | 586 | 71 | 3.18-6-3 | Установка конвекторов | 100 кВт радиаторов и конвекторов | 0.3983 | 0 | 0.3983 |  |  |  | 13051.31 | 109.19 | 840.67 | 434.58 | 12101.45 | 0 | 34.6521 | 0 | 0 | 12464.49 | 5566.67 |  | 50626683 | 1234.74 | 31.08 | 157.05 | 37.58 | 1046.61 | 0 | 87 | 0 | 0 | 1234.74 | 31.08 | 157.05 | 37.58 | 1046.61 | 0 | 87 | 0 | 0 | 103 | 46 | 1 | 1 |  |  | 1 | 29.03 | 13.44 | 8.82 |  |  |  |  | 0 | 1 | ТСН-2001.3. Доп. 1-42. Сб. 18, т. 6, поз. 3 |  |  | 137 | 0 | 3.18-6-3 | 1 | 30 | 0 | 29.03 | 1 | 1 | 1 | 1 | 1 |  | 103 | 46 |  |  |  | 30 | 0 | 0 | [5 empty] | 0 |  | 0 | 13051.31 | 274.13 | 2110.75 | 1090.95 | 30383.09 | 0 | 87 | 0 | 0 | 12464.4935 | 5566.667 | [13 empty] | 125 | 94 | 1 | 1 |  |  |  | 1013 | 100 кВт радиаторов и конвекторов | 100 кВт радиаторов и конвекторов | 1 | [6 empty] | 49573452 | 30 | Строительные работы | 0 |  | 1 | 137 | ТСН-2001.3-18. 18-1...18-21 | ТСН-2001.3-18-1 |  |  |  | 131072 | 1234.74 | 31.08 | 157.05 | 37.58 | 1046.61 | 87 | 0 | 0 | [17 empty] | 0 | 0 | 0 |  |  |  |  | 125 | 94 |  |  |  |  | 0 |  | -1624078570 | 2 | 1 | 2 | 0 | 695.33 | 0 | 31777.8 | 31777.8 | 0 | 0 |  | 0 | 0 | 0 |  | 0 | 1 | 0 | 0 | 0 | 0 |  |  |  | 0
18 | 1 | 510 |  | 71,1 | 1.18-4-602 | Конвектор отопительный, стальной, окрашенный порошковой эмалью, с кожухом, средней глубины, без терморегулятора, теплоотдача 1,593 кВт | шт. | 25 | 62.7668 | 62.7668 |  |  |  | 12897.25 | 12897.25 | 0 | 0 | 0 | 0 | 0 | 0 | 0 | 0 | 0 |  | 50626682 | 515.89 | 515.89 | 0 | 0 | 0 | 0 | 0 | 0 | 0 | 515.89 | 515.89 | 0 | 0 | 0 | 0 | 0 | 0 | 0 | 125 | 94 | 1 | 1 |  |  | 1 | 1 | 1 | 1 |  |  |  |  | 3 | 1 | ТСН-2001.1 Доп. 67, Р. 18, о. 4, поз. 602 |  |  | 137 | 0 |  | 0 | 30 | 0 | 1 | 1 | 1 | 1 | 1 | 1 |  | 125 | 94 |  |  |  | 30 | 0 | 0 | [5 empty] | 0 |  | 0 | 12897.25 | 515.89 | 0 | 0 | 0 | 0 | 0 | 0 | 0 | 0 | 0 | [13 empty] | 0 | 0 | 1 | 1 |  |  |  | 1010 | шт. | шт. | 1 | [6 empty] | 49573452 | 30 | Строительные работы | 0 |  | 1 | 137 | ТСН-2001.3-18. 18-1...18-21 | ТСН-2001.3-18-1 |  |  |  | 0 | 515.89 | 515.89 | 0 | 0 | 0 | 0 | 0 | [18 empty] | 0 | 0 | 0 |  |  |  |  | 125 | 94 |  |  |  |  | 0 |  | -1902311960 | 2 | 1 | -2 | 0 | 0 | 0 | 12897.25 | 12897.25 | 0 | 0 |  | 0 | 3 | 0 |  | 0 | 1 | 0 | 0 | 0 | 0 |  |  |  | 0
18 | 1 | 515 |  | 71,1 | 1.18-4-602 | Конвектор отопительный, стальной, окрашенный порошковой эмалью, с кожухом, средней глубины, без терморегулятора, теплоотдача 1,593 кВт | шт. | 25 | 62.7668 | 62.7668 |  |  |  | 101372.39 | 101372.39 | 0 | 0 | 0 | 0 | 0 | 0 | 0 | 0 | 0 |  | 50626683 | 515.89 | 515.89 | 0 | 0 | 0 | 0 | 0 | 0 | 0 | 515.89 | 515.89 | 0 | 0 | 0 | 0 | 0 | 0 | 0 | 0 | 0 | 1 | 1 |  |  | 1 | 1 | 1 | 7.86 |  |  |  |  | 3 | 1 | ТСН-2001.1 Доп. 67, Р. 18, о. 4, поз. 602 |  |  | 137 | 0 | 1.18-4-602 | 1 | 30 | 0 | 1 | 1 | 1 | 1 | 1 | 1 |  | 0 | 0 |  |  |  | 30 | 0 | 0 | [5 empty] | 0 |  | 0 | 101372.39 | 4054.9 | 0 | 0 | 0 | 0 | 0 | 0 | 0 | 0 | 0 | [13 empty] | 125 | 94 | 1 | 1 |  |  |  | 1010 | шт. | шт. | 1 | [6 empty] | 49573452 | 30 | Строительные работы | 0 |  | 1 | 137 | ТСН-2001.3-18. 18-1...18-21 | ТСН-2001.3-18-1 |  |  |  | 0 | 515.89 | 515.89 | 0 | 0 | 0 | 0 | 0 | [18 empty] | 0 | 0 | 0 |  |  |  |  | 125 | 94 |  |  |  |  | 0 |  | -1902311960 | 2 | 1 | 2 | 0 | 0 | 0 | 101372.39 | 101372.39 | 0 | 0 |  | 0 | 0 | 0 |  | 0 | 1 | 0 | 0 | 0 | 0 |  |  |  | 0
18 | 1 | 509 |  | 71,2 | 1.13-4-40 | Кран спуска воздуха из систем водяного отопления (кран Маевского), латунный, цапковый, максимальная температура +110°С, номинальное давление PN 1,0 МПа, номинальный диаметр DN 15 мм | шт. | 25 | 62.7668 | 62.7668 |  |  |  | 124.75 | 124.75 | 0 | 0 | 0 | 0 | 0 | 0 | 0 | 0 | 0 |  | 50626682 | 4.99 | 4.99 | 0 | 0 | 0 | 0 | 0 | 0 | 0 | 4.99 | 4.99 | 0 | 0 | 0 | 0 | 0 | 0 | 0 | 125 | 94 | 1 | 1 |  |  | 1 | 1 | 1 | 1 |  |  |  |  | 3 | 1 | ТСН-2001.1 Доп. 67, Р. 13, о. 4, поз. 40 |  |  | 137 | 0 |  | 0 | 30 | 0 | 1 | 1 | 1 | 1 | 1 | 1 |  | 125 | 94 |  |  |  | 30 | 0 | 0 | [5 empty] | 0 |  | 0 | 124.75 | 4.99 | 0 | 0 | 0 | 0 | 0 | 0 | 0 | 0 | 0 | [13 empty] | 0 | 0 | 1 | 1 |  |  |  | 1010 | шт. | шт. | 1 | [6 empty] | 49573452 | 30 | Строительные работы | 0 |  | 1 | 137 | ТСН-2001.3-18. 18-1...18-21 | ТСН-2001.3-18-1 |  |  |  | 0 | 4.99 | 4.99 | 0 | 0 | 0 | 0 | 0 | [18 empty] | 0 | 0 | 0 |  |  |  |  | 125 | 94 |  |  |  |  | 0 |  | -1374587209 | 2 | 1 | -2 | 0 | 0 | 0 | 124.75 | 124.75 | 0 | 0 |  | 0 | 3 | 0 |  | 0 | 1 | 0 | 0 | 0 | 0 |  |  |  | 0
18 | 1 | 514 |  | 71,2 | 1.13-4-40 | Кран спуска воздуха из систем водяного отопления (кран Маевского), латунный, цапковый, максимальная температура +110°С, номинальное давление PN 1,0 МПа, номинальный диаметр DN 15 мм | шт. | 25 | 62.7668 | 62.7668 |  |  |  | 843.31 | 843.31 | 0 | 0 | 0 | 0 | 0 | 0 | 0 | 0 | 0 |  | 50626683 | 4.99 | 4.99 | 0 | 0 | 0 | 0 | 0 | 0 | 0 | 4.99 | 4.99 | 0 | 0 | 0 | 0 | 0 | 0 | 0 | 0 | 0 | 1 | 1 |  |  | 1 | 1 | 1 | 6.76 |  |  |  |  | 3 | 1 | ТСН-2001.1 Доп. 67, Р. 13, о. 4, поз. 40 |  |  | 137 | 0 | 1.13-4-40 | 1 | 30 | 0 | 1 | 1 | 1 | 1 | 1 | 1 |  | 0 | 0 |  |  |  | 30 | 0 | 0 | [5 empty] | 0 |  | 0 | 843.31 | 33.73 | 0 | 0 | 0 | 0 | 0 | 0 | 0 | 0 | 0 | [13 empty] | 125 | 94 | 1 | 1 |  |  |  | 1010 | шт. | шт. | 1 | [6 empty] | 49573452 | 30 | Строительные работы | 0 |  | 1 | 137 | ТСН-2001.3-18. 18-1...18-21 | ТСН-2001.3-18-1 |  |  |  | 0 | 4.99 | 4.99 | 0 | 0 | 0 | 0 | 0 | [18 empty] | 0 | 0 | 0 |  |  |  |  | 125 | 94 |  |  |  |  | 0 |  | -1374587209 | 2 | 1 | 2 | 0 | 0 | 0 | 843.31 | 843.31 | 0 | 0 |  | 0 | 0 | 0 |  | 0 | 1 | 0 | 0 | 0 | 0 |  |  |  | 0
51 | 1 | 5 | 876 |  | Новый подраздел | Система отопления | 0 | [6 empty] | 34595.31 | 33554.04 | 190.99 | 29.5 | 850.28 | 0 | 69.7891 | 0 | 0 | 1062.86 | 799.27 |  |  | 34595.31 | 33554.04 | 190.99 | 29.5 | 850.28 | 0 | 69.7891 | 0 | 0 | 1062.86 | 799.27 |  |  | 0 | 0 | 0 | 36509.07 | 36509.07 | 0 | 0 | 33554.04 | 33554.04 | 0 | 33554.04 | 0 | 0 | 0 | 0 | 0 | [19 empty] | 0 | 0 | 0 | 36509.07 | 36509.07 | 0 | 0 | 33554.04 | 33554.04 | 0 | 33554.04 | 0 | 0 | 0 | 0 | 0 | [19 empty] | 357818.39 | 330924.31 | 2210.45 | 856.39 | 24683.63 | 0 | 69.7891 | 0 | 0 | 25424.14 | 11354.47 |  |  | 357818.39 | 330924.31 | 2210.45 | 856.39 | 24683.63 | 0 | 69.7891 | 0 | 0 | 25424.14 | 11354.47 |  |  | 0 | 0 | 0 | 395967.23 | 395967.23 | 0 | 0 | 330924.31 | 330924.31 | 0 | 330924.31 | 0 | 0 | 0 | 0 | 0 | [19 empty] | 0 | 0 | 0 | 395967.23 | 395967.23 | 0 | 0 | 330924.31 | 330924.31 | 0 | 330924.31 | 0 | 0 | 0 | 0 | 0 | [18 empty] | 0
50 | 0 | 0 | 1 | 201 | 34595.31 | ПЗ | Прямые затраты |  |  | 201 | 1 | 3 |  | 2 | 357818.39 | [6 empty] | 34595.31 | 1 | 34595.31 | 357818.39 | 1 | 357818.39
50 | 0 | 0 | 1 | 202 | 33554.04 | СтМатОб | Стоимость материальных ресурсов (всего) |  |  | 202 | 2 | 3 |  | 2 | 330924.31 | [6 empty] | 33554.04 | 1 | 33554.04 | 330924.31 | 1 | 330924.31
50 | 0 | 0 | 1 | 222 | 0 | СтМатОбЗак | Стоимость материалов и оборудования заказчика |  |  | 222 | 3 | 3 |  | 2 | 0 | [6 empty] | 0 | 1 | 0 | 0 | 1 | 0
50 | 0 | 0 | 1 | 225 | 33554.04 | СтМатОбПод | Стоимость материалов и оборудования подрядчика |  |  | 225 | 4 | 3 |  | 2 | 330924.31 | [6 empty] | 33554.04 | 1 | 33554.04 | 330924.31 | 1 | 330924.31
50 | 0 | 0 | 1 | 226 | 33554.04 | СтМат | Стоимость материалов (всего) |  |  | 226 | 5 | 3 |  | 2 | 330924.31 | [6 empty] | 33554.04 | 1 | 33554.04 | 330924.31 | 1 | 330924.31
50 | 0 | 0 | 1 | 227 | 0 | СтМатЗак | Стоимость материалов заказчика |  |  | 227 | 6 | 3 |  | 2 | 0 | [6 empty] | 0 | 1 | 0 | 0 | 1 | 0
50 | 0 | 0 | 1 | 228 | 33554.04 | СтМатПод | Стоимость материалов подрядчика |  |  | 228 | 7 | 3 |  | 2 | 330924.31 | [6 empty] | 33554.04 | 1 | 33554.04 | 330924.31 | 1 | 330924.31
50 | 0 | 0 | 1 | 216 | 0 | Оборуд | Стоимость оборудования (всего) |  |  | 216 | 8 | 3 |  | 2 | 0 | [6 empty] | 0 | 1 | 0 | 0 | 1 | 0
50 | 0 | 0 | 1 | 223 | 0 | ОборудЗак | Стоимость оборудования заказчика |  |  | 223 | 9 | 3 |  | 2 | 0 | [6 empty] | 0 | 1 | 0 | 0 | 1 | 0
50 | 0 | 0 | 1 | 229 | 0 | ОборудПод | Стоимость оборудования подрядчика |  |  | 229 | 10 | 3 |  | 2 | 0 | [6 empty] | 0 | 1 | 0 | 0 | 1 | 0
50 | 0 | 0 | 1 | 203 | 190.99 | ЭММ | Эксплуатация машин |  |  | 203 | 11 | 3 |  | 2 | 2210.45 | [6 empty] | 190.99 | 1 | 190.99 | 2210.45 | 1 | 2210.45
50 | 0 | 0 | 1 | 231 | 0 | ЭММсНРиСП | Эксплуатация машин по ТСН-2001.16 |  |  | 231 | 12 | 3 |  | 2 | 0 | [6 empty] | 0 | 1 | 0 | 0 | 1 | 0
50 | 0 | 0 | 1 | 204 | 29.5 | ЗПМ | ЗП машинистов |  |  | 204 | 13 | 3 |  | 2 | 856.39 | [6 empty] | 29.5 | 1 | 29.5 | 856.39 | 1 | 856.39
50 | 0 | 0 | 1 | 205 | 850.28 | ОЗП | Основная ЗП рабочих |  |  | 205 | 14 | 3 |  | 2 | 24683.63 | [6 empty] | 850.28 | 1 | 850.28 | 24683.63 | 1 | 24683.63
50 | 0 | 0 | 1 | 232 | 0 | ОЗПсНРиСП | Основная ЗП рабочих по ТСН-2001.16 |  |  | 232 | 15 | 3 |  | 2 | 0 | [6 empty] | 0 | 1 | 0 | 0 | 1 | 0
50 | 0 | 0 | 1 | 214 | 36509.07 | Строит | Строительные работы с НР и СП |  |  | 214 | 16 | 3 |  | 2 | 395967.23 | [6 empty] | 36509.07 | 1 | 36509.07 | 395967.23 | 1 | 395967.23
50 | 0 | 0 | 1 | 215 | 0 | Монтаж | Монтажные работы с НР и СП |  |  | 215 | 17 | 3 |  | 2 | 0 | [6 empty] | 0 | 1 | 0 | 0 | 1 | 0
50 | 0 | 0 | 1 | 217 | 0 | Прочие | Прочие работы с НР и СП |  |  | 217 | 18 | 3 |  | 2 | 0 | [6 empty] | 0 | 1 | 0 | 0 | 1 | 0
50 | 0 | 0 | 1 | 230 | 0 | ПрочиеЗатр | Прочие затраты по ТСН-2001.16 |  |  | 230 | 19 | 3 |  | 2 | 0 | [6 empty] | 0 | 1 | 0 | 0 | 1 | 0
50 | 0 | 0 | 1 | 206 | 0 | ВозврМат | Возврат материалов |  |  | 206 | 20 | 3 |  | 2 | 0 | [6 empty] | 0 | 1 | 0 | 0 | 1 | 0
50 | 0 | 0 | 1 | 207 | 69.7891 | ТрудСтр | Трудозатраты строителей |  |  | 207 | 21 | 3 |  | -1 | 69.7891 | [6 empty] | 69.7891 | 1 | 69.7891 | 69.7891 | 1 | 69.7891
50 | 0 | 0 | 1 | 208 | 0 | ТрудМаш | Трудозатраты машинистов |  |  | 208 | 22 | 3 |  | -1 | 0 | [6 empty] | 0 | 1 | 0 | 0 | 1 | 0
50 | 0 | 0 | 1 | 209 | 0 | ТранспМат | Транспорт материалов |  |  | 209 | 23 | 3 |  | 2 | 0 | [6 empty] | 0 | 1 | 0 | 0 | 1 | 0
50 | 0 | 0 | 1 | 233 | 0 | Перевозка | Перевозка грузов |  |  | 233 | 24 | 3 |  | 2 | 0 | [6 empty] | 0 | 1 | 0 | 0 | 1 | 0
50 | 0 | 0 | 1 | 210 | 1062.86 | НР | Накладные расходы |  |  | 210 | 25 | 3 |  | 2 | 25424.14 | [6 empty] | 1062.86 | 1 | 1062.86 | 25424.14 | 1 | 25424.14
50 | 0 | 0 | 1 | 211 | 799.27 | СмПриб | Сметная прибыль |  |  | 211 | 26 | 3 |  | 2 | 11354.47 | [6 empty] | 799.27 | 1 | 799.27 | 11354.47 | 1 | 11354.47
50 | 0 | 0 | 1 | 224 | 36509.07 | Всего | Всего с НР и СП |  |  | 224 | 27 | 3 |  | 2 | 395967.23 | [6 empty] | 36509.07 | 1 | 36509.07 | 395967.23 | 1 | 395967.23
51 | 1 | 4 | 785 |  | Новый раздел | Автономная электрокотельная и система отопления | 0 | [6 empty] | 70572.63 | 68709.71 | 310.92 | 46.38 | 1552 | 0 | 127.2718 | 0 | 0 | 1940.03 | 1458.88 | [15 empty] | 0 | 0 | 0 | 74052.73 | 74052.73 | 0 | 0 | 68709.71 | 68709.71 | 0 | 68709.71 | 0 | 0 | 0 | 0 | 0 | [54 empty] | 525773.02 | 477113.84 | 3604.63 | 1346.41 | 45054.55 | 0 | 127.2718 | 0 | 0 | 46406.18 | 20725.1 | [15 empty] | 0 | 0 | 0 | 595058.57 | 595058.57 | 0 | 0 | 477113.84 | 477113.84 | 0 | 477113.84 | 0 | 0 | 0 | 0 | 0 | [53 empty] | 0
50 | 0 | 0 | 1 | 201 | 70572.63 | ПЗ | Прямые затраты |  |  | 201 | 1 | 3 |  | 2 | 525773.02 | [6 empty] | 70572.63 | 1 | 70572.63 | 525773.02 | 1 | 525773.02
50 | 0 | 0 | 1 | 202 | 68709.71 | СтМатОб | Стоимость материальных ресурсов (всего) |  |  | 202 | 2 | 3 |  | 2 | 477113.84 | [6 empty] | 68709.71 | 1 | 68709.71 | 477113.84 | 1 | 477113.84
50 | 0 | 0 | 1 | 222 | 0 | СтМатОбЗак | Стоимость материалов и оборудования заказчика |  |  | 222 | 3 | 3 |  | 2 | 0 | [6 empty] | 0 | 1 | 0 | 0 | 1 | 0
50 | 0 | 0 | 1 | 225 | 68709.71 | СтМатОбПод | Стоимость материалов и оборудования подрядчика |  |  | 225 | 4 | 3 |  | 2 | 477113.84 | [6 empty] | 68709.71 | 1 | 68709.71 | 477113.84 | 1 | 477113.84
50 | 0 | 0 | 1 | 226 | 68709.71 | СтМат | Стоимость материалов (всего) |  |  | 226 | 5 | 3 |  | 2 | 477113.84 | [6 empty] | 68709.71 | 1 | 68709.71 | 477113.84 | 1 | 477113.84
50 | 0 | 0 | 1 | 227 | 0 | СтМатЗак | Стоимость материалов заказчика |  |  | 227 | 6 | 3 |  | 2 | 0 | [6 empty] | 0 | 1 | 0 | 0 | 1 | 0
50 | 0 | 0 | 1 | 228 | 68709.71 | СтМатПод | Стоимость материалов подрядчика |  |  | 228 | 7 | 3 |  | 2 | 477113.84 | [6 empty] | 68709.71 | 1 | 68709.71 | 477113.84 | 1 | 477113.84
50 | 0 | 0 | 1 | 216 | 0 | Оборуд | Стоимость оборудования (всего) |  |  | 216 | 8 | 3 |  | 2 | 0 | [6 empty] | 0 | 1 | 0 | 0 | 1 | 0
50 | 0 | 0 | 1 | 223 | 0 | ОборудЗак | Стоимость оборудования заказчика |  |  | 223 | 9 | 3 |  | 2 | 0 | [6 empty] | 0 | 1 | 0 | 0 | 1 | 0
50 | 0 | 0 | 1 | 229 | 0 | ОборудПод | Стоимость оборудования подрядчика |  |  | 229 | 10 | 3 |  | 2 | 0 | [6 empty] | 0 | 1 | 0 | 0 | 1 | 0
50 | 0 | 0 | 1 | 203 | 310.92 | ЭММ | Эксплуатация машин |  |  | 203 | 11 | 3 |  | 2 | 3604.63 | [6 empty] | 310.92 | 1 | 310.92 | 3604.63 | 1 | 3604.63
50 | 0 | 0 | 1 | 231 | 0 | ЭММсНРиСП | Эксплуатация машин по ТСН-2001.16 |  |  | 231 | 12 | 3 |  | 2 | 0 | [6 empty] | 0 | 1 | 0 | 0 | 1 | 0
50 | 0 | 0 | 1 | 204 | 46.38 | ЗПМ | ЗП машинистов |  |  | 204 | 13 | 3 |  | 2 | 1346.41 | [6 empty] | 46.38 | 1 | 46.38 | 1346.41 | 1 | 1346.41
50 | 0 | 0 | 1 | 205 | 1552 | ОЗП | Основная ЗП рабочих |  |  | 205 | 14 | 3 |  | 2 | 45054.55 | [6 empty] | 1552 | 1 | 1552 | 45054.55 | 1 | 45054.55
50 | 0 | 0 | 1 | 232 | 0 | ОЗПсНРиСП | Основная ЗП рабочих по ТСН-2001.16 |  |  | 232 | 15 | 3 |  | 2 | 0 | [6 empty] | 0 | 1 | 0 | 0 | 1 | 0
50 | 0 | 0 | 1 | 214 | 74052.73 | Строит | Строительные работы с НР и СП |  |  | 214 | 16 | 3 |  | 2 | 595058.57 | [6 empty] | 74052.73 | 1 | 74052.73 | 595058.57 | 1 | 595058.57
50 | 0 | 0 | 1 | 215 | 0 | Монтаж | Монтажные работы с НР и СП |  |  | 215 | 17 | 3 |  | 2 | 0 | [6 empty] | 0 | 1 | 0 | 0 | 1 | 0
50 | 0 | 0 | 1 | 217 | 0 | Прочие | Прочие работы с НР и СП |  |  | 217 | 18 | 3 |  | 2 | 0 | [6 empty] | 0 | 1 | 0 | 0 | 1 | 0
50 | 0 | 0 | 1 | 230 | 0 | ПрочиеЗатр | Прочие затраты по ТСН-2001.16 |  |  | 230 | 19 | 3 |  | 2 | 0 | [6 empty] | 0 | 1 | 0 | 0 | 1 | 0
50 | 0 | 0 | 1 | 206 | 0 | ВозврМат | Возврат материалов |  |  | 206 | 20 | 3 |  | 2 | 0 | [6 empty] | 0 | 1 | 0 | 0 | 1 | 0
50 | 0 | 0 | 1 | 207 | 127.2718 | ТрудСтр | Трудозатраты строителей |  |  | 207 | 21 | 3 |  | -1 | 127.2718 | [6 empty] | 127.2718 | 1 | 127.2718 | 127.2718 | 1 | 127.2718
50 | 0 | 0 | 1 | 208 | 0 | ТрудМаш | Трудозатраты машинистов |  |  | 208 | 22 | 3 |  | -1 | 0 | [6 empty] | 0 | 1 | 0 | 0 | 1 | 0
50 | 0 | 0 | 1 | 209 | 0 | ТранспМат | Транспорт материалов |  |  | 209 | 23 | 3 |  | 2 | 0 | [6 empty] | 0 | 1 | 0 | 0 | 1 | 0
50 | 0 | 0 | 1 | 233 | 0 | Перевозка | Перевозка грузов |  |  | 233 | 24 | 3 |  | 2 | 0 | [6 empty] | 0 | 1 | 0 | 0 | 1 | 0
50 | 0 | 0 | 1 | 210 | 1940.03 | НР | Накладные расходы |  |  | 210 | 25 | 3 |  | 2 | 46406.18 | [6 empty] | 1940.03 | 1 | 1940.03 | 46406.18 | 1 | 46406.18
50 | 0 | 0 | 1 | 211 | 1458.88 | СмПриб | Сметная прибыль |  |  | 211 | 26 | 3 |  | 2 | 20725.1 | [6 empty] | 1458.88 | 1 | 1458.88 | 20725.1 | 1 | 20725.1
50 | 0 | 0 | 1 | 224 | 74052.73 | Всего | Всего с НР и СП |  |  | 224 | 27 | 3 |  | 2 | 595058.57 | [6 empty] | 74052.73 | 1 | 74052.73 | 595058.57 | 1 | 595058.57
51 | 1 | 3 | 20 |  | 03-01-08 | 03-01-08 Теплый склад | 0 | [6 empty] | 1574988.17 | 1438206.16 | 67800.47 | 6720.21 | 68981.54 | 0 | 5497.7807 | 0 | 0 | 69024.77 | 57964.43 | [15 empty] | 0 | 0 | 0 | 1713737.83 | 1659270.27 | 54467.56 | 0 | 1438206.16 | 1438206.16 | 0 | 1438206.16 | 0 | 0 | 0 | 0 | 0 | [54 empty] | 13758415.97 | 10936259.64 | 725024.18 | 195502.5 | 2097132.15 | 0 | 5497.7807 | 0 | 0 | 1730364.4 | 932155.72 | [15 empty] | 0 | 0 | 0 | 16733740.11 | 16212543.13 | 521196.98 | 0 | 10936259.64 | 10936259.64 | 0 | 10936259.64 | 0 | 0 | 0 | 0 | 0 | [53 empty] | 0
50 | 0 | 0 | 1 | 201 | 1574988.17 | ПЗ | Прямые затраты |  |  | 201 | 1 | 3 |  | 2 | 13758415.97 | [6 empty] | 1574988.17 | 1 | 1574988.17 | 13758415.97 | 1 | 13758415.97
50 | 0 | 0 | 1 | 202 | 1438206.16 | СтМатОб | Стоимость материальных ресурсов (всего) |  |  | 202 | 2 | 3 |  | 2 | 10936259.64 | [6 empty] | 1438206.16 | 1 | 1438206.16 | 10936259.64 | 1 | 10936259.64
50 | 0 | 0 | 1 | 222 | 0 | СтМатОбЗак | Стоимость материалов и оборудования заказчика |  |  | 222 | 3 | 3 |  | 2 | 0 | [6 empty] | 0 | 1 | 0 | 0 | 1 | 0
50 | 0 | 0 | 1 | 225 | 1438206.16 | СтМатОбПод | Стоимость материалов и оборудования подрядчика |  |  | 225 | 4 | 3 |  | 2 | 10936259.64 | [6 empty] | 1438206.16 | 1 | 1438206.16 | 10936259.64 | 1 | 10936259.64
50 | 0 | 0 | 1 | 226 | 1438206.16 | СтМат | Стоимость материалов (всего) |  |  | 226 | 5 | 3 |  | 2 | 10936259.64 | [6 empty] | 1438206.16 | 1 | 1438206.16 | 10936259.64 | 1 | 10936259.64
50 | 0 | 0 | 1 | 227 | 0 | СтМатЗак | Стоимость материалов заказчика |  |  | 227 | 6 | 3 |  | 2 | 0 | [6 empty] | 0 | 1 | 0 | 0 | 1 | 0
50 | 0 | 0 | 1 | 228 | 1438206.16 | СтМатПод | Стоимость материалов подрядчика |  |  | 228 | 7 | 3 |  | 2 | 10936259.64 | [6 empty] | 1438206.16 | 1 | 1438206.16 | 10936259.64 | 1 | 10936259.64
50 | 0 | 0 | 1 | 216 | 0 | Оборуд | Стоимость оборудования (всего) |  |  | 216 | 8 | 3 |  | 2 | 0 | [6 empty] | 0 | 1 | 0 | 0 | 1 | 0
50 | 0 | 0 | 1 | 223 | 0 | ОборудЗак | Стоимость оборудования заказчика |  |  | 223 | 9 | 3 |  | 2 | 0 | [6 empty] | 0 | 1 | 0 | 0 | 1 | 0
50 | 0 | 0 | 1 | 229 | 0 | ОборудПод | Стоимость оборудования подрядчика |  |  | 229 | 10 | 3 |  | 2 | 0 | [6 empty] | 0 | 1 | 0 | 0 | 1 | 0
50 | 0 | 0 | 1 | 203 | 67800.47 | ЭММ | Эксплуатация машин |  |  | 203 | 11 | 3 |  | 2 | 725024.18 | [6 empty] | 67800.47 | 1 | 67800.47 | 725024.18 | 1 | 725024.18
50 | 0 | 0 | 1 | 231 | 0 | ЭММсНРиСП | Эксплуатация машин по ТСН-2001.16 |  |  | 231 | 12 | 3 |  | 2 | 0 | [6 empty] | 0 | 1 | 0 | 0 | 1 | 0
50 | 0 | 0 | 1 | 204 | 6720.21 | ЗПМ | ЗП машинистов |  |  | 204 | 13 | 3 |  | 2 | 195502.5 | [6 empty] | 6720.21 | 1 | 6720.21 | 195502.5 | 1 | 195502.5
50 | 0 | 0 | 1 | 205 | 68981.54 | ОЗП | Основная ЗП рабочих |  |  | 205 | 14 | 3 |  | 2 | 2097132.15 | [6 empty] | 68981.54 | 1 | 68981.54 | 2097132.15 | 1 | 2097132.15
50 | 0 | 0 | 1 | 232 | 0 | ОЗПсНРиСП | Основная ЗП рабочих по ТСН-2001.16 |  |  | 232 | 15 | 3 |  | 2 | 0 | [6 empty] | 0 | 1 | 0 | 0 | 1 | 0
50 | 0 | 0 | 1 | 214 | 1659270.27 | Строит | Строительные работы с НР и СП |  |  | 214 | 16 | 3 |  | 2 | 16212543.13 | [6 empty] | 1659270.27 | 1 | 1659270.27 | 16212543.13 | 1 | 16212543.13
50 | 0 | 0 | 1 | 215 | 54467.56 | Монтаж | Монтажные работы с НР и СП |  |  | 215 | 17 | 3 |  | 2 | 521196.98 | [6 empty] | 54467.56 | 1 | 54467.56 | 521196.98 | 1 | 521196.98
50 | 0 | 0 | 1 | 217 | 0 | Прочие | Прочие работы с НР и СП |  |  | 217 | 18 | 3 |  | 2 | 0 | [6 empty] | 0 | 1 | 0 | 0 | 1 | 0
50 | 0 | 0 | 1 | 230 | 0 | ПрочиеЗатр | Прочие затраты по ТСН-2001.16 |  |  | 230 | 19 | 3 |  | 2 | 0 | [6 empty] | 0 | 1 | 0 | 0 | 1 | 0
50 | 0 | 0 | 1 | 0 | 0 | ВозврМат | Возврат материалов |  |  | 206 | 20 | 3 |  | 2 | 0 | [6 empty] | 0 | 1 | 0 | 0 | 1 | 0
50 | 0 | 0 | 1 | 207 | 5497.7807 | ТрудСтр | Трудозатраты строителей |  |  | 207 | 21 | 3 |  | -1 | 5497.7807 | [6 empty] | 5497.7807 | 1 | 5497.7807 | 5497.7807 | 1 | 5497.7807
50 | 0 | 0 | 1 | 208 | 0 | ТрудМаш | Трудозатраты машинистов |  |  | 208 | 22 | 3 |  | -1 | 0 | [6 empty] | 0 | 1 | 0 | 0 | 1 | 0
50 | 0 | 0 | 1 | 209 | 0 | ТранспМат | Транспорт материалов |  |  | 209 | 23 | 3 |  | 2 | 0 | [6 empty] | 0 | 1 | 0 | 0 | 1 | 0
50 | 0 | 0 | 1 | 233 | 0 | Перевозка | Перевозка грузов |  |  | 233 | 24 | 3 |  | 2 | 0 | [6 empty] | 0 | 1 | 0 | 0 | 1 | 0
50 | 0 | 0 | 1 | 210 | 69024.77 | НР | Накладные расходы |  |  | 210 | 25 | 3 |  | 2 | 1730364.4 | [6 empty] | 69024.77 | 1 | 69024.77 | 1730364.4 | 1 | 1730364.4
50 | 0 | 0 | 1 | 211 | 57964.43 | СмПриб | Сметная прибыль |  |  | 211 | 26 | 3 |  | 2 | 932155.72 | [6 empty] | 57964.43 | 1 | 57964.43 | 932155.72 | 1 | 932155.72
50 | 0 | 0 | 1 | 224 | 1713737.83 | Всего | Всего с НР и СП |  |  | 224 | 27 | 3 |  | 2 | 16733740.11 | [6 empty] | 1713737.83 | 1 | 1713737.83 | 16733740.11 | 1 | 16733740.11
50 | 1 | 0 | 2 | 0 | 1713737.83 | Ит | Итого |  |  | 212 | 28 | 0 |  | 2 | 16733740.11 | [6 empty] | 1713737.83 | 1 | 1713737.83 | 16733740.11 | 1 | 16733740.11
50 | 1 | 0 | 2 | 0 | 1659270.27 | СТР-ит | в т. ч. Строительные работы |  |  | 212 | 29 | 0 |  | 2 | 16212543.13 | [6 empty] | 1659270.27 | 1 | 1659270.27 | 16212543.13 | 1 | 16212543.13
50 | 1 | 0 | 2 | 0 | 54467.56 | Мон-ж | в. т.ч. Монтажные работы |  |  | 212 | 30 | 0 |  | 2 | 521196.98 | [6 empty] | 54467.56 | 1 | 54467.56 | 521196.98 | 1 | 521196.98
50 | 1 | 0 | 2 | 0 | 0 | обор | в т. ч. Оборудование |  |  | 212 | 31 | 0 |  | 2 | 0 | [6 empty] | 0 | 1 | 0 | 0 | 1 | 0
50 | 1 | 0 | 2 | 0 | 0 | Прочии | в т. ч. Прочии работы и затраты |  |  | 212 | 32 | 0 |  | 2 | 0 | [6 empty] | 0 | 1 | 0 | 0 | 1 | 0
50 | 1 | 0 | 2 | 0 | 25706.07 | Временные | Затраты на временные здания и сооружения 1,5 от СМР |  |  | 212 | 33 | 0 |  | 2 | 251006.1 | [6 empty] | 25706.07 | 1 | 25706.07 | 251006.1 | 1 | 251006.1
50 | 1 | 0 | 2 | 0 | 1739443.9 | Итого с ВЗИС | Итого с ВЗиС |  |  | 212 | 34 | 0 |  | 2 | 16984746.21 | [6 empty] | 1739443.9 | 1 | 1739443.9 | 16984746.21 | 1 | 16984746.21
50 | 1 | 0 | 2 | 0 | 347888.78 | НДС | НДС 20 % |  |  | 212 | 35 | 0 |  | 2 | 3396949.24 | [6 empty] | 347888.78 | 1 | 347888.78 | 3396949.24 | 1 | 3396949.24
50 | 1 | 0 | 2 | 0 | 2087332.68 | Итого с НДС | Итого с НДС |  |  | 212 | 36 | 0 |  | 2 | 20381695.45 | [6 empty] | 2087332.68 | 1 | 2087332.68 | 20381695.45 | 1 | 20381695.45
50 | 1 | 0 | 2 | 206 | 0 | Итого Возврат | Итого возвратные суммы с НДС |  |  | 212 | 37 | 0 |  | -1 | 0 | [6 empty] | 0 | 1 | 0 | 0 | 1 | 0
50 | 1 | 0 | 2 | 0 | 2087332.68 | Всего по смет | Всего по акту |  |  | 212 | 38 | 0 |  | 2 | 20381695.45 | [6 empty] | 2087332.68 | 1 | 2087332.68 | 20381695.45 | 1 | 20381695.45
50 | 1 | 0 | 2 | 0 | 347888.78 | в том Ч | В том числе НДС 20% |  |  | 212 | 39 | 0 |  | 2 | 3396949.24 | [6 empty] | 347888.78 | 1 | 347888.78 | 3396949.24 | 1 | 3396949.24
50 | 1 | 0 | 2 | 0 | 0 |  |  |  |  | 212 | 40 | 0 |  | 2 | 0 | [6 empty] | 0 | 1 | 0 | 0 | 1 | 0
51 | 1056 | 1 | 12 |  |  | 03-01-08 Теплый склад | 0 | [6 empty] | 1574988.17 | 1438206.16 | 67800.47 | 6720.21 | 68981.54 | 0 | 5497.7807 | 0 | 0 | 69024.77 | 57964.43 | [15 empty] | 0 | 0 | 0 | 1713737.83 | 1659270.27 | 54467.56 | 0 | 1438206.16 | 1438206.16 | 0 | 1438206.16 | 0 | 0 | 0 | 0 | 0 | [54 empty] | 13758415.97 | 10936259.64 | 725024.18 | 195502.5 | 2097132.15 | 0 | 5497.7807 | 0 | 0 | 1730364.4 | 932155.72 | [15 empty] | 0 | 0 | 0 | 16733740.11 | 16212543.13 | 521196.98 | 0 | 10936259.64 | 10936259.64 | 0 | 10936259.64 | 0 | 0 | 0 | 0 | 0 | [53 empty] | 0
50 | 0 | 0 | 1 | 201 | 1574988.17 | ПЗ | Прямые затраты |  |  | 201 | 1 | 3 |  | 2 | 13758415.97 | [6 empty] | 1574988.17 | 1 | 1574988.17 | 13758415.97 | 1 | 13758415.97
50 | 0 | 0 | 1 | 202 | 1438206.16 | СтМатОб | Стоимость материальных ресурсов (всего) |  |  | 202 | 2 | 3 |  | 2 | 10936259.64 | [6 empty] | 1438206.16 | 1 | 1438206.16 | 10936259.64 | 1 | 10936259.64
50 | 0 | 0 | 1 | 222 | 0 | СтМатОбЗак | Стоимость материалов и оборудования заказчика |  |  | 222 | 3 | 3 |  | 2 | 0 | [6 empty] | 0 | 1 | 0 | 0 | 1 | 0
50 | 0 | 0 | 1 | 225 | 1438206.16 | СтМатОбПод | Стоимость материалов и оборудования подрядчика |  |  | 225 | 4 | 3 |  | 2 | 10936259.64 | [6 empty] | 1438206.16 | 1 | 1438206.16 | 10936259.64 | 1 | 10936259.64
50 | 0 | 0 | 1 | 226 | 1438206.16 | СтМат | Стоимость материалов (всего) |  |  | 226 | 5 | 3 |  | 2 | 10936259.64 | [6 empty] | 1438206.16 | 1 | 1438206.16 | 10936259.64 | 1 | 10936259.64
50 | 0 | 0 | 1 | 227 | 0 | СтМатЗак | Стоимость материалов заказчика |  |  | 227 | 6 | 3 |  | 2 | 0 | [6 empty] | 0 | 1 | 0 | 0 | 1 | 0
50 | 0 | 0 | 1 | 228 | 1438206.16 | СтМатПод | Стоимость материалов подрядчика |  |  | 228 | 7 | 3 |  | 2 | 10936259.64 | [6 empty] | 1438206.16 | 1 | 1438206.16 | 10936259.64 | 1 | 10936259.64
50 | 0 | 0 | 1 | 216 | 0 | Оборуд | Стоимость оборудования (всего) |  |  | 216 | 8 | 3 |  | 2 | 0 | [6 empty] | 0 | 1 | 0 | 0 | 1 | 0
50 | 0 | 0 | 1 | 223 | 0 | ОборудЗак | Стоимость оборудования заказчика |  |  | 223 | 9 | 3 |  | 2 | 0 | [6 empty] | 0 | 1 | 0 | 0 | 1 | 0
50 | 0 | 0 | 1 | 229 | 0 | ОборудПод | Стоимость оборудования подрядчика |  |  | 229 | 10 | 3 |  | 2 | 0 | [6 empty] | 0 | 1 | 0 | 0 | 1 | 0
50 | 0 | 0 | 1 | 203 | 67800.47 | ЭММ | Эксплуатация машин |  |  | 203 | 11 | 3 |  | 2 | 725024.18 | [6 empty] | 67800.47 | 1 | 67800.47 | 725024.18 | 1 | 725024.18
50 | 0 | 0 | 1 | 231 | 0 | ЭММсНРиСП | Эксплуатация машин по ТСН-2001.16 |  |  | 231 | 12 | 3 |  | 2 | 0 | [6 empty] | 0 | 1 | 0 | 0 | 1 | 0
50 | 0 | 0 | 1 | 204 | 6720.21 | ЗПМ | ЗП машинистов |  |  | 204 | 13 | 3 |  | 2 | 195502.5 | [6 empty] | 6720.21 | 1 | 6720.21 | 195502.5 | 1 | 195502.5
50 | 0 | 0 | 1 | 205 | 68981.54 | ОЗП | Основная ЗП рабочих |  |  | 205 | 14 | 3 |  | 2 | 2097132.15 | [6 empty] | 68981.54 | 1 | 68981.54 | 2097132.15 | 1 | 2097132.15
50 | 0 | 0 | 1 | 232 | 0 | ОЗПсНРиСП | Основная ЗП рабочих по ТСН-2001.16 |  |  | 232 | 15 | 3 |  | 2 | 0 | [6 empty] | 0 | 1 | 0 | 0 | 1 | 0
50 | 0 | 0 | 1 | 214 | 1659270.27 | Строит | Строительные работы с НР и СП |  |  | 214 | 16 | 3 |  | 2 | 16212543.13 | [6 empty] | 1659270.27 | 1 | 1659270.27 | 16212543.13 | 1 | 16212543.13
50 | 0 | 0 | 1 | 215 | 54467.56 | Монтаж | Монтажные работы с НР и СП |  |  | 215 | 17 | 3 |  | 2 | 521196.98 | [6 empty] | 54467.56 | 1 | 54467.56 | 521196.98 | 1 | 521196.98
50 | 0 | 0 | 1 | 217 | 0 | Прочие | Прочие работы с НР и СП |  |  | 217 | 18 | 3 |  | 2 | 0 | [6 empty] | 0 | 1 | 0 | 0 | 1 | 0
50 | 0 | 0 | 1 | 230 | 0 | ПрочиеЗатр | Прочие затраты по ТСН-2001.16 |  |  | 230 | 19 | 3 |  | 2 | 0 | [6 empty] | 0 | 1 | 0 | 0 | 1 | 0
50 | 0 | 0 | 1 | 206 | 0 | ВозврМат | Возврат материалов |  |  | 206 | 20 | 3 |  | 2 | 0 | [6 empty] | 0 | 1 | 0 | 0 | 1 | 0
50 | 0 | 0 | 1 | 207 | 5497.7807 | ТрудСтр | Трудозатраты строителей |  |  | 207 | 21 | 3 |  | -1 | 5497.7807 | [6 empty] | 5497.7807 | 1 | 5497.7807 | 5497.7807 | 1 | 5497.7807
50 | 0 | 0 | 1 | 208 | 0 | ТрудМаш | Трудозатраты машинистов |  |  | 208 | 22 | 3 |  | -1 | 0 | [6 empty] | 0 | 1 | 0 | 0 | 1 | 0
50 | 0 | 0 | 1 | 209 | 0 | ТранспМат | Транспорт материалов |  |  | 209 | 23 | 3 |  | 2 | 0 | [6 empty] | 0 | 1 | 0 | 0 | 1 | 0
50 | 0 | 0 | 1 | 233 | 0 | Перевозка | Перевозка грузов |  |  | 233 | 24 | 3 |  | 2 | 0 | [6 empty] | 0 | 1 | 0 | 0 | 1 | 0
50 | 0 | 0 | 1 | 210 | 69024.77 | НР | Накладные расходы |  |  | 210 | 25 | 3 |  | 2 | 1730364.4 | [6 empty] | 69024.77 | 1 | 69024.77 | 1730364.4 | 1 | 1730364.4
50 | 0 | 0 | 1 | 211 | 57964.43 | СмПриб | Сметная прибыль |  |  | 211 | 26 | 3 |  | 2 | 932155.72 | [6 empty] | 57964.43 | 1 | 57964.43 | 932155.72 | 1 | 932155.72
50 | 0 | 0 | 1 | 224 | 1713737.83 | Всего | Всего с НР и СП |  |  | 224 | 27 | 3 |  | 2 | 16733740.11 | [6 empty] | 1713737.83 | 1 | 1713737.83 | 16733740.11 | 1 | 16733740.11
50 | 1 | 0 | 2 | 0 | 1713737.83 | и1 | Итого |  |  | 212 | 28 | 0 |  | 2 | 16733740.11 | [6 empty] | 1713737.83 | 1 | 1713737.83 | 16733740.11 | 1 | 16733740.11
50 | 1 | 0 | 2 | 0 | 342747.57 | и2 | НДС 20% |  |  | 212 | 29 | 0 |  | 2 | 3346748.02 | [6 empty] | 342747.57 | 1 | 342747.57 | 3346748.02 | 1 | 3346748.02
50 | 1 | 0 | 2 | 213 | 2056485.4 | и3 | Всего |  |  | 212 | 30 | 0 |  | 2 | 20080488.13 | [6 empty] | 2056485.4 | 1 | 2056485.4 | 20080488.13 | 1 | 20080488.13
70 | 1 |  | 1 | Инд_исп.Сводный | Используется Индекс "по сводному" | 0 | 0 |  | 0 | 0 |  |  | 0 | 0
-1
75 | Базовый уровень цен | 2000 | 0 | 1 |  | 0 | 1 | 0 | 1 | 98 | 77 | 0 | 50626682 | 1
75 | Текущий уровень цен | 2024 | 0 | 4 |  | 0 | 2 | 1 | 1 | 95 | 65 | 1 | 50626683 | 2
1 | Сборник индексов | Коэффициенты к ТСН-2001 МГЭ | 2024 | 4 | 1 | 1 | 0 | 2 | 1 | 9.64 | 7 | 1 | 1 | 9.64 | 7 | 1 | [9 empty] | 211 | [12 empty] | 50626684
1 | Сборник индексов | Коэффициенты пересчета к ТСН-2001.13-2 | 2024 | 4 | 1 | 1 | 0 | 2 | 1 | 1 | 1 | 1 | 1 | 1 | 1 | 1 | [22 empty] | 50626685
65 |  | 1 | 0 | 245

## SourceObSm
0 | Smeta.RU (495) 974-1589 |  | _OBSM_ |  | 0 | 0 | 0 | Smeta.RU |  | 1 | 71223 | 10 | 11 | 9 | 0 | 1
1 | 54 | 0 |  | 0 |  | 03-01-08 Теплый склад |  | 0 |  | 0 | 0 | 2 |  | 0 | 0 | 0 | 175 | 160 | 1 |  | 0 | [15 empty] | 0 | [5 empty] | Сметные нормы списания | Коды ОКП для ТСН-2001 МГЭ (История развития) | 1 | 1 | 0 | 0 | 1 | 0 | 6 | 2 | 1 | 1 | 0 | 0 | 0 | 0 | 0 | ТСН-2001 (МГЭ) - Новое строительство | Типовой расчет для ТСН-2001 МГЭ, Новая методика с выпуска доп. 43 (Строительство), Доп 72 | История развития для ТСН-2001 (МГЭ) 72 доп от 12.04.2024 | История развития для ТСН-2001 (МГЭ) 72 доп от 12.04.2024 | История развития для ТСН-2001 (МГЭ) 72 доп от 12.04.2024 | История развития для ТСН-2001 (МГЭ) 72 доп от 12.04.2024 | Поправки для ТСН-2001 от 16.04.2024 г. доп.72 | 0 | 0 | 16777216 |  | 73 | Территориальные сметные нормативы для Москвы (ТСН-2001) | ТЕР | 41660 | 1 | 72 | 0 | 0
22 | 1 | 0 | 50626682 | 50626683 | 2 | 1
3 | 0 | 03-01-08 | 03-01-08 Теплый склад | 1659.27 | 54.47 | 0 | 0 | 1713.74 | 75.7 | [9 empty] | 16212.54 | 521.2 | 0 | 0 | 16733.74 | 2292.63 |  | 0 | -1 | 0 | 1574988.17 | 1438206.16 | 0 | 0 | 0 | 67800.47 | 6720.21 | 68981.54 | 1659270.27 | 54467.56 | 0 | 0 | 5497.7807 | 0 | 0 | 69024.77 | 57964.43 | 1713737.83 | [6 empty] | 13758415.97 | 10936259.64 | 0 | 0 | 0 | 725024.18 | 195502.5 | 2097132.15 | 16212543.13 | 521196.98 | 0 | 0 | 5497.7807 | 0 | 0 | 1730364.4 | 932155.72 | 16733740.11
51 |  |  |  | 1659.27 | 54.47 | 0 | 0 | 1713.74 | 75.7 | [9 empty] | 16212.54 | 521.2 | 0 | 0 | 16733.74 | 2292.63
50 | 0 | 0 | 1 | 201 | 1574988.17 | ПЗ | Прямые затраты |  |  | 201 | 1 | 3 |  | 2 | 13758415.97
50 | 0 | 0 | 1 | 202 | 1438206.16 | СтМатОб | Стоимость материальных ресурсов (всего) |  |  | 202 | 2 | 3 |  | 2 | 10936259.64
50 | 0 | 0 | 1 | 222 | 0 | СтМатОбЗак | Стоимость материалов и оборудования заказчика |  |  | 222 | 3 | 3 |  | 2 | 0
50 | 0 | 0 | 1 | 225 | 1438206.16 | СтМатОбПод | Стоимость материалов и оборудования подрядчика |  |  | 225 | 4 | 3 |  | 2 | 10936259.64
50 | 0 | 0 | 1 | 226 | 1438206.16 | СтМат | Стоимость материалов (всего) |  |  | 226 | 5 | 3 |  | 2 | 10936259.64
50 | 0 | 0 | 1 | 227 | 0 | СтМатЗак | Стоимость материалов заказчика |  |  | 227 | 6 | 3 |  | 2 | 0
50 | 0 | 0 | 1 | 228 | 1438206.16 | СтМатПод | Стоимость материалов подрядчика |  |  | 228 | 7 | 3 |  | 2 | 10936259.64
50 | 0 | 0 | 1 | 216 | 0 | Оборуд | Стоимость оборудования (всего) |  |  | 216 | 8 | 3 |  | 2 | 0
50 | 0 | 0 | 1 | 223 | 0 | ОборудЗак | Стоимость оборудования заказчика |  |  | 223 | 9 | 3 |  | 2 | 0
50 | 0 | 0 | 1 | 229 | 0 | ОборудПод | Стоимость оборудования подрядчика |  |  | 229 | 10 | 3 |  | 2 | 0
50 | 0 | 0 | 1 | 203 | 67800.47 | ЭММ | Эксплуатация машин |  |  | 203 | 11 | 3 |  | 2 | 725024.18
50 | 0 | 0 | 1 | 231 | 0 | ЭММсНРиСП | Эксплуатация машин по ТСН-2001.16 |  |  | 231 | 12 | 3 |  | 2 | 0
50 | 0 | 0 | 1 | 204 | 6720.21 | ЗПМ | ЗП машинистов |  |  | 204 | 13 | 3 |  | 2 | 195502.5
50 | 0 | 0 | 1 | 205 | 68981.54 | ОЗП | Основная ЗП рабочих |  |  | 205 | 14 | 3 |  | 2 | 2097132.15
50 | 0 | 0 | 1 | 232 | 0 | ОЗПсНРиСП | Основная ЗП рабочих по ТСН-2001.16 |  |  | 232 | 15 | 3 |  | 2 | 0
50 | 0 | 0 | 1 | 214 | 1659270.27 | Строит | Строительные работы с НР и СП |  |  | 214 | 16 | 3 |  | 2 | 16212543.13
50 | 0 | 0 | 1 | 215 | 54467.56 | Монтаж | Монтажные работы с НР и СП |  |  | 215 | 17 | 3 |  | 2 | 521196.98
50 | 0 | 0 | 1 | 217 | 0 | Прочие | Прочие работы с НР и СП |  |  | 217 | 18 | 3 |  | 2 | 0
50 | 0 | 0 | 1 | 230 | 0 | ПрочиеЗатр | Прочие затраты по ТСН-2001.16 |  |  | 230 | 19 | 3 |  | 2 | 0
50 | 0 | 0 | 1 | 206 | 0 | ВозврМат | Возврат материалов |  |  | 206 | 20 | 3 |  | 2 | 0
50 | 0 | 0 | 1 | 207 | 5497.7807 | ТрудСтр | Трудозатраты строителей |  |  | 207 | 21 | 3 |  | -1 | 5497.7807
50 | 0 | 0 | 1 | 208 | 0 | ТрудМаш | Трудозатраты машинистов |  |  | 208 | 22 | 3 |  | -1 | 0
50 | 0 | 0 | 1 | 209 | 0 | ТранспМат | Транспорт материалов |  |  | 209 | 23 | 3 |  | 2 | 0
50 | 0 | 0 | 1 | 233 | 0 | Перевозка | Перевозка грузов |  |  | 233 | 24 | 3 |  | 2 | 0
50 | 0 | 0 | 1 | 210 | 69024.77 | НР | Накладные расходы |  |  | 210 | 25 | 3 |  | 2 | 1730364.4
50 | 0 | 0 | 1 | 211 | 57964.43 | СмПриб | Сметная прибыль |  |  | 211 | 26 | 3 |  | 2 | 932155.72
50 | 0 | 0 | 1 | 224 | 1713737.83 | Всего | Всего с НР и СП |  |  | 224 | 27 | 3 |  | 2 | 16733740.11
50 | 1 | 0 | 2 | 0 | 1713737.83 | и1 | Итого |  |  | 212 | 28 | 0 |  | 2 | 16733740.11
50 | 1 | 0 | 2 | 0 | 342747.57 | и2 | НДС 20% |  |  | 212 | 29 | 0 |  | 2 | 3346748.02
50 | 1 | 0 | 2 | 213 | 2056485.4 | и3 | Всего |  |  | 212 | 30 | 0 |  | 2 | 20080488.13
-1
75 | Базовый уровень цен | 2000 | 0 | 1 |  | 0 | 1 | 0 | 1 | 98 | 77 | 0 | 50626682 | 1
75 | Текущий уровень цен | 2024 | 0 | 4 |  | 0 | 2 | 1 | 1 | 95 | 65 | 1 | 50626683 | 2
1 | Сборник индексов | Коэффициенты к ТСН-2001 МГЭ | 2024 | 4 | 1 | 1 | 0 | 2 | 1 | 9.64 | 7 | 1 | 1 | 9.64 | 7 | 1 | [8 empty] | 211 |  |  | 50626684
1 | Сборник индексов | Коэффициенты пересчета к ТСН-2001.13-2 | 2024 | 4 | 1 | 1 | 0 | 2 | 1 | 1 | 1 | 1 | 1 | 1 | 1 | 1 | [11 empty] | 50626685

## SmtRes
28 | 50626682 | 50627676 | 40404405 | 30570983 | 1 | 30570983 | 1 | 9999990008 |  | Трудозатраты рабочих | 1191 | 1013 | чел.-ч. | чел.-ч. | 1 | 0 | 476480486 | 54.45 | 0 | 0 | 0 | 0 | 0 | 0 | 0 | 0 | 1 | 1 | 1 | 1 | -2 | 0 | 1 | 1 | 0 | 0 | 49.5 | )*1,1 | 1 | 2 | 50627681 | 1 | 0 | 1 | 0 | 0 | 0 | 0 | 0 | 0 | 0 | 0 | 0 | 0 | 0 | 0 | 0 | 0 | 0 | 0 | 0 | 0 | 0 | 0 | 0 | 0 | 0 | 70.0336 | 0 | 70.0336 | 0 | 0 | 1 | 0 | 0 | 0 | 0 | 0 | 0 | 0 | 0 | 0 | 0
28 | 50626682 | 50627676 | 46170161 | 1 | 1 | 30570983 | 2 | 2.1-1-43 | ТСН-2001.2. Доп. 68. п.1-1-43 (012102) | Бульдозеры гусеничные, мощность до 59 кВт (80 л.с.) | 1368 | 1011 | маш.-ч | маш.-ч | 1 | 0 | 1717935950 | 3.157 | 0 | 145.59 | 14.54 | 0 | 0 | 145.59 | 14.54 | 0 | 1 | 1 | 1 | 1 | -2 | 0 | 1 | 1 | 0 | 0 | 2.87 | )*1,1 | 0 | 2 | 50627682 | 1 | 0 | 2 | 0 | 0 | 0 | 0 | 0 | 0 | 0 | 0 | 0 | 0 | 0 | 0 | 0 | 0 | 0 | 0 | 0 | 0 | 0 | 0 | 0 | 0 |  | 0 | 0 | 4.0605 | 145.59 | 145.59 | 1 | 459.624 | 45.903 | 0 | 591.17 | 59.04 | 0 | 591.17 | 0 | 0 | 0
28 | 50626682 | 50627676 | 46170144 | 1 | 1 | 30570983 | 2 | 2.1-1-5 | ТСН-2001.2. Доп. 68. п.1-1-5 (010109) | Экскаваторы на гусеничном ходу гидравлические, объем ковша до 0,65 м3 | 1368 | 1011 | маш.-ч | маш.-ч | 1 | 0 | -861517907 | 8.646 | 0 | 245.8 | 16.93 | 0 | 0 | 245.8 | 16.93 | 0 | 1 | 1 | 1 | 1 | -2 | 0 | 1 | 1 | 0 | 0 | 7.86 | )*1,1 | 0 | 2 | 50627683 | 1 | 0 | 3 | 0 | 0 | 0 | 0 | 0 | 0 | 0 | 0 | 0 | 0 | 0 | 0 | 0 | 0 | 0 | 0 | 0 | 0 | 0 | 0 | 0 | 0 |  | 0 | 0 | 11.1205 | 245.8 | 245.8 | 1 | 2125.189 | 146.377 | 0 | 2733.42 | 188.27 | 0 | 2733.42 | 0 | 0 | 0
28 | 50626682 | 50627676 | 40406154 | 30570983 | 1 | 30570983 | 2 | 9999990007 |  | Стоимость прочих машин (ЭСН) | 1344 | 1008 | руб. | руб. | 1 | 0 | -1180195794 | 5.731 | 0 | 1 | 0 | 0 | 0 | 1 | 0 | 0 | 1 | 1 | 1 | 1 | -2 | 0 | 1 | 1 | 0 | 0 | 5.21 | )*1,1 | 0 | 2 | 50627684 | 1 | 0 | 4 | 0 | 0 | 0 | 0 | 0 | 0 | 0 | 0 | 0 | 0 | 0 | 0 | 0 | 0 | 0 | 0 | 0 | 0 | 0 | 0 | 0 | 0 |  | 0 | 0 | 7.3712 | 1 | 1 | 1 | 5.731 | 0 | 0 | 7.37 | 0 | 0 | 7.37 | 0 | 0 | 0
29 | 50626683 | 50627676 | 40404405 | 30570983 | 1 | 30570983 | 1 | 9999990008 |  | Трудозатраты рабочих | 1191 | 1013 | чел.-ч. | чел.-ч. | 1 | 0 | 476480486 | 54.45 | 0 | 0 | 0 | 0 | 0 | 0 | 0 | 0 | 1 | 1 | 1 | 1 | 5 | 0 | 1 | 1 | 0 | 0 | 49.5 | )*1,1 | 1 | 2 | 50627681 | 1 | 0 | 5 | 0 | 0 | 0 | 0 | 0 | 0 | 0 | 0 | 0 | 0 | 0 | 0 | 0 | 0 | 0 | 0 | 0 | 0 | 0 | 0 | 0 | 0 | 0 | 70.0336 | 0 | 70.0336 | 0 | 0 | 1 | 0 | 0 | 0 | 0 | 0 | 0 | 0 | 0 | 0 | 0
29 | 50626683 | 50627676 | 46170161 | 1 | 1 | 30570983 | 2 | 2.1-1-43 | ТСН-2001.2. Доп. 68. п.1-1-43 (012102) | Бульдозеры гусеничные, мощность до 59 кВт (80 л.с.) | 1368 | 1011 | маш.-ч | маш.-ч | 1 | 0 | 1717935950 | 3.157 | 0 | 1818.52 | 518.97 | 0 | 0 | 145.59 | 14.54 | 0 | 1 | 11.93 | 34.09 | 1 | 2 | 0 | 1 | 1 | 0 | 0 | 2.87 | )*1,1 | 0 | 2 | 50627682 | 1 | 0 | 6 | 0 | 0 | 0 | 0 | 0 | 0 | 0 | 0 | 0 | 0 | 0 | 0 | 0 | 0 | 0 | 0 | 0 | 0 | 0 | 0 | 0 | 0 |  | 0 | 0 | 4.0605 | 1818.52 | 145.59 | 11.93 | 459.624 | 45.903 | 0 | 7052.7 | 2012.68 | 0 | 7052.7 | 0 | 0 | 0
29 | 50626683 | 50627676 | 46170144 | 1 | 1 | 30570983 | 2 | 2.1-1-5 | ТСН-2001.2. Доп. 68. п.1-1-5 (010109) | Экскаваторы на гусеничном ходу гидравлические, объем ковша до 0,65 м3 | 1368 | 1011 | маш.-ч | маш.-ч | 1 | 0 | -861517907 | 8.646 | 0 | 2848.89 | 604.27 | 0 | 0 | 245.8 | 16.93 | 0 | 1 | 11.07 | 34.09 | 1 | 2 | 0 | 1 | 1 | 0 | 0 | 7.86 | )*1,1 | 0 | 2 | 50627683 | 1 | 0 | 7 | 0 | 0 | 0 | 0 | 0 | 0 | 0 | 0 | 0 | 0 | 0 | 0 | 0 | 0 | 0 | 0 | 0 | 0 | 0 | 0 | 0 | 0 |  | 0 | 0 | 11.1205 | 2848.89 | 245.8 | 11.07 | 2125.189 | 146.377 | 0 | 30258.95 | 6418.08 | 0 | 30258.95 | 0 | 0 | 0
29 | 50626683 | 50627676 | 40406154 | 30570983 | 1 | 30570983 | 2 | 9999990007 |  | Стоимость прочих машин (ЭСН) | 1344 | 1008 | руб. | руб. | 1 | 0 | -1180195794 | 5.731 | 0 | 1.05 | 0 | 0 | 0 | 1 | 0 | 0 | 1 | 1 | 1 | 1 | 5 | 0 | 1 | 1 | 0 | 0 | 5.21 | )*1,1 | 0 | 2 | 50627684 | 1 | 0 | 8 | 0 | 0 | 0 | 0 | 0 | 0 | 0 | 0 | 0 | 0 | 0 | 0 | 0 | 0 | 0 | 0 | 0 | 0 | 0 | 0 | 0 | 0 |  | 0 | 0 | 7.3712 | 1.05 | 1 | 1 | 5.731 | 0 | 0 | 7.37 | 0 | 0 | 7.37 | 0 | 0 | 0
30 | 50626682 | 50627685 | 40404405 | 30570983 | 1 | 30570983 | 1 | 9999990008 |  | Трудозатраты рабочих | 1191 | 1013 | чел.-ч. | чел.-ч. | 1 | 0 | 476480486 | 0.781 | 0 | 0 | 0 | 0 | 0 | 0 | 0 | 0 | 1 | 1 | 1 | 1 | -2 | 0 | 1 | 1 | 0 | 0 | 0.71 | )*1,1 | 1 | 2 | 50627694 | 1 | 0 | 9 | 0 | 0 | 0 | 0 | 0 | 0 | 0 | 0 | 0 | 0 | 0 | 0 | 0 | 0 | 0 | 0 | 0 | 0 | 0 | 0 | 0 | 0 | 0 | 100.4522 | 0 | 100.4522 | 0 | 0 | 1 | 0 | 0 | 0 | 0 | 0 | 0 | 0 | 0 | 0 | 0
30 | 50626682 | 50627685 | 46170624 | 1 | 1 | 30570983 | 2 | 2.1-13-16 | ТСН-2001.2. Доп. 68. п.1-13-16 (136301) | Аппараты для газовой сварки и резки (комплект оборудования) | 1368 | 1011 | маш.-ч | маш.-ч | 1 | 0 | -1781369061 | 0.407 | 0 | 0.28 | 0 | 0 | 0 | 0.28 | 0 | 0 | 1 | 1 | 1 | 1 | -2 | 0 | 1 | 1 | 0 | 0 | 0.37 | )*1,1 | 0 | 2 | 50627697 | 1 | 0 | 10 | 0 | 0 | 0 | 0 | 0 | 0 | 0 | 0 | 0 | 0 | 0 | 0 | 0 | 0 | 0 | 0 | 0 | 0 | 0 | 0 | 0 | 0 |  | 0 | 0 | 52.3483 | 0.28 | 0.28 | 1 | 0.11 | 0 | 0 | 14.66 | 0 | 0 | 14.66 | 0 | 0 | 0
30 | 50626682 | 50627685 | 46170144 | 1 | 1 | 30570983 | 2 | 2.1-1-5 | ТСН-2001.2. Доп. 68. п.1-1-5 (010109) | Экскаваторы на гусеничном ходу гидравлические, объем ковша до 0,65 м3 | 1368 | 1011 | маш.-ч | маш.-ч | 1 | 0 | -861517907 | 0.352 | 0 | 245.8 | 16.93 | 0 | 0 | 245.8 | 16.93 | 0 | 1 | 1 | 1 | 1 | -2 | 0 | 1 | 1 | 0 | 0 | 0.32 | )*1,1 | 0 | 2 | 50627695 | 1 | 0 | 11 | 0 | 0 | 0 | 0 | 0 | 0 | 0 | 0 | 0 | 0 | 0 | 0 | 0 | 0 | 0 | 0 | 0 | 0 | 0 | 0 | 0 | 0 |  | 0 | 0 | 45.2742 | 245.8 | 245.8 | 1 | 86.526 | 5.962 | 0 | 11128.41 | 766.49 | 0 | 11128.41 | 0 | 0 | 0
30 | 50626682 | 50627685 | 46170146 | 1 | 1 | 30570983 | 2 | 2.1-1-7 | ТСН-2001.2. Доп. 68. п.1-1-7 (010113) | Экскаваторы на гусеничном ходу гидравлические, объем ковша до 1,0 м3 | 1368 | 1011 | маш.-ч | маш.-ч | 1 | 0 | 110940277 | 0.605 | 0 | 308.38 | 16.93 | 0 | 0 | 308.38 | 16.93 | 0 | 1 | 1 | 1 | 1 | -2 | 0 | 1 | 1 | 0 | 0 | 0.55 | )*1,1 | 0 | 2 | 50627696 | 1 | 0 | 12 | 0 | 0 | 0 | 0 | 0 | 0 | 0 | 0 | 0 | 0 | 0 | 0 | 0 | 0 | 0 | 0 | 0 | 0 | 0 | 0 | 0 | 0 |  | 0 | 0 | 77.8151 | 308.38 | 308.38 | 1 | 186.571 | 10.241 | 0 | 23996.62 | 1317.41 | 0 | 23996.62 | 0 | 0 | 0
30 | 50626682 | 50627685 | 46170872 | 1 | 1 | 30570983 | 2 | 2.1-18-12 | ТСН-2001.2. Доп. 68. п.1-18-12 (184001) | Автомобили-самосвалы, грузоподъемность до 7 т | 1368 | 1011 | маш.-ч | маш.-ч | 1 | 0 | -2035346383 | 0.352 | 0 | 119.92 | 12.62 | 0 | 0 | 119.92 | 12.62 | 0 | 1 | 1 | 1 | 1 | -2 | 0 | 1 | 1 | 0 | 0 | 0.32 | )*1,1 | 0 | 2 | 50627698 | 1 | 0 | 13 | 0 | 0 | 0 | 0 | 0 | 0 | 0 | 0 | 0 | 0 | 0 | 0 | 0 | 0 | 0 | 0 | 0 | 0 | 0 | 0 | 0 | 0 |  | 0 | 0 | 45.2742 | 119.92 | 119.92 | 1 | 42.207 | 4.444 | 0 | 5429.29 | 571.36 | 0 | 5429.29 | 0 | 0 | 0
30 | 50626682 | 50627685 | 46170905 | 1 | 1 | 30570983 | 2 | 2.1-19-1 | ТСН-2001.2. Доп. 68. п.1-19-1 (190101) | Гидромолоты навесные | 1368 | 1011 | маш.-ч | маш.-ч | 1 | 0 | -799405396 | 0.605 | 0 | 25.75 | 0 | 0 | 0 | 25.75 | 0 | 0 | 1 | 1 | 1 | 1 | -2 | 0 | 1 | 1 | 0 | 0 | 0.55 | )*1,1 | 0 | 2 | 50627699 | 1 | 0 | 14 | 0 | 0 | 0 | 0 | 0 | 0 | 0 | 0 | 0 | 0 | 0 | 0 | 0 | 0 | 0 | 0 | 0 | 0 | 0 | 0 | 0 | 0 |  | 0 | 0 | 77.8151 | 25.75 | 25.75 | 1 | 15.576 | 0 | 0 | 2003.74 | 0 | 0 | 2003.74 | 0 | 0 | 0
30 | 50626682 | 50627685 | 31110524 | 1 | 1 | 30570983 | 3 | 1.1-1-26 | ТСН-2001.1. Доп. 1-42. Р. 1, о. 1, поз. 26 | Ацетилен технический | 1339 | 1007 | м3 | м3 | 1 | 0 | 358510484 | 0.0261 | 53.57 | 0 | 0 | 0 | 53.57 | 0 | 0 | 0 | 1 | 1 | 1 | 1 | -2 | 0 | 1 | 1 | 0 | 0 | 0.0261 |  | 0 | 2 | 50627700 | 1 | 0 | 15 | 0 | 0 | 0 | 0 | 0 | 0 | 0 | 0 | 0 | 0 | 0 | 0 | 0 | 0 | 0 | 0 | 0 | 0 | 0 | 0 | 0 | 0 |  | 0 | 0 | 3.357 | 53.57 | 53.57 | 1 | 1.4 | 0 | 179.83 | 0 | 0 | 0 | 179.83 | 0 | 0 | 0
30 | 50626682 | 50627685 | 46136155 | 1 | 1 | 30570983 | 3 | 1.1-1-376 | ТСН-2001.1 Доп. 67, Р. 1, о. 1, поз. 376 | Кислород технический, газообразный | 1339 | 1007 | м3 | м3 | 1 | 0 | 1949871238 | 0.1895 | 5.91 | 0 | 0 | 0 | 5.91 | 0 | 0 | 0 | 1 | 1 | 1 | 1 | -2 | 0 | 1 | 1 | 0 | 0 | 0.1895 |  | 0 | 2 | 50627701 | 1 | 0 | 16 | 0 | 0 | 0 | 0 | 0 | 0 | 0 | 0 | 0 | 0 | 0 | 0 | 0 | 0 | 0 | 0 | 0 | 0 | 0 | 0 | 0 | 0 |  | 0 | 0 | 24.3735 | 5.91 | 5.91 | 1 | 1.12 | 0 | 144.05 | 0 | 0 | 0 | 144.05 | 0 | 0 | 0
31 | 50626683 | 50627685 | 40404405 | 30570983 | 1 | 30570983 | 1 | 9999990008 |  | Трудозатраты рабочих | 1191 | 1013 | чел.-ч. | чел.-ч. | 1 | 0 | 476480486 | 0.781 | 0 | 0 | 0 | 0 | 0 | 0 | 0 | 0 | 1 | 1 | 1 | 1 | 5 | 0 | 1 | 1 | 0 | 0 | 0.71 | )*1,1 | 1 | 2 | 50627694 | 1 | 0 | 17 | 0 | 0 | 0 | 0 | 0 | 0 | 0 | 0 | 0 | 0 | 0 | 0 | 0 | 0 | 0 | 0 | 0 | 0 | 0 | 0 | 0 | 0 | 0 | 100.4522 | 0 | 100.4522 | 0 | 0 | 1 | 0 | 0 | 0 | 0 | 0 | 0 | 0 | 0 | 0 | 0
31 | 50626683 | 50627685 | 46170624 | 1 | 1 | 30570983 | 2 | 2.1-13-16 | ТСН-2001.2. Доп. 68. п.1-13-16 (136301) | Аппараты для газовой сварки и резки (комплект оборудования) | 1368 | 1011 | маш.-ч | маш.-ч | 1 | 0 | -1781369061 | 0.407 | 0 | 2.44 | 0 | 0 | 0 | 0.28 | 0 | 0 | 1 | 8.32 | 34.09 | 1 | 2 | 0 | 1 | 1 | 0 | 0 | 0.37 | )*1,1 | 0 | 2 | 50627697 | 1 | 0 | 18 | 0 | 0 | 0 | 0 | 0 | 0 | 0 | 0 | 0 | 0 | 0 | 0 | 0 | 0 | 0 | 0 | 0 | 0 | 0 | 0 | 0 | 0 |  | 0 | 0 | 52.3483 | 2.44 | 0.28 | 8.32 | 0.11 | 0 | 0 | 121.97 | 0 | 0 | 121.97 | 0 | 0 | 0
31 | 50626683 | 50627685 | 46170144 | 1 | 1 | 30570983 | 2 | 2.1-1-5 | ТСН-2001.2. Доп. 68. п.1-1-5 (010109) | Экскаваторы на гусеничном ходу гидравлические, объем ковша до 0,65 м3 | 1368 | 1011 | маш.-ч | маш.-ч | 1 | 0 | -861517907 | 0.352 | 0 | 2848.89 | 604.27 | 0 | 0 | 245.8 | 16.93 | 0 | 1 | 11.07 | 34.09 | 1 | 2 | 0 | 1 | 1 | 0 | 0 | 0.32 | )*1,1 | 0 | 2 | 50627695 | 1 | 0 | 19 | 0 | 0 | 0 | 0 | 0 | 0 | 0 | 0 | 0 | 0 | 0 | 0 | 0 | 0 | 0 | 0 | 0 | 0 | 0 | 0 | 0 | 0 |  | 0 | 0 | 45.2742 | 2848.89 | 245.8 | 11.07 | 86.526 | 5.962 | 0 | 123191.66 | 26129.57 | 0 | 123191.66 | 0 | 0 | 0
31 | 50626683 | 50627685 | 46170146 | 1 | 1 | 30570983 | 2 | 2.1-1-7 | ТСН-2001.2. Доп. 68. п.1-1-7 (010113) | Экскаваторы на гусеничном ходу гидравлические, объем ковша до 1,0 м3 | 1368 | 1011 | маш.-ч | маш.-ч | 1 | 0 | 110940277 | 0.605 | 0 | 3496.72 | 604.27 | 0 | 0 | 308.38 | 16.93 | 0 | 1 | 10.83 | 34.09 | 1 | 2 | 0 | 1 | 1 | 0 | 0 | 0.55 | )*1,1 | 0 | 2 | 50627696 | 1 | 0 | 20 | 0 | 0 | 0 | 0 | 0 | 0 | 0 | 0 | 0 | 0 | 0 | 0 | 0 | 0 | 0 | 0 | 0 | 0 | 0 | 0 | 0 | 0 |  | 0 | 0 | 77.8151 | 3496.72 | 308.38 | 10.83 | 186.571 | 10.241 | 0 | 259883.76 | 44910.21 | 0 | 259883.76 | 0 | 0 | 0
31 | 50626683 | 50627685 | 46170872 | 1 | 1 | 30570983 | 2 | 2.1-18-12 | ТСН-2001.2. Доп. 68. п.1-18-12 (184001) | Автомобили-самосвалы, грузоподъемность до 7 т | 1368 | 1011 | маш.-ч | маш.-ч | 1 | 0 | -2035346383 | 0.352 | 0 | 1441.39 | 450.44 | 0 | 0 | 119.92 | 12.62 | 0 | 1 | 11.48 | 34.09 | 1 | 2 | 0 | 1 | 1 | 0 | 0 | 0.32 | )*1,1 | 0 | 2 | 50627698 | 1 | 0 | 21 | 0 | 0 | 0 | 0 | 0 | 0 | 0 | 0 | 0 | 0 | 0 | 0 | 0 | 0 | 0 | 0 | 0 | 0 | 0 | 0 | 0 | 0 |  | 0 | 0 | 45.2742 | 1441.39 | 119.92 | 11.48 | 42.207 | 4.444 | 0 | 62328.14 | 19477.88 | 0 | 62328.14 | 0 | 0 | 0
31 | 50626683 | 50627685 | 46170905 | 1 | 1 | 30570983 | 2 | 2.1-19-1 | ТСН-2001.2. Доп. 68. п.1-19-1 (190101) | Гидромолоты навесные | 1368 | 1011 | маш.-ч | маш.-ч | 1 | 0 | -799405396 | 0.605 | 0 | 225.12 | 0 | 0 | 0 | 25.75 | 0 | 0 | 1 | 8.35 | 34.09 | 1 | 2 | 0 | 1 | 1 | 0 | 0 | 0.55 | )*1,1 | 0 | 2 | 50627699 | 1 | 0 | 22 | 0 | 0 | 0 | 0 | 0 | 0 | 0 | 0 | 0 | 0 | 0 | 0 | 0 | 0 | 0 | 0 | 0 | 0 | 0 | 0 | 0 | 0 |  | 0 | 0 | 77.8151 | 225.12 | 25.75 | 8.35 | 15.576 | 0 | 0 | 16731.02 | 0 | 0 | 16731.02 | 0 | 0 | 0
31 | 50626683 | 50627685 | 31110524 | 1 | 1 | 30570983 | 3 | 1.1-1-26 | ТСН-2001.1. Доп. 1-42. Р. 1, о. 1, поз. 26 | Ацетилен технический | 1339 | 1007 | м3 | м3 | 1 | 0 | 358510484 | 0.0261 | 612.99 | 0 | 0 | 0 | 53.57 | 0 | 0 | 0 | 11.42 | 1 | 1 | 1 | 2 | 0 | 1 | 1 | 0 | 0 | 0.0261 |  | 0 | 2 | 50627700 | 1 | 0 | 23 | 0 | 0 | 0 | 0 | 0 | 0 | 0 | 0 | 0 | 0 | 0 | 0 | 0 | 0 | 0 | 0 | 0 | 0 | 0 | 0 | 0 | 0 |  | 0 | 0 | 3.357 | 612.99 | 53.57 | 11.42 | 1.4 | 0 | 2053.7 | 0 | 0 | 0 | 2053.7 | 0 | 0 | 0
31 | 50626683 | 50627685 | 46136155 | 1 | 1 | 30570983 | 3 | 1.1-1-376 | ТСН-2001.1 Доп. 67, Р. 1, о. 1, поз. 376 | Кислород технический, газообразный | 1339 | 1007 | м3 | м3 | 1 | 0 | 1949871238 | 0.1895 | 91.73 | 0 | 0 | 0 | 5.91 | 0 | 0 | 0 | 15.49 | 1 | 1 | 1 | 2 | 0 | 1 | 1 | 0 | 0 | 0.1895 |  | 0 | 2 | 50627701 | 1 | 0 | 24 | 0 | 0 | 0 | 0 | 0 | 0 | 0 | 0 | 0 | 0 | 0 | 0 | 0 | 0 | 0 | 0 | 0 | 0 | 0 | 0 | 0 | 0 |  | 0 | 0 | 24.3735 | 91.73 | 5.91 | 15.49 | 1.12 | 0 | 2231.39 | 0 | 0 | 0 | 2231.39 | 0 | 0 | 0
32 | 50626682 | 50627702 | 40404405 | 30570983 | 1 | 30570983 | 1 | 9999990008 |  | Трудозатраты рабочих | 1191 | 1013 | чел.-ч. | чел.-ч. | 1 | 0 | 476480486 | 1.518 | 0 | 0 | 0 | 0 | 0 | 0 | 0 | 0 | 1 | 1 | 1 | 1 | -2 | 0 | 1 | 1 | 0 | 0 | 1.38 | )*1,1 | 1 | 2 | 50627706 | 1 | 0 | 25 | 0 | 0 | 0 | 0 | 0 | 0 | 0 | 0 | 0 | 0 | 0 | 0 | 0 | 0 | 0 | 0 | 0 | 0 | 0 | 0 | 0 | 0 | 0 | 2.6358 | 0 | 2.6358 | 0 | 0 | 1 | 0 | 0 | 0 | 0 | 0 | 0 | 0 | 0 | 0 | 0
32 | 50626682 | 50627702 | 46170143 | 1 | 1 | 30570983 | 2 | 2.1-1-4 | ТСН-2001.2. Доп. 68. п.1-1-4 (010105) | Экскаваторы на гусеничном ходу гидравлические, объем ковша до 0,5 м3 | 1368 | 1011 | маш.-ч | маш.-ч | 1 | 0 | -743079021 | 4.3863 | 0 | 207.85 | 16.93 | 0 | 0 | 207.85 | 16.93 | 0 | 1 | 1 | 1 | 1 | -2 | 0 | 1 | 1 | 0 | 0 | 3.9875 | )*1,1 | 0 | 2 | 50627707 | 1 | 0 | 26 | 0 | 0 | 0 | 0 | 0 | 0 | 0 | 0 | 0 | 0 | 0 | 0 | 0 | 0 | 0 | 0 | 0 | 0 | 0 | 0 | 0 | 0 |  | 0 | 0 | 7.6162 | 207.85 | 207.85 | 1 | 911.68 | 74.261 | 0 | 1583.02 | 128.94 | 0 | 1583.02 | 0 | 0 | 0
32 | 50626682 | 50627702 | 46170162 | 1 | 1 | 30570983 | 2 | 2.1-1-44 | ТСН-2001.2. Доп. 68. п.1-1-44 (012103) | Бульдозеры гусеничные, мощность до 79 кВт (108 л.с.) | 1368 | 1011 | маш.-ч | маш.-ч | 1 | 0 | 172096246 | 1.0967 | 0 | 166.1 | 16.93 | 0 | 0 | 166.1 | 16.93 | 0 | 1 | 1 | 1 | 1 | -2 | 0 | 1 | 1 | 0 | 0 | 0.997 | )*1,1 | 0 | 2 | 50627708 | 1 | 0 | 27 | 0 | 0 | 0 | 0 | 0 | 0 | 0 | 0 | 0 | 0 | 0 | 0 | 0 | 0 | 0 | 0 | 0 | 0 | 0 | 0 | 0 | 0 |  | 0 | 0 | 1.9043 | 166.1 | 166.1 | 1 | 182.16 | 18.568 | 0 | 316.3 | 32.24 | 0 | 316.3 | 0 | 0 | 0
33 | 50626683 | 50627702 | 40404405 | 30570983 | 1 | 30570983 | 1 | 9999990008 |  | Трудозатраты рабочих | 1191 | 1013 | чел.-ч. | чел.-ч. | 1 | 0 | 476480486 | 1.518 | 0 | 0 | 0 | 0 | 0 | 0 | 0 | 0 | 1 | 1 | 1 | 1 | 5 | 0 | 1 | 1 | 0 | 0 | 1.38 | )*1,1 | 1 | 2 | 50627706 | 1 | 0 | 28 | 0 | 0 | 0 | 0 | 0 | 0 | 0 | 0 | 0 | 0 | 0 | 0 | 0 | 0 | 0 | 0 | 0 | 0 | 0 | 0 | 0 | 0 | 0 | 2.6358 | 0 | 2.6358 | 0 | 0 | 1 | 0 | 0 | 0 | 0 | 0 | 0 | 0 | 0 | 0 | 0
33 | 50626683 | 50627702 | 46170143 | 1 | 1 | 30570983 | 2 | 2.1-1-4 | ТСН-2001.2. Доп. 68. п.1-1-4 (010105) | Экскаваторы на гусеничном ходу гидравлические, объем ковша до 0,5 м3 | 1368 | 1011 | маш.-ч | маш.-ч | 1 | 0 | -743079021 | 4.3863 | 0 | 2935.92 | 687.96 | 0 | 0 | 207.85 | 16.93 | 0 | 1 | 11.85 | 34.09 | 1 | 2 | 0 | 1 | 1 | 0 | 0 | 3.9875 | )*1,1 | 0 | 2 | 50627707 | 1 | 0 | 29 | 0 | 0 | 0 | 0 | 0 | 0 | 0 | 0 | 0 | 0 | 0 | 0 | 0 | 0 | 0 | 0 | 0 | 0 | 0 | 0 | 0 | 0 |  | 0 | 0 | 7.6162 | 2935.92 | 207.85 | 11.85 | 911.68 | 74.261 | 0 | 18758.74 | 4395.59 | 0 | 18758.74 | 0 | 0 | 0
33 | 50626683 | 50627702 | 46170162 | 1 | 1 | 30570983 | 2 | 2.1-1-44 | ТСН-2001.2. Доп. 68. п.1-1-44 (012103) | Бульдозеры гусеничные, мощность до 79 кВт (108 л.с.) | 1368 | 1011 | маш.-ч | маш.-ч | 1 | 0 | 172096246 | 1.0967 | 0 | 2381.83 | 687.96 | 0 | 0 | 166.1 | 16.93 | 0 | 1 | 12.03 | 34.09 | 1 | 2 | 0 | 1 | 1 | 0 | 0 | 0.997 | )*1,1 | 0 | 2 | 50627708 | 1 | 0 | 30 | 0 | 0 | 0 | 0 | 0 | 0 | 0 | 0 | 0 | 0 | 0 | 0 | 0 | 0 | 0 | 0 | 0 | 0 | 0 | 0 | 0 | 0 |  | 0 | 0 | 1.9043 | 2381.83 | 166.1 | 12.03 | 182.16 | 18.568 | 0 | 3805.09 | 1099.03 | 0 | 3805.09 | 0 | 0 | 0
36 | 50626682 | 50627719 | 40404405 | 30570983 | 1 | 30570983 | 1 | 9999990008 |  | Трудозатраты рабочих | 1191 | 1013 | чел.-ч. | чел.-ч. | 1 | 0 | 476480486 | 192.7 | 0 | 0 | 0 | 0 | 0 | 0 | 0 | 0 | 1 | 1 | 1 | 1 | -2 | 0 | 1 | 1 | 0 | 0 | 192.7 |  | 1 | 2 | 50627721 | 1 | 0 | 31 | 0 | 0 | 0 | 0 | 0 | 0 | 0 | 0 | 0 | 0 | 0 | 0 | 0 | 0 | 0 | 0 | 0 | 0 | 0 | 0 | 0 | 0 | 0 | 0 | 0 | 0 | 0 | 0 | 1 | 0 | 0 | 0 | 0 | 0 | 0 | 0 | 0 | 0 | 0
37 | 50626683 | 50627719 | 40404405 | 30570983 | 1 | 30570983 | 1 | 9999990008 |  | Трудозатраты рабочих | 1191 | 1013 | чел.-ч. | чел.-ч. | 1 | 0 | 476480486 | 192.7 | 0 | 0 | 0 | 0 | 0 | 0 | 0 | 0 | 1 | 1 | 1 | 1 | 5 | 0 | 1 | 1 | 0 | 0 | 192.7 |  | 1 | 2 | 50627721 | 1 | 0 | 32 | 0 | 0 | 0 | 0 | 0 | 0 | 0 | 0 | 0 | 0 | 0 | 0 | 0 | 0 | 0 | 0 | 0 | 0 | 0 | 0 | 0 | 0 | 0 | 0 | 0 | 0 | 0 | 0 | 1 | 0 | 0 | 0 | 0 | 0 | 0 | 0 | 0 | 0 | 0
95 | 50626682 | 50627782 | 40404405 | 30570983 | 1 | 30570983 | 1 | 9999990008 |  | Трудозатраты рабочих | 1191 | 1013 | чел.-ч. | чел.-ч. | 1 | 0 | 476480486 | 0.935 | 0 | 0 | 0 | 0 | 0 | 0 | 0 | 0 | 1 | 1 | 1 | 1 | -2 | 0 | 1 | 1 | 0 | 0 | 0.85 | )*1,1 | 1 | 2 | 50627790 | 1 | 0 | 33 | 0 | 0 | 0 | 0 | 0 | 0 | 0 | 0 | 0 | 0 | 0 | 0 | 0 | 0 | 0 | 0 | 0 | 0 | 0 | 0 | 0 | 0 | 0 | 114.5338 | 0 | 114.5338 | 0 | 0 | 1 | 0 | 0 | 0 | 0 | 0 | 0 | 0 | 0 | 0 | 0
95 | 50626682 | 50627782 | 46170532 | 1 | 1 | 30570983 | 2 | 2.1-10-4 | ТСН-2001.2. Доп. 68. п.1-10-4 (101001) | Компрессоры передвижные с двигателем внутреннего сгорания, давление до 7 ат, производительность до 2,5 м3/мин | 1368 | 1011 | маш.-ч | маш.-ч | 1 | 0 | 1204435003 | 0.22 | 0 | 34.48 | 12.62 | 0 | 0 | 34.48 | 12.62 | 0 | 1 | 1 | 1 | 1 | -2 | 0 | 1 | 1 | 0 | 0 | 0.2 | )*1,1 | 0 | 2 | 50627791 | 1 | 0 | 34 | 0 | 0 | 0 | 0 | 0 | 0 | 0 | 0 | 0 | 0 | 0 | 0 | 0 | 0 | 0 | 0 | 0 | 0 | 0 | 0 | 0 | 0 |  | 0 | 0 | 26.9491 | 34.48 | 34.48 | 1 | 7.59 | 2.772 | 0 | 929.21 | 340.1 | 0 | 929.21 | 0 | 0 | 0
95 | 50626682 | 50627782 | 46170907 | 1 | 1 | 30570983 | 2 | 2.1-30-1 | ТСН-2001.2. Доп. 68. п.1-30-1 (301201) | Трамбовки пневматические | 1368 | 1011 | маш.-ч | маш.-ч | 1 | 0 | 400603624 | 0.44 | 0 | 0.2 | 0 | 0 | 0 | 0.2 | 0 | 0 | 1 | 1 | 1 | 1 | -2 | 0 | 1 | 1 | 0 | 0 | 0.4 | )*1,1 | 0 | 2 | 50627792 | 1 | 0 | 35 | 0 | 0 | 0 | 0 | 0 | 0 | 0 | 0 | 0 | 0 | 0 | 0 | 0 | 0 | 0 | 0 | 0 | 0 | 0 | 0 | 0 | 0 |  | 0 | 0 | 53.8982 | 0.2 | 0.2 | 1 | 0.088 | 0 | 0 | 10.78 | 0 | 0 | 10.78 | 0 | 0 | 0
95 | 50626682 | 50627782 | 46170279 | 1 | 1 | 30570983 | 2 | 2.1-4-3 | ТСН-2001.2. Доп. 68. п.1-4-3 (040103) | Погрузчики фронтальные одноковшовые, грузоподъемность до 3 т | 1368 | 1011 | маш.-ч | маш.-ч | 1 | 0 | -1918384618 | 0.077 | 0 | 153.95 | 14.54 | 0 | 0 | 153.95 | 14.54 | 0 | 1 | 1 | 1 | 1 | -2 | 0 | 1 | 1 | 0 | 0 | 0.07 | )*1,1 | 0 | 2 | 50627793 | 1 | 0 | 36 | 0 | 0 | 0 | 0 | 0 | 0 | 0 | 0 | 0 | 0 | 0 | 0 | 0 | 0 | 0 | 0 | 0 | 0 | 0 | 0 | 0 | 0 |  | 0 | 0 | 9.4322 | 153.95 | 153.95 | 1 | 11.858 | 1.122 | 0 | 1452.09 | 137.14 | 0 | 1452.09 | 0 | 0 | 0
95 | 50626682 | 50627782 | 40406154 | 30570983 | 1 | 30570983 | 2 | 9999990007 |  | Стоимость прочих машин (ЭСН) | 1344 | 1008 | руб. | руб. | 1 | 0 | -1180195794 | 0.022 | 0 | 1 | 0 | 0 | 0 | 1 | 0 | 0 | 1 | 1 | 1 | 1 | -2 | 0 | 1 | 1 | 0 | 0 | 0.02 | )*1,1 | 0 | 2 | 50627794 | 1 | 0 | 37 | 0 | 0 | 0 | 0 | 0 | 0 | 0 | 0 | 0 | 0 | 0 | 0 | 0 | 0 | 0 | 0 | 0 | 0 | 0 | 0 | 0 | 0 |  | 0 | 0 | 2.6949 | 1 | 1 | 1 | 0.022 | 0 | 0 | 2.69 | 0 | 0 | 2.69 | 0 | 0 | 0
95 | 50626682 | 50627782 | 31110605 | 1 | 1 | 30570983 | 3 | 1.1-1-118 | ТСН-2001.1. Доп. 1-42. Р. 1, о. 1, поз. 118 | Вода | 1339 | 1007 | м3 | м3 | 1 | 0 | 1942501623 | 0.15 | 7.07 | 0 | 0 | 0 | 7.07 | 0 | 0 | 0 | 1 | 1 | 1 | 1 | -2 | 0 | 1 | 1 | 0 | 0 | 0.15 |  | 0 | 2 | 50627795 | 1 | 0 | 38 | 0 | 0 | 0 | 0 | 0 | 0 | 0 | 0 | 0 | 0 | 0 | 0 | 0 | 0 | 0 | 0 | 0 | 0 | 0 | 0 | 0 | 0 |  | 0 | 0 | 18.3744 | 7.07 | 7.07 | 1 | 1.06 | 0 | 129.91 | 0 | 0 | 0 | 129.91 | 0 | 0 | 0
95 | 50626682 | 50627782 | 46136749 | 1 | 1 | 30570983 | 3 | 1.1-1-1530 | ТСН-2001.1 Доп. 67, Р. 1, о. 1, поз. 1530 | Щебень из плотных горных пород, марка от 800 до 1200, фракция 20-40 мм | 1339 | 1007 | м3 | м3 | 1 | 0 | -1708342623 | 1.15 | 214.13 | 0 | 0 | 0 | 214.13 | 0 | 0 | 0 | 1 | 1 | 1 | 1 | 0 | 0 | 0 | 1 | 0 | 0 | 1.15 |  | 0 | 1 | -1 | 0 | 0 |  | 0 | 0 | 0 | 0 | 0 | 0 | 0 | 0 | 0 | 0 | 0 | 0 | 0 | 0 | 0 | 0 | 0 | 0 | 0 | 0 | 0 | 0 |  | 0 | 0 | 140.8704 | 214.13 | 214.13 | 1 | 246.25 | 0 | 30164.58 | 0 | 0 | 0 | 30164.58 | 0 | 0 | 0
96 | 50626683 | 50627782 | 40404405 | 30570983 | 1 | 30570983 | 1 | 9999990008 |  | Трудозатраты рабочих | 1191 | 1013 | чел.-ч. | чел.-ч. | 1 | 0 | 476480486 | 0.935 | 0 | 0 | 0 | 0 | 0 | 0 | 0 | 0 | 1 | 1 | 1 | 1 | 5 | 0 | 1 | 1 | 0 | 0 | 0.85 | )*1,1 | 1 | 2 | 50627790 | 1 | 0 | 40 | 0 | 0 | 0 | 0 | 0 | 0 | 0 | 0 | 0 | 0 | 0 | 0 | 0 | 0 | 0 | 0 | 0 | 0 | 0 | 0 | 0 | 0 | 0 | 114.5338 | 0 | 114.5338 | 0 | 0 | 1 | 0 | 0 | 0 | 0 | 0 | 0 | 0 | 0 | 0 | 0
96 | 50626683 | 50627782 | 46170532 | 1 | 1 | 30570983 | 2 | 2.1-10-4 | ТСН-2001.2. Доп. 68. п.1-10-4 (101001) | Компрессоры передвижные с двигателем внутреннего сгорания, давление до 7 ат, производительность до 2,5 м3/мин | 1368 | 1011 | маш.-ч | маш.-ч | 1 | 0 | 1204435003 | 0.22 | 0 | 682.66 | 450.44 | 0 | 0 | 34.48 | 12.62 | 0 | 1 | 18.91 | 34.09 | 1 | 2 | 0 | 1 | 1 | 0 | 0 | 0.2 | )*1,1 | 0 | 2 | 50627791 | 1 | 0 | 41 | 0 | 0 | 0 | 0 | 0 | 0 | 0 | 0 | 0 | 0 | 0 | 0 | 0 | 0 | 0 | 0 | 0 | 0 | 0 | 0 | 0 | 0 |  | 0 | 0 | 26.9491 | 682.66 | 34.48 | 18.91 | 7.59 | 2.772 | 0 | 17571.37 | 11594.05 | 0 | 17571.37 | 0 | 0 | 0
96 | 50626683 | 50627782 | 46170907 | 1 | 1 | 30570983 | 2 | 2.1-30-1 | ТСН-2001.2. Доп. 68. п.1-30-1 (301201) | Трамбовки пневматические | 1368 | 1011 | маш.-ч | маш.-ч | 1 | 0 | 400603624 | 0.44 | 0 | 1.73 | 0 | 0 | 0 | 0.2 | 0 | 0 | 1 | 8.25 | 34.09 | 1 | 2 | 0 | 1 | 1 | 0 | 0 | 0.4 | )*1,1 | 0 | 2 | 50627792 | 1 | 0 | 42 | 0 | 0 | 0 | 0 | 0 | 0 | 0 | 0 | 0 | 0 | 0 | 0 | 0 | 0 | 0 | 0 | 0 | 0 | 0 | 0 | 0 | 0 |  | 0 | 0 | 53.8982 | 1.73 | 0.2 | 8.25 | 0.088 | 0 | 0 | 88.93 | 0 | 0 | 88.93 | 0 | 0 | 0
96 | 50626683 | 50627782 | 46170279 | 1 | 1 | 30570983 | 2 | 2.1-4-3 | ТСН-2001.2. Доп. 68. п.1-4-3 (040103) | Погрузчики фронтальные одноковшовые, грузоподъемность до 3 т | 1368 | 1011 | маш.-ч | маш.-ч | 1 | 0 | -1918384618 | 0.077 | 0 | 1964.85 | 518.97 | 0 | 0 | 153.95 | 14.54 | 0 | 1 | 12.19 | 34.09 | 1 | 2 | 0 | 1 | 1 | 0 | 0 | 0.07 | )*1,1 | 0 | 2 | 50627793 | 1 | 0 | 43 | 0 | 0 | 0 | 0 | 0 | 0 | 0 | 0 | 0 | 0 | 0 | 0 | 0 | 0 | 0 | 0 | 0 | 0 | 0 | 0 | 0 | 0 |  | 0 | 0 | 9.4322 | 1964.85 | 153.95 | 12.19 | 11.858 | 1.122 | 0 | 17700.92 | 4675.25 | 0 | 17700.92 | 0 | 0 | 0
96 | 50626683 | 50627782 | 40406154 | 30570983 | 1 | 30570983 | 2 | 9999990007 |  | Стоимость прочих машин (ЭСН) | 1344 | 1008 | руб. | руб. | 1 | 0 | -1180195794 | 0.022 | 0 | 1.05 | 0 | 0 | 0 | 1 | 0 | 0 | 1 | 1 | 1 | 1 | 5 | 0 | 1 | 1 | 0 | 0 | 0.02 | )*1,1 | 0 | 2 | 50627794 | 1 | 0 | 44 | 0 | 0 | 0 | 0 | 0 | 0 | 0 | 0 | 0 | 0 | 0 | 0 | 0 | 0 | 0 | 0 | 0 | 0 | 0 | 0 | 0 | 0 |  | 0 | 0 | 2.6949 | 1.05 | 1 | 1 | 0.022 | 0 | 0 | 2.69 | 0 | 0 | 2.69 | 0 | 0 | 0
96 | 50626683 | 50627782 | 31110605 | 1 | 1 | 30570983 | 3 | 1.1-1-118 | ТСН-2001.1. Доп. 1-42. Р. 1, о. 1, поз. 118 | Вода | 1339 | 1007 | м3 | м3 | 1 | 0 | 1942501623 | 0.15 | 42.55 | 0 | 0 | 0 | 7.07 | 0 | 0 | 0 | 6 | 1 | 1 | 1 | 2 | 0 | 1 | 1 | 0 | 0 | 0.15 |  | 0 | 2 | 50627795 | 1 | 0 | 45 | 0 | 0 | 0 | 0 | 0 | 0 | 0 | 0 | 0 | 0 | 0 | 0 | 0 | 0 | 0 | 0 | 0 | 0 | 0 | 0 | 0 | 0 |  | 0 | 0 | 18.3744 | 42.55 | 7.07 | 6 | 1.06 | 0 | 779.44 | 0 | 0 | 0 | 779.44 | 0 | 0 | 0
96 | 50626683 | 50627782 | 46136749 | 1 | 1 | 30570983 | 3 | 1.1-1-1530 | ТСН-2001.1 Доп. 67, Р. 1, о. 1, поз. 1530 | Щебень из плотных горных пород, марка от 800 до 1200, фракция 20-40 мм | 1339 | 1007 | м3 | м3 | 1 | 0 | -1708342623 | 1.15 | 3058.36 | 0 | 0 | 0 | 214.13 | 0 | 0 | 0 | 14.24 | 1 | 1 | 1 | -2 | 0 | 0 | 1 | 0 | 0 | 1.15 |  | 0 | 1 | -1 | 0 | 0 |  | 0 | 0 | 0 | 0 | 0 | 0 | 0 | 0 | 0 | 0 | 0 | 0 | 0 | 0 | 0 | 0 | 0 | 0 | 0 | 0 | 0 | 0 |  | 0 | 0 | 140.8704 | 3058.36 | 214.13 | 14.24 | 246.25 | 0 | 429543.43 | 0 | 0 | 0 | 429543.43 | 0 | 0 | 0
111 | 50626682 | 50627845 | 30589667 | 1 | 1 | 30570983 | 3 | 1.3-1-161 | ТСН-2001.1 Доп. 67, Р. 3, о. 1, поз. 161 | Смесь бетонная тяжелого бетона БСТ на гравийном щебне, крупность заполнителя от 5 до 20 мм, класс прочности В7,5 (М100), П3, F50, W2 | 1339 | 1007 | м3 | м3 | 1 | 0 | -737006202 | 102 | 604.5 | 0 | 0 | 0 | 604.5 | 0 | 0 | 0 | 1 | 1 | 1 | 1 | 0 | 0 | 0 | 0 | 0 | 0 | 102 |  | 0 | 1 | -1 | 0 | 0 |  | 0 | 0 | 0 | 0 | 0 | 0 | 0 | 0 | 0 | 0 | 0 | 0 | 0 | 0 | 0 | 0 | 0 | 0 | 0 | 0 | 0 | 0 |  | 0 | 0 | 24.2189 | 604.5 | 604.5 | 1 | 61659 | 0 | 14640.31 | 0 | 0 | 0 | 14640.31 | 0 | 0 | 0
112 | 50626683 | 50627845 | 30589667 | 1 | 1 | 30570983 | 3 | 1.3-1-161 | ТСН-2001.1 Доп. 67, Р. 3, о. 1, поз. 161 | Смесь бетонная тяжелого бетона БСТ на гравийном щебне, крупность заполнителя от 5 до 20 мм, класс прочности В7,5 (М100), П3, F50, W2 | 1339 | 1007 | м3 | м3 | 1 | 0 | -737006202 | 102 | 4886.79 | 0 | 0 | 0 | 604.5 | 0 | 0 | 0 | 7.91 | 1 | 1 | 1 | 0 | 0 | 0 | 0 | 0 | 0 | 102 |  | 0 | 1 | -1 | 0 | 0 |  | 0 | 0 | 0 | 0 | 0 | 0 | 0 | 0 | 0 | 0 | 0 | 0 | 0 | 0 | 0 | 0 | 0 | 0 | 0 | 0 | 0 | 0 |  | 0 | 0 | 24.2189 | 4886.79 | 604.5 | 7.91 | 61659 | 0 | 115805 | 0 | 0 | 0 | 115805 | 0 | 0 | 0
160 | 50626682 | 50627883 | 46136457 | 1 | 1 | 30570983 | 3 | 1.1-1-1077 | ТСН-2001.1 Доп. 67, Р. 1, о. 1, поз. 1077 | Двутавр с параллельными полками, из стали углеродистой обыкновенного качества, спокойной, номер профиля от 16 до 30 (двутавр 20Б2) | 1348 | 1009 | т | т | 1000 | 0 | -1918385075 | 0.093295 | 8595.42 | 0 | 0 | 0 | 8595.42 | 0 | 0 | 0 | 1 | 1 | 1 | 1 | 0 | 0 | 0 | 1 | 0 | 0 | 0.093295 |  | 0 | 1 | -1 | 0 | 0 |  | 0 | 0 | 0 | 0 | 0 | 0 | 0 | 0 | 0 | 0 | 0 | 0 | 0 | 0 | 0 | 0 | 0 | 0 | 0 | 0 | 0 | 0 |  | 0 | 0 | 1.8794 | 8595.42 | 8595.42 | 1 | 801.91 | 0 | 16154.39 | 0 | 0 | 0 | 16154.39 | 0 | 0 | 0
160 | 50626682 | 50627883 | 42125447 | 1 | 1 | 30570983 | 3 | 1.1-1-1145 | ТСН-2001.1 Доп. 48, Р. 1, о. 1, поз. 1145 | Швеллер №№ 12-40, из стали углеродистой обыкновенного качества, спокойной (швеллер гнутый) | 1348 | 1009 | т | т | 1000 | 0 | 542484481 | 0.26714 | 8416.35 | 0 | 0 | 0 | 8416.35 | 0 | 0 | 0 | 1 | 1 | 1 | 1 | 0 | 0 | 0 | 1 | 0 | 0 | 0.26714 |  | 0 | 1 | -1 | 0 | 0 |  | 0 | 0 | 0 | 0 | 0 | 0 | 0 | 0 | 0 | 0 | 0 | 0 | 0 | 0 | 0 | 0 | 0 | 0 | 0 | 0 | 0 | 0 |  | 0 | 0 | 5.3816 | 8416.35 | 8416.35 | 1 | 2248.37 | 0 | 45293.48 | 0 | 0 | 0 | 45293.48 | 0 | 0 | 0
161 | 50626683 | 50627883 | 46136457 | 1 | 1 | 30570983 | 3 | 1.1-1-1077 | ТСН-2001.1 Доп. 67, Р. 1, о. 1, поз. 1077 | Двутавр с параллельными полками, из стали углеродистой обыкновенного качества, спокойной, номер профиля от 16 до 30 (двутавр 20Б2) | 1348 | 1009 | т | т | 1000 | 0 | -1918385075 | 0.093295 | 71341.99 | 0 | 0 | 0 | 8595.42 | 0 | 0 | 0 | 8.3 | 1 | 1 | 1 | 0 | 0 | 0 | 1 | 0 | 0 | 0.093295 |  | 0 | 1 | -1 | 0 | 0 |  | 0 | 0 | 0 | 0 | 0 | 0 | 0 | 0 | 0 | 0 | 0 | 0 | 0 | 0 | 0 | 0 | 0 | 0 | 0 | 0 | 0 | 0 |  | 0 | 0 | 1.8794 | 71341.99 | 8595.42 | 8.3 | 801.91 | 0 | 134081.49 | 0 | 0 | 0 | 134081.49 | 0 | 0 | 0
161 | 50626683 | 50627883 | 42125447 | 1 | 1 | 30570983 | 3 | 1.1-1-1145 | ТСН-2001.1 Доп. 48, Р. 1, о. 1, поз. 1145 | Швеллер №№ 12-40, из стали углеродистой обыкновенного качества, спокойной (швеллер гнутый) | 1348 | 1009 | т | т | 1000 | 0 | 542484481 | 0.26714 | 90812.42 | 0 | 0 | 0 | 8416.35 | 0 | 0 | 0 | 10.79 | 1 | 1 | 1 | 0 | 0 | 0 | 1 | 0 | 0 | 0.26714 |  | 0 | 1 | -1 | 0 | 0 |  | 0 | 0 | 0 | 0 | 0 | 0 | 0 | 0 | 0 | 0 | 0 | 0 | 0 | 0 | 0 | 0 | 0 | 0 | 0 | 0 | 0 | 0 |  | 0 | 0 | 5.3816 | 90812.42 | 8416.35 | 10.79 | 2248.37 | 0 | 488716.65 | 0 | 0 | 0 | 488716.65 | 0 | 0 | 0
184 | 50626682 | 50629969 | 45909883 | 30570983 | 1 | 30570983 | 1 | 9999990008 |  | Трудозатраты рабочих | 1191 | 1013 | чел.-ч. | чел.-ч. | 1 | 0 | 476480486 | 128.63 | 0 | 0 | 0 | 0 | 0 | 0 | 0 | 0 | 1 | 1 | 1 | 1 | -2 | 0 | 1 | 1 | 0 | 0 | 128.63 |  | 1 | 2 | 50629970 | 1 | 0 | 47 | 0 | 0 | 0 | 0 | 0 | 0 | 0 | 0 | 0 | 0 | 0 | 0 | 0 | 0 | 0 | 0 | 0 | 0 | 0 | 0 | 0 | 0 | 0 | 1440.656 | 0 | 1440.656 | 0 | 0 | 1 | 0 | 0 | 0 | 0 | 0 | 0 | 0 | 0 | 0 | 0
184 | 50626682 | 50629969 | 46170648 | 1 | 1 | 30570983 | 2 | 2.1-14-4 | ТСН-2001.2. Доп. 68. п.1-14-4 (143101) | Агрегаты окрасочные безвоздушные высокого давления, мощность до 2 кВт | 1368 | 1011 | маш.-ч | маш.-ч | 1 | 0 | 1036662684 | 34.2 | 0 | 2.44 | 0 | 0 | 0 | 2.44 | 0 | 0 | 1 | 1 | 1 | 1 | -2 | 0 | 1 | 1 | 0 | 0 | 34.2 |  | 0 | 2 | 50629971 | 1 | 0 | 48 | 0 | 0 | 0 | 0 | 0 | 0 | 0 | 0 | 0 | 0 | 0 | 0 | 0 | 0 | 0 | 0 | 0 | 0 | 0 | 0 | 0 | 0 |  | 0 | 0 | 383.04 | 2.44 | 2.44 | 1 | 83.45 | 0 | 0 | 934.62 | 0 | 0 | 934.62 | 0 | 0 | 0
184 | 50626682 | 50629969 | 46170867 | 1 | 1 | 30570983 | 2 | 2.1-18-7 | ТСН-2001.2. Доп. 68. п.1-18-7 (183001) | Автомобили грузовые бортовые, грузоподъемность до 5 т | 1368 | 1011 | маш.-ч | маш.-ч | 1 | 0 | -7781208 | 0.58 | 0 | 83.1 | 12.62 | 0 | 0 | 83.1 | 12.62 | 0 | 1 | 1 | 1 | 1 | -2 | 0 | 1 | 1 | 0 | 0 | 0.58 |  | 0 | 2 | 50629972 | 1 | 0 | 49 | 0 | 0 | 0 | 0 | 0 | 0 | 0 | 0 | 0 | 0 | 0 | 0 | 0 | 0 | 0 | 0 | 0 | 0 | 0 | 0 | 0 | 0 |  | 0 | 0 | 6.496 | 83.1 | 83.1 | 1 | 48.2 | 7.32 | 0 | 539.82 | 81.98 | 0 | 539.82 | 0 | 0 | 0
184 | 50626682 | 50629969 | 46170977 | 1 | 1 | 30570983 | 2 | 2.1-30-102 | ТСН-2001.2. Доп. 68. п.1-30-102 (303704) | Дрели, мощность до 800 Вт | 1368 | 1011 | маш.-ч | маш.-ч | 1 | 0 | -1840684430 | 3.99 | 0 | 0.8 | 0 | 0 | 0 | 0.8 | 0 | 0 | 1 | 1 | 1 | 1 | -2 | 0 | 1 | 1 | 0 | 0 | 3.99 |  | 0 | 2 | 50629973 | 1 | 0 | 50 | 0 | 0 | 0 | 0 | 0 | 0 | 0 | 0 | 0 | 0 | 0 | 0 | 0 | 0 | 0 | 0 | 0 | 0 | 0 | 0 | 0 | 0 |  | 0 | 0 | 44.688 | 0.8 | 0.8 | 1 | 3.19 | 0 | 0 | 35.75 | 0 | 0 | 35.75 | 0 | 0 | 0
184 | 50626682 | 50629969 | 46170297 | 1 | 1 | 30570983 | 2 | 2.1-4-32 | ТСН-2001.2. Доп. 68. п.1-4-32 (042904) | Лебедки электрические, тяговое усилие до 19,62 кН (2 тc) | 1368 | 1011 | маш.-ч | маш.-ч | 1 | 0 | 1559294286 | 3.46 | 0 | 3.18 | 0 | 0 | 0 | 3.18 | 0 | 0 | 1 | 1 | 1 | 1 | -2 | 0 | 1 | 1 | 0 | 0 | 3.46 |  | 0 | 2 | 50629974 | 1 | 0 | 51 | 0 | 0 | 0 | 0 | 0 | 0 | 0 | 0 | 0 | 0 | 0 | 0 | 0 | 0 | 0 | 0 | 0 | 0 | 0 | 0 | 0 | 0 |  | 0 | 0 | 38.752 | 3.18 | 3.18 | 1 | 11 | 0 | 0 | 123.23 | 0 | 0 | 123.23 | 0 | 0 | 0
184 | 50626682 | 50629969 | 31110602 | 1 | 1 | 30570983 | 3 | 1.1-1-115 | ТСН-2001.1. Доп. 1-42. Р. 1, о. 1, поз. 115 | Ветошь | 1346 | 1009 | кг | кг | 1 | 0 | -1299596119 | 10 | 1.61 | 0 | 0 | 0 | 1.61 | 0 | 0 | 0 | 1 | 1 | 1 | 1 | -2 | 0 | 1 | 1 | 0 | 0 | 10 |  | 0 | 2 | 50629975 | 1 | 0 | 52 | 0 | 0 | 0 | 0 | 0 | 0 | 0 | 0 | 0 | 0 | 0 | 0 | 0 | 0 | 0 | 0 | 0 | 0 | 0 | 0 | 0 | 0 |  | 0 | 0 | 112 | 1.61 | 1.61 | 1 | 16.1 | 0 | 180.32 | 0 | 0 | 0 | 180.32 | 0 | 0 | 0
184 | 50626682 | 50629969 | 46136049 | 1 | 1 | 30570983 | 3 | 1.1-1-165 | ТСН-2001.1 Доп. 67, Р. 1, о. 1, поз. 165 | Грунтовка глифталевая, типа ГФ-021 | 1348 | 1009 | т | т | 1000 | 0 | -458474567 | 0.028 | 18660.61 | 0 | 0 | 0 | 18660.61 | 0 | 0 | 0 | 1 | 1 | 1 | 1 | -2 | 0 | 1 | 1 | 0 | 0 | 0.028 |  | 0 | 2 | 50629976 | 1 | 0 | 53 | 0 | 0 | 0 | 0 | 0 | 0 | 0 | 0 | 0 | 0 | 0 | 0 | 0 | 0 | 0 | 0 | 0 | 0 | 0 | 0 | 0 | 0 |  | 0 | 0 | 0.3136 | 18660.61 | 18660.61 | 1 | 522.5 | 0 | 5851.97 | 0 | 0 | 0 | 5851.97 | 0 | 0 | 0
184 | 50626682 | 50629969 | 46137575 | 1 | 1 | 30570983 | 3 | 1.1-1-3335 | ТСН-2001.1 Доп. 67, Р. 1, о. 1, поз. 3335 | Краска огнезащитная терморасширяющаяся на органической основе для защиты несущих металлоконструкций | 1348 | 1009 | т | т | 1000 | 0 | -1536955628 | 0.225 | 178378.05 | 0 | 0 | 0 | 178378.05 | 0 | 0 | 0 | 1 | 1 | 1 | 1 | 0 | 0 | 0 | 1 | 0 | 0 | 0.225 |  | 0 | 1 | -1 | 0 | 0 |  | 0 | 0 | 0 | 0 | 0 | 0 | 0 | 0 | 0 | 0 | 0 | 0 | 0 | 0 | 0 | 0 | 0 | 0 | 0 | 0 | 0 | 0 |  | 0 | 0 | 2.52 | 178378.05 | 178378.05 | 1 | 40135.06 | 0 | 449512.69 | 0 | 0 | 0 | 449512.69 | 0 | 0 | 0
184 | 50626682 | 50629969 | 46136346 | 1 | 1 | 30570983 | 3 | 1.1-1-825 | ТСН-2001.1 Доп. 67, Р. 1, о. 1, поз. 825 | Пленка полиэтиленовая, толщина от 120 до 150 мкм | 1327 | 1005 | м2 | м2 | 1 | 0 | 1730254325 | 240 | 3.66 | 0 | 0 | 0 | 3.66 | 0 | 0 | 0 | 1 | 1 | 1 | 1 | -2 | 0 | 1 | 1 | 0 | 0 | 240 |  | 0 | 2 | 50629977 | 1 | 0 | 54 | 0 | 0 | 0 | 0 | 0 | 0 | 0 | 0 | 0 | 0 | 0 | 0 | 0 | 0 | 0 | 0 | 0 | 0 | 0 | 0 | 0 | 0 |  | 0 | 0 | 2688 | 3.66 | 3.66 | 1 | 878.4 | 0 | 9838.08 | 0 | 0 | 0 | 9838.08 | 0 | 0 | 0
184 | 50626682 | 50629969 | 46136429 | 1 | 1 | 30570983 | 3 | 1.1-1-998 | ТСН-2001.1 Доп. 67, Р. 1, о. 1, поз. 998 | Растворитель универсальный типа 645-650 | 1348 | 1009 | т | т | 1000 | 0 | -1882521001 | 0.013 | 13609.41 | 0 | 0 | 0 | 13609.41 | 0 | 0 | 0 | 1 | 1 | 1 | 1 | -2 | 0 | 1 | 1 | 0 | 0 | 0.013 |  | 0 | 2 | 50629978 | 1 | 0 | 55 | 0 | 0 | 0 | 0 | 0 | 0 | 0 | 0 | 0 | 0 | 0 | 0 | 0 | 0 | 0 | 0 | 0 | 0 | 0 | 0 | 0 | 0 |  | 0 | 0 | 0.1456 | 13609.41 | 13609.41 | 1 | 176.92 | 0 | 1981.53 | 0 | 0 | 0 | 1981.53 | 0 | 0 | 0
184 | 50626682 | 50629969 | 31111375 | 1 | 1 | 30570983 | 3 | 1.1-1-999 | ТСН-2001.1. Доп. 1-42. Р. 1, о. 1, поз. 999 | Растворитель "Уайт-спирит" | 1348 | 1009 | т | т | 1000 | 0 | -235905197 | 0.037 | 12534.98 | 0 | 0 | 0 | 12534.98 | 0 | 0 | 0 | 1 | 1 | 1 | 1 | -2 | 0 | 1 | 1 | 0 | 0 | 0.037 |  | 0 | 2 | 50629979 | 1 | 0 | 56 | 0 | 0 | 0 | 0 | 0 | 0 | 0 | 0 | 0 | 0 | 0 | 0 | 0 | 0 | 0 | 0 | 0 | 0 | 0 | 0 | 0 | 0 |  | 0 | 0 | 0.4144 | 12534.98 | 12534.98 | 1 | 463.79 | 0 | 5194.5 | 0 | 0 | 0 | 5194.5 | 0 | 0 | 0
185 | 50626683 | 50629969 | 45909883 | 30570983 | 1 | 30570983 | 1 | 9999990008 |  | Трудозатраты рабочих | 1191 | 1013 | чел.-ч. | чел.-ч. | 1 | 0 | 476480486 | 128.63 | 0 | 0 | 0 | 0 | 0 | 0 | 0 | 0 | 1 | 1 | 1 | 1 | 5 | 0 | 1 | 1 | 0 | 0 | 128.63 |  | 1 | 2 | 50629970 | 1 | 0 | 58 | 0 | 0 | 0 | 0 | 0 | 0 | 0 | 0 | 0 | 0 | 0 | 0 | 0 | 0 | 0 | 0 | 0 | 0 | 0 | 0 | 0 | 0 | 0 | 1440.656 | 0 | 1440.656 | 0 | 0 | 1 | 0 | 0 | 0 | 0 | 0 | 0 | 0 | 0 | 0 | 0
185 | 50626683 | 50629969 | 46170648 | 1 | 1 | 30570983 | 2 | 2.1-14-4 | ТСН-2001.2. Доп. 68. п.1-14-4 (143101) | Агрегаты окрасочные безвоздушные высокого давления, мощность до 2 кВт | 1368 | 1011 | маш.-ч | маш.-ч | 1 | 0 | 1036662684 | 34.2 | 0 | 22.94 | 0 | 0 | 0 | 2.44 | 0 | 0 | 1 | 8.98 | 34.09 | 1 | 2 | 0 | 1 | 1 | 0 | 0 | 34.2 |  | 0 | 2 | 50629971 | 1 | 0 | 59 | 0 | 0 | 0 | 0 | 0 | 0 | 0 | 0 | 0 | 0 | 0 | 0 | 0 | 0 | 0 | 0 | 0 | 0 | 0 | 0 | 0 | 0 |  | 0 | 0 | 383.04 | 22.94 | 2.44 | 8.98 | 83.45 | 0 | 0 | 8392.41 | 0 | 0 | 8392.41 | 0 | 0 | 0
185 | 50626683 | 50629969 | 46170867 | 1 | 1 | 30570983 | 2 | 2.1-18-7 | ТСН-2001.2. Доп. 68. п.1-18-7 (183001) | Автомобили грузовые бортовые, грузоподъемность до 5 т | 1368 | 1011 | маш.-ч | маш.-ч | 1 | 0 | -7781208 | 0.58 | 0 | 1106.71 | 450.44 | 0 | 0 | 83.1 | 12.62 | 0 | 1 | 12.72 | 34.09 | 1 | 2 | 0 | 1 | 1 | 0 | 0 | 0.58 |  | 0 | 2 | 50629972 | 1 | 0 | 60 | 0 | 0 | 0 | 0 | 0 | 0 | 0 | 0 | 0 | 0 | 0 | 0 | 0 | 0 | 0 | 0 | 0 | 0 | 0 | 0 | 0 | 0 |  | 0 | 0 | 6.496 | 1106.71 | 83.1 | 12.72 | 48.2 | 7.32 | 0 | 6866.47 | 2794.71 | 0 | 6866.47 | 0 | 0 | 0
185 | 50626683 | 50629969 | 46170977 | 1 | 1 | 30570983 | 2 | 2.1-30-102 | ТСН-2001.2. Доп. 68. п.1-30-102 (303704) | Дрели, мощность до 800 Вт | 1368 | 1011 | маш.-ч | маш.-ч | 1 | 0 | -1840684430 | 3.99 | 0 | 7.07 | 0 | 0 | 0 | 0.8 | 0 | 0 | 1 | 8.44 | 34.09 | 1 | 2 | 0 | 1 | 1 | 0 | 0 | 3.99 |  | 0 | 2 | 50629973 | 1 | 0 | 61 | 0 | 0 | 0 | 0 | 0 | 0 | 0 | 0 | 0 | 0 | 0 | 0 | 0 | 0 | 0 | 0 | 0 | 0 | 0 | 0 | 0 | 0 |  | 0 | 0 | 44.688 | 7.07 | 0.8 | 8.44 | 3.19 | 0 | 0 | 301.64 | 0 | 0 | 301.64 | 0 | 0 | 0
185 | 50626683 | 50629969 | 46170297 | 1 | 1 | 30570983 | 2 | 2.1-4-32 | ТСН-2001.2. Доп. 68. п.1-4-32 (042904) | Лебедки электрические, тяговое усилие до 19,62 кН (2 тc) | 1368 | 1011 | маш.-ч | маш.-ч | 1 | 0 | 1559294286 | 3.46 | 0 | 29.7 | 0 | 0 | 0 | 3.18 | 0 | 0 | 1 | 8.92 | 34.09 | 1 | 2 | 0 | 1 | 1 | 0 | 0 | 3.46 |  | 0 | 2 | 50629974 | 1 | 0 | 62 | 0 | 0 | 0 | 0 | 0 | 0 | 0 | 0 | 0 | 0 | 0 | 0 | 0 | 0 | 0 | 0 | 0 | 0 | 0 | 0 | 0 | 0 |  | 0 | 0 | 38.752 | 29.7 | 3.18 | 8.92 | 11 | 0 | 0 | 1099.39 | 0 | 0 | 1099.39 | 0 | 0 | 0
185 | 50626683 | 50629969 | 31110602 | 1 | 1 | 30570983 | 3 | 1.1-1-115 | ТСН-2001.1. Доп. 1-42. Р. 1, о. 1, поз. 115 | Ветошь | 1346 | 1009 | кг | кг | 1 | 0 | -1299596119 | 10 | 53.6 | 0 | 0 | 0 | 1.61 | 0 | 0 | 0 | 33.29 | 1 | 1 | 1 | 2 | 0 | 1 | 1 | 0 | 0 | 10 |  | 0 | 2 | 50629975 | 1 | 0 | 63 | 0 | 0 | 0 | 0 | 0 | 0 | 0 | 0 | 0 | 0 | 0 | 0 | 0 | 0 | 0 | 0 | 0 | 0 | 0 | 0 | 0 | 0 |  | 0 | 0 | 112 | 53.6 | 1.61 | 33.29 | 16.1 | 0 | 6003.2 | 0 | 0 | 0 | 6003.2 | 0 | 0 | 0
185 | 50626683 | 50629969 | 46136049 | 1 | 1 | 30570983 | 3 | 1.1-1-165 | ТСН-2001.1 Доп. 67, Р. 1, о. 1, поз. 165 | Грунтовка глифталевая, типа ГФ-021 | 1348 | 1009 | т | т | 1000 | 0 | -458474567 | 0.028 | 67738.01 | 0 | 0 | 0 | 18660.61 | 0 | 0 | 0 | 3.63 | 1 | 1 | 1 | 2 | 0 | 1 | 1 | 0 | 0 | 0.028 |  | 0 | 2 | 50629976 | 1 | 0 | 64 | 0 | 0 | 0 | 0 | 0 | 0 | 0 | 0 | 0 | 0 | 0 | 0 | 0 | 0 | 0 | 0 | 0 | 0 | 0 | 0 | 0 | 0 |  | 0 | 0 | 0.3136 | 67738.01 | 18660.61 | 3.63 | 522.5 | 0 | 21242.64 | 0 | 0 | 0 | 21242.64 | 0 | 0 | 0
185 | 50626683 | 50629969 | 46137575 | 1 | 1 | 30570983 | 3 | 1.1-1-3335 | ТСН-2001.1 Доп. 67, Р. 1, о. 1, поз. 3335 | Краска огнезащитная терморасширяющаяся на органической основе для защиты несущих металлоконструкций | 1348 | 1009 | т | т | 1000 | 0 | -1536955628 | 0.225 | 319296.71 | 0 | 0 | 0 | 178378.05 | 0 | 0 | 0 | 1.79 | 1 | 1 | 1 | 0 | 0 | 0 | 1 | 0 | 0 | 0.225 |  | 0 | 1 | -1 | 0 | 0 |  | 0 | 0 | 0 | 0 | 0 | 0 | 0 | 0 | 0 | 0 | 0 | 0 | 0 | 0 | 0 | 0 | 0 | 0 | 0 | 0 | 0 | 0 |  | 0 | 0 | 2.52 | 319296.71 | 178378.05 | 1.79 | 40135.06 | 0 | 804627.71 | 0 | 0 | 0 | 804627.71 | 0 | 0 | 0
185 | 50626683 | 50629969 | 46136346 | 1 | 1 | 30570983 | 3 | 1.1-1-825 | ТСН-2001.1 Доп. 67, Р. 1, о. 1, поз. 825 | Пленка полиэтиленовая, толщина от 120 до 150 мкм | 1327 | 1005 | м2 | м2 | 1 | 0 | 1730254325 | 240 | 13.03 | 0 | 0 | 0 | 3.66 | 0 | 0 | 0 | 3.56 | 1 | 1 | 1 | 2 | 0 | 1 | 1 | 0 | 0 | 240 |  | 0 | 2 | 50629977 | 1 | 0 | 65 | 0 | 0 | 0 | 0 | 0 | 0 | 0 | 0 | 0 | 0 | 0 | 0 | 0 | 0 | 0 | 0 | 0 | 0 | 0 | 0 | 0 | 0 |  | 0 | 0 | 2688 | 13.03 | 3.66 | 3.56 | 878.4 | 0 | 35024.64 | 0 | 0 | 0 | 35024.64 | 0 | 0 | 0
185 | 50626683 | 50629969 | 46136429 | 1 | 1 | 30570983 | 3 | 1.1-1-998 | ТСН-2001.1 Доп. 67, Р. 1, о. 1, поз. 998 | Растворитель универсальный типа 645-650 | 1348 | 1009 | т | т | 1000 | 0 | -1882521001 | 0.013 | 90774.76 | 0 | 0 | 0 | 13609.41 | 0 | 0 | 0 | 6.67 | 1 | 1 | 1 | 2 | 0 | 1 | 1 | 0 | 0 | 0.013 |  | 0 | 2 | 50629978 | 1 | 0 | 66 | 0 | 0 | 0 | 0 | 0 | 0 | 0 | 0 | 0 | 0 | 0 | 0 | 0 | 0 | 0 | 0 | 0 | 0 | 0 | 0 | 0 | 0 |  | 0 | 0 | 0.1456 | 90774.76 | 13609.41 | 6.67 | 176.92 | 0 | 13216.81 | 0 | 0 | 0 | 13216.81 | 0 | 0 | 0
185 | 50626683 | 50629969 | 31111375 | 1 | 1 | 30570983 | 3 | 1.1-1-999 | ТСН-2001.1. Доп. 1-42. Р. 1, о. 1, поз. 999 | Растворитель "Уайт-спирит" | 1348 | 1009 | т | т | 1000 | 0 | -235905197 | 0.037 | 54151.11 | 0 | 0 | 0 | 12534.98 | 0 | 0 | 0 | 4.32 | 1 | 1 | 1 | 2 | 0 | 1 | 1 | 0 | 0 | 0.037 |  | 0 | 2 | 50629979 | 1 | 0 | 67 | 0 | 0 | 0 | 0 | 0 | 0 | 0 | 0 | 0 | 0 | 0 | 0 | 0 | 0 | 0 | 0 | 0 | 0 | 0 | 0 | 0 | 0 |  | 0 | 0 | 0.4144 | 54151.11 | 12534.98 | 4.32 | 463.79 | 0 | 22440.22 | 0 | 0 | 0 | 22440.22 | 0 | 0 | 0
251 | 50626682 | 50628021 | 46139746 | 1 | 1 | 30570983 | 3 | 1.7-1-83 | ТСН-2001.1 Доп. 67, Р. 7, о. 1, поз. 83 | Профиль из оцинкованной стали шляпный типа ПШ-28 | 1301 | 1003 | м | м | 1 | 0 | -1778684027 | 74.2019 | 34.3 | 0 | 0 | 0 | 34.3 | 0 | 0 | 0 | 1 | 1 | 1 | 1 | 0 | 0 | 0 | 1 | 0 | 0 | 74.2019 |  | 0 | 1 | -1 | 0 | 0 |  | 0 | 0 | 0 | 0 | 0 | 0 | 0 | 0 | 0 | 0 | 0 | 0 | 0 | 0 | 0 | 0 | 0 | 0 | 0 | 0 | 0 | 0 |  | 0 | 0 | 267.1268 | 34.3 | 34.3 | 1 | 2545.13 | 0 | 9162.45 | 0 | 0 | 0 | 9162.45 | 0 | 0 | 0
251 | 50626682 | 50628021 | 46139751 | 1 | 1 | 30570983 | 3 | 1.7-1-88 | ТСН-2001.1 Доп. 67, Р. 7, о. 1, поз. 88 | Планка примыкания из оцинкованной стали с полимерным покрытием для устройства кровли | 1301 | 1003 | м | м | 1 | 0 | 2006671784 | 108.7144 | 66.31 | 0 | 0 | 0 | 66.31 | 0 | 0 | 0 | 1 | 1 | 1 | 1 | 0 | 0 | 0 | 1 | 0 | 0 | 108.7144 |  | 0 | 1 | -1 | 0 | 0 |  | 0 | 0 | 0 | 0 | 0 | 0 | 0 | 0 | 0 | 0 | 0 | 0 | 0 | 0 | 0 | 0 | 0 | 0 | 0 | 0 | 0 | 0 |  | 0 | 0 | 391.3719 | 66.31 | 66.31 | 1 | 7208.85 | 0 | 25951.87 | 0 | 0 | 0 | 25951.87 | 0 | 0 | 0
252 | 50626683 | 50628021 | 46139746 | 1 | 1 | 30570983 | 3 | 1.7-1-83 | ТСН-2001.1 Доп. 67, Р. 7, о. 1, поз. 83 | Профиль из оцинкованной стали шляпный типа ПШ-28 | 1301 | 1003 | м | м | 1 | 0 | -1778684027 | 74.2019 | 113.88 | 0 | 0 | 0 | 34.3 | 0 | 0 | 0 | 3.32 | 1 | 1 | 1 | -2 | 0 | 0 | 1 | 0 | 0 | 74.2019 |  | 0 | 1 | -1 | 0 | 0 |  | 0 | 0 | 0 | 0 | 0 | 0 | 0 | 0 | 0 | 0 | 0 | 0 | 0 | 0 | 0 | 0 | 0 | 0 | 0 | 0 | 0 | 0 |  | 0 | 0 | 267.1268 | 113.88 | 34.3 | 3.32 | 2545.13 | 0 | 30420.4 | 0 | 0 | 0 | 30420.4 | 0 | 0 | 0
252 | 50626683 | 50628021 | 46139751 | 1 | 1 | 30570983 | 3 | 1.7-1-88 | ТСН-2001.1 Доп. 67, Р. 7, о. 1, поз. 88 | Планка примыкания из оцинкованной стали с полимерным покрытием для устройства кровли | 1301 | 1003 | м | м | 1 | 0 | 2006671784 | 108.7144 | 142.57 | 0 | 0 | 0 | 66.31 | 0 | 0 | 0 | 2.15 | 1 | 1 | 1 | -2 | 0 | 0 | 1 | 0 | 0 | 108.7144 |  | 0 | 1 | -1 | 0 | 0 |  | 0 | 0 | 0 | 0 | 0 | 0 | 0 | 0 | 0 | 0 | 0 | 0 | 0 | 0 | 0 | 0 | 0 | 0 | 0 | 0 | 0 | 0 |  | 0 | 0 | 391.3719 | 142.57 | 66.31 | 2.15 | 7208.85 | 0 | 55797.89 | 0 | 0 | 0 | 55797.89 | 0 | 0 | 0
352 | 50626682 | 50628122 | 40404405 | 30570983 | 1 | 30570983 | 1 | 9999990008 |  | Трудозатраты рабочих | 1191 | 1013 | чел.-ч. | чел.-ч. | 1 | 0 | 476480486 | 29.4 | 0 | 0 | 0 | 0 | 0 | 0 | 0 | 0 | 1 | 1 | 1 | 1 | -2 | 0 | 1 | 1 | 0 | 0 | 29.4 |  | 1 | 2 | 50628127 | 1 | 0 | 69 | 0 | 0 | 0 | 0 | 0 | 0 | 0 | 0 | 0 | 0 | 0 | 0 | 0 | 0 | 0 | 0 | 0 | 0 | 0 | 0 | 0 | 0 | 0 | 60.6228 | 0 | 60.6228 | 0 | 0 | 1 | 0 | 0 | 0 | 0 | 0 | 0 | 0 | 0 | 0 | 0
352 | 50626682 | 50628122 | 46170448 | 1 | 1 | 30570983 | 2 | 2.1-6-51 | ТСН-2001.2. Доп. 68. п.1-6-51 (069401) | Вибраторы поверхностные | 1368 | 1011 | маш.-ч | маш.-ч | 1 | 0 | 1976627719 | 4.05 | 0 | 0.23 | 0 | 0 | 0 | 0.23 | 0 | 0 | 1 | 1 | 1 | 1 | -2 | 0 | 1 | 1 | 0 | 0 | 4.05 |  | 0 | 2 | 50628128 | 1 | 0 | 70 | 0 | 0 | 0 | 0 | 0 | 0 | 0 | 0 | 0 | 0 | 0 | 0 | 0 | 0 | 0 | 0 | 0 | 0 | 0 | 0 | 0 | 0 |  | 0 | 0 | 8.3511 | 0.23 | 0.23 | 1 | 0.93 | 0 | 0 | 1.92 | 0 | 0 | 1.92 | 0 | 0 | 0
352 | 50626682 | 50628122 | 31110605 | 1 | 1 | 30570983 | 3 | 1.1-1-118 | ТСН-2001.1. Доп. 1-42. Р. 1, о. 1, поз. 118 | Вода | 1339 | 1007 | м3 | м3 | 1 | 0 | 1942501623 | 3.5 | 7.07 | 0 | 0 | 0 | 7.07 | 0 | 0 | 0 | 1 | 1 | 1 | 1 | -2 | 0 | 1 | 1 | 0 | 0 | 3.5 |  | 0 | 2 | 50628129 | 1 | 0 | 71 | 0 | 0 | 0 | 0 | 0 | 0 | 0 | 0 | 0 | 0 | 0 | 0 | 0 | 0 | 0 | 0 | 0 | 0 | 0 | 0 | 0 | 0 |  | 0 | 0 | 7.217 | 7.07 | 7.07 | 1 | 24.75 | 0 | 51.02 | 0 | 0 | 0 | 51.02 | 0 | 0 | 0
352 | 50626682 | 50628122 | 46138436 | 1 | 1 | 30570983 | 3 | 1.3-1-36 | ТСН-2001.1 Доп. 67, Р. 3, о. 1, поз. 36 | Смесь бетонная тяжелого бетона БСТ на гранитном щебне, крупность заполнителя от 5 до 20 мм, класс прочности В7,5 (М100), П3 | 1339 | 1007 | м3 | м3 | 1 | 0 | -1644767048 | 2.04 | 517.14 | 0 | 0 | 0 | 517.14 | 0 | 0 | 0 | 1 | 1 | 1 | 1 | 0 | 0 | 0 | 1 | 0 | 0 | 2.04 |  | 0 | 1 | -1 | 0 | 0 |  | 0 | 0 | 0 | 0 | 0 | 0 | 0 | 0 | 0 | 0 | 0 | 0 | 0 | 0 | 0 | 0 | 0 | 0 | 0 | 0 | 0 | 0 |  | 0 | 0 | 4.2065 | 517.14 | 517.14 | 1 | 1054.97 | 0 | 2175.34 | 0 | 0 | 0 | 2175.34 | 0 | 0 | 0
353 | 50626683 | 50628122 | 40404405 | 30570983 | 1 | 30570983 | 1 | 9999990008 |  | Трудозатраты рабочих | 1191 | 1013 | чел.-ч. | чел.-ч. | 1 | 0 | 476480486 | 29.4 | 0 | 0 | 0 | 0 | 0 | 0 | 0 | 0 | 1 | 1 | 1 | 1 | 5 | 0 | 1 | 1 | 0 | 0 | 29.4 |  | 1 | 2 | 50628127 | 1 | 0 | 73 | 0 | 0 | 0 | 0 | 0 | 0 | 0 | 0 | 0 | 0 | 0 | 0 | 0 | 0 | 0 | 0 | 0 | 0 | 0 | 0 | 0 | 0 | 0 | 60.6228 | 0 | 60.6228 | 0 | 0 | 1 | 0 | 0 | 0 | 0 | 0 | 0 | 0 | 0 | 0 | 0
353 | 50626683 | 50628122 | 46170448 | 1 | 1 | 30570983 | 2 | 2.1-6-51 | ТСН-2001.2. Доп. 68. п.1-6-51 (069401) | Вибраторы поверхностные | 1368 | 1011 | маш.-ч | маш.-ч | 1 | 0 | 1976627719 | 4.05 | 0 | 2.36 | 0 | 0 | 0 | 0.23 | 0 | 0 | 1 | 9.78 | 34.09 | 1 | 2 | 0 | 1 | 1 | 0 | 0 | 4.05 |  | 0 | 2 | 50628128 | 1 | 0 | 74 | 0 | 0 | 0 | 0 | 0 | 0 | 0 | 0 | 0 | 0 | 0 | 0 | 0 | 0 | 0 | 0 | 0 | 0 | 0 | 0 | 0 | 0 |  | 0 | 0 | 8.3511 | 2.36 | 0.23 | 9.78 | 0.93 | 0 | 0 | 18.79 | 0 | 0 | 18.79 | 0 | 0 | 0
353 | 50626683 | 50628122 | 31110605 | 1 | 1 | 30570983 | 3 | 1.1-1-118 | ТСН-2001.1. Доп. 1-42. Р. 1, о. 1, поз. 118 | Вода | 1339 | 1007 | м3 | м3 | 1 | 0 | 1942501623 | 3.5 | 42.42 | 0 | 0 | 0 | 7.07 | 0 | 0 | 0 | 6 | 1 | 1 | 1 | 2 | 0 | 1 | 1 | 0 | 0 | 3.5 |  | 0 | 2 | 50628129 | 1 | 0 | 75 | 0 | 0 | 0 | 0 | 0 | 0 | 0 | 0 | 0 | 0 | 0 | 0 | 0 | 0 | 0 | 0 | 0 | 0 | 0 | 0 | 0 | 0 |  | 0 | 0 | 7.217 | 42.42 | 7.07 | 6 | 24.75 | 0 | 306.15 | 0 | 0 | 0 | 306.15 | 0 | 0 | 0
353 | 50626683 | 50628122 | 46138436 | 1 | 1 | 30570983 | 3 | 1.3-1-36 | ТСН-2001.1 Доп. 67, Р. 3, о. 1, поз. 36 | Смесь бетонная тяжелого бетона БСТ на гранитном щебне, крупность заполнителя от 5 до 20 мм, класс прочности В7,5 (М100), П3 | 1339 | 1007 | м3 | м3 | 1 | 0 | -1644767048 | 2.04 | 5450.66 | 0 | 0 | 0 | 517.14 | 0 | 0 | 0 | 10.54 | 1 | 1 | 1 | -2 | 0 | 0 | 1 | 0 | 0 | 2.04 |  | 0 | 1 | -1 | 0 | 0 |  | 0 | 0 | 0 | 0 | 0 | 0 | 0 | 0 | 0 | 0 | 0 | 0 | 0 | 0 | 0 | 0 | 0 | 0 | 0 | 0 | 0 | 0 |  | 0 | 0 | 4.2065 | 5450.66 | 517.14 | 10.54 | 1054.97 | 0 | 22928.09 | 0 | 0 | 0 | 22928.09 | 0 | 0 | 0
356 | 50626682 | 50628132 | 40404405 | 30570983 | 1 | 30570983 | 1 | 9999990008 |  | Трудозатраты рабочих | 1191 | 1013 | чел.-ч. | чел.-ч. | 1 | 0 | 476480486 | 7.04 | 0 | 0 | 0 | 0 | 0 | 0 | 0 | 0 | 1 | 1 | 1 | 1 | -2 | 0 | 1 | 1 | 0 | 0 | 0.44 | )*16 | 1 | 2 | 50628136 | 1 | 0 | 77 | 0 | 0 | 0 | 0 | 0 | 0 | 0 | 0 | 0 | 0 | 0 | 0 | 0 | 0 | 0 | 0 | 0 | 0 | 0 | 0 | 0 | 0 | 0 | 14.5165 | 0 | 14.5165 | 0 | 0 | 1 | 0 | 0 | 0 | 0 | 0 | 0 | 0 | 0 | 0 | 0
356 | 50626682 | 50628132 | 46170448 | 1 | 1 | 30570983 | 2 | 2.1-6-51 | ТСН-2001.2. Доп. 68. п.1-6-51 (069401) | Вибраторы поверхностные | 1368 | 1011 | маш.-ч | маш.-ч | 1 | 0 | 1976627719 | 32 | 0 | 0.23 | 0 | 0 | 0 | 0.23 | 0 | 0 | 1 | 1 | 1 | 1 | -2 | 0 | 1 | 1 | 0 | 0 | 2 | )*16 | 0 | 2 | 50628137 | 1 | 0 | 78 | 0 | 0 | 0 | 0 | 0 | 0 | 0 | 0 | 0 | 0 | 0 | 0 | 0 | 0 | 0 | 0 | 0 | 0 | 0 | 0 | 0 | 0 |  | 0 | 0 | 65.984 | 0.23 | 0.23 | 1 | 7.36 | 0 | 0 | 15.18 | 0 | 0 | 15.18 | 0 | 0 | 0
356 | 50626682 | 50628132 | 46138436 | 1 | 1 | 30570983 | 3 | 1.3-1-36 | ТСН-2001.1 Доп. 67, Р. 3, о. 1, поз. 36 | Смесь бетонная тяжелого бетона БСТ на гранитном щебне, крупность заполнителя от 5 до 20 мм, класс прочности В7,5 (М100), П3 | 1339 | 1007 | м3 | м3 | 1 | 0 | -1644767048 | 8.16 | 517.14 | 0 | 0 | 0 | 517.14 | 0 | 0 | 0 | 1 | 1 | 1 | 1 | 0 | 0 | 0 | 1 | 0 | 0 | 0.51 | )*16 | 0 | 1 | -1 | 0 | 0 |  | 0 | 0 | 0 | 0 | 0 | 0 | 0 | 0 | 0 | 0 | 0 | 0 | 0 | 0 | 0 | 0 | 0 | 0 | 0 | 0 | 0 | 0 |  | 0 | 0 | 16.8259 | 517.14 | 517.14 | 1 | 4219.84 | 0 | 8701.36 | 0 | 0 | 0 | 8701.36 | 0 | 0 | 0
357 | 50626683 | 50628132 | 40404405 | 30570983 | 1 | 30570983 | 1 | 9999990008 |  | Трудозатраты рабочих | 1191 | 1013 | чел.-ч. | чел.-ч. | 1 | 0 | 476480486 | 7.04 | 0 | 0 | 0 | 0 | 0 | 0 | 0 | 0 | 1 | 1 | 1 | 1 | 5 | 0 | 1 | 1 | 0 | 0 | 0.44 | )*16 | 1 | 2 | 50628136 | 1 | 0 | 80 | 0 | 0 | 0 | 0 | 0 | 0 | 0 | 0 | 0 | 0 | 0 | 0 | 0 | 0 | 0 | 0 | 0 | 0 | 0 | 0 | 0 | 0 | 0 | 14.5165 | 0 | 14.5165 | 0 | 0 | 1 | 0 | 0 | 0 | 0 | 0 | 0 | 0 | 0 | 0 | 0
357 | 50626683 | 50628132 | 46170448 | 1 | 1 | 30570983 | 2 | 2.1-6-51 | ТСН-2001.2. Доп. 68. п.1-6-51 (069401) | Вибраторы поверхностные | 1368 | 1011 | маш.-ч | маш.-ч | 1 | 0 | 1976627719 | 32 | 0 | 2.36 | 0 | 0 | 0 | 0.23 | 0 | 0 | 1 | 9.78 | 34.09 | 1 | 2 | 0 | 1 | 1 | 0 | 0 | 2 | )*16 | 0 | 2 | 50628137 | 1 | 0 | 81 | 0 | 0 | 0 | 0 | 0 | 0 | 0 | 0 | 0 | 0 | 0 | 0 | 0 | 0 | 0 | 0 | 0 | 0 | 0 | 0 | 0 | 0 |  | 0 | 0 | 65.984 | 2.36 | 0.23 | 9.78 | 7.36 | 0 | 0 | 148.46 | 0 | 0 | 148.46 | 0 | 0 | 0
357 | 50626683 | 50628132 | 46138436 | 1 | 1 | 30570983 | 3 | 1.3-1-36 | ТСН-2001.1 Доп. 67, Р. 3, о. 1, поз. 36 | Смесь бетонная тяжелого бетона БСТ на гранитном щебне, крупность заполнителя от 5 до 20 мм, класс прочности В7,5 (М100), П3 | 1339 | 1007 | м3 | м3 | 1 | 0 | -1644767048 | 8.16 | 5450.66 | 0 | 0 | 0 | 517.14 | 0 | 0 | 0 | 10.54 | 1 | 1 | 1 | -2 | 0 | 0 | 1 | 0 | 0 | 0.51 | )*16 | 0 | 1 | -1 | 0 | 0 |  | 0 | 0 | 0 | 0 | 0 | 0 | 0 | 0 | 0 | 0 | 0 | 0 | 0 | 0 | 0 | 0 | 0 | 0 | 0 | 0 | 0 | 0 |  | 0 | 0 | 16.8259 | 5450.66 | 517.14 | 10.54 | 4219.84 | 0 | 91712.37 | 0 | 0 | 0 | 91712.37 | 0 | 0 | 0
360 | 50626682 | 50628140 | 40404405 | 30570983 | 1 | 30570983 | 1 | 9999990008 |  | Трудозатраты рабочих | 1191 | 1013 | чел.-ч. | чел.-ч. | 1 | 0 | 476480486 | 55.95 | 0 | 0 | 0 | 0 | 0 | 0 | 0 | 0 | 1 | 1 | 1 | 1 | -2 | 0 | 1 | 1 | 0 | 0 | 55.95 |  | 1 | 2 | 50628153 | 1 | 0 | 83 | 0 | 0 | 0 | 0 | 0 | 0 | 0 | 0 | 0 | 0 | 0 | 0 | 0 | 0 | 0 | 0 | 0 | 0 | 0 | 0 | 0 | 0 | 0 | 115.3689 | 0 | 115.3689 | 0 | 0 | 1 | 0 | 0 | 0 | 0 | 0 | 0 | 0 | 0 | 0 | 0
360 | 50626682 | 50628140 | 46170655 | 1 | 1 | 30570983 | 2 | 2.1-14-13 | ТСН-2001.2. Доп. 68. п.1-14-13 (148501) | Пылесосы строительные (промышленные) | 1368 | 1011 | маш.-ч | маш.-ч | 1 | 0 | -1738925214 | 3.6 | 0 | 4.69 | 0 | 0 | 0 | 4.69 | 0 | 0 | 1 | 1 | 1 | 1 | -2 | 0 | 1 | 1 | 0 | 0 | 3.6 |  | 0 | 2 | 50628154 | 1 | 0 | 84 | 0 | 0 | 0 | 0 | 0 | 0 | 0 | 0 | 0 | 0 | 0 | 0 | 0 | 0 | 0 | 0 | 0 | 0 | 0 | 0 | 0 | 0 |  | 0 | 0 | 7.4232 | 4.69 | 4.69 | 1 | 16.88 | 0 | 0 | 34.81 | 0 | 0 | 34.81 | 0 | 0 | 0
360 | 50626682 | 50628140 | 46170867 | 1 | 1 | 30570983 | 2 | 2.1-18-7 | ТСН-2001.2. Доп. 68. п.1-18-7 (183001) | Автомобили грузовые бортовые, грузоподъемность до 5 т | 1368 | 1011 | маш.-ч | маш.-ч | 1 | 0 | -7781208 | 0.31 | 0 | 83.1 | 12.62 | 0 | 0 | 83.1 | 12.62 | 0 | 1 | 1 | 1 | 1 | -2 | 0 | 1 | 1 | 0 | 0 | 0.31 |  | 0 | 2 | 50628155 | 1 | 0 | 85 | 0 | 0 | 0 | 0 | 0 | 0 | 0 | 0 | 0 | 0 | 0 | 0 | 0 | 0 | 0 | 0 | 0 | 0 | 0 | 0 | 0 | 0 |  | 0 | 0 | 0.63922 | 83.1 | 83.1 | 1 | 25.76 | 3.91 | 0 | 53.12 | 8.07 | 0 | 53.12 | 0 | 0 | 0
360 | 50626682 | 50628140 | 46170922 | 1 | 1 | 30570983 | 2 | 2.1-30-21 | ТСН-2001.2. Доп. 68. п.1-30-21 (305401) | Машины для шлифовки камня электрические | 1368 | 1011 | маш.-ч | маш.-ч | 1 | 0 | -568967137 | 3.34 | 0 | 1.32 | 0 | 0 | 0 | 1.32 | 0 | 0 | 1 | 1 | 1 | 1 | -2 | 0 | 1 | 1 | 0 | 0 | 3.34 |  | 0 | 2 | 50628156 | 1 | 0 | 86 | 0 | 0 | 0 | 0 | 0 | 0 | 0 | 0 | 0 | 0 | 0 | 0 | 0 | 0 | 0 | 0 | 0 | 0 | 0 | 0 | 0 | 0 |  | 0 | 0 | 6.8871 | 1.32 | 1.32 | 1 | 4.41 | 0 | 0 | 9.09 | 0 | 0 | 9.09 | 0 | 0 | 0
360 | 50626682 | 50628140 | 46170280 | 1 | 1 | 30570983 | 2 | 2.1-4-8 | ТСН-2001.2. Доп. 68. п.1-4-8 (040201) | Автопогрузчики вилочные, грузоподъемность до 1 т | 1368 | 1011 | маш.-ч | маш.-ч | 1 | 0 | -1742332592 | 0.33 | 0 | 53.9 | 12.62 | 0 | 0 | 53.9 | 12.62 | 0 | 1 | 1 | 1 | 1 | -2 | 0 | 1 | 1 | 0 | 0 | 0.33 |  | 0 | 2 | 50628157 | 1 | 0 | 87 | 0 | 0 | 0 | 0 | 0 | 0 | 0 | 0 | 0 | 0 | 0 | 0 | 0 | 0 | 0 | 0 | 0 | 0 | 0 | 0 | 0 | 0 |  | 0 | 0 | 0.68046 | 53.9 | 53.9 | 1 | 17.79 | 4.16 | 0 | 36.68 | 8.59 | 0 | 36.68 | 0 | 0 | 0
360 | 50626682 | 50628140 | 46170454 | 1 | 1 | 30570983 | 2 | 2.1-6-61 | ТСН-2001.2. Доп. 68. п.1-6-61 (067601) | Миксеры ручные, мощность 1,6 кВт | 1368 | 1011 | маш.-ч | маш.-ч | 1 | 0 | 1749236519 | 6.54 | 0 | 0.17 | 0 | 0 | 0 | 0.17 | 0 | 0 | 1 | 1 | 1 | 1 | -2 | 0 | 1 | 1 | 0 | 0 | 6.54 |  | 0 | 2 | 50628158 | 1 | 0 | 88 | 0 | 0 | 0 | 0 | 0 | 0 | 0 | 0 | 0 | 0 | 0 | 0 | 0 | 0 | 0 | 0 | 0 | 0 | 0 | 0 | 0 | 0 |  | 0 | 0 | 13.4855 | 0.17 | 0.17 | 1 | 1.11 | 0 | 0 | 2.29 | 0 | 0 | 2.29 | 0 | 0 | 0
360 | 50626682 | 50628140 | 31110602 | 1 | 1 | 30570983 | 3 | 1.1-1-115 | ТСН-2001.1. Доп. 1-42. Р. 1, о. 1, поз. 115 | Ветошь | 1346 | 1009 | кг | кг | 1 | 0 | -1299596119 | 0.5 | 1.61 | 0 | 0 | 0 | 1.61 | 0 | 0 | 0 | 1 | 1 | 1 | 1 | -2 | 0 | 1 | 1 | 0 | 0 | 0.5 |  | 0 | 2 | 50628159 | 1 | 0 | 89 | 0 | 0 | 0 | 0 | 0 | 0 | 0 | 0 | 0 | 0 | 0 | 0 | 0 | 0 | 0 | 0 | 0 | 0 | 0 | 0 | 0 | 0 |  | 0 | 0 | 1.031 | 1.61 | 1.61 | 1 | 0.81 | 0 | 1.66 | 0 | 0 | 0 | 1.66 | 0 | 0 | 0
360 | 50626682 | 50628140 | 31112181 | 1 | 1 | 30570983 | 3 | 1.1-1-1870 | ТСН-2001.1. Доп. 1-42. Р. 1, о. 1, поз. 1870 | Растворитель органический для очистки оборудования от полиуретановых составов | 1296 | 1002 | л | л | 1 | 0 | -759256031 | 0.2 | 53.87 | 0 | 0 | 0 | 53.87 | 0 | 0 | 0 | 1 | 1 | 1 | 1 | -2 | 0 | 1 | 1 | 0 | 0 | 0.2 |  | 0 | 2 | 50628160 | 1 | 0 | 90 | 0 | 0 | 0 | 0 | 0 | 0 | 0 | 0 | 0 | 0 | 0 | 0 | 0 | 0 | 0 | 0 | 0 | 0 | 0 | 0 | 0 | 0 |  | 0 | 0 | 0.4124 | 53.87 | 53.87 | 1 | 10.77 | 0 | 22.22 | 0 | 0 | 0 | 22.22 | 0 | 0 | 0
360 | 50626682 | 50628140 | 31112729 | 1 | 1 | 30570983 | 3 | 1.1-1-2492 | ТСН-2001.1. Доп. 1-42. Р. 1, о. 1, поз. 2492 | Пленка полиэтиленовая, толщина 80 мкм | 1327 | 1005 | м2 | м2 | 1 | 0 | 1997420771 | 50 | 2.31 | 0 | 0 | 0 | 2.31 | 0 | 0 | 0 | 1 | 1 | 1 | 1 | -2 | 0 | 1 | 1 | 0 | 0 | 50 |  | 0 | 2 | 50628161 | 1 | 0 | 91 | 0 | 0 | 0 | 0 | 0 | 0 | 0 | 0 | 0 | 0 | 0 | 0 | 0 | 0 | 0 | 0 | 0 | 0 | 0 | 0 | 0 | 0 |  | 0 | 0 | 103.1 | 2.31 | 2.31 | 1 | 115.5 | 0 | 238.16 | 0 | 0 | 0 | 238.16 | 0 | 0 | 0
360 | 50626682 | 50628140 | 46137720 | 1 | 1 | 30570983 | 3 | 1.1-1-3710 | ТСН-2001.1 Доп. 67, Р. 1, о. 1, поз. 3710 | Состав полиуретановый двухкомпонентный для наливных полов | 1346 | 1009 | кг | кг | 1 | 0 | -277350535 | 583.44 | 45.51 | 0 | 0 | 0 | 45.51 | 0 | 0 | 0 | 1 | 1 | 1 | 1 | 0 | 0 | 0 | 1 | 0 | 0 | 583.44 |  | 0 | 1 | -1 | 0 | 0 |  | 0 | 0 | 0 | 0 | 0 | 0 | 0 | 0 | 0 | 0 | 0 | 0 | 0 | 0 | 0 | 0 | 0 | 0 | 0 | 0 | 0 | 0 |  | 0 | 0 | 1203.0533 | 45.51 | 45.51 | 1 | 26552.35 | 0 | 54750.95 | 0 | 0 | 0 | 54750.95 | 0 | 0 | 0
360 | 50626682 | 50628140 | 46137721 | 1 | 1 | 30570983 | 3 | 1.1-1-3715 | ТСН-2001.1 Доп. 67, Р. 1, о. 1, поз. 3715 | Грунтовка полиуретановая для бетонов марок от М100 до М300 и других минеральных поверхностей | 1346 | 1009 | кг | кг | 1 | 0 | 124433418 | 25.5 | 36.21 | 0 | 0 | 0 | 36.21 | 0 | 0 | 0 | 1 | 1 | 1 | 1 | -2 | 0 | 1 | 1 | 0 | 0 | 25.5 |  | 0 | 2 | 50628162 | 1 | 0 | 92 | 0 | 0 | 0 | 0 | 0 | 0 | 0 | 0 | 0 | 0 | 0 | 0 | 0 | 0 | 0 | 0 | 0 | 0 | 0 | 0 | 0 | 0 |  | 0 | 0 | 52.581 | 36.21 | 36.21 | 1 | 923.36 | 0 | 1903.96 | 0 | 0 | 0 | 1903.96 | 0 | 0 | 0
360 | 50626682 | 50628140 | 31111167 | 1 | 1 | 30570983 | 3 | 1.1-1-769 | ТСН-2001.1. Доп. 1-42. Р. 1, о. 1, поз. 769 | Песок кварцевый | 1348 | 1009 | т | т | 1000 | 0 | 2130439328 | 0.02 | 350.71 | 0 | 0 | 0 | 350.71 | 0 | 0 | 0 | 1 | 1 | 1 | 1 | -2 | 0 | 1 | 1 | 0 | 0 | 0.02 |  | 0 | 2 | 50628163 | 1 | 0 | 93 | 0 | 0 | 0 | 0 | 0 | 0 | 0 | 0 | 0 | 0 | 0 | 0 | 0 | 0 | 0 | 0 | 0 | 0 | 0 | 0 | 0 | 0 |  | 0 | 0 | 0.04124 | 350.71 | 350.71 | 1 | 7.01 | 0 | 14.46 | 0 | 0 | 0 | 14.46 | 0 | 0 | 0
361 | 50626683 | 50628140 | 40404405 | 30570983 | 1 | 30570983 | 1 | 9999990008 |  | Трудозатраты рабочих | 1191 | 1013 | чел.-ч. | чел.-ч. | 1 | 0 | 476480486 | 55.95 | 0 | 0 | 0 | 0 | 0 | 0 | 0 | 0 | 1 | 1 | 1 | 1 | 5 | 0 | 1 | 1 | 0 | 0 | 55.95 |  | 1 | 2 | 50628153 | 1 | 0 | 95 | 0 | 0 | 0 | 0 | 0 | 0 | 0 | 0 | 0 | 0 | 0 | 0 | 0 | 0 | 0 | 0 | 0 | 0 | 0 | 0 | 0 | 0 | 0 | 115.3689 | 0 | 115.3689 | 0 | 0 | 1 | 0 | 0 | 0 | 0 | 0 | 0 | 0 | 0 | 0 | 0
361 | 50626683 | 50628140 | 46170655 | 1 | 1 | 30570983 | 2 | 2.1-14-13 | ТСН-2001.2. Доп. 68. п.1-14-13 (148501) | Пылесосы строительные (промышленные) | 1368 | 1011 | маш.-ч | маш.-ч | 1 | 0 | -1738925214 | 3.6 | 0 | 43.95 | 0 | 0 | 0 | 4.69 | 0 | 0 | 1 | 8.95 | 34.09 | 1 | 2 | 0 | 1 | 1 | 0 | 0 | 3.6 |  | 0 | 2 | 50628154 | 1 | 0 | 96 | 0 | 0 | 0 | 0 | 0 | 0 | 0 | 0 | 0 | 0 | 0 | 0 | 0 | 0 | 0 | 0 | 0 | 0 | 0 | 0 | 0 | 0 |  | 0 | 0 | 7.4232 | 43.95 | 4.69 | 8.95 | 16.88 | 0 | 0 | 311.63 | 0 | 0 | 311.63 | 0 | 0 | 0
361 | 50626683 | 50628140 | 46170867 | 1 | 1 | 30570983 | 2 | 2.1-18-7 | ТСН-2001.2. Доп. 68. п.1-18-7 (183001) | Автомобили грузовые бортовые, грузоподъемность до 5 т | 1368 | 1011 | маш.-ч | маш.-ч | 1 | 0 | -7781208 | 0.31 | 0 | 1106.71 | 450.44 | 0 | 0 | 83.1 | 12.62 | 0 | 1 | 12.72 | 34.09 | 1 | 2 | 0 | 1 | 1 | 0 | 0 | 0.31 |  | 0 | 2 | 50628155 | 1 | 0 | 97 | 0 | 0 | 0 | 0 | 0 | 0 | 0 | 0 | 0 | 0 | 0 | 0 | 0 | 0 | 0 | 0 | 0 | 0 | 0 | 0 | 0 | 0 |  | 0 | 0 | 0.63922 | 1106.71 | 83.1 | 12.72 | 25.76 | 3.91 | 0 | 675.67 | 275.01 | 0 | 675.67 | 0 | 0 | 0
361 | 50626683 | 50628140 | 46170922 | 1 | 1 | 30570983 | 2 | 2.1-30-21 | ТСН-2001.2. Доп. 68. п.1-30-21 (305401) | Машины для шлифовки камня электрические | 1368 | 1011 | маш.-ч | маш.-ч | 1 | 0 | -568967137 | 3.34 | 0 | 11.84 | 0 | 0 | 0 | 1.32 | 0 | 0 | 1 | 8.57 | 34.09 | 1 | 2 | 0 | 1 | 1 | 0 | 0 | 3.34 |  | 0 | 2 | 50628156 | 1 | 0 | 98 | 0 | 0 | 0 | 0 | 0 | 0 | 0 | 0 | 0 | 0 | 0 | 0 | 0 | 0 | 0 | 0 | 0 | 0 | 0 | 0 | 0 | 0 |  | 0 | 0 | 6.8871 | 11.84 | 1.32 | 8.57 | 4.41 | 0 | 0 | 77.89 | 0 | 0 | 77.89 | 0 | 0 | 0
361 | 50626683 | 50628140 | 46170280 | 1 | 1 | 30570983 | 2 | 2.1-4-8 | ТСН-2001.2. Доп. 68. п.1-4-8 (040201) | Автопогрузчики вилочные, грузоподъемность до 1 т | 1368 | 1011 | маш.-ч | маш.-ч | 1 | 0 | -1742332592 | 0.33 | 0 | 901.24 | 450.44 | 0 | 0 | 53.9 | 12.62 | 0 | 1 | 15.97 | 34.09 | 1 | 2 | 0 | 1 | 1 | 0 | 0 | 0.33 |  | 0 | 2 | 50628157 | 1 | 0 | 99 | 0 | 0 | 0 | 0 | 0 | 0 | 0 | 0 | 0 | 0 | 0 | 0 | 0 | 0 | 0 | 0 | 0 | 0 | 0 | 0 | 0 | 0 |  | 0 | 0 | 0.68046 | 901.24 | 53.9 | 15.97 | 17.79 | 4.16 | 0 | 585.73 | 292.75 | 0 | 585.73 | 0 | 0 | 0
361 | 50626683 | 50628140 | 46170454 | 1 | 1 | 30570983 | 2 | 2.1-6-61 | ТСН-2001.2. Доп. 68. п.1-6-61 (067601) | Миксеры ручные, мощность 1,6 кВт | 1368 | 1011 | маш.-ч | маш.-ч | 1 | 0 | 1749236519 | 6.54 | 0 | 1.7 | 0 | 0 | 0 | 0.17 | 0 | 0 | 1 | 9.53 | 34.09 | 1 | 2 | 0 | 1 | 1 | 0 | 0 | 6.54 |  | 0 | 2 | 50628158 | 1 | 0 | 100 | 0 | 0 | 0 | 0 | 0 | 0 | 0 | 0 | 0 | 0 | 0 | 0 | 0 | 0 | 0 | 0 | 0 | 0 | 0 | 0 | 0 | 0 |  | 0 | 0 | 13.4855 | 1.7 | 0.17 | 9.53 | 1.11 | 0 | 0 | 21.85 | 0 | 0 | 21.85 | 0 | 0 | 0
361 | 50626683 | 50628140 | 31110602 | 1 | 1 | 30570983 | 3 | 1.1-1-115 | ТСН-2001.1. Доп. 1-42. Р. 1, о. 1, поз. 115 | Ветошь | 1346 | 1009 | кг | кг | 1 | 0 | -1299596119 | 0.5 | 53.6 | 0 | 0 | 0 | 1.61 | 0 | 0 | 0 | 33.29 | 1 | 1 | 1 | 2 | 0 | 1 | 1 | 0 | 0 | 0.5 |  | 0 | 2 | 50628159 | 1 | 0 | 101 | 0 | 0 | 0 | 0 | 0 | 0 | 0 | 0 | 0 | 0 | 0 | 0 | 0 | 0 | 0 | 0 | 0 | 0 | 0 | 0 | 0 | 0 |  | 0 | 0 | 1.031 | 53.6 | 1.61 | 33.29 | 0.81 | 0 | 55.26 | 0 | 0 | 0 | 55.26 | 0 | 0 | 0
361 | 50626683 | 50628140 | 31112181 | 1 | 1 | 30570983 | 3 | 1.1-1-1870 | ТСН-2001.1. Доп. 1-42. Р. 1, о. 1, поз. 1870 | Растворитель органический для очистки оборудования от полиуретановых составов | 1296 | 1002 | л | л | 1 | 0 | -759256031 | 0.2 | 566.17 | 0 | 0 | 0 | 53.87 | 0 | 0 | 0 | 10.51 | 1 | 1 | 1 | 2 | 0 | 1 | 1 | 0 | 0 | 0.2 |  | 0 | 2 | 50628160 | 1 | 0 | 102 | 0 | 0 | 0 | 0 | 0 | 0 | 0 | 0 | 0 | 0 | 0 | 0 | 0 | 0 | 0 | 0 | 0 | 0 | 0 | 0 | 0 | 0 |  | 0 | 0 | 0.4124 | 566.17 | 53.87 | 10.51 | 10.77 | 0 | 233.49 | 0 | 0 | 0 | 233.49 | 0 | 0 | 0
361 | 50626683 | 50628140 | 31112729 | 1 | 1 | 30570983 | 3 | 1.1-1-2492 | ТСН-2001.1. Доп. 1-42. Р. 1, о. 1, поз. 2492 | Пленка полиэтиленовая, толщина 80 мкм | 1327 | 1005 | м2 | м2 | 1 | 0 | 1997420771 | 50 | 7.65 | 0 | 0 | 0 | 2.31 | 0 | 0 | 0 | 3.31 | 1 | 1 | 1 | 2 | 0 | 1 | 1 | 0 | 0 | 50 |  | 0 | 2 | 50628161 | 1 | 0 | 103 | 0 | 0 | 0 | 0 | 0 | 0 | 0 | 0 | 0 | 0 | 0 | 0 | 0 | 0 | 0 | 0 | 0 | 0 | 0 | 0 | 0 | 0 |  | 0 | 0 | 103.1 | 7.65 | 2.31 | 3.31 | 115.5 | 0 | 788.72 | 0 | 0 | 0 | 788.72 | 0 | 0 | 0
361 | 50626683 | 50628140 | 46137720 | 1 | 1 | 30570983 | 3 | 1.1-1-3710 | ТСН-2001.1 Доп. 67, Р. 1, о. 1, поз. 3710 | Состав полиуретановый двухкомпонентный для наливных полов | 1346 | 1009 | кг | кг | 1 | 0 | -277350535 | 583.44 | 594.82 | 0 | 0 | 0 | 45.51 | 0 | 0 | 0 | 13.07 | 1 | 1 | 1 | -2 | 0 | 0 | 1 | 0 | 0 | 583.44 |  | 0 | 1 | -1 | 0 | 0 |  | 0 | 0 | 0 | 0 | 0 | 0 | 0 | 0 | 0 | 0 | 0 | 0 | 0 | 0 | 0 | 0 | 0 | 0 | 0 | 0 | 0 | 0 |  | 0 | 0 | 1203.0533 | 594.82 | 45.51 | 13.07 | 26552.35 | 0 | 715600.15 | 0 | 0 | 0 | 715600.15 | 0 | 0 | 0
361 | 50626683 | 50628140 | 46137721 | 1 | 1 | 30570983 | 3 | 1.1-1-3715 | ТСН-2001.1 Доп. 67, Р. 1, о. 1, поз. 3715 | Грунтовка полиуретановая для бетонов марок от М100 до М300 и других минеральных поверхностей | 1346 | 1009 | кг | кг | 1 | 0 | 124433418 | 25.5 | 271.21 | 0 | 0 | 0 | 36.21 | 0 | 0 | 0 | 7.49 | 1 | 1 | 1 | 2 | 0 | 1 | 1 | 0 | 0 | 25.5 |  | 0 | 2 | 50628162 | 1 | 0 | 104 | 0 | 0 | 0 | 0 | 0 | 0 | 0 | 0 | 0 | 0 | 0 | 0 | 0 | 0 | 0 | 0 | 0 | 0 | 0 | 0 | 0 | 0 |  | 0 | 0 | 52.581 | 271.21 | 36.21 | 7.49 | 923.36 | 0 | 14260.49 | 0 | 0 | 0 | 14260.49 | 0 | 0 | 0
361 | 50626683 | 50628140 | 31111167 | 1 | 1 | 30570983 | 3 | 1.1-1-769 | ТСН-2001.1. Доп. 1-42. Р. 1, о. 1, поз. 769 | Песок кварцевый | 1348 | 1009 | т | т | 1000 | 0 | 2130439328 | 0.02 | 3899.9 | 0 | 0 | 0 | 350.71 | 0 | 0 | 0 | 11.12 | 1 | 1 | 1 | 2 | 0 | 1 | 1 | 0 | 0 | 0.02 |  | 0 | 2 | 50628163 | 1 | 0 | 105 | 0 | 0 | 0 | 0 | 0 | 0 | 0 | 0 | 0 | 0 | 0 | 0 | 0 | 0 | 0 | 0 | 0 | 0 | 0 | 0 | 0 | 0 |  | 0 | 0 | 0.04124 | 3899.9 | 350.71 | 11.12 | 7.01 | 0 | 160.83 | 0 | 0 | 0 | 160.83 | 0 | 0 | 0
364 | 50626682 | 50628166 | 40404405 | 30570983 | 1 | 30570983 | 1 | 9999990008 |  | Трудозатраты рабочих | 1191 | 1013 | чел.-ч. | чел.-ч. | 1 | 0 | 476480486 | 7.48 | 0 | 0 | 0 | 0 | 0 | 0 | 0 | 0 | 1 | 1 | 1 | 1 | -2 | 0 | 1 | 1 | 0 | 0 | 3.74 | )*2 | 1 | 2 | 50628172 | 1 | 0 | 107 | 0 | 0 | 0 | 0 | 0 | 0 | 0 | 0 | 0 | 0 | 0 | 0 | 0 | 0 | 0 | 0 | 0 | 0 | 0 | 0 | 0 | 0 | 0 | 15.4238 | 0 | 15.4238 | 0 | 0 | 1 | 0 | 0 | 0 | 0 | 0 | 0 | 0 | 0 | 0 | 0
364 | 50626682 | 50628166 | 46170867 | 1 | 1 | 30570983 | 2 | 2.1-18-7 | ТСН-2001.2. Доп. 68. п.1-18-7 (183001) | Автомобили грузовые бортовые, грузоподъемность до 5 т | 1368 | 1011 | маш.-ч | маш.-ч | 1 | 0 | -7781208 | 0.06 | 0 | 83.1 | 12.62 | 0 | 0 | 83.1 | 12.62 | 0 | 1 | 1 | 1 | 1 | -2 | 0 | 1 | 1 | 0 | 0 | 0.03 | )*2 | 0 | 2 | 50628173 | 1 | 0 | 108 | 0 | 0 | 0 | 0 | 0 | 0 | 0 | 0 | 0 | 0 | 0 | 0 | 0 | 0 | 0 | 0 | 0 | 0 | 0 | 0 | 0 | 0 |  | 0 | 0 | 0.12372 | 83.1 | 83.1 | 1 | 4.98 | 0.76 | 0 | 10.28 | 1.56 | 0 | 10.28 | 0 | 0 | 0
364 | 50626682 | 50628166 | 46170280 | 1 | 1 | 30570983 | 2 | 2.1-4-8 | ТСН-2001.2. Доп. 68. п.1-4-8 (040201) | Автопогрузчики вилочные, грузоподъемность до 1 т | 1368 | 1011 | маш.-ч | маш.-ч | 1 | 0 | -1742332592 | 0.06 | 0 | 53.9 | 12.62 | 0 | 0 | 53.9 | 12.62 | 0 | 1 | 1 | 1 | 1 | -2 | 0 | 1 | 1 | 0 | 0 | 0.03 | )*2 | 0 | 2 | 50628174 | 1 | 0 | 109 | 0 | 0 | 0 | 0 | 0 | 0 | 0 | 0 | 0 | 0 | 0 | 0 | 0 | 0 | 0 | 0 | 0 | 0 | 0 | 0 | 0 | 0 |  | 0 | 0 | 0.12372 | 53.9 | 53.9 | 1 | 3.24 | 0.76 | 0 | 6.67 | 1.56 | 0 | 6.67 | 0 | 0 | 0
364 | 50626682 | 50628166 | 46170454 | 1 | 1 | 30570983 | 2 | 2.1-6-61 | ТСН-2001.2. Доп. 68. п.1-6-61 (067601) | Миксеры ручные, мощность 1,6 кВт | 1368 | 1011 | маш.-ч | маш.-ч | 1 | 0 | 1749236519 | 1.62 | 0 | 0.17 | 0 | 0 | 0 | 0.17 | 0 | 0 | 1 | 1 | 1 | 1 | -2 | 0 | 1 | 1 | 0 | 0 | 0.81 | )*2 | 0 | 2 | 50628175 | 1 | 0 | 110 | 0 | 0 | 0 | 0 | 0 | 0 | 0 | 0 | 0 | 0 | 0 | 0 | 0 | 0 | 0 | 0 | 0 | 0 | 0 | 0 | 0 | 0 |  | 0 | 0 | 3.3404 | 0.17 | 0.17 | 1 | 0.28 | 0 | 0 | 0.57 | 0 | 0 | 0.57 | 0 | 0 | 0
364 | 50626682 | 50628166 | 46137720 | 1 | 1 | 30570983 | 3 | 1.1-1-3710 | ТСН-2001.1 Доп. 67, Р. 1, о. 1, поз. 3710 | Состав полиуретановый двухкомпонентный для наливных полов | 1346 | 1009 | кг | кг | 1 | 0 | -277350535 | 145.86 | 45.51 | 0 | 0 | 0 | 45.51 | 0 | 0 | 0 | 1 | 1 | 1 | 1 | 0 | 0 | 0 | 1 | 0 | 0 | 72.93 | )*2 | 0 | 1 | -1 | 0 | 0 |  | 0 | 0 | 0 | 0 | 0 | 0 | 0 | 0 | 0 | 0 | 0 | 0 | 0 | 0 | 0 | 0 | 0 | 0 | 0 | 0 | 0 | 0 |  | 0 | 0 | 300.7633 | 45.51 | 45.51 | 1 | 6638.08 | 0 | 13687.74 | 0 | 0 | 0 | 13687.74 | 0 | 0 | 0
365 | 50626683 | 50628166 | 40404405 | 30570983 | 1 | 30570983 | 1 | 9999990008 |  | Трудозатраты рабочих | 1191 | 1013 | чел.-ч. | чел.-ч. | 1 | 0 | 476480486 | 7.48 | 0 | 0 | 0 | 0 | 0 | 0 | 0 | 0 | 1 | 1 | 1 | 1 | 5 | 0 | 1 | 1 | 0 | 0 | 3.74 | )*2 | 1 | 2 | 50628172 | 1 | 0 | 112 | 0 | 0 | 0 | 0 | 0 | 0 | 0 | 0 | 0 | 0 | 0 | 0 | 0 | 0 | 0 | 0 | 0 | 0 | 0 | 0 | 0 | 0 | 0 | 15.4238 | 0 | 15.4238 | 0 | 0 | 1 | 0 | 0 | 0 | 0 | 0 | 0 | 0 | 0 | 0 | 0
365 | 50626683 | 50628166 | 46170867 | 1 | 1 | 30570983 | 2 | 2.1-18-7 | ТСН-2001.2. Доп. 68. п.1-18-7 (183001) | Автомобили грузовые бортовые, грузоподъемность до 5 т | 1368 | 1011 | маш.-ч | маш.-ч | 1 | 0 | -7781208 | 0.06 | 0 | 1106.71 | 450.44 | 0 | 0 | 83.1 | 12.62 | 0 | 1 | 12.72 | 34.09 | 1 | 2 | 0 | 1 | 1 | 0 | 0 | 0.03 | )*2 | 0 | 2 | 50628173 | 1 | 0 | 113 | 0 | 0 | 0 | 0 | 0 | 0 | 0 | 0 | 0 | 0 | 0 | 0 | 0 | 0 | 0 | 0 | 0 | 0 | 0 | 0 | 0 | 0 |  | 0 | 0 | 0.12372 | 1106.71 | 83.1 | 12.72 | 4.98 | 0.76 | 0 | 130.78 | 53.23 | 0 | 130.78 | 0 | 0 | 0
365 | 50626683 | 50628166 | 46170280 | 1 | 1 | 30570983 | 2 | 2.1-4-8 | ТСН-2001.2. Доп. 68. п.1-4-8 (040201) | Автопогрузчики вилочные, грузоподъемность до 1 т | 1368 | 1011 | маш.-ч | маш.-ч | 1 | 0 | -1742332592 | 0.06 | 0 | 901.24 | 450.44 | 0 | 0 | 53.9 | 12.62 | 0 | 1 | 15.97 | 34.09 | 1 | 2 | 0 | 1 | 1 | 0 | 0 | 0.03 | )*2 | 0 | 2 | 50628174 | 1 | 0 | 114 | 0 | 0 | 0 | 0 | 0 | 0 | 0 | 0 | 0 | 0 | 0 | 0 | 0 | 0 | 0 | 0 | 0 | 0 | 0 | 0 | 0 | 0 |  | 0 | 0 | 0.12372 | 901.24 | 53.9 | 15.97 | 3.24 | 0.76 | 0 | 106.5 | 53.23 | 0 | 106.5 | 0 | 0 | 0
365 | 50626683 | 50628166 | 46170454 | 1 | 1 | 30570983 | 2 | 2.1-6-61 | ТСН-2001.2. Доп. 68. п.1-6-61 (067601) | Миксеры ручные, мощность 1,6 кВт | 1368 | 1011 | маш.-ч | маш.-ч | 1 | 0 | 1749236519 | 1.62 | 0 | 1.7 | 0 | 0 | 0 | 0.17 | 0 | 0 | 1 | 9.53 | 34.09 | 1 | 2 | 0 | 1 | 1 | 0 | 0 | 0.81 | )*2 | 0 | 2 | 50628175 | 1 | 0 | 115 | 0 | 0 | 0 | 0 | 0 | 0 | 0 | 0 | 0 | 0 | 0 | 0 | 0 | 0 | 0 | 0 | 0 | 0 | 0 | 0 | 0 | 0 |  | 0 | 0 | 3.3404 | 1.7 | 0.17 | 9.53 | 0.28 | 0 | 0 | 5.41 | 0 | 0 | 5.41 | 0 | 0 | 0
365 | 50626683 | 50628166 | 46137720 | 1 | 1 | 30570983 | 3 | 1.1-1-3710 | ТСН-2001.1 Доп. 67, Р. 1, о. 1, поз. 3710 | Состав полиуретановый двухкомпонентный для наливных полов | 1346 | 1009 | кг | кг | 1 | 0 | -277350535 | 145.86 | 594.82 | 0 | 0 | 0 | 45.51 | 0 | 0 | 0 | 13.07 | 1 | 1 | 1 | -2 | 0 | 0 | 1 | 0 | 0 | 72.93 | )*2 | 0 | 1 | -1 | 0 | 0 |  | 0 | 0 | 0 | 0 | 0 | 0 | 0 | 0 | 0 | 0 | 0 | 0 | 0 | 0 | 0 | 0 | 0 | 0 | 0 | 0 | 0 | 0 |  | 0 | 0 | 300.7633 | 594.82 | 45.51 | 13.07 | 6638.08 | 0 | 178900.04 | 0 | 0 | 0 | 178900.04 | 0 | 0 | 0
419 | 50626682 | 50628206 | 0 | 30570983 | 1 | 30570983 | 3 | Цена поставщика |  | Редуктор цепной для секционных ворот | 1371 | 1013 | ШТ | ШТ | 1 | 0 | -322758527 | 3.268 | 1118.82 | 0 | 0 | 0 | 1118.82 | 0 | 0 | 0 | 1 | 1 | 1 | 1 | 0 | 0 | 0 | 1 | 0 | 0 | 3.268 |  | 0 | 1 | -1 | 0 | 0 |  | 0 | 0 | 0 | 0 | 0 | 0 | 0 | 0 | 0 | 0 | 0 | 0 | 0 | 0 | 0 | 0 | 0 | 0 | 0 | 0 | 0 | 0 |  | 0 | 0 | 1 | 1118.82 | 1118.82 | 1 | 3656.27 | 0 | 1118.82 | 0 | 0 | 0 | 1118.82 | 0 | 0 | 0
419 | 50626682 | 50628206 | 0 | 30570983 | 1 | 30570983 | 3 | Цена постащика |  | Промышленные секционные ворота Pro Trend размер 4000*4500мм | 1371 | 1013 | ШТ | ШТ | 1 | 0 | 831139347 | 3.268 | 29015.06 | 0 | 0 | 0 | 29015.06 | 0 | 0 | 0 | 1 | 1 | 1 | 1 | 0 | 0 | 0 | 1 | 0 | 0 | 3.268 |  | 0 | 1 | -1 | 0 | 0 |  | 0 | 0 | 0 | 0 | 0 | 0 | 0 | 0 | 0 | 0 | 0 | 0 | 0 | 0 | 0 | 0 | 0 | 0 | 0 | 0 | 0 | 0 |  | 0 | 0 | 1 | 29015.06 | 29015.06 | 1 | 94820.46 | 0 | 29015.06 | 0 | 0 | 0 | 29015.06 | 0 | 0 | 0
420 | 50626683 | 50628206 | 0 | 30570983 | 1 | 30570983 | 3 | Цена поставщика |  | Редуктор цепной для секционных ворот | 1371 | 1013 | ШТ | ШТ | 1 | 0 | -322758527 | 3.268 | 9677.79 | 0 | 0 | 0 | 1118.82 | 0 | 0 | 0 | 8.65 | 1 | 1 | 1 | -2 | 0 | 0 | 1 | 0 | 0 | 3.268 |  | 0 | 1 | -1 | 0 | 0 |  | 0 | 0 | 0 | 0 | 0 | 0 | 0 | 0 | 0 | 0 | 0 | 0 | 0 | 0 | 0 | 0 | 0 | 0 | 0 | 0 | 0 | 0 |  | 0 | 0 | 1 | 9677.79 | 1118.82 | 8.65 | 3656.27 | 0 | 9677.79 | 0 | 0 | 0 | 9677.79 | 0 | 0 | 0
420 | 50626683 | 50628206 | 0 | 30570983 | 1 | 30570983 | 3 | Цена постащика |  | Промышленные секционные ворота Pro Trend размер 4000*4500мм | 1371 | 1013 | ШТ | ШТ | 1 | 0 | 831139347 | 3.268 | 250980.27 | 0 | 0 | 0 | 29015.06 | 0 | 0 | 0 | 8.65 | 1 | 1 | 1 | -2 | 0 | 0 | 1 | 0 | 0 | 3.268 |  | 0 | 1 | -1 | 0 | 0 |  | 0 | 0 | 0 | 0 | 0 | 0 | 0 | 0 | 0 | 0 | 0 | 0 | 0 | 0 | 0 | 0 | 0 | 0 | 0 | 0 | 0 | 0 |  | 0 | 0 | 1 | 250980.27 | 29015.06 | 8.65 | 94820.46 | 0 | 250980.28 | 0 | 0 | 0 | 250980.28 | 0 | 0 | 0
464 | 50626682 | 50628224 | 40404405 | 30570983 | 1 | 30570983 | 1 | 9999990008 |  | Трудозатраты рабочих | 1191 | 1013 | чел.-ч. | чел.-ч. | 1 | 0 | 476480486 | 33.79 | 0 | 0 | 0 | 0 | 0 | 0 | 0 | 0 | 1 | 1 | 1 | 1 | -2 | 0 | 1 | 1 | 0 | 0 | 33.79 |  | 1 | 2 | 50628227 | 1 | 0 | 143 | 0 | 0 | 0 | 0 | 0 | 0 | 0 | 0 | 0 | 0 | 0 | 0 | 0 | 0 | 0 | 0 | 0 | 0 | 0 | 0 | 0 | 0 | 0 | 33.79 | 0 | 33.79 | 0 | 0 | 1 | 0 | 0 | 0 | 0 | 0 | 0 | 0 | 0 | 0 | 0
464 | 50626682 | 50628224 | 46137473 | 1 | 1 | 30570983 | 3 | 1.1-1-3169 | ТСН-2001.1 Доп. 67, Р. 1, о. 1, поз. 3169 | Кабель-канал, размер 25х17 мм | 1301 | 1003 | м | м | 1 | 0 | -184472959 | 100 | 9.74 | 0 | 0 | 0 | 9.74 | 0 | 0 | 0 | 1 | 1 | 1 | 1 | 0 | 0 | 0 | 1 | 0 | 0 | 100 |  | 0 | 1 | -1 | 0 | 0 |  | 0 | 0 | 0 | 0 | 0 | 0 | 0 | 0 | 0 | 0 | 0 | 0 | 0 | 0 | 0 | 0 | 0 | 0 | 0 | 0 | 0 | 0 |  | 0 | 0 | 100 | 9.74 | 9.74 | 1 | 974 | 0 | 974 | 0 | 0 | 0 | 974 | 0 | 0 | 0
465 | 50626683 | 50628224 | 40404405 | 30570983 | 1 | 30570983 | 1 | 9999990008 |  | Трудозатраты рабочих | 1191 | 1013 | чел.-ч. | чел.-ч. | 1 | 0 | 476480486 | 33.79 | 0 | 0 | 0 | 0 | 0 | 0 | 0 | 0 | 1 | 1 | 1 | 1 | 5 | 0 | 1 | 1 | 0 | 0 | 33.79 |  | 1 | 2 | 50628227 | 1 | 0 | 151 | 0 | 0 | 0 | 0 | 0 | 0 | 0 | 0 | 0 | 0 | 0 | 0 | 0 | 0 | 0 | 0 | 0 | 0 | 0 | 0 | 0 | 0 | 0 | 33.79 | 0 | 33.79 | 0 | 0 | 1 | 0 | 0 | 0 | 0 | 0 | 0 | 0 | 0 | 0 | 0
465 | 50626683 | 50628224 | 46137473 | 1 | 1 | 30570983 | 3 | 1.1-1-3169 | ТСН-2001.1 Доп. 67, Р. 1, о. 1, поз. 3169 | Кабель-канал, размер 25х17 мм | 1301 | 1003 | м | м | 1 | 0 | -184472959 | 100 | 67.89 | 0 | 0 | 0 | 9.74 | 0 | 0 | 0 | 6.97 | 1 | 1 | 1 | 0 | 0 | 0 | 1 | 0 | 0 | 100 |  | 0 | 1 | -1 | 0 | 0 |  | 0 | 0 | 0 | 0 | 0 | 0 | 0 | 0 | 0 | 0 | 0 | 0 | 0 | 0 | 0 | 0 | 0 | 0 | 0 | 0 | 0 | 0 |  | 0 | 0 | 100 | 67.89 | 9.74 | 6.97 | 974 | 0 | 6789 | 0 | 0 | 0 | 6789 | 0 | 0 | 0
468 | 50626682 | 50628236 | 40404405 | 30570983 | 1 | 30570983 | 1 | 9999990008 |  | Трудозатраты рабочих | 1191 | 1013 | чел.-ч. | чел.-ч. | 1 | 0 | 476480486 | 33.79 | 0 | 0 | 0 | 0 | 0 | 0 | 0 | 0 | 1 | 1 | 1 | 1 | -2 | 0 | 1 | 1 | 0 | 0 | 33.79 |  | 1 | 2 | 50628239 | 1 | 0 | 159 | 0 | 0 | 0 | 0 | 0 | 0 | 0 | 0 | 0 | 0 | 0 | 0 | 0 | 0 | 0 | 0 | 0 | 0 | 0 | 0 | 0 | 0 | 0 | 13.516 | 0 | 13.516 | 0 | 0 | 1 | 0 | 0 | 0 | 0 | 0 | 0 | 0 | 0 | 0 | 0
468 | 50626682 | 50628236 | 46137479 | 1 | 1 | 30570983 | 3 | 1.1-1-3175 | ТСН-2001.1 Доп. 67, Р. 1, о. 1, поз. 3175 | Кабель-канал, размер 40х17 мм | 1301 | 1003 | м | м | 1 | 0 | -18679195 | 100 | 16.43 | 0 | 0 | 0 | 16.43 | 0 | 0 | 0 | 1 | 1 | 1 | 1 | 0 | 0 | 0 | 1 | 0 | 0 | 100 |  | 0 | 1 | -1 | 0 | 0 |  | 0 | 0 | 0 | 0 | 0 | 0 | 0 | 0 | 0 | 0 | 0 | 0 | 0 | 0 | 0 | 0 | 0 | 0 | 0 | 0 | 0 | 0 |  | 0 | 0 | 40 | 16.43 | 16.43 | 1 | 1643 | 0 | 657.2 | 0 | 0 | 0 | 657.2 | 0 | 0 | 0
469 | 50626683 | 50628236 | 40404405 | 30570983 | 1 | 30570983 | 1 | 9999990008 |  | Трудозатраты рабочих | 1191 | 1013 | чел.-ч. | чел.-ч. | 1 | 0 | 476480486 | 33.79 | 0 | 0 | 0 | 0 | 0 | 0 | 0 | 0 | 1 | 1 | 1 | 1 | 5 | 0 | 1 | 1 | 0 | 0 | 33.79 |  | 1 | 2 | 50628239 | 1 | 0 | 167 | 0 | 0 | 0 | 0 | 0 | 0 | 0 | 0 | 0 | 0 | 0 | 0 | 0 | 0 | 0 | 0 | 0 | 0 | 0 | 0 | 0 | 0 | 0 | 13.516 | 0 | 13.516 | 0 | 0 | 1 | 0 | 0 | 0 | 0 | 0 | 0 | 0 | 0 | 0 | 0
469 | 50626683 | 50628236 | 46137479 | 1 | 1 | 30570983 | 3 | 1.1-1-3175 | ТСН-2001.1 Доп. 67, Р. 1, о. 1, поз. 3175 | Кабель-канал, размер 40х17 мм | 1301 | 1003 | м | м | 1 | 0 | -18679195 | 100 | 91.52 | 0 | 0 | 0 | 16.43 | 0 | 0 | 0 | 5.57 | 1 | 1 | 1 | 0 | 0 | 0 | 1 | 0 | 0 | 100 |  | 0 | 1 | -1 | 0 | 0 |  | 0 | 0 | 0 | 0 | 0 | 0 | 0 | 0 | 0 | 0 | 0 | 0 | 0 | 0 | 0 | 0 | 0 | 0 | 0 | 0 | 0 | 0 |  | 0 | 0 | 40 | 91.52 | 16.43 | 5.57 | 1643 | 0 | 3660.8 | 0 | 0 | 0 | 3660.8 | 0 | 0 | 0
472 | 50626682 | 50628248 | 40404405 | 30570983 | 1 | 30570983 | 1 | 9999990008 |  | Трудозатраты рабочих | 1191 | 1013 | чел.-ч. | чел.-ч. | 1 | 0 | 476480486 | 33.79 | 0 | 0 | 0 | 0 | 0 | 0 | 0 | 0 | 1 | 1 | 1 | 1 | -2 | 0 | 1 | 1 | 0 | 0 | 33.79 |  | 1 | 2 | 50628251 | 1 | 0 | 175 | 0 | 0 | 0 | 0 | 0 | 0 | 0 | 0 | 0 | 0 | 0 | 0 | 0 | 0 | 0 | 0 | 0 | 0 | 0 | 0 | 0 | 0 | 0 | 13.516 | 0 | 13.516 | 0 | 0 | 1 | 0 | 0 | 0 | 0 | 0 | 0 | 0 | 0 | 0 | 0
472 | 50626682 | 50628248 | 46136960 | 1 | 1 | 30570983 | 3 | 1.1-1-1967 | ТСН-2001.1 Доп. 67, Р. 1, о. 1, поз. 1967 | Кабель-канал, размер 100х40 мм | 1301 | 1003 | м | м | 1 | 0 | -1528477777 | 100 | 61.04 | 0 | 0 | 0 | 61.04 | 0 | 0 | 0 | 1 | 1 | 1 | 1 | 0 | 0 | 0 | 1 | 0 | 0 | 100 |  | 0 | 1 | -1 | 0 | 0 |  | 0 | 0 | 0 | 0 | 0 | 0 | 0 | 0 | 0 | 0 | 0 | 0 | 0 | 0 | 0 | 0 | 0 | 0 | 0 | 0 | 0 | 0 |  | 0 | 0 | 40 | 61.04 | 61.04 | 1 | 6104 | 0 | 2441.6 | 0 | 0 | 0 | 2441.6 | 0 | 0 | 0
473 | 50626683 | 50628248 | 40404405 | 30570983 | 1 | 30570983 | 1 | 9999990008 |  | Трудозатраты рабочих | 1191 | 1013 | чел.-ч. | чел.-ч. | 1 | 0 | 476480486 | 33.79 | 0 | 0 | 0 | 0 | 0 | 0 | 0 | 0 | 1 | 1 | 1 | 1 | 5 | 0 | 1 | 1 | 0 | 0 | 33.79 |  | 1 | 2 | 50628251 | 1 | 0 | 183 | 0 | 0 | 0 | 0 | 0 | 0 | 0 | 0 | 0 | 0 | 0 | 0 | 0 | 0 | 0 | 0 | 0 | 0 | 0 | 0 | 0 | 0 | 0 | 13.516 | 0 | 13.516 | 0 | 0 | 1 | 0 | 0 | 0 | 0 | 0 | 0 | 0 | 0 | 0 | 0
473 | 50626683 | 50628248 | 46136960 | 1 | 1 | 30570983 | 3 | 1.1-1-1967 | ТСН-2001.1 Доп. 67, Р. 1, о. 1, поз. 1967 | Кабель-канал, размер 100х40 мм | 1301 | 1003 | м | м | 1 | 0 | -1528477777 | 100 | 315.58 | 0 | 0 | 0 | 61.04 | 0 | 0 | 0 | 5.17 | 1 | 1 | 1 | 0 | 0 | 0 | 1 | 0 | 0 | 100 |  | 0 | 1 | -1 | 0 | 0 |  | 0 | 0 | 0 | 0 | 0 | 0 | 0 | 0 | 0 | 0 | 0 | 0 | 0 | 0 | 0 | 0 | 0 | 0 | 0 | 0 | 0 | 0 |  | 0 | 0 | 40 | 315.58 | 61.04 | 5.17 | 6104 | 0 | 12623.2 | 0 | 0 | 0 | 12623.2 | 0 | 0 | 0
476 | 50626682 | 50628260 | 40404405 | 30570983 | 1 | 30570983 | 1 | 9999990008 |  | Трудозатраты рабочих | 1191 | 1013 | чел.-ч. | чел.-ч. | 1 | 0 | 476480486 | 3.09 | 0 | 0 | 0 | 0 | 0 | 0 | 0 | 0 | 1 | 1 | 1 | 1 | -2 | 0 | 1 | 1 | 0 | 0 | 3.09 |  | 1 | 2 | 50628269 | 1 | 0 | 191 | 0 | 0 | 0 | 0 | 0 | 0 | 0 | 0 | 0 | 0 | 0 | 0 | 0 | 0 | 0 | 0 | 0 | 0 | 0 | 0 | 0 | 0 | 0 | 4.326 | 0 | 4.326 | 0 | 0 | 1 | 0 | 0 | 0 | 0 | 0 | 0 | 0 | 0 | 0 | 0
476 | 50626682 | 50628260 | 46170867 | 1 | 1 | 30570983 | 2 | 2.1-18-7 | ТСН-2001.2. Доп. 68. п.1-18-7 (183001) | Автомобили грузовые бортовые, грузоподъемность до 5 т | 1368 | 1011 | маш.-ч | маш.-ч | 1 | 0 | -7781208 | 0.01 | 0 | 83.1 | 12.62 | 0 | 0 | 83.1 | 12.62 | 0 | 1 | 1 | 1 | 1 | -2 | 0 | 1 | 1 | 0 | 0 | 0.01 |  | 0 | 2 | 50628270 | 1 | 0 | 192 | 0 | 0 | 0 | 0 | 0 | 0 | 0 | 0 | 0 | 0 | 0 | 0 | 0 | 0 | 0 | 0 | 0 | 0 | 0 | 0 | 0 | 0 |  | 0 | 0 | 0.014 | 83.1 | 83.1 | 1 | 0.83 | 0.13 | 0 | 1.16 | 0.18 | 0 | 1.16 | 0 | 0 | 0
476 | 50626682 | 50628260 | 46148553 | 1 | 1 | 30570983 | 3 | 1.21-5-1180 | ТСН-2001.1 Доп. 67, Р. 21, о. 5, поз. 1180 | Бирка маркировочная для кабелей и проводов, типа У134 У3,5 | 1356 | 1010 | 1000 шт. | 1000 шт. | 1000 | 0 | -1862568020 | 0.005 | 226.68 | 0 | 0 | 0 | 226.68 | 0 | 0 | 0 | 1 | 1 | 1 | 1 | -2 | 0 | 1 | 1 | 0 | 0 | 0.005 |  | 0 | 2 | 50628271 | 1 | 0 | 193 | 0 | 0 | 0 | 0 | 0 | 0 | 0 | 0 | 0 | 0 | 0 | 0 | 0 | 0 | 0 | 0 | 0 | 0 | 0 | 0 | 0 | 0 |  | 0 | 0 | 0.007 | 226.68 | 226.68 | 1 | 1.13 | 0 | 1.59 | 0 | 0 | 0 | 1.59 | 0 | 0 | 0
476 | 50626682 | 50628260 | 46123110 | 1 | 1 | 30570983 | 3 | 1.21-5-1652 | ТСН-2001.1 Доп. 66, Р. 21, о. 5, поз. 1652 | Полоска типа К-405 с пряжкой типа К-407, стальные, для крепления проводов | 1355 | 1010 | 100 шт. | 100 шт. | 100 | 0 | -489905911 | 0.26 | 323.76 | 0 | 0 | 0 | 323.76 | 0 | 0 | 0 | 1 | 1 | 1 | 1 | -2 | 0 | 1 | 1 | 0 | 0 | 0.26 |  | 0 | 2 | 50628272 | 1 | 0 | 194 | 0 | 0 | 0 | 0 | 0 | 0 | 0 | 0 | 0 | 0 | 0 | 0 | 0 | 0 | 0 | 0 | 0 | 0 | 0 | 0 | 0 | 0 |  | 0 | 0 | 0.364 | 323.76 | 323.76 | 1 | 84.18 | 0 | 117.85 | 0 | 0 | 0 | 117.85 | 0 | 0 | 0
476 | 50626682 | 50628260 | 46148214 | 1 | 1 | 30570983 | 3 | 1.21-5-798 | ТСН-2001.1 Доп. 67, Р. 21, о. 5, поз. 798 | Лента монтажная, типа ЛМ-5 | 1301 | 1003 | м | м | 1 | 0 | 1159735927 | 5 | 0.7 | 0 | 0 | 0 | 0.7 | 0 | 0 | 0 | 1 | 1 | 1 | 1 | -2 | 0 | 1 | 1 | 0 | 0 | 5 |  | 0 | 2 | 50628273 | 1 | 0 | 195 | 0 | 0 | 0 | 0 | 0 | 0 | 0 | 0 | 0 | 0 | 0 | 0 | 0 | 0 | 0 | 0 | 0 | 0 | 0 | 0 | 0 | 0 |  | 0 | 0 | 7 | 0.7 | 0.7 | 1 | 3.5 | 0 | 4.9 | 0 | 0 | 0 | 4.9 | 0 | 0 | 0
476 | 50626682 | 50628260 | 46148216 | 1 | 1 | 30570983 | 3 | 1.21-5-800 | ТСН-2001.1 Доп. 67, Р. 21, о. 5, поз. 800 | Кнопка для ленты ЛМ, типа 3,5 | 1356 | 1010 | 1000 шт. | 1000 шт. | 1000 | 0 | 1674776227 | 0.02 | 6.44 | 0 | 0 | 0 | 6.44 | 0 | 0 | 0 | 1 | 1 | 1 | 1 | -2 | 0 | 1 | 1 | 0 | 0 | 0.02 |  | 0 | 2 | 50628274 | 1 | 0 | 196 | 0 | 0 | 0 | 0 | 0 | 0 | 0 | 0 | 0 | 0 | 0 | 0 | 0 | 0 | 0 | 0 | 0 | 0 | 0 | 0 | 0 | 0 |  | 0 | 0 | 0.028 | 6.44 | 6.44 | 1 | 0.13 | 0 | 0.18 | 0 | 0 | 0 | 0.18 | 0 | 0 | 0
476 | 50626682 | 50628260 | 46151399 | 1 | 1 | 30570983 | 3 | 1.23-8-389 | ТСН-2001.1 Доп. 67, Р. 23, о. 8, поз. 389 | Кабель силовой с медными жилами, с изоляцией и оболочкой из ПВХ композиций пониженной пожароопасности, с пониженным дымо- и газовыделением, марка ВВГнг(А)-LS, напряжение 660 В, число жил и сечение 3х1,5 мм2 | 1303 | 1003 | км | км | 1000 | 0 | 1021763859 | 0.072857 | 6747.27 | 0 | 0 | 0 | 6747.27 | 0 | 0 | 0 | 1 | 1 | 1 | 1 | 0 | 0 | 0 | 1 | 0 | 0 | 0.072857 |  | 0 | 1 | -1 | 0 | 0 |  | 0 | 0 | 0 | 0 | 0 | 0 | 0 | 0 | 0 | 0 | 0 | 0 | 0 | 0 | 0 | 0 | 0 | 0 | 0 | 0 | 0 | 0 |  | 0 | 0 | 0.102 | 6747.27 | 6747.27 | 1 | 491.59 | 0 | 688.22 | 0 | 0 | 0 | 688.22 | 0 | 0 | 0
476 | 50626682 | 50628260 | 46151400 | 1 | 1 | 30570983 | 3 | 1.23-8-390 | ТСН-2001.1 Доп. 67, Р. 23, о. 8, поз. 390 | Кабель силовой с медными жилами, с изоляцией и оболочкой из ПВХ композиций пониженной пожароопасности, с пониженным дымо- и газовыделением, марка ВВГнг(А)-LS, напряжение 660 В, число жил и сечение 3х2,5 мм2 | 1303 | 1003 | км | км | 1000 | 0 | 379268250 | 0.029143 | 11394.78 | 0 | 0 | 0 | 11394.78 | 0 | 0 | 0 | 1 | 1 | 1 | 1 | 0 | 0 | 0 | 1 | 0 | 0 | 0.029143 |  | 0 | 1 | -1 | 0 | 0 |  | 0 | 0 | 0 | 0 | 0 | 0 | 0 | 0 | 0 | 0 | 0 | 0 | 0 | 0 | 0 | 0 | 0 | 0 | 0 | 0 | 0 | 0 |  | 0 | 0 | 0.0408 | 11394.78 | 11394.78 | 1 | 332.08 | 0 | 464.91 | 0 | 0 | 0 | 464.91 | 0 | 0 | 0
477 | 50626683 | 50628260 | 40404405 | 30570983 | 1 | 30570983 | 1 | 9999990008 |  | Трудозатраты рабочих | 1191 | 1013 | чел.-ч. | чел.-ч. | 1 | 0 | 476480486 | 3.09 | 0 | 0 | 0 | 0 | 0 | 0 | 0 | 0 | 1 | 1 | 1 | 1 | 5 | 0 | 1 | 1 | 0 | 0 | 3.09 |  | 1 | 2 | 50628269 | 1 | 0 | 198 | 0 | 0 | 0 | 0 | 0 | 0 | 0 | 0 | 0 | 0 | 0 | 0 | 0 | 0 | 0 | 0 | 0 | 0 | 0 | 0 | 0 | 0 | 0 | 4.326 | 0 | 4.326 | 0 | 0 | 1 | 0 | 0 | 0 | 0 | 0 | 0 | 0 | 0 | 0 | 0
477 | 50626683 | 50628260 | 46170867 | 1 | 1 | 30570983 | 2 | 2.1-18-7 | ТСН-2001.2. Доп. 68. п.1-18-7 (183001) | Автомобили грузовые бортовые, грузоподъемность до 5 т | 1368 | 1011 | маш.-ч | маш.-ч | 1 | 0 | -7781208 | 0.01 | 0 | 1106.71 | 450.44 | 0 | 0 | 83.1 | 12.62 | 0 | 1 | 12.72 | 34.09 | 1 | 2 | 0 | 1 | 1 | 0 | 0 | 0.01 |  | 0 | 2 | 50628270 | 1 | 0 | 199 | 0 | 0 | 0 | 0 | 0 | 0 | 0 | 0 | 0 | 0 | 0 | 0 | 0 | 0 | 0 | 0 | 0 | 0 | 0 | 0 | 0 | 0 |  | 0 | 0 | 0.014 | 1106.71 | 83.1 | 12.72 | 0.83 | 0.13 | 0 | 14.8 | 6.02 | 0 | 14.8 | 0 | 0 | 0
477 | 50626683 | 50628260 | 46148553 | 1 | 1 | 30570983 | 3 | 1.21-5-1180 | ТСН-2001.1 Доп. 67, Р. 21, о. 5, поз. 1180 | Бирка маркировочная для кабелей и проводов, типа У134 У3,5 | 1356 | 1010 | 1000 шт. | 1000 шт. | 1000 | 0 | -1862568020 | 0.005 | 1251.27 | 0 | 0 | 0 | 226.68 | 0 | 0 | 0 | 5.52 | 1 | 1 | 1 | 2 | 0 | 1 | 1 | 0 | 0 | 0.005 |  | 0 | 2 | 50628271 | 1 | 0 | 200 | 0 | 0 | 0 | 0 | 0 | 0 | 0 | 0 | 0 | 0 | 0 | 0 | 0 | 0 | 0 | 0 | 0 | 0 | 0 | 0 | 0 | 0 |  | 0 | 0 | 0.007 | 1251.27 | 226.68 | 5.52 | 1.13 | 0 | 8.76 | 0 | 0 | 0 | 8.76 | 0 | 0 | 0
477 | 50626683 | 50628260 | 46123110 | 1 | 1 | 30570983 | 3 | 1.21-5-1652 | ТСН-2001.1 Доп. 66, Р. 21, о. 5, поз. 1652 | Полоска типа К-405 с пряжкой типа К-407, стальные, для крепления проводов | 1355 | 1010 | 100 шт. | 100 шт. | 100 | 0 | -489905911 | 0.26 | 2340.78 | 0 | 0 | 0 | 323.76 | 0 | 0 | 0 | 7.23 | 1 | 1 | 1 | 2 | 0 | 1 | 1 | 0 | 0 | 0.26 |  | 0 | 2 | 50628272 | 1 | 0 | 201 | 0 | 0 | 0 | 0 | 0 | 0 | 0 | 0 | 0 | 0 | 0 | 0 | 0 | 0 | 0 | 0 | 0 | 0 | 0 | 0 | 0 | 0 |  | 0 | 0 | 0.364 | 2340.78 | 323.76 | 7.23 | 84.18 | 0 | 852.04 | 0 | 0 | 0 | 852.04 | 0 | 0 | 0
477 | 50626683 | 50628260 | 46148214 | 1 | 1 | 30570983 | 3 | 1.21-5-798 | ТСН-2001.1 Доп. 67, Р. 21, о. 5, поз. 798 | Лента монтажная, типа ЛМ-5 | 1301 | 1003 | м | м | 1 | 0 | 1159735927 | 5 | 4.72 | 0 | 0 | 0 | 0.7 | 0 | 0 | 0 | 6.74 | 1 | 1 | 1 | 2 | 0 | 1 | 1 | 0 | 0 | 5 |  | 0 | 2 | 50628273 | 1 | 0 | 202 | 0 | 0 | 0 | 0 | 0 | 0 | 0 | 0 | 0 | 0 | 0 | 0 | 0 | 0 | 0 | 0 | 0 | 0 | 0 | 0 | 0 | 0 |  | 0 | 0 | 7 | 4.72 | 0.7 | 6.74 | 3.5 | 0 | 33.04 | 0 | 0 | 0 | 33.04 | 0 | 0 | 0
477 | 50626683 | 50628260 | 46148216 | 1 | 1 | 30570983 | 3 | 1.21-5-800 | ТСН-2001.1 Доп. 67, Р. 21, о. 5, поз. 800 | Кнопка для ленты ЛМ, типа 3,5 | 1356 | 1010 | 1000 шт. | 1000 шт. | 1000 | 0 | 1674776227 | 0.02 | 212.58 | 0 | 0 | 0 | 6.44 | 0 | 0 | 0 | 33.01 | 1 | 1 | 1 | 2 | 0 | 1 | 1 | 0 | 0 | 0.02 |  | 0 | 2 | 50628274 | 1 | 0 | 203 | 0 | 0 | 0 | 0 | 0 | 0 | 0 | 0 | 0 | 0 | 0 | 0 | 0 | 0 | 0 | 0 | 0 | 0 | 0 | 0 | 0 | 0 |  | 0 | 0 | 0.028 | 212.58 | 6.44 | 33.01 | 0.13 | 0 | 5.95 | 0 | 0 | 0 | 5.95 | 0 | 0 | 0
477 | 50626683 | 50628260 | 46151399 | 1 | 1 | 30570983 | 3 | 1.23-8-389 | ТСН-2001.1 Доп. 67, Р. 23, о. 8, поз. 389 | Кабель силовой с медными жилами, с изоляцией и оболочкой из ПВХ композиций пониженной пожароопасности, с пониженным дымо- и газовыделением, марка ВВГнг(А)-LS, напряжение 660 В, число жил и сечение 3х1,5 мм2 | 1303 | 1003 | км | км | 1000 | 0 | 1021763859 | 0.072857 | 43654.84 | 0 | 0 | 0 | 6747.27 | 0 | 0 | 0 | 6.47 | 1 | 1 | 1 | 0 | 0 | 0 | 1 | 0 | 0 | 0.072857 |  | 0 | 1 | -1 | 0 | 0 |  | 0 | 0 | 0 | 0 | 0 | 0 | 0 | 0 | 0 | 0 | 0 | 0 | 0 | 0 | 0 | 0 | 0 | 0 | 0 | 0 | 0 | 0 |  | 0 | 0 | 0.102 | 43654.84 | 6747.27 | 6.47 | 491.59 | 0 | 4452.78 | 0 | 0 | 0 | 4452.78 | 0 | 0 | 0
477 | 50626683 | 50628260 | 46151400 | 1 | 1 | 30570983 | 3 | 1.23-8-390 | ТСН-2001.1 Доп. 67, Р. 23, о. 8, поз. 390 | Кабель силовой с медными жилами, с изоляцией и оболочкой из ПВХ композиций пониженной пожароопасности, с пониженным дымо- и газовыделением, марка ВВГнг(А)-LS, напряжение 660 В, число жил и сечение 3х2,5 мм2 | 1303 | 1003 | км | км | 1000 | 0 | 379268250 | 0.029143 | 66659.46 | 0 | 0 | 0 | 11394.78 | 0 | 0 | 0 | 5.85 | 1 | 1 | 1 | 0 | 0 | 0 | 1 | 0 | 0 | 0.029143 |  | 0 | 1 | -1 | 0 | 0 |  | 0 | 0 | 0 | 0 | 0 | 0 | 0 | 0 | 0 | 0 | 0 | 0 | 0 | 0 | 0 | 0 | 0 | 0 | 0 | 0 | 0 | 0 |  | 0 | 0 | 0.0408 | 66659.46 | 11394.78 | 5.85 | 332.08 | 0 | 2719.72 | 0 | 0 | 0 | 2719.72 | 0 | 0 | 0
484 | 50626682 | 50628279 | 40404405 | 30570983 | 1 | 30570983 | 1 | 9999990008 |  | Трудозатраты рабочих | 1191 | 1013 | чел.-ч. | чел.-ч. | 1 | 0 | 476480486 | 4.12 | 0 | 0 | 0 | 0 | 0 | 0 | 0 | 0 | 1 | 1 | 1 | 1 | -2 | 0 | 1 | 1 | 0 | 0 | 4.12 |  | 1 | 2 | 50628287 | 1 | 0 | 205 | 0 | 0 | 0 | 0 | 0 | 0 | 0 | 0 | 0 | 0 | 0 | 0 | 0 | 0 | 0 | 0 | 0 | 0 | 0 | 0 | 0 | 0 | 0 | 1.648 | 0 | 1.648 | 0 | 0 | 1 | 0 | 0 | 0 | 0 | 0 | 0 | 0 | 0 | 0 | 0
484 | 50626682 | 50628279 | 46170867 | 1 | 1 | 30570983 | 2 | 2.1-18-7 | ТСН-2001.2. Доп. 68. п.1-18-7 (183001) | Автомобили грузовые бортовые, грузоподъемность до 5 т | 1368 | 1011 | маш.-ч | маш.-ч | 1 | 0 | -7781208 | 0.03 | 0 | 83.1 | 12.62 | 0 | 0 | 83.1 | 12.62 | 0 | 1 | 1 | 1 | 1 | -2 | 0 | 1 | 1 | 0 | 0 | 0.03 |  | 0 | 2 | 50628288 | 1 | 0 | 206 | 0 | 0 | 0 | 0 | 0 | 0 | 0 | 0 | 0 | 0 | 0 | 0 | 0 | 0 | 0 | 0 | 0 | 0 | 0 | 0 | 0 | 0 |  | 0 | 0 | 0.012 | 83.1 | 83.1 | 1 | 2.49 | 0.38 | 0 | 1 | 0.15 | 0 | 1 | 0 | 0 | 0
484 | 50626682 | 50628279 | 46148553 | 1 | 1 | 30570983 | 3 | 1.21-5-1180 | ТСН-2001.1 Доп. 67, Р. 21, о. 5, поз. 1180 | Бирка маркировочная для кабелей и проводов, типа У134 У3,5 | 1356 | 1010 | 1000 шт. | 1000 шт. | 1000 | 0 | -1862568020 | 0.005 | 226.68 | 0 | 0 | 0 | 226.68 | 0 | 0 | 0 | 1 | 1 | 1 | 1 | -2 | 0 | 1 | 1 | 0 | 0 | 0.005 |  | 0 | 2 | 50628289 | 1 | 0 | 207 | 0 | 0 | 0 | 0 | 0 | 0 | 0 | 0 | 0 | 0 | 0 | 0 | 0 | 0 | 0 | 0 | 0 | 0 | 0 | 0 | 0 | 0 |  | 0 | 0 | 0.002 | 226.68 | 226.68 | 1 | 1.13 | 0 | 0.45 | 0 | 0 | 0 | 0.45 | 0 | 0 | 0
484 | 50626682 | 50628279 | 46123110 | 1 | 1 | 30570983 | 3 | 1.21-5-1652 | ТСН-2001.1 Доп. 66, Р. 21, о. 5, поз. 1652 | Полоска типа К-405 с пряжкой типа К-407, стальные, для крепления проводов | 1355 | 1010 | 100 шт. | 100 шт. | 100 | 0 | -489905911 | 0.3 | 323.76 | 0 | 0 | 0 | 323.76 | 0 | 0 | 0 | 1 | 1 | 1 | 1 | -2 | 0 | 1 | 1 | 0 | 0 | 0.3 |  | 0 | 2 | 50628290 | 1 | 0 | 208 | 0 | 0 | 0 | 0 | 0 | 0 | 0 | 0 | 0 | 0 | 0 | 0 | 0 | 0 | 0 | 0 | 0 | 0 | 0 | 0 | 0 | 0 |  | 0 | 0 | 0.12 | 323.76 | 323.76 | 1 | 97.13 | 0 | 38.85 | 0 | 0 | 0 | 38.85 | 0 | 0 | 0
484 | 50626682 | 50628279 | 46148214 | 1 | 1 | 30570983 | 3 | 1.21-5-798 | ТСН-2001.1 Доп. 67, Р. 21, о. 5, поз. 798 | Лента монтажная, типа ЛМ-5 | 1301 | 1003 | м | м | 1 | 0 | 1159735927 | 5.5 | 0.7 | 0 | 0 | 0 | 0.7 | 0 | 0 | 0 | 1 | 1 | 1 | 1 | -2 | 0 | 1 | 1 | 0 | 0 | 5.5 |  | 0 | 2 | 50628291 | 1 | 0 | 209 | 0 | 0 | 0 | 0 | 0 | 0 | 0 | 0 | 0 | 0 | 0 | 0 | 0 | 0 | 0 | 0 | 0 | 0 | 0 | 0 | 0 | 0 |  | 0 | 0 | 2.2 | 0.7 | 0.7 | 1 | 3.85 | 0 | 1.54 | 0 | 0 | 0 | 1.54 | 0 | 0 | 0
484 | 50626682 | 50628279 | 46148216 | 1 | 1 | 30570983 | 3 | 1.21-5-800 | ТСН-2001.1 Доп. 67, Р. 21, о. 5, поз. 800 | Кнопка для ленты ЛМ, типа 3,5 | 1356 | 1010 | 1000 шт. | 1000 шт. | 1000 | 0 | 1674776227 | 0.02 | 6.44 | 0 | 0 | 0 | 6.44 | 0 | 0 | 0 | 1 | 1 | 1 | 1 | -2 | 0 | 1 | 1 | 0 | 0 | 0.02 |  | 0 | 2 | 50628292 | 1 | 0 | 210 | 0 | 0 | 0 | 0 | 0 | 0 | 0 | 0 | 0 | 0 | 0 | 0 | 0 | 0 | 0 | 0 | 0 | 0 | 0 | 0 | 0 | 0 |  | 0 | 0 | 0.008 | 6.44 | 6.44 | 1 | 0.13 | 0 | 0.05 | 0 | 0 | 0 | 0.05 | 0 | 0 | 0
484 | 50626682 | 50628279 | 46151669 | 1 | 1 | 30570983 | 3 | 1.23-8-659 | ТСН-2001.1 Доп. 67, Р. 23, о. 8, поз. 659 | Кабель силовой с жилами из медной проволоки, с термическим барьером из слюдосодержащей ленты, с изоляцией и оболочкой из ПВХ композиции пониженной пожароопасности с низким дымо- и газовыделением, марка ВВГнг(А)-FRLS, напряжение 1000 В, число жил и сечение 5х10 мм2 | 1303 | 1003 | км | км | 1000 | 0 | 1164107494 | 0.102 | 104903.13 | 0 | 0 | 0 | 104903.13 | 0 | 0 | 0 | 1 | 1 | 1 | 1 | 0 | 0 | 0 | 1 | 0 | 0 | 0.102 |  | 0 | 1 | -1 | 0 | 0 |  | 0 | 0 | 0 | 0 | 0 | 0 | 0 | 0 | 0 | 0 | 0 | 0 | 0 | 0 | 0 | 0 | 0 | 0 | 0 | 0 | 0 | 0 |  | 0 | 0 | 0.0408 | 104903.13 | 104903.13 | 1 | 10700.12 | 0 | 4280.05 | 0 | 0 | 0 | 4280.05 | 0 | 0 | 0
485 | 50626683 | 50628279 | 40404405 | 30570983 | 1 | 30570983 | 1 | 9999990008 |  | Трудозатраты рабочих | 1191 | 1013 | чел.-ч. | чел.-ч. | 1 | 0 | 476480486 | 4.12 | 0 | 0 | 0 | 0 | 0 | 0 | 0 | 0 | 1 | 1 | 1 | 1 | 5 | 0 | 1 | 1 | 0 | 0 | 4.12 |  | 1 | 2 | 50628287 | 1 | 0 | 212 | 0 | 0 | 0 | 0 | 0 | 0 | 0 | 0 | 0 | 0 | 0 | 0 | 0 | 0 | 0 | 0 | 0 | 0 | 0 | 0 | 0 | 0 | 0 | 1.648 | 0 | 1.648 | 0 | 0 | 1 | 0 | 0 | 0 | 0 | 0 | 0 | 0 | 0 | 0 | 0
485 | 50626683 | 50628279 | 46170867 | 1 | 1 | 30570983 | 2 | 2.1-18-7 | ТСН-2001.2. Доп. 68. п.1-18-7 (183001) | Автомобили грузовые бортовые, грузоподъемность до 5 т | 1368 | 1011 | маш.-ч | маш.-ч | 1 | 0 | -7781208 | 0.03 | 0 | 1106.71 | 450.44 | 0 | 0 | 83.1 | 12.62 | 0 | 1 | 12.72 | 34.09 | 1 | 2 | 0 | 1 | 1 | 0 | 0 | 0.03 |  | 0 | 2 | 50628288 | 1 | 0 | 213 | 0 | 0 | 0 | 0 | 0 | 0 | 0 | 0 | 0 | 0 | 0 | 0 | 0 | 0 | 0 | 0 | 0 | 0 | 0 | 0 | 0 | 0 |  | 0 | 0 | 0.012 | 1106.71 | 83.1 | 12.72 | 2.49 | 0.38 | 0 | 12.68 | 5.16 | 0 | 12.68 | 0 | 0 | 0
485 | 50626683 | 50628279 | 46148553 | 1 | 1 | 30570983 | 3 | 1.21-5-1180 | ТСН-2001.1 Доп. 67, Р. 21, о. 5, поз. 1180 | Бирка маркировочная для кабелей и проводов, типа У134 У3,5 | 1356 | 1010 | 1000 шт. | 1000 шт. | 1000 | 0 | -1862568020 | 0.005 | 1251.27 | 0 | 0 | 0 | 226.68 | 0 | 0 | 0 | 5.52 | 1 | 1 | 1 | 2 | 0 | 1 | 1 | 0 | 0 | 0.005 |  | 0 | 2 | 50628289 | 1 | 0 | 214 | 0 | 0 | 0 | 0 | 0 | 0 | 0 | 0 | 0 | 0 | 0 | 0 | 0 | 0 | 0 | 0 | 0 | 0 | 0 | 0 | 0 | 0 |  | 0 | 0 | 0.002 | 1251.27 | 226.68 | 5.52 | 1.13 | 0 | 2.5 | 0 | 0 | 0 | 2.5 | 0 | 0 | 0
485 | 50626683 | 50628279 | 46123110 | 1 | 1 | 30570983 | 3 | 1.21-5-1652 | ТСН-2001.1 Доп. 66, Р. 21, о. 5, поз. 1652 | Полоска типа К-405 с пряжкой типа К-407, стальные, для крепления проводов | 1355 | 1010 | 100 шт. | 100 шт. | 100 | 0 | -489905911 | 0.3 | 2340.78 | 0 | 0 | 0 | 323.76 | 0 | 0 | 0 | 7.23 | 1 | 1 | 1 | 2 | 0 | 1 | 1 | 0 | 0 | 0.3 |  | 0 | 2 | 50628290 | 1 | 0 | 215 | 0 | 0 | 0 | 0 | 0 | 0 | 0 | 0 | 0 | 0 | 0 | 0 | 0 | 0 | 0 | 0 | 0 | 0 | 0 | 0 | 0 | 0 |  | 0 | 0 | 0.12 | 2340.78 | 323.76 | 7.23 | 97.13 | 0 | 280.89 | 0 | 0 | 0 | 280.89 | 0 | 0 | 0
485 | 50626683 | 50628279 | 46148214 | 1 | 1 | 30570983 | 3 | 1.21-5-798 | ТСН-2001.1 Доп. 67, Р. 21, о. 5, поз. 798 | Лента монтажная, типа ЛМ-5 | 1301 | 1003 | м | м | 1 | 0 | 1159735927 | 5.5 | 4.72 | 0 | 0 | 0 | 0.7 | 0 | 0 | 0 | 6.74 | 1 | 1 | 1 | 2 | 0 | 1 | 1 | 0 | 0 | 5.5 |  | 0 | 2 | 50628291 | 1 | 0 | 216 | 0 | 0 | 0 | 0 | 0 | 0 | 0 | 0 | 0 | 0 | 0 | 0 | 0 | 0 | 0 | 0 | 0 | 0 | 0 | 0 | 0 | 0 |  | 0 | 0 | 2.2 | 4.72 | 0.7 | 6.74 | 3.85 | 0 | 10.38 | 0 | 0 | 0 | 10.38 | 0 | 0 | 0
485 | 50626683 | 50628279 | 46148216 | 1 | 1 | 30570983 | 3 | 1.21-5-800 | ТСН-2001.1 Доп. 67, Р. 21, о. 5, поз. 800 | Кнопка для ленты ЛМ, типа 3,5 | 1356 | 1010 | 1000 шт. | 1000 шт. | 1000 | 0 | 1674776227 | 0.02 | 212.58 | 0 | 0 | 0 | 6.44 | 0 | 0 | 0 | 33.01 | 1 | 1 | 1 | 2 | 0 | 1 | 1 | 0 | 0 | 0.02 |  | 0 | 2 | 50628292 | 1 | 0 | 217 | 0 | 0 | 0 | 0 | 0 | 0 | 0 | 0 | 0 | 0 | 0 | 0 | 0 | 0 | 0 | 0 | 0 | 0 | 0 | 0 | 0 | 0 |  | 0 | 0 | 0.008 | 212.58 | 6.44 | 33.01 | 0.13 | 0 | 1.7 | 0 | 0 | 0 | 1.7 | 0 | 0 | 0
485 | 50626683 | 50628279 | 46151669 | 1 | 1 | 30570983 | 3 | 1.23-8-659 | ТСН-2001.1 Доп. 67, Р. 23, о. 8, поз. 659 | Кабель силовой с жилами из медной проволоки, с термическим барьером из слюдосодержащей ленты, с изоляцией и оболочкой из ПВХ композиции пониженной пожароопасности с низким дымо- и газовыделением, марка ВВГнг(А)-FRLS, напряжение 1000 В, число жил и сечение 5х10 мм2 | 1303 | 1003 | км | км | 1000 | 0 | 1164107494 | 0.102 | 455279.58 | 0 | 0 | 0 | 104903.13 | 0 | 0 | 0 | 4.34 | 1 | 1 | 1 | 0 | 0 | 0 | 1 | 0 | 0 | 0.102 |  | 0 | 1 | -1 | 0 | 0 |  | 0 | 0 | 0 | 0 | 0 | 0 | 0 | 0 | 0 | 0 | 0 | 0 | 0 | 0 | 0 | 0 | 0 | 0 | 0 | 0 | 0 | 0 |  | 0 | 0 | 0.0408 | 455279.58 | 104903.13 | 4.34 | 10700.12 | 0 | 18575.41 | 0 | 0 | 0 | 18575.41 | 0 | 0 | 0
523 | 50626682 | 50628713 | 40404405 | 30570983 | 1 | 30570983 | 1 | 9999990008 |  | Трудозатраты рабочих | 1191 | 1013 | чел.-ч. | чел.-ч. | 1 | 0 | 476480486 | 2 | 0 | 0 | 0 | 0 | 0 | 0 | 0 | 0 | 1 | 1 | 1 | 1 | -2 | 0 | 1 | 1 | 0 | 0 | 2 |  | 1 | 2 | 50628724 | 1 | 0 | 219 | 0 | 0 | 0 | 0 | 0 | 0 | 0 | 0 | 0 | 0 | 0 | 0 | 0 | 0 | 0 | 0 | 0 | 0 | 0 | 0 | 0 | 0 | 0 | 2 | 0 | 2 | 0 | 0 | 1 | 0 | 0 | 0 | 0 | 0 | 0 | 0 | 0 | 0 | 0
523 | 50626682 | 50628713 | 46170867 | 1 | 1 | 30570983 | 2 | 2.1-18-7 | ТСН-2001.2. Доп. 68. п.1-18-7 (183001) | Автомобили грузовые бортовые, грузоподъемность до 5 т | 1368 | 1011 | маш.-ч | маш.-ч | 1 | 0 | -7781208 | 0.01 | 0 | 83.1 | 12.62 | 0 | 0 | 83.1 | 12.62 | 0 | 1 | 1 | 1 | 1 | -2 | 0 | 1 | 1 | 0 | 0 | 0.01 |  | 0 | 2 | 50628725 | 1 | 0 | 220 | 0 | 0 | 0 | 0 | 0 | 0 | 0 | 0 | 0 | 0 | 0 | 0 | 0 | 0 | 0 | 0 | 0 | 0 | 0 | 0 | 0 | 0 |  | 0 | 0 | 0.01 | 83.1 | 83.1 | 1 | 0.83 | 0.13 | 0 | 0.83 | 0.13 | 0 | 0.83 | 0 | 0 | 0
523 | 50626682 | 50628713 | 46170978 | 1 | 1 | 30570983 | 2 | 2.1-30-103 | ТСН-2001.2. Доп. 68. п.1-30-103 (304104) | Перфораторы, мощность до 1,2 кВт | 1368 | 1011 | маш.-ч | маш.-ч | 1 | 0 | 1418724707 | 0.2 | 0 | 1.11 | 0 | 0 | 0 | 1.11 | 0 | 0 | 1 | 1 | 1 | 1 | -2 | 0 | 1 | 1 | 0 | 0 | 0.2 |  | 0 | 2 | 50628726 | 1 | 0 | 221 | 0 | 0 | 0 | 0 | 0 | 0 | 0 | 0 | 0 | 0 | 0 | 0 | 0 | 0 | 0 | 0 | 0 | 0 | 0 | 0 | 0 | 0 |  | 0 | 0 | 0.2 | 1.11 | 1.11 | 1 | 0.22 | 0 | 0 | 0.22 | 0 | 0 | 0.22 | 0 | 0 | 0
523 | 50626682 | 50628713 | 46136870 | 1 | 1 | 30570983 | 3 | 1.1-1-1723 | ТСН-2001.1 Доп. 67, Р. 1, о. 1, поз. 1723 | Лента изоляционная, прорезиненная, односторонняя | 1346 | 1009 | кг | кг | 1 | 0 | -666633332 | 0.016 | 159.07 | 0 | 0 | 0 | 159.07 | 0 | 0 | 0 | 1 | 1 | 1 | 1 | -2 | 0 | 1 | 1 | 0 | 0 | 0.016 |  | 0 | 2 | 50628727 | 1 | 0 | 222 | 0 | 0 | 0 | 0 | 0 | 0 | 0 | 0 | 0 | 0 | 0 | 0 | 0 | 0 | 0 | 0 | 0 | 0 | 0 | 0 | 0 | 0 |  | 0 | 0 | 0.016 | 159.07 | 159.07 | 1 | 2.55 | 0 | 2.55 | 0 | 0 | 0 | 2.55 | 0 | 0 | 0
523 | 50626682 | 50628713 | 46136088 | 1 | 1 | 30570983 | 3 | 1.1-1-238 | ТСН-2001.1 Доп. 67, Р. 1, о. 1, поз. 238 | Дюбель пластмассовый | 1354 | 1010 | шт. | шт. | 1 | 0 | -934629768 | 4 | 0.89 | 0 | 0 | 0 | 0.89 | 0 | 0 | 0 | 1 | 1 | 1 | 1 | -2 | 0 | 1 | 1 | 0 | 0 | 4 |  | 0 | 2 | 50628728 | 1 | 0 | 223 | 0 | 0 | 0 | 0 | 0 | 0 | 0 | 0 | 0 | 0 | 0 | 0 | 0 | 0 | 0 | 0 | 0 | 0 | 0 | 0 | 0 | 0 |  | 0 | 0 | 4 | 0.89 | 0.89 | 1 | 3.56 | 0 | 3.56 | 0 | 0 | 0 | 3.56 | 0 | 0 | 0
523 | 50626682 | 50628713 | 45560486 | 1 | 1 | 30570983 | 3 | 1.1-1-35 | ТСН-2001.1 Доп. 54, Р. 1, о. 1, поз. 35 | Краска масляная белая (белила цинковые), типа МА-25, для внутренних работ | 1348 | 1009 | т | т | 1000 | 0 | -1293511550 | 0.0001 | 23418.79 | 0 | 0 | 0 | 23418.79 | 0 | 0 | 0 | 1 | 1 | 1 | 1 | -2 | 0 | 1 | 1 | 0 | 0 | 0.0001 |  | 0 | 2 | 50628729 | 1 | 0 | 224 | 0 | 0 | 0 | 0 | 0 | 0 | 0 | 0 | 0 | 0 | 0 | 0 | 0 | 0 | 0 | 0 | 0 | 0 | 0 | 0 | 0 | 0 |  | 0 | 0 | 0.0001 | 23418.79 | 23418.79 | 1 | 2.34 | 0 | 2.34 | 0 | 0 | 0 | 2.34 | 0 | 0 | 0
523 | 50626682 | 50628713 | 46147674 | 1 | 1 | 30570983 | 3 | 1.21-1-69 | ТСН-2001.1 Доп. 67, Р. 21, о. 1, поз. 69 | Щит распределительный, навесной, до 36 модулей, с дверцей, замком, монтажной рейкой ТН-35 и оперативной панелью, степень защиты IР31, габаритные размеры 540х310х120 мм, металлоконструкция без аппаратов | 1354 | 1010 | шт. | шт. | 1 | 0 | -2104125041 | 1 | 323.26 | 0 | 0 | 0 | 323.26 | 0 | 0 | 0 | 1 | 1 | 1 | 1 | 0 | 0 | 0 | 1 | 0 | 0 | 1 |  | 0 | 1 | -1 | 0 | 0 |  | 0 | 0 | 0 | 0 | 0 | 0 | 0 | 0 | 0 | 0 | 0 | 0 | 0 | 0 | 0 | 0 | 0 | 0 | 0 | 0 | 0 | 0 |  | 0 | 0 | 1 | 323.26 | 323.26 | 1 | 323.26 | 0 | 323.26 | 0 | 0 | 0 | 323.26 | 0 | 0 | 0
523 | 50626682 | 50628713 | 46148516 | 1 | 1 | 30570983 | 3 | 1.21-5-1141 | ТСН-2001.1 Доп. 67, Р. 21, о. 5, поз. 1141 | Трубка (кембрик) изоляционная из ПВХ пластиката, диаметр 5 мм | 1301 | 1003 | м | м | 1 | 0 | -2046478966 | 9.16 | 0.69 | 0 | 0 | 0 | 0.69 | 0 | 0 | 0 | 1 | 1 | 1 | 1 | -2 | 0 | 1 | 1 | 0 | 0 | 9.16 |  | 0 | 2 | 50628730 | 1 | 0 | 225 | 0 | 0 | 0 | 0 | 0 | 0 | 0 | 0 | 0 | 0 | 0 | 0 | 0 | 0 | 0 | 0 | 0 | 0 | 0 | 0 | 0 | 0 |  | 0 | 0 | 9.16 | 0.69 | 0.69 | 1 | 6.32 | 0 | 6.32 | 0 | 0 | 0 | 6.32 | 0 | 0 | 0
523 | 50626682 | 50628713 | 46148553 | 1 | 1 | 30570983 | 3 | 1.21-5-1180 | ТСН-2001.1 Доп. 67, Р. 21, о. 5, поз. 1180 | Бирка маркировочная для кабелей и проводов, типа У134 У3,5 | 1356 | 1010 | 1000 шт. | 1000 шт. | 1000 | 0 | -1862568020 | 0.002 | 226.68 | 0 | 0 | 0 | 226.68 | 0 | 0 | 0 | 1 | 1 | 1 | 1 | -2 | 0 | 1 | 1 | 0 | 0 | 0.002 |  | 0 | 2 | 50628731 | 1 | 0 | 226 | 0 | 0 | 0 | 0 | 0 | 0 | 0 | 0 | 0 | 0 | 0 | 0 | 0 | 0 | 0 | 0 | 0 | 0 | 0 | 0 | 0 | 0 |  | 0 | 0 | 0.002 | 226.68 | 226.68 | 1 | 0.45 | 0 | 0.45 | 0 | 0 | 0 | 0.45 | 0 | 0 | 0
523 | 50626682 | 50628713 | 46148713 | 1 | 1 | 30570983 | 3 | 1.21-5-1655 | ТСН-2001.1 Доп. 67, Р. 21, о. 5, поз. 1655 | Перемычка гибкая, типа ПГС 50-280 | 1354 | 1010 | шт. | шт. | 1 | 0 | 1112018754 | 1 | 14.99 | 0 | 0 | 0 | 14.99 | 0 | 0 | 0 | 1 | 1 | 1 | 1 | -2 | 0 | 1 | 1 | 0 | 0 | 1 |  | 0 | 2 | 50628732 | 1 | 0 | 227 | 0 | 0 | 0 | 0 | 0 | 0 | 0 | 0 | 0 | 0 | 0 | 0 | 0 | 0 | 0 | 0 | 0 | 0 | 0 | 0 | 0 | 0 |  | 0 | 0 | 1 | 14.99 | 14.99 | 1 | 14.99 | 0 | 14.99 | 0 | 0 | 0 | 14.99 | 0 | 0 | 0
524 | 50626683 | 50628713 | 40404405 | 30570983 | 1 | 30570983 | 1 | 9999990008 |  | Трудозатраты рабочих | 1191 | 1013 | чел.-ч. | чел.-ч. | 1 | 0 | 476480486 | 2 | 0 | 0 | 0 | 0 | 0 | 0 | 0 | 0 | 1 | 1 | 1 | 1 | 5 | 0 | 1 | 1 | 0 | 0 | 2 |  | 1 | 2 | 50628724 | 1 | 0 | 230 | 0 | 0 | 0 | 0 | 0 | 0 | 0 | 0 | 0 | 0 | 0 | 0 | 0 | 0 | 0 | 0 | 0 | 0 | 0 | 0 | 0 | 0 | 0 | 2 | 0 | 2 | 0 | 0 | 1 | 0 | 0 | 0 | 0 | 0 | 0 | 0 | 0 | 0 | 0
524 | 50626683 | 50628713 | 46170867 | 1 | 1 | 30570983 | 2 | 2.1-18-7 | ТСН-2001.2. Доп. 68. п.1-18-7 (183001) | Автомобили грузовые бортовые, грузоподъемность до 5 т | 1368 | 1011 | маш.-ч | маш.-ч | 1 | 0 | -7781208 | 0.01 | 0 | 1106.71 | 450.44 | 0 | 0 | 83.1 | 12.62 | 0 | 1 | 12.72 | 34.09 | 1 | 2 | 0 | 1 | 1 | 0 | 0 | 0.01 |  | 0 | 2 | 50628725 | 1 | 0 | 231 | 0 | 0 | 0 | 0 | 0 | 0 | 0 | 0 | 0 | 0 | 0 | 0 | 0 | 0 | 0 | 0 | 0 | 0 | 0 | 0 | 0 | 0 |  | 0 | 0 | 0.01 | 1106.71 | 83.1 | 12.72 | 0.83 | 0.13 | 0 | 10.57 | 4.3 | 0 | 10.57 | 0 | 0 | 0
524 | 50626683 | 50628713 | 46170978 | 1 | 1 | 30570983 | 2 | 2.1-30-103 | ТСН-2001.2. Доп. 68. п.1-30-103 (304104) | Перфораторы, мощность до 1,2 кВт | 1368 | 1011 | маш.-ч | маш.-ч | 1 | 0 | 1418724707 | 0.2 | 0 | 9.86 | 0 | 0 | 0 | 1.11 | 0 | 0 | 1 | 8.48 | 34.09 | 1 | 2 | 0 | 1 | 1 | 0 | 0 | 0.2 |  | 0 | 2 | 50628726 | 1 | 0 | 232 | 0 | 0 | 0 | 0 | 0 | 0 | 0 | 0 | 0 | 0 | 0 | 0 | 0 | 0 | 0 | 0 | 0 | 0 | 0 | 0 | 0 | 0 |  | 0 | 0 | 0.2 | 9.86 | 1.11 | 8.48 | 0.22 | 0 | 0 | 1.88 | 0 | 0 | 1.88 | 0 | 0 | 0
524 | 50626683 | 50628713 | 46136870 | 1 | 1 | 30570983 | 3 | 1.1-1-1723 | ТСН-2001.1 Доп. 67, Р. 1, о. 1, поз. 1723 | Лента изоляционная, прорезиненная, односторонняя | 1346 | 1009 | кг | кг | 1 | 0 | -666633332 | 0.016 | 270.42 | 0 | 0 | 0 | 159.07 | 0 | 0 | 0 | 1.7 | 1 | 1 | 1 | 2 | 0 | 1 | 1 | 0 | 0 | 0.016 |  | 0 | 2 | 50628727 | 1 | 0 | 233 | 0 | 0 | 0 | 0 | 0 | 0 | 0 | 0 | 0 | 0 | 0 | 0 | 0 | 0 | 0 | 0 | 0 | 0 | 0 | 0 | 0 | 0 |  | 0 | 0 | 0.016 | 270.42 | 159.07 | 1.7 | 2.55 | 0 | 4.33 | 0 | 0 | 0 | 4.33 | 0 | 0 | 0
524 | 50626683 | 50628713 | 46136088 | 1 | 1 | 30570983 | 3 | 1.1-1-238 | ТСН-2001.1 Доп. 67, Р. 1, о. 1, поз. 238 | Дюбель пластмассовый | 1354 | 1010 | шт. | шт. | 1 | 0 | -934629768 | 4 | 0.86 | 0 | 0 | 0 | 0.89 | 0 | 0 | 0 | 0.97 | 1 | 1 | 1 | 2 | 0 | 1 | 1 | 0 | 0 | 4 |  | 0 | 2 | 50628728 | 1 | 0 | 234 | 0 | 0 | 0 | 0 | 0 | 0 | 0 | 0 | 0 | 0 | 0 | 0 | 0 | 0 | 0 | 0 | 0 | 0 | 0 | 0 | 0 | 0 |  | 0 | 0 | 4 | 0.86 | 0.89 | 0.97 | 3.56 | 0 | 3.44 | 0 | 0 | 0 | 3.44 | 0 | 0 | 0
524 | 50626683 | 50628713 | 45560486 | 1 | 1 | 30570983 | 3 | 1.1-1-35 | ТСН-2001.1 Доп. 54, Р. 1, о. 1, поз. 35 | Краска масляная белая (белила цинковые), типа МА-25, для внутренних работ | 1348 | 1009 | т | т | 1000 | 0 | -1293511550 | 0.0001 | 56205.1 | 0 | 0 | 0 | 23418.79 | 0 | 0 | 0 | 2.4 | 1 | 1 | 1 | 2 | 0 | 1 | 1 | 0 | 0 | 0.0001 |  | 0 | 2 | 50628729 | 1 | 0 | 235 | 0 | 0 | 0 | 0 | 0 | 0 | 0 | 0 | 0 | 0 | 0 | 0 | 0 | 0 | 0 | 0 | 0 | 0 | 0 | 0 | 0 | 0 |  | 0 | 0 | 0.0001 | 56205.1 | 23418.79 | 2.4 | 2.34 | 0 | 5.62 | 0 | 0 | 0 | 5.62 | 0 | 0 | 0
524 | 50626683 | 50628713 | 46147674 | 1 | 1 | 30570983 | 3 | 1.21-1-69 | ТСН-2001.1 Доп. 67, Р. 21, о. 1, поз. 69 | Щит распределительный, навесной, до 36 модулей, с дверцей, замком, монтажной рейкой ТН-35 и оперативной панелью, степень защиты IР31, габаритные размеры 540х310х120 мм, металлоконструкция без аппаратов | 1354 | 1010 | шт. | шт. | 1 | 0 | -2104125041 | 1 | 1949.26 | 0 | 0 | 0 | 323.26 | 0 | 0 | 0 | 6.03 | 1 | 1 | 1 | 0 | 0 | 0 | 1 | 0 | 0 | 1 |  | 0 | 1 | -1 | 0 | 0 |  | 0 | 0 | 0 | 0 | 0 | 0 | 0 | 0 | 0 | 0 | 0 | 0 | 0 | 0 | 0 | 0 | 0 | 0 | 0 | 0 | 0 | 0 |  | 0 | 0 | 1 | 1949.26 | 323.26 | 6.03 | 323.26 | 0 | 1949.26 | 0 | 0 | 0 | 1949.26 | 0 | 0 | 0
524 | 50626683 | 50628713 | 46148516 | 1 | 1 | 30570983 | 3 | 1.21-5-1141 | ТСН-2001.1 Доп. 67, Р. 21, о. 5, поз. 1141 | Трубка (кембрик) изоляционная из ПВХ пластиката, диаметр 5 мм | 1301 | 1003 | м | м | 1 | 0 | -2046478966 | 9.16 | 4.53 | 0 | 0 | 0 | 0.69 | 0 | 0 | 0 | 6.57 | 1 | 1 | 1 | 2 | 0 | 1 | 1 | 0 | 0 | 9.16 |  | 0 | 2 | 50628730 | 1 | 0 | 236 | 0 | 0 | 0 | 0 | 0 | 0 | 0 | 0 | 0 | 0 | 0 | 0 | 0 | 0 | 0 | 0 | 0 | 0 | 0 | 0 | 0 | 0 |  | 0 | 0 | 9.16 | 4.53 | 0.69 | 6.57 | 6.32 | 0 | 41.49 | 0 | 0 | 0 | 41.49 | 0 | 0 | 0
524 | 50626683 | 50628713 | 46148553 | 1 | 1 | 30570983 | 3 | 1.21-5-1180 | ТСН-2001.1 Доп. 67, Р. 21, о. 5, поз. 1180 | Бирка маркировочная для кабелей и проводов, типа У134 У3,5 | 1356 | 1010 | 1000 шт. | 1000 шт. | 1000 | 0 | -1862568020 | 0.002 | 1251.27 | 0 | 0 | 0 | 226.68 | 0 | 0 | 0 | 5.52 | 1 | 1 | 1 | 2 | 0 | 1 | 1 | 0 | 0 | 0.002 |  | 0 | 2 | 50628731 | 1 | 0 | 237 | 0 | 0 | 0 | 0 | 0 | 0 | 0 | 0 | 0 | 0 | 0 | 0 | 0 | 0 | 0 | 0 | 0 | 0 | 0 | 0 | 0 | 0 |  | 0 | 0 | 0.002 | 1251.27 | 226.68 | 5.52 | 0.45 | 0 | 2.5 | 0 | 0 | 0 | 2.5 | 0 | 0 | 0
524 | 50626683 | 50628713 | 46148713 | 1 | 1 | 30570983 | 3 | 1.21-5-1655 | ТСН-2001.1 Доп. 67, Р. 21, о. 5, поз. 1655 | Перемычка гибкая, типа ПГС 50-280 | 1354 | 1010 | шт. | шт. | 1 | 0 | 1112018754 | 1 | 120.67 | 0 | 0 | 0 | 14.99 | 0 | 0 | 0 | 8.05 | 1 | 1 | 1 | 2 | 0 | 1 | 1 | 0 | 0 | 1 |  | 0 | 2 | 50628732 | 1 | 0 | 238 | 0 | 0 | 0 | 0 | 0 | 0 | 0 | 0 | 0 | 0 | 0 | 0 | 0 | 0 | 0 | 0 | 0 | 0 | 0 | 0 | 0 | 0 |  | 0 | 0 | 1 | 120.67 | 14.99 | 8.05 | 14.99 | 0 | 120.67 | 0 | 0 | 0 | 120.67 | 0 | 0 | 0
527 | 50626682 | 50628736 | 40404405 | 30570983 | 1 | 30570983 | 1 | 9999990008 |  | Трудозатраты рабочих | 1191 | 1013 | чел.-ч. | чел.-ч. | 1 | 0 | 476480486 | 1.6 | 0 | 0 | 0 | 0 | 0 | 0 | 0 | 0 | 1 | 1 | 1 | 1 | -2 | 0 | 1 | 1 | 0 | 0 | 2 | )*0,8 | 1 | 2 | 50628755 | 1 | 0 | 241 | 0 | 0 | 0 | 0 | 0 | 0 | 0 | 0 | 0 | 0 | 0 | 0 | 0 | 0 | 0 | 0 | 0 | 0 | 0 | 0 | 0 | 0 | 0 | 3.2 | 0 | 3.2 | 0 | 0 | 1 | 0 | 0 | 0 | 0 | 0 | 0 | 0 | 0 | 0 | 0
527 | 50626682 | 50628736 | 46170623 | 1 | 1 | 30570983 | 2 | 2.1-13-14 | ТСН-2001.2. Доп. 68. п.1-13-14 (136001) | Аппараты сварочные постоянного тока (выпрямители) для ручной дуговой сварки, сварочный ток до 500 А | 1368 | 1011 | маш.-ч | маш.-ч | 1 | 0 | 831184158 | 0.088 | 0 | 7.11 | 0 | 0 | 0 | 7.11 | 0 | 0 | 1 | 1 | 1 | 1 | -2 | 0 | 1 | 1 | 0 | 0 | 0.11 | )*0,8 | 0 | 2 | 50628756 | 1 | 0 | 242 | 0 | 0 | 0 | 0 | 0 | 0 | 0 | 0 | 0 | 0 | 0 | 0 | 0 | 0 | 0 | 0 | 0 | 0 | 0 | 0 | 0 | 0 |  | 0 | 0 | 0.176 | 7.11 | 7.11 | 1 | 0.624 | 0 | 0 | 1.25 | 0 | 0 | 1.25 | 0 | 0 | 0
527 | 50626682 | 50628736 | 46170867 | 1 | 1 | 30570983 | 2 | 2.1-18-7 | ТСН-2001.2. Доп. 68. п.1-18-7 (183001) | Автомобили грузовые бортовые, грузоподъемность до 5 т | 1368 | 1011 | маш.-ч | маш.-ч | 1 | 0 | -7781208 | 0.008 | 0 | 83.1 | 12.62 | 0 | 0 | 83.1 | 12.62 | 0 | 1 | 1 | 1 | 1 | -2 | 0 | 1 | 1 | 0 | 0 | 0.01 | )*0,8 | 0 | 2 | 50628757 | 1 | 0 | 243 | 0 | 0 | 0 | 0 | 0 | 0 | 0 | 0 | 0 | 0 | 0 | 0 | 0 | 0 | 0 | 0 | 0 | 0 | 0 | 0 | 0 | 0 |  | 0 | 0 | 0.016 | 83.1 | 83.1 | 1 | 0.664 | 0.104 | 0 | 1.33 | 0.2 | 0 | 1.33 | 0 | 0 | 0
527 | 50626682 | 50628736 | 46170951 | 1 | 1 | 30570983 | 2 | 2.1-30-67 | ТСН-2001.2. Доп. 68. п.1-30-67 (340201) | Прессы гидравлические с электроприводом | 1368 | 1011 | маш.-ч | маш.-ч | 1 | 0 | -1649300942 | 0.144 | 0 | 1.4 | 0 | 0 | 0 | 1.4 | 0 | 0 | 1 | 1 | 1 | 1 | -2 | 0 | 1 | 1 | 0 | 0 | 0.18 | )*0,8 | 0 | 2 | 50628758 | 1 | 0 | 244 | 0 | 0 | 0 | 0 | 0 | 0 | 0 | 0 | 0 | 0 | 0 | 0 | 0 | 0 | 0 | 0 | 0 | 0 | 0 | 0 | 0 | 0 |  | 0 | 0 | 0.288 | 1.4 | 1.4 | 1 | 0.2 | 0 | 0 | 0.4 | 0 | 0 | 0.4 | 0 | 0 | 0
527 | 50626682 | 50628736 | 46093437 | 1 | 1 | 30570983 | 2 | 2.1-30-96 | ТСН-2001.2. Доп. 64. п.1-30-96 (303703) | Дрели электрические, мощность до 200 Вт | 1368 | 1011 | маш.-ч | маш.-ч | 1 | 0 | 1144856659 | 0.024 | 0 | 0.35 | 0 | 0 | 0 | 0.35 | 0 | 0 | 1 | 1 | 1 | 1 | -2 | 0 | 1 | 1 | 0 | 0 | 0.03 | )*0,8 | 0 | 2 | 50628759 | 1 | 0 | 245 | 0 | 0 | 0 | 0 | 0 | 0 | 0 | 0 | 0 | 0 | 0 | 0 | 0 | 0 | 0 | 0 | 0 | 0 | 0 | 0 | 0 | 0 |  | 0 | 0 | 0.048 | 0.35 | 0.35 | 1 | 0.008 | 0 | 0 | 0.02 | 0 | 0 | 0.02 | 0 | 0 | 0
527 | 50626682 | 50628736 | 31111826 | 1 | 1 | 30570983 | 3 | 1.1-1-1473 | ТСН-2001.1. Доп. 1-42. Р. 1, о. 1, поз. 1473 | Шпагат пеньковый | 1346 | 1009 | кг | кг | 1 | 0 | -703736887 | 0.004 | 13.96 | 0 | 0 | 0 | 13.96 | 0 | 0 | 0 | 1 | 1 | 1 | 1 | -2 | 0 | 1 | 1 | 0 | 0 | 0.004 |  | 0 | 2 | 50628760 | 1 | 0 | 246 | 0 | 0 | 0 | 0 | 0 | 0 | 0 | 0 | 0 | 0 | 0 | 0 | 0 | 0 | 0 | 0 | 0 | 0 | 0 | 0 | 0 | 0 |  | 0 | 0 | 0.008 | 13.96 | 13.96 | 1 | 0.06 | 0 | 0.11 | 0 | 0 | 0 | 0.11 | 0 | 0 | 0
527 | 50626682 | 50628736 | 46136793 | 1 | 1 | 30570983 | 3 | 1.1-1-1577 | ТСН-2001.1 Доп. 67, Р. 1, о. 1, поз. 1577 | Эмаль пентафталевая, цветная, типа ПФ-115 | 1346 | 1009 | кг | кг | 1 | 0 | -23916938 | 0.047 | 29.9 | 0 | 0 | 0 | 29.9 | 0 | 0 | 0 | 1 | 1 | 1 | 1 | -2 | 0 | 1 | 1 | 0 | 0 | 0.047 |  | 0 | 2 | 50628761 | 1 | 0 | 247 | 0 | 0 | 0 | 0 | 0 | 0 | 0 | 0 | 0 | 0 | 0 | 0 | 0 | 0 | 0 | 0 | 0 | 0 | 0 | 0 | 0 | 0 |  | 0 | 0 | 0.094 | 29.9 | 29.9 | 1 | 1.41 | 0 | 2.81 | 0 | 0 | 0 | 2.81 | 0 | 0 | 0
527 | 50626682 | 50628736 | 46136840 | 1 | 1 | 30570983 | 3 | 1.1-1-1669 | ТСН-2001.1 Доп. 67, Р. 1, о. 1, поз. 1669 | Электроды, типа Э-42А, диаметр от 4 до 6 мм | 1348 | 1009 | т | т | 1000 | 0 | -2033265844 | 7e-05 | 8596.85 | 0 | 0 | 0 | 8596.85 | 0 | 0 | 0 | 1 | 1 | 1 | 1 | -2 | 0 | 1 | 1 | 0 | 0 | 7e-05 |  | 0 | 2 | 50628762 | 1 | 0 | 248 | 0 | 0 | 0 | 0 | 0 | 0 | 0 | 0 | 0 | 0 | 0 | 0 | 0 | 0 | 0 | 0 | 0 | 0 | 0 | 0 | 0 | 0 |  | 0 | 0 | 0.00014 | 8596.85 | 8596.85 | 1 | 0.6 | 0 | 1.2 | 0 | 0 | 0 | 1.2 | 0 | 0 | 0
527 | 50626682 | 50628736 | 46136870 | 1 | 1 | 30570983 | 3 | 1.1-1-1723 | ТСН-2001.1 Доп. 67, Р. 1, о. 1, поз. 1723 | Лента изоляционная, прорезиненная, односторонняя | 1346 | 1009 | кг | кг | 1 | 0 | -666633332 | 0.036 | 159.07 | 0 | 0 | 0 | 159.07 | 0 | 0 | 0 | 1 | 1 | 1 | 1 | -2 | 0 | 1 | 1 | 0 | 0 | 0.036 |  | 0 | 2 | 50628763 | 1 | 0 | 249 | 0 | 0 | 0 | 0 | 0 | 0 | 0 | 0 | 0 | 0 | 0 | 0 | 0 | 0 | 0 | 0 | 0 | 0 | 0 | 0 | 0 | 0 |  | 0 | 0 | 0.072 | 159.07 | 159.07 | 1 | 5.73 | 0 | 11.45 | 0 | 0 | 0 | 11.45 | 0 | 0 | 0
527 | 50626682 | 50628736 | 46136087 | 1 | 1 | 30570983 | 3 | 1.1-1-237 | ТСН-2001.1 Доп. 67, Р. 1, о. 1, поз. 237 | Дюбель с патроном | 1354 | 1010 | шт. | шт. | 1 | 0 | 1346064091 | 1.3 | 3.86 | 0 | 0 | 0 | 3.86 | 0 | 0 | 0 | 1 | 1 | 1 | 1 | -2 | 0 | 1 | 1 | 0 | 0 | 1.3 |  | 0 | 2 | 50628764 | 1 | 0 | 250 | 0 | 0 | 0 | 0 | 0 | 0 | 0 | 0 | 0 | 0 | 0 | 0 | 0 | 0 | 0 | 0 | 0 | 0 | 0 | 0 | 0 | 0 |  | 0 | 0 | 2.6 | 3.86 | 3.86 | 1 | 5.02 | 0 | 10.04 | 0 | 0 | 0 | 10.04 | 0 | 0 | 0
527 | 50626682 | 50628736 | 46136088 | 1 | 1 | 30570983 | 3 | 1.1-1-238 | ТСН-2001.1 Доп. 67, Р. 1, о. 1, поз. 238 | Дюбель пластмассовый | 1354 | 1010 | шт. | шт. | 1 | 0 | -934629768 | 1.4 | 0.89 | 0 | 0 | 0 | 0.89 | 0 | 0 | 0 | 1 | 1 | 1 | 1 | -2 | 0 | 1 | 1 | 0 | 0 | 1.4 |  | 0 | 2 | 50628765 | 1 | 0 | 251 | 0 | 0 | 0 | 0 | 0 | 0 | 0 | 0 | 0 | 0 | 0 | 0 | 0 | 0 | 0 | 0 | 0 | 0 | 0 | 0 | 0 | 0 |  | 0 | 0 | 2.8 | 0.89 | 0.89 | 1 | 1.25 | 0 | 2.49 | 0 | 0 | 0 | 2.49 | 0 | 0 | 0
527 | 50626682 | 50628736 | 46137340 | 1 | 1 | 30570983 | 3 | 1.1-1-2911 | ТСН-2001.1 Доп. 67, Р. 1, о. 1, поз. 2911 | Лак электроизоляционный меламиноалкидный, типа МЛ-92 | 1346 | 1009 | кг | кг | 1 | 0 | -1934992785 | 0.014 | 15.11 | 0 | 0 | 0 | 15.11 | 0 | 0 | 0 | 1 | 1 | 1 | 1 | -2 | 0 | 1 | 1 | 0 | 0 | 0.014 |  | 0 | 2 | 50628766 | 1 | 0 | 252 | 0 | 0 | 0 | 0 | 0 | 0 | 0 | 0 | 0 | 0 | 0 | 0 | 0 | 0 | 0 | 0 | 0 | 0 | 0 | 0 | 0 | 0 |  | 0 | 0 | 0.028 | 15.11 | 15.11 | 1 | 0.21 | 0 | 0.42 | 0 | 0 | 0 | 0.42 | 0 | 0 | 0
527 | 50626682 | 50628736 | 31113627 | 1 | 1 | 30570983 | 3 | 1.1-1-3539 | ТСН-2001.1. Доп. 1-42. Р. 1, о. 1, поз. 3539 | Вазелин технический (смазка консервационная) | 1346 | 1009 | кг | кг | 1 | 0 | -1357320227 | 0.009 | 23.12 | 0 | 0 | 0 | 23.12 | 0 | 0 | 0 | 1 | 1 | 1 | 1 | -2 | 0 | 1 | 1 | 0 | 0 | 0.009 |  | 0 | 2 | 50628767 | 1 | 0 | 253 | 0 | 0 | 0 | 0 | 0 | 0 | 0 | 0 | 0 | 0 | 0 | 0 | 0 | 0 | 0 | 0 | 0 | 0 | 0 | 0 | 0 | 0 |  | 0 | 0 | 0.018 | 23.12 | 23.12 | 1 | 0.21 | 0 | 0.42 | 0 | 0 | 0 | 0.42 | 0 | 0 | 0
527 | 50626682 | 50628736 | 31114144 | 1 | 1 | 30570983 | 3 | 1.1-2-63 | ТСН-2001.1. Доп. 1-42. Р. 1, о. 2, поз. 63 | Нитки суровые | 1349 | 1009 | г | г | 0.001 | 0 | 1880335342 | 2 | 0.07 | 0 | 0 | 0 | 0.07 | 0 | 0 | 0 | 1 | 1 | 1 | 1 | -2 | 0 | 1 | 1 | 0 | 0 | 2 |  | 0 | 2 | 50628768 | 1 | 0 | 254 | 0 | 0 | 0 | 0 | 0 | 0 | 0 | 0 | 0 | 0 | 0 | 0 | 0 | 0 | 0 | 0 | 0 | 0 | 0 | 0 | 0 | 0 |  | 0 | 0 | 4 | 0.07 | 0.07 | 1 | 0.14 | 0 | 0.28 | 0 | 0 | 0 | 0.28 | 0 | 0 | 0
527 | 50626682 | 50628736 | 46148431 | 1 | 1 | 30570983 | 3 | 1.21-5-1051 | ТСН-2001.1 Доп. 67, Р. 21, о. 5, поз. 1051 | Выключатель-разъединитель, модульный, трехполюсный, номинальный ток 63 А, номинальное выдерживаемое импульсное напряжение 8 кВ, монтаж на рейку ТН35 или панель | 1354 | 1010 | шт. | шт. | 1 | 0 | 404647027 | 0.5 | 312.16 | 0 | 0 | 0 | 312.16 | 0 | 0 | 0 | 1 | 1 | 1 | 1 | 0 | 0 | 0 | 1 | 0 | 0 | 0.5 |  | 0 | 1 | -1 | 0 | 0 |  | 0 | 0 | 0 | 0 | 0 | 0 | 0 | 0 | 0 | 0 | 0 | 0 | 0 | 0 | 0 | 0 | 0 | 0 | 0 | 0 | 0 | 0 |  | 0 | 0 | 1 | 312.16 | 312.16 | 1 | 156.08 | 0 | 312.16 | 0 | 0 | 0 | 312.16 | 0 | 0 | 0
527 | 50626682 | 50628736 | 46148455 | 1 | 1 | 30570983 | 3 | 1.21-5-1075 | ТСН-2001.1 Доп. 67, Р. 21, о. 5, поз. 1075 | Выключатель автоматический, трехполюсный, типа ВА 63(С), номинальный ток 50 А, 63 А | 1354 | 1010 | шт. | шт. | 1 | 0 | -1543957231 | 0.5 | 398.82 | 0 | 0 | 0 | 398.82 | 0 | 0 | 0 | 1 | 1 | 1 | 1 | 0 | 0 | 0 | 1 | 0 | 0 | 0.5 |  | 0 | 1 | -1 | 0 | 0 |  | 0 | 0 | 0 | 0 | 0 | 0 | 0 | 0 | 0 | 0 | 0 | 0 | 0 | 0 | 0 | 0 | 0 | 0 | 0 | 0 | 0 | 0 |  | 0 | 0 | 1 | 398.82 | 398.82 | 1 | 199.41 | 0 | 398.82 | 0 | 0 | 0 | 398.82 | 0 | 0 | 0
527 | 50626682 | 50628736 | 46148554 | 1 | 1 | 30570983 | 3 | 1.21-5-1181 | ТСН-2001.1 Доп. 67, Р. 21, о. 5, поз. 1181 | Бирка маркировочная для кабелей и проводов, типа У153 У3,5 | 1356 | 1010 | 1000 шт. | 1000 шт. | 1000 | 0 | -380859890 | 0.002 | 56.17 | 0 | 0 | 0 | 56.17 | 0 | 0 | 0 | 1 | 1 | 1 | 1 | -2 | 0 | 1 | 1 | 0 | 0 | 0.002 |  | 0 | 2 | 50628769 | 1 | 0 | 255 | 0 | 0 | 0 | 0 | 0 | 0 | 0 | 0 | 0 | 0 | 0 | 0 | 0 | 0 | 0 | 0 | 0 | 0 | 0 | 0 | 0 | 0 |  | 0 | 0 | 0.004 | 56.17 | 56.17 | 1 | 0.11 | 0 | 0.22 | 0 | 0 | 0 | 0.22 | 0 | 0 | 0
527 | 50626682 | 50628736 | 46148713 | 1 | 1 | 30570983 | 3 | 1.21-5-1655 | ТСН-2001.1 Доп. 67, Р. 21, о. 5, поз. 1655 | Перемычка гибкая, типа ПГС 50-280 | 1354 | 1010 | шт. | шт. | 1 | 0 | 1112018754 | 1 | 14.99 | 0 | 0 | 0 | 14.99 | 0 | 0 | 0 | 1 | 1 | 1 | 1 | -2 | 0 | 1 | 1 | 0 | 0 | 1 |  | 0 | 2 | 50628770 | 1 | 0 | 256 | 0 | 0 | 0 | 0 | 0 | 0 | 0 | 0 | 0 | 0 | 0 | 0 | 0 | 0 | 0 | 0 | 0 | 0 | 0 | 0 | 0 | 0 |  | 0 | 0 | 2 | 14.99 | 14.99 | 1 | 14.99 | 0 | 29.98 | 0 | 0 | 0 | 29.98 | 0 | 0 | 0
528 | 50626683 | 50628736 | 40404405 | 30570983 | 1 | 30570983 | 1 | 9999990008 |  | Трудозатраты рабочих | 1191 | 1013 | чел.-ч. | чел.-ч. | 1 | 0 | 476480486 | 1.6 | 0 | 0 | 0 | 0 | 0 | 0 | 0 | 0 | 1 | 1 | 1 | 1 | 5 | 0 | 1 | 1 | 0 | 0 | 2 | )*0,8 | 1 | 2 | 50628755 | 1 | 0 | 261 | 0 | 0 | 0 | 0 | 0 | 0 | 0 | 0 | 0 | 0 | 0 | 0 | 0 | 0 | 0 | 0 | 0 | 0 | 0 | 0 | 0 | 0 | 0 | 3.2 | 0 | 3.2 | 0 | 0 | 1 | 0 | 0 | 0 | 0 | 0 | 0 | 0 | 0 | 0 | 0
528 | 50626683 | 50628736 | 46170623 | 1 | 1 | 30570983 | 2 | 2.1-13-14 | ТСН-2001.2. Доп. 68. п.1-13-14 (136001) | Аппараты сварочные постоянного тока (выпрямители) для ручной дуговой сварки, сварочный ток до 500 А | 1368 | 1011 | маш.-ч | маш.-ч | 1 | 0 | 831184158 | 0.088 | 0 | 80.32 | 0 | 0 | 0 | 7.11 | 0 | 0 | 1 | 10.79 | 34.09 | 1 | 2 | 0 | 1 | 1 | 0 | 0 | 0.11 | )*0,8 | 0 | 2 | 50628756 | 1 | 0 | 262 | 0 | 0 | 0 | 0 | 0 | 0 | 0 | 0 | 0 | 0 | 0 | 0 | 0 | 0 | 0 | 0 | 0 | 0 | 0 | 0 | 0 | 0 |  | 0 | 0 | 0.176 | 80.32 | 7.11 | 10.79 | 0.624 | 0 | 0 | 13.5 | 0 | 0 | 13.5 | 0 | 0 | 0
528 | 50626683 | 50628736 | 46170867 | 1 | 1 | 30570983 | 2 | 2.1-18-7 | ТСН-2001.2. Доп. 68. п.1-18-7 (183001) | Автомобили грузовые бортовые, грузоподъемность до 5 т | 1368 | 1011 | маш.-ч | маш.-ч | 1 | 0 | -7781208 | 0.008 | 0 | 1106.71 | 450.44 | 0 | 0 | 83.1 | 12.62 | 0 | 1 | 12.72 | 34.09 | 1 | 2 | 0 | 1 | 1 | 0 | 0 | 0.01 | )*0,8 | 0 | 2 | 50628757 | 1 | 0 | 263 | 0 | 0 | 0 | 0 | 0 | 0 | 0 | 0 | 0 | 0 | 0 | 0 | 0 | 0 | 0 | 0 | 0 | 0 | 0 | 0 | 0 | 0 |  | 0 | 0 | 0.016 | 1106.71 | 83.1 | 12.72 | 0.664 | 0.104 | 0 | 16.91 | 6.88 | 0 | 16.91 | 0 | 0 | 0
528 | 50626683 | 50628736 | 46170951 | 1 | 1 | 30570983 | 2 | 2.1-30-67 | ТСН-2001.2. Доп. 68. п.1-30-67 (340201) | Прессы гидравлические с электроприводом | 1368 | 1011 | маш.-ч | маш.-ч | 1 | 0 | -1649300942 | 0.144 | 0 | 13.07 | 0 | 0 | 0 | 1.4 | 0 | 0 | 1 | 8.92 | 34.09 | 1 | 2 | 0 | 1 | 1 | 0 | 0 | 0.18 | )*0,8 | 0 | 2 | 50628758 | 1 | 0 | 264 | 0 | 0 | 0 | 0 | 0 | 0 | 0 | 0 | 0 | 0 | 0 | 0 | 0 | 0 | 0 | 0 | 0 | 0 | 0 | 0 | 0 | 0 |  | 0 | 0 | 0.288 | 13.07 | 1.4 | 8.92 | 0.2 | 0 | 0 | 3.6 | 0 | 0 | 3.6 | 0 | 0 | 0
528 | 50626683 | 50628736 | 46093437 | 1 | 1 | 30570983 | 2 | 2.1-30-96 | ТСН-2001.2. Доп. 64. п.1-30-96 (303703) | Дрели электрические, мощность до 200 Вт | 1368 | 1011 | маш.-ч | маш.-ч | 1 | 0 | 1144856659 | 0.024 | 0 | 3.03 | 0 | 0 | 0 | 0.35 | 0 | 0 | 1 | 8.26 | 34.09 | 1 | 2 | 0 | 1 | 1 | 0 | 0 | 0.03 | )*0,8 | 0 | 2 | 50628759 | 1 | 0 | 265 | 0 | 0 | 0 | 0 | 0 | 0 | 0 | 0 | 0 | 0 | 0 | 0 | 0 | 0 | 0 | 0 | 0 | 0 | 0 | 0 | 0 | 0 |  | 0 | 0 | 0.048 | 3.03 | 0.35 | 8.26 | 0.008 | 0 | 0 | 0.14 | 0 | 0 | 0.14 | 0 | 0 | 0
528 | 50626683 | 50628736 | 31111826 | 1 | 1 | 30570983 | 3 | 1.1-1-1473 | ТСН-2001.1. Доп. 1-42. Р. 1, о. 1, поз. 1473 | Шпагат пеньковый | 1346 | 1009 | кг | кг | 1 | 0 | -703736887 | 0.004 | 184.27 | 0 | 0 | 0 | 13.96 | 0 | 0 | 0 | 13.2 | 1 | 1 | 1 | 2 | 0 | 1 | 1 | 0 | 0 | 0.004 |  | 0 | 2 | 50628760 | 1 | 0 | 266 | 0 | 0 | 0 | 0 | 0 | 0 | 0 | 0 | 0 | 0 | 0 | 0 | 0 | 0 | 0 | 0 | 0 | 0 | 0 | 0 | 0 | 0 |  | 0 | 0 | 0.008 | 184.27 | 13.96 | 13.2 | 0.06 | 0 | 1.47 | 0 | 0 | 0 | 1.47 | 0 | 0 | 0
528 | 50626683 | 50628736 | 46136793 | 1 | 1 | 30570983 | 3 | 1.1-1-1577 | ТСН-2001.1 Доп. 67, Р. 1, о. 1, поз. 1577 | Эмаль пентафталевая, цветная, типа ПФ-115 | 1346 | 1009 | кг | кг | 1 | 0 | -23916938 | 0.047 | 87.61 | 0 | 0 | 0 | 29.9 | 0 | 0 | 0 | 2.93 | 1 | 1 | 1 | 2 | 0 | 1 | 1 | 0 | 0 | 0.047 |  | 0 | 2 | 50628761 | 1 | 0 | 267 | 0 | 0 | 0 | 0 | 0 | 0 | 0 | 0 | 0 | 0 | 0 | 0 | 0 | 0 | 0 | 0 | 0 | 0 | 0 | 0 | 0 | 0 |  | 0 | 0 | 0.094 | 87.61 | 29.9 | 2.93 | 1.41 | 0 | 8.24 | 0 | 0 | 0 | 8.24 | 0 | 0 | 0
528 | 50626683 | 50628736 | 46136840 | 1 | 1 | 30570983 | 3 | 1.1-1-1669 | ТСН-2001.1 Доп. 67, Р. 1, о. 1, поз. 1669 | Электроды, типа Э-42А, диаметр от 4 до 6 мм | 1348 | 1009 | т | т | 1000 | 0 | -2033265844 | 7e-05 | 157580.26 | 0 | 0 | 0 | 8596.85 | 0 | 0 | 0 | 18.33 | 1 | 1 | 1 | 2 | 0 | 1 | 1 | 0 | 0 | 7e-05 |  | 0 | 2 | 50628762 | 1 | 0 | 268 | 0 | 0 | 0 | 0 | 0 | 0 | 0 | 0 | 0 | 0 | 0 | 0 | 0 | 0 | 0 | 0 | 0 | 0 | 0 | 0 | 0 | 0 |  | 0 | 0 | 0.00014 | 157580.26 | 8596.85 | 18.33 | 0.6 | 0 | 22.06 | 0 | 0 | 0 | 22.06 | 0 | 0 | 0
528 | 50626683 | 50628736 | 46136870 | 1 | 1 | 30570983 | 3 | 1.1-1-1723 | ТСН-2001.1 Доп. 67, Р. 1, о. 1, поз. 1723 | Лента изоляционная, прорезиненная, односторонняя | 1346 | 1009 | кг | кг | 1 | 0 | -666633332 | 0.036 | 270.42 | 0 | 0 | 0 | 159.07 | 0 | 0 | 0 | 1.7 | 1 | 1 | 1 | 2 | 0 | 1 | 1 | 0 | 0 | 0.036 |  | 0 | 2 | 50628763 | 1 | 0 | 269 | 0 | 0 | 0 | 0 | 0 | 0 | 0 | 0 | 0 | 0 | 0 | 0 | 0 | 0 | 0 | 0 | 0 | 0 | 0 | 0 | 0 | 0 |  | 0 | 0 | 0.072 | 270.42 | 159.07 | 1.7 | 5.73 | 0 | 19.47 | 0 | 0 | 0 | 19.47 | 0 | 0 | 0
528 | 50626683 | 50628736 | 46136087 | 1 | 1 | 30570983 | 3 | 1.1-1-237 | ТСН-2001.1 Доп. 67, Р. 1, о. 1, поз. 237 | Дюбель с патроном | 1354 | 1010 | шт. | шт. | 1 | 0 | 1346064091 | 1.3 | 8.76 | 0 | 0 | 0 | 3.86 | 0 | 0 | 0 | 2.27 | 1 | 1 | 1 | 2 | 0 | 1 | 1 | 0 | 0 | 1.3 |  | 0 | 2 | 50628764 | 1 | 0 | 270 | 0 | 0 | 0 | 0 | 0 | 0 | 0 | 0 | 0 | 0 | 0 | 0 | 0 | 0 | 0 | 0 | 0 | 0 | 0 | 0 | 0 | 0 |  | 0 | 0 | 2.6 | 8.76 | 3.86 | 2.27 | 5.02 | 0 | 22.78 | 0 | 0 | 0 | 22.78 | 0 | 0 | 0
528 | 50626683 | 50628736 | 46136088 | 1 | 1 | 30570983 | 3 | 1.1-1-238 | ТСН-2001.1 Доп. 67, Р. 1, о. 1, поз. 238 | Дюбель пластмассовый | 1354 | 1010 | шт. | шт. | 1 | 0 | -934629768 | 1.4 | 0.86 | 0 | 0 | 0 | 0.89 | 0 | 0 | 0 | 0.97 | 1 | 1 | 1 | 2 | 0 | 1 | 1 | 0 | 0 | 1.4 |  | 0 | 2 | 50628765 | 1 | 0 | 271 | 0 | 0 | 0 | 0 | 0 | 0 | 0 | 0 | 0 | 0 | 0 | 0 | 0 | 0 | 0 | 0 | 0 | 0 | 0 | 0 | 0 | 0 |  | 0 | 0 | 2.8 | 0.86 | 0.89 | 0.97 | 1.25 | 0 | 2.41 | 0 | 0 | 0 | 2.41 | 0 | 0 | 0
528 | 50626683 | 50628736 | 46137340 | 1 | 1 | 30570983 | 3 | 1.1-1-2911 | ТСН-2001.1 Доп. 67, Р. 1, о. 1, поз. 2911 | Лак электроизоляционный меламиноалкидный, типа МЛ-92 | 1346 | 1009 | кг | кг | 1 | 0 | -1934992785 | 0.014 | 194.62 | 0 | 0 | 0 | 15.11 | 0 | 0 | 0 | 12.88 | 1 | 1 | 1 | 2 | 0 | 1 | 1 | 0 | 0 | 0.014 |  | 0 | 2 | 50628766 | 1 | 0 | 272 | 0 | 0 | 0 | 0 | 0 | 0 | 0 | 0 | 0 | 0 | 0 | 0 | 0 | 0 | 0 | 0 | 0 | 0 | 0 | 0 | 0 | 0 |  | 0 | 0 | 0.028 | 194.62 | 15.11 | 12.88 | 0.21 | 0 | 5.45 | 0 | 0 | 0 | 5.45 | 0 | 0 | 0
528 | 50626683 | 50628736 | 31113627 | 1 | 1 | 30570983 | 3 | 1.1-1-3539 | ТСН-2001.1. Доп. 1-42. Р. 1, о. 1, поз. 3539 | Вазелин технический (смазка консервационная) | 1346 | 1009 | кг | кг | 1 | 0 | -1357320227 | 0.009 | 246.46 | 0 | 0 | 0 | 23.12 | 0 | 0 | 0 | 10.66 | 1 | 1 | 1 | 2 | 0 | 1 | 1 | 0 | 0 | 0.009 |  | 0 | 2 | 50628767 | 1 | 0 | 273 | 0 | 0 | 0 | 0 | 0 | 0 | 0 | 0 | 0 | 0 | 0 | 0 | 0 | 0 | 0 | 0 | 0 | 0 | 0 | 0 | 0 | 0 |  | 0 | 0 | 0.018 | 246.46 | 23.12 | 10.66 | 0.21 | 0 | 4.44 | 0 | 0 | 0 | 4.44 | 0 | 0 | 0
528 | 50626683 | 50628736 | 31114144 | 1 | 1 | 30570983 | 3 | 1.1-2-63 | ТСН-2001.1. Доп. 1-42. Р. 1, о. 2, поз. 63 | Нитки суровые | 1349 | 1009 | г | г | 0.001 | 0 | 1880335342 | 2 | 0.37 | 0 | 0 | 0 | 0.07 | 0 | 0 | 0 | 5.29 | 1 | 1 | 1 | 2 | 0 | 1 | 1 | 0 | 0 | 2 |  | 0 | 2 | 50628768 | 1 | 0 | 274 | 0 | 0 | 0 | 0 | 0 | 0 | 0 | 0 | 0 | 0 | 0 | 0 | 0 | 0 | 0 | 0 | 0 | 0 | 0 | 0 | 0 | 0 |  | 0 | 0 | 4 | 0.37 | 0.07 | 5.29 | 0.14 | 0 | 1.48 | 0 | 0 | 0 | 1.48 | 0 | 0 | 0
528 | 50626683 | 50628736 | 46148431 | 1 | 1 | 30570983 | 3 | 1.21-5-1051 | ТСН-2001.1 Доп. 67, Р. 21, о. 5, поз. 1051 | Выключатель-разъединитель, модульный, трехполюсный, номинальный ток 63 А, номинальное выдерживаемое импульсное напряжение 8 кВ, монтаж на рейку ТН35 или панель | 1354 | 1010 | шт. | шт. | 1 | 0 | 404647027 | 0.5 | 2228.82 | 0 | 0 | 0 | 312.16 | 0 | 0 | 0 | 7.14 | 1 | 1 | 1 | 0 | 0 | 0 | 1 | 0 | 0 | 0.5 |  | 0 | 1 | -1 | 0 | 0 |  | 0 | 0 | 0 | 0 | 0 | 0 | 0 | 0 | 0 | 0 | 0 | 0 | 0 | 0 | 0 | 0 | 0 | 0 | 0 | 0 | 0 | 0 |  | 0 | 0 | 1 | 2228.82 | 312.16 | 7.14 | 156.08 | 0 | 2228.82 | 0 | 0 | 0 | 2228.82 | 0 | 0 | 0
528 | 50626683 | 50628736 | 46148455 | 1 | 1 | 30570983 | 3 | 1.21-5-1075 | ТСН-2001.1 Доп. 67, Р. 21, о. 5, поз. 1075 | Выключатель автоматический, трехполюсный, типа ВА 63(С), номинальный ток 50 А, 63 А | 1354 | 1010 | шт. | шт. | 1 | 0 | -1543957231 | 0.5 | 2125.71 | 0 | 0 | 0 | 398.82 | 0 | 0 | 0 | 5.33 | 1 | 1 | 1 | 0 | 0 | 0 | 1 | 0 | 0 | 0.5 |  | 0 | 1 | -1 | 0 | 0 |  | 0 | 0 | 0 | 0 | 0 | 0 | 0 | 0 | 0 | 0 | 0 | 0 | 0 | 0 | 0 | 0 | 0 | 0 | 0 | 0 | 0 | 0 |  | 0 | 0 | 1 | 2125.71 | 398.82 | 5.33 | 199.41 | 0 | 2125.71 | 0 | 0 | 0 | 2125.71 | 0 | 0 | 0
528 | 50626683 | 50628736 | 46148554 | 1 | 1 | 30570983 | 3 | 1.21-5-1181 | ТСН-2001.1 Доп. 67, Р. 21, о. 5, поз. 1181 | Бирка маркировочная для кабелей и проводов, типа У153 У3,5 | 1356 | 1010 | 1000 шт. | 1000 шт. | 1000 | 0 | -380859890 | 0.002 | 572.37 | 0 | 0 | 0 | 56.17 | 0 | 0 | 0 | 10.19 | 1 | 1 | 1 | 2 | 0 | 1 | 1 | 0 | 0 | 0.002 |  | 0 | 2 | 50628769 | 1 | 0 | 275 | 0 | 0 | 0 | 0 | 0 | 0 | 0 | 0 | 0 | 0 | 0 | 0 | 0 | 0 | 0 | 0 | 0 | 0 | 0 | 0 | 0 | 0 |  | 0 | 0 | 0.004 | 572.37 | 56.17 | 10.19 | 0.11 | 0 | 2.29 | 0 | 0 | 0 | 2.29 | 0 | 0 | 0
528 | 50626683 | 50628736 | 46148713 | 1 | 1 | 30570983 | 3 | 1.21-5-1655 | ТСН-2001.1 Доп. 67, Р. 21, о. 5, поз. 1655 | Перемычка гибкая, типа ПГС 50-280 | 1354 | 1010 | шт. | шт. | 1 | 0 | 1112018754 | 1 | 120.67 | 0 | 0 | 0 | 14.99 | 0 | 0 | 0 | 8.05 | 1 | 1 | 1 | 2 | 0 | 1 | 1 | 0 | 0 | 1 |  | 0 | 2 | 50628770 | 1 | 0 | 276 | 0 | 0 | 0 | 0 | 0 | 0 | 0 | 0 | 0 | 0 | 0 | 0 | 0 | 0 | 0 | 0 | 0 | 0 | 0 | 0 | 0 | 0 |  | 0 | 0 | 2 | 120.67 | 14.99 | 8.05 | 14.99 | 0 | 241.34 | 0 | 0 | 0 | 241.34 | 0 | 0 | 0
533 | 50626682 | 50628777 | 40404405 | 30570983 | 1 | 30570983 | 1 | 9999990008 |  | Трудозатраты рабочих | 1191 | 1013 | чел.-ч. | чел.-ч. | 1 | 0 | 476480486 | 1.072 | 0 | 0 | 0 | 0 | 0 | 0 | 0 | 0 | 1 | 1 | 1 | 1 | -2 | 0 | 1 | 1 | 0 | 0 | 1.34 | )*0,8 | 1 | 2 | 50628793 | 1 | 0 | 281 | 0 | 0 | 0 | 0 | 0 | 0 | 0 | 0 | 0 | 0 | 0 | 0 | 0 | 0 | 0 | 0 | 0 | 0 | 0 | 0 | 0 | 0 | 0 | 5.36 | 0 | 5.36 | 0 | 0 | 1 | 0 | 0 | 0 | 0 | 0 | 0 | 0 | 0 | 0 | 0
533 | 50626682 | 50628777 | 46170623 | 1 | 1 | 30570983 | 2 | 2.1-13-14 | ТСН-2001.2. Доп. 68. п.1-13-14 (136001) | Аппараты сварочные постоянного тока (выпрямители) для ручной дуговой сварки, сварочный ток до 500 А | 1368 | 1011 | маш.-ч | маш.-ч | 1 | 0 | 831184158 | 0.088 | 0 | 7.11 | 0 | 0 | 0 | 7.11 | 0 | 0 | 1 | 1 | 1 | 1 | -2 | 0 | 1 | 1 | 0 | 0 | 0.11 | )*0,8 | 0 | 2 | 50628794 | 1 | 0 | 282 | 0 | 0 | 0 | 0 | 0 | 0 | 0 | 0 | 0 | 0 | 0 | 0 | 0 | 0 | 0 | 0 | 0 | 0 | 0 | 0 | 0 | 0 |  | 0 | 0 | 0.44 | 7.11 | 7.11 | 1 | 0.624 | 0 | 0 | 3.13 | 0 | 0 | 3.13 | 0 | 0 | 0
533 | 50626682 | 50628777 | 46093437 | 1 | 1 | 30570983 | 2 | 2.1-30-96 | ТСН-2001.2. Доп. 64. п.1-30-96 (303703) | Дрели электрические, мощность до 200 Вт | 1368 | 1011 | маш.-ч | маш.-ч | 1 | 0 | 1144856659 | 0.024 | 0 | 0.35 | 0 | 0 | 0 | 0.35 | 0 | 0 | 1 | 1 | 1 | 1 | -2 | 0 | 1 | 1 | 0 | 0 | 0.03 | )*0,8 | 0 | 2 | 50628795 | 1 | 0 | 283 | 0 | 0 | 0 | 0 | 0 | 0 | 0 | 0 | 0 | 0 | 0 | 0 | 0 | 0 | 0 | 0 | 0 | 0 | 0 | 0 | 0 | 0 |  | 0 | 0 | 0.12 | 0.35 | 0.35 | 1 | 0.008 | 0 | 0 | 0.04 | 0 | 0 | 0.04 | 0 | 0 | 0
533 | 50626682 | 50628777 | 31111826 | 1 | 1 | 30570983 | 3 | 1.1-1-1473 | ТСН-2001.1. Доп. 1-42. Р. 1, о. 1, поз. 1473 | Шпагат пеньковый | 1346 | 1009 | кг | кг | 1 | 0 | -703736887 | 0.001 | 13.96 | 0 | 0 | 0 | 13.96 | 0 | 0 | 0 | 1 | 1 | 1 | 1 | -2 | 0 | 1 | 1 | 0 | 0 | 0.001 |  | 0 | 2 | 50628796 | 1 | 0 | 284 | 0 | 0 | 0 | 0 | 0 | 0 | 0 | 0 | 0 | 0 | 0 | 0 | 0 | 0 | 0 | 0 | 0 | 0 | 0 | 0 | 0 | 0 |  | 0 | 0 | 0.005 | 13.96 | 13.96 | 1 | 0.01 | 0 | 0.07 | 0 | 0 | 0 | 0.07 | 0 | 0 | 0
533 | 50626682 | 50628777 | 46136793 | 1 | 1 | 30570983 | 3 | 1.1-1-1577 | ТСН-2001.1 Доп. 67, Р. 1, о. 1, поз. 1577 | Эмаль пентафталевая, цветная, типа ПФ-115 | 1346 | 1009 | кг | кг | 1 | 0 | -23916938 | 0.036 | 29.9 | 0 | 0 | 0 | 29.9 | 0 | 0 | 0 | 1 | 1 | 1 | 1 | -2 | 0 | 1 | 1 | 0 | 0 | 0.036 |  | 0 | 2 | 50628797 | 1 | 0 | 285 | 0 | 0 | 0 | 0 | 0 | 0 | 0 | 0 | 0 | 0 | 0 | 0 | 0 | 0 | 0 | 0 | 0 | 0 | 0 | 0 | 0 | 0 |  | 0 | 0 | 0.18 | 29.9 | 29.9 | 1 | 1.08 | 0 | 5.38 | 0 | 0 | 0 | 5.38 | 0 | 0 | 0
533 | 50626682 | 50628777 | 46136840 | 1 | 1 | 30570983 | 3 | 1.1-1-1669 | ТСН-2001.1 Доп. 67, Р. 1, о. 1, поз. 1669 | Электроды, типа Э-42А, диаметр от 4 до 6 мм | 1348 | 1009 | т | т | 1000 | 0 | -2033265844 | 7e-05 | 8596.85 | 0 | 0 | 0 | 8596.85 | 0 | 0 | 0 | 1 | 1 | 1 | 1 | -2 | 0 | 1 | 1 | 0 | 0 | 7e-05 |  | 0 | 2 | 50628798 | 1 | 0 | 286 | 0 | 0 | 0 | 0 | 0 | 0 | 0 | 0 | 0 | 0 | 0 | 0 | 0 | 0 | 0 | 0 | 0 | 0 | 0 | 0 | 0 | 0 |  | 0 | 0 | 0.00035 | 8596.85 | 8596.85 | 1 | 0.6 | 0 | 3.01 | 0 | 0 | 0 | 3.01 | 0 | 0 | 0
533 | 50626682 | 50628777 | 46136870 | 1 | 1 | 30570983 | 3 | 1.1-1-1723 | ТСН-2001.1 Доп. 67, Р. 1, о. 1, поз. 1723 | Лента изоляционная, прорезиненная, односторонняя | 1346 | 1009 | кг | кг | 1 | 0 | -666633332 | 0.012 | 159.07 | 0 | 0 | 0 | 159.07 | 0 | 0 | 0 | 1 | 1 | 1 | 1 | -2 | 0 | 1 | 1 | 0 | 0 | 0.012 |  | 0 | 2 | 50628799 | 1 | 0 | 287 | 0 | 0 | 0 | 0 | 0 | 0 | 0 | 0 | 0 | 0 | 0 | 0 | 0 | 0 | 0 | 0 | 0 | 0 | 0 | 0 | 0 | 0 |  | 0 | 0 | 0.06 | 159.07 | 159.07 | 1 | 1.91 | 0 | 9.54 | 0 | 0 | 0 | 9.54 | 0 | 0 | 0
533 | 50626682 | 50628777 | 46136087 | 1 | 1 | 30570983 | 3 | 1.1-1-237 | ТСН-2001.1 Доп. 67, Р. 1, о. 1, поз. 237 | Дюбель с патроном | 1354 | 1010 | шт. | шт. | 1 | 0 | 1346064091 | 1.3 | 3.86 | 0 | 0 | 0 | 3.86 | 0 | 0 | 0 | 1 | 1 | 1 | 1 | -2 | 0 | 1 | 1 | 0 | 0 | 1.3 |  | 0 | 2 | 50628800 | 1 | 0 | 288 | 0 | 0 | 0 | 0 | 0 | 0 | 0 | 0 | 0 | 0 | 0 | 0 | 0 | 0 | 0 | 0 | 0 | 0 | 0 | 0 | 0 | 0 |  | 0 | 0 | 6.5 | 3.86 | 3.86 | 1 | 5.02 | 0 | 25.09 | 0 | 0 | 0 | 25.09 | 0 | 0 | 0
533 | 50626682 | 50628777 | 46136088 | 1 | 1 | 30570983 | 3 | 1.1-1-238 | ТСН-2001.1 Доп. 67, Р. 1, о. 1, поз. 238 | Дюбель пластмассовый | 1354 | 1010 | шт. | шт. | 1 | 0 | -934629768 | 1.4 | 0.89 | 0 | 0 | 0 | 0.89 | 0 | 0 | 0 | 1 | 1 | 1 | 1 | -2 | 0 | 1 | 1 | 0 | 0 | 1.4 |  | 0 | 2 | 50628801 | 1 | 0 | 289 | 0 | 0 | 0 | 0 | 0 | 0 | 0 | 0 | 0 | 0 | 0 | 0 | 0 | 0 | 0 | 0 | 0 | 0 | 0 | 0 | 0 | 0 |  | 0 | 0 | 7 | 0.89 | 0.89 | 1 | 1.25 | 0 | 6.23 | 0 | 0 | 0 | 6.23 | 0 | 0 | 0
533 | 50626682 | 50628777 | 46137340 | 1 | 1 | 30570983 | 3 | 1.1-1-2911 | ТСН-2001.1 Доп. 67, Р. 1, о. 1, поз. 2911 | Лак электроизоляционный меламиноалкидный, типа МЛ-92 | 1346 | 1009 | кг | кг | 1 | 0 | -1934992785 | 0.006 | 15.11 | 0 | 0 | 0 | 15.11 | 0 | 0 | 0 | 1 | 1 | 1 | 1 | -2 | 0 | 1 | 1 | 0 | 0 | 0.006 |  | 0 | 2 | 50628802 | 1 | 0 | 290 | 0 | 0 | 0 | 0 | 0 | 0 | 0 | 0 | 0 | 0 | 0 | 0 | 0 | 0 | 0 | 0 | 0 | 0 | 0 | 0 | 0 | 0 |  | 0 | 0 | 0.03 | 15.11 | 15.11 | 1 | 0.09 | 0 | 0.45 | 0 | 0 | 0 | 0.45 | 0 | 0 | 0
533 | 50626682 | 50628777 | 31113627 | 1 | 1 | 30570983 | 3 | 1.1-1-3539 | ТСН-2001.1. Доп. 1-42. Р. 1, о. 1, поз. 3539 | Вазелин технический (смазка консервационная) | 1346 | 1009 | кг | кг | 1 | 0 | -1357320227 | 0.006 | 23.12 | 0 | 0 | 0 | 23.12 | 0 | 0 | 0 | 1 | 1 | 1 | 1 | -2 | 0 | 1 | 1 | 0 | 0 | 0.006 |  | 0 | 2 | 50628803 | 1 | 0 | 291 | 0 | 0 | 0 | 0 | 0 | 0 | 0 | 0 | 0 | 0 | 0 | 0 | 0 | 0 | 0 | 0 | 0 | 0 | 0 | 0 | 0 | 0 |  | 0 | 0 | 0.03 | 23.12 | 23.12 | 1 | 0.14 | 0 | 0.69 | 0 | 0 | 0 | 0.69 | 0 | 0 | 0
533 | 50626682 | 50628777 | 31114144 | 1 | 1 | 30570983 | 3 | 1.1-2-63 | ТСН-2001.1. Доп. 1-42. Р. 1, о. 2, поз. 63 | Нитки суровые | 1349 | 1009 | г | г | 0.001 | 0 | 1880335342 | 1 | 0.07 | 0 | 0 | 0 | 0.07 | 0 | 0 | 0 | 1 | 1 | 1 | 1 | -2 | 0 | 1 | 1 | 0 | 0 | 1 |  | 0 | 2 | 50628804 | 1 | 0 | 292 | 0 | 0 | 0 | 0 | 0 | 0 | 0 | 0 | 0 | 0 | 0 | 0 | 0 | 0 | 0 | 0 | 0 | 0 | 0 | 0 | 0 | 0 |  | 0 | 0 | 5 | 0.07 | 0.07 | 1 | 0.07 | 0 | 0.35 | 0 | 0 | 0 | 0.35 | 0 | 0 | 0
533 | 50626682 | 50628777 | 46148417 | 1 | 1 | 30570983 | 3 | 1.21-5-1037 | ТСН-2001.1 Доп. 67, Р. 21, о. 5, поз. 1037 | Выключатель автоматический, однополюсный, типа S201, номинальный ток от 10 до 25 А | 1354 | 1010 | шт. | шт. | 1 | 0 | -797544188 | 1 | 77.01 | 0 | 0 | 0 | 77.01 | 0 | 0 | 0 | 1 | 1 | 1 | 1 | 0 | 0 | 0 | 1 | 0 | 0 | 1 |  | 0 | 1 | -1 | 0 | 0 |  | 0 | 0 | 0 | 0 | 0 | 0 | 0 | 0 | 0 | 0 | 0 | 0 | 0 | 0 | 0 | 0 | 0 | 0 | 0 | 0 | 0 | 0 |  | 0 | 0 | 5 | 77.01 | 77.01 | 1 | 77.01 | 0 | 385.05 | 0 | 0 | 0 | 385.05 | 0 | 0 | 0
533 | 50626682 | 50628777 | 46148554 | 1 | 1 | 30570983 | 3 | 1.21-5-1181 | ТСН-2001.1 Доп. 67, Р. 21, о. 5, поз. 1181 | Бирка маркировочная для кабелей и проводов, типа У153 У3,5 | 1356 | 1010 | 1000 шт. | 1000 шт. | 1000 | 0 | -380859890 | 0.002 | 56.17 | 0 | 0 | 0 | 56.17 | 0 | 0 | 0 | 1 | 1 | 1 | 1 | -2 | 0 | 1 | 1 | 0 | 0 | 0.002 |  | 0 | 2 | 50628805 | 1 | 0 | 293 | 0 | 0 | 0 | 0 | 0 | 0 | 0 | 0 | 0 | 0 | 0 | 0 | 0 | 0 | 0 | 0 | 0 | 0 | 0 | 0 | 0 | 0 |  | 0 | 0 | 0.01 | 56.17 | 56.17 | 1 | 0.11 | 0 | 0.56 | 0 | 0 | 0 | 0.56 | 0 | 0 | 0
533 | 50626682 | 50628777 | 46148713 | 1 | 1 | 30570983 | 3 | 1.21-5-1655 | ТСН-2001.1 Доп. 67, Р. 21, о. 5, поз. 1655 | Перемычка гибкая, типа ПГС 50-280 | 1354 | 1010 | шт. | шт. | 1 | 0 | 1112018754 | 1 | 14.99 | 0 | 0 | 0 | 14.99 | 0 | 0 | 0 | 1 | 1 | 1 | 1 | -2 | 0 | 1 | 1 | 0 | 0 | 1 |  | 0 | 2 | 50628806 | 1 | 0 | 294 | 0 | 0 | 0 | 0 | 0 | 0 | 0 | 0 | 0 | 0 | 0 | 0 | 0 | 0 | 0 | 0 | 0 | 0 | 0 | 0 | 0 | 0 |  | 0 | 0 | 5 | 14.99 | 14.99 | 1 | 14.99 | 0 | 74.95 | 0 | 0 | 0 | 74.95 | 0 | 0 | 0
534 | 50626683 | 50628777 | 40404405 | 30570983 | 1 | 30570983 | 1 | 9999990008 |  | Трудозатраты рабочих | 1191 | 1013 | чел.-ч. | чел.-ч. | 1 | 0 | 476480486 | 1.072 | 0 | 0 | 0 | 0 | 0 | 0 | 0 | 0 | 1 | 1 | 1 | 1 | 5 | 0 | 1 | 1 | 0 | 0 | 1.34 | )*0,8 | 1 | 2 | 50628793 | 1 | 0 | 299 | 0 | 0 | 0 | 0 | 0 | 0 | 0 | 0 | 0 | 0 | 0 | 0 | 0 | 0 | 0 | 0 | 0 | 0 | 0 | 0 | 0 | 0 | 0 | 5.36 | 0 | 5.36 | 0 | 0 | 1 | 0 | 0 | 0 | 0 | 0 | 0 | 0 | 0 | 0 | 0
534 | 50626683 | 50628777 | 46170623 | 1 | 1 | 30570983 | 2 | 2.1-13-14 | ТСН-2001.2. Доп. 68. п.1-13-14 (136001) | Аппараты сварочные постоянного тока (выпрямители) для ручной дуговой сварки, сварочный ток до 500 А | 1368 | 1011 | маш.-ч | маш.-ч | 1 | 0 | 831184158 | 0.088 | 0 | 80.32 | 0 | 0 | 0 | 7.11 | 0 | 0 | 1 | 10.79 | 34.09 | 1 | 2 | 0 | 1 | 1 | 0 | 0 | 0.11 | )*0,8 | 0 | 2 | 50628794 | 1 | 0 | 300 | 0 | 0 | 0 | 0 | 0 | 0 | 0 | 0 | 0 | 0 | 0 | 0 | 0 | 0 | 0 | 0 | 0 | 0 | 0 | 0 | 0 | 0 |  | 0 | 0 | 0.44 | 80.32 | 7.11 | 10.79 | 0.624 | 0 | 0 | 33.76 | 0 | 0 | 33.76 | 0 | 0 | 0
534 | 50626683 | 50628777 | 46093437 | 1 | 1 | 30570983 | 2 | 2.1-30-96 | ТСН-2001.2. Доп. 64. п.1-30-96 (303703) | Дрели электрические, мощность до 200 Вт | 1368 | 1011 | маш.-ч | маш.-ч | 1 | 0 | 1144856659 | 0.024 | 0 | 3.03 | 0 | 0 | 0 | 0.35 | 0 | 0 | 1 | 8.26 | 34.09 | 1 | 2 | 0 | 1 | 1 | 0 | 0 | 0.03 | )*0,8 | 0 | 2 | 50628795 | 1 | 0 | 301 | 0 | 0 | 0 | 0 | 0 | 0 | 0 | 0 | 0 | 0 | 0 | 0 | 0 | 0 | 0 | 0 | 0 | 0 | 0 | 0 | 0 | 0 |  | 0 | 0 | 0.12 | 3.03 | 0.35 | 8.26 | 0.008 | 0 | 0 | 0.35 | 0 | 0 | 0.35 | 0 | 0 | 0
534 | 50626683 | 50628777 | 31111826 | 1 | 1 | 30570983 | 3 | 1.1-1-1473 | ТСН-2001.1. Доп. 1-42. Р. 1, о. 1, поз. 1473 | Шпагат пеньковый | 1346 | 1009 | кг | кг | 1 | 0 | -703736887 | 0.001 | 184.27 | 0 | 0 | 0 | 13.96 | 0 | 0 | 0 | 13.2 | 1 | 1 | 1 | 2 | 0 | 1 | 1 | 0 | 0 | 0.001 |  | 0 | 2 | 50628796 | 1 | 0 | 302 | 0 | 0 | 0 | 0 | 0 | 0 | 0 | 0 | 0 | 0 | 0 | 0 | 0 | 0 | 0 | 0 | 0 | 0 | 0 | 0 | 0 | 0 |  | 0 | 0 | 0.005 | 184.27 | 13.96 | 13.2 | 0.01 | 0 | 0.92 | 0 | 0 | 0 | 0.92 | 0 | 0 | 0
534 | 50626683 | 50628777 | 46136793 | 1 | 1 | 30570983 | 3 | 1.1-1-1577 | ТСН-2001.1 Доп. 67, Р. 1, о. 1, поз. 1577 | Эмаль пентафталевая, цветная, типа ПФ-115 | 1346 | 1009 | кг | кг | 1 | 0 | -23916938 | 0.036 | 87.61 | 0 | 0 | 0 | 29.9 | 0 | 0 | 0 | 2.93 | 1 | 1 | 1 | 2 | 0 | 1 | 1 | 0 | 0 | 0.036 |  | 0 | 2 | 50628797 | 1 | 0 | 303 | 0 | 0 | 0 | 0 | 0 | 0 | 0 | 0 | 0 | 0 | 0 | 0 | 0 | 0 | 0 | 0 | 0 | 0 | 0 | 0 | 0 | 0 |  | 0 | 0 | 0.18 | 87.61 | 29.9 | 2.93 | 1.08 | 0 | 15.77 | 0 | 0 | 0 | 15.77 | 0 | 0 | 0
534 | 50626683 | 50628777 | 46136840 | 1 | 1 | 30570983 | 3 | 1.1-1-1669 | ТСН-2001.1 Доп. 67, Р. 1, о. 1, поз. 1669 | Электроды, типа Э-42А, диаметр от 4 до 6 мм | 1348 | 1009 | т | т | 1000 | 0 | -2033265844 | 7e-05 | 157580.26 | 0 | 0 | 0 | 8596.85 | 0 | 0 | 0 | 18.33 | 1 | 1 | 1 | 2 | 0 | 1 | 1 | 0 | 0 | 7e-05 |  | 0 | 2 | 50628798 | 1 | 0 | 304 | 0 | 0 | 0 | 0 | 0 | 0 | 0 | 0 | 0 | 0 | 0 | 0 | 0 | 0 | 0 | 0 | 0 | 0 | 0 | 0 | 0 | 0 |  | 0 | 0 | 0.00035 | 157580.26 | 8596.85 | 18.33 | 0.6 | 0 | 55.15 | 0 | 0 | 0 | 55.15 | 0 | 0 | 0
534 | 50626683 | 50628777 | 46136870 | 1 | 1 | 30570983 | 3 | 1.1-1-1723 | ТСН-2001.1 Доп. 67, Р. 1, о. 1, поз. 1723 | Лента изоляционная, прорезиненная, односторонняя | 1346 | 1009 | кг | кг | 1 | 0 | -666633332 | 0.012 | 270.42 | 0 | 0 | 0 | 159.07 | 0 | 0 | 0 | 1.7 | 1 | 1 | 1 | 2 | 0 | 1 | 1 | 0 | 0 | 0.012 |  | 0 | 2 | 50628799 | 1 | 0 | 305 | 0 | 0 | 0 | 0 | 0 | 0 | 0 | 0 | 0 | 0 | 0 | 0 | 0 | 0 | 0 | 0 | 0 | 0 | 0 | 0 | 0 | 0 |  | 0 | 0 | 0.06 | 270.42 | 159.07 | 1.7 | 1.91 | 0 | 16.23 | 0 | 0 | 0 | 16.23 | 0 | 0 | 0
534 | 50626683 | 50628777 | 46136087 | 1 | 1 | 30570983 | 3 | 1.1-1-237 | ТСН-2001.1 Доп. 67, Р. 1, о. 1, поз. 237 | Дюбель с патроном | 1354 | 1010 | шт. | шт. | 1 | 0 | 1346064091 | 1.3 | 8.76 | 0 | 0 | 0 | 3.86 | 0 | 0 | 0 | 2.27 | 1 | 1 | 1 | 2 | 0 | 1 | 1 | 0 | 0 | 1.3 |  | 0 | 2 | 50628800 | 1 | 0 | 306 | 0 | 0 | 0 | 0 | 0 | 0 | 0 | 0 | 0 | 0 | 0 | 0 | 0 | 0 | 0 | 0 | 0 | 0 | 0 | 0 | 0 | 0 |  | 0 | 0 | 6.5 | 8.76 | 3.86 | 2.27 | 5.02 | 0 | 56.94 | 0 | 0 | 0 | 56.94 | 0 | 0 | 0
534 | 50626683 | 50628777 | 46136088 | 1 | 1 | 30570983 | 3 | 1.1-1-238 | ТСН-2001.1 Доп. 67, Р. 1, о. 1, поз. 238 | Дюбель пластмассовый | 1354 | 1010 | шт. | шт. | 1 | 0 | -934629768 | 1.4 | 0.86 | 0 | 0 | 0 | 0.89 | 0 | 0 | 0 | 0.97 | 1 | 1 | 1 | 2 | 0 | 1 | 1 | 0 | 0 | 1.4 |  | 0 | 2 | 50628801 | 1 | 0 | 307 | 0 | 0 | 0 | 0 | 0 | 0 | 0 | 0 | 0 | 0 | 0 | 0 | 0 | 0 | 0 | 0 | 0 | 0 | 0 | 0 | 0 | 0 |  | 0 | 0 | 7 | 0.86 | 0.89 | 0.97 | 1.25 | 0 | 6.02 | 0 | 0 | 0 | 6.02 | 0 | 0 | 0
534 | 50626683 | 50628777 | 46137340 | 1 | 1 | 30570983 | 3 | 1.1-1-2911 | ТСН-2001.1 Доп. 67, Р. 1, о. 1, поз. 2911 | Лак электроизоляционный меламиноалкидный, типа МЛ-92 | 1346 | 1009 | кг | кг | 1 | 0 | -1934992785 | 0.006 | 194.62 | 0 | 0 | 0 | 15.11 | 0 | 0 | 0 | 12.88 | 1 | 1 | 1 | 2 | 0 | 1 | 1 | 0 | 0 | 0.006 |  | 0 | 2 | 50628802 | 1 | 0 | 308 | 0 | 0 | 0 | 0 | 0 | 0 | 0 | 0 | 0 | 0 | 0 | 0 | 0 | 0 | 0 | 0 | 0 | 0 | 0 | 0 | 0 | 0 |  | 0 | 0 | 0.03 | 194.62 | 15.11 | 12.88 | 0.09 | 0 | 5.84 | 0 | 0 | 0 | 5.84 | 0 | 0 | 0
534 | 50626683 | 50628777 | 31113627 | 1 | 1 | 30570983 | 3 | 1.1-1-3539 | ТСН-2001.1. Доп. 1-42. Р. 1, о. 1, поз. 3539 | Вазелин технический (смазка консервационная) | 1346 | 1009 | кг | кг | 1 | 0 | -1357320227 | 0.006 | 246.46 | 0 | 0 | 0 | 23.12 | 0 | 0 | 0 | 10.66 | 1 | 1 | 1 | 2 | 0 | 1 | 1 | 0 | 0 | 0.006 |  | 0 | 2 | 50628803 | 1 | 0 | 309 | 0 | 0 | 0 | 0 | 0 | 0 | 0 | 0 | 0 | 0 | 0 | 0 | 0 | 0 | 0 | 0 | 0 | 0 | 0 | 0 | 0 | 0 |  | 0 | 0 | 0.03 | 246.46 | 23.12 | 10.66 | 0.14 | 0 | 7.39 | 0 | 0 | 0 | 7.39 | 0 | 0 | 0
534 | 50626683 | 50628777 | 31114144 | 1 | 1 | 30570983 | 3 | 1.1-2-63 | ТСН-2001.1. Доп. 1-42. Р. 1, о. 2, поз. 63 | Нитки суровые | 1349 | 1009 | г | г | 0.001 | 0 | 1880335342 | 1 | 0.37 | 0 | 0 | 0 | 0.07 | 0 | 0 | 0 | 5.29 | 1 | 1 | 1 | 2 | 0 | 1 | 1 | 0 | 0 | 1 |  | 0 | 2 | 50628804 | 1 | 0 | 310 | 0 | 0 | 0 | 0 | 0 | 0 | 0 | 0 | 0 | 0 | 0 | 0 | 0 | 0 | 0 | 0 | 0 | 0 | 0 | 0 | 0 | 0 |  | 0 | 0 | 5 | 0.37 | 0.07 | 5.29 | 0.07 | 0 | 1.85 | 0 | 0 | 0 | 1.85 | 0 | 0 | 0
534 | 50626683 | 50628777 | 46148417 | 1 | 1 | 30570983 | 3 | 1.21-5-1037 | ТСН-2001.1 Доп. 67, Р. 21, о. 5, поз. 1037 | Выключатель автоматический, однополюсный, типа S201, номинальный ток от 10 до 25 А | 1354 | 1010 | шт. | шт. | 1 | 0 | -797544188 | 1 | 602.22 | 0 | 0 | 0 | 77.01 | 0 | 0 | 0 | 7.82 | 1 | 1 | 1 | 0 | 0 | 0 | 1 | 0 | 0 | 1 |  | 0 | 1 | -1 | 0 | 0 |  | 0 | 0 | 0 | 0 | 0 | 0 | 0 | 0 | 0 | 0 | 0 | 0 | 0 | 0 | 0 | 0 | 0 | 0 | 0 | 0 | 0 | 0 |  | 0 | 0 | 5 | 602.22 | 77.01 | 7.82 | 77.01 | 0 | 3011.1 | 0 | 0 | 0 | 3011.1 | 0 | 0 | 0
534 | 50626683 | 50628777 | 46148554 | 1 | 1 | 30570983 | 3 | 1.21-5-1181 | ТСН-2001.1 Доп. 67, Р. 21, о. 5, поз. 1181 | Бирка маркировочная для кабелей и проводов, типа У153 У3,5 | 1356 | 1010 | 1000 шт. | 1000 шт. | 1000 | 0 | -380859890 | 0.002 | 572.37 | 0 | 0 | 0 | 56.17 | 0 | 0 | 0 | 10.19 | 1 | 1 | 1 | 2 | 0 | 1 | 1 | 0 | 0 | 0.002 |  | 0 | 2 | 50628805 | 1 | 0 | 311 | 0 | 0 | 0 | 0 | 0 | 0 | 0 | 0 | 0 | 0 | 0 | 0 | 0 | 0 | 0 | 0 | 0 | 0 | 0 | 0 | 0 | 0 |  | 0 | 0 | 0.01 | 572.37 | 56.17 | 10.19 | 0.11 | 0 | 5.72 | 0 | 0 | 0 | 5.72 | 0 | 0 | 0
534 | 50626683 | 50628777 | 46148713 | 1 | 1 | 30570983 | 3 | 1.21-5-1655 | ТСН-2001.1 Доп. 67, Р. 21, о. 5, поз. 1655 | Перемычка гибкая, типа ПГС 50-280 | 1354 | 1010 | шт. | шт. | 1 | 0 | 1112018754 | 1 | 120.67 | 0 | 0 | 0 | 14.99 | 0 | 0 | 0 | 8.05 | 1 | 1 | 1 | 2 | 0 | 1 | 1 | 0 | 0 | 1 |  | 0 | 2 | 50628806 | 1 | 0 | 312 | 0 | 0 | 0 | 0 | 0 | 0 | 0 | 0 | 0 | 0 | 0 | 0 | 0 | 0 | 0 | 0 | 0 | 0 | 0 | 0 | 0 | 0 |  | 0 | 0 | 5 | 120.67 | 14.99 | 8.05 | 14.99 | 0 | 603.35 | 0 | 0 | 0 | 603.35 | 0 | 0 | 0
537 | 50626682 | 50628812 | 40404405 | 30570983 | 1 | 30570983 | 1 | 9999990008 |  | Трудозатраты рабочих | 1191 | 1013 | чел.-ч. | чел.-ч. | 1 | 0 | 476480486 | 34.1 | 0 | 0 | 0 | 0 | 0 | 0 | 0 | 0 | 1 | 1 | 1 | 1 | -2 | 0 | 1 | 1 | 0 | 0 | 34.1 |  | 1 | 2 | 50628820 | 1 | 0 | 317 | 0 | 0 | 0 | 0 | 0 | 0 | 0 | 0 | 0 | 0 | 0 | 0 | 0 | 0 | 0 | 0 | 0 | 0 | 0 | 0 | 0 | 0 | 0 | 0.682 | 0 | 0.682 | 0 | 0 | 1 | 0 | 0 | 0 | 0 | 0 | 0 | 0 | 0 | 0 | 0
537 | 50626682 | 50628812 | 46170867 | 1 | 1 | 30570983 | 2 | 2.1-18-7 | ТСН-2001.2. Доп. 68. п.1-18-7 (183001) | Автомобили грузовые бортовые, грузоподъемность до 5 т | 1368 | 1011 | маш.-ч | маш.-ч | 1 | 0 | -7781208 | 0.03 | 0 | 83.1 | 12.62 | 0 | 0 | 83.1 | 12.62 | 0 | 1 | 1 | 1 | 1 | -2 | 0 | 1 | 1 | 0 | 0 | 0.03 |  | 0 | 2 | 50628821 | 1 | 0 | 318 | 0 | 0 | 0 | 0 | 0 | 0 | 0 | 0 | 0 | 0 | 0 | 0 | 0 | 0 | 0 | 0 | 0 | 0 | 0 | 0 | 0 | 0 |  | 0 | 0 | 0.0006 | 83.1 | 83.1 | 1 | 2.49 | 0.38 | 0 | 0.05 | 0.01 | 0 | 0.05 | 0 | 0 | 0
537 | 50626682 | 50628812 | 46093437 | 1 | 1 | 30570983 | 2 | 2.1-30-96 | ТСН-2001.2. Доп. 64. п.1-30-96 (303703) | Дрели электрические, мощность до 200 Вт | 1368 | 1011 | маш.-ч | маш.-ч | 1 | 0 | 1144856659 | 4.1 | 0 | 0.35 | 0 | 0 | 0 | 0.35 | 0 | 0 | 1 | 1 | 1 | 1 | -2 | 0 | 1 | 1 | 0 | 0 | 4.1 |  | 0 | 2 | 50628822 | 1 | 0 | 319 | 0 | 0 | 0 | 0 | 0 | 0 | 0 | 0 | 0 | 0 | 0 | 0 | 0 | 0 | 0 | 0 | 0 | 0 | 0 | 0 | 0 | 0 |  | 0 | 0 | 0.082 | 0.35 | 0.35 | 1 | 1.44 | 0 | 0 | 0.03 | 0 | 0 | 0.03 | 0 | 0 | 0
537 | 50626682 | 50628812 | 46136870 | 1 | 1 | 30570983 | 3 | 1.1-1-1723 | ТСН-2001.1 Доп. 67, Р. 1, о. 1, поз. 1723 | Лента изоляционная, прорезиненная, односторонняя | 1346 | 1009 | кг | кг | 1 | 0 | -666633332 | 0.11 | 159.07 | 0 | 0 | 0 | 159.07 | 0 | 0 | 0 | 1 | 1 | 1 | 1 | -2 | 0 | 1 | 1 | 0 | 0 | 0.11 |  | 0 | 2 | 50628823 | 1 | 0 | 320 | 0 | 0 | 0 | 0 | 0 | 0 | 0 | 0 | 0 | 0 | 0 | 0 | 0 | 0 | 0 | 0 | 0 | 0 | 0 | 0 | 0 | 0 |  | 0 | 0 | 0.0022 | 159.07 | 159.07 | 1 | 17.5 | 0 | 0.35 | 0 | 0 | 0 | 0.35 | 0 | 0 | 0
537 | 50626682 | 50628812 | 46136088 | 1 | 1 | 30570983 | 3 | 1.1-1-238 | ТСН-2001.1 Доп. 67, Р. 1, о. 1, поз. 238 | Дюбель пластмассовый | 1354 | 1010 | шт. | шт. | 1 | 0 | -934629768 | 1.02 | 0.89 | 0 | 0 | 0 | 0.89 | 0 | 0 | 0 | 1 | 1 | 1 | 1 | -2 | 0 | 1 | 1 | 0 | 0 | 1.02 |  | 0 | 2 | 50628824 | 1 | 0 | 321 | 0 | 0 | 0 | 0 | 0 | 0 | 0 | 0 | 0 | 0 | 0 | 0 | 0 | 0 | 0 | 0 | 0 | 0 | 0 | 0 | 0 | 0 |  | 0 | 0 | 0.0204 | 0.89 | 0.89 | 1 | 0.91 | 0 | 0.02 | 0 | 0 | 0 | 0.02 | 0 | 0 | 0
537 | 50626682 | 50628812 | 31113688 | 1 | 1 | 30570983 | 3 | 1.1-1-3607 | ТСН-2001.1. Доп. 1-42. Р. 1, о. 1, поз. 3607 | Шурупы с полукруглой головкой, диаметр 4 мм, длина 40 мм | 1348 | 1009 | т | т | 1000 | 0 | 520105408 | 0.0003 | 10651.81 | 0 | 0 | 0 | 10651.81 | 0 | 0 | 0 | 1 | 1 | 1 | 1 | -2 | 0 | 1 | 1 | 0 | 0 | 0.0003 |  | 0 | 2 | 50628825 | 1 | 0 | 322 | 0 | 0 | 0 | 0 | 0 | 0 | 0 | 0 | 0 | 0 | 0 | 0 | 0 | 0 | 0 | 0 | 0 | 0 | 0 | 0 | 0 | 0 |  | 0 | 0 | 6e-06 | 10651.81 | 10651.81 | 1 | 3.2 | 0 | 0.06 | 0 | 0 | 0 | 0.06 | 0 | 0 | 0
537 | 50626682 | 50628812 | 46148440 | 1 | 1 | 30570983 | 3 | 1.21-5-1060 | ТСН-2001.1 Доп. 67, Р. 21, о. 5, поз. 1060 | Выключатель одноклавишный, открытой установки, типа ВА10-041, напряжение 250 В, сила тока 10 А | 1354 | 1010 | шт. | шт. | 1 | 0 | -588437384 | 100 | 31.42 | 0 | 0 | 0 | 31.42 | 0 | 0 | 0 | 1 | 1 | 1 | 1 | 0 | 0 | 0 | 1 | 0 | 0 | 100 |  | 0 | 1 | -1 | 0 | 0 |  | 0 | 0 | 0 | 0 | 0 | 0 | 0 | 0 | 0 | 0 | 0 | 0 | 0 | 0 | 0 | 0 | 0 | 0 | 0 | 0 | 0 | 0 |  | 0 | 0 | 2 | 31.42 | 31.42 | 1 | 3142 | 0 | 62.84 | 0 | 0 | 0 | 62.84 | 0 | 0 | 0
538 | 50626683 | 50628812 | 40404405 | 30570983 | 1 | 30570983 | 1 | 9999990008 |  | Трудозатраты рабочих | 1191 | 1013 | чел.-ч. | чел.-ч. | 1 | 0 | 476480486 | 34.1 | 0 | 0 | 0 | 0 | 0 | 0 | 0 | 0 | 1 | 1 | 1 | 1 | 5 | 0 | 1 | 1 | 0 | 0 | 34.1 |  | 1 | 2 | 50628820 | 1 | 0 | 325 | 0 | 0 | 0 | 0 | 0 | 0 | 0 | 0 | 0 | 0 | 0 | 0 | 0 | 0 | 0 | 0 | 0 | 0 | 0 | 0 | 0 | 0 | 0 | 0.682 | 0 | 0.682 | 0 | 0 | 1 | 0 | 0 | 0 | 0 | 0 | 0 | 0 | 0 | 0 | 0
538 | 50626683 | 50628812 | 46170867 | 1 | 1 | 30570983 | 2 | 2.1-18-7 | ТСН-2001.2. Доп. 68. п.1-18-7 (183001) | Автомобили грузовые бортовые, грузоподъемность до 5 т | 1368 | 1011 | маш.-ч | маш.-ч | 1 | 0 | -7781208 | 0.03 | 0 | 1106.71 | 450.44 | 0 | 0 | 83.1 | 12.62 | 0 | 1 | 12.72 | 34.09 | 1 | 2 | 0 | 1 | 1 | 0 | 0 | 0.03 |  | 0 | 2 | 50628821 | 1 | 0 | 326 | 0 | 0 | 0 | 0 | 0 | 0 | 0 | 0 | 0 | 0 | 0 | 0 | 0 | 0 | 0 | 0 | 0 | 0 | 0 | 0 | 0 | 0 |  | 0 | 0 | 0.0006 | 1106.71 | 83.1 | 12.72 | 2.49 | 0.38 | 0 | 0.63 | 0.26 | 0 | 0.63 | 0 | 0 | 0
538 | 50626683 | 50628812 | 46093437 | 1 | 1 | 30570983 | 2 | 2.1-30-96 | ТСН-2001.2. Доп. 64. п.1-30-96 (303703) | Дрели электрические, мощность до 200 Вт | 1368 | 1011 | маш.-ч | маш.-ч | 1 | 0 | 1144856659 | 4.1 | 0 | 3.03 | 0 | 0 | 0 | 0.35 | 0 | 0 | 1 | 8.26 | 34.09 | 1 | 2 | 0 | 1 | 1 | 0 | 0 | 4.1 |  | 0 | 2 | 50628822 | 1 | 0 | 327 | 0 | 0 | 0 | 0 | 0 | 0 | 0 | 0 | 0 | 0 | 0 | 0 | 0 | 0 | 0 | 0 | 0 | 0 | 0 | 0 | 0 | 0 |  | 0 | 0 | 0.082 | 3.03 | 0.35 | 8.26 | 1.44 | 0 | 0 | 0.24 | 0 | 0 | 0.24 | 0 | 0 | 0
538 | 50626683 | 50628812 | 46136870 | 1 | 1 | 30570983 | 3 | 1.1-1-1723 | ТСН-2001.1 Доп. 67, Р. 1, о. 1, поз. 1723 | Лента изоляционная, прорезиненная, односторонняя | 1346 | 1009 | кг | кг | 1 | 0 | -666633332 | 0.11 | 270.42 | 0 | 0 | 0 | 159.07 | 0 | 0 | 0 | 1.7 | 1 | 1 | 1 | 2 | 0 | 1 | 1 | 0 | 0 | 0.11 |  | 0 | 2 | 50628823 | 1 | 0 | 328 | 0 | 0 | 0 | 0 | 0 | 0 | 0 | 0 | 0 | 0 | 0 | 0 | 0 | 0 | 0 | 0 | 0 | 0 | 0 | 0 | 0 | 0 |  | 0 | 0 | 0.0022 | 270.42 | 159.07 | 1.7 | 17.5 | 0 | 0.59 | 0 | 0 | 0 | 0.59 | 0 | 0 | 0
538 | 50626683 | 50628812 | 46136088 | 1 | 1 | 30570983 | 3 | 1.1-1-238 | ТСН-2001.1 Доп. 67, Р. 1, о. 1, поз. 238 | Дюбель пластмассовый | 1354 | 1010 | шт. | шт. | 1 | 0 | -934629768 | 1.02 | 0.86 | 0 | 0 | 0 | 0.89 | 0 | 0 | 0 | 0.97 | 1 | 1 | 1 | 2 | 0 | 1 | 1 | 0 | 0 | 1.02 |  | 0 | 2 | 50628824 | 1 | 0 | 329 | 0 | 0 | 0 | 0 | 0 | 0 | 0 | 0 | 0 | 0 | 0 | 0 | 0 | 0 | 0 | 0 | 0 | 0 | 0 | 0 | 0 | 0 |  | 0 | 0 | 0.0204 | 0.86 | 0.89 | 0.97 | 0.91 | 0 | 0.02 | 0 | 0 | 0 | 0.02 | 0 | 0 | 0
538 | 50626683 | 50628812 | 31113688 | 1 | 1 | 30570983 | 3 | 1.1-1-3607 | ТСН-2001.1. Доп. 1-42. Р. 1, о. 1, поз. 3607 | Шурупы с полукруглой головкой, диаметр 4 мм, длина 40 мм | 1348 | 1009 | т | т | 1000 | 0 | 520105408 | 0.0003 | 141029.96 | 0 | 0 | 0 | 10651.81 | 0 | 0 | 0 | 13.24 | 1 | 1 | 1 | 2 | 0 | 1 | 1 | 0 | 0 | 0.0003 |  | 0 | 2 | 50628825 | 1 | 0 | 330 | 0 | 0 | 0 | 0 | 0 | 0 | 0 | 0 | 0 | 0 | 0 | 0 | 0 | 0 | 0 | 0 | 0 | 0 | 0 | 0 | 0 | 0 |  | 0 | 0 | 6e-06 | 141029.96 | 10651.81 | 13.24 | 3.2 | 0 | 0.85 | 0 | 0 | 0 | 0.85 | 0 | 0 | 0
538 | 50626683 | 50628812 | 46148440 | 1 | 1 | 30570983 | 3 | 1.21-5-1060 | ТСН-2001.1 Доп. 67, Р. 21, о. 5, поз. 1060 | Выключатель одноклавишный, открытой установки, типа ВА10-041, напряжение 250 В, сила тока 10 А | 1354 | 1010 | шт. | шт. | 1 | 0 | -588437384 | 100 | 175.32 | 0 | 0 | 0 | 31.42 | 0 | 0 | 0 | 5.58 | 1 | 1 | 1 | 0 | 0 | 0 | 1 | 0 | 0 | 100 |  | 0 | 1 | -1 | 0 | 0 |  | 0 | 0 | 0 | 0 | 0 | 0 | 0 | 0 | 0 | 0 | 0 | 0 | 0 | 0 | 0 | 0 | 0 | 0 | 0 | 0 | 0 | 0 |  | 0 | 0 | 2 | 175.32 | 31.42 | 5.58 | 3142 | 0 | 350.64 | 0 | 0 | 0 | 350.64 | 0 | 0 | 0
576 | 50626682 | 50628829 | 40404405 | 30570983 | 1 | 30570983 | 1 | 9999990008 |  | Трудозатраты рабочих | 1191 | 1013 | чел.-ч. | чел.-ч. | 1 | 0 | 476480486 | 132 | 0 | 0 | 0 | 0 | 0 | 0 | 0 | 0 | 1 | 1 | 1 | 1 | -2 | 0 | 1 | 1 | 0 | 0 | 132 |  | 1 | 2 | 50628835 | 1 | 0 | 333 | 0 | 0 | 0 | 0 | 0 | 0 | 0 | 0 | 0 | 0 | 0 | 0 | 0 | 0 | 0 | 0 | 0 | 0 | 0 | 0 | 0 | 0 | 0 | 31.68 | 0 | 31.68 | 0 | 0 | 1 | 0 | 0 | 0 | 0 | 0 | 0 | 0 | 0 | 0 | 0
576 | 50626682 | 50628829 | 46170867 | 1 | 1 | 30570983 | 2 | 2.1-18-7 | ТСН-2001.2. Доп. 68. п.1-18-7 (183001) | Автомобили грузовые бортовые, грузоподъемность до 5 т | 1368 | 1011 | маш.-ч | маш.-ч | 1 | 0 | -7781208 | 2.46 | 0 | 83.1 | 12.62 | 0 | 0 | 83.1 | 12.62 | 0 | 1 | 1 | 1 | 1 | -2 | 0 | 1 | 1 | 0 | 0 | 2.46 |  | 0 | 2 | 50628836 | 1 | 0 | 334 | 0 | 0 | 0 | 0 | 0 | 0 | 0 | 0 | 0 | 0 | 0 | 0 | 0 | 0 | 0 | 0 | 0 | 0 | 0 | 0 | 0 | 0 |  | 0 | 0 | 0.5904 | 83.1 | 83.1 | 1 | 204.43 | 31.05 | 0 | 49.06 | 7.45 | 0 | 49.06 | 0 | 0 | 0
576 | 50626682 | 50628829 | 46136038 | 1 | 1 | 30570983 | 3 | 1.1-1-146 | ТСН-2001.1 Доп. 67, Р. 1, о. 1, поз. 146 | Гипс строительный | 1348 | 1009 | т | т | 1000 | 0 | 1092892968 | 0.00315 | 1227.38 | 0 | 0 | 0 | 1227.38 | 0 | 0 | 0 | 1 | 1 | 1 | 1 | -2 | 0 | 1 | 1 | 0 | 0 | 0.00315 |  | 0 | 2 | 50628837 | 1 | 0 | 335 | 0 | 0 | 0 | 0 | 0 | 0 | 0 | 0 | 0 | 0 | 0 | 0 | 0 | 0 | 0 | 0 | 0 | 0 | 0 | 0 | 0 | 0 |  | 0 | 0 | 0.000756 | 1227.38 | 1227.38 | 1 | 3.87 | 0 | 0.93 | 0 | 0 | 0 | 0.93 | 0 | 0 | 0
576 | 50626682 | 50628829 | 46148516 | 1 | 1 | 30570983 | 3 | 1.21-5-1141 | ТСН-2001.1 Доп. 67, Р. 21, о. 5, поз. 1141 | Трубка (кембрик) изоляционная из ПВХ пластиката, диаметр 5 мм | 1301 | 1003 | м | м | 1 | 0 | -2046478966 | 206.79 | 0.69 | 0 | 0 | 0 | 0.69 | 0 | 0 | 0 | 1 | 1 | 1 | 1 | -2 | 0 | 1 | 1 | 0 | 0 | 206.79 |  | 0 | 2 | 50628838 | 1 | 0 | 336 | 0 | 0 | 0 | 0 | 0 | 0 | 0 | 0 | 0 | 0 | 0 | 0 | 0 | 0 | 0 | 0 | 0 | 0 | 0 | 0 | 0 | 0 |  | 0 | 0 | 49.6296 | 0.69 | 0.69 | 1 | 142.69 | 0 | 34.24 | 0 | 0 | 0 | 34.24 | 0 | 0 | 0
576 | 50626682 | 50628829 | 42933587 | 1 | 1 | 30570983 | 3 | 1.22-2-122 | ТСН-2001.1 Доп. 50, Р. 22, о. 2, поз. 122 | Светильник настенно-потолочный накладной под 2 люминесцентные лампы с цоколем G13, мощность 72 Вт, с ЭПРА, степень защиты IP65, с корпусом и рассеивателем из поликарбоната, размеры 1271х173х103 мм, для промышленных зданий | 1354 | 1010 | шт. | шт. | 1 | 0 | -1556761351 | 100 | 556.13 | 0 | 0 | 0 | 556.13 | 0 | 0 | 0 | 1 | 1 | 1 | 1 | 0 | 0 | 0 | 1 | 0 | 0 | 100 |  | 0 | 1 | -1 | 0 | 0 |  | 0 | 0 | 0 | 0 | 0 | 0 | 0 | 0 | 0 | 0 | 0 | 0 | 0 | 0 | 0 | 0 | 0 | 0 | 0 | 0 | 0 | 0 |  | 0 | 0 | 24 | 556.13 | 556.13 | 1 | 55613 | 0 | 13347.12 | 0 | 0 | 0 | 13347.12 | 0 | 0 | 0
577 | 50626683 | 50628829 | 40404405 | 30570983 | 1 | 30570983 | 1 | 9999990008 |  | Трудозатраты рабочих | 1191 | 1013 | чел.-ч. | чел.-ч. | 1 | 0 | 476480486 | 132 | 0 | 0 | 0 | 0 | 0 | 0 | 0 | 0 | 1 | 1 | 1 | 1 | 5 | 0 | 1 | 1 | 0 | 0 | 132 |  | 1 | 2 | 50628835 | 1 | 0 | 343 | 0 | 0 | 0 | 0 | 0 | 0 | 0 | 0 | 0 | 0 | 0 | 0 | 0 | 0 | 0 | 0 | 0 | 0 | 0 | 0 | 0 | 0 | 0 | 31.68 | 0 | 31.68 | 0 | 0 | 1 | 0 | 0 | 0 | 0 | 0 | 0 | 0 | 0 | 0 | 0
577 | 50626683 | 50628829 | 46170867 | 1 | 1 | 30570983 | 2 | 2.1-18-7 | ТСН-2001.2. Доп. 68. п.1-18-7 (183001) | Автомобили грузовые бортовые, грузоподъемность до 5 т | 1368 | 1011 | маш.-ч | маш.-ч | 1 | 0 | -7781208 | 2.46 | 0 | 1106.71 | 450.44 | 0 | 0 | 83.1 | 12.62 | 0 | 1 | 12.72 | 34.09 | 1 | 2 | 0 | 1 | 1 | 0 | 0 | 2.46 |  | 0 | 2 | 50628836 | 1 | 0 | 344 | 0 | 0 | 0 | 0 | 0 | 0 | 0 | 0 | 0 | 0 | 0 | 0 | 0 | 0 | 0 | 0 | 0 | 0 | 0 | 0 | 0 | 0 |  | 0 | 0 | 0.5904 | 1106.71 | 83.1 | 12.72 | 204.43 | 31.05 | 0 | 624.07 | 254 | 0 | 624.07 | 0 | 0 | 0
577 | 50626683 | 50628829 | 46136038 | 1 | 1 | 30570983 | 3 | 1.1-1-146 | ТСН-2001.1 Доп. 67, Р. 1, о. 1, поз. 146 | Гипс строительный | 1348 | 1009 | т | т | 1000 | 0 | 1092892968 | 0.00315 | 6836.51 | 0 | 0 | 0 | 1227.38 | 0 | 0 | 0 | 5.57 | 1 | 1 | 1 | 2 | 0 | 1 | 1 | 0 | 0 | 0.00315 |  | 0 | 2 | 50628837 | 1 | 0 | 345 | 0 | 0 | 0 | 0 | 0 | 0 | 0 | 0 | 0 | 0 | 0 | 0 | 0 | 0 | 0 | 0 | 0 | 0 | 0 | 0 | 0 | 0 |  | 0 | 0 | 0.000756 | 6836.51 | 1227.38 | 5.57 | 3.87 | 0 | 5.17 | 0 | 0 | 0 | 5.17 | 0 | 0 | 0
577 | 50626683 | 50628829 | 46148516 | 1 | 1 | 30570983 | 3 | 1.21-5-1141 | ТСН-2001.1 Доп. 67, Р. 21, о. 5, поз. 1141 | Трубка (кембрик) изоляционная из ПВХ пластиката, диаметр 5 мм | 1301 | 1003 | м | м | 1 | 0 | -2046478966 | 206.79 | 4.53 | 0 | 0 | 0 | 0.69 | 0 | 0 | 0 | 6.57 | 1 | 1 | 1 | 2 | 0 | 1 | 1 | 0 | 0 | 206.79 |  | 0 | 2 | 50628838 | 1 | 0 | 346 | 0 | 0 | 0 | 0 | 0 | 0 | 0 | 0 | 0 | 0 | 0 | 0 | 0 | 0 | 0 | 0 | 0 | 0 | 0 | 0 | 0 | 0 |  | 0 | 0 | 49.6296 | 4.53 | 0.69 | 6.57 | 142.69 | 0 | 224.82 | 0 | 0 | 0 | 224.82 | 0 | 0 | 0
577 | 50626683 | 50628829 | 42933587 | 1 | 1 | 30570983 | 3 | 1.22-2-122 | ТСН-2001.1 Доп. 50, Р. 22, о. 2, поз. 122 | Светильник настенно-потолочный накладной под 2 люминесцентные лампы с цоколем G13, мощность 72 Вт, с ЭПРА, степень защиты IP65, с корпусом и рассеивателем из поликарбоната, размеры 1271х173х103 мм, для промышленных зданий | 1354 | 1010 | шт. | шт. | 1 | 0 | -1556761351 | 100 | 5099.71 | 0 | 0 | 0 | 556.13 | 0 | 0 | 0 | 9.17 | 1 | 1 | 1 | 0 | 0 | 0 | 1 | 0 | 0 | 100 |  | 0 | 1 | -1 | 0 | 0 |  | 0 | 0 | 0 | 0 | 0 | 0 | 0 | 0 | 0 | 0 | 0 | 0 | 0 | 0 | 0 | 0 | 0 | 0 | 0 | 0 | 0 | 0 |  | 0 | 0 | 24 | 5099.71 | 556.13 | 9.17 | 55613 | 0 | 122393.04 | 0 | 0 | 0 | 122393.04 | 0 | 0 | 0
580 | 50626682 | 50628846 | 40404405 | 30570983 | 1 | 30570983 | 1 | 9999990008 |  | Трудозатраты рабочих | 1191 | 1013 | чел.-ч. | чел.-ч. | 1 | 0 | 476480486 | 0.99 | 0 | 0 | 0 | 0 | 0 | 0 | 0 | 0 | 1 | 1 | 1 | 1 | -2 | 0 | 1 | 1 | 0 | 0 | 0.99 |  | 1 | 2 | 50628849 | 1 | 0 | 353 | 0 | 0 | 0 | 0 | 0 | 0 | 0 | 0 | 0 | 0 | 0 | 0 | 0 | 0 | 0 | 0 | 0 | 0 | 0 | 0 | 0 | 0 | 0 | 1.98 | 0 | 1.98 | 0 | 0 | 1 | 0 | 0 | 0 | 0 | 0 | 0 | 0 | 0 | 0 | 0
580 | 50626682 | 50628846 | 43771955 | 1 | 1 | 30570983 | 3 | 1.22-8-16 | ТСН-2001.1 Доп. 53, Р. 22, о. 8, поз. 16 | Светильник светодиодный потолочный накладной, световой поток 7910 лм, цветовая температура от 3500 до 4500 К, мощность 63 Вт, степень защиты IP65, с микро-призматическим экраном, алюминиевый корпус с анодированным покрытием, размеры 1189х76х56 мм, для общественных зданий и наружного освещения | 1354 | 1010 | шт. | шт. | 1 | 0 | -195757450 | 1 | 1390.44 | 0 | 0 | 0 | 1390.44 | 0 | 0 | 0 | 1 | 1 | 1 | 1 | 0 | 0 | 0 | 1 | 0 | 0 | 1 |  | 0 | 1 | -1 | 0 | 0 |  | 0 | 0 | 0 | 0 | 0 | 0 | 0 | 0 | 0 | 0 | 0 | 0 | 0 | 0 | 0 | 0 | 0 | 0 | 0 | 0 | 0 | 0 |  | 0 | 0 | 2 | 1390.44 | 1390.44 | 1 | 1390.44 | 0 | 2780.88 | 0 | 0 | 0 | 2780.88 | 0 | 0 | 0
581 | 50626683 | 50628846 | 40404405 | 30570983 | 1 | 30570983 | 1 | 9999990008 |  | Трудозатраты рабочих | 1191 | 1013 | чел.-ч. | чел.-ч. | 1 | 0 | 476480486 | 0.99 | 0 | 0 | 0 | 0 | 0 | 0 | 0 | 0 | 1 | 1 | 1 | 1 | 5 | 0 | 1 | 1 | 0 | 0 | 0.99 |  | 1 | 2 | 50628849 | 1 | 0 | 354 | 0 | 0 | 0 | 0 | 0 | 0 | 0 | 0 | 0 | 0 | 0 | 0 | 0 | 0 | 0 | 0 | 0 | 0 | 0 | 0 | 0 | 0 | 0 | 1.98 | 0 | 1.98 | 0 | 0 | 1 | 0 | 0 | 0 | 0 | 0 | 0 | 0 | 0 | 0 | 0
581 | 50626683 | 50628846 | 43771955 | 1 | 1 | 30570983 | 3 | 1.22-8-16 | ТСН-2001.1 Доп. 53, Р. 22, о. 8, поз. 16 | Светильник светодиодный потолочный накладной, световой поток 7910 лм, цветовая температура от 3500 до 4500 К, мощность 63 Вт, степень защиты IP65, с микро-призматическим экраном, алюминиевый корпус с анодированным покрытием, размеры 1189х76х56 мм, для общественных зданий и наружного освещения | 1354 | 1010 | шт. | шт. | 1 | 0 | -195757450 | 1 | 8648.54 | 0 | 0 | 0 | 1390.44 | 0 | 0 | 0 | 6.22 | 1 | 1 | 1 | 0 | 0 | 0 | 1 | 0 | 0 | 1 |  | 0 | 1 | -1 | 0 | 0 |  | 0 | 0 | 0 | 0 | 0 | 0 | 0 | 0 | 0 | 0 | 0 | 0 | 0 | 0 | 0 | 0 | 0 | 0 | 0 | 0 | 0 | 0 |  | 0 | 0 | 2 | 8648.54 | 1390.44 | 6.22 | 1390.44 | 0 | 17297.08 | 0 | 0 | 0 | 17297.08 | 0 | 0 | 0
584 | 50626682 | 50628851 | 40404405 | 30570983 | 1 | 30570983 | 1 | 9999990008 |  | Трудозатраты рабочих | 1191 | 1013 | чел.-ч. | чел.-ч. | 1 | 0 | 476480486 | 84.67 | 0 | 0 | 0 | 0 | 0 | 0 | 0 | 0 | 1 | 1 | 1 | 1 | -2 | 0 | 1 | 1 | 0 | 0 | 84.67 |  | 1 | 2 | 50628859 | 1 | 0 | 355 | 0 | 0 | 0 | 0 | 0 | 0 | 0 | 0 | 0 | 0 | 0 | 0 | 0 | 0 | 0 | 0 | 0 | 0 | 0 | 0 | 0 | 0 | 0 | 0.8467 | 0 | 0.8467 | 0 | 0 | 1 | 0 | 0 | 0 | 0 | 0 | 0 | 0 | 0 | 0 | 0
584 | 50626682 | 50628851 | 46170867 | 1 | 1 | 30570983 | 2 | 2.1-18-7 | ТСН-2001.2. Доп. 68. п.1-18-7 (183001) | Автомобили грузовые бортовые, грузоподъемность до 5 т | 1368 | 1011 | маш.-ч | маш.-ч | 1 | 0 | -7781208 | 1.03 | 0 | 83.1 | 12.62 | 0 | 0 | 83.1 | 12.62 | 0 | 1 | 1 | 1 | 1 | -2 | 0 | 1 | 1 | 0 | 0 | 1.03 |  | 0 | 2 | 50628860 | 1 | 0 | 356 | 0 | 0 | 0 | 0 | 0 | 0 | 0 | 0 | 0 | 0 | 0 | 0 | 0 | 0 | 0 | 0 | 0 | 0 | 0 | 0 | 0 | 0 |  | 0 | 0 | 0.0103 | 83.1 | 83.1 | 1 | 85.59 | 13 | 0 | 0.86 | 0.13 | 0 | 0.86 | 0 | 0 | 0
584 | 50626682 | 50628851 | 46093437 | 1 | 1 | 30570983 | 2 | 2.1-30-96 | ТСН-2001.2. Доп. 64. п.1-30-96 (303703) | Дрели электрические, мощность до 200 Вт | 1368 | 1011 | маш.-ч | маш.-ч | 1 | 0 | 1144856659 | 22.08 | 0 | 0.35 | 0 | 0 | 0 | 0.35 | 0 | 0 | 1 | 1 | 1 | 1 | -2 | 0 | 1 | 1 | 0 | 0 | 22.08 |  | 0 | 2 | 50628861 | 1 | 0 | 357 | 0 | 0 | 0 | 0 | 0 | 0 | 0 | 0 | 0 | 0 | 0 | 0 | 0 | 0 | 0 | 0 | 0 | 0 | 0 | 0 | 0 | 0 |  | 0 | 0 | 0.2208 | 0.35 | 0.35 | 1 | 7.73 | 0 | 0 | 0.08 | 0 | 0 | 0.08 | 0 | 0 | 0
584 | 50626682 | 50628851 | 46136870 | 1 | 1 | 30570983 | 3 | 1.1-1-1723 | ТСН-2001.1 Доп. 67, Р. 1, о. 1, поз. 1723 | Лента изоляционная, прорезиненная, односторонняя | 1346 | 1009 | кг | кг | 1 | 0 | -666633332 | 0.21 | 159.07 | 0 | 0 | 0 | 159.07 | 0 | 0 | 0 | 1 | 1 | 1 | 1 | -2 | 0 | 1 | 1 | 0 | 0 | 0.21 |  | 0 | 2 | 50628862 | 1 | 0 | 358 | 0 | 0 | 0 | 0 | 0 | 0 | 0 | 0 | 0 | 0 | 0 | 0 | 0 | 0 | 0 | 0 | 0 | 0 | 0 | 0 | 0 | 0 |  | 0 | 0 | 0.0021 | 159.07 | 159.07 | 1 | 33.4 | 0 | 0.33 | 0 | 0 | 0 | 0.33 | 0 | 0 | 0
584 | 50626682 | 50628851 | 46136088 | 1 | 1 | 30570983 | 3 | 1.1-1-238 | ТСН-2001.1 Доп. 67, Р. 1, о. 1, поз. 238 | Дюбель пластмассовый | 1354 | 1010 | шт. | шт. | 1 | 0 | -934629768 | 4.08 | 0.89 | 0 | 0 | 0 | 0.89 | 0 | 0 | 0 | 1 | 1 | 1 | 1 | -2 | 0 | 1 | 1 | 0 | 0 | 4.08 |  | 0 | 2 | 50628863 | 1 | 0 | 359 | 0 | 0 | 0 | 0 | 0 | 0 | 0 | 0 | 0 | 0 | 0 | 0 | 0 | 0 | 0 | 0 | 0 | 0 | 0 | 0 | 0 | 0 |  | 0 | 0 | 0.0408 | 0.89 | 0.89 | 1 | 3.63 | 0 | 0.04 | 0 | 0 | 0 | 0.04 | 0 | 0 | 0
584 | 50626682 | 50628851 | 46144625 | 1 | 1 | 30570983 | 3 | 1.14-2-73 | ТСН-2001.1 Доп. 67, Р. 14, о. 2, поз. 73 | Оповещатель пожарный световой (табло), типа КОП-25. Размер информационного поля 205х50 мм, напряжение питания от 10 до 36 В, потребляемый ток: не более 20 мА, материал корпуса пластик, степень защиты IP41, диапазон рабочих температур от -10 до +55°С, габаритные размеры 300х100х25 мм | 1354 | 1010 | шт. | шт. | 1 | 0 | -995867779 | 100 | 80.54 | 0 | 0 | 0 | 80.54 | 0 | 0 | 0 | 1 | 1 | 1 | 1 | 0 | 0 | 0 | 1 | 0 | 0 | 100 |  | 0 | 1 | -1 | 0 | 0 |  | 0 | 0 | 0 | 0 | 0 | 0 | 0 | 0 | 0 | 0 | 0 | 0 | 0 | 0 | 0 | 0 | 0 | 0 | 0 | 0 | 0 | 0 |  | 0 | 0 | 1 | 80.54 | 80.54 | 1 | 8054 | 0 | 80.54 | 0 | 0 | 0 | 80.54 | 0 | 0 | 0
584 | 50626682 | 50628851 | 46152535 | 1 | 1 | 30570983 | 3 | 1.23-10-18 | ТСН-2001.1 Доп. 67, Р. 23, о. 10, поз. 18 | Провод неизолированный для воздушных линий электропередач состоящий из скрученных медных проволок, марка М, сечение 4 мм2 | 1303 | 1003 | км | км | 1000 | 0 | -1121729537 | 0.0153 | 2897.81 | 0 | 0 | 0 | 2897.81 | 0 | 0 | 0 | 1 | 1 | 1 | 1 | -2 | 0 | 1 | 1 | 0 | 0 | 0.0153 |  | 0 | 2 | 50628864 | 1 | 0 | 360 | 0 | 0 | 0 | 0 | 0 | 0 | 0 | 0 | 0 | 0 | 0 | 0 | 0 | 0 | 0 | 0 | 0 | 0 | 0 | 0 | 0 | 0 |  | 0 | 0 | 0.000153 | 2897.81 | 2897.81 | 1 | 44.34 | 0 | 0.44 | 0 | 0 | 0 | 0.44 | 0 | 0 | 0
585 | 50626683 | 50628851 | 40404405 | 30570983 | 1 | 30570983 | 1 | 9999990008 |  | Трудозатраты рабочих | 1191 | 1013 | чел.-ч. | чел.-ч. | 1 | 0 | 476480486 | 84.67 | 0 | 0 | 0 | 0 | 0 | 0 | 0 | 0 | 1 | 1 | 1 | 1 | 5 | 0 | 1 | 1 | 0 | 0 | 84.67 |  | 1 | 2 | 50628859 | 1 | 0 | 363 | 0 | 0 | 0 | 0 | 0 | 0 | 0 | 0 | 0 | 0 | 0 | 0 | 0 | 0 | 0 | 0 | 0 | 0 | 0 | 0 | 0 | 0 | 0 | 0.8467 | 0 | 0.8467 | 0 | 0 | 1 | 0 | 0 | 0 | 0 | 0 | 0 | 0 | 0 | 0 | 0
585 | 50626683 | 50628851 | 46170867 | 1 | 1 | 30570983 | 2 | 2.1-18-7 | ТСН-2001.2. Доп. 68. п.1-18-7 (183001) | Автомобили грузовые бортовые, грузоподъемность до 5 т | 1368 | 1011 | маш.-ч | маш.-ч | 1 | 0 | -7781208 | 1.03 | 0 | 1106.71 | 450.44 | 0 | 0 | 83.1 | 12.62 | 0 | 1 | 12.72 | 34.09 | 1 | 2 | 0 | 1 | 1 | 0 | 0 | 1.03 |  | 0 | 2 | 50628860 | 1 | 0 | 364 | 0 | 0 | 0 | 0 | 0 | 0 | 0 | 0 | 0 | 0 | 0 | 0 | 0 | 0 | 0 | 0 | 0 | 0 | 0 | 0 | 0 | 0 |  | 0 | 0 | 0.0103 | 1106.71 | 83.1 | 12.72 | 85.59 | 13 | 0 | 10.89 | 4.43 | 0 | 10.89 | 0 | 0 | 0
585 | 50626683 | 50628851 | 46093437 | 1 | 1 | 30570983 | 2 | 2.1-30-96 | ТСН-2001.2. Доп. 64. п.1-30-96 (303703) | Дрели электрические, мощность до 200 Вт | 1368 | 1011 | маш.-ч | маш.-ч | 1 | 0 | 1144856659 | 22.08 | 0 | 3.03 | 0 | 0 | 0 | 0.35 | 0 | 0 | 1 | 8.26 | 34.09 | 1 | 2 | 0 | 1 | 1 | 0 | 0 | 22.08 |  | 0 | 2 | 50628861 | 1 | 0 | 365 | 0 | 0 | 0 | 0 | 0 | 0 | 0 | 0 | 0 | 0 | 0 | 0 | 0 | 0 | 0 | 0 | 0 | 0 | 0 | 0 | 0 | 0 |  | 0 | 0 | 0.2208 | 3.03 | 0.35 | 8.26 | 7.73 | 0 | 0 | 0.64 | 0 | 0 | 0.64 | 0 | 0 | 0
585 | 50626683 | 50628851 | 46136870 | 1 | 1 | 30570983 | 3 | 1.1-1-1723 | ТСН-2001.1 Доп. 67, Р. 1, о. 1, поз. 1723 | Лента изоляционная, прорезиненная, односторонняя | 1346 | 1009 | кг | кг | 1 | 0 | -666633332 | 0.21 | 270.42 | 0 | 0 | 0 | 159.07 | 0 | 0 | 0 | 1.7 | 1 | 1 | 1 | 2 | 0 | 1 | 1 | 0 | 0 | 0.21 |  | 0 | 2 | 50628862 | 1 | 0 | 366 | 0 | 0 | 0 | 0 | 0 | 0 | 0 | 0 | 0 | 0 | 0 | 0 | 0 | 0 | 0 | 0 | 0 | 0 | 0 | 0 | 0 | 0 |  | 0 | 0 | 0.0021 | 270.42 | 159.07 | 1.7 | 33.4 | 0 | 0.57 | 0 | 0 | 0 | 0.57 | 0 | 0 | 0
585 | 50626683 | 50628851 | 46136088 | 1 | 1 | 30570983 | 3 | 1.1-1-238 | ТСН-2001.1 Доп. 67, Р. 1, о. 1, поз. 238 | Дюбель пластмассовый | 1354 | 1010 | шт. | шт. | 1 | 0 | -934629768 | 4.08 | 0.86 | 0 | 0 | 0 | 0.89 | 0 | 0 | 0 | 0.97 | 1 | 1 | 1 | 2 | 0 | 1 | 1 | 0 | 0 | 4.08 |  | 0 | 2 | 50628863 | 1 | 0 | 367 | 0 | 0 | 0 | 0 | 0 | 0 | 0 | 0 | 0 | 0 | 0 | 0 | 0 | 0 | 0 | 0 | 0 | 0 | 0 | 0 | 0 | 0 |  | 0 | 0 | 0.0408 | 0.86 | 0.89 | 0.97 | 3.63 | 0 | 0.04 | 0 | 0 | 0 | 0.04 | 0 | 0 | 0
585 | 50626683 | 50628851 | 46144625 | 1 | 1 | 30570983 | 3 | 1.14-2-73 | ТСН-2001.1 Доп. 67, Р. 14, о. 2, поз. 73 | Оповещатель пожарный световой (табло), типа КОП-25. Размер информационного поля 205х50 мм, напряжение питания от 10 до 36 В, потребляемый ток: не более 20 мА, материал корпуса пластик, степень защиты IP41, диапазон рабочих температур от -10 до +55°С, габаритные размеры 300х100х25 мм | 1354 | 1010 | шт. | шт. | 1 | 0 | -995867779 | 100 | 533.17 | 0 | 0 | 0 | 80.54 | 0 | 0 | 0 | 6.62 | 1 | 1 | 1 | 0 | 0 | 0 | 1 | 0 | 0 | 100 |  | 0 | 1 | -1 | 0 | 0 |  | 0 | 0 | 0 | 0 | 0 | 0 | 0 | 0 | 0 | 0 | 0 | 0 | 0 | 0 | 0 | 0 | 0 | 0 | 0 | 0 | 0 | 0 |  | 0 | 0 | 1 | 533.17 | 80.54 | 6.62 | 8054 | 0 | 533.17 | 0 | 0 | 0 | 533.17 | 0 | 0 | 0
585 | 50626683 | 50628851 | 46152535 | 1 | 1 | 30570983 | 3 | 1.23-10-18 | ТСН-2001.1 Доп. 67, Р. 23, о. 10, поз. 18 | Провод неизолированный для воздушных линий электропередач состоящий из скрученных медных проволок, марка М, сечение 4 мм2 | 1303 | 1003 | км | км | 1000 | 0 | -1121729537 | 0.0153 | 45437.66 | 0 | 0 | 0 | 2897.81 | 0 | 0 | 0 | 15.68 | 1 | 1 | 1 | 2 | 0 | 1 | 1 | 0 | 0 | 0.0153 |  | 0 | 2 | 50628864 | 1 | 0 | 368 | 0 | 0 | 0 | 0 | 0 | 0 | 0 | 0 | 0 | 0 | 0 | 0 | 0 | 0 | 0 | 0 | 0 | 0 | 0 | 0 | 0 | 0 |  | 0 | 0 | 0.000153 | 45437.66 | 2897.81 | 15.68 | 44.34 | 0 | 6.95 | 0 | 0 | 0 | 6.95 | 0 | 0 | 0
793 | 50626682 | 50628454 | 40404405 | 30570983 | 1 | 30570983 | 1 | 9999990008 |  | Трудозатраты рабочих | 1191 | 1013 | чел.-ч. | чел.-ч. | 1 | 0 | 476480486 | 8.49 | 0 | 0 | 0 | 0 | 0 | 0 | 0 | 0 | 1 | 1 | 1 | 1 | -2 | 0 | 1 | 1 | 0 | 0 | 8.49 |  | 1 | 2 | 50628461 | 1 | 0 | 371 | 0 | 0 | 0 | 0 | 0 | 0 | 0 | 0 | 0 | 0 | 0 | 0 | 0 | 0 | 0 | 0 | 0 | 0 | 0 | 0 | 0 | 0 | 0 | 8.49 | 0 | 8.49 | 0 | 0 | 1 | 0 | 0 | 0 | 0 | 0 | 0 | 0 | 0 | 0 | 0
793 | 50626682 | 50628454 | 40406154 | 30570983 | 1 | 30570983 | 2 | 9999990007 |  | Стоимость прочих машин (ЭСН) | 1344 | 1008 | руб. | руб. | 1 | 0 | -1180195794 | 13.01 | 0 | 1 | 0 | 0 | 0 | 1 | 0 | 0 | 1 | 1 | 1 | 1 | -2 | 0 | 1 | 1 | 0 | 0 | 13.01 |  | 0 | 2 | 50628462 | 1 | 0 | 372 | 0 | 0 | 0 | 0 | 0 | 0 | 0 | 0 | 0 | 0 | 0 | 0 | 0 | 0 | 0 | 0 | 0 | 0 | 0 | 0 | 0 | 0 |  | 0 | 0 | 13.01 | 1 | 1 | 1 | 13.01 | 0 | 0 | 13.01 | 0 | 0 | 13.01 | 0 | 0 | 0
793 | 50626682 | 50628454 | 31117812 | 1 | 1 | 30570983 | 3 | 1.12-9-4 | ТСН-2001.1. Доп. 1-42. Р. 12, о. 9, поз. 4 | Фланцы стальные плоские приварные с соединительным выступом, из стали ВСт3СП, ГОСТ 12820-80, условное давление 1 (10) МПа (кгс/см2), диаметр условного прохода 50 мм | 1354 | 1010 | шт. | шт. | 1 | 0 | -1757154510 | 2 | 45.95 | 0 | 0 | 0 | 45.95 | 0 | 0 | 0 | 1 | 1 | 1 | 1 | -2 | 0 | 1 | 1 | 0 | 0 | 2 |  | 0 | 2 | 50628463 | 1 | 0 | 373 | 0 | 0 | 0 | 0 | 0 | 0 | 0 | 0 | 0 | 0 | 0 | 0 | 0 | 0 | 0 | 0 | 0 | 0 | 0 | 0 | 0 | 0 |  | 0 | 0 | 2 | 45.95 | 45.95 | 1 | 91.9 | 0 | 91.9 | 0 | 0 | 0 | 91.9 | 0 | 0 | 0
793 | 50626682 | 50628454 | 31117813 | 1 | 1 | 30570983 | 3 | 1.12-9-5 | ТСН-2001.1. Доп. 1-42. Р. 12, о. 9, поз. 5 | Фланцы стальные плоские приварные с соединительным выступом, из стали ВСт3СП, ГОСТ 12820-80, условное давление 1 (10) МПа (кгс/см2), диаметр условного прохода 65 мм | 1354 | 1010 | шт. | шт. | 1 | 0 | -1906886955 | 2 | 55.09 | 0 | 0 | 0 | 55.09 | 0 | 0 | 0 | 1 | 1 | 1 | 1 | -2 | 0 | 1 | 1 | 0 | 0 | 2 |  | 0 | 2 | 50628464 | 1 | 0 | 374 | 0 | 0 | 0 | 0 | 0 | 0 | 0 | 0 | 0 | 0 | 0 | 0 | 0 | 0 | 0 | 0 | 0 | 0 | 0 | 0 | 0 | 0 |  | 0 | 0 | 2 | 55.09 | 55.09 | 1 | 110.18 | 0 | 110.18 | 0 | 0 | 0 | 110.18 | 0 | 0 | 0
793 | 50626682 | 50628454 | 42938370 | 30570983 | 1 | 30570983 | 3 | 9999990006 |  | Стоимость прочих материалов (ЭСН) | 1344 | 1008 | руб. | руб. | 1 | 0 | -94250534 | 19.95 | 1 | 0 | 0 | 0 | 1 | 0 | 0 | 0 | 1 | 1 | 1 | 1 | -2 | 0 | 1 | 1 | 0 | 0 | 19.95 |  | 0 | 2 | 50628467 | 1 | 0 | 377 | 0 | 0 | 0 | 0 | 0 | 0 | 0 | 0 | 0 | 0 | 0 | 0 | 0 | 0 | 0 | 0 | 0 | 0 | 0 | 0 | 0 | 0 |  | 0 | 0 | 19.95 | 1 | 1 | 1 | 19.95 | 0 | 19.95 | 0 | 0 | 0 | 19.95 | 0 | 0 | 0
793 | 50626682 | 50628454 | 0 | 0 | 1 | 30570983 | 3 | Цена поставщика |  | STOUT PLUS Котел электрический 27 кВт | 1371 | 1013 | ШТ | ШТ | 1 | 0 | -188943289 | 1 | 8168.25 | 0 | 0 | 0 | 8168.25 | 0 | 0 | 0 | 1 | 1 | 1 | 1 | 0 | 0 | 0 | 1 | 0 | 0 | 1 |  | 0 | 1 | -1 | 0 | 0 |  | 0 | 0 | 0 | 0 | 0 | 0 | 0 | 0 | 0 | 0 | 0 | 0 | 0 | 0 | 0 | 0 | 0 | 0 | 0 | 0 | 0 | 0 |  | 0 | 0 | 1 | 8168.25 | 8168.25 | 1 | 8168.25 | 0 | 8168.25 | 0 | 0 | 0 | 8168.25 | 0 | 0 | 0
794 | 50626683 | 50628454 | 40404405 | 30570983 | 1 | 30570983 | 1 | 9999990008 |  | Трудозатраты рабочих | 1191 | 1013 | чел.-ч. | чел.-ч. | 1 | 0 | 476480486 | 8.49 | 0 | 0 | 0 | 0 | 0 | 0 | 0 | 0 | 1 | 1 | 1 | 1 | 5 | 0 | 1 | 1 | 0 | 0 | 8.49 |  | 1 | 2 | 50628461 | 1 | 0 | 378 | 0 | 0 | 0 | 0 | 0 | 0 | 0 | 0 | 0 | 0 | 0 | 0 | 0 | 0 | 0 | 0 | 0 | 0 | 0 | 0 | 0 | 0 | 0 | 8.49 | 0 | 8.49 | 0 | 0 | 1 | 0 | 0 | 0 | 0 | 0 | 0 | 0 | 0 | 0 | 0
794 | 50626683 | 50628454 | 40406154 | 30570983 | 1 | 30570983 | 2 | 9999990007 |  | Стоимость прочих машин (ЭСН) | 1344 | 1008 | руб. | руб. | 1 | 0 | -1180195794 | 13.01 | 0 | 1.07 | 0 | 0 | 0 | 1 | 0 | 0 | 1 | 1 | 1 | 1 | 5 | 0 | 1 | 1 | 0 | 0 | 13.01 |  | 0 | 2 | 50628462 | 1 | 0 | 379 | 0 | 0 | 0 | 0 | 0 | 0 | 0 | 0 | 0 | 0 | 0 | 0 | 0 | 0 | 0 | 0 | 0 | 0 | 0 | 0 | 0 | 0 |  | 0 | 0 | 13.01 | 1.07 | 1 | 1 | 13.01 | 0 | 0 | 13.01 | 0 | 0 | 13.01 | 0 | 0 | 0
794 | 50626683 | 50628454 | 31117812 | 1 | 1 | 30570983 | 3 | 1.12-9-4 | ТСН-2001.1. Доп. 1-42. Р. 12, о. 9, поз. 4 | Фланцы стальные плоские приварные с соединительным выступом, из стали ВСт3СП, ГОСТ 12820-80, условное давление 1 (10) МПа (кгс/см2), диаметр условного прохода 50 мм | 1354 | 1010 | шт. | шт. | 1 | 0 | -1757154510 | 2 | 414.93 | 0 | 0 | 0 | 45.95 | 0 | 0 | 0 | 9.03 | 1 | 1 | 1 | 2 | 0 | 1 | 1 | 0 | 0 | 2 |  | 0 | 2 | 50628463 | 1 | 0 | 380 | 0 | 0 | 0 | 0 | 0 | 0 | 0 | 0 | 0 | 0 | 0 | 0 | 0 | 0 | 0 | 0 | 0 | 0 | 0 | 0 | 0 | 0 |  | 0 | 0 | 2 | 414.93 | 45.95 | 9.03 | 91.9 | 0 | 829.86 | 0 | 0 | 0 | 829.86 | 0 | 0 | 0
794 | 50626683 | 50628454 | 31117813 | 1 | 1 | 30570983 | 3 | 1.12-9-5 | ТСН-2001.1. Доп. 1-42. Р. 12, о. 9, поз. 5 | Фланцы стальные плоские приварные с соединительным выступом, из стали ВСт3СП, ГОСТ 12820-80, условное давление 1 (10) МПа (кгс/см2), диаметр условного прохода 65 мм | 1354 | 1010 | шт. | шт. | 1 | 0 | -1906886955 | 2 | 550.35 | 0 | 0 | 0 | 55.09 | 0 | 0 | 0 | 9.99 | 1 | 1 | 1 | 2 | 0 | 1 | 1 | 0 | 0 | 2 |  | 0 | 2 | 50628464 | 1 | 0 | 381 | 0 | 0 | 0 | 0 | 0 | 0 | 0 | 0 | 0 | 0 | 0 | 0 | 0 | 0 | 0 | 0 | 0 | 0 | 0 | 0 | 0 | 0 |  | 0 | 0 | 2 | 550.35 | 55.09 | 9.99 | 110.18 | 0 | 1100.7 | 0 | 0 | 0 | 1100.7 | 0 | 0 | 0
794 | 50626683 | 50628454 | 42938370 | 30570983 | 1 | 30570983 | 3 | 9999990006 |  | Стоимость прочих материалов (ЭСН) | 1344 | 1008 | руб. | руб. | 1 | 0 | -94250534 | 19.95 | 9.64 | 0 | 0 | 0 | 1 | 0 | 0 | 0 | 9.64 | 1 | 1 | 1 | 5 | 0 | 1 | 1 | 0 | 0 | 19.95 |  | 0 | 2 | 50628467 | 1 | 0 | 384 | 0 | 0 | 0 | 0 | 0 | 0 | 0 | 0 | 0 | 0 | 0 | 0 | 0 | 0 | 0 | 0 | 0 | 0 | 0 | 0 | 0 | 0 |  | 0 | 0 | 19.95 | 9.64 | 1 | 9.64 | 19.95 | 0 | 192.32 | 0 | 0 | 0 | 192.32 | 0 | 0 | 0
794 | 50626683 | 50628454 | 0 | 0 | 1 | 30570983 | 3 | Цена поставщика |  | STOUT PLUS Котел электрический 27 кВт | 1371 | 1013 | ШТ | ШТ | 1 | 0 | -188943289 | 1 | 70655.36 | 0 | 0 | 0 | 8168.25 | 0 | 0 | 0 | 8.65 | 1 | 1 | 1 | 0 | 0 | 0 | 1 | 0 | 0 | 1 |  | 0 | 1 | -1 | 0 | 0 |  | 0 | 0 | 0 | 0 | 0 | 0 | 0 | 0 | 0 | 0 | 0 | 0 | 0 | 0 | 0 | 0 | 0 | 0 | 0 | 0 | 0 | 0 |  | 0 | 0 | 1 | 70655.36 | 8168.25 | 8.65 | 8168.25 | 0 | 70655.36 | 0 | 0 | 0 | 70655.36 | 0 | 0 | 0
797 | 50626682 | 50628469 | 40404405 | 30570983 | 1 | 30570983 | 1 | 9999990008 |  | Трудозатраты рабочих | 1191 | 1013 | чел.-ч. | чел.-ч. | 1 | 0 | 476480486 | 3.63 | 0 | 0 | 0 | 0 | 0 | 0 | 0 | 0 | 1 | 1 | 1 | 1 | -2 | 0 | 1 | 1 | 0 | 0 | 3.63 |  | 1 | 2 | 50628475 | 1 | 0 | 385 | 0 | 0 | 0 | 0 | 0 | 0 | 0 | 0 | 0 | 0 | 0 | 0 | 0 | 0 | 0 | 0 | 0 | 0 | 0 | 0 | 0 | 0 | 0 | 3.63 | 0 | 3.63 | 0 | 0 | 1 | 0 | 0 | 0 | 0 | 0 | 0 | 0 | 0 | 0 | 0
797 | 50626682 | 50628469 | 40406154 | 30570983 | 1 | 30570983 | 2 | 9999990007 |  | Стоимость прочих машин (ЭСН) | 1344 | 1008 | руб. | руб. | 1 | 0 | -1180195794 | 7.72 | 0 | 1 | 0 | 0 | 0 | 1 | 0 | 0 | 1 | 1 | 1 | 1 | -2 | 0 | 1 | 1 | 0 | 0 | 7.72 |  | 0 | 2 | 50628476 | 1 | 0 | 386 | 0 | 0 | 0 | 0 | 0 | 0 | 0 | 0 | 0 | 0 | 0 | 0 | 0 | 0 | 0 | 0 | 0 | 0 | 0 | 0 | 0 | 0 |  | 0 | 0 | 7.72 | 1 | 1 | 1 | 7.72 | 0 | 0 | 7.72 | 0 | 0 | 7.72 | 0 | 0 | 0
797 | 50626682 | 50628469 | 46169985 | 1 | 1 | 30570983 | 3 | 1.18-3-41 | ТСН-2001.1 Доп. 68, Р. 18, о. 3, поз. 41 | Бак расширительный, стальной, мембранный, для систем водоснабжения, температура рабочей среды от -10 до +100°С, максимальное рабочее давление 1,0 МПа, объем 50 л | 1354 | 1010 | шт. | шт. | 1 | 0 | -1429574836 | 1 | 1840.29 | 0 | 0 | 0 | 1840.29 | 0 | 0 | 0 | 1 | 1 | 1 | 1 | 0 | 0 | 0 | 1 | 0 | 0 | 1 |  | 0 | 1 | -1 | 0 | 0 |  | 0 | 0 | 0 | 0 | 0 | 0 | 0 | 0 | 0 | 0 | 0 | 0 | 0 | 0 | 0 | 0 | 0 | 0 | 0 | 0 | 0 | 0 |  | 0 | 0 | 1 | 1840.29 | 1840.29 | 1 | 1840.29 | 0 | 1840.29 | 0 | 0 | 0 | 1840.29 | 0 | 0 | 0
797 | 50626682 | 50628469 | 31122711 | 1 | 1 | 30570983 | 3 | 1.19-13-23 | ТСН-2001.1. Доп. 1-42. Р. 19, о. 13, поз. 23 | Клапан шаровой сантехнический | 1354 | 1010 | шт. | шт. | 1 | 0 | -1578756022 | 1 | 57.66 | 0 | 0 | 0 | 57.66 | 0 | 0 | 0 | 1 | 1 | 1 | 1 | 0 | 0 | 0 | 1 | 0 | 0 | 1 |  | 0 | 1 | -1 | 0 | 0 |  | 0 | 0 | 0 | 0 | 0 | 0 | 0 | 0 | 0 | 0 | 0 | 0 | 0 | 0 | 0 | 0 | 0 | 0 | 0 | 0 | 0 | 0 |  | 0 | 0 | 1 | 57.66 | 57.66 | 1 | 57.66 | 0 | 57.66 | 0 | 0 | 0 | 57.66 | 0 | 0 | 0
797 | 50626682 | 50628469 | 42938370 | 30570983 | 1 | 30570983 | 3 | 9999990006 |  | Стоимость прочих материалов (ЭСН) | 1344 | 1008 | руб. | руб. | 1 | 0 | -94250534 | 2.66 | 1 | 0 | 0 | 0 | 1 | 0 | 0 | 0 | 1 | 1 | 1 | 1 | -2 | 0 | 1 | 1 | 0 | 0 | 2.66 |  | 0 | 2 | 50628478 | 1 | 0 | 388 | 0 | 0 | 0 | 0 | 0 | 0 | 0 | 0 | 0 | 0 | 0 | 0 | 0 | 0 | 0 | 0 | 0 | 0 | 0 | 0 | 0 | 0 |  | 0 | 0 | 2.66 | 1 | 1 | 1 | 2.66 | 0 | 2.66 | 0 | 0 | 0 | 2.66 | 0 | 0 | 0
798 | 50626683 | 50628469 | 40404405 | 30570983 | 1 | 30570983 | 1 | 9999990008 |  | Трудозатраты рабочих | 1191 | 1013 | чел.-ч. | чел.-ч. | 1 | 0 | 476480486 | 3.63 | 0 | 0 | 0 | 0 | 0 | 0 | 0 | 0 | 1 | 1 | 1 | 1 | 5 | 0 | 1 | 1 | 0 | 0 | 3.63 |  | 1 | 2 | 50628475 | 1 | 0 | 389 | 0 | 0 | 0 | 0 | 0 | 0 | 0 | 0 | 0 | 0 | 0 | 0 | 0 | 0 | 0 | 0 | 0 | 0 | 0 | 0 | 0 | 0 | 0 | 3.63 | 0 | 3.63 | 0 | 0 | 1 | 0 | 0 | 0 | 0 | 0 | 0 | 0 | 0 | 0 | 0
798 | 50626683 | 50628469 | 40406154 | 30570983 | 1 | 30570983 | 2 | 9999990007 |  | Стоимость прочих машин (ЭСН) | 1344 | 1008 | руб. | руб. | 1 | 0 | -1180195794 | 7.72 | 0 | 1.07 | 0 | 0 | 0 | 1 | 0 | 0 | 1 | 1 | 1 | 1 | 5 | 0 | 1 | 1 | 0 | 0 | 7.72 |  | 0 | 2 | 50628476 | 1 | 0 | 390 | 0 | 0 | 0 | 0 | 0 | 0 | 0 | 0 | 0 | 0 | 0 | 0 | 0 | 0 | 0 | 0 | 0 | 0 | 0 | 0 | 0 | 0 |  | 0 | 0 | 7.72 | 1.07 | 1 | 1 | 7.72 | 0 | 0 | 7.72 | 0 | 0 | 7.72 | 0 | 0 | 0
798 | 50626683 | 50628469 | 46169985 | 1 | 1 | 30570983 | 3 | 1.18-3-41 | ТСН-2001.1 Доп. 68, Р. 18, о. 3, поз. 41 | Бак расширительный, стальной, мембранный, для систем водоснабжения, температура рабочей среды от -10 до +100°С, максимальное рабочее давление 1,0 МПа, объем 50 л | 1354 | 1010 | шт. | шт. | 1 | 0 | -1429574836 | 1 | 5152.81 | 0 | 0 | 0 | 1840.29 | 0 | 0 | 0 | 2.8 | 1 | 1 | 1 | -2 | 0 | 0 | 1 | 0 | 0 | 1 |  | 0 | 1 | -1 | 0 | 0 |  | 0 | 0 | 0 | 0 | 0 | 0 | 0 | 0 | 0 | 0 | 0 | 0 | 0 | 0 | 0 | 0 | 0 | 0 | 0 | 0 | 0 | 0 |  | 0 | 0 | 1 | 5152.81 | 1840.29 | 2.8 | 1840.29 | 0 | 5152.81 | 0 | 0 | 0 | 5152.81 | 0 | 0 | 0
798 | 50626683 | 50628469 | 31122711 | 1 | 1 | 30570983 | 3 | 1.19-13-23 | ТСН-2001.1. Доп. 1-42. Р. 19, о. 13, поз. 23 | Клапан шаровой сантехнический | 1354 | 1010 | шт. | шт. | 1 | 0 | -1578756022 | 1 | 121.09 | 0 | 0 | 0 | 57.66 | 0 | 0 | 0 | 2.1 | 1 | 1 | 1 | -2 | 0 | 0 | 1 | 0 | 0 | 1 |  | 0 | 1 | -1 | 0 | 0 |  | 0 | 0 | 0 | 0 | 0 | 0 | 0 | 0 | 0 | 0 | 0 | 0 | 0 | 0 | 0 | 0 | 0 | 0 | 0 | 0 | 0 | 0 |  | 0 | 0 | 1 | 121.09 | 57.66 | 2.1 | 57.66 | 0 | 121.09 | 0 | 0 | 0 | 121.09 | 0 | 0 | 0
798 | 50626683 | 50628469 | 42938370 | 30570983 | 1 | 30570983 | 3 | 9999990006 |  | Стоимость прочих материалов (ЭСН) | 1344 | 1008 | руб. | руб. | 1 | 0 | -94250534 | 2.66 | 9.64 | 0 | 0 | 0 | 1 | 0 | 0 | 0 | 9.64 | 1 | 1 | 1 | 5 | 0 | 1 | 1 | 0 | 0 | 2.66 |  | 0 | 2 | 50628478 | 1 | 0 | 392 | 0 | 0 | 0 | 0 | 0 | 0 | 0 | 0 | 0 | 0 | 0 | 0 | 0 | 0 | 0 | 0 | 0 | 0 | 0 | 0 | 0 | 0 |  | 0 | 0 | 2.66 | 9.64 | 1 | 9.64 | 2.66 | 0 | 25.64 | 0 | 0 | 0 | 25.64 | 0 | 0 | 0
803 | 50626682 | 50628481 | 40404405 | 30570983 | 1 | 30570983 | 1 | 9999990008 |  | Трудозатраты рабочих | 1191 | 1013 | чел.-ч. | чел.-ч. | 1 | 0 | 476480486 | 13 | 0 | 0 | 0 | 0 | 0 | 0 | 0 | 0 | 1 | 1 | 1 | 1 | -2 | 0 | 1 | 1 | 0 | 0 | 13 |  | 1 | 2 | 50628488 | 1 | 0 | 393 | 0 | 0 | 0 | 0 | 0 | 0 | 0 | 0 | 0 | 0 | 0 | 0 | 0 | 0 | 0 | 0 | 0 | 0 | 0 | 0 | 0 | 0 | 0 | 26 | 0 | 26 | 0 | 0 | 1 | 0 | 0 | 0 | 0 | 0 | 0 | 0 | 0 | 0 | 0
803 | 50626682 | 50628481 | 40406154 | 30570983 | 1 | 30570983 | 2 | 9999990007 |  | Стоимость прочих машин (ЭСН) | 1344 | 1008 | руб. | руб. | 1 | 0 | -1180195794 | 15.26 | 0 | 1 | 0 | 0 | 0 | 1 | 0 | 0 | 1 | 1 | 1 | 1 | -2 | 0 | 1 | 1 | 0 | 0 | 15.26 |  | 0 | 2 | 50628489 | 1 | 0 | 394 | 0 | 0 | 0 | 0 | 0 | 0 | 0 | 0 | 0 | 0 | 0 | 0 | 0 | 0 | 0 | 0 | 0 | 0 | 0 | 0 | 0 | 0 |  | 0 | 0 | 30.52 | 1 | 1 | 1 | 15.26 | 0 | 0 | 30.52 | 0 | 0 | 30.52 | 0 | 0 | 0
803 | 50626682 | 50628481 | 31117811 | 1 | 1 | 30570983 | 3 | 1.12-9-3 | ТСН-2001.1. Доп. 1-42. Р. 12, о. 9, поз. 3 | Фланцы стальные плоские приварные с соединительным выступом, из стали ВСт3СП, ГОСТ 12820-80, условное давление 1 (10) МПа (кгс/см2), диаметр условного прохода 40 мм | 1354 | 1010 | шт. | шт. | 1 | 0 | -1614708272 | 1 | 37.63 | 0 | 0 | 0 | 37.63 | 0 | 0 | 0 | 1 | 1 | 1 | 1 | -2 | 0 | 1 | 1 | 0 | 0 | 1 |  | 0 | 2 | 50628490 | 1 | 0 | 395 | 0 | 0 | 0 | 0 | 0 | 0 | 0 | 0 | 0 | 0 | 0 | 0 | 0 | 0 | 0 | 0 | 0 | 0 | 0 | 0 | 0 | 0 |  | 0 | 0 | 2 | 37.63 | 37.63 | 1 | 37.63 | 0 | 75.26 | 0 | 0 | 0 | 75.26 | 0 | 0 | 0
803 | 50626682 | 50628481 | 31117812 | 1 | 1 | 30570983 | 3 | 1.12-9-4 | ТСН-2001.1. Доп. 1-42. Р. 12, о. 9, поз. 4 | Фланцы стальные плоские приварные с соединительным выступом, из стали ВСт3СП, ГОСТ 12820-80, условное давление 1 (10) МПа (кгс/см2), диаметр условного прохода 50 мм | 1354 | 1010 | шт. | шт. | 1 | 0 | -1757154510 | 1 | 45.95 | 0 | 0 | 0 | 45.95 | 0 | 0 | 0 | 1 | 1 | 1 | 1 | -2 | 0 | 1 | 1 | 0 | 0 | 1 |  | 0 | 2 | 50628491 | 1 | 0 | 396 | 0 | 0 | 0 | 0 | 0 | 0 | 0 | 0 | 0 | 0 | 0 | 0 | 0 | 0 | 0 | 0 | 0 | 0 | 0 | 0 | 0 | 0 |  | 0 | 0 | 2 | 45.95 | 45.95 | 1 | 45.95 | 0 | 91.9 | 0 | 0 | 0 | 91.9 | 0 | 0 | 0
803 | 50626682 | 50628481 | 46144720 | 1 | 1 | 30570983 | 3 | 1.15-3-21 | ТСН-2001.1 Доп. 67, Р. 15, о. 3, поз. 21 | Насос центробежный, чугунный, циркуляционный, с мокрым ротором, с резьбовым присоединением 2", для систем отопления, с 1-фазным электродвигателем с фиксированными скоростями, максимальный напор 8,0 м, монтажная длина 180 мм, температура перекачиваемой жидкости до +110°С, номинальное давление PN 1,0 МПа, номинальный диаметр патрубков DN 32 мм | 1354 | 1010 | шт. | шт. | 1 | 0 | -1368567887 | 1 | 9203.03 | 0 | 0 | 0 | 9203.03 | 0 | 0 | 0 | 1 | 1 | 1 | 1 | 0 | 0 | 0 | 1 | 0 | 0 | 1 |  | 0 | 1 | -1 | 0 | 0 |  | 0 | 0 | 0 | 0 | 0 | 0 | 0 | 0 | 0 | 0 | 0 | 0 | 0 | 0 | 0 | 0 | 0 | 0 | 0 | 0 | 0 | 0 |  | 0 | 0 | 2 | 9203.03 | 9203.03 | 1 | 9203.03 | 0 | 18406.06 | 0 | 0 | 0 | 18406.06 | 0 | 0 | 0
803 | 50626682 | 50628481 | 42938370 | 30570983 | 1 | 30570983 | 3 | 9999990006 |  | Стоимость прочих материалов (ЭСН) | 1344 | 1008 | руб. | руб. | 1 | 0 | -94250534 | 19.18 | 1 | 0 | 0 | 0 | 1 | 0 | 0 | 0 | 1 | 1 | 1 | 1 | -2 | 0 | 1 | 1 | 0 | 0 | 19.18 |  | 0 | 2 | 50628493 | 1 | 0 | 398 | 0 | 0 | 0 | 0 | 0 | 0 | 0 | 0 | 0 | 0 | 0 | 0 | 0 | 0 | 0 | 0 | 0 | 0 | 0 | 0 | 0 | 0 |  | 0 | 0 | 38.36 | 1 | 1 | 1 | 19.18 | 0 | 38.36 | 0 | 0 | 0 | 38.36 | 0 | 0 | 0
804 | 50626683 | 50628481 | 40404405 | 30570983 | 1 | 30570983 | 1 | 9999990008 |  | Трудозатраты рабочих | 1191 | 1013 | чел.-ч. | чел.-ч. | 1 | 0 | 476480486 | 13 | 0 | 0 | 0 | 0 | 0 | 0 | 0 | 0 | 1 | 1 | 1 | 1 | 5 | 0 | 1 | 1 | 0 | 0 | 13 |  | 1 | 2 | 50628488 | 1 | 0 | 399 | 0 | 0 | 0 | 0 | 0 | 0 | 0 | 0 | 0 | 0 | 0 | 0 | 0 | 0 | 0 | 0 | 0 | 0 | 0 | 0 | 0 | 0 | 0 | 26 | 0 | 26 | 0 | 0 | 1 | 0 | 0 | 0 | 0 | 0 | 0 | 0 | 0 | 0 | 0
804 | 50626683 | 50628481 | 40406154 | 30570983 | 1 | 30570983 | 2 | 9999990007 |  | Стоимость прочих машин (ЭСН) | 1344 | 1008 | руб. | руб. | 1 | 0 | -1180195794 | 15.26 | 0 | 1.07 | 0 | 0 | 0 | 1 | 0 | 0 | 1 | 1 | 1 | 1 | 5 | 0 | 1 | 1 | 0 | 0 | 15.26 |  | 0 | 2 | 50628489 | 1 | 0 | 400 | 0 | 0 | 0 | 0 | 0 | 0 | 0 | 0 | 0 | 0 | 0 | 0 | 0 | 0 | 0 | 0 | 0 | 0 | 0 | 0 | 0 | 0 |  | 0 | 0 | 30.52 | 1.07 | 1 | 1 | 15.26 | 0 | 0 | 30.52 | 0 | 0 | 30.52 | 0 | 0 | 0
804 | 50626683 | 50628481 | 31117811 | 1 | 1 | 30570983 | 3 | 1.12-9-3 | ТСН-2001.1. Доп. 1-42. Р. 12, о. 9, поз. 3 | Фланцы стальные плоские приварные с соединительным выступом, из стали ВСт3СП, ГОСТ 12820-80, условное давление 1 (10) МПа (кгс/см2), диаметр условного прохода 40 мм | 1354 | 1010 | шт. | шт. | 1 | 0 | -1614708272 | 1 | 317.22 | 0 | 0 | 0 | 37.63 | 0 | 0 | 0 | 8.43 | 1 | 1 | 1 | 2 | 0 | 1 | 1 | 0 | 0 | 1 |  | 0 | 2 | 50628490 | 1 | 0 | 401 | 0 | 0 | 0 | 0 | 0 | 0 | 0 | 0 | 0 | 0 | 0 | 0 | 0 | 0 | 0 | 0 | 0 | 0 | 0 | 0 | 0 | 0 |  | 0 | 0 | 2 | 317.22 | 37.63 | 8.43 | 37.63 | 0 | 634.44 | 0 | 0 | 0 | 634.44 | 0 | 0 | 0
804 | 50626683 | 50628481 | 31117812 | 1 | 1 | 30570983 | 3 | 1.12-9-4 | ТСН-2001.1. Доп. 1-42. Р. 12, о. 9, поз. 4 | Фланцы стальные плоские приварные с соединительным выступом, из стали ВСт3СП, ГОСТ 12820-80, условное давление 1 (10) МПа (кгс/см2), диаметр условного прохода 50 мм | 1354 | 1010 | шт. | шт. | 1 | 0 | -1757154510 | 1 | 414.93 | 0 | 0 | 0 | 45.95 | 0 | 0 | 0 | 9.03 | 1 | 1 | 1 | 2 | 0 | 1 | 1 | 0 | 0 | 1 |  | 0 | 2 | 50628491 | 1 | 0 | 402 | 0 | 0 | 0 | 0 | 0 | 0 | 0 | 0 | 0 | 0 | 0 | 0 | 0 | 0 | 0 | 0 | 0 | 0 | 0 | 0 | 0 | 0 |  | 0 | 0 | 2 | 414.93 | 45.95 | 9.03 | 45.95 | 0 | 829.86 | 0 | 0 | 0 | 829.86 | 0 | 0 | 0
804 | 50626683 | 50628481 | 46144720 | 1 | 1 | 30570983 | 3 | 1.15-3-21 | ТСН-2001.1 Доп. 67, Р. 15, о. 3, поз. 21 | Насос центробежный, чугунный, циркуляционный, с мокрым ротором, с резьбовым присоединением 2", для систем отопления, с 1-фазным электродвигателем с фиксированными скоростями, максимальный напор 8,0 м, монтажная длина 180 мм, температура перекачиваемой жидкости до +110°С, номинальное давление PN 1,0 МПа, номинальный диаметр патрубков DN 32 мм | 1354 | 1010 | шт. | шт. | 1 | 0 | -1368567887 | 1 | 15737.18 | 0 | 0 | 0 | 9203.03 | 0 | 0 | 0 | 1.71 | 1 | 1 | 1 | -2 | 0 | 0 | 1 | 0 | 0 | 1 |  | 0 | 1 | -1 | 0 | 0 |  | 0 | 0 | 0 | 0 | 0 | 0 | 0 | 0 | 0 | 0 | 0 | 0 | 0 | 0 | 0 | 0 | 0 | 0 | 0 | 0 | 0 | 0 |  | 0 | 0 | 2 | 15737.18 | 9203.03 | 1.71 | 9203.03 | 0 | 31474.36 | 0 | 0 | 0 | 31474.36 | 0 | 0 | 0
804 | 50626683 | 50628481 | 42938370 | 30570983 | 1 | 30570983 | 3 | 9999990006 |  | Стоимость прочих материалов (ЭСН) | 1344 | 1008 | руб. | руб. | 1 | 0 | -94250534 | 19.18 | 9.64 | 0 | 0 | 0 | 1 | 0 | 0 | 0 | 9.64 | 1 | 1 | 1 | 5 | 0 | 1 | 1 | 0 | 0 | 19.18 |  | 0 | 2 | 50628493 | 1 | 0 | 404 | 0 | 0 | 0 | 0 | 0 | 0 | 0 | 0 | 0 | 0 | 0 | 0 | 0 | 0 | 0 | 0 | 0 | 0 | 0 | 0 | 0 | 0 |  | 0 | 0 | 38.36 | 9.64 | 1 | 9.64 | 19.18 | 0 | 369.79 | 0 | 0 | 0 | 369.79 | 0 | 0 | 0
807 | 50626682 | 50628495 | 40404405 | 30570983 | 1 | 30570983 | 1 | 9999990008 |  | Трудозатраты рабочих | 1191 | 1013 | чел.-ч. | чел.-ч. | 1 | 0 | 476480486 | 0.75 | 0 | 0 | 0 | 0 | 0 | 0 | 0 | 0 | 1 | 1 | 1 | 1 | -2 | 0 | 1 | 1 | 0 | 0 | 0.75 |  | 1 | 2 | 50628503 | 1 | 0 | 405 | 0 | 0 | 0 | 0 | 0 | 0 | 0 | 0 | 0 | 0 | 0 | 0 | 0 | 0 | 0 | 0 | 0 | 0 | 0 | 0 | 0 | 0 | 0 | 2.25 | 0 | 2.25 | 0 | 0 | 1 | 0 | 0 | 0 | 0 | 0 | 0 | 0 | 0 | 0 | 0
807 | 50626682 | 50628495 | 46170623 | 1 | 1 | 30570983 | 2 | 2.1-13-14 | ТСН-2001.2. Доп. 68. п.1-13-14 (136001) | Аппараты сварочные постоянного тока (выпрямители) для ручной дуговой сварки, сварочный ток до 500 А | 1368 | 1011 | маш.-ч | маш.-ч | 1 | 0 | 831184158 | 0.24 | 0 | 7.11 | 0 | 0 | 0 | 7.11 | 0 | 0 | 1 | 1 | 1 | 1 | -2 | 0 | 1 | 1 | 0 | 0 | 0.24 |  | 0 | 2 | 50628504 | 1 | 0 | 406 | 0 | 0 | 0 | 0 | 0 | 0 | 0 | 0 | 0 | 0 | 0 | 0 | 0 | 0 | 0 | 0 | 0 | 0 | 0 | 0 | 0 | 0 |  | 0 | 0 | 0.72 | 7.11 | 7.11 | 1 | 1.71 | 0 | 0 | 5.12 | 0 | 0 | 5.12 | 0 | 0 | 0
807 | 50626682 | 50628495 | 46170867 | 1 | 1 | 30570983 | 2 | 2.1-18-7 | ТСН-2001.2. Доп. 68. п.1-18-7 (183001) | Автомобили грузовые бортовые, грузоподъемность до 5 т | 1368 | 1011 | маш.-ч | маш.-ч | 1 | 0 | -7781208 | 0.032 | 0 | 83.1 | 12.62 | 0 | 0 | 83.1 | 12.62 | 0 | 1 | 1 | 1 | 1 | -2 | 0 | 1 | 1 | 0 | 0 | 0.032 |  | 0 | 2 | 50628505 | 1 | 0 | 407 | 0 | 0 | 0 | 0 | 0 | 0 | 0 | 0 | 0 | 0 | 0 | 0 | 0 | 0 | 0 | 0 | 0 | 0 | 0 | 0 | 0 | 0 |  | 0 | 0 | 0.096 | 83.1 | 83.1 | 1 | 2.66 | 0.4 | 0 | 7.98 | 1.21 | 0 | 7.98 | 0 | 0 | 0
807 | 50626682 | 50628495 | 46170215 | 1 | 1 | 30570983 | 2 | 2.1-3-38 | ТСН-2001.2. Доп. 68. п.1-3-38 (032009) | Краны на автомобильном ходу, грузоподъемность до 16 т | 1368 | 1011 | маш.-ч | маш.-ч | 1 | 0 | 922387863 | 0.001 | 0 | 179.17 | 16.93 | 0 | 0 | 179.17 | 16.93 | 0 | 1 | 1 | 1 | 1 | -2 | 0 | 1 | 1 | 0 | 0 | 0.001 |  | 0 | 2 | 50628506 | 1 | 0 | 408 | 0 | 0 | 0 | 0 | 0 | 0 | 0 | 0 | 0 | 0 | 0 | 0 | 0 | 0 | 0 | 0 | 0 | 0 | 0 | 0 | 0 | 0 |  | 0 | 0 | 0.003 | 179.17 | 179.17 | 1 | 0.18 | 0.02 | 0 | 0.54 | 0.05 | 0 | 0.54 | 0 | 0 | 0
807 | 50626682 | 50628495 | 40406154 | 30570983 | 1 | 30570983 | 2 | 9999990007 |  | Стоимость прочих машин (ЭСН) | 1344 | 1008 | руб. | руб. | 1 | 0 | -1180195794 | 0.03 | 0 | 1 | 0 | 0 | 0 | 1 | 0 | 0 | 1 | 1 | 1 | 1 | -2 | 0 | 1 | 1 | 0 | 0 | 0.03 |  | 0 | 2 | 50628507 | 1 | 0 | 409 | 0 | 0 | 0 | 0 | 0 | 0 | 0 | 0 | 0 | 0 | 0 | 0 | 0 | 0 | 0 | 0 | 0 | 0 | 0 | 0 | 0 | 0 |  | 0 | 0 | 0.09 | 1 | 1 | 1 | 0.03 | 0 | 0 | 0.09 | 0 | 0 | 0.09 | 0 | 0 | 0
807 | 50626682 | 50628495 | 46136783 | 1 | 1 | 30570983 | 3 | 1.1-1-1566 | ТСН-2001.1 Доп. 67, Р. 1, о. 1, поз. 1566 | Электроды, типа Э-42, Э-46, Э-50, диаметр от 4 до 6 мм | 1348 | 1009 | т | т | 1000 | 0 | -1786357970 | 7e-05 | 7191.81 | 0 | 0 | 0 | 7191.81 | 0 | 0 | 0 | 1 | 1 | 1 | 1 | -2 | 0 | 1 | 1 | 0 | 0 | 7e-05 |  | 0 | 2 | 50628508 | 1 | 0 | 410 | 0 | 0 | 0 | 0 | 0 | 0 | 0 | 0 | 0 | 0 | 0 | 0 | 0 | 0 | 0 | 0 | 0 | 0 | 0 | 0 | 0 | 0 |  | 0 | 0 | 0.00021 | 7191.81 | 7191.81 | 1 | 0.5 | 0 | 1.51 | 0 | 0 | 0 | 1.51 | 0 | 0 | 0
807 | 50626682 | 50628495 | 46146580 | 1 | 1 | 30570983 | 3 | 1.18-7-42 | ТСН-2001.1 Доп. 67, Р. 18, о. 7, поз. 42 | Фильтр сетчатый, латунный, муфтовый, со сливной пробкой, температура рабочей среды до +110°С, номинальное давление PN 1,6 МПа, номинальный диаметр DN 20 мм | 1354 | 1010 | шт. | шт. | 1 | 0 | -1905277845 | 1 | 239.46 | 0 | 0 | 0 | 239.46 | 0 | 0 | 0 | 1 | 1 | 1 | 1 | 0 | 0 | 0 | 1 | 0 | 0 | 1 |  | 0 | 1 | -1 | 0 | 0 |  | 0 | 0 | 0 | 0 | 0 | 0 | 0 | 0 | 0 | 0 | 0 | 0 | 0 | 0 | 0 | 0 | 0 | 0 | 0 | 0 | 0 | 0 |  | 0 | 0 | 3 | 239.46 | 239.46 | 1 | 239.46 | 0 | 718.38 | 0 | 0 | 0 | 718.38 | 0 | 0 | 0
808 | 50626683 | 50628495 | 40404405 | 30570983 | 1 | 30570983 | 1 | 9999990008 |  | Трудозатраты рабочих | 1191 | 1013 | чел.-ч. | чел.-ч. | 1 | 0 | 476480486 | 0.75 | 0 | 0 | 0 | 0 | 0 | 0 | 0 | 0 | 1 | 1 | 1 | 1 | 5 | 0 | 1 | 1 | 0 | 0 | 0.75 |  | 1 | 2 | 50628503 | 1 | 0 | 412 | 0 | 0 | 0 | 0 | 0 | 0 | 0 | 0 | 0 | 0 | 0 | 0 | 0 | 0 | 0 | 0 | 0 | 0 | 0 | 0 | 0 | 0 | 0 | 2.25 | 0 | 2.25 | 0 | 0 | 1 | 0 | 0 | 0 | 0 | 0 | 0 | 0 | 0 | 0 | 0
808 | 50626683 | 50628495 | 46170623 | 1 | 1 | 30570983 | 2 | 2.1-13-14 | ТСН-2001.2. Доп. 68. п.1-13-14 (136001) | Аппараты сварочные постоянного тока (выпрямители) для ручной дуговой сварки, сварочный ток до 500 А | 1368 | 1011 | маш.-ч | маш.-ч | 1 | 0 | 831184158 | 0.24 | 0 | 81.86 | 0 | 0 | 0 | 7.11 | 0 | 0 | 1 | 10.79 | 34.09 | 1 | 2 | 0 | 1 | 1 | 0 | 0 | 0.24 |  | 0 | 2 | 50628504 | 1 | 0 | 413 | 0 | 0 | 0 | 0 | 0 | 0 | 0 | 0 | 0 | 0 | 0 | 0 | 0 | 0 | 0 | 0 | 0 | 0 | 0 | 0 | 0 | 0 |  | 0 | 0 | 0.72 | 81.86 | 7.11 | 10.79 | 1.71 | 0 | 0 | 55.24 | 0 | 0 | 55.24 | 0 | 0 | 0
808 | 50626683 | 50628495 | 46170867 | 1 | 1 | 30570983 | 2 | 2.1-18-7 | ТСН-2001.2. Доп. 68. п.1-18-7 (183001) | Автомобили грузовые бортовые, грузоподъемность до 5 т | 1368 | 1011 | маш.-ч | маш.-ч | 1 | 0 | -7781208 | 0.032 | 0 | 1127.85 | 459.04 | 0 | 0 | 83.1 | 12.62 | 0 | 1 | 12.72 | 34.09 | 1 | 2 | 0 | 1 | 1 | 0 | 0 | 0.032 |  | 0 | 2 | 50628505 | 1 | 0 | 414 | 0 | 0 | 0 | 0 | 0 | 0 | 0 | 0 | 0 | 0 | 0 | 0 | 0 | 0 | 0 | 0 | 0 | 0 | 0 | 0 | 0 | 0 |  | 0 | 0 | 0.096 | 1127.85 | 83.1 | 12.72 | 2.66 | 0.4 | 0 | 101.47 | 41.3 | 0 | 101.47 | 0 | 0 | 0
808 | 50626683 | 50628495 | 46170215 | 1 | 1 | 30570983 | 2 | 2.1-3-38 | ТСН-2001.2. Доп. 68. п.1-3-38 (032009) | Краны на автомобильном ходу, грузоподъемность до 16 т | 1368 | 1011 | маш.-ч | маш.-ч | 1 | 0 | 922387863 | 0.001 | 0 | 2167.92 | 615.81 | 0 | 0 | 179.17 | 16.93 | 0 | 1 | 11.34 | 34.09 | 1 | 2 | 0 | 1 | 1 | 0 | 0 | 0.001 |  | 0 | 2 | 50628506 | 1 | 0 | 415 | 0 | 0 | 0 | 0 | 0 | 0 | 0 | 0 | 0 | 0 | 0 | 0 | 0 | 0 | 0 | 0 | 0 | 0 | 0 | 0 | 0 | 0 |  | 0 | 0 | 0.003 | 2167.92 | 179.17 | 11.34 | 0.18 | 0.02 | 0 | 6.1 | 1.73 | 0 | 6.1 | 0 | 0 | 0
808 | 50626683 | 50628495 | 40406154 | 30570983 | 1 | 30570983 | 2 | 9999990007 |  | Стоимость прочих машин (ЭСН) | 1344 | 1008 | руб. | руб. | 1 | 0 | -1180195794 | 0.03 | 0 | 1.07 | 0 | 0 | 0 | 1 | 0 | 0 | 1 | 1 | 1 | 1 | 5 | 0 | 1 | 1 | 0 | 0 | 0.03 |  | 0 | 2 | 50628507 | 1 | 0 | 416 | 0 | 0 | 0 | 0 | 0 | 0 | 0 | 0 | 0 | 0 | 0 | 0 | 0 | 0 | 0 | 0 | 0 | 0 | 0 | 0 | 0 | 0 |  | 0 | 0 | 0.09 | 1.07 | 1 | 1 | 0.03 | 0 | 0 | 0.09 | 0 | 0 | 0.09 | 0 | 0 | 0
808 | 50626683 | 50628495 | 46136783 | 1 | 1 | 30570983 | 3 | 1.1-1-1566 | ТСН-2001.1 Доп. 67, Р. 1, о. 1, поз. 1566 | Электроды, типа Э-42, Э-46, Э-50, диаметр от 4 до 6 мм | 1348 | 1009 | т | т | 1000 | 0 | -1786357970 | 7e-05 | 152969.8 | 0 | 0 | 0 | 7191.81 | 0 | 0 | 0 | 21.27 | 1 | 1 | 1 | 2 | 0 | 1 | 1 | 0 | 0 | 7e-05 |  | 0 | 2 | 50628508 | 1 | 0 | 417 | 0 | 0 | 0 | 0 | 0 | 0 | 0 | 0 | 0 | 0 | 0 | 0 | 0 | 0 | 0 | 0 | 0 | 0 | 0 | 0 | 0 | 0 |  | 0 | 0 | 0.00021 | 152969.8 | 7191.81 | 21.27 | 0.5 | 0 | 32.12 | 0 | 0 | 0 | 32.12 | 0 | 0 | 0
808 | 50626683 | 50628495 | 46146580 | 1 | 1 | 30570983 | 3 | 1.18-7-42 | ТСН-2001.1 Доп. 67, Р. 18, о. 7, поз. 42 | Фильтр сетчатый, латунный, муфтовый, со сливной пробкой, температура рабочей среды до +110°С, номинальное давление PN 1,6 МПа, номинальный диаметр DN 20 мм | 1354 | 1010 | шт. | шт. | 1 | 0 | -1905277845 | 1 | 301.72 | 0 | 0 | 0 | 239.46 | 0 | 0 | 0 | 1.26 | 1 | 1 | 1 | -2 | 0 | 0 | 1 | 0 | 0 | 1 |  | 0 | 1 | -1 | 0 | 0 |  | 0 | 0 | 0 | 0 | 0 | 0 | 0 | 0 | 0 | 0 | 0 | 0 | 0 | 0 | 0 | 0 | 0 | 0 | 0 | 0 | 0 | 0 |  | 0 | 0 | 3 | 301.72 | 239.46 | 1.26 | 239.46 | 0 | 905.16 | 0 | 0 | 0 | 905.16 | 0 | 0 | 0
811 | 50626682 | 50628511 | 40404405 | 30570983 | 1 | 30570983 | 1 | 9999990008 |  | Трудозатраты рабочих | 1191 | 1013 | чел.-ч. | чел.-ч. | 1 | 0 | 476480486 | 0.22 | 0 | 0 | 0 | 0 | 0 | 0 | 0 | 0 | 1 | 1 | 1 | 1 | -2 | 0 | 1 | 1 | 0 | 0 | 0.22 |  | 1 | 2 | 50628518 | 1 | 0 | 419 | 0 | 0 | 0 | 0 | 0 | 0 | 0 | 0 | 0 | 0 | 0 | 0 | 0 | 0 | 0 | 0 | 0 | 0 | 0 | 0 | 0 | 0 | 0 | 0.88 | 0 | 0.88 | 0 | 0 | 1 | 0 | 0 | 0 | 0 | 0 | 0 | 0 | 0 | 0 | 0
811 | 50626682 | 50628511 | 31112719 | 1 | 1 | 30570983 | 3 | 1.1-1-2481 | ТСН-2001.1. Доп. 1-42. Р. 1, о. 1, поз. 2481 | Волокно льняное №11 для уплотнения резьбовых соединений при монтаже систем водоснабжения и отопления | 1346 | 1009 | кг | кг | 1 | 0 | -2103580919 | 0.01 | 38 | 0 | 0 | 0 | 38 | 0 | 0 | 0 | 1 | 1 | 1 | 1 | -2 | 0 | 1 | 1 | 0 | 0 | 0.01 |  | 0 | 2 | 50628519 | 1 | 0 | 420 | 0 | 0 | 0 | 0 | 0 | 0 | 0 | 0 | 0 | 0 | 0 | 0 | 0 | 0 | 0 | 0 | 0 | 0 | 0 | 0 | 0 | 0 |  | 0 | 0 | 0.04 | 38 | 38 | 1 | 0.38 | 0 | 1.52 | 0 | 0 | 0 | 1.52 | 0 | 0 | 0
811 | 50626682 | 50628511 | 31110936 | 1 | 1 | 30570983 | 3 | 1.1-1-467 | ТСН-2001.1. Доп. 1-42. Р. 1, о. 1, поз. 467 | Краски масляные жидкотертые цветные (готовые к употреблению) для наружных и внутренних работ, марка МА-15, сурик железный для окраски по металлу | 1348 | 1009 | т | т | 1000 | 0 | 1905052691 | 3e-05 | 16222.39 | 0 | 0 | 0 | 16222.39 | 0 | 0 | 0 | 1 | 1 | 1 | 1 | -2 | 0 | 1 | 1 | 0 | 0 | 3e-05 |  | 0 | 2 | 50628520 | 1 | 0 | 421 | 0 | 0 | 0 | 0 | 0 | 0 | 0 | 0 | 0 | 0 | 0 | 0 | 0 | 0 | 0 | 0 | 0 | 0 | 0 | 0 | 0 | 0 |  | 0 | 0 | 0.00012 | 16222.39 | 16222.39 | 1 | 0.49 | 0 | 1.95 | 0 | 0 | 0 | 1.95 | 0 | 0 | 0
811 | 50626682 | 50628511 | 31111138 | 1 | 1 | 30570983 | 3 | 1.1-1-732 | ТСН-2001.1. Доп. 1-42. Р. 1, о. 1, поз. 732 | Олифа для окраски комбинированная "Оксоль" | 1346 | 1009 | кг | кг | 1 | 0 | 3424559 | 0.003 | 20.19 | 0 | 0 | 0 | 20.19 | 0 | 0 | 0 | 1 | 1 | 1 | 1 | -2 | 0 | 1 | 1 | 0 | 0 | 0.003 |  | 0 | 2 | 50628521 | 1 | 0 | 422 | 0 | 0 | 0 | 0 | 0 | 0 | 0 | 0 | 0 | 0 | 0 | 0 | 0 | 0 | 0 | 0 | 0 | 0 | 0 | 0 | 0 | 0 |  | 0 | 0 | 0.012 | 20.19 | 20.19 | 1 | 0.06 | 0 | 0.24 | 0 | 0 | 0 | 0.24 | 0 | 0 | 0
811 | 50626682 | 50628511 | 46143993 | 1 | 1 | 30570983 | 3 | 1.13-4-39 | ТСН-2001.1 Доп. 67, Р. 13, о. 4, поз. 39 | Кран трехходовой, латунный, пробковый, натяжной, муфтовый, с фланцем для контрольного манометра, 11б18бк, номинальное давление PN 1,6 МПа, номинальный диаметр DN 15 мм | 1354 | 1010 | шт. | шт. | 1 | 0 | -248813318 | 1 | 55.46 | 0 | 0 | 0 | 55.46 | 0 | 0 | 0 | 1 | 1 | 1 | 1 | 0 | 0 | 0 | 1 | 0 | 0 | 1 |  | 0 | 1 | -1 | 0 | 0 |  | 0 | 0 | 0 | 0 | 0 | 0 | 0 | 0 | 0 | 0 | 0 | 0 | 0 | 0 | 0 | 0 | 0 | 0 | 0 | 0 | 0 | 0 |  | 0 | 0 | 4 | 55.46 | 55.46 | 1 | 55.46 | 0 | 221.84 | 0 | 0 | 0 | 221.84 | 0 | 0 | 0
811 | 50626682 | 50628511 | 46146386 | 1 | 1 | 30570983 | 3 | 1.18-5-27 | ТСН-2001.1 Доп. 67, Р. 18, о. 5, поз. 27 | Манометр показывающий, для измерения избыточного давления, с трубчатой пружиной, радиальное присоединение снизу, диаметр корпуса 63 мм, присоединение резьбовое G1/4", класс точности 1,6, диапазон измерения от 0 до 1,6 МПа | 1354 | 1010 | шт. | шт. | 1 | 0 | -1294908180 | 1 | 148.29 | 0 | 0 | 0 | 148.29 | 0 | 0 | 0 | 1 | 1 | 1 | 1 | 0 | 0 | 0 | 1 | 0 | 0 | 1 |  | 0 | 1 | -1 | 0 | 0 |  | 0 | 0 | 0 | 0 | 0 | 0 | 0 | 0 | 0 | 0 | 0 | 0 | 0 | 0 | 0 | 0 | 0 | 0 | 0 | 0 | 0 | 0 |  | 0 | 0 | 4 | 148.29 | 148.29 | 1 | 148.29 | 0 | 593.16 | 0 | 0 | 0 | 593.16 | 0 | 0 | 0
812 | 50626683 | 50628511 | 40404405 | 30570983 | 1 | 30570983 | 1 | 9999990008 |  | Трудозатраты рабочих | 1191 | 1013 | чел.-ч. | чел.-ч. | 1 | 0 | 476480486 | 0.22 | 0 | 0 | 0 | 0 | 0 | 0 | 0 | 0 | 1 | 1 | 1 | 1 | 5 | 0 | 1 | 1 | 0 | 0 | 0.22 |  | 1 | 2 | 50628518 | 1 | 0 | 425 | 0 | 0 | 0 | 0 | 0 | 0 | 0 | 0 | 0 | 0 | 0 | 0 | 0 | 0 | 0 | 0 | 0 | 0 | 0 | 0 | 0 | 0 | 0 | 0.88 | 0 | 0.88 | 0 | 0 | 1 | 0 | 0 | 0 | 0 | 0 | 0 | 0 | 0 | 0 | 0
812 | 50626683 | 50628511 | 31112719 | 1 | 1 | 30570983 | 3 | 1.1-1-2481 | ТСН-2001.1. Доп. 1-42. Р. 1, о. 1, поз. 2481 | Волокно льняное №11 для уплотнения резьбовых соединений при монтаже систем водоснабжения и отопления | 1346 | 1009 | кг | кг | 1 | 0 | -2103580919 | 0.01 | 214.7 | 0 | 0 | 0 | 38 | 0 | 0 | 0 | 5.65 | 1 | 1 | 1 | 2 | 0 | 1 | 1 | 0 | 0 | 0.01 |  | 0 | 2 | 50628519 | 1 | 0 | 426 | 0 | 0 | 0 | 0 | 0 | 0 | 0 | 0 | 0 | 0 | 0 | 0 | 0 | 0 | 0 | 0 | 0 | 0 | 0 | 0 | 0 | 0 |  | 0 | 0 | 0.04 | 214.7 | 38 | 5.65 | 0.38 | 0 | 8.59 | 0 | 0 | 0 | 8.59 | 0 | 0 | 0
812 | 50626683 | 50628511 | 31110936 | 1 | 1 | 30570983 | 3 | 1.1-1-467 | ТСН-2001.1. Доп. 1-42. Р. 1, о. 1, поз. 467 | Краски масляные жидкотертые цветные (готовые к употреблению) для наружных и внутренних работ, марка МА-15, сурик железный для окраски по металлу | 1348 | 1009 | т | т | 1000 | 0 | 1905052691 | 3e-05 | 48667.17 | 0 | 0 | 0 | 16222.39 | 0 | 0 | 0 | 3 | 1 | 1 | 1 | 2 | 0 | 1 | 1 | 0 | 0 | 3e-05 |  | 0 | 2 | 50628520 | 1 | 0 | 427 | 0 | 0 | 0 | 0 | 0 | 0 | 0 | 0 | 0 | 0 | 0 | 0 | 0 | 0 | 0 | 0 | 0 | 0 | 0 | 0 | 0 | 0 |  | 0 | 0 | 0.00012 | 48667.17 | 16222.39 | 3 | 0.49 | 0 | 5.84 | 0 | 0 | 0 | 5.84 | 0 | 0 | 0
812 | 50626683 | 50628511 | 31111138 | 1 | 1 | 30570983 | 3 | 1.1-1-732 | ТСН-2001.1. Доп. 1-42. Р. 1, о. 1, поз. 732 | Олифа для окраски комбинированная "Оксоль" | 1346 | 1009 | кг | кг | 1 | 0 | 3424559 | 0.003 | 73.9 | 0 | 0 | 0 | 20.19 | 0 | 0 | 0 | 3.66 | 1 | 1 | 1 | 2 | 0 | 1 | 1 | 0 | 0 | 0.003 |  | 0 | 2 | 50628521 | 1 | 0 | 428 | 0 | 0 | 0 | 0 | 0 | 0 | 0 | 0 | 0 | 0 | 0 | 0 | 0 | 0 | 0 | 0 | 0 | 0 | 0 | 0 | 0 | 0 |  | 0 | 0 | 0.012 | 73.9 | 20.19 | 3.66 | 0.06 | 0 | 0.89 | 0 | 0 | 0 | 0.89 | 0 | 0 | 0
812 | 50626683 | 50628511 | 46143993 | 1 | 1 | 30570983 | 3 | 1.13-4-39 | ТСН-2001.1 Доп. 67, Р. 13, о. 4, поз. 39 | Кран трехходовой, латунный, пробковый, натяжной, муфтовый, с фланцем для контрольного манометра, 11б18бк, номинальное давление PN 1,6 МПа, номинальный диаметр DN 15 мм | 1354 | 1010 | шт. | шт. | 1 | 0 | -248813318 | 1 | 204.09 | 0 | 0 | 0 | 55.46 | 0 | 0 | 0 | 3.68 | 1 | 1 | 1 | -2 | 0 | 0 | 1 | 0 | 0 | 1 |  | 0 | 1 | -1 | 0 | 0 |  | 0 | 0 | 0 | 0 | 0 | 0 | 0 | 0 | 0 | 0 | 0 | 0 | 0 | 0 | 0 | 0 | 0 | 0 | 0 | 0 | 0 | 0 |  | 0 | 0 | 4 | 204.09 | 55.46 | 3.68 | 55.46 | 0 | 816.36 | 0 | 0 | 0 | 816.36 | 0 | 0 | 0
812 | 50626683 | 50628511 | 46146386 | 1 | 1 | 30570983 | 3 | 1.18-5-27 | ТСН-2001.1 Доп. 67, Р. 18, о. 5, поз. 27 | Манометр показывающий, для измерения избыточного давления, с трубчатой пружиной, радиальное присоединение снизу, диаметр корпуса 63 мм, присоединение резьбовое G1/4", класс точности 1,6, диапазон измерения от 0 до 1,6 МПа | 1354 | 1010 | шт. | шт. | 1 | 0 | -1294908180 | 1 | 483.43 | 0 | 0 | 0 | 148.29 | 0 | 0 | 0 | 3.26 | 1 | 1 | 1 | -2 | 0 | 0 | 1 | 0 | 0 | 1 |  | 0 | 1 | -1 | 0 | 0 |  | 0 | 0 | 0 | 0 | 0 | 0 | 0 | 0 | 0 | 0 | 0 | 0 | 0 | 0 | 0 | 0 | 0 | 0 | 0 | 0 | 0 | 0 |  | 0 | 0 | 4 | 483.43 | 148.29 | 3.26 | 148.29 | 0 | 1933.72 | 0 | 0 | 0 | 1933.72 | 0 | 0 | 0
817 | 50626682 | 50628526 | 40404405 | 30570983 | 1 | 30570983 | 1 | 9999990008 |  | Трудозатраты рабочих | 1191 | 1013 | чел.-ч. | чел.-ч. | 1 | 0 | 476480486 | 0.31 | 0 | 0 | 0 | 0 | 0 | 0 | 0 | 0 | 1 | 1 | 1 | 1 | -2 | 0 | 1 | 1 | 0 | 0 | 0.31 |  | 1 | 2 | 50628533 | 1 | 0 | 431 | 0 | 0 | 0 | 0 | 0 | 0 | 0 | 0 | 0 | 0 | 0 | 0 | 0 | 0 | 0 | 0 | 0 | 0 | 0 | 0 | 0 | 0 | 0 | 0.62 | 0 | 0.62 | 0 | 0 | 1 | 0 | 0 | 0 | 0 | 0 | 0 | 0 | 0 | 0 | 0
817 | 50626682 | 50628526 | 31112719 | 1 | 1 | 30570983 | 3 | 1.1-1-2481 | ТСН-2001.1. Доп. 1-42. Р. 1, о. 1, поз. 2481 | Волокно льняное №11 для уплотнения резьбовых соединений при монтаже систем водоснабжения и отопления | 1346 | 1009 | кг | кг | 1 | 0 | -2103580919 | 0.01 | 38 | 0 | 0 | 0 | 38 | 0 | 0 | 0 | 1 | 1 | 1 | 1 | -2 | 0 | 1 | 1 | 0 | 0 | 0.01 |  | 0 | 2 | 50628534 | 1 | 0 | 432 | 0 | 0 | 0 | 0 | 0 | 0 | 0 | 0 | 0 | 0 | 0 | 0 | 0 | 0 | 0 | 0 | 0 | 0 | 0 | 0 | 0 | 0 |  | 0 | 0 | 0.02 | 38 | 38 | 1 | 0.38 | 0 | 0.76 | 0 | 0 | 0 | 0.76 | 0 | 0 | 0
817 | 50626682 | 50628526 | 31110936 | 1 | 1 | 30570983 | 3 | 1.1-1-467 | ТСН-2001.1. Доп. 1-42. Р. 1, о. 1, поз. 467 | Краски масляные жидкотертые цветные (готовые к употреблению) для наружных и внутренних работ, марка МА-15, сурик железный для окраски по металлу | 1348 | 1009 | т | т | 1000 | 0 | 1905052691 | 3e-05 | 16222.39 | 0 | 0 | 0 | 16222.39 | 0 | 0 | 0 | 1 | 1 | 1 | 1 | -2 | 0 | 1 | 1 | 0 | 0 | 3e-05 |  | 0 | 2 | 50628535 | 1 | 0 | 433 | 0 | 0 | 0 | 0 | 0 | 0 | 0 | 0 | 0 | 0 | 0 | 0 | 0 | 0 | 0 | 0 | 0 | 0 | 0 | 0 | 0 | 0 |  | 0 | 0 | 6e-05 | 16222.39 | 16222.39 | 1 | 0.49 | 0 | 0.97 | 0 | 0 | 0 | 0.97 | 0 | 0 | 0
817 | 50626682 | 50628526 | 31111029 | 1 | 1 | 30570983 | 3 | 1.1-1-593 | ТСН-2001.1. Доп. 1-42. Р. 1, о. 1, поз. 593 | Масло индустриальное для вентиляционных фильтров | 1296 | 1002 | л | л | 1 | 0 | -1390876886 | 0.0917 | 6.04 | 0 | 0 | 0 | 6.04 | 0 | 0 | 0 | 1 | 1 | 1 | 1 | -2 | 0 | 1 | 1 | 0 | 0 | 0.0917 |  | 0 | 2 | 50628536 | 1 | 0 | 434 | 0 | 0 | 0 | 0 | 0 | 0 | 0 | 0 | 0 | 0 | 0 | 0 | 0 | 0 | 0 | 0 | 0 | 0 | 0 | 0 | 0 | 0 |  | 0 | 0 | 0.1834 | 6.04 | 6.04 | 1 | 0.55 | 0 | 1.11 | 0 | 0 | 0 | 1.11 | 0 | 0 | 0
817 | 50626682 | 50628526 | 31111138 | 1 | 1 | 30570983 | 3 | 1.1-1-732 | ТСН-2001.1. Доп. 1-42. Р. 1, о. 1, поз. 732 | Олифа для окраски комбинированная "Оксоль" | 1346 | 1009 | кг | кг | 1 | 0 | 3424559 | 0.003 | 20.19 | 0 | 0 | 0 | 20.19 | 0 | 0 | 0 | 1 | 1 | 1 | 1 | -2 | 0 | 1 | 1 | 0 | 0 | 0.003 |  | 0 | 2 | 50628537 | 1 | 0 | 435 | 0 | 0 | 0 | 0 | 0 | 0 | 0 | 0 | 0 | 0 | 0 | 0 | 0 | 0 | 0 | 0 | 0 | 0 | 0 | 0 | 0 | 0 |  | 0 | 0 | 0.006 | 20.19 | 20.19 | 1 | 0.06 | 0 | 0.12 | 0 | 0 | 0 | 0.12 | 0 | 0 | 0
817 | 50626682 | 50628526 | 46146590 | 1 | 1 | 30570983 | 3 | 1.18-7-53 | ТСН-2001.1 Доп. 67, Р. 18, о. 7, поз. 53 | Термометр биметаллический, в алюминиевом корпусе, класс точности 2, диапазон показаний от 0 до +120°С, диаметр корпуса 80 мм, строительная длина 60 мм | 1354 | 1010 | шт. | шт. | 1 | 0 | -20935661 | 1 | 239.8 | 0 | 0 | 0 | 239.8 | 0 | 0 | 0 | 1 | 1 | 1 | 1 | 0 | 0 | 0 | 1 | 0 | 0 | 1 |  | 0 | 1 | -1 | 0 | 0 |  | 0 | 0 | 0 | 0 | 0 | 0 | 0 | 0 | 0 | 0 | 0 | 0 | 0 | 0 | 0 | 0 | 0 | 0 | 0 | 0 | 0 | 0 |  | 0 | 0 | 2 | 239.8 | 239.8 | 1 | 239.8 | 0 | 479.6 | 0 | 0 | 0 | 479.6 | 0 | 0 | 0
818 | 50626683 | 50628526 | 40404405 | 30570983 | 1 | 30570983 | 1 | 9999990008 |  | Трудозатраты рабочих | 1191 | 1013 | чел.-ч. | чел.-ч. | 1 | 0 | 476480486 | 0.31 | 0 | 0 | 0 | 0 | 0 | 0 | 0 | 0 | 1 | 1 | 1 | 1 | 5 | 0 | 1 | 1 | 0 | 0 | 0.31 |  | 1 | 2 | 50628533 | 1 | 0 | 437 | 0 | 0 | 0 | 0 | 0 | 0 | 0 | 0 | 0 | 0 | 0 | 0 | 0 | 0 | 0 | 0 | 0 | 0 | 0 | 0 | 0 | 0 | 0 | 0.62 | 0 | 0.62 | 0 | 0 | 1 | 0 | 0 | 0 | 0 | 0 | 0 | 0 | 0 | 0 | 0
818 | 50626683 | 50628526 | 31112719 | 1 | 1 | 30570983 | 3 | 1.1-1-2481 | ТСН-2001.1. Доп. 1-42. Р. 1, о. 1, поз. 2481 | Волокно льняное №11 для уплотнения резьбовых соединений при монтаже систем водоснабжения и отопления | 1346 | 1009 | кг | кг | 1 | 0 | -2103580919 | 0.01 | 214.7 | 0 | 0 | 0 | 38 | 0 | 0 | 0 | 5.65 | 1 | 1 | 1 | 2 | 0 | 1 | 1 | 0 | 0 | 0.01 |  | 0 | 2 | 50628534 | 1 | 0 | 438 | 0 | 0 | 0 | 0 | 0 | 0 | 0 | 0 | 0 | 0 | 0 | 0 | 0 | 0 | 0 | 0 | 0 | 0 | 0 | 0 | 0 | 0 |  | 0 | 0 | 0.02 | 214.7 | 38 | 5.65 | 0.38 | 0 | 4.29 | 0 | 0 | 0 | 4.29 | 0 | 0 | 0
818 | 50626683 | 50628526 | 31110936 | 1 | 1 | 30570983 | 3 | 1.1-1-467 | ТСН-2001.1. Доп. 1-42. Р. 1, о. 1, поз. 467 | Краски масляные жидкотертые цветные (готовые к употреблению) для наружных и внутренних работ, марка МА-15, сурик железный для окраски по металлу | 1348 | 1009 | т | т | 1000 | 0 | 1905052691 | 3e-05 | 48667.17 | 0 | 0 | 0 | 16222.39 | 0 | 0 | 0 | 3 | 1 | 1 | 1 | 2 | 0 | 1 | 1 | 0 | 0 | 3e-05 |  | 0 | 2 | 50628535 | 1 | 0 | 439 | 0 | 0 | 0 | 0 | 0 | 0 | 0 | 0 | 0 | 0 | 0 | 0 | 0 | 0 | 0 | 0 | 0 | 0 | 0 | 0 | 0 | 0 |  | 0 | 0 | 6e-05 | 48667.17 | 16222.39 | 3 | 0.49 | 0 | 2.92 | 0 | 0 | 0 | 2.92 | 0 | 0 | 0
818 | 50626683 | 50628526 | 31111029 | 1 | 1 | 30570983 | 3 | 1.1-1-593 | ТСН-2001.1. Доп. 1-42. Р. 1, о. 1, поз. 593 | Масло индустриальное для вентиляционных фильтров | 1296 | 1002 | л | л | 1 | 0 | -1390876886 | 0.0917 | 139.64 | 0 | 0 | 0 | 6.04 | 0 | 0 | 0 | 23.12 | 1 | 1 | 1 | 2 | 0 | 1 | 1 | 0 | 0 | 0.0917 |  | 0 | 2 | 50628536 | 1 | 0 | 440 | 0 | 0 | 0 | 0 | 0 | 0 | 0 | 0 | 0 | 0 | 0 | 0 | 0 | 0 | 0 | 0 | 0 | 0 | 0 | 0 | 0 | 0 |  | 0 | 0 | 0.1834 | 139.64 | 6.04 | 23.12 | 0.55 | 0 | 25.61 | 0 | 0 | 0 | 25.61 | 0 | 0 | 0
818 | 50626683 | 50628526 | 31111138 | 1 | 1 | 30570983 | 3 | 1.1-1-732 | ТСН-2001.1. Доп. 1-42. Р. 1, о. 1, поз. 732 | Олифа для окраски комбинированная "Оксоль" | 1346 | 1009 | кг | кг | 1 | 0 | 3424559 | 0.003 | 73.9 | 0 | 0 | 0 | 20.19 | 0 | 0 | 0 | 3.66 | 1 | 1 | 1 | 2 | 0 | 1 | 1 | 0 | 0 | 0.003 |  | 0 | 2 | 50628537 | 1 | 0 | 441 | 0 | 0 | 0 | 0 | 0 | 0 | 0 | 0 | 0 | 0 | 0 | 0 | 0 | 0 | 0 | 0 | 0 | 0 | 0 | 0 | 0 | 0 |  | 0 | 0 | 0.006 | 73.9 | 20.19 | 3.66 | 0.06 | 0 | 0.44 | 0 | 0 | 0 | 0.44 | 0 | 0 | 0
818 | 50626683 | 50628526 | 46146590 | 1 | 1 | 30570983 | 3 | 1.18-7-53 | ТСН-2001.1 Доп. 67, Р. 18, о. 7, поз. 53 | Термометр биметаллический, в алюминиевом корпусе, класс точности 2, диапазон показаний от 0 до +120°С, диаметр корпуса 80 мм, строительная длина 60 мм | 1354 | 1010 | шт. | шт. | 1 | 0 | -20935661 | 1 | 853.69 | 0 | 0 | 0 | 239.8 | 0 | 0 | 0 | 3.56 | 1 | 1 | 1 | -2 | 0 | 0 | 1 | 0 | 0 | 1 |  | 0 | 1 | -1 | 0 | 0 |  | 0 | 0 | 0 | 0 | 0 | 0 | 0 | 0 | 0 | 0 | 0 | 0 | 0 | 0 | 0 | 0 | 0 | 0 | 0 | 0 | 0 | 0 |  | 0 | 0 | 2 | 853.69 | 239.8 | 3.56 | 239.8 | 0 | 1707.38 | 0 | 0 | 0 | 1707.38 | 0 | 0 | 0
821 | 50626682 | 50628540 | 40404405 | 30570983 | 1 | 30570983 | 1 | 9999990008 |  | Трудозатраты рабочих | 1191 | 1013 | чел.-ч. | чел.-ч. | 1 | 0 | 476480486 | 1.59 | 0 | 0 | 0 | 0 | 0 | 0 | 0 | 0 | 1 | 1 | 1 | 1 | -2 | 0 | 1 | 1 | 0 | 0 | 1.59 |  | 1 | 2 | 50628549 | 1 | 0 | 443 | 0 | 0 | 0 | 0 | 0 | 0 | 0 | 0 | 0 | 0 | 0 | 0 | 0 | 0 | 0 | 0 | 0 | 0 | 0 | 0 | 0 | 0 | 0 | 6.36 | 0 | 6.36 | 0 | 0 | 1 | 0 | 0 | 0 | 0 | 0 | 0 | 0 | 0 | 0 | 0
821 | 50626682 | 50628540 | 46170867 | 1 | 1 | 30570983 | 2 | 2.1-18-7 | ТСН-2001.2. Доп. 68. п.1-18-7 (183001) | Автомобили грузовые бортовые, грузоподъемность до 5 т | 1368 | 1011 | маш.-ч | маш.-ч | 1 | 0 | -7781208 | 0.06 | 0 | 83.1 | 12.62 | 0 | 0 | 83.1 | 12.62 | 0 | 1 | 1 | 1 | 1 | -2 | 0 | 1 | 1 | 0 | 0 | 0.06 |  | 0 | 2 | 50628550 | 1 | 0 | 444 | 0 | 0 | 0 | 0 | 0 | 0 | 0 | 0 | 0 | 0 | 0 | 0 | 0 | 0 | 0 | 0 | 0 | 0 | 0 | 0 | 0 | 0 |  | 0 | 0 | 0.24 | 83.1 | 83.1 | 1 | 4.99 | 0.76 | 0 | 19.94 | 3.03 | 0 | 19.94 | 0 | 0 | 0
821 | 50626682 | 50628540 | 46170215 | 1 | 1 | 30570983 | 2 | 2.1-3-38 | ТСН-2001.2. Доп. 68. п.1-3-38 (032009) | Краны на автомобильном ходу, грузоподъемность до 16 т | 1368 | 1011 | маш.-ч | маш.-ч | 1 | 0 | 922387863 | 0.02 | 0 | 179.17 | 16.93 | 0 | 0 | 179.17 | 16.93 | 0 | 1 | 1 | 1 | 1 | -2 | 0 | 1 | 1 | 0 | 0 | 0.02 |  | 0 | 2 | 50628551 | 1 | 0 | 445 | 0 | 0 | 0 | 0 | 0 | 0 | 0 | 0 | 0 | 0 | 0 | 0 | 0 | 0 | 0 | 0 | 0 | 0 | 0 | 0 | 0 | 0 |  | 0 | 0 | 0.08 | 179.17 | 179.17 | 1 | 3.58 | 0.34 | 0 | 14.33 | 1.35 | 0 | 14.33 | 0 | 0 | 0
821 | 50626682 | 50628540 | 31112719 | 1 | 1 | 30570983 | 3 | 1.1-1-2481 | ТСН-2001.1. Доп. 1-42. Р. 1, о. 1, поз. 2481 | Волокно льняное №11 для уплотнения резьбовых соединений при монтаже систем водоснабжения и отопления | 1346 | 1009 | кг | кг | 1 | 0 | -2103580919 | 0.04 | 38 | 0 | 0 | 0 | 38 | 0 | 0 | 0 | 1 | 1 | 1 | 1 | -2 | 0 | 1 | 1 | 0 | 0 | 0.04 |  | 0 | 2 | 50628552 | 1 | 0 | 446 | 0 | 0 | 0 | 0 | 0 | 0 | 0 | 0 | 0 | 0 | 0 | 0 | 0 | 0 | 0 | 0 | 0 | 0 | 0 | 0 | 0 | 0 |  | 0 | 0 | 0.16 | 38 | 38 | 1 | 1.52 | 0 | 6.08 | 0 | 0 | 0 | 6.08 | 0 | 0 | 0
821 | 50626682 | 50628540 | 46136203 | 1 | 1 | 30570983 | 3 | 1.1-1-467 | ТСН-2001.1 Доп. 67, Р. 1, о. 1, поз. 467 | Краска масляная жидкотертая (готовая к употреблению), для наружных и внутренних работ по металлу, сурик железный, типа МА-15 | 1348 | 1009 | т | т | 1000 | 0 | -1982558046 | 0.0001 | 16222.39 | 0 | 0 | 0 | 16222.39 | 0 | 0 | 0 | 1 | 1 | 1 | 1 | -2 | 0 | 1 | 1 | 0 | 0 | 0.0001 |  | 0 | 2 | 50628553 | 1 | 0 | 447 | 0 | 0 | 0 | 0 | 0 | 0 | 0 | 0 | 0 | 0 | 0 | 0 | 0 | 0 | 0 | 0 | 0 | 0 | 0 | 0 | 0 | 0 |  | 0 | 0 | 0.0004 | 16222.39 | 16222.39 | 1 | 1.62 | 0 | 6.49 | 0 | 0 | 0 | 6.49 | 0 | 0 | 0
821 | 50626682 | 50628540 | 46136327 | 1 | 1 | 30570983 | 3 | 1.1-1-732 | ТСН-2001.1 Доп. 67, Р. 1, о. 1, поз. 732 | Олифа для окраски комбинированная, типа Оксоль | 1346 | 1009 | кг | кг | 1 | 0 | 408584083 | 0.01 | 20.19 | 0 | 0 | 0 | 20.19 | 0 | 0 | 0 | 1 | 1 | 1 | 1 | -2 | 0 | 1 | 1 | 0 | 0 | 0.01 |  | 0 | 2 | 50628554 | 1 | 0 | 448 | 0 | 0 | 0 | 0 | 0 | 0 | 0 | 0 | 0 | 0 | 0 | 0 | 0 | 0 | 0 | 0 | 0 | 0 | 0 | 0 | 0 | 0 |  | 0 | 0 | 0.04 | 20.19 | 20.19 | 1 | 0.2 | 0 | 0.81 | 0 | 0 | 0 | 0.81 | 0 | 0 | 0
821 | 50626682 | 50628540 | 46146464 | 1 | 1 | 30570983 | 3 | 1.18-6-143 | ТСН-2001.1 Доп. 67, Р. 18, о. 6, поз. 143 | Воздухоотводчик автоматический, латунный, с наружным резьбовым присоединением, температура рабочей среды до +110°С, номинальное давление PN 1,0 МПа, номинальный диаметр DN 10 мм | 1354 | 1010 | шт. | шт. | 1 | 0 | -1795780145 | 1 | 132.39 | 0 | 0 | 0 | 132.39 | 0 | 0 | 0 | 1 | 1 | 1 | 1 | 0 | 0 | 0 | 1 | 0 | 0 | 1 |  | 0 | 1 | -1 | 0 | 0 |  | 0 | 0 | 0 | 0 | 0 | 0 | 0 | 0 | 0 | 0 | 0 | 0 | 0 | 0 | 0 | 0 | 0 | 0 | 0 | 0 | 0 | 0 |  | 0 | 0 | 4 | 132.39 | 132.39 | 1 | 132.39 | 0 | 529.56 | 0 | 0 | 0 | 529.56 | 0 | 0 | 0
821 | 50626682 | 50628540 | 46146544 | 1 | 1 | 30570983 | 3 | 1.18-7-1 | ТСН-2001.1 Доп. 67, Р. 18, о. 7, поз. 1 | Прокладка паронитовая, уплотнительная, толщина от 0,5 до 2,5 мм | 1346 | 1009 | кг | кг | 1 | 0 | -1342447257 | 0.01374 | 19.29 | 0 | 0 | 0 | 19.29 | 0 | 0 | 0 | 1 | 1 | 1 | 1 | -2 | 0 | 1 | 1 | 0 | 0 | 0.01374 |  | 0 | 2 | 50628555 | 1 | 0 | 449 | 0 | 0 | 0 | 0 | 0 | 0 | 0 | 0 | 0 | 0 | 0 | 0 | 0 | 0 | 0 | 0 | 0 | 0 | 0 | 0 | 0 | 0 |  | 0 | 0 | 0.05496 | 19.29 | 19.29 | 1 | 0.27 | 0 | 1.06 | 0 | 0 | 0 | 1.06 | 0 | 0 | 0
822 | 50626683 | 50628540 | 40404405 | 30570983 | 1 | 30570983 | 1 | 9999990008 |  | Трудозатраты рабочих | 1191 | 1013 | чел.-ч. | чел.-ч. | 1 | 0 | 476480486 | 1.59 | 0 | 0 | 0 | 0 | 0 | 0 | 0 | 0 | 1 | 1 | 1 | 1 | 5 | 0 | 1 | 1 | 0 | 0 | 1.59 |  | 1 | 2 | 50628549 | 1 | 0 | 452 | 0 | 0 | 0 | 0 | 0 | 0 | 0 | 0 | 0 | 0 | 0 | 0 | 0 | 0 | 0 | 0 | 0 | 0 | 0 | 0 | 0 | 0 | 0 | 6.36 | 0 | 6.36 | 0 | 0 | 1 | 0 | 0 | 0 | 0 | 0 | 0 | 0 | 0 | 0 | 0
822 | 50626683 | 50628540 | 46170867 | 1 | 1 | 30570983 | 2 | 2.1-18-7 | ТСН-2001.2. Доп. 68. п.1-18-7 (183001) | Автомобили грузовые бортовые, грузоподъемность до 5 т | 1368 | 1011 | маш.-ч | маш.-ч | 1 | 0 | -7781208 | 0.06 | 0 | 1127.85 | 459.04 | 0 | 0 | 83.1 | 12.62 | 0 | 1 | 12.72 | 34.09 | 1 | 2 | 0 | 1 | 1 | 0 | 0 | 0.06 |  | 0 | 2 | 50628550 | 1 | 0 | 453 | 0 | 0 | 0 | 0 | 0 | 0 | 0 | 0 | 0 | 0 | 0 | 0 | 0 | 0 | 0 | 0 | 0 | 0 | 0 | 0 | 0 | 0 |  | 0 | 0 | 0.24 | 1127.85 | 83.1 | 12.72 | 4.99 | 0.76 | 0 | 253.69 | 103.25 | 0 | 253.69 | 0 | 0 | 0
822 | 50626683 | 50628540 | 46170215 | 1 | 1 | 30570983 | 2 | 2.1-3-38 | ТСН-2001.2. Доп. 68. п.1-3-38 (032009) | Краны на автомобильном ходу, грузоподъемность до 16 т | 1368 | 1011 | маш.-ч | маш.-ч | 1 | 0 | 922387863 | 0.02 | 0 | 2167.92 | 615.81 | 0 | 0 | 179.17 | 16.93 | 0 | 1 | 11.34 | 34.09 | 1 | 2 | 0 | 1 | 1 | 0 | 0 | 0.02 |  | 0 | 2 | 50628551 | 1 | 0 | 454 | 0 | 0 | 0 | 0 | 0 | 0 | 0 | 0 | 0 | 0 | 0 | 0 | 0 | 0 | 0 | 0 | 0 | 0 | 0 | 0 | 0 | 0 |  | 0 | 0 | 0.08 | 2167.92 | 179.17 | 11.34 | 3.58 | 0.34 | 0 | 162.54 | 46.17 | 0 | 162.54 | 0 | 0 | 0
822 | 50626683 | 50628540 | 31112719 | 1 | 1 | 30570983 | 3 | 1.1-1-2481 | ТСН-2001.1. Доп. 1-42. Р. 1, о. 1, поз. 2481 | Волокно льняное №11 для уплотнения резьбовых соединений при монтаже систем водоснабжения и отопления | 1346 | 1009 | кг | кг | 1 | 0 | -2103580919 | 0.04 | 214.7 | 0 | 0 | 0 | 38 | 0 | 0 | 0 | 5.65 | 1 | 1 | 1 | 2 | 0 | 1 | 1 | 0 | 0 | 0.04 |  | 0 | 2 | 50628552 | 1 | 0 | 455 | 0 | 0 | 0 | 0 | 0 | 0 | 0 | 0 | 0 | 0 | 0 | 0 | 0 | 0 | 0 | 0 | 0 | 0 | 0 | 0 | 0 | 0 |  | 0 | 0 | 0.16 | 214.7 | 38 | 5.65 | 1.52 | 0 | 34.35 | 0 | 0 | 0 | 34.35 | 0 | 0 | 0
822 | 50626683 | 50628540 | 46136203 | 1 | 1 | 30570983 | 3 | 1.1-1-467 | ТСН-2001.1 Доп. 67, Р. 1, о. 1, поз. 467 | Краска масляная жидкотертая (готовая к употреблению), для наружных и внутренних работ по металлу, сурик железный, типа МА-15 | 1348 | 1009 | т | т | 1000 | 0 | -1982558046 | 0.0001 | 48667.17 | 0 | 0 | 0 | 16222.39 | 0 | 0 | 0 | 3 | 1 | 1 | 1 | 2 | 0 | 1 | 1 | 0 | 0 | 0.0001 |  | 0 | 2 | 50628553 | 1 | 0 | 456 | 0 | 0 | 0 | 0 | 0 | 0 | 0 | 0 | 0 | 0 | 0 | 0 | 0 | 0 | 0 | 0 | 0 | 0 | 0 | 0 | 0 | 0 |  | 0 | 0 | 0.0004 | 48667.17 | 16222.39 | 3 | 1.62 | 0 | 19.47 | 0 | 0 | 0 | 19.47 | 0 | 0 | 0
822 | 50626683 | 50628540 | 46136327 | 1 | 1 | 30570983 | 3 | 1.1-1-732 | ТСН-2001.1 Доп. 67, Р. 1, о. 1, поз. 732 | Олифа для окраски комбинированная, типа Оксоль | 1346 | 1009 | кг | кг | 1 | 0 | 408584083 | 0.01 | 73.9 | 0 | 0 | 0 | 20.19 | 0 | 0 | 0 | 3.66 | 1 | 1 | 1 | 2 | 0 | 1 | 1 | 0 | 0 | 0.01 |  | 0 | 2 | 50628554 | 1 | 0 | 457 | 0 | 0 | 0 | 0 | 0 | 0 | 0 | 0 | 0 | 0 | 0 | 0 | 0 | 0 | 0 | 0 | 0 | 0 | 0 | 0 | 0 | 0 |  | 0 | 0 | 0.04 | 73.9 | 20.19 | 3.66 | 0.2 | 0 | 2.96 | 0 | 0 | 0 | 2.96 | 0 | 0 | 0
822 | 50626683 | 50628540 | 46146464 | 1 | 1 | 30570983 | 3 | 1.18-6-143 | ТСН-2001.1 Доп. 67, Р. 18, о. 6, поз. 143 | Воздухоотводчик автоматический, латунный, с наружным резьбовым присоединением, температура рабочей среды до +110°С, номинальное давление PN 1,0 МПа, номинальный диаметр DN 10 мм | 1354 | 1010 | шт. | шт. | 1 | 0 | -1795780145 | 1 | 640.77 | 0 | 0 | 0 | 132.39 | 0 | 0 | 0 | 4.84 | 1 | 1 | 1 | -2 | 0 | 0 | 1 | 0 | 0 | 1 |  | 0 | 1 | -1 | 0 | 0 |  | 0 | 0 | 0 | 0 | 0 | 0 | 0 | 0 | 0 | 0 | 0 | 0 | 0 | 0 | 0 | 0 | 0 | 0 | 0 | 0 | 0 | 0 |  | 0 | 0 | 4 | 640.77 | 132.39 | 4.84 | 132.39 | 0 | 2563.08 | 0 | 0 | 0 | 2563.08 | 0 | 0 | 0
822 | 50626683 | 50628540 | 46146544 | 1 | 1 | 30570983 | 3 | 1.18-7-1 | ТСН-2001.1 Доп. 67, Р. 18, о. 7, поз. 1 | Прокладка паронитовая, уплотнительная, толщина от 0,5 до 2,5 мм | 1346 | 1009 | кг | кг | 1 | 0 | -1342447257 | 0.01374 | 146.6 | 0 | 0 | 0 | 19.29 | 0 | 0 | 0 | 7.6 | 1 | 1 | 1 | 2 | 0 | 1 | 1 | 0 | 0 | 0.01374 |  | 0 | 2 | 50628555 | 1 | 0 | 458 | 0 | 0 | 0 | 0 | 0 | 0 | 0 | 0 | 0 | 0 | 0 | 0 | 0 | 0 | 0 | 0 | 0 | 0 | 0 | 0 | 0 | 0 |  | 0 | 0 | 0.05496 | 146.6 | 19.29 | 7.6 | 0.27 | 0 | 8.06 | 0 | 0 | 0 | 8.06 | 0 | 0 | 0
825 | 50626682 | 50628559 | 40404405 | 30570983 | 1 | 30570983 | 1 | 9999990008 |  | Трудозатраты рабочих | 1191 | 1013 | чел.-ч. | чел.-ч. | 1 | 0 | 476480486 | 1.47 | 0 | 0 | 0 | 0 | 0 | 0 | 0 | 0 | 1 | 1 | 1 | 1 | -2 | 0 | 1 | 1 | 0 | 0 | 1.47 |  | 1 | 2 | 50628569 | 1 | 0 | 461 | 0 | 0 | 0 | 0 | 0 | 0 | 0 | 0 | 0 | 0 | 0 | 0 | 0 | 0 | 0 | 0 | 0 | 0 | 0 | 0 | 0 | 0 | 0 | 8.82 | 0 | 8.82 | 0 | 0 | 1 | 0 | 0 | 0 | 0 | 0 | 0 | 0 | 0 | 0 | 0
825 | 50626682 | 50628559 | 46170623 | 1 | 1 | 30570983 | 2 | 2.1-13-14 | ТСН-2001.2. Доп. 68. п.1-13-14 (136001) | Аппараты сварочные постоянного тока (выпрямители) для ручной дуговой сварки, сварочный ток до 500 А | 1368 | 1011 | маш.-ч | маш.-ч | 1 | 0 | 831184158 | 0.35 | 0 | 7.11 | 0 | 0 | 0 | 7.11 | 0 | 0 | 1 | 1 | 1 | 1 | -2 | 0 | 1 | 1 | 0 | 0 | 0.35 |  | 0 | 2 | 50628570 | 1 | 0 | 462 | 0 | 0 | 0 | 0 | 0 | 0 | 0 | 0 | 0 | 0 | 0 | 0 | 0 | 0 | 0 | 0 | 0 | 0 | 0 | 0 | 0 | 0 |  | 0 | 0 | 2.1 | 7.11 | 7.11 | 1 | 2.49 | 0 | 0 | 14.93 | 0 | 0 | 14.93 | 0 | 0 | 0
825 | 50626682 | 50628559 | 46170867 | 1 | 1 | 30570983 | 2 | 2.1-18-7 | ТСН-2001.2. Доп. 68. п.1-18-7 (183001) | Автомобили грузовые бортовые, грузоподъемность до 5 т | 1368 | 1011 | маш.-ч | маш.-ч | 1 | 0 | -7781208 | 0.01 | 0 | 83.1 | 12.62 | 0 | 0 | 83.1 | 12.62 | 0 | 1 | 1 | 1 | 1 | -2 | 0 | 1 | 1 | 0 | 0 | 0.01 |  | 0 | 2 | 50628571 | 1 | 0 | 463 | 0 | 0 | 0 | 0 | 0 | 0 | 0 | 0 | 0 | 0 | 0 | 0 | 0 | 0 | 0 | 0 | 0 | 0 | 0 | 0 | 0 | 0 |  | 0 | 0 | 0.06 | 83.1 | 83.1 | 1 | 0.83 | 0.13 | 0 | 4.99 | 0.76 | 0 | 4.99 | 0 | 0 | 0
825 | 50626682 | 50628559 | 46136839 | 1 | 1 | 30570983 | 3 | 1.1-1-1668 | ТСН-2001.1 Доп. 67, Р. 1, о. 1, поз. 1668 | Электроды, типа Э-42А, диаметр от 2 до 2,5 мм | 1348 | 1009 | т | т | 1000 | 0 | -1376046714 | 0.00014 | 9885.49 | 0 | 0 | 0 | 9885.49 | 0 | 0 | 0 | 1 | 1 | 1 | 1 | -2 | 0 | 1 | 1 | 0 | 0 | 0.00014 |  | 0 | 2 | 50628572 | 1 | 0 | 464 | 0 | 0 | 0 | 0 | 0 | 0 | 0 | 0 | 0 | 0 | 0 | 0 | 0 | 0 | 0 | 0 | 0 | 0 | 0 | 0 | 0 | 0 |  | 0 | 0 | 0.00084 | 9885.49 | 9885.49 | 1 | 1.38 | 0 | 8.3 | 0 | 0 | 0 | 8.3 | 0 | 0 | 0
825 | 50626682 | 50628559 | 46135994 | 1 | 1 | 30570983 | 3 | 1.1-1-57 | ТСН-2001.1 Доп. 67, Р. 1, о. 1, поз. 57 | Болты строительные с гайками и шайбами, черные, М10х100 мм | 1348 | 1009 | т | т | 1000 | 0 | 1376020486 | 0.0011 | 17876.91 | 0 | 0 | 0 | 17876.91 | 0 | 0 | 0 | 1 | 1 | 1 | 1 | -2 | 0 | 1 | 1 | 0 | 0 | 0.0011 |  | 0 | 2 | 50628573 | 1 | 0 | 465 | 0 | 0 | 0 | 0 | 0 | 0 | 0 | 0 | 0 | 0 | 0 | 0 | 0 | 0 | 0 | 0 | 0 | 0 | 0 | 0 | 0 | 0 |  | 0 | 0 | 0.0066 | 17876.91 | 17876.91 | 1 | 19.66 | 0 | 117.99 | 0 | 0 | 0 | 117.99 | 0 | 0 | 0
825 | 50626682 | 50628559 | 46143875 | 1 | 1 | 30570983 | 3 | 1.13-3-199 | ТСН-2001.1 Доп. 67, Р. 13, о. 3, поз. 199 | Клапан обратный, латунный, пружинный, с наружной резьбой, температура рабочей среды от -10 до +80°С, условная пропускная способность 9,0 м3/ч, номинальное давление PN 1,6 МПа, номинальный диаметр DN 20 мм | 1354 | 1010 | шт. | шт. | 1 | 0 | -1309599417 | 0.16667 | 560.65 | 0 | 0 | 0 | 560.65 | 0 | 0 | 0 | 1 | 1 | 1 | 1 | 0 | 0 | 0 | 1 | 0 | 0 | 0.16667 |  | 0 | 1 | -1 | 0 | 0 |  | 0 | 0 | 0 | 0 | 0 | 0 | 0 | 0 | 0 | 0 | 0 | 0 | 0 | 0 | 0 | 0 | 0 | 0 | 0 | 0 | 0 | 0 |  | 0 | 0 | 1 | 560.65 | 560.65 | 1 | 93.44 | 0 | 560.65 | 0 | 0 | 0 | 560.65 | 0 | 0 | 0
825 | 50626682 | 50628559 | 46143918 | 1 | 1 | 30570983 | 3 | 1.13-3-242 | ТСН-2001.1 Доп. 67, Р. 13, о. 3, поз. 242 | Клапан предохранительный, латунный, пропорциональный, пружинный, угловой, присоединение к трубопроводу фланцевое/внутр. резьба, номинальное давление PN 1,6 МПа, номинальный диаметр DN 15 мм | 1354 | 1010 | шт. | шт. | 1 | 0 | -702340203 | 0.16667 | 1060.9 | 0 | 0 | 0 | 1060.9 | 0 | 0 | 0 | 1 | 1 | 1 | 1 | 0 | 0 | 0 | 1 | 0 | 0 | 0.16667 |  | 0 | 1 | -1 | 0 | 0 |  | 0 | 0 | 0 | 0 | 0 | 0 | 0 | 0 | 0 | 0 | 0 | 0 | 0 | 0 | 0 | 0 | 0 | 0 | 0 | 0 | 0 | 0 |  | 0 | 0 | 1 | 1060.9 | 1060.9 | 1 | 176.82 | 0 | 1060.9 | 0 | 0 | 0 | 1060.9 | 0 | 0 | 0
825 | 50626682 | 50628559 | 46169757 | 1 | 1 | 30570983 | 3 | 1.13-4-72 | ТСН-2001.1 Доп. 68, Р. 13, о. 4, поз. 72 | Кран шаровой, латунный, никелированный, запорный, полнопроходной, со спускным элементом, с алюминиевой ручкой, муфтовый, температура рабочей среды от -15 до +110°С, пропускная способность 28 м3/ч, номинальное давление PN 4,0 МПа, номинальный диаметр DN 20 мм | 1354 | 1010 | шт. | шт. | 1 | 0 | 252014648 | 0.66667 | 56.67 | 0 | 0 | 0 | 56.67 | 0 | 0 | 0 | 1 | 1 | 1 | 1 | 0 | 0 | 0 | 1 | 0 | 0 | 0.66667 |  | 0 | 1 | -1 | 0 | 0 |  | 0 | 0 | 0 | 0 | 0 | 0 | 0 | 0 | 0 | 0 | 0 | 0 | 0 | 0 | 0 | 0 | 0 | 0 | 0 | 0 | 0 | 0 |  | 0 | 0 | 4 | 56.67 | 56.67 | 1 | 37.78 | 0 | 226.68 | 0 | 0 | 0 | 226.68 | 0 | 0 | 0
825 | 50626682 | 50628559 | 46146544 | 1 | 1 | 30570983 | 3 | 1.18-7-1 | ТСН-2001.1 Доп. 67, Р. 18, о. 7, поз. 1 | Прокладка паронитовая, уплотнительная, толщина от 0,5 до 2,5 мм | 1346 | 1009 | кг | кг | 1 | 0 | -1342447257 | 0.02 | 19.29 | 0 | 0 | 0 | 19.29 | 0 | 0 | 0 | 1 | 1 | 1 | 1 | -2 | 0 | 1 | 1 | 0 | 0 | 0.02 |  | 0 | 2 | 50628574 | 1 | 0 | 466 | 0 | 0 | 0 | 0 | 0 | 0 | 0 | 0 | 0 | 0 | 0 | 0 | 0 | 0 | 0 | 0 | 0 | 0 | 0 | 0 | 0 | 0 |  | 0 | 0 | 0.12 | 19.29 | 19.29 | 1 | 0.39 | 0 | 2.31 | 0 | 0 | 0 | 2.31 | 0 | 0 | 0
826 | 50626683 | 50628559 | 40404405 | 30570983 | 1 | 30570983 | 1 | 9999990008 |  | Трудозатраты рабочих | 1191 | 1013 | чел.-ч. | чел.-ч. | 1 | 0 | 476480486 | 1.47 | 0 | 0 | 0 | 0 | 0 | 0 | 0 | 0 | 1 | 1 | 1 | 1 | 5 | 0 | 1 | 1 | 0 | 0 | 1.47 |  | 1 | 2 | 50628569 | 1 | 0 | 469 | 0 | 0 | 0 | 0 | 0 | 0 | 0 | 0 | 0 | 0 | 0 | 0 | 0 | 0 | 0 | 0 | 0 | 0 | 0 | 0 | 0 | 0 | 0 | 8.82 | 0 | 8.82 | 0 | 0 | 1 | 0 | 0 | 0 | 0 | 0 | 0 | 0 | 0 | 0 | 0
826 | 50626683 | 50628559 | 46170623 | 1 | 1 | 30570983 | 2 | 2.1-13-14 | ТСН-2001.2. Доп. 68. п.1-13-14 (136001) | Аппараты сварочные постоянного тока (выпрямители) для ручной дуговой сварки, сварочный ток до 500 А | 1368 | 1011 | маш.-ч | маш.-ч | 1 | 0 | 831184158 | 0.35 | 0 | 81.86 | 0 | 0 | 0 | 7.11 | 0 | 0 | 1 | 10.79 | 34.09 | 1 | 2 | 0 | 1 | 1 | 0 | 0 | 0.35 |  | 0 | 2 | 50628570 | 1 | 0 | 470 | 0 | 0 | 0 | 0 | 0 | 0 | 0 | 0 | 0 | 0 | 0 | 0 | 0 | 0 | 0 | 0 | 0 | 0 | 0 | 0 | 0 | 0 |  | 0 | 0 | 2.1 | 81.86 | 7.11 | 10.79 | 2.49 | 0 | 0 | 161.11 | 0 | 0 | 161.11 | 0 | 0 | 0
826 | 50626683 | 50628559 | 46170867 | 1 | 1 | 30570983 | 2 | 2.1-18-7 | ТСН-2001.2. Доп. 68. п.1-18-7 (183001) | Автомобили грузовые бортовые, грузоподъемность до 5 т | 1368 | 1011 | маш.-ч | маш.-ч | 1 | 0 | -7781208 | 0.01 | 0 | 1127.85 | 459.04 | 0 | 0 | 83.1 | 12.62 | 0 | 1 | 12.72 | 34.09 | 1 | 2 | 0 | 1 | 1 | 0 | 0 | 0.01 |  | 0 | 2 | 50628571 | 1 | 0 | 471 | 0 | 0 | 0 | 0 | 0 | 0 | 0 | 0 | 0 | 0 | 0 | 0 | 0 | 0 | 0 | 0 | 0 | 0 | 0 | 0 | 0 | 0 |  | 0 | 0 | 0.06 | 1127.85 | 83.1 | 12.72 | 0.83 | 0.13 | 0 | 63.42 | 25.81 | 0 | 63.42 | 0 | 0 | 0
826 | 50626683 | 50628559 | 46136839 | 1 | 1 | 30570983 | 3 | 1.1-1-1668 | ТСН-2001.1 Доп. 67, Р. 1, о. 1, поз. 1668 | Электроды, типа Э-42А, диаметр от 2 до 2,5 мм | 1348 | 1009 | т | т | 1000 | 0 | -1376046714 | 0.00014 | 218667.04 | 0 | 0 | 0 | 9885.49 | 0 | 0 | 0 | 22.12 | 1 | 1 | 1 | 2 | 0 | 1 | 1 | 0 | 0 | 0.00014 |  | 0 | 2 | 50628572 | 1 | 0 | 472 | 0 | 0 | 0 | 0 | 0 | 0 | 0 | 0 | 0 | 0 | 0 | 0 | 0 | 0 | 0 | 0 | 0 | 0 | 0 | 0 | 0 | 0 |  | 0 | 0 | 0.00084 | 218667.04 | 9885.49 | 22.12 | 1.38 | 0 | 183.68 | 0 | 0 | 0 | 183.68 | 0 | 0 | 0
826 | 50626683 | 50628559 | 46135994 | 1 | 1 | 30570983 | 3 | 1.1-1-57 | ТСН-2001.1 Доп. 67, Р. 1, о. 1, поз. 57 | Болты строительные с гайками и шайбами, черные, М10х100 мм | 1348 | 1009 | т | т | 1000 | 0 | 1376020486 | 0.0011 | 118881.45 | 0 | 0 | 0 | 17876.91 | 0 | 0 | 0 | 6.65 | 1 | 1 | 1 | 2 | 0 | 1 | 1 | 0 | 0 | 0.0011 |  | 0 | 2 | 50628573 | 1 | 0 | 473 | 0 | 0 | 0 | 0 | 0 | 0 | 0 | 0 | 0 | 0 | 0 | 0 | 0 | 0 | 0 | 0 | 0 | 0 | 0 | 0 | 0 | 0 |  | 0 | 0 | 0.0066 | 118881.45 | 17876.91 | 6.65 | 19.66 | 0 | 784.62 | 0 | 0 | 0 | 784.62 | 0 | 0 | 0
826 | 50626683 | 50628559 | 46143875 | 1 | 1 | 30570983 | 3 | 1.13-3-199 | ТСН-2001.1 Доп. 67, Р. 13, о. 3, поз. 199 | Клапан обратный, латунный, пружинный, с наружной резьбой, температура рабочей среды от -10 до +80°С, условная пропускная способность 9,0 м3/ч, номинальное давление PN 1,6 МПа, номинальный диаметр DN 20 мм | 1354 | 1010 | шт. | шт. | 1 | 0 | -1309599417 | 0.16667 | 5208.44 | 0 | 0 | 0 | 560.65 | 0 | 0 | 0 | 9.29 | 1 | 1 | 1 | -2 | 0 | 0 | 1 | 0 | 0 | 0.16667 |  | 0 | 1 | -1 | 0 | 0 |  | 0 | 0 | 0 | 0 | 0 | 0 | 0 | 0 | 0 | 0 | 0 | 0 | 0 | 0 | 0 | 0 | 0 | 0 | 0 | 0 | 0 | 0 |  | 0 | 0 | 1 | 5208.44 | 560.65 | 9.29 | 93.44 | 0 | 5208.44 | 0 | 0 | 0 | 5208.44 | 0 | 0 | 0
826 | 50626683 | 50628559 | 46143918 | 1 | 1 | 30570983 | 3 | 1.13-3-242 | ТСН-2001.1 Доп. 67, Р. 13, о. 3, поз. 242 | Клапан предохранительный, латунный, пропорциональный, пружинный, угловой, присоединение к трубопроводу фланцевое/внутр. резьба, номинальное давление PN 1,6 МПа, номинальный диаметр DN 15 мм | 1354 | 1010 | шт. | шт. | 1 | 0 | -702340203 | 0.16667 | 10237.69 | 0 | 0 | 0 | 1060.9 | 0 | 0 | 0 | 9.65 | 1 | 1 | 1 | -2 | 0 | 0 | 1 | 0 | 0 | 0.16667 |  | 0 | 1 | -1 | 0 | 0 |  | 0 | 0 | 0 | 0 | 0 | 0 | 0 | 0 | 0 | 0 | 0 | 0 | 0 | 0 | 0 | 0 | 0 | 0 | 0 | 0 | 0 | 0 |  | 0 | 0 | 1 | 10237.69 | 1060.9 | 9.65 | 176.82 | 0 | 10237.69 | 0 | 0 | 0 | 10237.69 | 0 | 0 | 0
826 | 50626683 | 50628559 | 46169757 | 1 | 1 | 30570983 | 3 | 1.13-4-72 | ТСН-2001.1 Доп. 68, Р. 13, о. 4, поз. 72 | Кран шаровой, латунный, никелированный, запорный, полнопроходной, со спускным элементом, с алюминиевой ручкой, муфтовый, температура рабочей среды от -15 до +110°С, пропускная способность 28 м3/ч, номинальное давление PN 4,0 МПа, номинальный диаметр DN 20 мм | 1354 | 1010 | шт. | шт. | 1 | 0 | 252014648 | 0.66667 | 916.35 | 0 | 0 | 0 | 56.67 | 0 | 0 | 0 | 16.17 | 1 | 1 | 1 | -2 | 0 | 0 | 1 | 0 | 0 | 0.66667 |  | 0 | 1 | -1 | 0 | 0 |  | 0 | 0 | 0 | 0 | 0 | 0 | 0 | 0 | 0 | 0 | 0 | 0 | 0 | 0 | 0 | 0 | 0 | 0 | 0 | 0 | 0 | 0 |  | 0 | 0 | 4 | 916.35 | 56.67 | 16.17 | 37.78 | 0 | 3665.4 | 0 | 0 | 0 | 3665.4 | 0 | 0 | 0
826 | 50626683 | 50628559 | 46146544 | 1 | 1 | 30570983 | 3 | 1.18-7-1 | ТСН-2001.1 Доп. 67, Р. 18, о. 7, поз. 1 | Прокладка паронитовая, уплотнительная, толщина от 0,5 до 2,5 мм | 1346 | 1009 | кг | кг | 1 | 0 | -1342447257 | 0.02 | 146.6 | 0 | 0 | 0 | 19.29 | 0 | 0 | 0 | 7.6 | 1 | 1 | 1 | 2 | 0 | 1 | 1 | 0 | 0 | 0.02 |  | 0 | 2 | 50628574 | 1 | 0 | 474 | 0 | 0 | 0 | 0 | 0 | 0 | 0 | 0 | 0 | 0 | 0 | 0 | 0 | 0 | 0 | 0 | 0 | 0 | 0 | 0 | 0 | 0 |  | 0 | 0 | 0.12 | 146.6 | 19.29 | 7.6 | 0.39 | 0 | 17.59 | 0 | 0 | 0 | 17.59 | 0 | 0 | 0
833 | 50626682 | 50628580 | 40404405 | 30570983 | 1 | 30570983 | 1 | 9999990008 |  | Трудозатраты рабочих | 1191 | 1013 | чел.-ч. | чел.-ч. | 1 | 0 | 476480486 | 13.52 | 0 | 0 | 0 | 0 | 0 | 0 | 0 | 0 | 1 | 1 | 1 | 1 | -2 | 0 | 1 | 1 | 0 | 0 | 13.52 |  | 1 | 2 | 50628595 | 1 | 0 | 477 | 0 | 0 | 0 | 0 | 0 | 0 | 0 | 0 | 0 | 0 | 0 | 0 | 0 | 0 | 0 | 0 | 0 | 0 | 0 | 0 | 0 | 0 | 0 | 0.43264 | 0 | 0.43264 | 0 | 0 | 1 | 0 | 0 | 0 | 0 | 0 | 0 | 0 | 0 | 0 | 0
833 | 50626682 | 50628580 | 46170589 | 1 | 1 | 30570983 | 2 | 2.1-11-90 | ТСН-2001.2. Доп. 68. п.1-11-90 (111301) | Агрегаты электронасосные для опрессовки сосудов, котлов и систем трубопроводов, производительность до 0,252 м3/ч | 1368 | 1011 | маш.-ч | маш.-ч | 1 | 0 | -1997320164 | 2.05 | 0 | 5.78 | 0 | 0 | 0 | 5.78 | 0 | 0 | 1 | 1 | 1 | 1 | -2 | 0 | 1 | 1 | 0 | 0 | 2.05 |  | 0 | 2 | 50628596 | 1 | 0 | 478 | 0 | 0 | 0 | 0 | 0 | 0 | 0 | 0 | 0 | 0 | 0 | 0 | 0 | 0 | 0 | 0 | 0 | 0 | 0 | 0 | 0 | 0 |  | 0 | 0 | 0.0656 | 5.78 | 5.78 | 1 | 11.85 | 0 | 0 | 0.38 | 0 | 0 | 0.38 | 0 | 0 | 0
833 | 50626682 | 50628580 | 46170867 | 1 | 1 | 30570983 | 2 | 2.1-18-7 | ТСН-2001.2. Доп. 68. п.1-18-7 (183001) | Автомобили грузовые бортовые, грузоподъемность до 5 т | 1368 | 1011 | маш.-ч | маш.-ч | 1 | 0 | -7781208 | 0.12 | 0 | 83.1 | 12.62 | 0 | 0 | 83.1 | 12.62 | 0 | 1 | 1 | 1 | 1 | -2 | 0 | 1 | 1 | 0 | 0 | 0.12 |  | 0 | 2 | 50628597 | 1 | 0 | 479 | 0 | 0 | 0 | 0 | 0 | 0 | 0 | 0 | 0 | 0 | 0 | 0 | 0 | 0 | 0 | 0 | 0 | 0 | 0 | 0 | 0 | 0 |  | 0 | 0 | 0.00384 | 83.1 | 83.1 | 1 | 9.97 | 1.51 | 0 | 0.32 | 0.05 | 0 | 0.32 | 0 | 0 | 0
833 | 50626682 | 50628580 | 46170914 | 1 | 1 | 30570983 | 2 | 2.1-30-10 | ТСН-2001.2. Доп. 68. п.1-30-10 (304101) | Перфораторы, мощность до 800 Вт | 1368 | 1011 | маш.-ч | маш.-ч | 1 | 0 | -405183425 | 1.86 | 0 | 0.77 | 0 | 0 | 0 | 0.77 | 0 | 0 | 1 | 1 | 1 | 1 | -2 | 0 | 1 | 1 | 0 | 0 | 1.86 |  | 0 | 2 | 50628598 | 1 | 0 | 480 | 0 | 0 | 0 | 0 | 0 | 0 | 0 | 0 | 0 | 0 | 0 | 0 | 0 | 0 | 0 | 0 | 0 | 0 | 0 | 0 | 0 | 0 |  | 0 | 0 | 0.05952 | 0.77 | 0.77 | 1 | 1.43 | 0 | 0 | 0.05 | 0 | 0 | 0.05 | 0 | 0 | 0
833 | 50626682 | 50628580 | 46170944 | 1 | 1 | 30570983 | 2 | 2.1-30-56 | ТСН-2001.2. Доп. 68. п.1-30-56 (309101) | Шуруповерты | 1368 | 1011 | маш.-ч | маш.-ч | 1 | 0 | -597135882 | 1.94 | 0 | 0.47 | 0 | 0 | 0 | 0.47 | 0 | 0 | 1 | 1 | 1 | 1 | -2 | 0 | 1 | 1 | 0 | 0 | 1.94 |  | 0 | 2 | 50628599 | 1 | 0 | 481 | 0 | 0 | 0 | 0 | 0 | 0 | 0 | 0 | 0 | 0 | 0 | 0 | 0 | 0 | 0 | 0 | 0 | 0 | 0 | 0 | 0 | 0 |  | 0 | 0 | 0.06208 | 0.47 | 0.47 | 1 | 0.91 | 0 | 0 | 0.03 | 0 | 0 | 0.03 | 0 | 0 | 0
833 | 50626682 | 50628580 | 40406154 | 30570983 | 1 | 30570983 | 2 | 9999990007 |  | Стоимость прочих машин (ЭСН) | 1344 | 1008 | руб. | руб. | 1 | 0 | -1180195794 | 0.01 | 0 | 1 | 0 | 0 | 0 | 1 | 0 | 0 | 1 | 1 | 1 | 1 | -2 | 0 | 1 | 1 | 0 | 0 | 0.01 |  | 0 | 2 | 50628600 | 1 | 0 | 482 | 0 | 0 | 0 | 0 | 0 | 0 | 0 | 0 | 0 | 0 | 0 | 0 | 0 | 0 | 0 | 0 | 0 | 0 | 0 | 0 | 0 | 0 |  | 0 | 0 | 0.00032 | 1 | 1 | 1 | 0.01 | 0 | 0 | 0 | 0 | 0 | 0 | 0 | 0 | 0
833 | 50626682 | 50628580 | 31110605 | 1 | 1 | 30570983 | 3 | 1.1-1-118 | ТСН-2001.1. Доп. 1-42. Р. 1, о. 1, поз. 118 | Вода | 1339 | 1007 | м3 | м3 | 1 | 0 | 1942501623 | 3.3404 | 7.07 | 0 | 0 | 0 | 7.07 | 0 | 0 | 0 | 1 | 1 | 1 | 1 | -2 | 0 | 1 | 1 | 0 | 0 | 3.3404 |  | 0 | 2 | 50628601 | 1 | 0 | 483 | 0 | 0 | 0 | 0 | 0 | 0 | 0 | 0 | 0 | 0 | 0 | 0 | 0 | 0 | 0 | 0 | 0 | 0 | 0 | 0 | 0 | 0 |  | 0 | 0 | 0.10689 | 7.07 | 7.07 | 1 | 23.62 | 0 | 0.76 | 0 | 0 | 0 | 0.76 | 0 | 0 | 0
833 | 50626682 | 50628580 | 46137688 | 1 | 1 | 30570983 | 3 | 1.1-1-3644 | ТСН-2001.1 Доп. 67, Р. 1, о. 1, поз. 3644 | Дюбель распорный пластмассовый, диаметр 8 мм, длина 50 мм | 1355 | 1010 | 100 шт. | 100 шт. | 100 | 0 | 1049138477 | 1.11 | 15.04 | 0 | 0 | 0 | 15.04 | 0 | 0 | 0 | 1 | 1 | 1 | 1 | -2 | 0 | 1 | 1 | 0 | 0 | 1.11 |  | 0 | 2 | 50628602 | 1 | 0 | 484 | 0 | 0 | 0 | 0 | 0 | 0 | 0 | 0 | 0 | 0 | 0 | 0 | 0 | 0 | 0 | 0 | 0 | 0 | 0 | 0 | 0 | 0 |  | 0 | 0 | 0.03552 | 15.04 | 15.04 | 1 | 16.69 | 0 | 0.53 | 0 | 0 | 0 | 0.53 | 0 | 0 | 0
833 | 50626682 | 50628580 | 46137814 | 1 | 1 | 30570983 | 3 | 1.1-1-3930 | ТСН-2001.1 Доп. 67, Р. 1, о. 1, поз. 3930 | Шпильки резьбовые оцинкованные, от М8 до М16 | 1346 | 1009 | кг | кг | 1 | 0 | 538554019 | 2.109 | 38.74 | 0 | 0 | 0 | 38.74 | 0 | 0 | 0 | 1 | 1 | 1 | 1 | -2 | 0 | 1 | 1 | 0 | 0 | 2.109 |  | 0 | 2 | 50628603 | 1 | 0 | 485 | 0 | 0 | 0 | 0 | 0 | 0 | 0 | 0 | 0 | 0 | 0 | 0 | 0 | 0 | 0 | 0 | 0 | 0 | 0 | 0 | 0 | 0 |  | 0 | 0 | 0.067488 | 38.74 | 38.74 | 1 | 81.7 | 0 | 2.61 | 0 | 0 | 0 | 2.61 | 0 | 0 | 0
833 | 50626682 | 50628580 | 41398721 | 1 | 1 | 30570983 | 3 | 1.12-2-1165 | ТСН-2001.1 Доп. 46, Р. 12, о. 2, поз. 1165 | Хомуты из оцинкованной стали с резиновыми прокладками для жесткого и скользящего крепления полипропиленовых труб, наружный диаметр 50 мм | 1354 | 1010 | шт. | шт. | 1 | 0 | 901405535 | 62.5 | 21.9 | 0 | 0 | 0 | 21.9 | 0 | 0 | 0 | 1 | 1 | 1 | 1 | 0 | 0 | 0 | 1 | 0 | 0 | 62.5 |  | 0 | 1 | -1 | 0 | 0 |  | 0 | 0 | 0 | 0 | 0 | 0 | 0 | 0 | 0 | 0 | 0 | 0 | 0 | 0 | 0 | 0 | 0 | 0 | 0 | 0 | 0 | 0 |  | 0 | 0 | 2 | 21.9 | 21.9 | 1 | 1368.75 | 0 | 43.8 | 0 | 0 | 0 | 43.8 | 0 | 0 | 0
833 | 50626682 | 50628580 | 41398728 | 1 | 1 | 30570983 | 3 | 1.12-5-336 | ТСН-2001.1 Доп. 46, Р. 12, о. 5, поз. 336 | Трубы из полипропилена PP-R80 со слоем алюминиевой фольги, для холодного, горячего водоснабжения и отопления, диаметр 40 мм, толщина 5,6 мм | 1301 | 1003 | м | м | 1 | 0 | 1815877567 | 93.75 | 156.39 | 0 | 0 | 0 | 156.39 | 0 | 0 | 0 | 1 | 1 | 1 | 1 | 0 | 0 | 0 | 1 | 0 | 0 | 93.75 |  | 0 | 1 | -1 | 0 | 0 |  | 0 | 0 | 0 | 0 | 0 | 0 | 0 | 0 | 0 | 0 | 0 | 0 | 0 | 0 | 0 | 0 | 0 | 0 | 0 | 0 | 0 | 0 |  | 0 | 0 | 3 | 156.39 | 156.39 | 1 | 14661.56 | 0 | 469.17 | 0 | 0 | 0 | 469.17 | 0 | 0 | 0
833 | 50626682 | 50628580 | 46169829 | 1 | 1 | 30570983 | 3 | 1.13-4-178 | ТСН-2001.1 Доп. 68, Р. 13, о. 4, поз. 178 | Кран шаровой, полипропиленовый (PP-R), температура рабочей среды до +80°C, номинальное давление PN 2,5 МПа, номинальный диаметр DN 40 мм | 1354 | 1010 | шт. | шт. | 1 | 0 | -1313490924 | 31.25 | 1194.1 | 0 | 0 | 0 | 1194.1 | 0 | 0 | 0 | 1 | 1 | 1 | 1 | 0 | 0 | 0 | 1 | 0 | 0 | 31.25 |  | 0 | 1 | -1 | 0 | 0 |  | 0 | 0 | 0 | 0 | 0 | 0 | 0 | 0 | 0 | 0 | 0 | 0 | 0 | 0 | 0 | 0 | 0 | 0 | 0 | 0 | 0 | 0 |  | 0 | 0 | 1 | 1194.1 | 1194.1 | 1 | 37315.63 | 0 | 1194.1 | 0 | 0 | 0 | 1194.1 | 0 | 0 | 0
833 | 50626682 | 50628580 | 31132752 | 1 | 1 | 30570983 | 3 | 1.7-3-8 | ТСН-2001.1. Доп. 1-42. Р. 7, о. 3, поз. 8 | Сверло победитовое, диаметр 8 мм, длина 80 мм | 1354 | 1010 | шт. | шт. | 1 | 0 | 620473364 | 0.7 | 11.82 | 0 | 0 | 0 | 11.82 | 0 | 0 | 0 | 1 | 1 | 1 | 1 | 0 | 0 | 0 | 1 | 0 | 0 | 0.7 |  | 0 | 1 | -1 | 0 | 0 |  | 0 | 0 | 0 | 0 | 0 | 0 | 0 | 0 | 0 | 0 | 0 | 0 | 0 | 0 | 0 | 0 | 0 | 0 | 0 | 0 | 0 | 0 |  | 0 | 0 | 0.0224 | 11.82 | 11.82 | 1 | 8.27 | 0 | 0.26 | 0 | 0 | 0 | 0.26 | 0 | 0 | 0
833 | 50626682 | 50628580 | 40419029 | 30570983 | 1 | 30570983 | 3 | 3972281000 |  | Сверла победитовые | 1354 | 1010 | шт. | шт. | 1 | 0 | 1072864355 | 0.7 | 0 | 0 | 0 | 0 | 0 | 0 | 0 | 0 | 1 | 1 | 1 | 1 | 0 | 0 | 0 | 1 | 0 | 0 | 0.7 |  | 0 | 2 | 50628608 | 1 | 0 | 490 | 0 | 0 | 0 | 0 | 0 | 0 | 0 | 0 | 0 | 0 | 0 | 0 | 0 | 0 | 0 | 0 | 0 | 0 | 0 | 0 | 0 | 0 |  | 0 | 0 | 0.0224 | 0 | 0 | 1 | 0 | 0 | 0 | 0 | 0 | 0 | 0 | 0 | 0 | 0
834 | 50626683 | 50628580 | 40404405 | 30570983 | 1 | 30570983 | 1 | 9999990008 |  | Трудозатраты рабочих | 1191 | 1013 | чел.-ч. | чел.-ч. | 1 | 0 | 476480486 | 13.52 | 0 | 0 | 0 | 0 | 0 | 0 | 0 | 0 | 1 | 1 | 1 | 1 | 5 | 0 | 1 | 1 | 0 | 0 | 13.52 |  | 1 | 2 | 50628595 | 1 | 0 | 491 | 0 | 0 | 0 | 0 | 0 | 0 | 0 | 0 | 0 | 0 | 0 | 0 | 0 | 0 | 0 | 0 | 0 | 0 | 0 | 0 | 0 | 0 | 0 | 0.43264 | 0 | 0.43264 | 0 | 0 | 1 | 0 | 0 | 0 | 0 | 0 | 0 | 0 | 0 | 0 | 0
834 | 50626683 | 50628580 | 46170589 | 1 | 1 | 30570983 | 2 | 2.1-11-90 | ТСН-2001.2. Доп. 68. п.1-11-90 (111301) | Агрегаты электронасосные для опрессовки сосудов, котлов и систем трубопроводов, производительность до 0,252 м3/ч | 1368 | 1011 | маш.-ч | маш.-ч | 1 | 0 | -1997320164 | 2.05 | 0 | 59.95 | 0 | 0 | 0 | 5.78 | 0 | 0 | 1 | 9.72 | 34.09 | 1 | 2 | 0 | 1 | 1 | 0 | 0 | 2.05 |  | 0 | 2 | 50628596 | 1 | 0 | 492 | 0 | 0 | 0 | 0 | 0 | 0 | 0 | 0 | 0 | 0 | 0 | 0 | 0 | 0 | 0 | 0 | 0 | 0 | 0 | 0 | 0 | 0 |  | 0 | 0 | 0.0656 | 59.95 | 5.78 | 9.72 | 11.85 | 0 | 0 | 3.69 | 0 | 0 | 3.69 | 0 | 0 | 0
834 | 50626683 | 50628580 | 46170867 | 1 | 1 | 30570983 | 2 | 2.1-18-7 | ТСН-2001.2. Доп. 68. п.1-18-7 (183001) | Автомобили грузовые бортовые, грузоподъемность до 5 т | 1368 | 1011 | маш.-ч | маш.-ч | 1 | 0 | -7781208 | 0.12 | 0 | 1127.85 | 459.04 | 0 | 0 | 83.1 | 12.62 | 0 | 1 | 12.72 | 34.09 | 1 | 2 | 0 | 1 | 1 | 0 | 0 | 0.12 |  | 0 | 2 | 50628597 | 1 | 0 | 493 | 0 | 0 | 0 | 0 | 0 | 0 | 0 | 0 | 0 | 0 | 0 | 0 | 0 | 0 | 0 | 0 | 0 | 0 | 0 | 0 | 0 | 0 |  | 0 | 0 | 0.00384 | 1127.85 | 83.1 | 12.72 | 9.97 | 1.51 | 0 | 4.06 | 1.65 | 0 | 4.06 | 0 | 0 | 0
834 | 50626683 | 50628580 | 46170914 | 1 | 1 | 30570983 | 2 | 2.1-30-10 | ТСН-2001.2. Доп. 68. п.1-30-10 (304101) | Перфораторы, мощность до 800 Вт | 1368 | 1011 | маш.-ч | маш.-ч | 1 | 0 | -405183425 | 1.86 | 0 | 6.97 | 0 | 0 | 0 | 0.77 | 0 | 0 | 1 | 8.48 | 34.09 | 1 | 2 | 0 | 1 | 1 | 0 | 0 | 1.86 |  | 0 | 2 | 50628598 | 1 | 0 | 494 | 0 | 0 | 0 | 0 | 0 | 0 | 0 | 0 | 0 | 0 | 0 | 0 | 0 | 0 | 0 | 0 | 0 | 0 | 0 | 0 | 0 | 0 |  | 0 | 0 | 0.05952 | 6.97 | 0.77 | 8.48 | 1.43 | 0 | 0 | 0.39 | 0 | 0 | 0.39 | 0 | 0 | 0
834 | 50626683 | 50628580 | 46170944 | 1 | 1 | 30570983 | 2 | 2.1-30-56 | ТСН-2001.2. Доп. 68. п.1-30-56 (309101) | Шуруповерты | 1368 | 1011 | маш.-ч | маш.-ч | 1 | 0 | -597135882 | 1.94 | 0 | 4.3 | 0 | 0 | 0 | 0.47 | 0 | 0 | 1 | 8.57 | 34.09 | 1 | 2 | 0 | 1 | 1 | 0 | 0 | 1.94 |  | 0 | 2 | 50628599 | 1 | 0 | 495 | 0 | 0 | 0 | 0 | 0 | 0 | 0 | 0 | 0 | 0 | 0 | 0 | 0 | 0 | 0 | 0 | 0 | 0 | 0 | 0 | 0 | 0 |  | 0 | 0 | 0.06208 | 4.3 | 0.47 | 8.57 | 0.91 | 0 | 0 | 0.25 | 0 | 0 | 0.25 | 0 | 0 | 0
834 | 50626683 | 50628580 | 40406154 | 30570983 | 1 | 30570983 | 2 | 9999990007 |  | Стоимость прочих машин (ЭСН) | 1344 | 1008 | руб. | руб. | 1 | 0 | -1180195794 | 0.01 | 0 | 1.07 | 0 | 0 | 0 | 1 | 0 | 0 | 1 | 1 | 1 | 1 | 5 | 0 | 1 | 1 | 0 | 0 | 0.01 |  | 0 | 2 | 50628600 | 1 | 0 | 496 | 0 | 0 | 0 | 0 | 0 | 0 | 0 | 0 | 0 | 0 | 0 | 0 | 0 | 0 | 0 | 0 | 0 | 0 | 0 | 0 | 0 | 0 |  | 0 | 0 | 0.00032 | 1.07 | 1 | 1 | 0.01 | 0 | 0 | 0 | 0 | 0 | 0 | 0 | 0 | 0
834 | 50626683 | 50628580 | 31110605 | 1 | 1 | 30570983 | 3 | 1.1-1-118 | ТСН-2001.1. Доп. 1-42. Р. 1, о. 1, поз. 118 | Вода | 1339 | 1007 | м3 | м3 | 1 | 0 | 1942501623 | 3.3404 | 42.42 | 0 | 0 | 0 | 7.07 | 0 | 0 | 0 | 6 | 1 | 1 | 1 | 2 | 0 | 1 | 1 | 0 | 0 | 3.3404 |  | 0 | 2 | 50628601 | 1 | 0 | 497 | 0 | 0 | 0 | 0 | 0 | 0 | 0 | 0 | 0 | 0 | 0 | 0 | 0 | 0 | 0 | 0 | 0 | 0 | 0 | 0 | 0 | 0 |  | 0 | 0 | 0.10689 | 42.42 | 7.07 | 6 | 23.62 | 0 | 4.53 | 0 | 0 | 0 | 4.53 | 0 | 0 | 0
834 | 50626683 | 50628580 | 46137688 | 1 | 1 | 30570983 | 3 | 1.1-1-3644 | ТСН-2001.1 Доп. 67, Р. 1, о. 1, поз. 3644 | Дюбель распорный пластмассовый, диаметр 8 мм, длина 50 мм | 1355 | 1010 | 100 шт. | 100 шт. | 100 | 0 | 1049138477 | 1.11 | 60.01 | 0 | 0 | 0 | 15.04 | 0 | 0 | 0 | 3.99 | 1 | 1 | 1 | 2 | 0 | 1 | 1 | 0 | 0 | 1.11 |  | 0 | 2 | 50628602 | 1 | 0 | 498 | 0 | 0 | 0 | 0 | 0 | 0 | 0 | 0 | 0 | 0 | 0 | 0 | 0 | 0 | 0 | 0 | 0 | 0 | 0 | 0 | 0 | 0 |  | 0 | 0 | 0.03552 | 60.01 | 15.04 | 3.99 | 16.69 | 0 | 2.13 | 0 | 0 | 0 | 2.13 | 0 | 0 | 0
834 | 50626683 | 50628580 | 46137814 | 1 | 1 | 30570983 | 3 | 1.1-1-3930 | ТСН-2001.1 Доп. 67, Р. 1, о. 1, поз. 3930 | Шпильки резьбовые оцинкованные, от М8 до М16 | 1346 | 1009 | кг | кг | 1 | 0 | 538554019 | 2.109 | 86.39 | 0 | 0 | 0 | 38.74 | 0 | 0 | 0 | 2.23 | 1 | 1 | 1 | 2 | 0 | 1 | 1 | 0 | 0 | 2.109 |  | 0 | 2 | 50628603 | 1 | 0 | 499 | 0 | 0 | 0 | 0 | 0 | 0 | 0 | 0 | 0 | 0 | 0 | 0 | 0 | 0 | 0 | 0 | 0 | 0 | 0 | 0 | 0 | 0 |  | 0 | 0 | 0.067488 | 86.39 | 38.74 | 2.23 | 81.7 | 0 | 5.83 | 0 | 0 | 0 | 5.83 | 0 | 0 | 0
834 | 50626683 | 50628580 | 41398721 | 1 | 1 | 30570983 | 3 | 1.12-2-1165 | ТСН-2001.1 Доп. 46, Р. 12, о. 2, поз. 1165 | Хомуты из оцинкованной стали с резиновыми прокладками для жесткого и скользящего крепления полипропиленовых труб, наружный диаметр 50 мм | 1354 | 1010 | шт. | шт. | 1 | 0 | 901405535 | 62.5 | 37.45 | 0 | 0 | 0 | 21.9 | 0 | 0 | 0 | 1.71 | 1 | 1 | 1 | -2 | 0 | 0 | 1 | 0 | 0 | 62.5 |  | 0 | 1 | -1 | 0 | 0 |  | 0 | 0 | 0 | 0 | 0 | 0 | 0 | 0 | 0 | 0 | 0 | 0 | 0 | 0 | 0 | 0 | 0 | 0 | 0 | 0 | 0 | 0 |  | 0 | 0 | 2 | 37.45 | 21.9 | 1.71 | 1368.75 | 0 | 74.9 | 0 | 0 | 0 | 74.9 | 0 | 0 | 0
834 | 50626683 | 50628580 | 41398728 | 1 | 1 | 30570983 | 3 | 1.12-5-336 | ТСН-2001.1 Доп. 46, Р. 12, о. 5, поз. 336 | Трубы из полипропилена PP-R80 со слоем алюминиевой фольги, для холодного, горячего водоснабжения и отопления, диаметр 40 мм, толщина 5,6 мм | 1301 | 1003 | м | м | 1 | 0 | 1815877567 | 93.75 | 1920.47 | 0 | 0 | 0 | 156.39 | 0 | 0 | 0 | 12.28 | 1 | 1 | 1 | -2 | 0 | 0 | 1 | 0 | 0 | 93.75 |  | 0 | 1 | -1 | 0 | 0 |  | 0 | 0 | 0 | 0 | 0 | 0 | 0 | 0 | 0 | 0 | 0 | 0 | 0 | 0 | 0 | 0 | 0 | 0 | 0 | 0 | 0 | 0 |  | 0 | 0 | 3 | 1920.47 | 156.39 | 12.28 | 14661.56 | 0 | 5761.41 | 0 | 0 | 0 | 5761.41 | 0 | 0 | 0
834 | 50626683 | 50628580 | 46169829 | 1 | 1 | 30570983 | 3 | 1.13-4-178 | ТСН-2001.1 Доп. 68, Р. 13, о. 4, поз. 178 | Кран шаровой, полипропиленовый (PP-R), температура рабочей среды до +80°C, номинальное давление PN 2,5 МПа, номинальный диаметр DN 40 мм | 1354 | 1010 | шт. | шт. | 1 | 0 | -1313490924 | 31.25 | 477.64 | 0 | 0 | 0 | 1194.1 | 0 | 0 | 0 | 0.4 | 1 | 1 | 1 | -2 | 0 | 0 | 1 | 0 | 0 | 31.25 |  | 0 | 1 | -1 | 0 | 0 |  | 0 | 0 | 0 | 0 | 0 | 0 | 0 | 0 | 0 | 0 | 0 | 0 | 0 | 0 | 0 | 0 | 0 | 0 | 0 | 0 | 0 | 0 |  | 0 | 0 | 1 | 477.64 | 1194.1 | 0.4 | 37315.63 | 0 | 477.64 | 0 | 0 | 0 | 477.64 | 0 | 0 | 0
834 | 50626683 | 50628580 | 31132752 | 1 | 1 | 30570983 | 3 | 1.7-3-8 | ТСН-2001.1. Доп. 1-42. Р. 7, о. 3, поз. 8 | Сверло победитовое, диаметр 8 мм, длина 80 мм | 1354 | 1010 | шт. | шт. | 1 | 0 | 620473364 | 0.7 | 85.1 | 0 | 0 | 0 | 11.82 | 0 | 0 | 0 | 7.2 | 1 | 1 | 1 | -2 | 0 | 0 | 1 | 0 | 0 | 0.7 |  | 0 | 1 | -1 | 0 | 0 |  | 0 | 0 | 0 | 0 | 0 | 0 | 0 | 0 | 0 | 0 | 0 | 0 | 0 | 0 | 0 | 0 | 0 | 0 | 0 | 0 | 0 | 0 |  | 0 | 0 | 0.0224 | 85.1 | 11.82 | 7.2 | 8.27 | 0 | 1.91 | 0 | 0 | 0 | 1.91 | 0 | 0 | 0
834 | 50626683 | 50628580 | 40419029 | 30570983 | 1 | 30570983 | 3 | 3972281000 |  | Сверла победитовые | 1354 | 1010 | шт. | шт. | 1 | 0 | 1072864355 | 0.7 | 0 | 0 | 0 | 0 | 0 | 0 | 0 | 0 | 8.65 | 1 | 1 | 1 | -2 | 0 | 0 | 1 | 0 | 0 | 0.7 |  | 0 | 2 | 50628608 | 1 | 0 | 504 | 0 | 0 | 0 | 0 | 0 | 0 | 0 | 0 | 0 | 0 | 0 | 0 | 0 | 0 | 0 | 0 | 0 | 0 | 0 | 0 | 0 | 0 |  | 0 | 0 | 0.0224 | 0 | 0 | 8.65 | 0 | 0 | 0 | 0 | 0 | 0 | 0 | 0 | 0 | 0
880 | 50626682 | 50628614 | 40404405 | 30570983 | 1 | 30570983 | 1 | 9999990008 |  | Трудозатраты рабочих | 1191 | 1013 | чел.-ч. | чел.-ч. | 1 | 0 | 476480486 | 1.59 | 0 | 0 | 0 | 0 | 0 | 0 | 0 | 0 | 1 | 1 | 1 | 1 | -2 | 0 | 1 | 1 | 0 | 0 | 1.59 |  | 1 | 2 | 50628623 | 1 | 0 | 505 | 0 | 0 | 0 | 0 | 0 | 0 | 0 | 0 | 0 | 0 | 0 | 0 | 0 | 0 | 0 | 0 | 0 | 0 | 0 | 0 | 0 | 0 | 0 | 19.08 | 0 | 19.08 | 0 | 0 | 1 | 0 | 0 | 0 | 0 | 0 | 0 | 0 | 0 | 0 | 0
880 | 50626682 | 50628614 | 46170867 | 1 | 1 | 30570983 | 2 | 2.1-18-7 | ТСН-2001.2. Доп. 68. п.1-18-7 (183001) | Автомобили грузовые бортовые, грузоподъемность до 5 т | 1368 | 1011 | маш.-ч | маш.-ч | 1 | 0 | -7781208 | 0.06 | 0 | 83.1 | 12.62 | 0 | 0 | 83.1 | 12.62 | 0 | 1 | 1 | 1 | 1 | -2 | 0 | 1 | 1 | 0 | 0 | 0.06 |  | 0 | 2 | 50628624 | 1 | 0 | 506 | 0 | 0 | 0 | 0 | 0 | 0 | 0 | 0 | 0 | 0 | 0 | 0 | 0 | 0 | 0 | 0 | 0 | 0 | 0 | 0 | 0 | 0 |  | 0 | 0 | 0.72 | 83.1 | 83.1 | 1 | 4.99 | 0.76 | 0 | 59.83 | 9.09 | 0 | 59.83 | 0 | 0 | 0
880 | 50626682 | 50628614 | 46170215 | 1 | 1 | 30570983 | 2 | 2.1-3-38 | ТСН-2001.2. Доп. 68. п.1-3-38 (032009) | Краны на автомобильном ходу, грузоподъемность до 16 т | 1368 | 1011 | маш.-ч | маш.-ч | 1 | 0 | 922387863 | 0.02 | 0 | 179.17 | 16.93 | 0 | 0 | 179.17 | 16.93 | 0 | 1 | 1 | 1 | 1 | -2 | 0 | 1 | 1 | 0 | 0 | 0.02 |  | 0 | 2 | 50628625 | 1 | 0 | 507 | 0 | 0 | 0 | 0 | 0 | 0 | 0 | 0 | 0 | 0 | 0 | 0 | 0 | 0 | 0 | 0 | 0 | 0 | 0 | 0 | 0 | 0 |  | 0 | 0 | 0.24 | 179.17 | 179.17 | 1 | 3.58 | 0.34 | 0 | 43 | 4.06 | 0 | 43 | 0 | 0 | 0
880 | 50626682 | 50628614 | 31112719 | 1 | 1 | 30570983 | 3 | 1.1-1-2481 | ТСН-2001.1. Доп. 1-42. Р. 1, о. 1, поз. 2481 | Волокно льняное №11 для уплотнения резьбовых соединений при монтаже систем водоснабжения и отопления | 1346 | 1009 | кг | кг | 1 | 0 | -2103580919 | 0.04 | 38 | 0 | 0 | 0 | 38 | 0 | 0 | 0 | 1 | 1 | 1 | 1 | -2 | 0 | 1 | 1 | 0 | 0 | 0.04 |  | 0 | 2 | 50628626 | 1 | 0 | 508 | 0 | 0 | 0 | 0 | 0 | 0 | 0 | 0 | 0 | 0 | 0 | 0 | 0 | 0 | 0 | 0 | 0 | 0 | 0 | 0 | 0 | 0 |  | 0 | 0 | 0.48 | 38 | 38 | 1 | 1.52 | 0 | 18.24 | 0 | 0 | 0 | 18.24 | 0 | 0 | 0
880 | 50626682 | 50628614 | 46136203 | 1 | 1 | 30570983 | 3 | 1.1-1-467 | ТСН-2001.1 Доп. 67, Р. 1, о. 1, поз. 467 | Краска масляная жидкотертая (готовая к употреблению), для наружных и внутренних работ по металлу, сурик железный, типа МА-15 | 1348 | 1009 | т | т | 1000 | 0 | -1982558046 | 0.0001 | 16222.39 | 0 | 0 | 0 | 16222.39 | 0 | 0 | 0 | 1 | 1 | 1 | 1 | -2 | 0 | 1 | 1 | 0 | 0 | 0.0001 |  | 0 | 2 | 50628627 | 1 | 0 | 509 | 0 | 0 | 0 | 0 | 0 | 0 | 0 | 0 | 0 | 0 | 0 | 0 | 0 | 0 | 0 | 0 | 0 | 0 | 0 | 0 | 0 | 0 |  | 0 | 0 | 0.0012 | 16222.39 | 16222.39 | 1 | 1.62 | 0 | 19.47 | 0 | 0 | 0 | 19.47 | 0 | 0 | 0
880 | 50626682 | 50628614 | 46136327 | 1 | 1 | 30570983 | 3 | 1.1-1-732 | ТСН-2001.1 Доп. 67, Р. 1, о. 1, поз. 732 | Олифа для окраски комбинированная, типа Оксоль | 1346 | 1009 | кг | кг | 1 | 0 | 408584083 | 0.01 | 20.19 | 0 | 0 | 0 | 20.19 | 0 | 0 | 0 | 1 | 1 | 1 | 1 | -2 | 0 | 1 | 1 | 0 | 0 | 0.01 |  | 0 | 2 | 50628628 | 1 | 0 | 510 | 0 | 0 | 0 | 0 | 0 | 0 | 0 | 0 | 0 | 0 | 0 | 0 | 0 | 0 | 0 | 0 | 0 | 0 | 0 | 0 | 0 | 0 |  | 0 | 0 | 0.12 | 20.19 | 20.19 | 1 | 0.2 | 0 | 2.42 | 0 | 0 | 0 | 2.42 | 0 | 0 | 0
880 | 50626682 | 50628614 | 46146464 | 1 | 1 | 30570983 | 3 | 1.18-6-143 | ТСН-2001.1 Доп. 67, Р. 18, о. 6, поз. 143 | Воздухоотводчик автоматический, латунный, с наружным резьбовым присоединением, температура рабочей среды до +110°С, номинальное давление PN 1,0 МПа, номинальный диаметр DN 10 мм | 1354 | 1010 | шт. | шт. | 1 | 0 | -1795780145 | 1 | 132.39 | 0 | 0 | 0 | 132.39 | 0 | 0 | 0 | 1 | 1 | 1 | 1 | 0 | 0 | 0 | 1 | 0 | 0 | 1 |  | 0 | 1 | -1 | 0 | 0 |  | 0 | 0 | 0 | 0 | 0 | 0 | 0 | 0 | 0 | 0 | 0 | 0 | 0 | 0 | 0 | 0 | 0 | 0 | 0 | 0 | 0 | 0 |  | 0 | 0 | 12 | 132.39 | 132.39 | 1 | 132.39 | 0 | 1588.68 | 0 | 0 | 0 | 1588.68 | 0 | 0 | 0
880 | 50626682 | 50628614 | 46146544 | 1 | 1 | 30570983 | 3 | 1.18-7-1 | ТСН-2001.1 Доп. 67, Р. 18, о. 7, поз. 1 | Прокладка паронитовая, уплотнительная, толщина от 0,5 до 2,5 мм | 1346 | 1009 | кг | кг | 1 | 0 | -1342447257 | 0.01374 | 19.29 | 0 | 0 | 0 | 19.29 | 0 | 0 | 0 | 1 | 1 | 1 | 1 | -2 | 0 | 1 | 1 | 0 | 0 | 0.01374 |  | 0 | 2 | 50628629 | 1 | 0 | 511 | 0 | 0 | 0 | 0 | 0 | 0 | 0 | 0 | 0 | 0 | 0 | 0 | 0 | 0 | 0 | 0 | 0 | 0 | 0 | 0 | 0 | 0 |  | 0 | 0 | 0.16488 | 19.29 | 19.29 | 1 | 0.27 | 0 | 3.18 | 0 | 0 | 0 | 3.18 | 0 | 0 | 0
881 | 50626683 | 50628614 | 40404405 | 30570983 | 1 | 30570983 | 1 | 9999990008 |  | Трудозатраты рабочих | 1191 | 1013 | чел.-ч. | чел.-ч. | 1 | 0 | 476480486 | 1.59 | 0 | 0 | 0 | 0 | 0 | 0 | 0 | 0 | 1 | 1 | 1 | 1 | 5 | 0 | 1 | 1 | 0 | 0 | 1.59 |  | 1 | 2 | 50628623 | 1 | 0 | 514 | 0 | 0 | 0 | 0 | 0 | 0 | 0 | 0 | 0 | 0 | 0 | 0 | 0 | 0 | 0 | 0 | 0 | 0 | 0 | 0 | 0 | 0 | 0 | 19.08 | 0 | 19.08 | 0 | 0 | 1 | 0 | 0 | 0 | 0 | 0 | 0 | 0 | 0 | 0 | 0
881 | 50626683 | 50628614 | 46170867 | 1 | 1 | 30570983 | 2 | 2.1-18-7 | ТСН-2001.2. Доп. 68. п.1-18-7 (183001) | Автомобили грузовые бортовые, грузоподъемность до 5 т | 1368 | 1011 | маш.-ч | маш.-ч | 1 | 0 | -7781208 | 0.06 | 0 | 1127.85 | 459.04 | 0 | 0 | 83.1 | 12.62 | 0 | 1 | 12.72 | 34.09 | 1 | 2 | 0 | 1 | 1 | 0 | 0 | 0.06 |  | 0 | 2 | 50628624 | 1 | 0 | 515 | 0 | 0 | 0 | 0 | 0 | 0 | 0 | 0 | 0 | 0 | 0 | 0 | 0 | 0 | 0 | 0 | 0 | 0 | 0 | 0 | 0 | 0 |  | 0 | 0 | 0.72 | 1127.85 | 83.1 | 12.72 | 4.99 | 0.76 | 0 | 761.06 | 309.76 | 0 | 761.06 | 0 | 0 | 0
881 | 50626683 | 50628614 | 46170215 | 1 | 1 | 30570983 | 2 | 2.1-3-38 | ТСН-2001.2. Доп. 68. п.1-3-38 (032009) | Краны на автомобильном ходу, грузоподъемность до 16 т | 1368 | 1011 | маш.-ч | маш.-ч | 1 | 0 | 922387863 | 0.02 | 0 | 2167.92 | 615.81 | 0 | 0 | 179.17 | 16.93 | 0 | 1 | 11.34 | 34.09 | 1 | 2 | 0 | 1 | 1 | 0 | 0 | 0.02 |  | 0 | 2 | 50628625 | 1 | 0 | 516 | 0 | 0 | 0 | 0 | 0 | 0 | 0 | 0 | 0 | 0 | 0 | 0 | 0 | 0 | 0 | 0 | 0 | 0 | 0 | 0 | 0 | 0 |  | 0 | 0 | 0.24 | 2167.92 | 179.17 | 11.34 | 3.58 | 0.34 | 0 | 487.63 | 138.51 | 0 | 487.63 | 0 | 0 | 0
881 | 50626683 | 50628614 | 31112719 | 1 | 1 | 30570983 | 3 | 1.1-1-2481 | ТСН-2001.1. Доп. 1-42. Р. 1, о. 1, поз. 2481 | Волокно льняное №11 для уплотнения резьбовых соединений при монтаже систем водоснабжения и отопления | 1346 | 1009 | кг | кг | 1 | 0 | -2103580919 | 0.04 | 214.7 | 0 | 0 | 0 | 38 | 0 | 0 | 0 | 5.65 | 1 | 1 | 1 | 2 | 0 | 1 | 1 | 0 | 0 | 0.04 |  | 0 | 2 | 50628626 | 1 | 0 | 517 | 0 | 0 | 0 | 0 | 0 | 0 | 0 | 0 | 0 | 0 | 0 | 0 | 0 | 0 | 0 | 0 | 0 | 0 | 0 | 0 | 0 | 0 |  | 0 | 0 | 0.48 | 214.7 | 38 | 5.65 | 1.52 | 0 | 103.06 | 0 | 0 | 0 | 103.06 | 0 | 0 | 0
881 | 50626683 | 50628614 | 46136203 | 1 | 1 | 30570983 | 3 | 1.1-1-467 | ТСН-2001.1 Доп. 67, Р. 1, о. 1, поз. 467 | Краска масляная жидкотертая (готовая к употреблению), для наружных и внутренних работ по металлу, сурик железный, типа МА-15 | 1348 | 1009 | т | т | 1000 | 0 | -1982558046 | 0.0001 | 48667.17 | 0 | 0 | 0 | 16222.39 | 0 | 0 | 0 | 3 | 1 | 1 | 1 | 2 | 0 | 1 | 1 | 0 | 0 | 0.0001 |  | 0 | 2 | 50628627 | 1 | 0 | 518 | 0 | 0 | 0 | 0 | 0 | 0 | 0 | 0 | 0 | 0 | 0 | 0 | 0 | 0 | 0 | 0 | 0 | 0 | 0 | 0 | 0 | 0 |  | 0 | 0 | 0.0012 | 48667.17 | 16222.39 | 3 | 1.62 | 0 | 58.4 | 0 | 0 | 0 | 58.4 | 0 | 0 | 0
881 | 50626683 | 50628614 | 46136327 | 1 | 1 | 30570983 | 3 | 1.1-1-732 | ТСН-2001.1 Доп. 67, Р. 1, о. 1, поз. 732 | Олифа для окраски комбинированная, типа Оксоль | 1346 | 1009 | кг | кг | 1 | 0 | 408584083 | 0.01 | 73.9 | 0 | 0 | 0 | 20.19 | 0 | 0 | 0 | 3.66 | 1 | 1 | 1 | 2 | 0 | 1 | 1 | 0 | 0 | 0.01 |  | 0 | 2 | 50628628 | 1 | 0 | 519 | 0 | 0 | 0 | 0 | 0 | 0 | 0 | 0 | 0 | 0 | 0 | 0 | 0 | 0 | 0 | 0 | 0 | 0 | 0 | 0 | 0 | 0 |  | 0 | 0 | 0.12 | 73.9 | 20.19 | 3.66 | 0.2 | 0 | 8.87 | 0 | 0 | 0 | 8.87 | 0 | 0 | 0
881 | 50626683 | 50628614 | 46146464 | 1 | 1 | 30570983 | 3 | 1.18-6-143 | ТСН-2001.1 Доп. 67, Р. 18, о. 6, поз. 143 | Воздухоотводчик автоматический, латунный, с наружным резьбовым присоединением, температура рабочей среды до +110°С, номинальное давление PN 1,0 МПа, номинальный диаметр DN 10 мм | 1354 | 1010 | шт. | шт. | 1 | 0 | -1795780145 | 1 | 640.77 | 0 | 0 | 0 | 132.39 | 0 | 0 | 0 | 4.84 | 1 | 1 | 1 | -2 | 0 | 0 | 1 | 0 | 0 | 1 |  | 0 | 1 | -1 | 0 | 0 |  | 0 | 0 | 0 | 0 | 0 | 0 | 0 | 0 | 0 | 0 | 0 | 0 | 0 | 0 | 0 | 0 | 0 | 0 | 0 | 0 | 0 | 0 |  | 0 | 0 | 12 | 640.77 | 132.39 | 4.84 | 132.39 | 0 | 7689.24 | 0 | 0 | 0 | 7689.24 | 0 | 0 | 0
881 | 50626683 | 50628614 | 46146544 | 1 | 1 | 30570983 | 3 | 1.18-7-1 | ТСН-2001.1 Доп. 67, Р. 18, о. 7, поз. 1 | Прокладка паронитовая, уплотнительная, толщина от 0,5 до 2,5 мм | 1346 | 1009 | кг | кг | 1 | 0 | -1342447257 | 0.01374 | 146.6 | 0 | 0 | 0 | 19.29 | 0 | 0 | 0 | 7.6 | 1 | 1 | 1 | 2 | 0 | 1 | 1 | 0 | 0 | 0.01374 |  | 0 | 2 | 50628629 | 1 | 0 | 520 | 0 | 0 | 0 | 0 | 0 | 0 | 0 | 0 | 0 | 0 | 0 | 0 | 0 | 0 | 0 | 0 | 0 | 0 | 0 | 0 | 0 | 0 |  | 0 | 0 | 0.16488 | 146.6 | 19.29 | 7.6 | 0.27 | 0 | 24.17 | 0 | 0 | 0 | 24.17 | 0 | 0 | 0
884 | 50626682 | 50628633 | 40404405 | 30570983 | 1 | 30570983 | 1 | 9999990008 |  | Трудозатраты рабочих | 1191 | 1013 | чел.-ч. | чел.-ч. | 1 | 0 | 476480486 | 13.52 | 0 | 0 | 0 | 0 | 0 | 0 | 0 | 0 | 1 | 1 | 1 | 1 | -2 | 0 | 1 | 1 | 0 | 0 | 13.52 |  | 1 | 2 | 50628648 | 1 | 0 | 523 | 0 | 0 | 0 | 0 | 0 | 0 | 0 | 0 | 0 | 0 | 0 | 0 | 0 | 0 | 0 | 0 | 0 | 0 | 0 | 0 | 0 | 0 | 0 | 8.0174 | 0 | 8.0174 | 0 | 0 | 1 | 0 | 0 | 0 | 0 | 0 | 0 | 0 | 0 | 0 | 0
884 | 50626682 | 50628633 | 46170589 | 1 | 1 | 30570983 | 2 | 2.1-11-90 | ТСН-2001.2. Доп. 68. п.1-11-90 (111301) | Агрегаты электронасосные для опрессовки сосудов, котлов и систем трубопроводов, производительность до 0,252 м3/ч | 1368 | 1011 | маш.-ч | маш.-ч | 1 | 0 | -1997320164 | 2.05 | 0 | 5.78 | 0 | 0 | 0 | 5.78 | 0 | 0 | 1 | 1 | 1 | 1 | -2 | 0 | 1 | 1 | 0 | 0 | 2.05 |  | 0 | 2 | 50628649 | 1 | 0 | 524 | 0 | 0 | 0 | 0 | 0 | 0 | 0 | 0 | 0 | 0 | 0 | 0 | 0 | 0 | 0 | 0 | 0 | 0 | 0 | 0 | 0 | 0 |  | 0 | 0 | 1.2156 | 5.78 | 5.78 | 1 | 11.85 | 0 | 0 | 7.03 | 0 | 0 | 7.03 | 0 | 0 | 0
884 | 50626682 | 50628633 | 46170867 | 1 | 1 | 30570983 | 2 | 2.1-18-7 | ТСН-2001.2. Доп. 68. п.1-18-7 (183001) | Автомобили грузовые бортовые, грузоподъемность до 5 т | 1368 | 1011 | маш.-ч | маш.-ч | 1 | 0 | -7781208 | 0.12 | 0 | 83.1 | 12.62 | 0 | 0 | 83.1 | 12.62 | 0 | 1 | 1 | 1 | 1 | -2 | 0 | 1 | 1 | 0 | 0 | 0.12 |  | 0 | 2 | 50628650 | 1 | 0 | 525 | 0 | 0 | 0 | 0 | 0 | 0 | 0 | 0 | 0 | 0 | 0 | 0 | 0 | 0 | 0 | 0 | 0 | 0 | 0 | 0 | 0 | 0 |  | 0 | 0 | 0.07116 | 83.1 | 83.1 | 1 | 9.97 | 1.51 | 0 | 5.91 | 0.9 | 0 | 5.91 | 0 | 0 | 0
884 | 50626682 | 50628633 | 46170914 | 1 | 1 | 30570983 | 2 | 2.1-30-10 | ТСН-2001.2. Доп. 68. п.1-30-10 (304101) | Перфораторы, мощность до 800 Вт | 1368 | 1011 | маш.-ч | маш.-ч | 1 | 0 | -405183425 | 1.86 | 0 | 0.77 | 0 | 0 | 0 | 0.77 | 0 | 0 | 1 | 1 | 1 | 1 | -2 | 0 | 1 | 1 | 0 | 0 | 1.86 |  | 0 | 2 | 50628651 | 1 | 0 | 526 | 0 | 0 | 0 | 0 | 0 | 0 | 0 | 0 | 0 | 0 | 0 | 0 | 0 | 0 | 0 | 0 | 0 | 0 | 0 | 0 | 0 | 0 |  | 0 | 0 | 1.103 | 0.77 | 0.77 | 1 | 1.43 | 0 | 0 | 0.85 | 0 | 0 | 0.85 | 0 | 0 | 0
884 | 50626682 | 50628633 | 46170944 | 1 | 1 | 30570983 | 2 | 2.1-30-56 | ТСН-2001.2. Доп. 68. п.1-30-56 (309101) | Шуруповерты | 1368 | 1011 | маш.-ч | маш.-ч | 1 | 0 | -597135882 | 1.94 | 0 | 0.47 | 0 | 0 | 0 | 0.47 | 0 | 0 | 1 | 1 | 1 | 1 | -2 | 0 | 1 | 1 | 0 | 0 | 1.94 |  | 0 | 2 | 50628652 | 1 | 0 | 527 | 0 | 0 | 0 | 0 | 0 | 0 | 0 | 0 | 0 | 0 | 0 | 0 | 0 | 0 | 0 | 0 | 0 | 0 | 0 | 0 | 0 | 0 |  | 0 | 0 | 1.1504 | 0.47 | 0.47 | 1 | 0.91 | 0 | 0 | 0.54 | 0 | 0 | 0.54 | 0 | 0 | 0
884 | 50626682 | 50628633 | 40406154 | 30570983 | 1 | 30570983 | 2 | 9999990007 |  | Стоимость прочих машин (ЭСН) | 1344 | 1008 | руб. | руб. | 1 | 0 | -1180195794 | 0.01 | 0 | 1 | 0 | 0 | 0 | 1 | 0 | 0 | 1 | 1 | 1 | 1 | -2 | 0 | 1 | 1 | 0 | 0 | 0.01 |  | 0 | 2 | 50628653 | 1 | 0 | 528 | 0 | 0 | 0 | 0 | 0 | 0 | 0 | 0 | 0 | 0 | 0 | 0 | 0 | 0 | 0 | 0 | 0 | 0 | 0 | 0 | 0 | 0 |  | 0 | 0 | 0.00593 | 1 | 1 | 1 | 0.01 | 0 | 0 | 0.01 | 0 | 0 | 0.01 | 0 | 0 | 0
884 | 50626682 | 50628633 | 31110605 | 1 | 1 | 30570983 | 3 | 1.1-1-118 | ТСН-2001.1. Доп. 1-42. Р. 1, о. 1, поз. 118 | Вода | 1339 | 1007 | м3 | м3 | 1 | 0 | 1942501623 | 3.3404 | 7.07 | 0 | 0 | 0 | 7.07 | 0 | 0 | 0 | 1 | 1 | 1 | 1 | -2 | 0 | 1 | 1 | 0 | 0 | 3.3404 |  | 0 | 2 | 50628654 | 1 | 0 | 529 | 0 | 0 | 0 | 0 | 0 | 0 | 0 | 0 | 0 | 0 | 0 | 0 | 0 | 0 | 0 | 0 | 0 | 0 | 0 | 0 | 0 | 0 |  | 0 | 0 | 1.9809 | 7.07 | 7.07 | 1 | 23.62 | 0 | 14 | 0 | 0 | 0 | 14 | 0 | 0 | 0
884 | 50626682 | 50628633 | 46137688 | 1 | 1 | 30570983 | 3 | 1.1-1-3644 | ТСН-2001.1 Доп. 67, Р. 1, о. 1, поз. 3644 | Дюбель распорный пластмассовый, диаметр 8 мм, длина 50 мм | 1355 | 1010 | 100 шт. | 100 шт. | 100 | 0 | 1049138477 | 1.11 | 15.04 | 0 | 0 | 0 | 15.04 | 0 | 0 | 0 | 1 | 1 | 1 | 1 | -2 | 0 | 1 | 1 | 0 | 0 | 1.11 |  | 0 | 2 | 50628655 | 1 | 0 | 530 | 0 | 0 | 0 | 0 | 0 | 0 | 0 | 0 | 0 | 0 | 0 | 0 | 0 | 0 | 0 | 0 | 0 | 0 | 0 | 0 | 0 | 0 |  | 0 | 0 | 0.65823 | 15.04 | 15.04 | 1 | 16.69 | 0 | 9.9 | 0 | 0 | 0 | 9.9 | 0 | 0 | 0
884 | 50626682 | 50628633 | 46137814 | 1 | 1 | 30570983 | 3 | 1.1-1-3930 | ТСН-2001.1 Доп. 67, Р. 1, о. 1, поз. 3930 | Шпильки резьбовые оцинкованные, от М8 до М16 | 1346 | 1009 | кг | кг | 1 | 0 | 538554019 | 2.109 | 38.74 | 0 | 0 | 0 | 38.74 | 0 | 0 | 0 | 1 | 1 | 1 | 1 | -2 | 0 | 1 | 1 | 0 | 0 | 2.109 |  | 0 | 2 | 50628656 | 1 | 0 | 531 | 0 | 0 | 0 | 0 | 0 | 0 | 0 | 0 | 0 | 0 | 0 | 0 | 0 | 0 | 0 | 0 | 0 | 0 | 0 | 0 | 0 | 0 |  | 0 | 0 | 1.2506 | 38.74 | 38.74 | 1 | 81.7 | 0 | 48.45 | 0 | 0 | 0 | 48.45 | 0 | 0 | 0
884 | 50626682 | 50628633 | 41398721 | 1 | 1 | 30570983 | 3 | 1.12-2-1165 | ТСН-2001.1 Доп. 46, Р. 12, о. 2, поз. 1165 | Хомуты из оцинкованной стали с резиновыми прокладками для жесткого и скользящего крепления полипропиленовых труб, наружный диаметр 50 мм | 1354 | 1010 | шт. | шт. | 1 | 0 | 901405535 | 50.5902 | 21.9 | 0 | 0 | 0 | 21.9 | 0 | 0 | 0 | 1 | 1 | 1 | 1 | 0 | 0 | 0 | 1 | 0 | 0 | 50.5902 |  | 0 | 1 | -1 | 0 | 0 |  | 0 | 0 | 0 | 0 | 0 | 0 | 0 | 0 | 0 | 0 | 0 | 0 | 0 | 0 | 0 | 0 | 0 | 0 | 0 | 0 | 0 | 0 |  | 0 | 0 | 30 | 21.9 | 21.9 | 1 | 1107.93 | 0 | 657 | 0 | 0 | 0 | 657 | 0 | 0 | 0
884 | 50626682 | 50628633 | 46141813 | 1 | 1 | 30570983 | 3 | 1.12-5-172 | ТСН-2001.1 Доп. 67, Р. 12, о. 5, поз. 172 | Муфта соединительная из полипропилена PP-R тип 3 (PRC-R), наружный диаметр 40 мм | 1354 | 1010 | шт. | шт. | 1 | 0 | 1843177402 | 16.8634 | 9.1 | 0 | 0 | 0 | 9.1 | 0 | 0 | 0 | 1 | 1 | 1 | 1 | 0 | 0 | 0 | 1 | 0 | 0 | 16.8634 |  | 0 | 1 | -1 | 0 | 0 |  | 0 | 0 | 0 | 0 | 0 | 0 | 0 | 0 | 0 | 0 | 0 | 0 | 0 | 0 | 0 | 0 | 0 | 0 | 0 | 0 | 0 | 0 |  | 0 | 0 | 10 | 9.1 | 9.1 | 1 | 153.46 | 0 | 91 | 0 | 0 | 0 | 91 | 0 | 0 | 0
884 | 50626682 | 50628633 | 41398728 | 1 | 1 | 30570983 | 3 | 1.12-5-336 | ТСН-2001.1 Доп. 46, Р. 12, о. 5, поз. 336 | Трубы из полипропилена PP-R80 со слоем алюминиевой фольги, для холодного, горячего водоснабжения и отопления, диаметр 40 мм, толщина 5,6 мм | 1301 | 1003 | м | м | 1 | 0 | 1815877567 | 102.5 | 156.39 | 0 | 0 | 0 | 156.39 | 0 | 0 | 0 | 1 | 1 | 1 | 1 | 0 | 0 | 0 | 1 | 0 | 0 | 102.5 |  | 0 | 1 | -1 | 0 | 0 |  | 0 | 0 | 0 | 0 | 0 | 0 | 0 | 0 | 0 | 0 | 0 | 0 | 0 | 0 | 0 | 0 | 0 | 0 | 0 | 0 | 0 | 0 |  | 0 | 0 | 60.7825 | 156.39 | 156.39 | 1 | 16029.98 | 0 | 9505.78 | 0 | 0 | 0 | 9505.78 | 0 | 0 | 0
884 | 50626682 | 50628633 | 46141971 | 1 | 1 | 30570983 | 3 | 1.12-5-350 | ТСН-2001.1 Доп. 67, Р. 12, о. 5, поз. 350 | Угольник из полипропилена PP-R80, для трубопроводов холодного и горячего водоснабжения и отопления, диаметр 40 мм | 1354 | 1010 | шт. | шт. | 1 | 0 | 1582342121 | 18.5497 | 20.66 | 0 | 0 | 0 | 20.66 | 0 | 0 | 0 | 1 | 1 | 1 | 1 | 0 | 0 | 0 | 1 | 0 | 0 | 18.5497 |  | 0 | 1 | -1 | 0 | 0 |  | 0 | 0 | 0 | 0 | 0 | 0 | 0 | 0 | 0 | 0 | 0 | 0 | 0 | 0 | 0 | 0 | 0 | 0 | 0 | 0 | 0 | 0 |  | 0 | 0 | 11 | 20.66 | 20.66 | 1 | 383.24 | 0 | 227.26 | 0 | 0 | 0 | 227.26 | 0 | 0 | 0
884 | 50626682 | 50628633 | 31132752 | 1 | 1 | 30570983 | 3 | 1.7-3-8 | ТСН-2001.1. Доп. 1-42. Р. 7, о. 3, поз. 8 | Сверло победитовое, диаметр 8 мм, длина 80 мм | 1354 | 1010 | шт. | шт. | 1 | 0 | 620473364 | 0.7 | 11.82 | 0 | 0 | 0 | 11.82 | 0 | 0 | 0 | 1 | 1 | 1 | 1 | 0 | 0 | 0 | 1 | 0 | 0 | 0.7 |  | 0 | 1 | -1 | 0 | 0 |  | 0 | 0 | 0 | 0 | 0 | 0 | 0 | 0 | 0 | 0 | 0 | 0 | 0 | 0 | 0 | 0 | 0 | 0 | 0 | 0 | 0 | 0 |  | 0 | 0 | 0.4151 | 11.82 | 11.82 | 1 | 8.27 | 0 | 4.91 | 0 | 0 | 0 | 4.91 | 0 | 0 | 0
885 | 50626683 | 50628633 | 40404405 | 30570983 | 1 | 30570983 | 1 | 9999990008 |  | Трудозатраты рабочих | 1191 | 1013 | чел.-ч. | чел.-ч. | 1 | 0 | 476480486 | 13.52 | 0 | 0 | 0 | 0 | 0 | 0 | 0 | 0 | 1 | 1 | 1 | 1 | 5 | 0 | 1 | 1 | 0 | 0 | 13.52 |  | 1 | 2 | 50628648 | 1 | 0 | 537 | 0 | 0 | 0 | 0 | 0 | 0 | 0 | 0 | 0 | 0 | 0 | 0 | 0 | 0 | 0 | 0 | 0 | 0 | 0 | 0 | 0 | 0 | 0 | 8.0174 | 0 | 8.0174 | 0 | 0 | 1 | 0 | 0 | 0 | 0 | 0 | 0 | 0 | 0 | 0 | 0
885 | 50626683 | 50628633 | 46170589 | 1 | 1 | 30570983 | 2 | 2.1-11-90 | ТСН-2001.2. Доп. 68. п.1-11-90 (111301) | Агрегаты электронасосные для опрессовки сосудов, котлов и систем трубопроводов, производительность до 0,252 м3/ч | 1368 | 1011 | маш.-ч | маш.-ч | 1 | 0 | -1997320164 | 2.05 | 0 | 59.95 | 0 | 0 | 0 | 5.78 | 0 | 0 | 1 | 9.72 | 34.09 | 1 | 2 | 0 | 1 | 1 | 0 | 0 | 2.05 |  | 0 | 2 | 50628649 | 1 | 0 | 538 | 0 | 0 | 0 | 0 | 0 | 0 | 0 | 0 | 0 | 0 | 0 | 0 | 0 | 0 | 0 | 0 | 0 | 0 | 0 | 0 | 0 | 0 |  | 0 | 0 | 1.2156 | 59.95 | 5.78 | 9.72 | 11.85 | 0 | 0 | 68.3 | 0 | 0 | 68.3 | 0 | 0 | 0
885 | 50626683 | 50628633 | 46170867 | 1 | 1 | 30570983 | 2 | 2.1-18-7 | ТСН-2001.2. Доп. 68. п.1-18-7 (183001) | Автомобили грузовые бортовые, грузоподъемность до 5 т | 1368 | 1011 | маш.-ч | маш.-ч | 1 | 0 | -7781208 | 0.12 | 0 | 1127.85 | 459.04 | 0 | 0 | 83.1 | 12.62 | 0 | 1 | 12.72 | 34.09 | 1 | 2 | 0 | 1 | 1 | 0 | 0 | 0.12 |  | 0 | 2 | 50628650 | 1 | 0 | 539 | 0 | 0 | 0 | 0 | 0 | 0 | 0 | 0 | 0 | 0 | 0 | 0 | 0 | 0 | 0 | 0 | 0 | 0 | 0 | 0 | 0 | 0 |  | 0 | 0 | 0.07116 | 1127.85 | 83.1 | 12.72 | 9.97 | 1.51 | 0 | 75.22 | 30.61 | 0 | 75.22 | 0 | 0 | 0
885 | 50626683 | 50628633 | 46170914 | 1 | 1 | 30570983 | 2 | 2.1-30-10 | ТСН-2001.2. Доп. 68. п.1-30-10 (304101) | Перфораторы, мощность до 800 Вт | 1368 | 1011 | маш.-ч | маш.-ч | 1 | 0 | -405183425 | 1.86 | 0 | 6.97 | 0 | 0 | 0 | 0.77 | 0 | 0 | 1 | 8.48 | 34.09 | 1 | 2 | 0 | 1 | 1 | 0 | 0 | 1.86 |  | 0 | 2 | 50628651 | 1 | 0 | 540 | 0 | 0 | 0 | 0 | 0 | 0 | 0 | 0 | 0 | 0 | 0 | 0 | 0 | 0 | 0 | 0 | 0 | 0 | 0 | 0 | 0 | 0 |  | 0 | 0 | 1.103 | 6.97 | 0.77 | 8.48 | 1.43 | 0 | 0 | 7.2 | 0 | 0 | 7.2 | 0 | 0 | 0
885 | 50626683 | 50628633 | 46170944 | 1 | 1 | 30570983 | 2 | 2.1-30-56 | ТСН-2001.2. Доп. 68. п.1-30-56 (309101) | Шуруповерты | 1368 | 1011 | маш.-ч | маш.-ч | 1 | 0 | -597135882 | 1.94 | 0 | 4.3 | 0 | 0 | 0 | 0.47 | 0 | 0 | 1 | 8.57 | 34.09 | 1 | 2 | 0 | 1 | 1 | 0 | 0 | 1.94 |  | 0 | 2 | 50628652 | 1 | 0 | 541 | 0 | 0 | 0 | 0 | 0 | 0 | 0 | 0 | 0 | 0 | 0 | 0 | 0 | 0 | 0 | 0 | 0 | 0 | 0 | 0 | 0 | 0 |  | 0 | 0 | 1.1504 | 4.3 | 0.47 | 8.57 | 0.91 | 0 | 0 | 4.64 | 0 | 0 | 4.64 | 0 | 0 | 0
885 | 50626683 | 50628633 | 40406154 | 30570983 | 1 | 30570983 | 2 | 9999990007 |  | Стоимость прочих машин (ЭСН) | 1344 | 1008 | руб. | руб. | 1 | 0 | -1180195794 | 0.01 | 0 | 1.07 | 0 | 0 | 0 | 1 | 0 | 0 | 1 | 1 | 1 | 1 | 5 | 0 | 1 | 1 | 0 | 0 | 0.01 |  | 0 | 2 | 50628653 | 1 | 0 | 542 | 0 | 0 | 0 | 0 | 0 | 0 | 0 | 0 | 0 | 0 | 0 | 0 | 0 | 0 | 0 | 0 | 0 | 0 | 0 | 0 | 0 | 0 |  | 0 | 0 | 0.00593 | 1.07 | 1 | 1 | 0.01 | 0 | 0 | 0.01 | 0 | 0 | 0.01 | 0 | 0 | 0
885 | 50626683 | 50628633 | 31110605 | 1 | 1 | 30570983 | 3 | 1.1-1-118 | ТСН-2001.1. Доп. 1-42. Р. 1, о. 1, поз. 118 | Вода | 1339 | 1007 | м3 | м3 | 1 | 0 | 1942501623 | 3.3404 | 42.42 | 0 | 0 | 0 | 7.07 | 0 | 0 | 0 | 6 | 1 | 1 | 1 | 2 | 0 | 1 | 1 | 0 | 0 | 3.3404 |  | 0 | 2 | 50628654 | 1 | 0 | 543 | 0 | 0 | 0 | 0 | 0 | 0 | 0 | 0 | 0 | 0 | 0 | 0 | 0 | 0 | 0 | 0 | 0 | 0 | 0 | 0 | 0 | 0 |  | 0 | 0 | 1.9809 | 42.42 | 7.07 | 6 | 23.62 | 0 | 84.03 | 0 | 0 | 0 | 84.03 | 0 | 0 | 0
885 | 50626683 | 50628633 | 46137688 | 1 | 1 | 30570983 | 3 | 1.1-1-3644 | ТСН-2001.1 Доп. 67, Р. 1, о. 1, поз. 3644 | Дюбель распорный пластмассовый, диаметр 8 мм, длина 50 мм | 1355 | 1010 | 100 шт. | 100 шт. | 100 | 0 | 1049138477 | 1.11 | 60.01 | 0 | 0 | 0 | 15.04 | 0 | 0 | 0 | 3.99 | 1 | 1 | 1 | 2 | 0 | 1 | 1 | 0 | 0 | 1.11 |  | 0 | 2 | 50628655 | 1 | 0 | 544 | 0 | 0 | 0 | 0 | 0 | 0 | 0 | 0 | 0 | 0 | 0 | 0 | 0 | 0 | 0 | 0 | 0 | 0 | 0 | 0 | 0 | 0 |  | 0 | 0 | 0.65823 | 60.01 | 15.04 | 3.99 | 16.69 | 0 | 39.5 | 0 | 0 | 0 | 39.5 | 0 | 0 | 0
885 | 50626683 | 50628633 | 46137814 | 1 | 1 | 30570983 | 3 | 1.1-1-3930 | ТСН-2001.1 Доп. 67, Р. 1, о. 1, поз. 3930 | Шпильки резьбовые оцинкованные, от М8 до М16 | 1346 | 1009 | кг | кг | 1 | 0 | 538554019 | 2.109 | 86.39 | 0 | 0 | 0 | 38.74 | 0 | 0 | 0 | 2.23 | 1 | 1 | 1 | 2 | 0 | 1 | 1 | 0 | 0 | 2.109 |  | 0 | 2 | 50628656 | 1 | 0 | 545 | 0 | 0 | 0 | 0 | 0 | 0 | 0 | 0 | 0 | 0 | 0 | 0 | 0 | 0 | 0 | 0 | 0 | 0 | 0 | 0 | 0 | 0 |  | 0 | 0 | 1.2506 | 86.39 | 38.74 | 2.23 | 81.7 | 0 | 108.04 | 0 | 0 | 0 | 108.04 | 0 | 0 | 0
885 | 50626683 | 50628633 | 41398721 | 1 | 1 | 30570983 | 3 | 1.12-2-1165 | ТСН-2001.1 Доп. 46, Р. 12, о. 2, поз. 1165 | Хомуты из оцинкованной стали с резиновыми прокладками для жесткого и скользящего крепления полипропиленовых труб, наружный диаметр 50 мм | 1354 | 1010 | шт. | шт. | 1 | 0 | 901405535 | 50.5902 | 37.45 | 0 | 0 | 0 | 21.9 | 0 | 0 | 0 | 1.71 | 1 | 1 | 1 | -2 | 0 | 0 | 1 | 0 | 0 | 50.5902 |  | 0 | 1 | -1 | 0 | 0 |  | 0 | 0 | 0 | 0 | 0 | 0 | 0 | 0 | 0 | 0 | 0 | 0 | 0 | 0 | 0 | 0 | 0 | 0 | 0 | 0 | 0 | 0 |  | 0 | 0 | 30 | 37.45 | 21.9 | 1.71 | 1107.93 | 0 | 1123.5 | 0 | 0 | 0 | 1123.5 | 0 | 0 | 0
885 | 50626683 | 50628633 | 46141813 | 1 | 1 | 30570983 | 3 | 1.12-5-172 | ТСН-2001.1 Доп. 67, Р. 12, о. 5, поз. 172 | Муфта соединительная из полипропилена PP-R тип 3 (PRC-R), наружный диаметр 40 мм | 1354 | 1010 | шт. | шт. | 1 | 0 | 1843177402 | 16.8634 | 17.02 | 0 | 0 | 0 | 9.1 | 0 | 0 | 0 | 1.87 | 1 | 1 | 1 | -2 | 0 | 0 | 1 | 0 | 0 | 16.8634 |  | 0 | 1 | -1 | 0 | 0 |  | 0 | 0 | 0 | 0 | 0 | 0 | 0 | 0 | 0 | 0 | 0 | 0 | 0 | 0 | 0 | 0 | 0 | 0 | 0 | 0 | 0 | 0 |  | 0 | 0 | 10 | 17.02 | 9.1 | 1.87 | 153.46 | 0 | 170.2 | 0 | 0 | 0 | 170.2 | 0 | 0 | 0
885 | 50626683 | 50628633 | 41398728 | 1 | 1 | 30570983 | 3 | 1.12-5-336 | ТСН-2001.1 Доп. 46, Р. 12, о. 5, поз. 336 | Трубы из полипропилена PP-R80 со слоем алюминиевой фольги, для холодного, горячего водоснабжения и отопления, диаметр 40 мм, толщина 5,6 мм | 1301 | 1003 | м | м | 1 | 0 | 1815877567 | 102.5 | 1920.47 | 0 | 0 | 0 | 156.39 | 0 | 0 | 0 | 12.28 | 1 | 1 | 1 | -2 | 0 | 0 | 1 | 0 | 0 | 102.5 |  | 0 | 1 | -1 | 0 | 0 |  | 0 | 0 | 0 | 0 | 0 | 0 | 0 | 0 | 0 | 0 | 0 | 0 | 0 | 0 | 0 | 0 | 0 | 0 | 0 | 0 | 0 | 0 |  | 0 | 0 | 60.7825 | 1920.47 | 156.39 | 12.28 | 16029.98 | 0 | 116730.97 | 0 | 0 | 0 | 116730.97 | 0 | 0 | 0
885 | 50626683 | 50628633 | 46141971 | 1 | 1 | 30570983 | 3 | 1.12-5-350 | ТСН-2001.1 Доп. 67, Р. 12, о. 5, поз. 350 | Угольник из полипропилена PP-R80, для трубопроводов холодного и горячего водоснабжения и отопления, диаметр 40 мм | 1354 | 1010 | шт. | шт. | 1 | 0 | 1582342121 | 18.5497 | 391.51 | 0 | 0 | 0 | 20.66 | 0 | 0 | 0 | 18.95 | 1 | 1 | 1 | -2 | 0 | 0 | 1 | 0 | 0 | 18.5497 |  | 0 | 1 | -1 | 0 | 0 |  | 0 | 0 | 0 | 0 | 0 | 0 | 0 | 0 | 0 | 0 | 0 | 0 | 0 | 0 | 0 | 0 | 0 | 0 | 0 | 0 | 0 | 0 |  | 0 | 0 | 11 | 391.51 | 20.66 | 18.95 | 383.24 | 0 | 4306.61 | 0 | 0 | 0 | 4306.61 | 0 | 0 | 0
885 | 50626683 | 50628633 | 31132752 | 1 | 1 | 30570983 | 3 | 1.7-3-8 | ТСН-2001.1. Доп. 1-42. Р. 7, о. 3, поз. 8 | Сверло победитовое, диаметр 8 мм, длина 80 мм | 1354 | 1010 | шт. | шт. | 1 | 0 | 620473364 | 0.7 | 85.1 | 0 | 0 | 0 | 11.82 | 0 | 0 | 0 | 7.2 | 1 | 1 | 1 | -2 | 0 | 0 | 1 | 0 | 0 | 0.7 |  | 0 | 1 | -1 | 0 | 0 |  | 0 | 0 | 0 | 0 | 0 | 0 | 0 | 0 | 0 | 0 | 0 | 0 | 0 | 0 | 0 | 0 | 0 | 0 | 0 | 0 | 0 | 0 |  | 0 | 0 | 0.4151 | 85.1 | 11.82 | 7.2 | 8.27 | 0 | 35.33 | 0 | 0 | 0 | 35.33 | 0 | 0 | 0
896 | 50626682 | 50628667 | 40404405 | 30570983 | 1 | 30570983 | 1 | 9999990008 |  | Трудозатраты рабочих | 1191 | 1013 | чел.-ч. | чел.-ч. | 1 | 0 | 476480486 | 14.08 | 0 | 0 | 0 | 0 | 0 | 0 | 0 | 0 | 1 | 1 | 1 | 1 | -2 | 0 | 1 | 1 | 0 | 0 | 14.08 |  | 1 | 2 | 50628682 | 1 | 0 | 551 | 0 | 0 | 0 | 0 | 0 | 0 | 0 | 0 | 0 | 0 | 0 | 0 | 0 | 0 | 0 | 0 | 0 | 0 | 0 | 0 | 0 | 0 | 0 | 8.0397 | 0 | 8.0397 | 0 | 0 | 1 | 0 | 0 | 0 | 0 | 0 | 0 | 0 | 0 | 0 | 0
896 | 50626682 | 50628667 | 46170589 | 1 | 1 | 30570983 | 2 | 2.1-11-90 | ТСН-2001.2. Доп. 68. п.1-11-90 (111301) | Агрегаты электронасосные для опрессовки сосудов, котлов и систем трубопроводов, производительность до 0,252 м3/ч | 1368 | 1011 | маш.-ч | маш.-ч | 1 | 0 | -1997320164 | 2.05 | 0 | 5.78 | 0 | 0 | 0 | 5.78 | 0 | 0 | 1 | 1 | 1 | 1 | -2 | 0 | 1 | 1 | 0 | 0 | 2.05 |  | 0 | 2 | 50628683 | 1 | 0 | 552 | 0 | 0 | 0 | 0 | 0 | 0 | 0 | 0 | 0 | 0 | 0 | 0 | 0 | 0 | 0 | 0 | 0 | 0 | 0 | 0 | 0 | 0 |  | 0 | 0 | 1.1705 | 5.78 | 5.78 | 1 | 11.85 | 0 | 0 | 6.77 | 0 | 0 | 6.77 | 0 | 0 | 0
896 | 50626682 | 50628667 | 46170867 | 1 | 1 | 30570983 | 2 | 2.1-18-7 | ТСН-2001.2. Доп. 68. п.1-18-7 (183001) | Автомобили грузовые бортовые, грузоподъемность до 5 т | 1368 | 1011 | маш.-ч | маш.-ч | 1 | 0 | -7781208 | 0.06 | 0 | 83.1 | 12.62 | 0 | 0 | 83.1 | 12.62 | 0 | 1 | 1 | 1 | 1 | -2 | 0 | 1 | 1 | 0 | 0 | 0.06 |  | 0 | 2 | 50628684 | 1 | 0 | 553 | 0 | 0 | 0 | 0 | 0 | 0 | 0 | 0 | 0 | 0 | 0 | 0 | 0 | 0 | 0 | 0 | 0 | 0 | 0 | 0 | 0 | 0 |  | 0 | 0 | 0.03426 | 83.1 | 83.1 | 1 | 4.99 | 0.76 | 0 | 2.85 | 0.43 | 0 | 2.85 | 0 | 0 | 0
896 | 50626682 | 50628667 | 46170914 | 1 | 1 | 30570983 | 2 | 2.1-30-10 | ТСН-2001.2. Доп. 68. п.1-30-10 (304101) | Перфораторы, мощность до 800 Вт | 1368 | 1011 | маш.-ч | маш.-ч | 1 | 0 | -405183425 | 2.4 | 0 | 0.77 | 0 | 0 | 0 | 0.77 | 0 | 0 | 1 | 1 | 1 | 1 | -2 | 0 | 1 | 1 | 0 | 0 | 2.4 |  | 0 | 2 | 50628685 | 1 | 0 | 554 | 0 | 0 | 0 | 0 | 0 | 0 | 0 | 0 | 0 | 0 | 0 | 0 | 0 | 0 | 0 | 0 | 0 | 0 | 0 | 0 | 0 | 0 |  | 0 | 0 | 1.3704 | 0.77 | 0.77 | 1 | 1.85 | 0 | 0 | 1.06 | 0 | 0 | 1.06 | 0 | 0 | 0
896 | 50626682 | 50628667 | 46170944 | 1 | 1 | 30570983 | 2 | 2.1-30-56 | ТСН-2001.2. Доп. 68. п.1-30-56 (309101) | Шуруповерты | 1368 | 1011 | маш.-ч | маш.-ч | 1 | 0 | -597135882 | 2.1 | 0 | 0.47 | 0 | 0 | 0 | 0.47 | 0 | 0 | 1 | 1 | 1 | 1 | -2 | 0 | 1 | 1 | 0 | 0 | 2.1 |  | 0 | 2 | 50628686 | 1 | 0 | 555 | 0 | 0 | 0 | 0 | 0 | 0 | 0 | 0 | 0 | 0 | 0 | 0 | 0 | 0 | 0 | 0 | 0 | 0 | 0 | 0 | 0 | 0 |  | 0 | 0 | 1.1991 | 0.47 | 0.47 | 1 | 0.99 | 0 | 0 | 0.56 | 0 | 0 | 0.56 | 0 | 0 | 0
896 | 50626682 | 50628667 | 40406154 | 30570983 | 1 | 30570983 | 2 | 9999990007 |  | Стоимость прочих машин (ЭСН) | 1344 | 1008 | руб. | руб. | 1 | 0 | -1180195794 | 0.05 | 0 | 1 | 0 | 0 | 0 | 1 | 0 | 0 | 1 | 1 | 1 | 1 | -2 | 0 | 1 | 1 | 0 | 0 | 0.05 |  | 0 | 2 | 50628687 | 1 | 0 | 556 | 0 | 0 | 0 | 0 | 0 | 0 | 0 | 0 | 0 | 0 | 0 | 0 | 0 | 0 | 0 | 0 | 0 | 0 | 0 | 0 | 0 | 0 |  | 0 | 0 | 0.02855 | 1 | 1 | 1 | 0.05 | 0 | 0 | 0.03 | 0 | 0 | 0.03 | 0 | 0 | 0
896 | 50626682 | 50628667 | 31110605 | 1 | 1 | 30570983 | 3 | 1.1-1-118 | ТСН-2001.1. Доп. 1-42. Р. 1, о. 1, поз. 118 | Вода | 1339 | 1007 | м3 | м3 | 1 | 0 | 1942501623 | 1.1262 | 7.07 | 0 | 0 | 0 | 7.07 | 0 | 0 | 0 | 1 | 1 | 1 | 1 | -2 | 0 | 1 | 1 | 0 | 0 | 1.1262 |  | 0 | 2 | 50628688 | 1 | 0 | 557 | 0 | 0 | 0 | 0 | 0 | 0 | 0 | 0 | 0 | 0 | 0 | 0 | 0 | 0 | 0 | 0 | 0 | 0 | 0 | 0 | 0 | 0 |  | 0 | 0 | 0.64306 | 7.07 | 7.07 | 1 | 7.96 | 0 | 4.55 | 0 | 0 | 0 | 4.55 | 0 | 0 | 0
896 | 50626682 | 50628667 | 46137688 | 1 | 1 | 30570983 | 3 | 1.1-1-3644 | ТСН-2001.1 Доп. 67, Р. 1, о. 1, поз. 3644 | Дюбель распорный пластмассовый, диаметр 8 мм, длина 50 мм | 1355 | 1010 | 100 шт. | 100 шт. | 100 | 0 | 1049138477 | 1.43 | 15.04 | 0 | 0 | 0 | 15.04 | 0 | 0 | 0 | 1 | 1 | 1 | 1 | -2 | 0 | 1 | 1 | 0 | 0 | 1.43 |  | 0 | 2 | 50628689 | 1 | 0 | 558 | 0 | 0 | 0 | 0 | 0 | 0 | 0 | 0 | 0 | 0 | 0 | 0 | 0 | 0 | 0 | 0 | 0 | 0 | 0 | 0 | 0 | 0 |  | 0 | 0 | 0.81653 | 15.04 | 15.04 | 1 | 21.51 | 0 | 12.28 | 0 | 0 | 0 | 12.28 | 0 | 0 | 0
896 | 50626682 | 50628667 | 46137814 | 1 | 1 | 30570983 | 3 | 1.1-1-3930 | ТСН-2001.1 Доп. 67, Р. 1, о. 1, поз. 3930 | Шпильки резьбовые оцинкованные, от М8 до М16 | 1346 | 1009 | кг | кг | 1 | 0 | 538554019 | 2.717 | 38.74 | 0 | 0 | 0 | 38.74 | 0 | 0 | 0 | 1 | 1 | 1 | 1 | -2 | 0 | 1 | 1 | 0 | 0 | 2.717 |  | 0 | 2 | 50628690 | 1 | 0 | 559 | 0 | 0 | 0 | 0 | 0 | 0 | 0 | 0 | 0 | 0 | 0 | 0 | 0 | 0 | 0 | 0 | 0 | 0 | 0 | 0 | 0 | 0 |  | 0 | 0 | 1.5514 | 38.74 | 38.74 | 1 | 105.26 | 0 | 60.1 | 0 | 0 | 0 | 60.1 | 0 | 0 | 0
896 | 50626682 | 50628667 | 41398720 | 1 | 1 | 30570983 | 3 | 1.12-2-1164 | ТСН-2001.1 Доп. 46, Р. 12, о. 2, поз. 1164 | Хомуты из оцинкованной стали с резиновыми прокладками для жесткого и скользящего крепления полипропиленовых труб, наружный диаметр 32 мм | 1354 | 1010 | шт. | шт. | 1 | 0 | -802582881 | 49.0368 | 19.61 | 0 | 0 | 0 | 19.61 | 0 | 0 | 0 | 1 | 1 | 1 | 1 | 0 | 0 | 0 | 1 | 0 | 0 | 49.0368 |  | 0 | 1 | -1 | 0 | 0 |  | 0 | 0 | 0 | 0 | 0 | 0 | 0 | 0 | 0 | 0 | 0 | 0 | 0 | 0 | 0 | 0 | 0 | 0 | 0 | 0 | 0 | 0 |  | 0 | 0 | 28 | 19.61 | 19.61 | 1 | 961.61 | 0 | 549.08 | 0 | 0 | 0 | 549.08 | 0 | 0 | 0
896 | 50626682 | 50628667 | 41398726 | 1 | 1 | 30570983 | 3 | 1.12-5-334 | ТСН-2001.1 Доп. 46, Р. 12, о. 5, поз. 334 | Трубы из полипропилена PP-R80 со слоем алюминиевой фольги, для холодного, горячего водоснабжения и отопления, диаметр 25 мм, толщина 3,5 мм | 1301 | 1003 | м | м | 1 | 0 | 235217430 | 102.5 | 74.89 | 0 | 0 | 0 | 74.89 | 0 | 0 | 0 | 1 | 1 | 1 | 1 | 0 | 0 | 0 | 1 | 0 | 0 | 102.5 |  | 0 | 1 | -1 | 0 | 0 |  | 0 | 0 | 0 | 0 | 0 | 0 | 0 | 0 | 0 | 0 | 0 | 0 | 0 | 0 | 0 | 0 | 0 | 0 | 0 | 0 | 0 | 0 |  | 0 | 0 | 58.5275 | 74.89 | 74.89 | 1 | 7676.23 | 0 | 4383.12 | 0 | 0 | 0 | 4383.12 | 0 | 0 | 0
896 | 50626682 | 50628667 | 46169823 | 1 | 1 | 30570983 | 3 | 1.13-4-172 | ТСН-2001.1 Доп. 68, Р. 13, о. 4, поз. 172 | Кран шаровой, полипропиленовый (PP-R), температура рабочей среды до +80°C, номинальное давление PN 1,0 МПа, номинальный диаметр DN 25 мм | 1354 | 1010 | шт. | шт. | 1 | 0 | 1070304067 | 3.5026 | 145.99 | 0 | 0 | 0 | 145.99 | 0 | 0 | 0 | 1 | 1 | 1 | 1 | 0 | 0 | 0 | 1 | 0 | 0 | 3.5026 |  | 0 | 1 | -1 | 0 | 0 |  | 0 | 0 | 0 | 0 | 0 | 0 | 0 | 0 | 0 | 0 | 0 | 0 | 0 | 0 | 0 | 0 | 0 | 0 | 0 | 0 | 0 | 0 |  | 0 | 0 | 2 | 145.99 | 145.99 | 1 | 511.35 | 0 | 291.98 | 0 | 0 | 0 | 291.98 | 0 | 0 | 0
896 | 50626682 | 50628667 | 46169756 | 1 | 1 | 30570983 | 3 | 1.13-4-71 | ТСН-2001.1 Доп. 68, Р. 13, о. 4, поз. 71 | Кран шаровой, латунный, никелированный, запорный, полнопроходной, со спускным элементом, с алюминиевой ручкой, муфтовый, температура рабочей среды от -15 до +110°С, пропускная способность 15 м3/ч, номинальное давление PN 4,0 МПа, номинальный диаметр DN 15 мм | 1354 | 1010 | шт. | шт. | 1 | 0 | 869965088 | 8.7566 | 38.95 | 0 | 0 | 0 | 38.95 | 0 | 0 | 0 | 1 | 1 | 1 | 1 | 0 | 0 | 0 | 1 | 0 | 0 | 8.7566 |  | 0 | 1 | -1 | 0 | 0 |  | 0 | 0 | 0 | 0 | 0 | 0 | 0 | 0 | 0 | 0 | 0 | 0 | 0 | 0 | 0 | 0 | 0 | 0 | 0 | 0 | 0 | 0 |  | 0 | 0 | 5 | 38.95 | 38.95 | 1 | 341.07 | 0 | 194.75 | 0 | 0 | 0 | 194.75 | 0 | 0 | 0
896 | 50626682 | 50628667 | 46169757 | 1 | 1 | 30570983 | 3 | 1.13-4-72 | ТСН-2001.1 Доп. 68, Р. 13, о. 4, поз. 72 | Кран шаровой, латунный, никелированный, запорный, полнопроходной, со спускным элементом, с алюминиевой ручкой, муфтовый, температура рабочей среды от -15 до +110°С, пропускная способность 28 м3/ч, номинальное давление PN 4,0 МПа, номинальный диаметр DN 20 мм | 1354 | 1010 | шт. | шт. | 1 | 0 | 252014648 | 87.5657 | 56.67 | 0 | 0 | 0 | 56.67 | 0 | 0 | 0 | 1 | 1 | 1 | 1 | 0 | 0 | 0 | 1 | 0 | 0 | 87.5657 |  | 0 | 1 | -1 | 0 | 0 |  | 0 | 0 | 0 | 0 | 0 | 0 | 0 | 0 | 0 | 0 | 0 | 0 | 0 | 0 | 0 | 0 | 0 | 0 | 0 | 0 | 0 | 0 |  | 0 | 0 | 50 | 56.67 | 56.67 | 1 | 4962.35 | 0 | 2833.5 | 0 | 0 | 0 | 2833.5 | 0 | 0 | 0
897 | 50626683 | 50628667 | 40404405 | 30570983 | 1 | 30570983 | 1 | 9999990008 |  | Трудозатраты рабочих | 1191 | 1013 | чел.-ч. | чел.-ч. | 1 | 0 | 476480486 | 14.08 | 0 | 0 | 0 | 0 | 0 | 0 | 0 | 0 | 1 | 1 | 1 | 1 | 5 | 0 | 1 | 1 | 0 | 0 | 14.08 |  | 1 | 2 | 50628682 | 1 | 0 | 565 | 0 | 0 | 0 | 0 | 0 | 0 | 0 | 0 | 0 | 0 | 0 | 0 | 0 | 0 | 0 | 0 | 0 | 0 | 0 | 0 | 0 | 0 | 0 | 8.0397 | 0 | 8.0397 | 0 | 0 | 1 | 0 | 0 | 0 | 0 | 0 | 0 | 0 | 0 | 0 | 0
897 | 50626683 | 50628667 | 46170589 | 1 | 1 | 30570983 | 2 | 2.1-11-90 | ТСН-2001.2. Доп. 68. п.1-11-90 (111301) | Агрегаты электронасосные для опрессовки сосудов, котлов и систем трубопроводов, производительность до 0,252 м3/ч | 1368 | 1011 | маш.-ч | маш.-ч | 1 | 0 | -1997320164 | 2.05 | 0 | 59.95 | 0 | 0 | 0 | 5.78 | 0 | 0 | 1 | 9.72 | 34.09 | 1 | 2 | 0 | 1 | 1 | 0 | 0 | 2.05 |  | 0 | 2 | 50628683 | 1 | 0 | 566 | 0 | 0 | 0 | 0 | 0 | 0 | 0 | 0 | 0 | 0 | 0 | 0 | 0 | 0 | 0 | 0 | 0 | 0 | 0 | 0 | 0 | 0 |  | 0 | 0 | 1.1705 | 59.95 | 5.78 | 9.72 | 11.85 | 0 | 0 | 65.76 | 0 | 0 | 65.76 | 0 | 0 | 0
897 | 50626683 | 50628667 | 46170867 | 1 | 1 | 30570983 | 2 | 2.1-18-7 | ТСН-2001.2. Доп. 68. п.1-18-7 (183001) | Автомобили грузовые бортовые, грузоподъемность до 5 т | 1368 | 1011 | маш.-ч | маш.-ч | 1 | 0 | -7781208 | 0.06 | 0 | 1127.85 | 459.04 | 0 | 0 | 83.1 | 12.62 | 0 | 1 | 12.72 | 34.09 | 1 | 2 | 0 | 1 | 1 | 0 | 0 | 0.06 |  | 0 | 2 | 50628684 | 1 | 0 | 567 | 0 | 0 | 0 | 0 | 0 | 0 | 0 | 0 | 0 | 0 | 0 | 0 | 0 | 0 | 0 | 0 | 0 | 0 | 0 | 0 | 0 | 0 |  | 0 | 0 | 0.03426 | 1127.85 | 83.1 | 12.72 | 4.99 | 0.76 | 0 | 36.21 | 14.74 | 0 | 36.21 | 0 | 0 | 0
897 | 50626683 | 50628667 | 46170914 | 1 | 1 | 30570983 | 2 | 2.1-30-10 | ТСН-2001.2. Доп. 68. п.1-30-10 (304101) | Перфораторы, мощность до 800 Вт | 1368 | 1011 | маш.-ч | маш.-ч | 1 | 0 | -405183425 | 2.4 | 0 | 6.97 | 0 | 0 | 0 | 0.77 | 0 | 0 | 1 | 8.48 | 34.09 | 1 | 2 | 0 | 1 | 1 | 0 | 0 | 2.4 |  | 0 | 2 | 50628685 | 1 | 0 | 568 | 0 | 0 | 0 | 0 | 0 | 0 | 0 | 0 | 0 | 0 | 0 | 0 | 0 | 0 | 0 | 0 | 0 | 0 | 0 | 0 | 0 | 0 |  | 0 | 0 | 1.3704 | 6.97 | 0.77 | 8.48 | 1.85 | 0 | 0 | 8.95 | 0 | 0 | 8.95 | 0 | 0 | 0
897 | 50626683 | 50628667 | 46170944 | 1 | 1 | 30570983 | 2 | 2.1-30-56 | ТСН-2001.2. Доп. 68. п.1-30-56 (309101) | Шуруповерты | 1368 | 1011 | маш.-ч | маш.-ч | 1 | 0 | -597135882 | 2.1 | 0 | 4.3 | 0 | 0 | 0 | 0.47 | 0 | 0 | 1 | 8.57 | 34.09 | 1 | 2 | 0 | 1 | 1 | 0 | 0 | 2.1 |  | 0 | 2 | 50628686 | 1 | 0 | 569 | 0 | 0 | 0 | 0 | 0 | 0 | 0 | 0 | 0 | 0 | 0 | 0 | 0 | 0 | 0 | 0 | 0 | 0 | 0 | 0 | 0 | 0 |  | 0 | 0 | 1.1991 | 4.3 | 0.47 | 8.57 | 0.99 | 0 | 0 | 4.83 | 0 | 0 | 4.83 | 0 | 0 | 0
897 | 50626683 | 50628667 | 40406154 | 30570983 | 1 | 30570983 | 2 | 9999990007 |  | Стоимость прочих машин (ЭСН) | 1344 | 1008 | руб. | руб. | 1 | 0 | -1180195794 | 0.05 | 0 | 1.07 | 0 | 0 | 0 | 1 | 0 | 0 | 1 | 1 | 1 | 1 | 5 | 0 | 1 | 1 | 0 | 0 | 0.05 |  | 0 | 2 | 50628687 | 1 | 0 | 570 | 0 | 0 | 0 | 0 | 0 | 0 | 0 | 0 | 0 | 0 | 0 | 0 | 0 | 0 | 0 | 0 | 0 | 0 | 0 | 0 | 0 | 0 |  | 0 | 0 | 0.02855 | 1.07 | 1 | 1 | 0.05 | 0 | 0 | 0.03 | 0 | 0 | 0.03 | 0 | 0 | 0
897 | 50626683 | 50628667 | 31110605 | 1 | 1 | 30570983 | 3 | 1.1-1-118 | ТСН-2001.1. Доп. 1-42. Р. 1, о. 1, поз. 118 | Вода | 1339 | 1007 | м3 | м3 | 1 | 0 | 1942501623 | 1.1262 | 42.42 | 0 | 0 | 0 | 7.07 | 0 | 0 | 0 | 6 | 1 | 1 | 1 | 2 | 0 | 1 | 1 | 0 | 0 | 1.1262 |  | 0 | 2 | 50628688 | 1 | 0 | 571 | 0 | 0 | 0 | 0 | 0 | 0 | 0 | 0 | 0 | 0 | 0 | 0 | 0 | 0 | 0 | 0 | 0 | 0 | 0 | 0 | 0 | 0 |  | 0 | 0 | 0.64306 | 42.42 | 7.07 | 6 | 7.96 | 0 | 27.28 | 0 | 0 | 0 | 27.28 | 0 | 0 | 0
897 | 50626683 | 50628667 | 46137688 | 1 | 1 | 30570983 | 3 | 1.1-1-3644 | ТСН-2001.1 Доп. 67, Р. 1, о. 1, поз. 3644 | Дюбель распорный пластмассовый, диаметр 8 мм, длина 50 мм | 1355 | 1010 | 100 шт. | 100 шт. | 100 | 0 | 1049138477 | 1.43 | 60.01 | 0 | 0 | 0 | 15.04 | 0 | 0 | 0 | 3.99 | 1 | 1 | 1 | 2 | 0 | 1 | 1 | 0 | 0 | 1.43 |  | 0 | 2 | 50628689 | 1 | 0 | 572 | 0 | 0 | 0 | 0 | 0 | 0 | 0 | 0 | 0 | 0 | 0 | 0 | 0 | 0 | 0 | 0 | 0 | 0 | 0 | 0 | 0 | 0 |  | 0 | 0 | 0.81653 | 60.01 | 15.04 | 3.99 | 21.51 | 0 | 49 | 0 | 0 | 0 | 49 | 0 | 0 | 0
897 | 50626683 | 50628667 | 46137814 | 1 | 1 | 30570983 | 3 | 1.1-1-3930 | ТСН-2001.1 Доп. 67, Р. 1, о. 1, поз. 3930 | Шпильки резьбовые оцинкованные, от М8 до М16 | 1346 | 1009 | кг | кг | 1 | 0 | 538554019 | 2.717 | 86.39 | 0 | 0 | 0 | 38.74 | 0 | 0 | 0 | 2.23 | 1 | 1 | 1 | 2 | 0 | 1 | 1 | 0 | 0 | 2.717 |  | 0 | 2 | 50628690 | 1 | 0 | 573 | 0 | 0 | 0 | 0 | 0 | 0 | 0 | 0 | 0 | 0 | 0 | 0 | 0 | 0 | 0 | 0 | 0 | 0 | 0 | 0 | 0 | 0 |  | 0 | 0 | 1.5514 | 86.39 | 38.74 | 2.23 | 105.26 | 0 | 134.03 | 0 | 0 | 0 | 134.03 | 0 | 0 | 0
897 | 50626683 | 50628667 | 41398720 | 1 | 1 | 30570983 | 3 | 1.12-2-1164 | ТСН-2001.1 Доп. 46, Р. 12, о. 2, поз. 1164 | Хомуты из оцинкованной стали с резиновыми прокладками для жесткого и скользящего крепления полипропиленовых труб, наружный диаметр 32 мм | 1354 | 1010 | шт. | шт. | 1 | 0 | -802582881 | 49.0368 | 30.59 | 0 | 0 | 0 | 19.61 | 0 | 0 | 0 | 1.56 | 1 | 1 | 1 | -2 | 0 | 0 | 1 | 0 | 0 | 49.0368 |  | 0 | 1 | -1 | 0 | 0 |  | 0 | 0 | 0 | 0 | 0 | 0 | 0 | 0 | 0 | 0 | 0 | 0 | 0 | 0 | 0 | 0 | 0 | 0 | 0 | 0 | 0 | 0 |  | 0 | 0 | 28 | 30.59 | 19.61 | 1.56 | 961.61 | 0 | 856.52 | 0 | 0 | 0 | 856.52 | 0 | 0 | 0
897 | 50626683 | 50628667 | 41398726 | 1 | 1 | 30570983 | 3 | 1.12-5-334 | ТСН-2001.1 Доп. 46, Р. 12, о. 5, поз. 334 | Трубы из полипропилена PP-R80 со слоем алюминиевой фольги, для холодного, горячего водоснабжения и отопления, диаметр 25 мм, толщина 3,5 мм | 1301 | 1003 | м | м | 1 | 0 | 235217430 | 102.5 | 804.32 | 0 | 0 | 0 | 74.89 | 0 | 0 | 0 | 10.74 | 1 | 1 | 1 | -2 | 0 | 0 | 1 | 0 | 0 | 102.5 |  | 0 | 1 | -1 | 0 | 0 |  | 0 | 0 | 0 | 0 | 0 | 0 | 0 | 0 | 0 | 0 | 0 | 0 | 0 | 0 | 0 | 0 | 0 | 0 | 0 | 0 | 0 | 0 |  | 0 | 0 | 58.5275 | 804.32 | 74.89 | 10.74 | 7676.23 | 0 | 47074.84 | 0 | 0 | 0 | 47074.84 | 0 | 0 | 0
897 | 50626683 | 50628667 | 46169823 | 1 | 1 | 30570983 | 3 | 1.13-4-172 | ТСН-2001.1 Доп. 68, Р. 13, о. 4, поз. 172 | Кран шаровой, полипропиленовый (PP-R), температура рабочей среды до +80°C, номинальное давление PN 1,0 МПа, номинальный диаметр DN 25 мм | 1354 | 1010 | шт. | шт. | 1 | 0 | 1070304067 | 3.5026 | 233.58 | 0 | 0 | 0 | 145.99 | 0 | 0 | 0 | 1.6 | 1 | 1 | 1 | -2 | 0 | 0 | 1 | 0 | 0 | 3.5026 |  | 0 | 1 | -1 | 0 | 0 |  | 0 | 0 | 0 | 0 | 0 | 0 | 0 | 0 | 0 | 0 | 0 | 0 | 0 | 0 | 0 | 0 | 0 | 0 | 0 | 0 | 0 | 0 |  | 0 | 0 | 2 | 233.58 | 145.99 | 1.6 | 511.35 | 0 | 467.16 | 0 | 0 | 0 | 467.16 | 0 | 0 | 0
897 | 50626683 | 50628667 | 46169756 | 1 | 1 | 30570983 | 3 | 1.13-4-71 | ТСН-2001.1 Доп. 68, Р. 13, о. 4, поз. 71 | Кран шаровой, латунный, никелированный, запорный, полнопроходной, со спускным элементом, с алюминиевой ручкой, муфтовый, температура рабочей среды от -15 до +110°С, пропускная способность 15 м3/ч, номинальное давление PN 4,0 МПа, номинальный диаметр DN 15 мм | 1354 | 1010 | шт. | шт. | 1 | 0 | 869965088 | 8.7566 | 746.67 | 0 | 0 | 0 | 38.95 | 0 | 0 | 0 | 19.17 | 1 | 1 | 1 | -2 | 0 | 0 | 1 | 0 | 0 | 8.7566 |  | 0 | 1 | -1 | 0 | 0 |  | 0 | 0 | 0 | 0 | 0 | 0 | 0 | 0 | 0 | 0 | 0 | 0 | 0 | 0 | 0 | 0 | 0 | 0 | 0 | 0 | 0 | 0 |  | 0 | 0 | 5 | 746.67 | 38.95 | 19.17 | 341.07 | 0 | 3733.35 | 0 | 0 | 0 | 3733.35 | 0 | 0 | 0
897 | 50626683 | 50628667 | 46169757 | 1 | 1 | 30570983 | 3 | 1.13-4-72 | ТСН-2001.1 Доп. 68, Р. 13, о. 4, поз. 72 | Кран шаровой, латунный, никелированный, запорный, полнопроходной, со спускным элементом, с алюминиевой ручкой, муфтовый, температура рабочей среды от -15 до +110°С, пропускная способность 28 м3/ч, номинальное давление PN 4,0 МПа, номинальный диаметр DN 20 мм | 1354 | 1010 | шт. | шт. | 1 | 0 | 252014648 | 87.5657 | 916.35 | 0 | 0 | 0 | 56.67 | 0 | 0 | 0 | 16.17 | 1 | 1 | 1 | -2 | 0 | 0 | 1 | 0 | 0 | 87.5657 |  | 0 | 1 | -1 | 0 | 0 |  | 0 | 0 | 0 | 0 | 0 | 0 | 0 | 0 | 0 | 0 | 0 | 0 | 0 | 0 | 0 | 0 | 0 | 0 | 0 | 0 | 0 | 0 |  | 0 | 0 | 50 | 916.35 | 56.67 | 16.17 | 4962.35 | 0 | 45817.5 | 0 | 0 | 0 | 45817.5 | 0 | 0 | 0
908 | 50626682 | 50628701 | 40404405 | 30570983 | 1 | 30570983 | 1 | 9999990008 |  | Трудозатраты рабочих | 1191 | 1013 | чел.-ч. | чел.-ч. | 1 | 0 | 476480486 | 87 | 0 | 0 | 0 | 0 | 0 | 0 | 0 | 0 | 1 | 1 | 1 | 1 | -2 | 0 | 1 | 1 | 0 | 0 | 87 |  | 1 | 2 | 50628707 | 1 | 0 | 579 | 0 | 0 | 0 | 0 | 0 | 0 | 0 | 0 | 0 | 0 | 0 | 0 | 0 | 0 | 0 | 0 | 0 | 0 | 0 | 0 | 0 | 0 | 0 | 34.6521 | 0 | 34.6521 | 0 | 0 | 1 | 0 | 0 | 0 | 0 | 0 | 0 | 0 | 0 | 0 | 0
908 | 50626682 | 50628701 | 40406154 | 30570983 | 1 | 30570983 | 2 | 9999990007 |  | Стоимость прочих машин (ЭСН) | 1344 | 1008 | руб. | руб. | 1 | 0 | -1180195794 | 157.05 | 0 | 1 | 0 | 0 | 0 | 1 | 0 | 0 | 1 | 1 | 1 | 1 | -2 | 0 | 1 | 1 | 0 | 0 | 157.05 |  | 0 | 2 | 50628708 | 1 | 0 | 580 | 0 | 0 | 0 | 0 | 0 | 0 | 0 | 0 | 0 | 0 | 0 | 0 | 0 | 0 | 0 | 0 | 0 | 0 | 0 | 0 | 0 | 0 |  | 0 | 0 | 62.553 | 1 | 1 | 1 | 157.05 | 0 | 0 | 62.55 | 0 | 0 | 62.55 | 0 | 0 | 0
908 | 50626682 | 50628701 | 46143994 | 1 | 1 | 30570983 | 3 | 1.13-4-40 | ТСН-2001.1 Доп. 67, Р. 13, о. 4, поз. 40 | Кран спуска воздуха из систем водяного отопления (кран Маевского), латунный, цапковый, максимальная температура +110°С, номинальное давление PN 1,0 МПа, номинальный диаметр DN 15 мм | 1354 | 1010 | шт. | шт. | 1 | 0 | -1374587209 | 62.7668 | 4.99 | 0 | 0 | 0 | 4.99 | 0 | 0 | 0 | 1 | 1 | 1 | 1 | 0 | 0 | 0 | 1 | 0 | 0 | 62.7668 |  | 0 | 1 | -1 | 0 | 0 |  | 0 | 0 | 0 | 0 | 0 | 0 | 0 | 0 | 0 | 0 | 0 | 0 | 0 | 0 | 0 | 0 | 0 | 0 | 0 | 0 | 0 | 0 |  | 0 | 0 | 25 | 4.99 | 4.99 | 1 | 313.21 | 0 | 124.75 | 0 | 0 | 0 | 124.75 | 0 | 0 | 0
908 | 50626682 | 50628701 | 46145753 | 1 | 1 | 30570983 | 3 | 1.18-4-602 | ТСН-2001.1 Доп. 67, Р. 18, о. 4, поз. 602 | Конвектор отопительный, стальной, окрашенный порошковой эмалью, с кожухом, средней глубины, без терморегулятора, теплоотдача 1,593 кВт | 1354 | 1010 | шт. | шт. | 1 | 0 | -1902311960 | 62.7668 | 515.89 | 0 | 0 | 0 | 515.89 | 0 | 0 | 0 | 1 | 1 | 1 | 1 | 0 | 0 | 0 | 1 | 0 | 0 | 62.7668 |  | 0 | 1 | -1 | 0 | 0 |  | 0 | 0 | 0 | 0 | 0 | 0 | 0 | 0 | 0 | 0 | 0 | 0 | 0 | 0 | 0 | 0 | 0 | 0 | 0 | 0 | 0 | 0 |  | 0 | 0 | 25 | 515.89 | 515.89 | 1 | 32380.74 | 0 | 12897.25 | 0 | 0 | 0 | 12897.25 | 0 | 0 | 0
908 | 50626682 | 50628701 | 42938370 | 30570983 | 1 | 30570983 | 3 | 9999990006 |  | Стоимость прочих материалов (ЭСН) | 1344 | 1008 | руб. | руб. | 1 | 0 | -94250534 | 31.08 | 1 | 0 | 0 | 0 | 1 | 0 | 0 | 0 | 1 | 1 | 1 | 1 | -2 | 0 | 1 | 1 | 0 | 0 | 31.08 |  | 0 | 2 | 50628710 | 1 | 0 | 582 | 0 | 0 | 0 | 0 | 0 | 0 | 0 | 0 | 0 | 0 | 0 | 0 | 0 | 0 | 0 | 0 | 0 | 0 | 0 | 0 | 0 | 0 |  | 0 | 0 | 12.3792 | 1 | 1 | 1 | 31.08 | 0 | 12.38 | 0 | 0 | 0 | 12.38 | 0 | 0 | 0
909 | 50626683 | 50628701 | 40404405 | 30570983 | 1 | 30570983 | 1 | 9999990008 |  | Трудозатраты рабочих | 1191 | 1013 | чел.-ч. | чел.-ч. | 1 | 0 | 476480486 | 87 | 0 | 0 | 0 | 0 | 0 | 0 | 0 | 0 | 1 | 1 | 1 | 1 | 5 | 0 | 1 | 1 | 0 | 0 | 87 |  | 1 | 2 | 50628707 | 1 | 0 | 583 | 0 | 0 | 0 | 0 | 0 | 0 | 0 | 0 | 0 | 0 | 0 | 0 | 0 | 0 | 0 | 0 | 0 | 0 | 0 | 0 | 0 | 0 | 0 | 34.6521 | 0 | 34.6521 | 0 | 0 | 1 | 0 | 0 | 0 | 0 | 0 | 0 | 0 | 0 | 0 | 0
909 | 50626683 | 50628701 | 40406154 | 30570983 | 1 | 30570983 | 2 | 9999990007 |  | Стоимость прочих машин (ЭСН) | 1344 | 1008 | руб. | руб. | 1 | 0 | -1180195794 | 157.05 | 0 | 1.07 | 0 | 0 | 0 | 1 | 0 | 0 | 1 | 1 | 1 | 1 | 5 | 0 | 1 | 1 | 0 | 0 | 157.05 |  | 0 | 2 | 50628708 | 1 | 0 | 584 | 0 | 0 | 0 | 0 | 0 | 0 | 0 | 0 | 0 | 0 | 0 | 0 | 0 | 0 | 0 | 0 | 0 | 0 | 0 | 0 | 0 | 0 |  | 0 | 0 | 62.553 | 1.07 | 1 | 1 | 157.05 | 0 | 0 | 62.55 | 0 | 0 | 62.55 | 0 | 0 | 0
909 | 50626683 | 50628701 | 46143994 | 1 | 1 | 30570983 | 3 | 1.13-4-40 | ТСН-2001.1 Доп. 67, Р. 13, о. 4, поз. 40 | Кран спуска воздуха из систем водяного отопления (кран Маевского), латунный, цапковый, максимальная температура +110°С, номинальное давление PN 1,0 МПа, номинальный диаметр DN 15 мм | 1354 | 1010 | шт. | шт. | 1 | 0 | -1374587209 | 62.7668 | 33.73 | 0 | 0 | 0 | 4.99 | 0 | 0 | 0 | 6.76 | 1 | 1 | 1 | -2 | 0 | 0 | 1 | 0 | 0 | 62.7668 |  | 0 | 1 | -1 | 0 | 0 |  | 0 | 0 | 0 | 0 | 0 | 0 | 0 | 0 | 0 | 0 | 0 | 0 | 0 | 0 | 0 | 0 | 0 | 0 | 0 | 0 | 0 | 0 |  | 0 | 0 | 25 | 33.73 | 4.99 | 6.76 | 313.21 | 0 | 843.25 | 0 | 0 | 0 | 843.25 | 0 | 0 | 0
909 | 50626683 | 50628701 | 46145753 | 1 | 1 | 30570983 | 3 | 1.18-4-602 | ТСН-2001.1 Доп. 67, Р. 18, о. 4, поз. 602 | Конвектор отопительный, стальной, окрашенный порошковой эмалью, с кожухом, средней глубины, без терморегулятора, теплоотдача 1,593 кВт | 1354 | 1010 | шт. | шт. | 1 | 0 | -1902311960 | 62.7668 | 4054.9 | 0 | 0 | 0 | 515.89 | 0 | 0 | 0 | 7.86 | 1 | 1 | 1 | -2 | 0 | 0 | 1 | 0 | 0 | 62.7668 |  | 0 | 1 | -1 | 0 | 0 |  | 0 | 0 | 0 | 0 | 0 | 0 | 0 | 0 | 0 | 0 | 0 | 0 | 0 | 0 | 0 | 0 | 0 | 0 | 0 | 0 | 0 | 0 |  | 0 | 0 | 25 | 4054.9 | 515.89 | 7.86 | 32380.74 | 0 | 101372.5 | 0 | 0 | 0 | 101372.5 | 0 | 0 | 0
909 | 50626683 | 50628701 | 42938370 | 30570983 | 1 | 30570983 | 3 | 9999990006 |  | Стоимость прочих материалов (ЭСН) | 1344 | 1008 | руб. | руб. | 1 | 0 | -94250534 | 31.08 | 9.64 | 0 | 0 | 0 | 1 | 0 | 0 | 0 | 9.64 | 1 | 1 | 1 | 5 | 0 | 1 | 1 | 0 | 0 | 31.08 |  | 0 | 2 | 50628710 | 1 | 0 | 586 | 0 | 0 | 0 | 0 | 0 | 0 | 0 | 0 | 0 | 0 | 0 | 0 | 0 | 0 | 0 | 0 | 0 | 0 | 0 | 0 | 0 | 0 |  | 0 | 0 | 12.3792 | 9.64 | 1 | 9.64 | 31.08 | 0 | 119.34 | 0 | 0 | 0 | 119.34 | 0 | 0 | 0

## EtalonRes
28 | 50627681 | 50627676 | 40404405 | 30570983 | 1 | 30570983 | 1 | 9999990008 |  | Трудозатраты рабочих | 1191 | 1013 | чел.-ч. | чел.-ч. | 1 | 49.5 | 0 | 0 | 0 | 0 | 0 | 1 | 1 | )*1,1 | 54.45 | 2 | 50627677 | 1 | 0 | 0 | 0 | 0 | 0 | 0 | 0 | 0
28 | 50627682 | 50627676 | 46170161 | 1 | 1 | 30570983 | 2 | 2.1-1-43 | ТСН-2001.2. Доп. 68. п.1-1-43 (012102) | Бульдозеры гусеничные, мощность до 59 кВт (80 л.с.) | 1368 | 1011 | маш.-ч | маш.-ч | 1 | 2.87 | 0 | 145.59 | 14.54 | 0 | 0 | 1 | 0 | )*1,1 | 3.157 | 2 | 50627678 | 2 | 0 | 0 | 0 | 0 | 0 | 0 | 0 | 0
28 | 50627683 | 50627676 | 46170144 | 1 | 1 | 30570983 | 2 | 2.1-1-5 | ТСН-2001.2. Доп. 68. п.1-1-5 (010109) | Экскаваторы на гусеничном ходу гидравлические, объем ковша до 0,65 м3 | 1368 | 1011 | маш.-ч | маш.-ч | 1 | 7.86 | 0 | 245.8 | 16.93 | 0 | 0 | 1 | 0 | )*1,1 | 8.646 | 2 | 50627679 | 3 | 0 | 0 | 0 | 0 | 0 | 0 | 0 | 0
28 | 50627684 | 50627676 | 40406154 | 30570983 | 1 | 30570983 | 2 | 9999990007 |  | Стоимость прочих машин (ЭСН) | 1344 | 1008 | руб. | руб. | 1 | 5.21 | 0 | 1 | 0 | 0 | 0 | 1 | 0 | )*1,1 | 5.731 | 2 | 50627680 | 4 | 0 | 0 | 0 | 0 | 0 | 0 | 0 | 0
29 | 50627681 | 50627676 | 40404405 | 30570983 | 1 | 30570983 | 1 | 9999990008 |  | Трудозатраты рабочих | 1191 | 1013 | чел.-ч. | чел.-ч. | 1 | 49.5 | 0 | 0 | 0 | 0 | 0 | 1 | 1 | )*1,1 | 54.45 | 2 | 50627677 | 5 | 0 | 0 | 0 | 0 | 0 | 0 | 0 | 0
29 | 50627682 | 50627676 | 46170161 | 1 | 1 | 30570983 | 2 | 2.1-1-43 | ТСН-2001.2. Доп. 68. п.1-1-43 (012102) | Бульдозеры гусеничные, мощность до 59 кВт (80 л.с.) | 1368 | 1011 | маш.-ч | маш.-ч | 1 | 2.87 | 0 | 145.59 | 14.54 | 0 | 0 | 1 | 0 | )*1,1 | 3.157 | 2 | 50627678 | 6 | 0 | 0 | 0 | 0 | 0 | 0 | 0 | 0
29 | 50627683 | 50627676 | 46170144 | 1 | 1 | 30570983 | 2 | 2.1-1-5 | ТСН-2001.2. Доп. 68. п.1-1-5 (010109) | Экскаваторы на гусеничном ходу гидравлические, объем ковша до 0,65 м3 | 1368 | 1011 | маш.-ч | маш.-ч | 1 | 7.86 | 0 | 245.8 | 16.93 | 0 | 0 | 1 | 0 | )*1,1 | 8.646 | 2 | 50627679 | 7 | 0 | 0 | 0 | 0 | 0 | 0 | 0 | 0
29 | 50627684 | 50627676 | 40406154 | 30570983 | 1 | 30570983 | 2 | 9999990007 |  | Стоимость прочих машин (ЭСН) | 1344 | 1008 | руб. | руб. | 1 | 5.21 | 0 | 1 | 0 | 0 | 0 | 1 | 0 | )*1,1 | 5.731 | 2 | 50627680 | 8 | 0 | 0 | 0 | 0 | 0 | 0 | 0 | 0
30 | 50627694 | 50627685 | 40404405 | 30570983 | 1 | 30570983 | 1 | 9999990008 |  | Трудозатраты рабочих | 1191 | 1013 | чел.-ч. | чел.-ч. | 1 | 0.71 | 0 | 0 | 0 | 0 | 0 | 1 | 1 | )*1,1 | 0.781 | 2 | 50627686 | 9 | 0 | 0 | 0 | 0 | 0 | 0 | 0 | 0
30 | 50627697 | 50627685 | 46170624 | 1 | 1 | 30570983 | 2 | 2.1-13-16 | ТСН-2001.2. Доп. 68. п.1-13-16 (136301) | Аппараты для газовой сварки и резки (комплект оборудования) | 1368 | 1011 | маш.-ч | маш.-ч | 1 | 0.37 | 0 | 0.28 | 0 | 0 | 0 | 1 | 0 | )*1,1 | 0.407 | 2 | 50627689 | 10 | 0 | 0 | 0 | 0 | 0 | 0 | 0 | 0
30 | 50627695 | 50627685 | 46170144 | 1 | 1 | 30570983 | 2 | 2.1-1-5 | ТСН-2001.2. Доп. 68. п.1-1-5 (010109) | Экскаваторы на гусеничном ходу гидравлические, объем ковша до 0,65 м3 | 1368 | 1011 | маш.-ч | маш.-ч | 1 | 0.32 | 0 | 245.8 | 16.93 | 0 | 0 | 1 | 0 | )*1,1 | 0.352 | 2 | 50627687 | 11 | 0 | 0 | 0 | 0 | 0 | 0 | 0 | 0
30 | 50627696 | 50627685 | 46170146 | 1 | 1 | 30570983 | 2 | 2.1-1-7 | ТСН-2001.2. Доп. 68. п.1-1-7 (010113) | Экскаваторы на гусеничном ходу гидравлические, объем ковша до 1,0 м3 | 1368 | 1011 | маш.-ч | маш.-ч | 1 | 0.55 | 0 | 308.38 | 16.93 | 0 | 0 | 1 | 0 | )*1,1 | 0.605 | 2 | 50627688 | 12 | 0 | 0 | 0 | 0 | 0 | 0 | 0 | 0
30 | 50627698 | 50627685 | 46170872 | 1 | 1 | 30570983 | 2 | 2.1-18-12 | ТСН-2001.2. Доп. 68. п.1-18-12 (184001) | Автомобили-самосвалы, грузоподъемность до 7 т | 1368 | 1011 | маш.-ч | маш.-ч | 1 | 0.32 | 0 | 119.92 | 12.62 | 0 | 0 | 1 | 0 | )*1,1 | 0.352 | 2 | 50627690 | 13 | 0 | 0 | 0 | 0 | 0 | 0 | 0 | 0
30 | 50627699 | 50627685 | 46170905 | 1 | 1 | 30570983 | 2 | 2.1-19-1 | ТСН-2001.2. Доп. 68. п.1-19-1 (190101) | Гидромолоты навесные | 1368 | 1011 | маш.-ч | маш.-ч | 1 | 0.55 | 0 | 25.75 | 0 | 0 | 0 | 1 | 0 | )*1,1 | 0.605 | 2 | 50627691 | 14 | 0 | 0 | 0 | 0 | 0 | 0 | 0 | 0
30 | 50627700 | 50627685 | 31110524 | 1 | 1 | 30570983 | 3 | 1.1-1-26 | ТСН-2001.1. Доп. 1-42. Р. 1, о. 1, поз. 26 | Ацетилен технический | 1339 | 1007 | м3 | м3 | 1 | 0.0261 | 53.57 | 0 | 0 | 0 | 0 | 1 | 0 |  | 0.0261 | 2 | 50627692 | 15 | 0 | 0 | 0 | 0 | 0 | 0 | 0 | 0
30 | 50627701 | 50627685 | 46136155 | 1 | 1 | 30570983 | 3 | 1.1-1-376 | ТСН-2001.1 Доп. 67, Р. 1, о. 1, поз. 376 | Кислород технический, газообразный | 1339 | 1007 | м3 | м3 | 1 | 0.1895 | 5.91 | 0 | 0 | 0 | 0 | 1 | 0 |  | 0.1895 | 2 | 50627693 | 16 | 0 | 0 | 0 | 0 | 0 | 0 | 0 | 0
31 | 50627694 | 50627685 | 40404405 | 30570983 | 1 | 30570983 | 1 | 9999990008 |  | Трудозатраты рабочих | 1191 | 1013 | чел.-ч. | чел.-ч. | 1 | 0.71 | 0 | 0 | 0 | 0 | 0 | 1 | 1 | )*1,1 | 0.781 | 2 | 50627686 | 17 | 0 | 0 | 0 | 0 | 0 | 0 | 0 | 0
31 | 50627697 | 50627685 | 46170624 | 1 | 1 | 30570983 | 2 | 2.1-13-16 | ТСН-2001.2. Доп. 68. п.1-13-16 (136301) | Аппараты для газовой сварки и резки (комплект оборудования) | 1368 | 1011 | маш.-ч | маш.-ч | 1 | 0.37 | 0 | 0.28 | 0 | 0 | 0 | 1 | 0 | )*1,1 | 0.407 | 2 | 50627689 | 18 | 0 | 0 | 0 | 0 | 0 | 0 | 0 | 0
31 | 50627695 | 50627685 | 46170144 | 1 | 1 | 30570983 | 2 | 2.1-1-5 | ТСН-2001.2. Доп. 68. п.1-1-5 (010109) | Экскаваторы на гусеничном ходу гидравлические, объем ковша до 0,65 м3 | 1368 | 1011 | маш.-ч | маш.-ч | 1 | 0.32 | 0 | 245.8 | 16.93 | 0 | 0 | 1 | 0 | )*1,1 | 0.352 | 2 | 50627687 | 19 | 0 | 0 | 0 | 0 | 0 | 0 | 0 | 0
31 | 50627696 | 50627685 | 46170146 | 1 | 1 | 30570983 | 2 | 2.1-1-7 | ТСН-2001.2. Доп. 68. п.1-1-7 (010113) | Экскаваторы на гусеничном ходу гидравлические, объем ковша до 1,0 м3 | 1368 | 1011 | маш.-ч | маш.-ч | 1 | 0.55 | 0 | 308.38 | 16.93 | 0 | 0 | 1 | 0 | )*1,1 | 0.605 | 2 | 50627688 | 20 | 0 | 0 | 0 | 0 | 0 | 0 | 0 | 0
31 | 50627698 | 50627685 | 46170872 | 1 | 1 | 30570983 | 2 | 2.1-18-12 | ТСН-2001.2. Доп. 68. п.1-18-12 (184001) | Автомобили-самосвалы, грузоподъемность до 7 т | 1368 | 1011 | маш.-ч | маш.-ч | 1 | 0.32 | 0 | 119.92 | 12.62 | 0 | 0 | 1 | 0 | )*1,1 | 0.352 | 2 | 50627690 | 21 | 0 | 0 | 0 | 0 | 0 | 0 | 0 | 0
31 | 50627699 | 50627685 | 46170905 | 1 | 1 | 30570983 | 2 | 2.1-19-1 | ТСН-2001.2. Доп. 68. п.1-19-1 (190101) | Гидромолоты навесные | 1368 | 1011 | маш.-ч | маш.-ч | 1 | 0.55 | 0 | 25.75 | 0 | 0 | 0 | 1 | 0 | )*1,1 | 0.605 | 2 | 50627691 | 22 | 0 | 0 | 0 | 0 | 0 | 0 | 0 | 0
31 | 50627700 | 50627685 | 31110524 | 1 | 1 | 30570983 | 3 | 1.1-1-26 | ТСН-2001.1. Доп. 1-42. Р. 1, о. 1, поз. 26 | Ацетилен технический | 1339 | 1007 | м3 | м3 | 1 | 0.0261 | 53.57 | 0 | 0 | 0 | 0 | 1 | 0 |  | 0.0261 | 2 | 50627692 | 23 | 0 | 0 | 0 | 0 | 0 | 0 | 0 | 0
31 | 50627701 | 50627685 | 46136155 | 1 | 1 | 30570983 | 3 | 1.1-1-376 | ТСН-2001.1 Доп. 67, Р. 1, о. 1, поз. 376 | Кислород технический, газообразный | 1339 | 1007 | м3 | м3 | 1 | 0.1895 | 5.91 | 0 | 0 | 0 | 0 | 1 | 0 |  | 0.1895 | 2 | 50627693 | 24 | 0 | 0 | 0 | 0 | 0 | 0 | 0 | 0
32 | 50627706 | 50627702 | 40404405 | 30570983 | 1 | 30570983 | 1 | 9999990008 |  | Трудозатраты рабочих | 1191 | 1013 | чел.-ч. | чел.-ч. | 1 | 1.38 | 0 | 0 | 0 | 0 | 0 | 1 | 1 | )*1,1 | 1.518 | 2 | 50627703 | 25 | 0 | 0 | 0 | 0 | 0 | 0 | 0 | 0
32 | 50627707 | 50627702 | 46170143 | 1 | 1 | 30570983 | 2 | 2.1-1-4 | ТСН-2001.2. Доп. 68. п.1-1-4 (010105) | Экскаваторы на гусеничном ходу гидравлические, объем ковша до 0,5 м3 | 1368 | 1011 | маш.-ч | маш.-ч | 1 | 3.9875 | 0 | 207.85 | 16.93 | 0 | 0 | 1 | 0 | )*1,1 | 4.3863 | 2 | 50627704 | 26 | 0 | 0 | 0 | 0 | 0 | 0 | 0 | 0
32 | 50627708 | 50627702 | 46170162 | 1 | 1 | 30570983 | 2 | 2.1-1-44 | ТСН-2001.2. Доп. 68. п.1-1-44 (012103) | Бульдозеры гусеничные, мощность до 79 кВт (108 л.с.) | 1368 | 1011 | маш.-ч | маш.-ч | 1 | 0.997 | 0 | 166.1 | 16.93 | 0 | 0 | 1 | 0 | )*1,1 | 1.0967 | 2 | 50627705 | 27 | 0 | 0 | 0 | 0 | 0 | 0 | 0 | 0
33 | 50627706 | 50627702 | 40404405 | 30570983 | 1 | 30570983 | 1 | 9999990008 |  | Трудозатраты рабочих | 1191 | 1013 | чел.-ч. | чел.-ч. | 1 | 1.38 | 0 | 0 | 0 | 0 | 0 | 1 | 1 | )*1,1 | 1.518 | 2 | 50627703 | 28 | 0 | 0 | 0 | 0 | 0 | 0 | 0 | 0
33 | 50627707 | 50627702 | 46170143 | 1 | 1 | 30570983 | 2 | 2.1-1-4 | ТСН-2001.2. Доп. 68. п.1-1-4 (010105) | Экскаваторы на гусеничном ходу гидравлические, объем ковша до 0,5 м3 | 1368 | 1011 | маш.-ч | маш.-ч | 1 | 3.9875 | 0 | 207.85 | 16.93 | 0 | 0 | 1 | 0 | )*1,1 | 4.3863 | 2 | 50627704 | 29 | 0 | 0 | 0 | 0 | 0 | 0 | 0 | 0
33 | 50627708 | 50627702 | 46170162 | 1 | 1 | 30570983 | 2 | 2.1-1-44 | ТСН-2001.2. Доп. 68. п.1-1-44 (012103) | Бульдозеры гусеничные, мощность до 79 кВт (108 л.с.) | 1368 | 1011 | маш.-ч | маш.-ч | 1 | 0.997 | 0 | 166.1 | 16.93 | 0 | 0 | 1 | 0 | )*1,1 | 1.0967 | 2 | 50627705 | 30 | 0 | 0 | 0 | 0 | 0 | 0 | 0 | 0
36 | 50627721 | 50627719 | 40404405 | 30570983 | 1 | 30570983 | 1 | 9999990008 |  | Трудозатраты рабочих | 1191 | 1013 | чел.-ч. | чел.-ч. | 1 | 192.7 | 0 | 0 | 0 | 0 | 0 | 1 | 1 |  | 192.7 | 2 | 50627720 | 31 | 0 | 0 | 0 | 0 | 0 | 0 | 0 | 0
37 | 50627721 | 50627719 | 40404405 | 30570983 | 1 | 30570983 | 1 | 9999990008 |  | Трудозатраты рабочих | 1191 | 1013 | чел.-ч. | чел.-ч. | 1 | 192.7 | 0 | 0 | 0 | 0 | 0 | 1 | 1 |  | 192.7 | 2 | 50627720 | 32 | 0 | 0 | 0 | 0 | 0 | 0 | 0 | 0
95 | 50627790 | 50627782 | 40404405 | 30570983 | 1 | 30570983 | 1 | 9999990008 |  | Трудозатраты рабочих | 1191 | 1013 | чел.-ч. | чел.-ч. | 1 | 0.85 | 0 | 0 | 0 | 0 | 0 | 1 | 1 | )*1,1 | 0.935 | 2 | 50627783 | 33 | 0 | 0 | 0 | 0 | 0 | 0 | 0 | 0
95 | 50627791 | 50627782 | 46170532 | 1 | 1 | 30570983 | 2 | 2.1-10-4 | ТСН-2001.2. Доп. 68. п.1-10-4 (101001) | Компрессоры передвижные с двигателем внутреннего сгорания, давление до 7 ат, производительность до 2,5 м3/мин | 1368 | 1011 | маш.-ч | маш.-ч | 1 | 0.2 | 0 | 34.48 | 12.62 | 0 | 0 | 1 | 0 | )*1,1 | 0.22 | 2 | 50627784 | 34 | 0 | 0 | 0 | 0 | 0 | 0 | 0 | 0
95 | 50627792 | 50627782 | 46170907 | 1 | 1 | 30570983 | 2 | 2.1-30-1 | ТСН-2001.2. Доп. 68. п.1-30-1 (301201) | Трамбовки пневматические | 1368 | 1011 | маш.-ч | маш.-ч | 1 | 0.4 | 0 | 0.2 | 0 | 0 | 0 | 1 | 0 | )*1,1 | 0.44 | 2 | 50627785 | 35 | 0 | 0 | 0 | 0 | 0 | 0 | 0 | 0
95 | 50627793 | 50627782 | 46170279 | 1 | 1 | 30570983 | 2 | 2.1-4-3 | ТСН-2001.2. Доп. 68. п.1-4-3 (040103) | Погрузчики фронтальные одноковшовые, грузоподъемность до 3 т | 1368 | 1011 | маш.-ч | маш.-ч | 1 | 0.07 | 0 | 153.95 | 14.54 | 0 | 0 | 1 | 0 | )*1,1 | 0.077 | 2 | 50627786 | 36 | 0 | 0 | 0 | 0 | 0 | 0 | 0 | 0
95 | 50627794 | 50627782 | 40406154 | 30570983 | 1 | 30570983 | 2 | 9999990007 |  | Стоимость прочих машин (ЭСН) | 1344 | 1008 | руб. | руб. | 1 | 0.02 | 0 | 1 | 0 | 0 | 0 | 1 | 0 | )*1,1 | 0.022 | 2 | 50627787 | 37 | 0 | 0 | 0 | 0 | 0 | 0 | 0 | 0
95 | 50627795 | 50627782 | 31110605 | 1 | 1 | 30570983 | 3 | 1.1-1-118 | ТСН-2001.1. Доп. 1-42. Р. 1, о. 1, поз. 118 | Вода | 1339 | 1007 | м3 | м3 | 1 | 0.15 | 7.07 | 0 | 0 | 0 | 0 | 1 | 0 |  | 0.15 | 2 | 50627788 | 38 | 0 | 0 | 0 | 0 | 0 | 0 | 0 | 0
95 | 50627796 | 50627782 | 40426167 | 30570983 | 1 | 30570983 | 3 | 5711130000 |  | Щебень | 1339 | 1007 | м3 | м3 | 1 | 1.15 | 0 | 0 | 0 | 0 | 0 | 0 | 0 |  | 1.15 | 3 | -1 |  | 0 | 0 | 0 | 0 | 0 | 0 | 0 | 0
96 | 50627790 | 50627782 | 40404405 | 30570983 | 1 | 30570983 | 1 | 9999990008 |  | Трудозатраты рабочих | 1191 | 1013 | чел.-ч. | чел.-ч. | 1 | 0.85 | 0 | 0 | 0 | 0 | 0 | 1 | 1 | )*1,1 | 0.935 | 2 | 50627783 | 40 | 0 | 0 | 0 | 0 | 0 | 0 | 0 | 0
96 | 50627791 | 50627782 | 46170532 | 1 | 1 | 30570983 | 2 | 2.1-10-4 | ТСН-2001.2. Доп. 68. п.1-10-4 (101001) | Компрессоры передвижные с двигателем внутреннего сгорания, давление до 7 ат, производительность до 2,5 м3/мин | 1368 | 1011 | маш.-ч | маш.-ч | 1 | 0.2 | 0 | 34.48 | 12.62 | 0 | 0 | 1 | 0 | )*1,1 | 0.22 | 2 | 50627784 | 41 | 0 | 0 | 0 | 0 | 0 | 0 | 0 | 0
96 | 50627792 | 50627782 | 46170907 | 1 | 1 | 30570983 | 2 | 2.1-30-1 | ТСН-2001.2. Доп. 68. п.1-30-1 (301201) | Трамбовки пневматические | 1368 | 1011 | маш.-ч | маш.-ч | 1 | 0.4 | 0 | 0.2 | 0 | 0 | 0 | 1 | 0 | )*1,1 | 0.44 | 2 | 50627785 | 42 | 0 | 0 | 0 | 0 | 0 | 0 | 0 | 0
96 | 50627793 | 50627782 | 46170279 | 1 | 1 | 30570983 | 2 | 2.1-4-3 | ТСН-2001.2. Доп. 68. п.1-4-3 (040103) | Погрузчики фронтальные одноковшовые, грузоподъемность до 3 т | 1368 | 1011 | маш.-ч | маш.-ч | 1 | 0.07 | 0 | 153.95 | 14.54 | 0 | 0 | 1 | 0 | )*1,1 | 0.077 | 2 | 50627786 | 43 | 0 | 0 | 0 | 0 | 0 | 0 | 0 | 0
96 | 50627794 | 50627782 | 40406154 | 30570983 | 1 | 30570983 | 2 | 9999990007 |  | Стоимость прочих машин (ЭСН) | 1344 | 1008 | руб. | руб. | 1 | 0.02 | 0 | 1 | 0 | 0 | 0 | 1 | 0 | )*1,1 | 0.022 | 2 | 50627787 | 44 | 0 | 0 | 0 | 0 | 0 | 0 | 0 | 0
96 | 50627795 | 50627782 | 31110605 | 1 | 1 | 30570983 | 3 | 1.1-1-118 | ТСН-2001.1. Доп. 1-42. Р. 1, о. 1, поз. 118 | Вода | 1339 | 1007 | м3 | м3 | 1 | 0.15 | 7.07 | 0 | 0 | 0 | 0 | 1 | 0 |  | 0.15 | 2 | 50627788 | 45 | 0 | 0 | 0 | 0 | 0 | 0 | 0 | 0
96 | 50627796 | 50627782 | 40426167 | 30570983 | 1 | 30570983 | 3 | 5711130000 |  | Щебень | 1339 | 1007 | м3 | м3 | 1 | 1.15 | 0 | 0 | 0 | 0 | 0 | 0 | 0 |  | 1.15 | 3 | -1 |  | 0 | 0 | 0 | 0 | 0 | 0 | 0 | 0
184 | 50629970 | 50629969 | 45909883 | 30570983 | 1 | 30570983 | 1 | 9999990008 |  | Трудозатраты рабочих | 1191 | 1013 | чел.-ч. | чел.-ч. | 1 | 128.63 | 0 | 0 | 0 | 0 | 0 | 1 | 1 |  | 128.63 | 2 | 50629970 | 53 | 0 | 0 | 0 | 0 | 0 | 0 | 0 | 0
184 | 50629971 | 50629969 | 46170648 | 1 | 1 | 30570983 | 2 | 2.1-14-4 | ТСН-2001.2. Доп. 68. п.1-14-4 (143101) | Агрегаты окрасочные безвоздушные высокого давления, мощность до 2 кВт | 1368 | 1011 | маш.-ч | маш.-ч | 1 | 34.2 | 0 | 2.44 | 0 | 0 | 0 | 1 | 0 |  | 34.2 | 2 | 50629971 | 54 | 0 | 0 | 0 | 0 | 0 | 0 | 0 | 0
184 | 50629972 | 50629969 | 46170867 | 1 | 1 | 30570983 | 2 | 2.1-18-7 | ТСН-2001.2. Доп. 68. п.1-18-7 (183001) | Автомобили грузовые бортовые, грузоподъемность до 5 т | 1368 | 1011 | маш.-ч | маш.-ч | 1 | 0.58 | 0 | 83.1 | 12.62 | 0 | 0 | 1 | 0 |  | 0.58 | 2 | 50629972 | 55 | 0 | 0 | 0 | 0 | 0 | 0 | 0 | 0
184 | 50629973 | 50629969 | 46170977 | 1 | 1 | 30570983 | 2 | 2.1-30-102 | ТСН-2001.2. Доп. 68. п.1-30-102 (303704) | Дрели, мощность до 800 Вт | 1368 | 1011 | маш.-ч | маш.-ч | 1 | 3.99 | 0 | 0.8 | 0 | 0 | 0 | 1 | 0 |  | 3.99 | 2 | 50629973 | 56 | 0 | 0 | 0 | 0 | 0 | 0 | 0 | 0
184 | 50629974 | 50629969 | 46170297 | 1 | 1 | 30570983 | 2 | 2.1-4-32 | ТСН-2001.2. Доп. 68. п.1-4-32 (042904) | Лебедки электрические, тяговое усилие до 19,62 кН (2 тc) | 1368 | 1011 | маш.-ч | маш.-ч | 1 | 3.46 | 0 | 3.18 | 0 | 0 | 0 | 1 | 0 |  | 3.46 | 2 | 50629974 | 57 | 0 | 0 | 0 | 0 | 0 | 0 | 0 | 0
184 | 50629975 | 50629969 | 31110602 | 1 | 1 | 30570983 | 3 | 1.1-1-115 | ТСН-2001.1. Доп. 1-42. Р. 1, о. 1, поз. 115 | Ветошь | 1346 | 1009 | кг | кг | 1 | 10 | 1.61 | 0 | 0 | 0 | 0 | 1 | 0 |  | 10 | 2 | 50629975 | 58 | 0 | 0 | 0 | 0 | 0 | 0 | 0 | 0
184 | 50629976 | 50629969 | 46136049 | 1 | 1 | 30570983 | 3 | 1.1-1-165 | ТСН-2001.1 Доп. 67, Р. 1, о. 1, поз. 165 | Грунтовка глифталевая, типа ГФ-021 | 1348 | 1009 | т | т | 1000 | 0.028 | 18660.61 | 0 | 0 | 0 | 0 | 1 | 0 |  | 0.028 | 2 | 50629976 | 59 | 0 | 0 | 0 | 0 | 0 | 0 | 0 | 0
184 | 50629977 | 50629969 | 46136346 | 1 | 1 | 30570983 | 3 | 1.1-1-825 | ТСН-2001.1 Доп. 67, Р. 1, о. 1, поз. 825 | Пленка полиэтиленовая, толщина от 120 до 150 мкм | 1327 | 1005 | м2 | м2 | 1 | 240 | 3.66 | 0 | 0 | 0 | 0 | 1 | 0 |  | 240 | 2 | 50629977 | 61 | 0 | 0 | 0 | 0 | 0 | 0 | 0 | 0
184 | 50629978 | 50629969 | 46136429 | 1 | 1 | 30570983 | 3 | 1.1-1-998 | ТСН-2001.1 Доп. 67, Р. 1, о. 1, поз. 998 | Растворитель универсальный типа 645-650 | 1348 | 1009 | т | т | 1000 | 0.013 | 13609.41 | 0 | 0 | 0 | 0 | 1 | 0 |  | 0.013 | 2 | 50629978 | 62 | 0 | 0 | 0 | 0 | 0 | 0 | 0 | 0
184 | 50629979 | 50629969 | 31111375 | 1 | 1 | 30570983 | 3 | 1.1-1-999 | ТСН-2001.1. Доп. 1-42. Р. 1, о. 1, поз. 999 | Растворитель "Уайт-спирит" | 1348 | 1009 | т | т | 1000 | 0.037 | 12534.98 | 0 | 0 | 0 | 0 | 1 | 0 |  | 0.037 | 2 | 50629979 | 63 | 0 | 0 | 0 | 0 | 0 | 0 | 0 | 0
184 | 50629980 | 50629969 | 40411114 | 30570983 | 1 | 30570983 | 3 | 2316900000 |  | Краски огнезащитные терморасширяющиеся на органической основе | 1348 | 1009 | т | т | 1000 | 0.225 | 0 | 0 | 0 | 0 | 0 | 0 | 0 |  | 0.225 | 3 | -1 |  | 0 | 0 | 0 | 0 | 0 | 0 | 0 | 0
185 | 50629970 | 50629969 | 45909883 | 30570983 | 1 | 30570983 | 1 | 9999990008 |  | Трудозатраты рабочих | 1191 | 1013 | чел.-ч. | чел.-ч. | 1 | 128.63 | 0 | 0 | 0 | 0 | 0 | 1 | 1 |  | 128.63 | 2 | 50629970 | 64 | 0 | 0 | 0 | 0 | 0 | 0 | 0 | 0
185 | 50629971 | 50629969 | 46170648 | 1 | 1 | 30570983 | 2 | 2.1-14-4 | ТСН-2001.2. Доп. 68. п.1-14-4 (143101) | Агрегаты окрасочные безвоздушные высокого давления, мощность до 2 кВт | 1368 | 1011 | маш.-ч | маш.-ч | 1 | 34.2 | 0 | 2.44 | 0 | 0 | 0 | 1 | 0 |  | 34.2 | 2 | 50629971 | 65 | 0 | 0 | 0 | 0 | 0 | 0 | 0 | 0
185 | 50629972 | 50629969 | 46170867 | 1 | 1 | 30570983 | 2 | 2.1-18-7 | ТСН-2001.2. Доп. 68. п.1-18-7 (183001) | Автомобили грузовые бортовые, грузоподъемность до 5 т | 1368 | 1011 | маш.-ч | маш.-ч | 1 | 0.58 | 0 | 83.1 | 12.62 | 0 | 0 | 1 | 0 |  | 0.58 | 2 | 50629972 | 66 | 0 | 0 | 0 | 0 | 0 | 0 | 0 | 0
185 | 50629973 | 50629969 | 46170977 | 1 | 1 | 30570983 | 2 | 2.1-30-102 | ТСН-2001.2. Доп. 68. п.1-30-102 (303704) | Дрели, мощность до 800 Вт | 1368 | 1011 | маш.-ч | маш.-ч | 1 | 3.99 | 0 | 0.8 | 0 | 0 | 0 | 1 | 0 |  | 3.99 | 2 | 50629973 | 67 | 0 | 0 | 0 | 0 | 0 | 0 | 0 | 0
185 | 50629974 | 50629969 | 46170297 | 1 | 1 | 30570983 | 2 | 2.1-4-32 | ТСН-2001.2. Доп. 68. п.1-4-32 (042904) | Лебедки электрические, тяговое усилие до 19,62 кН (2 тc) | 1368 | 1011 | маш.-ч | маш.-ч | 1 | 3.46 | 0 | 3.18 | 0 | 0 | 0 | 1 | 0 |  | 3.46 | 2 | 50629974 | 68 | 0 | 0 | 0 | 0 | 0 | 0 | 0 | 0
185 | 50629975 | 50629969 | 31110602 | 1 | 1 | 30570983 | 3 | 1.1-1-115 | ТСН-2001.1. Доп. 1-42. Р. 1, о. 1, поз. 115 | Ветошь | 1346 | 1009 | кг | кг | 1 | 10 | 1.61 | 0 | 0 | 0 | 0 | 1 | 0 |  | 10 | 2 | 50629975 | 69 | 0 | 0 | 0 | 0 | 0 | 0 | 0 | 0
185 | 50629976 | 50629969 | 46136049 | 1 | 1 | 30570983 | 3 | 1.1-1-165 | ТСН-2001.1 Доп. 67, Р. 1, о. 1, поз. 165 | Грунтовка глифталевая, типа ГФ-021 | 1348 | 1009 | т | т | 1000 | 0.028 | 18660.61 | 0 | 0 | 0 | 0 | 1 | 0 |  | 0.028 | 2 | 50629976 | 70 | 0 | 0 | 0 | 0 | 0 | 0 | 0 | 0
185 | 50629977 | 50629969 | 46136346 | 1 | 1 | 30570983 | 3 | 1.1-1-825 | ТСН-2001.1 Доп. 67, Р. 1, о. 1, поз. 825 | Пленка полиэтиленовая, толщина от 120 до 150 мкм | 1327 | 1005 | м2 | м2 | 1 | 240 | 3.66 | 0 | 0 | 0 | 0 | 1 | 0 |  | 240 | 2 | 50629977 | 72 | 0 | 0 | 0 | 0 | 0 | 0 | 0 | 0
185 | 50629978 | 50629969 | 46136429 | 1 | 1 | 30570983 | 3 | 1.1-1-998 | ТСН-2001.1 Доп. 67, Р. 1, о. 1, поз. 998 | Растворитель универсальный типа 645-650 | 1348 | 1009 | т | т | 1000 | 0.013 | 13609.41 | 0 | 0 | 0 | 0 | 1 | 0 |  | 0.013 | 2 | 50629978 | 73 | 0 | 0 | 0 | 0 | 0 | 0 | 0 | 0
185 | 50629979 | 50629969 | 31111375 | 1 | 1 | 30570983 | 3 | 1.1-1-999 | ТСН-2001.1. Доп. 1-42. Р. 1, о. 1, поз. 999 | Растворитель "Уайт-спирит" | 1348 | 1009 | т | т | 1000 | 0.037 | 12534.98 | 0 | 0 | 0 | 0 | 1 | 0 |  | 0.037 | 2 | 50629979 | 74 | 0 | 0 | 0 | 0 | 0 | 0 | 0 | 0
185 | 50629980 | 50629969 | 40411114 | 30570983 | 1 | 30570983 | 3 | 2316900000 |  | Краски огнезащитные терморасширяющиеся на органической основе | 1348 | 1009 | т | т | 1000 | 0.225 | 0 | 0 | 0 | 0 | 0 | 0 | 0 |  | 0.225 | 3 | -1 |  | 0 | 0 | 0 | 0 | 0 | 0 | 0 | 0
352 | 50628127 | 50628122 | 40404405 | 30570983 | 1 | 30570983 | 1 | 9999990008 |  | Трудозатраты рабочих | 1191 | 1013 | чел.-ч. | чел.-ч. | 1 | 29.4 | 0 | 0 | 0 | 0 | 0 | 1 | 1 |  | 29.4 | 2 | 50628123 | 79 | 0 | 0 | 0 | 0 | 0 | 0 | 0 | 0
352 | 50628128 | 50628122 | 46170448 | 1 | 1 | 30570983 | 2 | 2.1-6-51 | ТСН-2001.2. Доп. 68. п.1-6-51 (069401) | Вибраторы поверхностные | 1368 | 1011 | маш.-ч | маш.-ч | 1 | 4.05 | 0 | 0.23 | 0 | 0 | 0 | 1 | 0 |  | 4.05 | 2 | 50628124 | 80 | 0 | 0 | 0 | 0 | 0 | 0 | 0 | 0
352 | 50628129 | 50628122 | 31110605 | 1 | 1 | 30570983 | 3 | 1.1-1-118 | ТСН-2001.1. Доп. 1-42. Р. 1, о. 1, поз. 118 | Вода | 1339 | 1007 | м3 | м3 | 1 | 3.5 | 7.07 | 0 | 0 | 0 | 0 | 1 | 0 |  | 3.5 | 2 | 50628125 | 81 | 0 | 0 | 0 | 0 | 0 | 0 | 0 | 0
352 | 50628130 | 50628122 | 40427090 | 30570983 | 1 | 30570983 | 3 | 5745010000 |  | Смеси бетонные, БСГ, тяжелого бетона | 1339 | 1007 | м3 | м3 | 1 | 2.04 | 0 | 0 | 0 | 0 | 0 | 0 | 0 |  | 2.04 | 3 | -1 |  | 0 | 0 | 0 | 0 | 0 | 0 | 0 | 0
353 | 50628127 | 50628122 | 40404405 | 30570983 | 1 | 30570983 | 1 | 9999990008 |  | Трудозатраты рабочих | 1191 | 1013 | чел.-ч. | чел.-ч. | 1 | 29.4 | 0 | 0 | 0 | 0 | 0 | 1 | 1 |  | 29.4 | 2 | 50628123 | 83 | 0 | 0 | 0 | 0 | 0 | 0 | 0 | 0
353 | 50628128 | 50628122 | 46170448 | 1 | 1 | 30570983 | 2 | 2.1-6-51 | ТСН-2001.2. Доп. 68. п.1-6-51 (069401) | Вибраторы поверхностные | 1368 | 1011 | маш.-ч | маш.-ч | 1 | 4.05 | 0 | 0.23 | 0 | 0 | 0 | 1 | 0 |  | 4.05 | 2 | 50628124 | 84 | 0 | 0 | 0 | 0 | 0 | 0 | 0 | 0
353 | 50628129 | 50628122 | 31110605 | 1 | 1 | 30570983 | 3 | 1.1-1-118 | ТСН-2001.1. Доп. 1-42. Р. 1, о. 1, поз. 118 | Вода | 1339 | 1007 | м3 | м3 | 1 | 3.5 | 7.07 | 0 | 0 | 0 | 0 | 1 | 0 |  | 3.5 | 2 | 50628125 | 85 | 0 | 0 | 0 | 0 | 0 | 0 | 0 | 0
353 | 50628130 | 50628122 | 40427090 | 30570983 | 1 | 30570983 | 3 | 5745010000 |  | Смеси бетонные, БСГ, тяжелого бетона | 1339 | 1007 | м3 | м3 | 1 | 2.04 | 0 | 0 | 0 | 0 | 0 | 0 | 0 |  | 2.04 | 3 | -1 |  | 0 | 0 | 0 | 0 | 0 | 0 | 0 | 0
356 | 50628136 | 50628132 | 40404405 | 30570983 | 1 | 30570983 | 1 | 9999990008 |  | Трудозатраты рабочих | 1191 | 1013 | чел.-ч. | чел.-ч. | 1 | 0.44 | 0 | 0 | 0 | 0 | 0 | 1 | 1 | )*16 | 7.04 | 2 | 50628133 | 87 | 0 | 0 | 0 | 0 | 0 | 0 | 0 | 0
356 | 50628137 | 50628132 | 46170448 | 1 | 1 | 30570983 | 2 | 2.1-6-51 | ТСН-2001.2. Доп. 68. п.1-6-51 (069401) | Вибраторы поверхностные | 1368 | 1011 | маш.-ч | маш.-ч | 1 | 2 | 0 | 0.23 | 0 | 0 | 0 | 1 | 0 | )*16 | 32 | 2 | 50628134 | 88 | 0 | 0 | 0 | 0 | 0 | 0 | 0 | 0
356 | 50628138 | 50628132 | 40427090 | 30570983 | 1 | 30570983 | 3 | 5745010000 |  | Смеси бетонные, БСГ, тяжелого бетона | 1339 | 1007 | м3 | м3 | 1 | 0.51 | 0 | 0 | 0 | 0 | 0 | 0 | 0 | )*16 | 8.16 | 3 | -1 |  | 0 | 0 | 0 | 0 | 0 | 0 | 0 | 0
357 | 50628136 | 50628132 | 40404405 | 30570983 | 1 | 30570983 | 1 | 9999990008 |  | Трудозатраты рабочих | 1191 | 1013 | чел.-ч. | чел.-ч. | 1 | 0.44 | 0 | 0 | 0 | 0 | 0 | 1 | 1 | )*16 | 7.04 | 2 | 50628133 | 90 | 0 | 0 | 0 | 0 | 0 | 0 | 0 | 0
357 | 50628137 | 50628132 | 46170448 | 1 | 1 | 30570983 | 2 | 2.1-6-51 | ТСН-2001.2. Доп. 68. п.1-6-51 (069401) | Вибраторы поверхностные | 1368 | 1011 | маш.-ч | маш.-ч | 1 | 2 | 0 | 0.23 | 0 | 0 | 0 | 1 | 0 | )*16 | 32 | 2 | 50628134 | 91 | 0 | 0 | 0 | 0 | 0 | 0 | 0 | 0
357 | 50628138 | 50628132 | 40427090 | 30570983 | 1 | 30570983 | 3 | 5745010000 |  | Смеси бетонные, БСГ, тяжелого бетона | 1339 | 1007 | м3 | м3 | 1 | 0.51 | 0 | 0 | 0 | 0 | 0 | 0 | 0 | )*16 | 8.16 | 3 | -1 |  | 0 | 0 | 0 | 0 | 0 | 0 | 0 | 0
360 | 50628153 | 50628140 | 40404405 | 30570983 | 1 | 30570983 | 1 | 9999990008 |  | Трудозатраты рабочих | 1191 | 1013 | чел.-ч. | чел.-ч. | 1 | 55.95 | 0 | 0 | 0 | 0 | 0 | 1 | 1 |  | 55.95 | 2 | 50628141 | 93 | 0 | 0 | 0 | 0 | 0 | 0 | 0 | 0
360 | 50628154 | 50628140 | 46170655 | 1 | 1 | 30570983 | 2 | 2.1-14-13 | ТСН-2001.2. Доп. 68. п.1-14-13 (148501) | Пылесосы строительные (промышленные) | 1368 | 1011 | маш.-ч | маш.-ч | 1 | 3.6 | 0 | 4.69 | 0 | 0 | 0 | 1 | 0 |  | 3.6 | 2 | 50628142 | 94 | 0 | 0 | 0 | 0 | 0 | 0 | 0 | 0
360 | 50628155 | 50628140 | 46170867 | 1 | 1 | 30570983 | 2 | 2.1-18-7 | ТСН-2001.2. Доп. 68. п.1-18-7 (183001) | Автомобили грузовые бортовые, грузоподъемность до 5 т | 1368 | 1011 | маш.-ч | маш.-ч | 1 | 0.31 | 0 | 83.1 | 12.62 | 0 | 0 | 1 | 0 |  | 0.31 | 2 | 50628143 | 95 | 0 | 0 | 0 | 0 | 0 | 0 | 0 | 0
360 | 50628156 | 50628140 | 46170922 | 1 | 1 | 30570983 | 2 | 2.1-30-21 | ТСН-2001.2. Доп. 68. п.1-30-21 (305401) | Машины для шлифовки камня электрические | 1368 | 1011 | маш.-ч | маш.-ч | 1 | 3.34 | 0 | 1.32 | 0 | 0 | 0 | 1 | 0 |  | 3.34 | 2 | 50628144 | 96 | 0 | 0 | 0 | 0 | 0 | 0 | 0 | 0
360 | 50628157 | 50628140 | 46170280 | 1 | 1 | 30570983 | 2 | 2.1-4-8 | ТСН-2001.2. Доп. 68. п.1-4-8 (040201) | Автопогрузчики вилочные, грузоподъемность до 1 т | 1368 | 1011 | маш.-ч | маш.-ч | 1 | 0.33 | 0 | 53.9 | 12.62 | 0 | 0 | 1 | 0 |  | 0.33 | 2 | 50628145 | 97 | 0 | 0 | 0 | 0 | 0 | 0 | 0 | 0
360 | 50628158 | 50628140 | 46170454 | 1 | 1 | 30570983 | 2 | 2.1-6-61 | ТСН-2001.2. Доп. 68. п.1-6-61 (067601) | Миксеры ручные, мощность 1,6 кВт | 1368 | 1011 | маш.-ч | маш.-ч | 1 | 6.54 | 0 | 0.17 | 0 | 0 | 0 | 1 | 0 |  | 6.54 | 2 | 50628146 | 98 | 0 | 0 | 0 | 0 | 0 | 0 | 0 | 0
360 | 50628159 | 50628140 | 31110602 | 1 | 1 | 30570983 | 3 | 1.1-1-115 | ТСН-2001.1. Доп. 1-42. Р. 1, о. 1, поз. 115 | Ветошь | 1346 | 1009 | кг | кг | 1 | 0.5 | 1.61 | 0 | 0 | 0 | 0 | 1 | 0 |  | 0.5 | 2 | 50628147 | 99 | 0 | 0 | 0 | 0 | 0 | 0 | 0 | 0
360 | 50628160 | 50628140 | 31112181 | 1 | 1 | 30570983 | 3 | 1.1-1-1870 | ТСН-2001.1. Доп. 1-42. Р. 1, о. 1, поз. 1870 | Растворитель органический для очистки оборудования от полиуретановых составов | 1296 | 1002 | л | л | 1 | 0.2 | 53.87 | 0 | 0 | 0 | 0 | 1 | 0 |  | 0.2 | 2 | 50628148 | 100 | 0 | 0 | 0 | 0 | 0 | 0 | 0 | 0
360 | 50628161 | 50628140 | 31112729 | 1 | 1 | 30570983 | 3 | 1.1-1-2492 | ТСН-2001.1. Доп. 1-42. Р. 1, о. 1, поз. 2492 | Пленка полиэтиленовая, толщина 80 мкм | 1327 | 1005 | м2 | м2 | 1 | 50 | 2.31 | 0 | 0 | 0 | 0 | 1 | 0 |  | 50 | 2 | 50628149 | 101 | 0 | 0 | 0 | 0 | 0 | 0 | 0 | 0
360 | 50628162 | 50628140 | 46137721 | 1 | 1 | 30570983 | 3 | 1.1-1-3715 | ТСН-2001.1 Доп. 67, Р. 1, о. 1, поз. 3715 | Грунтовка полиуретановая для бетонов марок от М100 до М300 и других минеральных поверхностей | 1346 | 1009 | кг | кг | 1 | 25.5 | 36.21 | 0 | 0 | 0 | 0 | 1 | 0 |  | 25.5 | 2 | 50628151 | 103 | 0 | 0 | 0 | 0 | 0 | 0 | 0 | 0
360 | 50628163 | 50628140 | 31111167 | 1 | 1 | 30570983 | 3 | 1.1-1-769 | ТСН-2001.1. Доп. 1-42. Р. 1, о. 1, поз. 769 | Песок кварцевый | 1348 | 1009 | т | т | 1000 | 0.02 | 350.71 | 0 | 0 | 0 | 0 | 1 | 0 |  | 0.02 | 2 | 50628152 | 104 | 0 | 0 | 0 | 0 | 0 | 0 | 0 | 0
360 | 50628164 | 50628140 | 40410297 | 30570983 | 1 | 30570983 | 3 | 2257391000 |  | Полиуретановая композиция "Наливной пол" | 1346 | 1009 | кг | кг | 1 | 583.44 | 0 | 0 | 0 | 0 | 0 | 0 | 0 |  | 583.44 | 3 | -1 |  | 0 | 0 | 0 | 0 | 0 | 0 | 0 | 0
361 | 50628153 | 50628140 | 40404405 | 30570983 | 1 | 30570983 | 1 | 9999990008 |  | Трудозатраты рабочих | 1191 | 1013 | чел.-ч. | чел.-ч. | 1 | 55.95 | 0 | 0 | 0 | 0 | 0 | 1 | 1 |  | 55.95 | 2 | 50628141 | 105 | 0 | 0 | 0 | 0 | 0 | 0 | 0 | 0
361 | 50628154 | 50628140 | 46170655 | 1 | 1 | 30570983 | 2 | 2.1-14-13 | ТСН-2001.2. Доп. 68. п.1-14-13 (148501) | Пылесосы строительные (промышленные) | 1368 | 1011 | маш.-ч | маш.-ч | 1 | 3.6 | 0 | 4.69 | 0 | 0 | 0 | 1 | 0 |  | 3.6 | 2 | 50628142 | 106 | 0 | 0 | 0 | 0 | 0 | 0 | 0 | 0
361 | 50628155 | 50628140 | 46170867 | 1 | 1 | 30570983 | 2 | 2.1-18-7 | ТСН-2001.2. Доп. 68. п.1-18-7 (183001) | Автомобили грузовые бортовые, грузоподъемность до 5 т | 1368 | 1011 | маш.-ч | маш.-ч | 1 | 0.31 | 0 | 83.1 | 12.62 | 0 | 0 | 1 | 0 |  | 0.31 | 2 | 50628143 | 107 | 0 | 0 | 0 | 0 | 0 | 0 | 0 | 0
361 | 50628156 | 50628140 | 46170922 | 1 | 1 | 30570983 | 2 | 2.1-30-21 | ТСН-2001.2. Доп. 68. п.1-30-21 (305401) | Машины для шлифовки камня электрические | 1368 | 1011 | маш.-ч | маш.-ч | 1 | 3.34 | 0 | 1.32 | 0 | 0 | 0 | 1 | 0 |  | 3.34 | 2 | 50628144 | 108 | 0 | 0 | 0 | 0 | 0 | 0 | 0 | 0
361 | 50628157 | 50628140 | 46170280 | 1 | 1 | 30570983 | 2 | 2.1-4-8 | ТСН-2001.2. Доп. 68. п.1-4-8 (040201) | Автопогрузчики вилочные, грузоподъемность до 1 т | 1368 | 1011 | маш.-ч | маш.-ч | 1 | 0.33 | 0 | 53.9 | 12.62 | 0 | 0 | 1 | 0 |  | 0.33 | 2 | 50628145 | 109 | 0 | 0 | 0 | 0 | 0 | 0 | 0 | 0
361 | 50628158 | 50628140 | 46170454 | 1 | 1 | 30570983 | 2 | 2.1-6-61 | ТСН-2001.2. Доп. 68. п.1-6-61 (067601) | Миксеры ручные, мощность 1,6 кВт | 1368 | 1011 | маш.-ч | маш.-ч | 1 | 6.54 | 0 | 0.17 | 0 | 0 | 0 | 1 | 0 |  | 6.54 | 2 | 50628146 | 110 | 0 | 0 | 0 | 0 | 0 | 0 | 0 | 0
361 | 50628159 | 50628140 | 31110602 | 1 | 1 | 30570983 | 3 | 1.1-1-115 | ТСН-2001.1. Доп. 1-42. Р. 1, о. 1, поз. 115 | Ветошь | 1346 | 1009 | кг | кг | 1 | 0.5 | 1.61 | 0 | 0 | 0 | 0 | 1 | 0 |  | 0.5 | 2 | 50628147 | 111 | 0 | 0 | 0 | 0 | 0 | 0 | 0 | 0
361 | 50628160 | 50628140 | 31112181 | 1 | 1 | 30570983 | 3 | 1.1-1-1870 | ТСН-2001.1. Доп. 1-42. Р. 1, о. 1, поз. 1870 | Растворитель органический для очистки оборудования от полиуретановых составов | 1296 | 1002 | л | л | 1 | 0.2 | 53.87 | 0 | 0 | 0 | 0 | 1 | 0 |  | 0.2 | 2 | 50628148 | 112 | 0 | 0 | 0 | 0 | 0 | 0 | 0 | 0
361 | 50628161 | 50628140 | 31112729 | 1 | 1 | 30570983 | 3 | 1.1-1-2492 | ТСН-2001.1. Доп. 1-42. Р. 1, о. 1, поз. 2492 | Пленка полиэтиленовая, толщина 80 мкм | 1327 | 1005 | м2 | м2 | 1 | 50 | 2.31 | 0 | 0 | 0 | 0 | 1 | 0 |  | 50 | 2 | 50628149 | 113 | 0 | 0 | 0 | 0 | 0 | 0 | 0 | 0
361 | 50628162 | 50628140 | 46137721 | 1 | 1 | 30570983 | 3 | 1.1-1-3715 | ТСН-2001.1 Доп. 67, Р. 1, о. 1, поз. 3715 | Грунтовка полиуретановая для бетонов марок от М100 до М300 и других минеральных поверхностей | 1346 | 1009 | кг | кг | 1 | 25.5 | 36.21 | 0 | 0 | 0 | 0 | 1 | 0 |  | 25.5 | 2 | 50628151 | 115 | 0 | 0 | 0 | 0 | 0 | 0 | 0 | 0
361 | 50628163 | 50628140 | 31111167 | 1 | 1 | 30570983 | 3 | 1.1-1-769 | ТСН-2001.1. Доп. 1-42. Р. 1, о. 1, поз. 769 | Песок кварцевый | 1348 | 1009 | т | т | 1000 | 0.02 | 350.71 | 0 | 0 | 0 | 0 | 1 | 0 |  | 0.02 | 2 | 50628152 | 116 | 0 | 0 | 0 | 0 | 0 | 0 | 0 | 0
361 | 50628164 | 50628140 | 40410297 | 30570983 | 1 | 30570983 | 3 | 2257391000 |  | Полиуретановая композиция "Наливной пол" | 1346 | 1009 | кг | кг | 1 | 583.44 | 0 | 0 | 0 | 0 | 0 | 0 | 0 |  | 583.44 | 3 | -1 |  | 0 | 0 | 0 | 0 | 0 | 0 | 0 | 0
364 | 50628172 | 50628166 | 40404405 | 30570983 | 1 | 30570983 | 1 | 9999990008 |  | Трудозатраты рабочих | 1191 | 1013 | чел.-ч. | чел.-ч. | 1 | 3.74 | 0 | 0 | 0 | 0 | 0 | 1 | 1 | )*2 | 7.48 | 2 | 50628167 | 117 | 0 | 0 | 0 | 0 | 0 | 0 | 0 | 0
364 | 50628173 | 50628166 | 46170867 | 1 | 1 | 30570983 | 2 | 2.1-18-7 | ТСН-2001.2. Доп. 68. п.1-18-7 (183001) | Автомобили грузовые бортовые, грузоподъемность до 5 т | 1368 | 1011 | маш.-ч | маш.-ч | 1 | 0.03 | 0 | 83.1 | 12.62 | 0 | 0 | 1 | 0 | )*2 | 0.06 | 2 | 50628168 | 118 | 0 | 0 | 0 | 0 | 0 | 0 | 0 | 0
364 | 50628174 | 50628166 | 46170280 | 1 | 1 | 30570983 | 2 | 2.1-4-8 | ТСН-2001.2. Доп. 68. п.1-4-8 (040201) | Автопогрузчики вилочные, грузоподъемность до 1 т | 1368 | 1011 | маш.-ч | маш.-ч | 1 | 0.03 | 0 | 53.9 | 12.62 | 0 | 0 | 1 | 0 | )*2 | 0.06 | 2 | 50628169 | 119 | 0 | 0 | 0 | 0 | 0 | 0 | 0 | 0
364 | 50628175 | 50628166 | 46170454 | 1 | 1 | 30570983 | 2 | 2.1-6-61 | ТСН-2001.2. Доп. 68. п.1-6-61 (067601) | Миксеры ручные, мощность 1,6 кВт | 1368 | 1011 | маш.-ч | маш.-ч | 1 | 0.81 | 0 | 0.17 | 0 | 0 | 0 | 1 | 0 | )*2 | 1.62 | 2 | 50628170 | 120 | 0 | 0 | 0 | 0 | 0 | 0 | 0 | 0
364 | 50628176 | 50628166 | 40410297 | 30570983 | 1 | 30570983 | 3 | 2257391000 |  | Полиуретановая композиция "Наливной пол" | 1346 | 1009 | кг | кг | 1 | 72.93 | 0 | 0 | 0 | 0 | 0 | 0 | 0 | )*2 | 145.86 | 3 | -1 |  | 0 | 0 | 0 | 0 | 0 | 0 | 0 | 0
365 | 50628172 | 50628166 | 40404405 | 30570983 | 1 | 30570983 | 1 | 9999990008 |  | Трудозатраты рабочих | 1191 | 1013 | чел.-ч. | чел.-ч. | 1 | 3.74 | 0 | 0 | 0 | 0 | 0 | 1 | 1 | )*2 | 7.48 | 2 | 50628167 | 122 | 0 | 0 | 0 | 0 | 0 | 0 | 0 | 0
365 | 50628173 | 50628166 | 46170867 | 1 | 1 | 30570983 | 2 | 2.1-18-7 | ТСН-2001.2. Доп. 68. п.1-18-7 (183001) | Автомобили грузовые бортовые, грузоподъемность до 5 т | 1368 | 1011 | маш.-ч | маш.-ч | 1 | 0.03 | 0 | 83.1 | 12.62 | 0 | 0 | 1 | 0 | )*2 | 0.06 | 2 | 50628168 | 123 | 0 | 0 | 0 | 0 | 0 | 0 | 0 | 0
365 | 50628174 | 50628166 | 46170280 | 1 | 1 | 30570983 | 2 | 2.1-4-8 | ТСН-2001.2. Доп. 68. п.1-4-8 (040201) | Автопогрузчики вилочные, грузоподъемность до 1 т | 1368 | 1011 | маш.-ч | маш.-ч | 1 | 0.03 | 0 | 53.9 | 12.62 | 0 | 0 | 1 | 0 | )*2 | 0.06 | 2 | 50628169 | 124 | 0 | 0 | 0 | 0 | 0 | 0 | 0 | 0
365 | 50628175 | 50628166 | 46170454 | 1 | 1 | 30570983 | 2 | 2.1-6-61 | ТСН-2001.2. Доп. 68. п.1-6-61 (067601) | Миксеры ручные, мощность 1,6 кВт | 1368 | 1011 | маш.-ч | маш.-ч | 1 | 0.81 | 0 | 0.17 | 0 | 0 | 0 | 1 | 0 | )*2 | 1.62 | 2 | 50628170 | 125 | 0 | 0 | 0 | 0 | 0 | 0 | 0 | 0
365 | 50628176 | 50628166 | 40410297 | 30570983 | 1 | 30570983 | 3 | 2257391000 |  | Полиуретановая композиция "Наливной пол" | 1346 | 1009 | кг | кг | 1 | 72.93 | 0 | 0 | 0 | 0 | 0 | 0 | 0 | )*2 | 145.86 | 3 | -1 |  | 0 | 0 | 0 | 0 | 0 | 0 | 0 | 0
419 | 50628209 | 50628206 | 40404405 | 30570983 | 1 | 30570983 | 1 | 9999990008 |  | Трудозатраты рабочих | 1191 | 1013 | чел.-ч. | чел.-ч. | 1 | 41.4 | 0 | 0 | 0 | 0 | 0 | 1 | 1 | )*1,1 | 45.54 | 3 | -1 |  | 0 | 0 | 0 | 0 | 0 | 0 | 0 | 0
419 | 50628210 | 50628206 | 46170627 | 1 | 1 | 30570983 | 2 | 2.1-13-21 | ТСН-2001.2. Доп. 68. п.1-13-21 (138501) | Печи электрические для сушки сварочных материалов | 1368 | 1011 | маш.-ч | маш.-ч | 1 | 2.01 | 0 | 1.29 | 0 | 0 | 0 | 1 | 0 | )*1,1 | 2.211 | 3 | -1 |  | 0 | 0 | 0 | 0 | 0 | 0 | 0 | 0
419 | 50628211 | 50628206 | 46170977 | 1 | 1 | 30570983 | 2 | 2.1-30-102 | ТСН-2001.2. Доп. 68. п.1-30-102 (303704) | Дрели, мощность до 800 Вт | 1368 | 1011 | маш.-ч | маш.-ч | 1 | 0.18 | 0 | 0.8 | 0 | 0 | 0 | 1 | 0 | )*1,1 | 0.198 | 3 | -1 |  | 0 | 0 | 0 | 0 | 0 | 0 | 0 | 0
419 | 50628212 | 50628206 | 46170920 | 1 | 1 | 30570983 | 2 | 2.1-30-19 | ТСН-2001.2. Доп. 68. п.1-30-19 (305001) | Машины шлифовальные электрические, мощность до 1700 Вт | 1368 | 1011 | маш.-ч | маш.-ч | 1 | 0.17 | 0 | 0.42 | 0 | 0 | 0 | 1 | 0 | )*1,1 | 0.187 | 3 | -1 |  | 0 | 0 | 0 | 0 | 0 | 0 | 0 | 0
419 | 50628213 | 50628206 | 31135548 | 1 | 1 | 30570983 | 2 | 2.1-30-46 | ТСН-2001.2. Доп. 1-42, п. 1-30-46 (308001) | Преобразователи частоты тока до 500 А | 1367 | 1011 | маш.-ч. | маш.-ч. | 1 | 13.4 | 0 | 2.58 | 0.04 | 0 | 0 | 1 | 0 | )*1,1 | 14.74 | 3 | -1 |  | 0 | 0 | 0 | 0 | 0 | 0 | 0 | 0
419 | 50628214 | 50628206 | 46170295 | 1 | 1 | 30570983 | 2 | 2.1-4-30 | ТСН-2001.2. Доп. 68. п.1-4-30 (042901) | Лебедки электрические, тяговое усилие до 4,9 кН (0,5 тс) | 1368 | 1011 | маш.-ч | маш.-ч | 1 | 0.3 | 0 | 0.77 | 0 | 0 | 0 | 1 | 0 | )*1,1 | 0.33 | 3 | -1 |  | 0 | 0 | 0 | 0 | 0 | 0 | 0 | 0
419 | 50628215 | 50628206 | 46170298 | 1 | 1 | 30570983 | 2 | 2.1-4-34 | ТСН-2001.2. Доп. 68. п.1-4-34 (042906) | Лебедки электрические, тяговое усилие до 49,05 кН (5 тс) | 1368 | 1011 | маш.-ч | маш.-ч | 1 | 0.08 | 0 | 6.68 | 0 | 0 | 0 | 1 | 0 | )*1,1 | 0.088 | 3 | -1 |  | 0 | 0 | 0 | 0 | 0 | 0 | 0 | 0
419 | 50628216 | 50628206 | 46170306 | 1 | 1 | 30570983 | 2 | 2.1-4-45 | ТСН-2001.2. Доп. 68. п.1-4-45 (043403) | Домкраты гидравлические, грузоподъемность до 100 т | 1368 | 1011 | маш.-ч | маш.-ч | 1 | 0.09 | 0 | 0.73 | 0 | 0 | 0 | 1 | 0 | )*1,1 | 0.099 | 3 | -1 |  | 0 | 0 | 0 | 0 | 0 | 0 | 0 | 0
419 | 50628217 | 50628206 | 40406154 | 30570983 | 1 | 30570983 | 2 | 9999990007 |  | Стоимость прочих машин (ЭСН) | 1344 | 1008 | руб. | руб. | 1 | 40.97 | 0 | 1 | 0 | 0 | 0 | 1 | 0 | )*1,1 | 45.067 | 3 | -1 |  | 0 | 0 | 0 | 0 | 0 | 0 | 0 | 0
419 | 50628218 | 50628206 | 46136783 | 1 | 1 | 30570983 | 3 | 1.1-1-1566 | ТСН-2001.1 Доп. 67, Р. 1, о. 1, поз. 1566 | Электроды, типа Э-42, Э-46, Э-50, диаметр от 4 до 6 мм | 1348 | 1009 | т | т | 1000 | 0.023 | 7191.81 | 0 | 0 | 0 | 0 | 1 | 0 |  | 0.023 | 3 | -1 |  | 0 | 0 | 0 | 0 | 0 | 0 | 0 | 0
419 | 50628219 | 50628206 | 46139585 | 1 | 1 | 30570983 | 3 | 1.6-1-271 | ТСН-2001.1 Доп. 67, Р. 6, о. 1, поз. 271 | Элементы отдельные конструктивные с преобладанием горячекатаных профилей, средняя масса сборочной единицы от 0,11 до 0,5 т | 1348 | 1009 | т | т | 1000 | 0.026 | 12654.07 | 0 | 0 | 0 | 0 | 1 | 0 |  | 0.026 | 3 | -1 |  | 0 | 0 | 0 | 0 | 0 | 0 | 0 | 0
419 | 50628220 | 50628206 | 40406100 | 30570983 | 1 | 30570983 | 3 | 1297020000 |  | Болты строительные с гайками и шайбами | 1348 | 1009 | т | т | 1000 | 0 | 0 | 0 | 0 | 0 | 0 | 0 | 0 |  | 0 | 3 | -1 |  | 0 | 0 | 0 | 0 | 0 | 0 | 0 | 0
419 | 50628221 | 50628206 | 40423370 | 30570983 | 1 | 30570983 | 3 | 5262140000 |  | Стальные конструкции каркасов ворот | 1348 | 1009 | т | т | 1000 | 1 | 0 | 0 | 0 | 0 | 0 | 0 | 0 |  | 1 | 3 | -1 |  | 0 | 0 | 0 | 0 | 0 | 0 | 0 | 0
420 | 50628209 | 50628206 | 40404405 | 30570983 | 1 | 30570983 | 1 | 9999990008 |  | Трудозатраты рабочих | 1191 | 1013 | чел.-ч. | чел.-ч. | 1 | 41.4 | 0 | 0 | 0 | 0 | 0 | 1 | 1 | )*1,1 | 45.54 | 3 | -1 |  | 0 | 0 | 0 | 0 | 0 | 0 | 0 | 0
420 | 50628210 | 50628206 | 46170627 | 1 | 1 | 30570983 | 2 | 2.1-13-21 | ТСН-2001.2. Доп. 68. п.1-13-21 (138501) | Печи электрические для сушки сварочных материалов | 1368 | 1011 | маш.-ч | маш.-ч | 1 | 2.01 | 0 | 1.29 | 0 | 0 | 0 | 1 | 0 | )*1,1 | 2.211 | 3 | -1 |  | 0 | 0 | 0 | 0 | 0 | 0 | 0 | 0
420 | 50628211 | 50628206 | 46170977 | 1 | 1 | 30570983 | 2 | 2.1-30-102 | ТСН-2001.2. Доп. 68. п.1-30-102 (303704) | Дрели, мощность до 800 Вт | 1368 | 1011 | маш.-ч | маш.-ч | 1 | 0.18 | 0 | 0.8 | 0 | 0 | 0 | 1 | 0 | )*1,1 | 0.198 | 3 | -1 |  | 0 | 0 | 0 | 0 | 0 | 0 | 0 | 0
420 | 50628212 | 50628206 | 46170920 | 1 | 1 | 30570983 | 2 | 2.1-30-19 | ТСН-2001.2. Доп. 68. п.1-30-19 (305001) | Машины шлифовальные электрические, мощность до 1700 Вт | 1368 | 1011 | маш.-ч | маш.-ч | 1 | 0.17 | 0 | 0.42 | 0 | 0 | 0 | 1 | 0 | )*1,1 | 0.187 | 3 | -1 |  | 0 | 0 | 0 | 0 | 0 | 0 | 0 | 0
420 | 50628213 | 50628206 | 31135548 | 1 | 1 | 30570983 | 2 | 2.1-30-46 | ТСН-2001.2. Доп. 1-42, п. 1-30-46 (308001) | Преобразователи частоты тока до 500 А | 1367 | 1011 | маш.-ч. | маш.-ч. | 1 | 13.4 | 0 | 2.58 | 0.04 | 0 | 0 | 1 | 0 | )*1,1 | 14.74 | 3 | -1 |  | 0 | 0 | 0 | 0 | 0 | 0 | 0 | 0
420 | 50628214 | 50628206 | 46170295 | 1 | 1 | 30570983 | 2 | 2.1-4-30 | ТСН-2001.2. Доп. 68. п.1-4-30 (042901) | Лебедки электрические, тяговое усилие до 4,9 кН (0,5 тс) | 1368 | 1011 | маш.-ч | маш.-ч | 1 | 0.3 | 0 | 0.77 | 0 | 0 | 0 | 1 | 0 | )*1,1 | 0.33 | 3 | -1 |  | 0 | 0 | 0 | 0 | 0 | 0 | 0 | 0
420 | 50628215 | 50628206 | 46170298 | 1 | 1 | 30570983 | 2 | 2.1-4-34 | ТСН-2001.2. Доп. 68. п.1-4-34 (042906) | Лебедки электрические, тяговое усилие до 49,05 кН (5 тс) | 1368 | 1011 | маш.-ч | маш.-ч | 1 | 0.08 | 0 | 6.68 | 0 | 0 | 0 | 1 | 0 | )*1,1 | 0.088 | 3 | -1 |  | 0 | 0 | 0 | 0 | 0 | 0 | 0 | 0
420 | 50628216 | 50628206 | 46170306 | 1 | 1 | 30570983 | 2 | 2.1-4-45 | ТСН-2001.2. Доп. 68. п.1-4-45 (043403) | Домкраты гидравлические, грузоподъемность до 100 т | 1368 | 1011 | маш.-ч | маш.-ч | 1 | 0.09 | 0 | 0.73 | 0 | 0 | 0 | 1 | 0 | )*1,1 | 0.099 | 3 | -1 |  | 0 | 0 | 0 | 0 | 0 | 0 | 0 | 0
420 | 50628217 | 50628206 | 40406154 | 30570983 | 1 | 30570983 | 2 | 9999990007 |  | Стоимость прочих машин (ЭСН) | 1344 | 1008 | руб. | руб. | 1 | 40.97 | 0 | 1 | 0 | 0 | 0 | 1 | 0 | )*1,1 | 45.067 | 3 | -1 |  | 0 | 0 | 0 | 0 | 0 | 0 | 0 | 0
420 | 50628218 | 50628206 | 46136783 | 1 | 1 | 30570983 | 3 | 1.1-1-1566 | ТСН-2001.1 Доп. 67, Р. 1, о. 1, поз. 1566 | Электроды, типа Э-42, Э-46, Э-50, диаметр от 4 до 6 мм | 1348 | 1009 | т | т | 1000 | 0.023 | 7191.81 | 0 | 0 | 0 | 0 | 1 | 0 |  | 0.023 | 3 | -1 |  | 0 | 0 | 0 | 0 | 0 | 0 | 0 | 0
420 | 50628219 | 50628206 | 46139585 | 1 | 1 | 30570983 | 3 | 1.6-1-271 | ТСН-2001.1 Доп. 67, Р. 6, о. 1, поз. 271 | Элементы отдельные конструктивные с преобладанием горячекатаных профилей, средняя масса сборочной единицы от 0,11 до 0,5 т | 1348 | 1009 | т | т | 1000 | 0.026 | 12654.07 | 0 | 0 | 0 | 0 | 1 | 0 |  | 0.026 | 3 | -1 |  | 0 | 0 | 0 | 0 | 0 | 0 | 0 | 0
420 | 50628220 | 50628206 | 40406100 | 30570983 | 1 | 30570983 | 3 | 1297020000 |  | Болты строительные с гайками и шайбами | 1348 | 1009 | т | т | 1000 | 0 | 0 | 0 | 0 | 0 | 0 | 0 | 0 |  | 0 | 3 | -1 |  | 0 | 0 | 0 | 0 | 0 | 0 | 0 | 0
420 | 50628221 | 50628206 | 40423370 | 30570983 | 1 | 30570983 | 3 | 5262140000 |  | Стальные конструкции каркасов ворот | 1348 | 1009 | т | т | 1000 | 1 | 0 | 0 | 0 | 0 | 0 | 0 | 0 |  | 1 | 3 | -1 |  | 0 | 0 | 0 | 0 | 0 | 0 | 0 | 0
464 | 50628227 | 50628224 | 40404405 | 30570983 | 1 | 30570983 | 1 | 9999990008 |  | Трудозатраты рабочих | 1191 | 1013 | чел.-ч. | чел.-ч. | 1 | 33.79 | 0 | 0 | 0 | 0 | 0 | 1 | 1 |  | 33.79 | 2 | 50628225 | 131 | 0 | 0 | 0 | 0 | 0 | 0 | 0 | 0
464 | 50628228 | 50628224 | 40428141 | 30570983 | 1 | 30570983 | 3 | 5772110000 |  | Короба с направляющими | 1301 | 1003 | м | м | 1 | 0 | 0 | 0 | 0 | 0 | 0 | 0 | 0 |  | 0 | 3 | -1 |  | 0 | 0 | 0 | 0 | 0 | 0 | 0 | 0
464 | 50628229 | 50628224 | 40428141 | 30570983 | 1 | 30570983 | 3 | 5772110000 |  | Перегородки разделительные | 1301 | 1003 | м | м | 1 | 0 | 0 | 0 | 0 | 0 | 0 | 0 | 0 |  | 0 | 3 | -1 |  | 0 | 0 | 0 | 0 | 0 | 0 | 0 | 0
464 | 50628230 | 50628224 | 40428141 | 30570983 | 1 | 30570983 | 3 | 5772110000 |  | Заглушки | 1354 | 1010 | шт. | шт. | 1 | 0 | 0 | 0 | 0 | 0 | 0 | 0 | 0 |  | 0 | 3 | -1 |  | 0 | 0 | 0 | 0 | 0 | 0 | 0 | 0
464 | 50628231 | 50628224 | 40428141 | 30570983 | 1 | 30570983 | 3 | 5772110000 |  | Углы внутренние | 1354 | 1010 | шт. | шт. | 1 | 0 | 0 | 0 | 0 | 0 | 0 | 0 | 0 |  | 0 | 3 | -1 |  | 0 | 0 | 0 | 0 | 0 | 0 | 0 | 0
464 | 50628232 | 50628224 | 40428141 | 30570983 | 1 | 30570983 | 3 | 5772110000 |  | Накладки стыковые | 1354 | 1010 | шт. | шт. | 1 | 0 | 0 | 0 | 0 | 0 | 0 | 0 | 0 |  | 0 | 3 | -1 |  | 0 | 0 | 0 | 0 | 0 | 0 | 0 | 0
464 | 50628233 | 50628224 | 40428141 | 30570983 | 1 | 30570983 | 3 | 5772110000 |  | Углы наружные | 1354 | 1010 | шт. | шт. | 1 | 0 | 0 | 0 | 0 | 0 | 0 | 0 | 0 |  | 0 | 3 | -1 |  | 0 | 0 | 0 | 0 | 0 | 0 | 0 | 0
464 | 50628234 | 50628224 | 40428141 | 30570983 | 1 | 30570983 | 3 | 5772110000 |  | Углы плоские | 1354 | 1010 | шт. | шт. | 1 | 0 | 0 | 0 | 0 | 0 | 0 | 0 | 0 |  | 0 | 3 | -1 |  | 0 | 0 | 0 | 0 | 0 | 0 | 0 | 0
465 | 50628227 | 50628224 | 40404405 | 30570983 | 1 | 30570983 | 1 | 9999990008 |  | Трудозатраты рабочих | 1191 | 1013 | чел.-ч. | чел.-ч. | 1 | 33.79 | 0 | 0 | 0 | 0 | 0 | 1 | 1 |  | 33.79 | 2 | 50628225 | 133 | 0 | 0 | 0 | 0 | 0 | 0 | 0 | 0
465 | 50628228 | 50628224 | 40428141 | 30570983 | 1 | 30570983 | 3 | 5772110000 |  | Короба с направляющими | 1301 | 1003 | м | м | 1 | 0 | 0 | 0 | 0 | 0 | 0 | 0 | 0 |  | 0 | 3 | -1 |  | 0 | 0 | 0 | 0 | 0 | 0 | 0 | 0
465 | 50628229 | 50628224 | 40428141 | 30570983 | 1 | 30570983 | 3 | 5772110000 |  | Перегородки разделительные | 1301 | 1003 | м | м | 1 | 0 | 0 | 0 | 0 | 0 | 0 | 0 | 0 |  | 0 | 3 | -1 |  | 0 | 0 | 0 | 0 | 0 | 0 | 0 | 0
465 | 50628230 | 50628224 | 40428141 | 30570983 | 1 | 30570983 | 3 | 5772110000 |  | Заглушки | 1354 | 1010 | шт. | шт. | 1 | 0 | 0 | 0 | 0 | 0 | 0 | 0 | 0 |  | 0 | 3 | -1 |  | 0 | 0 | 0 | 0 | 0 | 0 | 0 | 0
465 | 50628231 | 50628224 | 40428141 | 30570983 | 1 | 30570983 | 3 | 5772110000 |  | Углы внутренние | 1354 | 1010 | шт. | шт. | 1 | 0 | 0 | 0 | 0 | 0 | 0 | 0 | 0 |  | 0 | 3 | -1 |  | 0 | 0 | 0 | 0 | 0 | 0 | 0 | 0
465 | 50628232 | 50628224 | 40428141 | 30570983 | 1 | 30570983 | 3 | 5772110000 |  | Накладки стыковые | 1354 | 1010 | шт. | шт. | 1 | 0 | 0 | 0 | 0 | 0 | 0 | 0 | 0 |  | 0 | 3 | -1 |  | 0 | 0 | 0 | 0 | 0 | 0 | 0 | 0
465 | 50628233 | 50628224 | 40428141 | 30570983 | 1 | 30570983 | 3 | 5772110000 |  | Углы наружные | 1354 | 1010 | шт. | шт. | 1 | 0 | 0 | 0 | 0 | 0 | 0 | 0 | 0 |  | 0 | 3 | -1 |  | 0 | 0 | 0 | 0 | 0 | 0 | 0 | 0
465 | 50628234 | 50628224 | 40428141 | 30570983 | 1 | 30570983 | 3 | 5772110000 |  | Углы плоские | 1354 | 1010 | шт. | шт. | 1 | 0 | 0 | 0 | 0 | 0 | 0 | 0 | 0 |  | 0 | 3 | -1 |  | 0 | 0 | 0 | 0 | 0 | 0 | 0 | 0
468 | 50628239 | 50628236 | 40404405 | 30570983 | 1 | 30570983 | 1 | 9999990008 |  | Трудозатраты рабочих | 1191 | 1013 | чел.-ч. | чел.-ч. | 1 | 33.79 | 0 | 0 | 0 | 0 | 0 | 1 | 1 |  | 33.79 | 2 | 50628237 | 135 | 0 | 0 | 0 | 0 | 0 | 0 | 0 | 0
468 | 50628240 | 50628236 | 40428141 | 30570983 | 1 | 30570983 | 3 | 5772110000 |  | Короба с направляющими | 1301 | 1003 | м | м | 1 | 0 | 0 | 0 | 0 | 0 | 0 | 0 | 0 |  | 0 | 3 | -1 |  | 0 | 0 | 0 | 0 | 0 | 0 | 0 | 0
468 | 50628241 | 50628236 | 40428141 | 30570983 | 1 | 30570983 | 3 | 5772110000 |  | Перегородки разделительные | 1301 | 1003 | м | м | 1 | 0 | 0 | 0 | 0 | 0 | 0 | 0 | 0 |  | 0 | 3 | -1 |  | 0 | 0 | 0 | 0 | 0 | 0 | 0 | 0
468 | 50628242 | 50628236 | 40428141 | 30570983 | 1 | 30570983 | 3 | 5772110000 |  | Заглушки | 1354 | 1010 | шт. | шт. | 1 | 0 | 0 | 0 | 0 | 0 | 0 | 0 | 0 |  | 0 | 3 | -1 |  | 0 | 0 | 0 | 0 | 0 | 0 | 0 | 0
468 | 50628243 | 50628236 | 40428141 | 30570983 | 1 | 30570983 | 3 | 5772110000 |  | Углы внутренние | 1354 | 1010 | шт. | шт. | 1 | 0 | 0 | 0 | 0 | 0 | 0 | 0 | 0 |  | 0 | 3 | -1 |  | 0 | 0 | 0 | 0 | 0 | 0 | 0 | 0
468 | 50628244 | 50628236 | 40428141 | 30570983 | 1 | 30570983 | 3 | 5772110000 |  | Накладки стыковые | 1354 | 1010 | шт. | шт. | 1 | 0 | 0 | 0 | 0 | 0 | 0 | 0 | 0 |  | 0 | 3 | -1 |  | 0 | 0 | 0 | 0 | 0 | 0 | 0 | 0
468 | 50628245 | 50628236 | 40428141 | 30570983 | 1 | 30570983 | 3 | 5772110000 |  | Углы наружные | 1354 | 1010 | шт. | шт. | 1 | 0 | 0 | 0 | 0 | 0 | 0 | 0 | 0 |  | 0 | 3 | -1 |  | 0 | 0 | 0 | 0 | 0 | 0 | 0 | 0
468 | 50628246 | 50628236 | 40428141 | 30570983 | 1 | 30570983 | 3 | 5772110000 |  | Углы плоские | 1354 | 1010 | шт. | шт. | 1 | 0 | 0 | 0 | 0 | 0 | 0 | 0 | 0 |  | 0 | 3 | -1 |  | 0 | 0 | 0 | 0 | 0 | 0 | 0 | 0
469 | 50628239 | 50628236 | 40404405 | 30570983 | 1 | 30570983 | 1 | 9999990008 |  | Трудозатраты рабочих | 1191 | 1013 | чел.-ч. | чел.-ч. | 1 | 33.79 | 0 | 0 | 0 | 0 | 0 | 1 | 1 |  | 33.79 | 2 | 50628237 | 137 | 0 | 0 | 0 | 0 | 0 | 0 | 0 | 0
469 | 50628240 | 50628236 | 40428141 | 30570983 | 1 | 30570983 | 3 | 5772110000 |  | Короба с направляющими | 1301 | 1003 | м | м | 1 | 0 | 0 | 0 | 0 | 0 | 0 | 0 | 0 |  | 0 | 3 | -1 |  | 0 | 0 | 0 | 0 | 0 | 0 | 0 | 0
469 | 50628241 | 50628236 | 40428141 | 30570983 | 1 | 30570983 | 3 | 5772110000 |  | Перегородки разделительные | 1301 | 1003 | м | м | 1 | 0 | 0 | 0 | 0 | 0 | 0 | 0 | 0 |  | 0 | 3 | -1 |  | 0 | 0 | 0 | 0 | 0 | 0 | 0 | 0
469 | 50628242 | 50628236 | 40428141 | 30570983 | 1 | 30570983 | 3 | 5772110000 |  | Заглушки | 1354 | 1010 | шт. | шт. | 1 | 0 | 0 | 0 | 0 | 0 | 0 | 0 | 0 |  | 0 | 3 | -1 |  | 0 | 0 | 0 | 0 | 0 | 0 | 0 | 0
469 | 50628243 | 50628236 | 40428141 | 30570983 | 1 | 30570983 | 3 | 5772110000 |  | Углы внутренние | 1354 | 1010 | шт. | шт. | 1 | 0 | 0 | 0 | 0 | 0 | 0 | 0 | 0 |  | 0 | 3 | -1 |  | 0 | 0 | 0 | 0 | 0 | 0 | 0 | 0
469 | 50628244 | 50628236 | 40428141 | 30570983 | 1 | 30570983 | 3 | 5772110000 |  | Накладки стыковые | 1354 | 1010 | шт. | шт. | 1 | 0 | 0 | 0 | 0 | 0 | 0 | 0 | 0 |  | 0 | 3 | -1 |  | 0 | 0 | 0 | 0 | 0 | 0 | 0 | 0
469 | 50628245 | 50628236 | 40428141 | 30570983 | 1 | 30570983 | 3 | 5772110000 |  | Углы наружные | 1354 | 1010 | шт. | шт. | 1 | 0 | 0 | 0 | 0 | 0 | 0 | 0 | 0 |  | 0 | 3 | -1 |  | 0 | 0 | 0 | 0 | 0 | 0 | 0 | 0
469 | 50628246 | 50628236 | 40428141 | 30570983 | 1 | 30570983 | 3 | 5772110000 |  | Углы плоские | 1354 | 1010 | шт. | шт. | 1 | 0 | 0 | 0 | 0 | 0 | 0 | 0 | 0 |  | 0 | 3 | -1 |  | 0 | 0 | 0 | 0 | 0 | 0 | 0 | 0
472 | 50628251 | 50628248 | 40404405 | 30570983 | 1 | 30570983 | 1 | 9999990008 |  | Трудозатраты рабочих | 1191 | 1013 | чел.-ч. | чел.-ч. | 1 | 33.79 | 0 | 0 | 0 | 0 | 0 | 1 | 1 |  | 33.79 | 2 | 50628249 | 139 | 0 | 0 | 0 | 0 | 0 | 0 | 0 | 0
472 | 50628252 | 50628248 | 40428141 | 30570983 | 1 | 30570983 | 3 | 5772110000 |  | Короба с направляющими | 1301 | 1003 | м | м | 1 | 0 | 0 | 0 | 0 | 0 | 0 | 0 | 0 |  | 0 | 3 | -1 |  | 0 | 0 | 0 | 0 | 0 | 0 | 0 | 0
472 | 50628253 | 50628248 | 40428141 | 30570983 | 1 | 30570983 | 3 | 5772110000 |  | Перегородки разделительные | 1301 | 1003 | м | м | 1 | 0 | 0 | 0 | 0 | 0 | 0 | 0 | 0 |  | 0 | 3 | -1 |  | 0 | 0 | 0 | 0 | 0 | 0 | 0 | 0
472 | 50628254 | 50628248 | 40428141 | 30570983 | 1 | 30570983 | 3 | 5772110000 |  | Заглушки | 1354 | 1010 | шт. | шт. | 1 | 0 | 0 | 0 | 0 | 0 | 0 | 0 | 0 |  | 0 | 3 | -1 |  | 0 | 0 | 0 | 0 | 0 | 0 | 0 | 0
472 | 50628255 | 50628248 | 40428141 | 30570983 | 1 | 30570983 | 3 | 5772110000 |  | Углы внутренние | 1354 | 1010 | шт. | шт. | 1 | 0 | 0 | 0 | 0 | 0 | 0 | 0 | 0 |  | 0 | 3 | -1 |  | 0 | 0 | 0 | 0 | 0 | 0 | 0 | 0
472 | 50628256 | 50628248 | 40428141 | 30570983 | 1 | 30570983 | 3 | 5772110000 |  | Накладки стыковые | 1354 | 1010 | шт. | шт. | 1 | 0 | 0 | 0 | 0 | 0 | 0 | 0 | 0 |  | 0 | 3 | -1 |  | 0 | 0 | 0 | 0 | 0 | 0 | 0 | 0
472 | 50628257 | 50628248 | 40428141 | 30570983 | 1 | 30570983 | 3 | 5772110000 |  | Углы наружные | 1354 | 1010 | шт. | шт. | 1 | 0 | 0 | 0 | 0 | 0 | 0 | 0 | 0 |  | 0 | 3 | -1 |  | 0 | 0 | 0 | 0 | 0 | 0 | 0 | 0
472 | 50628258 | 50628248 | 40428141 | 30570983 | 1 | 30570983 | 3 | 5772110000 |  | Углы плоские | 1354 | 1010 | шт. | шт. | 1 | 0 | 0 | 0 | 0 | 0 | 0 | 0 | 0 |  | 0 | 3 | -1 |  | 0 | 0 | 0 | 0 | 0 | 0 | 0 | 0
473 | 50628251 | 50628248 | 40404405 | 30570983 | 1 | 30570983 | 1 | 9999990008 |  | Трудозатраты рабочих | 1191 | 1013 | чел.-ч. | чел.-ч. | 1 | 33.79 | 0 | 0 | 0 | 0 | 0 | 1 | 1 |  | 33.79 | 2 | 50628249 | 141 | 0 | 0 | 0 | 0 | 0 | 0 | 0 | 0
473 | 50628252 | 50628248 | 40428141 | 30570983 | 1 | 30570983 | 3 | 5772110000 |  | Короба с направляющими | 1301 | 1003 | м | м | 1 | 0 | 0 | 0 | 0 | 0 | 0 | 0 | 0 |  | 0 | 3 | -1 |  | 0 | 0 | 0 | 0 | 0 | 0 | 0 | 0
473 | 50628253 | 50628248 | 40428141 | 30570983 | 1 | 30570983 | 3 | 5772110000 |  | Перегородки разделительные | 1301 | 1003 | м | м | 1 | 0 | 0 | 0 | 0 | 0 | 0 | 0 | 0 |  | 0 | 3 | -1 |  | 0 | 0 | 0 | 0 | 0 | 0 | 0 | 0
473 | 50628254 | 50628248 | 40428141 | 30570983 | 1 | 30570983 | 3 | 5772110000 |  | Заглушки | 1354 | 1010 | шт. | шт. | 1 | 0 | 0 | 0 | 0 | 0 | 0 | 0 | 0 |  | 0 | 3 | -1 |  | 0 | 0 | 0 | 0 | 0 | 0 | 0 | 0
473 | 50628255 | 50628248 | 40428141 | 30570983 | 1 | 30570983 | 3 | 5772110000 |  | Углы внутренние | 1354 | 1010 | шт. | шт. | 1 | 0 | 0 | 0 | 0 | 0 | 0 | 0 | 0 |  | 0 | 3 | -1 |  | 0 | 0 | 0 | 0 | 0 | 0 | 0 | 0
473 | 50628256 | 50628248 | 40428141 | 30570983 | 1 | 30570983 | 3 | 5772110000 |  | Накладки стыковые | 1354 | 1010 | шт. | шт. | 1 | 0 | 0 | 0 | 0 | 0 | 0 | 0 | 0 |  | 0 | 3 | -1 |  | 0 | 0 | 0 | 0 | 0 | 0 | 0 | 0
473 | 50628257 | 50628248 | 40428141 | 30570983 | 1 | 30570983 | 3 | 5772110000 |  | Углы наружные | 1354 | 1010 | шт. | шт. | 1 | 0 | 0 | 0 | 0 | 0 | 0 | 0 | 0 |  | 0 | 3 | -1 |  | 0 | 0 | 0 | 0 | 0 | 0 | 0 | 0
473 | 50628258 | 50628248 | 40428141 | 30570983 | 1 | 30570983 | 3 | 5772110000 |  | Углы плоские | 1354 | 1010 | шт. | шт. | 1 | 0 | 0 | 0 | 0 | 0 | 0 | 0 | 0 |  | 0 | 3 | -1 |  | 0 | 0 | 0 | 0 | 0 | 0 | 0 | 0
476 | 50628269 | 50628260 | 40404405 | 30570983 | 1 | 30570983 | 1 | 9999990008 |  | Трудозатраты рабочих | 1191 | 1013 | чел.-ч. | чел.-ч. | 1 | 3.09 | 0 | 0 | 0 | 0 | 0 | 1 | 1 |  | 3.09 | 2 | 50628261 | 143 | 0 | 0 | 0 | 0 | 0 | 0 | 0 | 0
476 | 50628270 | 50628260 | 46170867 | 1 | 1 | 30570983 | 2 | 2.1-18-7 | ТСН-2001.2. Доп. 68. п.1-18-7 (183001) | Автомобили грузовые бортовые, грузоподъемность до 5 т | 1368 | 1011 | маш.-ч | маш.-ч | 1 | 0.01 | 0 | 83.1 | 12.62 | 0 | 0 | 1 | 0 |  | 0.01 | 2 | 50628262 | 144 | 0 | 0 | 0 | 0 | 0 | 0 | 0 | 0
476 | 50628271 | 50628260 | 46148553 | 1 | 1 | 30570983 | 3 | 1.21-5-1180 | ТСН-2001.1 Доп. 67, Р. 21, о. 5, поз. 1180 | Бирка маркировочная для кабелей и проводов, типа У134 У3,5 | 1356 | 1010 | 1000 шт. | 1000 шт. | 1000 | 0.005 | 226.68 | 0 | 0 | 0 | 0 | 1 | 0 |  | 0.005 | 2 | 50628263 | 145 | 0 | 0 | 0 | 0 | 0 | 0 | 0 | 0
476 | 50628272 | 50628260 | 46123110 | 1 | 1 | 30570983 | 3 | 1.21-5-1652 | ТСН-2001.1 Доп. 66, Р. 21, о. 5, поз. 1652 | Полоска типа К-405 с пряжкой типа К-407, стальные, для крепления проводов | 1355 | 1010 | 100 шт. | 100 шт. | 100 | 0.26 | 323.76 | 0 | 0 | 0 | 0 | 1 | 0 |  | 0.26 | 2 | 50628264 | 146 | 0 | 0 | 0 | 0 | 0 | 0 | 0 | 0
476 | 50628273 | 50628260 | 46148214 | 1 | 1 | 30570983 | 3 | 1.21-5-798 | ТСН-2001.1 Доп. 67, Р. 21, о. 5, поз. 798 | Лента монтажная, типа ЛМ-5 | 1301 | 1003 | м | м | 1 | 5 | 0.7 | 0 | 0 | 0 | 0 | 1 | 0 |  | 5 | 2 | 50628265 | 147 | 0 | 0 | 0 | 0 | 0 | 0 | 0 | 0
476 | 50628274 | 50628260 | 46148216 | 1 | 1 | 30570983 | 3 | 1.21-5-800 | ТСН-2001.1 Доп. 67, Р. 21, о. 5, поз. 800 | Кнопка для ленты ЛМ, типа 3,5 | 1356 | 1010 | 1000 шт. | 1000 шт. | 1000 | 0.02 | 6.44 | 0 | 0 | 0 | 0 | 1 | 0 |  | 0.02 | 2 | 50628266 | 148 | 0 | 0 | 0 | 0 | 0 | 0 | 0 | 0
476 | 50628275 | 50628260 | 40414383 | 30570983 | 1 | 30570983 | 3 | 3500000000 |  | Провода (марка и сечение по проекту) | 1303 | 1003 | км | км | 1000 | 0.103 | 0 | 0 | 0 | 0 | 0 | 0 | 0 |  | 0.103 | 3 | -1 |  | 0 | 0 | 0 | 0 | 0 | 0 | 0 | 0
477 | 50628269 | 50628260 | 40404405 | 30570983 | 1 | 30570983 | 1 | 9999990008 |  | Трудозатраты рабочих | 1191 | 1013 | чел.-ч. | чел.-ч. | 1 | 3.09 | 0 | 0 | 0 | 0 | 0 | 1 | 1 |  | 3.09 | 2 | 50628261 | 151 | 0 | 0 | 0 | 0 | 0 | 0 | 0 | 0
477 | 50628270 | 50628260 | 46170867 | 1 | 1 | 30570983 | 2 | 2.1-18-7 | ТСН-2001.2. Доп. 68. п.1-18-7 (183001) | Автомобили грузовые бортовые, грузоподъемность до 5 т | 1368 | 1011 | маш.-ч | маш.-ч | 1 | 0.01 | 0 | 83.1 | 12.62 | 0 | 0 | 1 | 0 |  | 0.01 | 2 | 50628262 | 152 | 0 | 0 | 0 | 0 | 0 | 0 | 0 | 0
477 | 50628271 | 50628260 | 46148553 | 1 | 1 | 30570983 | 3 | 1.21-5-1180 | ТСН-2001.1 Доп. 67, Р. 21, о. 5, поз. 1180 | Бирка маркировочная для кабелей и проводов, типа У134 У3,5 | 1356 | 1010 | 1000 шт. | 1000 шт. | 1000 | 0.005 | 226.68 | 0 | 0 | 0 | 0 | 1 | 0 |  | 0.005 | 2 | 50628263 | 153 | 0 | 0 | 0 | 0 | 0 | 0 | 0 | 0
477 | 50628272 | 50628260 | 46123110 | 1 | 1 | 30570983 | 3 | 1.21-5-1652 | ТСН-2001.1 Доп. 66, Р. 21, о. 5, поз. 1652 | Полоска типа К-405 с пряжкой типа К-407, стальные, для крепления проводов | 1355 | 1010 | 100 шт. | 100 шт. | 100 | 0.26 | 323.76 | 0 | 0 | 0 | 0 | 1 | 0 |  | 0.26 | 2 | 50628264 | 154 | 0 | 0 | 0 | 0 | 0 | 0 | 0 | 0
477 | 50628273 | 50628260 | 46148214 | 1 | 1 | 30570983 | 3 | 1.21-5-798 | ТСН-2001.1 Доп. 67, Р. 21, о. 5, поз. 798 | Лента монтажная, типа ЛМ-5 | 1301 | 1003 | м | м | 1 | 5 | 0.7 | 0 | 0 | 0 | 0 | 1 | 0 |  | 5 | 2 | 50628265 | 155 | 0 | 0 | 0 | 0 | 0 | 0 | 0 | 0
477 | 50628274 | 50628260 | 46148216 | 1 | 1 | 30570983 | 3 | 1.21-5-800 | ТСН-2001.1 Доп. 67, Р. 21, о. 5, поз. 800 | Кнопка для ленты ЛМ, типа 3,5 | 1356 | 1010 | 1000 шт. | 1000 шт. | 1000 | 0.02 | 6.44 | 0 | 0 | 0 | 0 | 1 | 0 |  | 0.02 | 2 | 50628266 | 156 | 0 | 0 | 0 | 0 | 0 | 0 | 0 | 0
477 | 50628275 | 50628260 | 40414383 | 30570983 | 1 | 30570983 | 3 | 3500000000 |  | Провода (марка и сечение по проекту) | 1303 | 1003 | км | км | 1000 | 0.103 | 0 | 0 | 0 | 0 | 0 | 0 | 0 |  | 0.103 | 3 | -1 |  | 0 | 0 | 0 | 0 | 0 | 0 | 0 | 0
484 | 50628287 | 50628279 | 40404405 | 30570983 | 1 | 30570983 | 1 | 9999990008 |  | Трудозатраты рабочих | 1191 | 1013 | чел.-ч. | чел.-ч. | 1 | 4.12 | 0 | 0 | 0 | 0 | 0 | 1 | 1 |  | 4.12 | 2 | 50628280 | 159 | 0 | 0 | 0 | 0 | 0 | 0 | 0 | 0
484 | 50628288 | 50628279 | 46170867 | 1 | 1 | 30570983 | 2 | 2.1-18-7 | ТСН-2001.2. Доп. 68. п.1-18-7 (183001) | Автомобили грузовые бортовые, грузоподъемность до 5 т | 1368 | 1011 | маш.-ч | маш.-ч | 1 | 0.03 | 0 | 83.1 | 12.62 | 0 | 0 | 1 | 0 |  | 0.03 | 2 | 50628281 | 160 | 0 | 0 | 0 | 0 | 0 | 0 | 0 | 0
484 | 50628289 | 50628279 | 46148553 | 1 | 1 | 30570983 | 3 | 1.21-5-1180 | ТСН-2001.1 Доп. 67, Р. 21, о. 5, поз. 1180 | Бирка маркировочная для кабелей и проводов, типа У134 У3,5 | 1356 | 1010 | 1000 шт. | 1000 шт. | 1000 | 0.005 | 226.68 | 0 | 0 | 0 | 0 | 1 | 0 |  | 0.005 | 2 | 50628282 | 161 | 0 | 0 | 0 | 0 | 0 | 0 | 0 | 0
484 | 50628290 | 50628279 | 46123110 | 1 | 1 | 30570983 | 3 | 1.21-5-1652 | ТСН-2001.1 Доп. 66, Р. 21, о. 5, поз. 1652 | Полоска типа К-405 с пряжкой типа К-407, стальные, для крепления проводов | 1355 | 1010 | 100 шт. | 100 шт. | 100 | 0.3 | 323.76 | 0 | 0 | 0 | 0 | 1 | 0 |  | 0.3 | 2 | 50628283 | 162 | 0 | 0 | 0 | 0 | 0 | 0 | 0 | 0
484 | 50628291 | 50628279 | 46148214 | 1 | 1 | 30570983 | 3 | 1.21-5-798 | ТСН-2001.1 Доп. 67, Р. 21, о. 5, поз. 798 | Лента монтажная, типа ЛМ-5 | 1301 | 1003 | м | м | 1 | 5.5 | 0.7 | 0 | 0 | 0 | 0 | 1 | 0 |  | 5.5 | 2 | 50628284 | 163 | 0 | 0 | 0 | 0 | 0 | 0 | 0 | 0
484 | 50628292 | 50628279 | 46148216 | 1 | 1 | 30570983 | 3 | 1.21-5-800 | ТСН-2001.1 Доп. 67, Р. 21, о. 5, поз. 800 | Кнопка для ленты ЛМ, типа 3,5 | 1356 | 1010 | 1000 шт. | 1000 шт. | 1000 | 0.02 | 6.44 | 0 | 0 | 0 | 0 | 1 | 0 |  | 0.02 | 2 | 50628285 | 164 | 0 | 0 | 0 | 0 | 0 | 0 | 0 | 0
484 | 50628293 | 50628279 | 40414383 | 30570983 | 1 | 30570983 | 3 | 3500000000 |  | Провода (марка и сечение по проекту) | 1303 | 1003 | км | км | 1000 | 0.102 | 0 | 0 | 0 | 0 | 0 | 0 | 0 |  | 0.102 | 3 | -1 |  | 0 | 0 | 0 | 0 | 0 | 0 | 0 | 0
485 | 50628287 | 50628279 | 40404405 | 30570983 | 1 | 30570983 | 1 | 9999990008 |  | Трудозатраты рабочих | 1191 | 1013 | чел.-ч. | чел.-ч. | 1 | 4.12 | 0 | 0 | 0 | 0 | 0 | 1 | 1 |  | 4.12 | 2 | 50628280 | 166 | 0 | 0 | 0 | 0 | 0 | 0 | 0 | 0
485 | 50628288 | 50628279 | 46170867 | 1 | 1 | 30570983 | 2 | 2.1-18-7 | ТСН-2001.2. Доп. 68. п.1-18-7 (183001) | Автомобили грузовые бортовые, грузоподъемность до 5 т | 1368 | 1011 | маш.-ч | маш.-ч | 1 | 0.03 | 0 | 83.1 | 12.62 | 0 | 0 | 1 | 0 |  | 0.03 | 2 | 50628281 | 167 | 0 | 0 | 0 | 0 | 0 | 0 | 0 | 0
485 | 50628289 | 50628279 | 46148553 | 1 | 1 | 30570983 | 3 | 1.21-5-1180 | ТСН-2001.1 Доп. 67, Р. 21, о. 5, поз. 1180 | Бирка маркировочная для кабелей и проводов, типа У134 У3,5 | 1356 | 1010 | 1000 шт. | 1000 шт. | 1000 | 0.005 | 226.68 | 0 | 0 | 0 | 0 | 1 | 0 |  | 0.005 | 2 | 50628282 | 168 | 0 | 0 | 0 | 0 | 0 | 0 | 0 | 0
485 | 50628290 | 50628279 | 46123110 | 1 | 1 | 30570983 | 3 | 1.21-5-1652 | ТСН-2001.1 Доп. 66, Р. 21, о. 5, поз. 1652 | Полоска типа К-405 с пряжкой типа К-407, стальные, для крепления проводов | 1355 | 1010 | 100 шт. | 100 шт. | 100 | 0.3 | 323.76 | 0 | 0 | 0 | 0 | 1 | 0 |  | 0.3 | 2 | 50628283 | 169 | 0 | 0 | 0 | 0 | 0 | 0 | 0 | 0
485 | 50628291 | 50628279 | 46148214 | 1 | 1 | 30570983 | 3 | 1.21-5-798 | ТСН-2001.1 Доп. 67, Р. 21, о. 5, поз. 798 | Лента монтажная, типа ЛМ-5 | 1301 | 1003 | м | м | 1 | 5.5 | 0.7 | 0 | 0 | 0 | 0 | 1 | 0 |  | 5.5 | 2 | 50628284 | 170 | 0 | 0 | 0 | 0 | 0 | 0 | 0 | 0
485 | 50628292 | 50628279 | 46148216 | 1 | 1 | 30570983 | 3 | 1.21-5-800 | ТСН-2001.1 Доп. 67, Р. 21, о. 5, поз. 800 | Кнопка для ленты ЛМ, типа 3,5 | 1356 | 1010 | 1000 шт. | 1000 шт. | 1000 | 0.02 | 6.44 | 0 | 0 | 0 | 0 | 1 | 0 |  | 0.02 | 2 | 50628285 | 171 | 0 | 0 | 0 | 0 | 0 | 0 | 0 | 0
485 | 50628293 | 50628279 | 40414383 | 30570983 | 1 | 30570983 | 3 | 3500000000 |  | Провода (марка и сечение по проекту) | 1303 | 1003 | км | км | 1000 | 0.102 | 0 | 0 | 0 | 0 | 0 | 0 | 0 |  | 0.102 | 3 | -1 |  | 0 | 0 | 0 | 0 | 0 | 0 | 0 | 0
523 | 50628724 | 50628713 | 40404405 | 30570983 | 1 | 30570983 | 1 | 9999990008 |  | Трудозатраты рабочих | 1191 | 1013 | чел.-ч. | чел.-ч. | 1 | 2 | 0 | 0 | 0 | 0 | 0 | 1 | 1 |  | 2 | 2 | 50628714 | 173 | 0 | 0 | 0 | 0 | 0 | 0 | 0 | 0
523 | 50628725 | 50628713 | 46170867 | 1 | 1 | 30570983 | 2 | 2.1-18-7 | ТСН-2001.2. Доп. 68. п.1-18-7 (183001) | Автомобили грузовые бортовые, грузоподъемность до 5 т | 1368 | 1011 | маш.-ч | маш.-ч | 1 | 0.01 | 0 | 83.1 | 12.62 | 0 | 0 | 1 | 0 |  | 0.01 | 2 | 50628715 | 174 | 0 | 0 | 0 | 0 | 0 | 0 | 0 | 0
523 | 50628726 | 50628713 | 46170978 | 1 | 1 | 30570983 | 2 | 2.1-30-103 | ТСН-2001.2. Доп. 68. п.1-30-103 (304104) | Перфораторы, мощность до 1,2 кВт | 1368 | 1011 | маш.-ч | маш.-ч | 1 | 0.2 | 0 | 1.11 | 0 | 0 | 0 | 1 | 0 |  | 0.2 | 2 | 50628716 | 175 | 0 | 0 | 0 | 0 | 0 | 0 | 0 | 0
523 | 50628727 | 50628713 | 46136870 | 1 | 1 | 30570983 | 3 | 1.1-1-1723 | ТСН-2001.1 Доп. 67, Р. 1, о. 1, поз. 1723 | Лента изоляционная, прорезиненная, односторонняя | 1346 | 1009 | кг | кг | 1 | 0.016 | 159.07 | 0 | 0 | 0 | 0 | 1 | 0 |  | 0.016 | 2 | 50628717 | 176 | 0 | 0 | 0 | 0 | 0 | 0 | 0 | 0
523 | 50628728 | 50628713 | 46136088 | 1 | 1 | 30570983 | 3 | 1.1-1-238 | ТСН-2001.1 Доп. 67, Р. 1, о. 1, поз. 238 | Дюбель пластмассовый | 1354 | 1010 | шт. | шт. | 1 | 4 | 0.89 | 0 | 0 | 0 | 0 | 1 | 0 |  | 4 | 2 | 50628718 | 177 | 0 | 0 | 0 | 0 | 0 | 0 | 0 | 0
523 | 50628729 | 50628713 | 45560486 | 1 | 1 | 30570983 | 3 | 1.1-1-35 | ТСН-2001.1 Доп. 54, Р. 1, о. 1, поз. 35 | Краска масляная белая (белила цинковые), типа МА-25, для внутренних работ | 1348 | 1009 | т | т | 1000 | 0.0001 | 23418.79 | 0 | 0 | 0 | 0 | 1 | 0 |  | 0.0001 | 2 | 50628719 | 178 | 0 | 0 | 0 | 0 | 0 | 0 | 0 | 0
523 | 50628730 | 50628713 | 46148516 | 1 | 1 | 30570983 | 3 | 1.21-5-1141 | ТСН-2001.1 Доп. 67, Р. 21, о. 5, поз. 1141 | Трубка (кембрик) изоляционная из ПВХ пластиката, диаметр 5 мм | 1301 | 1003 | м | м | 1 | 9.16 | 0.69 | 0 | 0 | 0 | 0 | 1 | 0 |  | 9.16 | 2 | 50628720 | 180 | 0 | 0 | 0 | 0 | 0 | 0 | 0 | 0
523 | 50628731 | 50628713 | 46148553 | 1 | 1 | 30570983 | 3 | 1.21-5-1180 | ТСН-2001.1 Доп. 67, Р. 21, о. 5, поз. 1180 | Бирка маркировочная для кабелей и проводов, типа У134 У3,5 | 1356 | 1010 | 1000 шт. | 1000 шт. | 1000 | 0.002 | 226.68 | 0 | 0 | 0 | 0 | 1 | 0 |  | 0.002 | 2 | 50628721 | 181 | 0 | 0 | 0 | 0 | 0 | 0 | 0 | 0
523 | 50628732 | 50628713 | 46148713 | 1 | 1 | 30570983 | 3 | 1.21-5-1655 | ТСН-2001.1 Доп. 67, Р. 21, о. 5, поз. 1655 | Перемычка гибкая, типа ПГС 50-280 | 1354 | 1010 | шт. | шт. | 1 | 1 | 14.99 | 0 | 0 | 0 | 0 | 1 | 0 |  | 1 | 2 | 50628722 | 182 | 0 | 0 | 0 | 0 | 0 | 0 | 0 | 0
523 | 50628733 | 50628713 | 45914479 | 30570983 | 1 | 30570983 | 3 | 3434150000 |  | Щитки осветительные | 1354 | 1010 | шт. | шт. | 1 | 1.02 | 0 | 0 | 0 | 0 | 0 | 0 | 0 |  | 1.02 | 3 | -1 |  | 0 | 0 | 0 | 0 | 0 | 0 | 0 | 0
523 | 50628734 | 50628713 | 40413288 | 30570983 | 1 | 30570983 | 3 | 3449950000 |  | Сжимы ответвительные | 1355 | 1010 | 100 шт. | 100 шт. | 100 | 0.04 | 0 | 0 | 0 | 0 | 0 | 0 | 0 |  | 0.04 | 3 | -1 |  | 0 | 0 | 0 | 0 | 0 | 0 | 0 | 0
524 | 50628724 | 50628713 | 40404405 | 30570983 | 1 | 30570983 | 1 | 9999990008 |  | Трудозатраты рабочих | 1191 | 1013 | чел.-ч. | чел.-ч. | 1 | 2 | 0 | 0 | 0 | 0 | 0 | 1 | 1 |  | 2 | 2 | 50628714 | 183 | 0 | 0 | 0 | 0 | 0 | 0 | 0 | 0
524 | 50628725 | 50628713 | 46170867 | 1 | 1 | 30570983 | 2 | 2.1-18-7 | ТСН-2001.2. Доп. 68. п.1-18-7 (183001) | Автомобили грузовые бортовые, грузоподъемность до 5 т | 1368 | 1011 | маш.-ч | маш.-ч | 1 | 0.01 | 0 | 83.1 | 12.62 | 0 | 0 | 1 | 0 |  | 0.01 | 2 | 50628715 | 184 | 0 | 0 | 0 | 0 | 0 | 0 | 0 | 0
524 | 50628726 | 50628713 | 46170978 | 1 | 1 | 30570983 | 2 | 2.1-30-103 | ТСН-2001.2. Доп. 68. п.1-30-103 (304104) | Перфораторы, мощность до 1,2 кВт | 1368 | 1011 | маш.-ч | маш.-ч | 1 | 0.2 | 0 | 1.11 | 0 | 0 | 0 | 1 | 0 |  | 0.2 | 2 | 50628716 | 185 | 0 | 0 | 0 | 0 | 0 | 0 | 0 | 0
524 | 50628727 | 50628713 | 46136870 | 1 | 1 | 30570983 | 3 | 1.1-1-1723 | ТСН-2001.1 Доп. 67, Р. 1, о. 1, поз. 1723 | Лента изоляционная, прорезиненная, односторонняя | 1346 | 1009 | кг | кг | 1 | 0.016 | 159.07 | 0 | 0 | 0 | 0 | 1 | 0 |  | 0.016 | 2 | 50628717 | 186 | 0 | 0 | 0 | 0 | 0 | 0 | 0 | 0
524 | 50628728 | 50628713 | 46136088 | 1 | 1 | 30570983 | 3 | 1.1-1-238 | ТСН-2001.1 Доп. 67, Р. 1, о. 1, поз. 238 | Дюбель пластмассовый | 1354 | 1010 | шт. | шт. | 1 | 4 | 0.89 | 0 | 0 | 0 | 0 | 1 | 0 |  | 4 | 2 | 50628718 | 187 | 0 | 0 | 0 | 0 | 0 | 0 | 0 | 0
524 | 50628729 | 50628713 | 45560486 | 1 | 1 | 30570983 | 3 | 1.1-1-35 | ТСН-2001.1 Доп. 54, Р. 1, о. 1, поз. 35 | Краска масляная белая (белила цинковые), типа МА-25, для внутренних работ | 1348 | 1009 | т | т | 1000 | 0.0001 | 23418.79 | 0 | 0 | 0 | 0 | 1 | 0 |  | 0.0001 | 2 | 50628719 | 188 | 0 | 0 | 0 | 0 | 0 | 0 | 0 | 0
524 | 50628730 | 50628713 | 46148516 | 1 | 1 | 30570983 | 3 | 1.21-5-1141 | ТСН-2001.1 Доп. 67, Р. 21, о. 5, поз. 1141 | Трубка (кембрик) изоляционная из ПВХ пластиката, диаметр 5 мм | 1301 | 1003 | м | м | 1 | 9.16 | 0.69 | 0 | 0 | 0 | 0 | 1 | 0 |  | 9.16 | 2 | 50628720 | 190 | 0 | 0 | 0 | 0 | 0 | 0 | 0 | 0
524 | 50628731 | 50628713 | 46148553 | 1 | 1 | 30570983 | 3 | 1.21-5-1180 | ТСН-2001.1 Доп. 67, Р. 21, о. 5, поз. 1180 | Бирка маркировочная для кабелей и проводов, типа У134 У3,5 | 1356 | 1010 | 1000 шт. | 1000 шт. | 1000 | 0.002 | 226.68 | 0 | 0 | 0 | 0 | 1 | 0 |  | 0.002 | 2 | 50628721 | 191 | 0 | 0 | 0 | 0 | 0 | 0 | 0 | 0
524 | 50628732 | 50628713 | 46148713 | 1 | 1 | 30570983 | 3 | 1.21-5-1655 | ТСН-2001.1 Доп. 67, Р. 21, о. 5, поз. 1655 | Перемычка гибкая, типа ПГС 50-280 | 1354 | 1010 | шт. | шт. | 1 | 1 | 14.99 | 0 | 0 | 0 | 0 | 1 | 0 |  | 1 | 2 | 50628722 | 192 | 0 | 0 | 0 | 0 | 0 | 0 | 0 | 0
524 | 50628733 | 50628713 | 45914479 | 30570983 | 1 | 30570983 | 3 | 3434150000 |  | Щитки осветительные | 1354 | 1010 | шт. | шт. | 1 | 1.02 | 0 | 0 | 0 | 0 | 0 | 0 | 0 |  | 1.02 | 3 | -1 |  | 0 | 0 | 0 | 0 | 0 | 0 | 0 | 0
524 | 50628734 | 50628713 | 40413288 | 30570983 | 1 | 30570983 | 3 | 3449950000 |  | Сжимы ответвительные | 1355 | 1010 | 100 шт. | 100 шт. | 100 | 0.04 | 0 | 0 | 0 | 0 | 0 | 0 | 0 |  | 0.04 | 3 | -1 |  | 0 | 0 | 0 | 0 | 0 | 0 | 0 | 0
527 | 50628755 | 50628736 | 40404405 | 30570983 | 1 | 30570983 | 1 | 9999990008 |  | Трудозатраты рабочих | 1191 | 1013 | чел.-ч. | чел.-ч. | 1 | 2 | 0 | 0 | 0 | 0 | 0 | 1 | 1 | )*0,8 | 1.6 | 2 | 50628737 | 193 | 0 | 0 | 0 | 0 | 0 | 0 | 0 | 0
527 | 50628756 | 50628736 | 46170623 | 1 | 1 | 30570983 | 2 | 2.1-13-14 | ТСН-2001.2. Доп. 68. п.1-13-14 (136001) | Аппараты сварочные постоянного тока (выпрямители) для ручной дуговой сварки, сварочный ток до 500 А | 1368 | 1011 | маш.-ч | маш.-ч | 1 | 0.11 | 0 | 7.11 | 0 | 0 | 0 | 1 | 0 | )*0,8 | 0.088 | 2 | 50628738 | 194 | 0 | 0 | 0 | 0 | 0 | 0 | 0 | 0
527 | 50628757 | 50628736 | 46170867 | 1 | 1 | 30570983 | 2 | 2.1-18-7 | ТСН-2001.2. Доп. 68. п.1-18-7 (183001) | Автомобили грузовые бортовые, грузоподъемность до 5 т | 1368 | 1011 | маш.-ч | маш.-ч | 1 | 0.01 | 0 | 83.1 | 12.62 | 0 | 0 | 1 | 0 | )*0,8 | 0.008 | 2 | 50628739 | 195 | 0 | 0 | 0 | 0 | 0 | 0 | 0 | 0
527 | 50628758 | 50628736 | 46170951 | 1 | 1 | 30570983 | 2 | 2.1-30-67 | ТСН-2001.2. Доп. 68. п.1-30-67 (340201) | Прессы гидравлические с электроприводом | 1368 | 1011 | маш.-ч | маш.-ч | 1 | 0.18 | 0 | 1.4 | 0 | 0 | 0 | 1 | 0 | )*0,8 | 0.144 | 2 | 50628740 | 196 | 0 | 0 | 0 | 0 | 0 | 0 | 0 | 0
527 | 50628759 | 50628736 | 46093437 | 1 | 1 | 30570983 | 2 | 2.1-30-96 | ТСН-2001.2. Доп. 64. п.1-30-96 (303703) | Дрели электрические, мощность до 200 Вт | 1368 | 1011 | маш.-ч | маш.-ч | 1 | 0.03 | 0 | 0.35 | 0 | 0 | 0 | 1 | 0 | )*0,8 | 0.024 | 2 | 50628741 | 197 | 0 | 0 | 0 | 0 | 0 | 0 | 0 | 0
527 | 50628760 | 50628736 | 31111826 | 1 | 1 | 30570983 | 3 | 1.1-1-1473 | ТСН-2001.1. Доп. 1-42. Р. 1, о. 1, поз. 1473 | Шпагат пеньковый | 1346 | 1009 | кг | кг | 1 | 0.004 | 13.96 | 0 | 0 | 0 | 0 | 1 | 0 |  | 0.004 | 2 | 50628742 | 198 | 0 | 0 | 0 | 0 | 0 | 0 | 0 | 0
527 | 50628761 | 50628736 | 46136793 | 1 | 1 | 30570983 | 3 | 1.1-1-1577 | ТСН-2001.1 Доп. 67, Р. 1, о. 1, поз. 1577 | Эмаль пентафталевая, цветная, типа ПФ-115 | 1346 | 1009 | кг | кг | 1 | 0.047 | 29.9 | 0 | 0 | 0 | 0 | 1 | 0 |  | 0.047 | 2 | 50628743 | 199 | 0 | 0 | 0 | 0 | 0 | 0 | 0 | 0
527 | 50628762 | 50628736 | 46136840 | 1 | 1 | 30570983 | 3 | 1.1-1-1669 | ТСН-2001.1 Доп. 67, Р. 1, о. 1, поз. 1669 | Электроды, типа Э-42А, диаметр от 4 до 6 мм | 1348 | 1009 | т | т | 1000 | 7e-05 | 8596.85 | 0 | 0 | 0 | 0 | 1 | 0 |  | 7e-05 | 2 | 50628744 | 200 | 0 | 0 | 0 | 0 | 0 | 0 | 0 | 0
527 | 50628763 | 50628736 | 46136870 | 1 | 1 | 30570983 | 3 | 1.1-1-1723 | ТСН-2001.1 Доп. 67, Р. 1, о. 1, поз. 1723 | Лента изоляционная, прорезиненная, односторонняя | 1346 | 1009 | кг | кг | 1 | 0.036 | 159.07 | 0 | 0 | 0 | 0 | 1 | 0 |  | 0.036 | 2 | 50628745 | 201 | 0 | 0 | 0 | 0 | 0 | 0 | 0 | 0
527 | 50628764 | 50628736 | 46136087 | 1 | 1 | 30570983 | 3 | 1.1-1-237 | ТСН-2001.1 Доп. 67, Р. 1, о. 1, поз. 237 | Дюбель с патроном | 1354 | 1010 | шт. | шт. | 1 | 1.3 | 3.86 | 0 | 0 | 0 | 0 | 1 | 0 |  | 1.3 | 2 | 50628746 | 202 | 0 | 0 | 0 | 0 | 0 | 0 | 0 | 0
527 | 50628765 | 50628736 | 46136088 | 1 | 1 | 30570983 | 3 | 1.1-1-238 | ТСН-2001.1 Доп. 67, Р. 1, о. 1, поз. 238 | Дюбель пластмассовый | 1354 | 1010 | шт. | шт. | 1 | 1.4 | 0.89 | 0 | 0 | 0 | 0 | 1 | 0 |  | 1.4 | 2 | 50628747 | 203 | 0 | 0 | 0 | 0 | 0 | 0 | 0 | 0
527 | 50628766 | 50628736 | 46137340 | 1 | 1 | 30570983 | 3 | 1.1-1-2911 | ТСН-2001.1 Доп. 67, Р. 1, о. 1, поз. 2911 | Лак электроизоляционный меламиноалкидный, типа МЛ-92 | 1346 | 1009 | кг | кг | 1 | 0.014 | 15.11 | 0 | 0 | 0 | 0 | 1 | 0 |  | 0.014 | 2 | 50628748 | 204 | 0 | 0 | 0 | 0 | 0 | 0 | 0 | 0
527 | 50628767 | 50628736 | 31113627 | 1 | 1 | 30570983 | 3 | 1.1-1-3539 | ТСН-2001.1. Доп. 1-42. Р. 1, о. 1, поз. 3539 | Вазелин технический (смазка консервационная) | 1346 | 1009 | кг | кг | 1 | 0.009 | 23.12 | 0 | 0 | 0 | 0 | 1 | 0 |  | 0.009 | 2 | 50628749 | 205 | 0 | 0 | 0 | 0 | 0 | 0 | 0 | 0
527 | 50628768 | 50628736 | 31114144 | 1 | 1 | 30570983 | 3 | 1.1-2-63 | ТСН-2001.1. Доп. 1-42. Р. 1, о. 2, поз. 63 | Нитки суровые | 1349 | 1009 | г | г | 0.001 | 2 | 0.07 | 0 | 0 | 0 | 0 | 1 | 0 |  | 2 | 2 | 50628750 | 206 | 0 | 0 | 0 | 0 | 0 | 0 | 0 | 0
527 | 50628769 | 50628736 | 46148554 | 1 | 1 | 30570983 | 3 | 1.21-5-1181 | ТСН-2001.1 Доп. 67, Р. 21, о. 5, поз. 1181 | Бирка маркировочная для кабелей и проводов, типа У153 У3,5 | 1356 | 1010 | 1000 шт. | 1000 шт. | 1000 | 0.002 | 56.17 | 0 | 0 | 0 | 0 | 1 | 0 |  | 0.002 | 2 | 50628751 | 209 | 0 | 0 | 0 | 0 | 0 | 0 | 0 | 0
527 | 50628770 | 50628736 | 46148713 | 1 | 1 | 30570983 | 3 | 1.21-5-1655 | ТСН-2001.1 Доп. 67, Р. 21, о. 5, поз. 1655 | Перемычка гибкая, типа ПГС 50-280 | 1354 | 1010 | шт. | шт. | 1 | 1 | 14.99 | 0 | 0 | 0 | 0 | 1 | 0 |  | 1 | 2 | 50628752 | 210 | 0 | 0 | 0 | 0 | 0 | 0 | 0 | 0
527 | 50628771 | 50628736 | 40406100 | 30570983 | 1 | 30570983 | 3 | 1297020000 |  | Болты строительные с гайками и шайбами (1297030000, 1610000000, 1620000000, 1680000000) | 1346 | 1009 | кг | кг | 1 | 0.38 | 0 | 0 | 0 | 0 | 0 | 0 | 0 |  | 0.38 | 3 | -1 |  | 0 | 0 | 0 | 0 | 0 | 0 | 0 | 0
527 | 50628772 | 50628736 | 45913806 | 30570983 | 1 | 30570983 | 3 | 3422000000 |  | Выключатели автоматические одно-, двух-, трехполюсные, на ток до 100 А | 1354 | 1010 | шт. | шт. | 1 | 1 | 0 | 0 | 0 | 0 | 0 | 0 | 0 |  | 1 | 3 | -1 |  | 0 | 0 | 0 | 0 | 0 | 0 | 0 | 0
527 | 50628773 | 50628736 | 45915805 | 30570983 | 1 | 30570983 | 3 | 3449800000 |  | Наконечники кабельные | 1354 | 1010 | шт. | шт. | 1 | 6.1 | 0 | 0 | 0 | 0 | 0 | 0 | 0 |  | 6.1 | 3 | -1 |  | 0 | 0 | 0 | 0 | 0 | 0 | 0 | 0
527 | 50628774 | 50628736 | 40424682 | 30570983 | 1 | 30570983 | 3 | 5290900000 |  | Конструкции опорные индивидуальные сварные, из сталей мелких профилей | 1348 | 1009 | т | т | 1000 | 0.002 | 0 | 0 | 0 | 0 | 0 | 0 | 0 |  | 0.002 | 3 | -1 |  | 0 | 0 | 0 | 0 | 0 | 0 | 0 | 0
528 | 50628755 | 50628736 | 40404405 | 30570983 | 1 | 30570983 | 1 | 9999990008 |  | Трудозатраты рабочих | 1191 | 1013 | чел.-ч. | чел.-ч. | 1 | 2 | 0 | 0 | 0 | 0 | 0 | 1 | 1 | )*0,8 | 1.6 | 2 | 50628737 | 211 | 0 | 0 | 0 | 0 | 0 | 0 | 0 | 0
528 | 50628756 | 50628736 | 46170623 | 1 | 1 | 30570983 | 2 | 2.1-13-14 | ТСН-2001.2. Доп. 68. п.1-13-14 (136001) | Аппараты сварочные постоянного тока (выпрямители) для ручной дуговой сварки, сварочный ток до 500 А | 1368 | 1011 | маш.-ч | маш.-ч | 1 | 0.11 | 0 | 7.11 | 0 | 0 | 0 | 1 | 0 | )*0,8 | 0.088 | 2 | 50628738 | 212 | 0 | 0 | 0 | 0 | 0 | 0 | 0 | 0
528 | 50628757 | 50628736 | 46170867 | 1 | 1 | 30570983 | 2 | 2.1-18-7 | ТСН-2001.2. Доп. 68. п.1-18-7 (183001) | Автомобили грузовые бортовые, грузоподъемность до 5 т | 1368 | 1011 | маш.-ч | маш.-ч | 1 | 0.01 | 0 | 83.1 | 12.62 | 0 | 0 | 1 | 0 | )*0,8 | 0.008 | 2 | 50628739 | 213 | 0 | 0 | 0 | 0 | 0 | 0 | 0 | 0
528 | 50628758 | 50628736 | 46170951 | 1 | 1 | 30570983 | 2 | 2.1-30-67 | ТСН-2001.2. Доп. 68. п.1-30-67 (340201) | Прессы гидравлические с электроприводом | 1368 | 1011 | маш.-ч | маш.-ч | 1 | 0.18 | 0 | 1.4 | 0 | 0 | 0 | 1 | 0 | )*0,8 | 0.144 | 2 | 50628740 | 214 | 0 | 0 | 0 | 0 | 0 | 0 | 0 | 0
528 | 50628759 | 50628736 | 46093437 | 1 | 1 | 30570983 | 2 | 2.1-30-96 | ТСН-2001.2. Доп. 64. п.1-30-96 (303703) | Дрели электрические, мощность до 200 Вт | 1368 | 1011 | маш.-ч | маш.-ч | 1 | 0.03 | 0 | 0.35 | 0 | 0 | 0 | 1 | 0 | )*0,8 | 0.024 | 2 | 50628741 | 215 | 0 | 0 | 0 | 0 | 0 | 0 | 0 | 0
528 | 50628760 | 50628736 | 31111826 | 1 | 1 | 30570983 | 3 | 1.1-1-1473 | ТСН-2001.1. Доп. 1-42. Р. 1, о. 1, поз. 1473 | Шпагат пеньковый | 1346 | 1009 | кг | кг | 1 | 0.004 | 13.96 | 0 | 0 | 0 | 0 | 1 | 0 |  | 0.004 | 2 | 50628742 | 216 | 0 | 0 | 0 | 0 | 0 | 0 | 0 | 0
528 | 50628761 | 50628736 | 46136793 | 1 | 1 | 30570983 | 3 | 1.1-1-1577 | ТСН-2001.1 Доп. 67, Р. 1, о. 1, поз. 1577 | Эмаль пентафталевая, цветная, типа ПФ-115 | 1346 | 1009 | кг | кг | 1 | 0.047 | 29.9 | 0 | 0 | 0 | 0 | 1 | 0 |  | 0.047 | 2 | 50628743 | 217 | 0 | 0 | 0 | 0 | 0 | 0 | 0 | 0
528 | 50628762 | 50628736 | 46136840 | 1 | 1 | 30570983 | 3 | 1.1-1-1669 | ТСН-2001.1 Доп. 67, Р. 1, о. 1, поз. 1669 | Электроды, типа Э-42А, диаметр от 4 до 6 мм | 1348 | 1009 | т | т | 1000 | 7e-05 | 8596.85 | 0 | 0 | 0 | 0 | 1 | 0 |  | 7e-05 | 2 | 50628744 | 218 | 0 | 0 | 0 | 0 | 0 | 0 | 0 | 0
528 | 50628763 | 50628736 | 46136870 | 1 | 1 | 30570983 | 3 | 1.1-1-1723 | ТСН-2001.1 Доп. 67, Р. 1, о. 1, поз. 1723 | Лента изоляционная, прорезиненная, односторонняя | 1346 | 1009 | кг | кг | 1 | 0.036 | 159.07 | 0 | 0 | 0 | 0 | 1 | 0 |  | 0.036 | 2 | 50628745 | 219 | 0 | 0 | 0 | 0 | 0 | 0 | 0 | 0
528 | 50628764 | 50628736 | 46136087 | 1 | 1 | 30570983 | 3 | 1.1-1-237 | ТСН-2001.1 Доп. 67, Р. 1, о. 1, поз. 237 | Дюбель с патроном | 1354 | 1010 | шт. | шт. | 1 | 1.3 | 3.86 | 0 | 0 | 0 | 0 | 1 | 0 |  | 1.3 | 2 | 50628746 | 220 | 0 | 0 | 0 | 0 | 0 | 0 | 0 | 0
528 | 50628765 | 50628736 | 46136088 | 1 | 1 | 30570983 | 3 | 1.1-1-238 | ТСН-2001.1 Доп. 67, Р. 1, о. 1, поз. 238 | Дюбель пластмассовый | 1354 | 1010 | шт. | шт. | 1 | 1.4 | 0.89 | 0 | 0 | 0 | 0 | 1 | 0 |  | 1.4 | 2 | 50628747 | 221 | 0 | 0 | 0 | 0 | 0 | 0 | 0 | 0
528 | 50628766 | 50628736 | 46137340 | 1 | 1 | 30570983 | 3 | 1.1-1-2911 | ТСН-2001.1 Доп. 67, Р. 1, о. 1, поз. 2911 | Лак электроизоляционный меламиноалкидный, типа МЛ-92 | 1346 | 1009 | кг | кг | 1 | 0.014 | 15.11 | 0 | 0 | 0 | 0 | 1 | 0 |  | 0.014 | 2 | 50628748 | 222 | 0 | 0 | 0 | 0 | 0 | 0 | 0 | 0
528 | 50628767 | 50628736 | 31113627 | 1 | 1 | 30570983 | 3 | 1.1-1-3539 | ТСН-2001.1. Доп. 1-42. Р. 1, о. 1, поз. 3539 | Вазелин технический (смазка консервационная) | 1346 | 1009 | кг | кг | 1 | 0.009 | 23.12 | 0 | 0 | 0 | 0 | 1 | 0 |  | 0.009 | 2 | 50628749 | 223 | 0 | 0 | 0 | 0 | 0 | 0 | 0 | 0
528 | 50628768 | 50628736 | 31114144 | 1 | 1 | 30570983 | 3 | 1.1-2-63 | ТСН-2001.1. Доп. 1-42. Р. 1, о. 2, поз. 63 | Нитки суровые | 1349 | 1009 | г | г | 0.001 | 2 | 0.07 | 0 | 0 | 0 | 0 | 1 | 0 |  | 2 | 2 | 50628750 | 224 | 0 | 0 | 0 | 0 | 0 | 0 | 0 | 0
528 | 50628769 | 50628736 | 46148554 | 1 | 1 | 30570983 | 3 | 1.21-5-1181 | ТСН-2001.1 Доп. 67, Р. 21, о. 5, поз. 1181 | Бирка маркировочная для кабелей и проводов, типа У153 У3,5 | 1356 | 1010 | 1000 шт. | 1000 шт. | 1000 | 0.002 | 56.17 | 0 | 0 | 0 | 0 | 1 | 0 |  | 0.002 | 2 | 50628751 | 227 | 0 | 0 | 0 | 0 | 0 | 0 | 0 | 0
528 | 50628770 | 50628736 | 46148713 | 1 | 1 | 30570983 | 3 | 1.21-5-1655 | ТСН-2001.1 Доп. 67, Р. 21, о. 5, поз. 1655 | Перемычка гибкая, типа ПГС 50-280 | 1354 | 1010 | шт. | шт. | 1 | 1 | 14.99 | 0 | 0 | 0 | 0 | 1 | 0 |  | 1 | 2 | 50628752 | 228 | 0 | 0 | 0 | 0 | 0 | 0 | 0 | 0
528 | 50628771 | 50628736 | 40406100 | 30570983 | 1 | 30570983 | 3 | 1297020000 |  | Болты строительные с гайками и шайбами (1297030000, 1610000000, 1620000000, 1680000000) | 1346 | 1009 | кг | кг | 1 | 0.38 | 0 | 0 | 0 | 0 | 0 | 0 | 0 |  | 0.38 | 3 | -1 |  | 0 | 0 | 0 | 0 | 0 | 0 | 0 | 0
528 | 50628772 | 50628736 | 45913806 | 30570983 | 1 | 30570983 | 3 | 3422000000 |  | Выключатели автоматические одно-, двух-, трехполюсные, на ток до 100 А | 1354 | 1010 | шт. | шт. | 1 | 1 | 0 | 0 | 0 | 0 | 0 | 0 | 0 |  | 1 | 3 | -1 |  | 0 | 0 | 0 | 0 | 0 | 0 | 0 | 0
528 | 50628773 | 50628736 | 45915805 | 30570983 | 1 | 30570983 | 3 | 3449800000 |  | Наконечники кабельные | 1354 | 1010 | шт. | шт. | 1 | 6.1 | 0 | 0 | 0 | 0 | 0 | 0 | 0 |  | 6.1 | 3 | -1 |  | 0 | 0 | 0 | 0 | 0 | 0 | 0 | 0
528 | 50628774 | 50628736 | 40424682 | 30570983 | 1 | 30570983 | 3 | 5290900000 |  | Конструкции опорные индивидуальные сварные, из сталей мелких профилей | 1348 | 1009 | т | т | 1000 | 0.002 | 0 | 0 | 0 | 0 | 0 | 0 | 0 |  | 0.002 | 3 | -1 |  | 0 | 0 | 0 | 0 | 0 | 0 | 0 | 0
533 | 50628793 | 50628777 | 40404405 | 30570983 | 1 | 30570983 | 1 | 9999990008 |  | Трудозатраты рабочих | 1191 | 1013 | чел.-ч. | чел.-ч. | 1 | 1.34 | 0 | 0 | 0 | 0 | 0 | 1 | 1 | )*0,8 | 1.072 | 2 | 50628778 | 229 | 0 | 0 | 0 | 0 | 0 | 0 | 0 | 0
533 | 50628794 | 50628777 | 46170623 | 1 | 1 | 30570983 | 2 | 2.1-13-14 | ТСН-2001.2. Доп. 68. п.1-13-14 (136001) | Аппараты сварочные постоянного тока (выпрямители) для ручной дуговой сварки, сварочный ток до 500 А | 1368 | 1011 | маш.-ч | маш.-ч | 1 | 0.11 | 0 | 7.11 | 0 | 0 | 0 | 1 | 0 | )*0,8 | 0.088 | 2 | 50628779 | 230 | 0 | 0 | 0 | 0 | 0 | 0 | 0 | 0
533 | 50628795 | 50628777 | 46093437 | 1 | 1 | 30570983 | 2 | 2.1-30-96 | ТСН-2001.2. Доп. 64. п.1-30-96 (303703) | Дрели электрические, мощность до 200 Вт | 1368 | 1011 | маш.-ч | маш.-ч | 1 | 0.03 | 0 | 0.35 | 0 | 0 | 0 | 1 | 0 | )*0,8 | 0.024 | 2 | 50628780 | 231 | 0 | 0 | 0 | 0 | 0 | 0 | 0 | 0
533 | 50628796 | 50628777 | 31111826 | 1 | 1 | 30570983 | 3 | 1.1-1-1473 | ТСН-2001.1. Доп. 1-42. Р. 1, о. 1, поз. 1473 | Шпагат пеньковый | 1346 | 1009 | кг | кг | 1 | 0.001 | 13.96 | 0 | 0 | 0 | 0 | 1 | 0 |  | 0.001 | 2 | 50628781 | 232 | 0 | 0 | 0 | 0 | 0 | 0 | 0 | 0
533 | 50628797 | 50628777 | 46136793 | 1 | 1 | 30570983 | 3 | 1.1-1-1577 | ТСН-2001.1 Доп. 67, Р. 1, о. 1, поз. 1577 | Эмаль пентафталевая, цветная, типа ПФ-115 | 1346 | 1009 | кг | кг | 1 | 0.036 | 29.9 | 0 | 0 | 0 | 0 | 1 | 0 |  | 0.036 | 2 | 50628782 | 233 | 0 | 0 | 0 | 0 | 0 | 0 | 0 | 0
533 | 50628798 | 50628777 | 46136840 | 1 | 1 | 30570983 | 3 | 1.1-1-1669 | ТСН-2001.1 Доп. 67, Р. 1, о. 1, поз. 1669 | Электроды, типа Э-42А, диаметр от 4 до 6 мм | 1348 | 1009 | т | т | 1000 | 7e-05 | 8596.85 | 0 | 0 | 0 | 0 | 1 | 0 |  | 7e-05 | 2 | 50628783 | 234 | 0 | 0 | 0 | 0 | 0 | 0 | 0 | 0
533 | 50628799 | 50628777 | 46136870 | 1 | 1 | 30570983 | 3 | 1.1-1-1723 | ТСН-2001.1 Доп. 67, Р. 1, о. 1, поз. 1723 | Лента изоляционная, прорезиненная, односторонняя | 1346 | 1009 | кг | кг | 1 | 0.012 | 159.07 | 0 | 0 | 0 | 0 | 1 | 0 |  | 0.012 | 2 | 50628784 | 235 | 0 | 0 | 0 | 0 | 0 | 0 | 0 | 0
533 | 50628800 | 50628777 | 46136087 | 1 | 1 | 30570983 | 3 | 1.1-1-237 | ТСН-2001.1 Доп. 67, Р. 1, о. 1, поз. 237 | Дюбель с патроном | 1354 | 1010 | шт. | шт. | 1 | 1.3 | 3.86 | 0 | 0 | 0 | 0 | 1 | 0 |  | 1.3 | 2 | 50628785 | 236 | 0 | 0 | 0 | 0 | 0 | 0 | 0 | 0
533 | 50628801 | 50628777 | 46136088 | 1 | 1 | 30570983 | 3 | 1.1-1-238 | ТСН-2001.1 Доп. 67, Р. 1, о. 1, поз. 238 | Дюбель пластмассовый | 1354 | 1010 | шт. | шт. | 1 | 1.4 | 0.89 | 0 | 0 | 0 | 0 | 1 | 0 |  | 1.4 | 2 | 50628786 | 237 | 0 | 0 | 0 | 0 | 0 | 0 | 0 | 0
533 | 50628802 | 50628777 | 46137340 | 1 | 1 | 30570983 | 3 | 1.1-1-2911 | ТСН-2001.1 Доп. 67, Р. 1, о. 1, поз. 2911 | Лак электроизоляционный меламиноалкидный, типа МЛ-92 | 1346 | 1009 | кг | кг | 1 | 0.006 | 15.11 | 0 | 0 | 0 | 0 | 1 | 0 |  | 0.006 | 2 | 50628787 | 238 | 0 | 0 | 0 | 0 | 0 | 0 | 0 | 0
533 | 50628803 | 50628777 | 31113627 | 1 | 1 | 30570983 | 3 | 1.1-1-3539 | ТСН-2001.1. Доп. 1-42. Р. 1, о. 1, поз. 3539 | Вазелин технический (смазка консервационная) | 1346 | 1009 | кг | кг | 1 | 0.006 | 23.12 | 0 | 0 | 0 | 0 | 1 | 0 |  | 0.006 | 2 | 50628788 | 239 | 0 | 0 | 0 | 0 | 0 | 0 | 0 | 0
533 | 50628804 | 50628777 | 31114144 | 1 | 1 | 30570983 | 3 | 1.1-2-63 | ТСН-2001.1. Доп. 1-42. Р. 1, о. 2, поз. 63 | Нитки суровые | 1349 | 1009 | г | г | 0.001 | 1 | 0.07 | 0 | 0 | 0 | 0 | 1 | 0 |  | 1 | 2 | 50628789 | 240 | 0 | 0 | 0 | 0 | 0 | 0 | 0 | 0
533 | 50628805 | 50628777 | 46148554 | 1 | 1 | 30570983 | 3 | 1.21-5-1181 | ТСН-2001.1 Доп. 67, Р. 21, о. 5, поз. 1181 | Бирка маркировочная для кабелей и проводов, типа У153 У3,5 | 1356 | 1010 | 1000 шт. | 1000 шт. | 1000 | 0.002 | 56.17 | 0 | 0 | 0 | 0 | 1 | 0 |  | 0.002 | 2 | 50628790 | 242 | 0 | 0 | 0 | 0 | 0 | 0 | 0 | 0
533 | 50628806 | 50628777 | 46148713 | 1 | 1 | 30570983 | 3 | 1.21-5-1655 | ТСН-2001.1 Доп. 67, Р. 21, о. 5, поз. 1655 | Перемычка гибкая, типа ПГС 50-280 | 1354 | 1010 | шт. | шт. | 1 | 1 | 14.99 | 0 | 0 | 0 | 0 | 1 | 0 |  | 1 | 2 | 50628791 | 243 | 0 | 0 | 0 | 0 | 0 | 0 | 0 | 0
533 | 50628807 | 50628777 | 40406100 | 30570983 | 1 | 30570983 | 3 | 1297020000 |  | Болты строительные с гайками и шайбами (1297030000, 1610000000, 1620000000, 1680000000) | 1346 | 1009 | кг | кг | 1 | 0.049 | 0 | 0 | 0 | 0 | 0 | 0 | 0 |  | 0.049 | 3 | -1 |  | 0 | 0 | 0 | 0 | 0 | 0 | 0 | 0
533 | 50628808 | 50628777 | 45913806 | 30570983 | 1 | 30570983 | 3 | 3422000000 |  | Выключатели автоматические одно-, двух-, трехполюсные, на ток до 25 А | 1354 | 1010 | шт. | шт. | 1 | 1 | 0 | 0 | 0 | 0 | 0 | 0 | 0 |  | 1 | 3 | -1 |  | 0 | 0 | 0 | 0 | 0 | 0 | 0 | 0
533 | 50628809 | 50628777 | 45915805 | 30570983 | 1 | 30570983 | 3 | 3449800000 |  | Наконечники кабельные | 1354 | 1010 | шт. | шт. | 1 | 6.1 | 0 | 0 | 0 | 0 | 0 | 0 | 0 |  | 6.1 | 3 | -1 |  | 0 | 0 | 0 | 0 | 0 | 0 | 0 | 0
533 | 50628810 | 50628777 | 40424682 | 30570983 | 1 | 30570983 | 3 | 5290900000 |  | Конструкции опорные индивидуальные сварные, из сталей мелких профилей | 1348 | 1009 | т | т | 1000 | 0.001 | 0 | 0 | 0 | 0 | 0 | 0 | 0 |  | 0.001 | 3 | -1 |  | 0 | 0 | 0 | 0 | 0 | 0 | 0 | 0
534 | 50628793 | 50628777 | 40404405 | 30570983 | 1 | 30570983 | 1 | 9999990008 |  | Трудозатраты рабочих | 1191 | 1013 | чел.-ч. | чел.-ч. | 1 | 1.34 | 0 | 0 | 0 | 0 | 0 | 1 | 1 | )*0,8 | 1.072 | 2 | 50628778 | 244 | 0 | 0 | 0 | 0 | 0 | 0 | 0 | 0
534 | 50628794 | 50628777 | 46170623 | 1 | 1 | 30570983 | 2 | 2.1-13-14 | ТСН-2001.2. Доп. 68. п.1-13-14 (136001) | Аппараты сварочные постоянного тока (выпрямители) для ручной дуговой сварки, сварочный ток до 500 А | 1368 | 1011 | маш.-ч | маш.-ч | 1 | 0.11 | 0 | 7.11 | 0 | 0 | 0 | 1 | 0 | )*0,8 | 0.088 | 2 | 50628779 | 245 | 0 | 0 | 0 | 0 | 0 | 0 | 0 | 0
534 | 50628795 | 50628777 | 46093437 | 1 | 1 | 30570983 | 2 | 2.1-30-96 | ТСН-2001.2. Доп. 64. п.1-30-96 (303703) | Дрели электрические, мощность до 200 Вт | 1368 | 1011 | маш.-ч | маш.-ч | 1 | 0.03 | 0 | 0.35 | 0 | 0 | 0 | 1 | 0 | )*0,8 | 0.024 | 2 | 50628780 | 246 | 0 | 0 | 0 | 0 | 0 | 0 | 0 | 0
534 | 50628796 | 50628777 | 31111826 | 1 | 1 | 30570983 | 3 | 1.1-1-1473 | ТСН-2001.1. Доп. 1-42. Р. 1, о. 1, поз. 1473 | Шпагат пеньковый | 1346 | 1009 | кг | кг | 1 | 0.001 | 13.96 | 0 | 0 | 0 | 0 | 1 | 0 |  | 0.001 | 2 | 50628781 | 247 | 0 | 0 | 0 | 0 | 0 | 0 | 0 | 0
534 | 50628797 | 50628777 | 46136793 | 1 | 1 | 30570983 | 3 | 1.1-1-1577 | ТСН-2001.1 Доп. 67, Р. 1, о. 1, поз. 1577 | Эмаль пентафталевая, цветная, типа ПФ-115 | 1346 | 1009 | кг | кг | 1 | 0.036 | 29.9 | 0 | 0 | 0 | 0 | 1 | 0 |  | 0.036 | 2 | 50628782 | 248 | 0 | 0 | 0 | 0 | 0 | 0 | 0 | 0
534 | 50628798 | 50628777 | 46136840 | 1 | 1 | 30570983 | 3 | 1.1-1-1669 | ТСН-2001.1 Доп. 67, Р. 1, о. 1, поз. 1669 | Электроды, типа Э-42А, диаметр от 4 до 6 мм | 1348 | 1009 | т | т | 1000 | 7e-05 | 8596.85 | 0 | 0 | 0 | 0 | 1 | 0 |  | 7e-05 | 2 | 50628783 | 249 | 0 | 0 | 0 | 0 | 0 | 0 | 0 | 0
534 | 50628799 | 50628777 | 46136870 | 1 | 1 | 30570983 | 3 | 1.1-1-1723 | ТСН-2001.1 Доп. 67, Р. 1, о. 1, поз. 1723 | Лента изоляционная, прорезиненная, односторонняя | 1346 | 1009 | кг | кг | 1 | 0.012 | 159.07 | 0 | 0 | 0 | 0 | 1 | 0 |  | 0.012 | 2 | 50628784 | 250 | 0 | 0 | 0 | 0 | 0 | 0 | 0 | 0
534 | 50628800 | 50628777 | 46136087 | 1 | 1 | 30570983 | 3 | 1.1-1-237 | ТСН-2001.1 Доп. 67, Р. 1, о. 1, поз. 237 | Дюбель с патроном | 1354 | 1010 | шт. | шт. | 1 | 1.3 | 3.86 | 0 | 0 | 0 | 0 | 1 | 0 |  | 1.3 | 2 | 50628785 | 251 | 0 | 0 | 0 | 0 | 0 | 0 | 0 | 0
534 | 50628801 | 50628777 | 46136088 | 1 | 1 | 30570983 | 3 | 1.1-1-238 | ТСН-2001.1 Доп. 67, Р. 1, о. 1, поз. 238 | Дюбель пластмассовый | 1354 | 1010 | шт. | шт. | 1 | 1.4 | 0.89 | 0 | 0 | 0 | 0 | 1 | 0 |  | 1.4 | 2 | 50628786 | 252 | 0 | 0 | 0 | 0 | 0 | 0 | 0 | 0
534 | 50628802 | 50628777 | 46137340 | 1 | 1 | 30570983 | 3 | 1.1-1-2911 | ТСН-2001.1 Доп. 67, Р. 1, о. 1, поз. 2911 | Лак электроизоляционный меламиноалкидный, типа МЛ-92 | 1346 | 1009 | кг | кг | 1 | 0.006 | 15.11 | 0 | 0 | 0 | 0 | 1 | 0 |  | 0.006 | 2 | 50628787 | 253 | 0 | 0 | 0 | 0 | 0 | 0 | 0 | 0
534 | 50628803 | 50628777 | 31113627 | 1 | 1 | 30570983 | 3 | 1.1-1-3539 | ТСН-2001.1. Доп. 1-42. Р. 1, о. 1, поз. 3539 | Вазелин технический (смазка консервационная) | 1346 | 1009 | кг | кг | 1 | 0.006 | 23.12 | 0 | 0 | 0 | 0 | 1 | 0 |  | 0.006 | 2 | 50628788 | 254 | 0 | 0 | 0 | 0 | 0 | 0 | 0 | 0
534 | 50628804 | 50628777 | 31114144 | 1 | 1 | 30570983 | 3 | 1.1-2-63 | ТСН-2001.1. Доп. 1-42. Р. 1, о. 2, поз. 63 | Нитки суровые | 1349 | 1009 | г | г | 0.001 | 1 | 0.07 | 0 | 0 | 0 | 0 | 1 | 0 |  | 1 | 2 | 50628789 | 255 | 0 | 0 | 0 | 0 | 0 | 0 | 0 | 0
534 | 50628805 | 50628777 | 46148554 | 1 | 1 | 30570983 | 3 | 1.21-5-1181 | ТСН-2001.1 Доп. 67, Р. 21, о. 5, поз. 1181 | Бирка маркировочная для кабелей и проводов, типа У153 У3,5 | 1356 | 1010 | 1000 шт. | 1000 шт. | 1000 | 0.002 | 56.17 | 0 | 0 | 0 | 0 | 1 | 0 |  | 0.002 | 2 | 50628790 | 257 | 0 | 0 | 0 | 0 | 0 | 0 | 0 | 0
534 | 50628806 | 50628777 | 46148713 | 1 | 1 | 30570983 | 3 | 1.21-5-1655 | ТСН-2001.1 Доп. 67, Р. 21, о. 5, поз. 1655 | Перемычка гибкая, типа ПГС 50-280 | 1354 | 1010 | шт. | шт. | 1 | 1 | 14.99 | 0 | 0 | 0 | 0 | 1 | 0 |  | 1 | 2 | 50628791 | 258 | 0 | 0 | 0 | 0 | 0 | 0 | 0 | 0
534 | 50628807 | 50628777 | 40406100 | 30570983 | 1 | 30570983 | 3 | 1297020000 |  | Болты строительные с гайками и шайбами (1297030000, 1610000000, 1620000000, 1680000000) | 1346 | 1009 | кг | кг | 1 | 0.049 | 0 | 0 | 0 | 0 | 0 | 0 | 0 |  | 0.049 | 3 | -1 |  | 0 | 0 | 0 | 0 | 0 | 0 | 0 | 0
534 | 50628808 | 50628777 | 45913806 | 30570983 | 1 | 30570983 | 3 | 3422000000 |  | Выключатели автоматические одно-, двух-, трехполюсные, на ток до 25 А | 1354 | 1010 | шт. | шт. | 1 | 1 | 0 | 0 | 0 | 0 | 0 | 0 | 0 |  | 1 | 3 | -1 |  | 0 | 0 | 0 | 0 | 0 | 0 | 0 | 0
534 | 50628809 | 50628777 | 45915805 | 30570983 | 1 | 30570983 | 3 | 3449800000 |  | Наконечники кабельные | 1354 | 1010 | шт. | шт. | 1 | 6.1 | 0 | 0 | 0 | 0 | 0 | 0 | 0 |  | 6.1 | 3 | -1 |  | 0 | 0 | 0 | 0 | 0 | 0 | 0 | 0
534 | 50628810 | 50628777 | 40424682 | 30570983 | 1 | 30570983 | 3 | 5290900000 |  | Конструкции опорные индивидуальные сварные, из сталей мелких профилей | 1348 | 1009 | т | т | 1000 | 0.001 | 0 | 0 | 0 | 0 | 0 | 0 | 0 |  | 0.001 | 3 | -1 |  | 0 | 0 | 0 | 0 | 0 | 0 | 0 | 0
537 | 50628820 | 50628812 | 40404405 | 30570983 | 1 | 30570983 | 1 | 9999990008 |  | Трудозатраты рабочих | 1191 | 1013 | чел.-ч. | чел.-ч. | 1 | 34.1 | 0 | 0 | 0 | 0 | 0 | 1 | 1 |  | 34.1 | 2 | 50628813 | 259 | 0 | 0 | 0 | 0 | 0 | 0 | 0 | 0
537 | 50628821 | 50628812 | 46170867 | 1 | 1 | 30570983 | 2 | 2.1-18-7 | ТСН-2001.2. Доп. 68. п.1-18-7 (183001) | Автомобили грузовые бортовые, грузоподъемность до 5 т | 1368 | 1011 | маш.-ч | маш.-ч | 1 | 0.03 | 0 | 83.1 | 12.62 | 0 | 0 | 1 | 0 |  | 0.03 | 2 | 50628814 | 260 | 0 | 0 | 0 | 0 | 0 | 0 | 0 | 0
537 | 50628822 | 50628812 | 46093437 | 1 | 1 | 30570983 | 2 | 2.1-30-96 | ТСН-2001.2. Доп. 64. п.1-30-96 (303703) | Дрели электрические, мощность до 200 Вт | 1368 | 1011 | маш.-ч | маш.-ч | 1 | 4.1 | 0 | 0.35 | 0 | 0 | 0 | 1 | 0 |  | 4.1 | 2 | 50628815 | 261 | 0 | 0 | 0 | 0 | 0 | 0 | 0 | 0
537 | 50628823 | 50628812 | 46136870 | 1 | 1 | 30570983 | 3 | 1.1-1-1723 | ТСН-2001.1 Доп. 67, Р. 1, о. 1, поз. 1723 | Лента изоляционная, прорезиненная, односторонняя | 1346 | 1009 | кг | кг | 1 | 0.11 | 159.07 | 0 | 0 | 0 | 0 | 1 | 0 |  | 0.11 | 2 | 50628816 | 262 | 0 | 0 | 0 | 0 | 0 | 0 | 0 | 0
537 | 50628824 | 50628812 | 46136088 | 1 | 1 | 30570983 | 3 | 1.1-1-238 | ТСН-2001.1 Доп. 67, Р. 1, о. 1, поз. 238 | Дюбель пластмассовый | 1354 | 1010 | шт. | шт. | 1 | 1.02 | 0.89 | 0 | 0 | 0 | 0 | 1 | 0 |  | 1.02 | 2 | 50628817 | 263 | 0 | 0 | 0 | 0 | 0 | 0 | 0 | 0
537 | 50628825 | 50628812 | 31113688 | 1 | 1 | 30570983 | 3 | 1.1-1-3607 | ТСН-2001.1. Доп. 1-42. Р. 1, о. 1, поз. 3607 | Шурупы с полукруглой головкой, диаметр 4 мм, длина 40 мм | 1348 | 1009 | т | т | 1000 | 0.0003 | 10651.81 | 0 | 0 | 0 | 0 | 1 | 0 |  | 0.0003 | 2 | 50628818 | 264 | 0 | 0 | 0 | 0 | 0 | 0 | 0 | 0
537 | 50628826 | 50628812 | 45916950 | 30570983 | 1 | 30570983 | 3 | 3464210000 |  | Выключатели одноклавишные, открытого типа | 1354 | 1010 | шт. | шт. | 1 | 102 | 0 | 0 | 0 | 0 | 0 | 0 | 0 |  | 102 | 3 | -1 |  | 0 | 0 | 0 | 0 | 0 | 0 | 0 | 0
537 | 50628827 | 50628812 | 45917306 | 30570983 | 1 | 30570983 | 3 | 3464740000 |  | Коробки для установки выключателей и штепсельных розеток | 1354 | 1010 | шт. | шт. | 1 | 102 | 0 | 0 | 0 | 0 | 0 | 0 | 0 |  | 102 | 3 | -1 |  | 0 | 0 | 0 | 0 | 0 | 0 | 0 | 0
538 | 50628820 | 50628812 | 40404405 | 30570983 | 1 | 30570983 | 1 | 9999990008 |  | Трудозатраты рабочих | 1191 | 1013 | чел.-ч. | чел.-ч. | 1 | 34.1 | 0 | 0 | 0 | 0 | 0 | 1 | 1 |  | 34.1 | 2 | 50628813 | 266 | 0 | 0 | 0 | 0 | 0 | 0 | 0 | 0
538 | 50628821 | 50628812 | 46170867 | 1 | 1 | 30570983 | 2 | 2.1-18-7 | ТСН-2001.2. Доп. 68. п.1-18-7 (183001) | Автомобили грузовые бортовые, грузоподъемность до 5 т | 1368 | 1011 | маш.-ч | маш.-ч | 1 | 0.03 | 0 | 83.1 | 12.62 | 0 | 0 | 1 | 0 |  | 0.03 | 2 | 50628814 | 267 | 0 | 0 | 0 | 0 | 0 | 0 | 0 | 0
538 | 50628822 | 50628812 | 46093437 | 1 | 1 | 30570983 | 2 | 2.1-30-96 | ТСН-2001.2. Доп. 64. п.1-30-96 (303703) | Дрели электрические, мощность до 200 Вт | 1368 | 1011 | маш.-ч | маш.-ч | 1 | 4.1 | 0 | 0.35 | 0 | 0 | 0 | 1 | 0 |  | 4.1 | 2 | 50628815 | 268 | 0 | 0 | 0 | 0 | 0 | 0 | 0 | 0
538 | 50628823 | 50628812 | 46136870 | 1 | 1 | 30570983 | 3 | 1.1-1-1723 | ТСН-2001.1 Доп. 67, Р. 1, о. 1, поз. 1723 | Лента изоляционная, прорезиненная, односторонняя | 1346 | 1009 | кг | кг | 1 | 0.11 | 159.07 | 0 | 0 | 0 | 0 | 1 | 0 |  | 0.11 | 2 | 50628816 | 269 | 0 | 0 | 0 | 0 | 0 | 0 | 0 | 0
538 | 50628824 | 50628812 | 46136088 | 1 | 1 | 30570983 | 3 | 1.1-1-238 | ТСН-2001.1 Доп. 67, Р. 1, о. 1, поз. 238 | Дюбель пластмассовый | 1354 | 1010 | шт. | шт. | 1 | 1.02 | 0.89 | 0 | 0 | 0 | 0 | 1 | 0 |  | 1.02 | 2 | 50628817 | 270 | 0 | 0 | 0 | 0 | 0 | 0 | 0 | 0
538 | 50628825 | 50628812 | 31113688 | 1 | 1 | 30570983 | 3 | 1.1-1-3607 | ТСН-2001.1. Доп. 1-42. Р. 1, о. 1, поз. 3607 | Шурупы с полукруглой головкой, диаметр 4 мм, длина 40 мм | 1348 | 1009 | т | т | 1000 | 0.0003 | 10651.81 | 0 | 0 | 0 | 0 | 1 | 0 |  | 0.0003 | 2 | 50628818 | 271 | 0 | 0 | 0 | 0 | 0 | 0 | 0 | 0
538 | 50628826 | 50628812 | 45916950 | 30570983 | 1 | 30570983 | 3 | 3464210000 |  | Выключатели одноклавишные, открытого типа | 1354 | 1010 | шт. | шт. | 1 | 102 | 0 | 0 | 0 | 0 | 0 | 0 | 0 |  | 102 | 3 | -1 |  | 0 | 0 | 0 | 0 | 0 | 0 | 0 | 0
538 | 50628827 | 50628812 | 45917306 | 30570983 | 1 | 30570983 | 3 | 3464740000 |  | Коробки для установки выключателей и штепсельных розеток | 1354 | 1010 | шт. | шт. | 1 | 102 | 0 | 0 | 0 | 0 | 0 | 0 | 0 |  | 102 | 3 | -1 |  | 0 | 0 | 0 | 0 | 0 | 0 | 0 | 0
576 | 50628835 | 50628829 | 40404405 | 30570983 | 1 | 30570983 | 1 | 9999990008 |  | Трудозатраты рабочих | 1191 | 1013 | чел.-ч. | чел.-ч. | 1 | 132 | 0 | 0 | 0 | 0 | 0 | 1 | 1 |  | 132 | 2 | 50628830 | 273 | 0 | 0 | 0 | 0 | 0 | 0 | 0 | 0
576 | 50628836 | 50628829 | 46170867 | 1 | 1 | 30570983 | 2 | 2.1-18-7 | ТСН-2001.2. Доп. 68. п.1-18-7 (183001) | Автомобили грузовые бортовые, грузоподъемность до 5 т | 1368 | 1011 | маш.-ч | маш.-ч | 1 | 2.46 | 0 | 83.1 | 12.62 | 0 | 0 | 1 | 0 |  | 2.46 | 2 | 50628831 | 274 | 0 | 0 | 0 | 0 | 0 | 0 | 0 | 0
576 | 50628837 | 50628829 | 46136038 | 1 | 1 | 30570983 | 3 | 1.1-1-146 | ТСН-2001.1 Доп. 67, Р. 1, о. 1, поз. 146 | Гипс строительный | 1348 | 1009 | т | т | 1000 | 0.00315 | 1227.38 | 0 | 0 | 0 | 0 | 1 | 0 |  | 0.00315 | 2 | 50628832 | 275 | 0 | 0 | 0 | 0 | 0 | 0 | 0 | 0
576 | 50628838 | 50628829 | 46148516 | 1 | 1 | 30570983 | 3 | 1.21-5-1141 | ТСН-2001.1 Доп. 67, Р. 21, о. 5, поз. 1141 | Трубка (кембрик) изоляционная из ПВХ пластиката, диаметр 5 мм | 1301 | 1003 | м | м | 1 | 206.79 | 0.69 | 0 | 0 | 0 | 0 | 1 | 0 |  | 206.79 | 2 | 50628833 | 276 | 0 | 0 | 0 | 0 | 0 | 0 | 0 | 0
576 | 50628839 | 50628829 | 40406047 | 30570983 | 1 | 30570983 | 3 | 1279000000 |  | Шпильки К624, К626 | 1354 | 1010 | шт. | шт. | 1 | 204 | 0 | 0 | 0 | 0 | 0 | 0 | 0 |  | 204 | 3 | -1 |  | 0 | 0 | 0 | 0 | 0 | 0 | 0 | 0
576 | 50628840 | 50628829 | 40413751 | 30570983 | 1 | 30570983 | 3 | 3461600000 |  | Светильники для люминесцентных ламп отдельно устанавливаемые | 1354 | 1010 | шт. | шт. | 1 | 100 | 0 | 0 | 0 | 0 | 0 | 0 | 0 |  | 100 | 3 | -1 |  | 0 | 0 | 0 | 0 | 0 | 0 | 0 | 0
576 | 50628841 | 50628829 | 45916704 | 30570983 | 1 | 30570983 | 3 | 3461700000 |  | Пускорегулирующие аппараты, стартеры | 1354 | 1010 | шт. | шт. | 1 | 100 | 0 | 0 | 0 | 0 | 0 | 0 | 0 |  | 100 | 3 | -1 |  | 0 | 0 | 0 | 0 | 0 | 0 | 0 | 0
576 | 50628842 | 50628829 | 45916747 | 30570983 | 1 | 30570983 | 3 | 3464000000 |  | Розетки потолочные | 1354 | 1010 | шт. | шт. | 1 | 204 | 0 | 0 | 0 | 0 | 0 | 0 | 0 |  | 204 | 3 | -1 |  | 0 | 0 | 0 | 0 | 0 | 0 | 0 | 0
576 | 50628843 | 50628829 | 40414265 | 30570983 | 1 | 30570983 | 3 | 3467100000 |  | Лампы люминесцентные общего назначения | 1358 | 1010 | 10 шт. | 10 шт. | 10 | 0 | 0 | 0 | 0 | 0 | 0 | 0 | 0 |  | 0 | 3 | -1 |  | 0 | 0 | 0 | 0 | 0 | 0 | 0 | 0
576 | 50628844 | 50628829 | 40414383 | 30570983 | 1 | 30570983 | 3 | 3500000000 |  | Провода (марка и сечение по проекту) | 1301 | 1003 | м | м | 1 | 0 | 0 | 0 | 0 | 0 | 0 | 0 | 0 |  | 0 | 3 | -1 |  | 0 | 0 | 0 | 0 | 0 | 0 | 0 | 0
577 | 50628835 | 50628829 | 40404405 | 30570983 | 1 | 30570983 | 1 | 9999990008 |  | Трудозатраты рабочих | 1191 | 1013 | чел.-ч. | чел.-ч. | 1 | 132 | 0 | 0 | 0 | 0 | 0 | 1 | 1 |  | 132 | 2 | 50628830 | 278 | 0 | 0 | 0 | 0 | 0 | 0 | 0 | 0
577 | 50628836 | 50628829 | 46170867 | 1 | 1 | 30570983 | 2 | 2.1-18-7 | ТСН-2001.2. Доп. 68. п.1-18-7 (183001) | Автомобили грузовые бортовые, грузоподъемность до 5 т | 1368 | 1011 | маш.-ч | маш.-ч | 1 | 2.46 | 0 | 83.1 | 12.62 | 0 | 0 | 1 | 0 |  | 2.46 | 2 | 50628831 | 279 | 0 | 0 | 0 | 0 | 0 | 0 | 0 | 0
577 | 50628837 | 50628829 | 46136038 | 1 | 1 | 30570983 | 3 | 1.1-1-146 | ТСН-2001.1 Доп. 67, Р. 1, о. 1, поз. 146 | Гипс строительный | 1348 | 1009 | т | т | 1000 | 0.00315 | 1227.38 | 0 | 0 | 0 | 0 | 1 | 0 |  | 0.00315 | 2 | 50628832 | 280 | 0 | 0 | 0 | 0 | 0 | 0 | 0 | 0
577 | 50628838 | 50628829 | 46148516 | 1 | 1 | 30570983 | 3 | 1.21-5-1141 | ТСН-2001.1 Доп. 67, Р. 21, о. 5, поз. 1141 | Трубка (кембрик) изоляционная из ПВХ пластиката, диаметр 5 мм | 1301 | 1003 | м | м | 1 | 206.79 | 0.69 | 0 | 0 | 0 | 0 | 1 | 0 |  | 206.79 | 2 | 50628833 | 281 | 0 | 0 | 0 | 0 | 0 | 0 | 0 | 0
577 | 50628839 | 50628829 | 40406047 | 30570983 | 1 | 30570983 | 3 | 1279000000 |  | Шпильки К624, К626 | 1354 | 1010 | шт. | шт. | 1 | 204 | 0 | 0 | 0 | 0 | 0 | 0 | 0 |  | 204 | 3 | -1 |  | 0 | 0 | 0 | 0 | 0 | 0 | 0 | 0
577 | 50628840 | 50628829 | 40413751 | 30570983 | 1 | 30570983 | 3 | 3461600000 |  | Светильники для люминесцентных ламп отдельно устанавливаемые | 1354 | 1010 | шт. | шт. | 1 | 100 | 0 | 0 | 0 | 0 | 0 | 0 | 0 |  | 100 | 3 | -1 |  | 0 | 0 | 0 | 0 | 0 | 0 | 0 | 0
577 | 50628841 | 50628829 | 45916704 | 30570983 | 1 | 30570983 | 3 | 3461700000 |  | Пускорегулирующие аппараты, стартеры | 1354 | 1010 | шт. | шт. | 1 | 100 | 0 | 0 | 0 | 0 | 0 | 0 | 0 |  | 100 | 3 | -1 |  | 0 | 0 | 0 | 0 | 0 | 0 | 0 | 0
577 | 50628842 | 50628829 | 45916747 | 30570983 | 1 | 30570983 | 3 | 3464000000 |  | Розетки потолочные | 1354 | 1010 | шт. | шт. | 1 | 204 | 0 | 0 | 0 | 0 | 0 | 0 | 0 |  | 204 | 3 | -1 |  | 0 | 0 | 0 | 0 | 0 | 0 | 0 | 0
577 | 50628843 | 50628829 | 40414265 | 30570983 | 1 | 30570983 | 3 | 3467100000 |  | Лампы люминесцентные общего назначения | 1358 | 1010 | 10 шт. | 10 шт. | 10 | 0 | 0 | 0 | 0 | 0 | 0 | 0 | 0 |  | 0 | 3 | -1 |  | 0 | 0 | 0 | 0 | 0 | 0 | 0 | 0
577 | 50628844 | 50628829 | 40414383 | 30570983 | 1 | 30570983 | 3 | 3500000000 |  | Провода (марка и сечение по проекту) | 1301 | 1003 | м | м | 1 | 0 | 0 | 0 | 0 | 0 | 0 | 0 | 0 |  | 0 | 3 | -1 |  | 0 | 0 | 0 | 0 | 0 | 0 | 0 | 0
580 | 50628849 | 50628846 | 40404405 | 30570983 | 1 | 30570983 | 1 | 9999990008 |  | Трудозатраты рабочих | 1191 | 1013 | чел.-ч. | чел.-ч. | 1 | 0.99 | 0 | 0 | 0 | 0 | 0 | 1 | 1 |  | 0.99 | 2 | 50628847 | 283 | 0 | 0 | 0 | 0 | 0 | 0 | 0 | 0
581 | 50628849 | 50628846 | 40404405 | 30570983 | 1 | 30570983 | 1 | 9999990008 |  | Трудозатраты рабочих | 1191 | 1013 | чел.-ч. | чел.-ч. | 1 | 0.99 | 0 | 0 | 0 | 0 | 0 | 1 | 1 |  | 0.99 | 2 | 50628847 | 285 | 0 | 0 | 0 | 0 | 0 | 0 | 0 | 0
584 | 50628859 | 50628851 | 40404405 | 30570983 | 1 | 30570983 | 1 | 9999990008 |  | Трудозатраты рабочих | 1191 | 1013 | чел.-ч. | чел.-ч. | 1 | 84.67 | 0 | 0 | 0 | 0 | 0 | 1 | 1 |  | 84.67 | 2 | 50628852 | 287 | 0 | 0 | 0 | 0 | 0 | 0 | 0 | 0
584 | 50628860 | 50628851 | 46170867 | 1 | 1 | 30570983 | 2 | 2.1-18-7 | ТСН-2001.2. Доп. 68. п.1-18-7 (183001) | Автомобили грузовые бортовые, грузоподъемность до 5 т | 1368 | 1011 | маш.-ч | маш.-ч | 1 | 1.03 | 0 | 83.1 | 12.62 | 0 | 0 | 1 | 0 |  | 1.03 | 2 | 50628853 | 288 | 0 | 0 | 0 | 0 | 0 | 0 | 0 | 0
584 | 50628861 | 50628851 | 46093437 | 1 | 1 | 30570983 | 2 | 2.1-30-96 | ТСН-2001.2. Доп. 64. п.1-30-96 (303703) | Дрели электрические, мощность до 200 Вт | 1368 | 1011 | маш.-ч | маш.-ч | 1 | 22.08 | 0 | 0.35 | 0 | 0 | 0 | 1 | 0 |  | 22.08 | 2 | 50628854 | 289 | 0 | 0 | 0 | 0 | 0 | 0 | 0 | 0
584 | 50628862 | 50628851 | 46136870 | 1 | 1 | 30570983 | 3 | 1.1-1-1723 | ТСН-2001.1 Доп. 67, Р. 1, о. 1, поз. 1723 | Лента изоляционная, прорезиненная, односторонняя | 1346 | 1009 | кг | кг | 1 | 0.21 | 159.07 | 0 | 0 | 0 | 0 | 1 | 0 |  | 0.21 | 2 | 50628855 | 290 | 0 | 0 | 0 | 0 | 0 | 0 | 0 | 0
584 | 50628863 | 50628851 | 46136088 | 1 | 1 | 30570983 | 3 | 1.1-1-238 | ТСН-2001.1 Доп. 67, Р. 1, о. 1, поз. 238 | Дюбель пластмассовый | 1354 | 1010 | шт. | шт. | 1 | 4.08 | 0.89 | 0 | 0 | 0 | 0 | 1 | 0 |  | 4.08 | 2 | 50628856 | 291 | 0 | 0 | 0 | 0 | 0 | 0 | 0 | 0
584 | 50628864 | 50628851 | 46152535 | 1 | 1 | 30570983 | 3 | 1.23-10-18 | ТСН-2001.1 Доп. 67, Р. 23, о. 10, поз. 18 | Провод неизолированный для воздушных линий электропередач состоящий из скрученных медных проволок, марка М, сечение 4 мм2 | 1303 | 1003 | км | км | 1000 | 0.0153 | 2897.81 | 0 | 0 | 0 | 0 | 1 | 0 |  | 0.0153 | 2 | 50628857 | 293 | 0 | 0 | 0 | 0 | 0 | 0 | 0 | 0
584 | 50628865 | 50628851 | 40413681 | 30570983 | 1 | 30570983 | 3 | 3461500000 |  | Светильники с лампами накаливания | 1354 | 1010 | шт. | шт. | 1 | 100 | 0 | 0 | 0 | 0 | 0 | 0 | 0 |  | 100 | 3 | -1 |  | 0 | 0 | 0 | 0 | 0 | 0 | 0 | 0
584 | 50628866 | 50628851 | 40414230 | 30570983 | 1 | 30570983 | 3 | 3466100000 |  | Лампы накаливания | 1358 | 1010 | 10 шт. | 10 шт. | 10 | 10.2 | 0 | 0 | 0 | 0 | 0 | 0 | 0 |  | 10.2 | 3 | -1 |  | 0 | 0 | 0 | 0 | 0 | 0 | 0 | 0
585 | 50628859 | 50628851 | 40404405 | 30570983 | 1 | 30570983 | 1 | 9999990008 |  | Трудозатраты рабочих | 1191 | 1013 | чел.-ч. | чел.-ч. | 1 | 84.67 | 0 | 0 | 0 | 0 | 0 | 1 | 1 |  | 84.67 | 2 | 50628852 | 294 | 0 | 0 | 0 | 0 | 0 | 0 | 0 | 0
585 | 50628860 | 50628851 | 46170867 | 1 | 1 | 30570983 | 2 | 2.1-18-7 | ТСН-2001.2. Доп. 68. п.1-18-7 (183001) | Автомобили грузовые бортовые, грузоподъемность до 5 т | 1368 | 1011 | маш.-ч | маш.-ч | 1 | 1.03 | 0 | 83.1 | 12.62 | 0 | 0 | 1 | 0 |  | 1.03 | 2 | 50628853 | 295 | 0 | 0 | 0 | 0 | 0 | 0 | 0 | 0
585 | 50628861 | 50628851 | 46093437 | 1 | 1 | 30570983 | 2 | 2.1-30-96 | ТСН-2001.2. Доп. 64. п.1-30-96 (303703) | Дрели электрические, мощность до 200 Вт | 1368 | 1011 | маш.-ч | маш.-ч | 1 | 22.08 | 0 | 0.35 | 0 | 0 | 0 | 1 | 0 |  | 22.08 | 2 | 50628854 | 296 | 0 | 0 | 0 | 0 | 0 | 0 | 0 | 0
585 | 50628862 | 50628851 | 46136870 | 1 | 1 | 30570983 | 3 | 1.1-1-1723 | ТСН-2001.1 Доп. 67, Р. 1, о. 1, поз. 1723 | Лента изоляционная, прорезиненная, односторонняя | 1346 | 1009 | кг | кг | 1 | 0.21 | 159.07 | 0 | 0 | 0 | 0 | 1 | 0 |  | 0.21 | 2 | 50628855 | 297 | 0 | 0 | 0 | 0 | 0 | 0 | 0 | 0
585 | 50628863 | 50628851 | 46136088 | 1 | 1 | 30570983 | 3 | 1.1-1-238 | ТСН-2001.1 Доп. 67, Р. 1, о. 1, поз. 238 | Дюбель пластмассовый | 1354 | 1010 | шт. | шт. | 1 | 4.08 | 0.89 | 0 | 0 | 0 | 0 | 1 | 0 |  | 4.08 | 2 | 50628856 | 298 | 0 | 0 | 0 | 0 | 0 | 0 | 0 | 0
585 | 50628864 | 50628851 | 46152535 | 1 | 1 | 30570983 | 3 | 1.23-10-18 | ТСН-2001.1 Доп. 67, Р. 23, о. 10, поз. 18 | Провод неизолированный для воздушных линий электропередач состоящий из скрученных медных проволок, марка М, сечение 4 мм2 | 1303 | 1003 | км | км | 1000 | 0.0153 | 2897.81 | 0 | 0 | 0 | 0 | 1 | 0 |  | 0.0153 | 2 | 50628857 | 300 | 0 | 0 | 0 | 0 | 0 | 0 | 0 | 0
585 | 50628865 | 50628851 | 40413681 | 30570983 | 1 | 30570983 | 3 | 3461500000 |  | Светильники с лампами накаливания | 1354 | 1010 | шт. | шт. | 1 | 100 | 0 | 0 | 0 | 0 | 0 | 0 | 0 |  | 100 | 3 | -1 |  | 0 | 0 | 0 | 0 | 0 | 0 | 0 | 0
585 | 50628866 | 50628851 | 40414230 | 30570983 | 1 | 30570983 | 3 | 3466100000 |  | Лампы накаливания | 1358 | 1010 | 10 шт. | 10 шт. | 10 | 10.2 | 0 | 0 | 0 | 0 | 0 | 0 | 0 |  | 10.2 | 3 | -1 |  | 0 | 0 | 0 | 0 | 0 | 0 | 0 | 0
793 | 50628461 | 50628454 | 40404405 | 30570983 | 1 | 30570983 | 1 | 9999990008 |  | Трудозатраты рабочих | 1191 | 1013 | чел.-ч. | чел.-ч. | 1 | 8.49 | 0 | 0 | 0 | 0 | 0 | 1 | 1 |  | 8.49 | 2 | 50628455 | 301 | 0 | 0 | 0 | 0 | 0 | 0 | 0 | 0
793 | 50628462 | 50628454 | 40406154 | 30570983 | 1 | 30570983 | 2 | 9999990007 |  | Стоимость прочих машин (ЭСН) | 1344 | 1008 | руб. | руб. | 1 | 13.01 | 0 | 1 | 0 | 0 | 0 | 1 | 0 |  | 13.01 | 2 | 50628456 | 302 | 0 | 0 | 0 | 0 | 0 | 0 | 0 | 0
793 | 50628463 | 50628454 | 31117812 | 1 | 1 | 30570983 | 3 | 1.12-9-4 | ТСН-2001.1. Доп. 1-42. Р. 12, о. 9, поз. 4 | Фланцы стальные плоские приварные с соединительным выступом, из стали ВСт3СП, ГОСТ 12820-80, условное давление 1 (10) МПа (кгс/см2), диаметр условного прохода 50 мм | 1354 | 1010 | шт. | шт. | 1 | 2 | 45.95 | 0 | 0 | 0 | 0 | 1 | 0 |  | 2 | 2 | 50628457 | 303 | 0 | 0 | 0 | 0 | 0 | 0 | 0 | 0
793 | 50628464 | 50628454 | 31117813 | 1 | 1 | 30570983 | 3 | 1.12-9-5 | ТСН-2001.1. Доп. 1-42. Р. 12, о. 9, поз. 5 | Фланцы стальные плоские приварные с соединительным выступом, из стали ВСт3СП, ГОСТ 12820-80, условное давление 1 (10) МПа (кгс/см2), диаметр условного прохода 65 мм | 1354 | 1010 | шт. | шт. | 1 | 2 | 55.09 | 0 | 0 | 0 | 0 | 1 | 0 |  | 2 | 2 | 50628458 | 304 | 0 | 0 | 0 | 0 | 0 | 0 | 0 | 0
793 | 50628465 | 50628454 | 40420903 | 30570983 | 1 | 30570983 | 3 | 4933100000 |  | Водоподогреватели скоростные | 1035 | 1013 | компл. | компл. | 1 | 1 | 0 | 0 | 0 | 0 | 0 | 0 | 0 |  | 1 | 3 | -1 |  | 0 | 0 | 0 | 0 | 0 | 0 | 0 | 0
793 | 50628466 | 50628454 | 40421893 | 30570983 | 1 | 30570983 | 3 | 4937221000 |  | Патрубки фланцевые | 1354 | 1010 | шт. | шт. | 1 | 2 | 0 | 0 | 0 | 0 | 0 | 0 | 0 |  | 2 | 3 | -1 |  | 0 | 0 | 0 | 0 | 0 | 0 | 0 | 0
793 | 50628467 | 50628454 | 42938370 | 30570983 | 1 | 30570983 | 3 | 9999990006 |  | Стоимость прочих материалов (ЭСН) | 1344 | 1008 | руб. | руб. | 1 | 19.95 | 1 | 0 | 0 | 0 | 0 | 1 | 0 |  | 19.95 | 2 | 50628459 | 305 | 0 | 0 | 0 | 0 | 0 | 0 | 0 | 0
794 | 50628461 | 50628454 | 40404405 | 30570983 | 1 | 30570983 | 1 | 9999990008 |  | Трудозатраты рабочих | 1191 | 1013 | чел.-ч. | чел.-ч. | 1 | 8.49 | 0 | 0 | 0 | 0 | 0 | 1 | 1 |  | 8.49 | 2 | 50628455 | 307 | 0 | 0 | 0 | 0 | 0 | 0 | 0 | 0
794 | 50628462 | 50628454 | 40406154 | 30570983 | 1 | 30570983 | 2 | 9999990007 |  | Стоимость прочих машин (ЭСН) | 1344 | 1008 | руб. | руб. | 1 | 13.01 | 0 | 1 | 0 | 0 | 0 | 1 | 0 |  | 13.01 | 2 | 50628456 | 308 | 0 | 0 | 0 | 0 | 0 | 0 | 0 | 0
794 | 50628463 | 50628454 | 31117812 | 1 | 1 | 30570983 | 3 | 1.12-9-4 | ТСН-2001.1. Доп. 1-42. Р. 12, о. 9, поз. 4 | Фланцы стальные плоские приварные с соединительным выступом, из стали ВСт3СП, ГОСТ 12820-80, условное давление 1 (10) МПа (кгс/см2), диаметр условного прохода 50 мм | 1354 | 1010 | шт. | шт. | 1 | 2 | 45.95 | 0 | 0 | 0 | 0 | 1 | 0 |  | 2 | 2 | 50628457 | 309 | 0 | 0 | 0 | 0 | 0 | 0 | 0 | 0
794 | 50628464 | 50628454 | 31117813 | 1 | 1 | 30570983 | 3 | 1.12-9-5 | ТСН-2001.1. Доп. 1-42. Р. 12, о. 9, поз. 5 | Фланцы стальные плоские приварные с соединительным выступом, из стали ВСт3СП, ГОСТ 12820-80, условное давление 1 (10) МПа (кгс/см2), диаметр условного прохода 65 мм | 1354 | 1010 | шт. | шт. | 1 | 2 | 55.09 | 0 | 0 | 0 | 0 | 1 | 0 |  | 2 | 2 | 50628458 | 310 | 0 | 0 | 0 | 0 | 0 | 0 | 0 | 0
794 | 50628465 | 50628454 | 40420903 | 30570983 | 1 | 30570983 | 3 | 4933100000 |  | Водоподогреватели скоростные | 1035 | 1013 | компл. | компл. | 1 | 1 | 0 | 0 | 0 | 0 | 0 | 0 | 0 |  | 1 | 3 | -1 |  | 0 | 0 | 0 | 0 | 0 | 0 | 0 | 0
794 | 50628466 | 50628454 | 40421893 | 30570983 | 1 | 30570983 | 3 | 4937221000 |  | Патрубки фланцевые | 1354 | 1010 | шт. | шт. | 1 | 2 | 0 | 0 | 0 | 0 | 0 | 0 | 0 |  | 2 | 3 | -1 |  | 0 | 0 | 0 | 0 | 0 | 0 | 0 | 0
794 | 50628467 | 50628454 | 42938370 | 30570983 | 1 | 30570983 | 3 | 9999990006 |  | Стоимость прочих материалов (ЭСН) | 1344 | 1008 | руб. | руб. | 1 | 19.95 | 1 | 0 | 0 | 0 | 0 | 1 | 0 |  | 19.95 | 2 | 50628459 | 311 | 0 | 0 | 0 | 0 | 0 | 0 | 0 | 0
797 | 50628475 | 50628469 | 40404405 | 30570983 | 1 | 30570983 | 1 | 9999990008 |  | Трудозатраты рабочих | 1191 | 1013 | чел.-ч. | чел.-ч. | 1 | 3.63 | 0 | 0 | 0 | 0 | 0 | 1 | 1 |  | 3.63 | 2 | 50628470 | 313 | 0 | 0 | 0 | 0 | 0 | 0 | 0 | 0
797 | 50628476 | 50628469 | 40406154 | 30570983 | 1 | 30570983 | 2 | 9999990007 |  | Стоимость прочих машин (ЭСН) | 1344 | 1008 | руб. | руб. | 1 | 7.72 | 0 | 1 | 0 | 0 | 0 | 1 | 0 |  | 7.72 | 2 | 50628471 | 314 | 0 | 0 | 0 | 0 | 0 | 0 | 0 | 0
797 | 50628477 | 50628469 | 40420852 | 30570983 | 1 | 30570983 | 3 | 4932510000 |  | Баки расширительные | 1354 | 1010 | шт. | шт. | 1 | 1 | 0 | 0 | 0 | 0 | 0 | 0 | 0 |  | 1 | 3 | -1 |  | 0 | 0 | 0 | 0 | 0 | 0 | 0 | 0
797 | 50628478 | 50628469 | 42938370 | 30570983 | 1 | 30570983 | 3 | 9999990006 |  | Стоимость прочих материалов (ЭСН) | 1344 | 1008 | руб. | руб. | 1 | 2.66 | 1 | 0 | 0 | 0 | 0 | 1 | 0 |  | 2.66 | 2 | 50628473 | 317 | 0 | 0 | 0 | 0 | 0 | 0 | 0 | 0
798 | 50628475 | 50628469 | 40404405 | 30570983 | 1 | 30570983 | 1 | 9999990008 |  | Трудозатраты рабочих | 1191 | 1013 | чел.-ч. | чел.-ч. | 1 | 3.63 | 0 | 0 | 0 | 0 | 0 | 1 | 1 |  | 3.63 | 2 | 50628470 | 318 | 0 | 0 | 0 | 0 | 0 | 0 | 0 | 0
798 | 50628476 | 50628469 | 40406154 | 30570983 | 1 | 30570983 | 2 | 9999990007 |  | Стоимость прочих машин (ЭСН) | 1344 | 1008 | руб. | руб. | 1 | 7.72 | 0 | 1 | 0 | 0 | 0 | 1 | 0 |  | 7.72 | 2 | 50628471 | 319 | 0 | 0 | 0 | 0 | 0 | 0 | 0 | 0
798 | 50628477 | 50628469 | 40420852 | 30570983 | 1 | 30570983 | 3 | 4932510000 |  | Баки расширительные | 1354 | 1010 | шт. | шт. | 1 | 1 | 0 | 0 | 0 | 0 | 0 | 0 | 0 |  | 1 | 3 | -1 |  | 0 | 0 | 0 | 0 | 0 | 0 | 0 | 0
798 | 50628478 | 50628469 | 42938370 | 30570983 | 1 | 30570983 | 3 | 9999990006 |  | Стоимость прочих материалов (ЭСН) | 1344 | 1008 | руб. | руб. | 1 | 2.66 | 1 | 0 | 0 | 0 | 0 | 1 | 0 |  | 2.66 | 2 | 50628473 | 322 | 0 | 0 | 0 | 0 | 0 | 0 | 0 | 0
803 | 50628488 | 50628481 | 40404405 | 30570983 | 1 | 30570983 | 1 | 9999990008 |  | Трудозатраты рабочих | 1191 | 1013 | чел.-ч. | чел.-ч. | 1 | 13 | 0 | 0 | 0 | 0 | 0 | 1 | 1 |  | 13 | 2 | 50628482 | 323 | 0 | 0 | 0 | 0 | 0 | 0 | 0 | 0
803 | 50628489 | 50628481 | 40406154 | 30570983 | 1 | 30570983 | 2 | 9999990007 |  | Стоимость прочих машин (ЭСН) | 1344 | 1008 | руб. | руб. | 1 | 15.26 | 0 | 1 | 0 | 0 | 0 | 1 | 0 |  | 15.26 | 2 | 50628483 | 324 | 0 | 0 | 0 | 0 | 0 | 0 | 0 | 0
803 | 50628490 | 50628481 | 31117811 | 1 | 1 | 30570983 | 3 | 1.12-9-3 | ТСН-2001.1. Доп. 1-42. Р. 12, о. 9, поз. 3 | Фланцы стальные плоские приварные с соединительным выступом, из стали ВСт3СП, ГОСТ 12820-80, условное давление 1 (10) МПа (кгс/см2), диаметр условного прохода 40 мм | 1354 | 1010 | шт. | шт. | 1 | 1 | 37.63 | 0 | 0 | 0 | 0 | 1 | 0 |  | 1 | 2 | 50628484 | 325 | 0 | 0 | 0 | 0 | 0 | 0 | 0 | 0
803 | 50628491 | 50628481 | 31117812 | 1 | 1 | 30570983 | 3 | 1.12-9-4 | ТСН-2001.1. Доп. 1-42. Р. 12, о. 9, поз. 4 | Фланцы стальные плоские приварные с соединительным выступом, из стали ВСт3СП, ГОСТ 12820-80, условное давление 1 (10) МПа (кгс/см2), диаметр условного прохода 50 мм | 1354 | 1010 | шт. | шт. | 1 | 1 | 45.95 | 0 | 0 | 0 | 0 | 1 | 0 |  | 1 | 2 | 50628485 | 326 | 0 | 0 | 0 | 0 | 0 | 0 | 0 | 0
803 | 50628492 | 50628481 | 40417970 | 30570983 | 1 | 30570983 | 3 | 3631910000 |  | Насосы вихревые, центробежные | 1354 | 1010 | шт. | шт. | 1 | 1 | 0 | 0 | 0 | 0 | 0 | 0 | 0 |  | 1 | 3 | -1 |  | 0 | 0 | 0 | 0 | 0 | 0 | 0 | 0
803 | 50628493 | 50628481 | 42938370 | 30570983 | 1 | 30570983 | 3 | 9999990006 |  | Стоимость прочих материалов (ЭСН) | 1344 | 1008 | руб. | руб. | 1 | 19.18 | 1 | 0 | 0 | 0 | 0 | 1 | 0 |  | 19.18 | 2 | 50628487 | 328 | 0 | 0 | 0 | 0 | 0 | 0 | 0 | 0
804 | 50628488 | 50628481 | 40404405 | 30570983 | 1 | 30570983 | 1 | 9999990008 |  | Трудозатраты рабочих | 1191 | 1013 | чел.-ч. | чел.-ч. | 1 | 13 | 0 | 0 | 0 | 0 | 0 | 1 | 1 |  | 13 | 2 | 50628482 | 329 | 0 | 0 | 0 | 0 | 0 | 0 | 0 | 0
804 | 50628489 | 50628481 | 40406154 | 30570983 | 1 | 30570983 | 2 | 9999990007 |  | Стоимость прочих машин (ЭСН) | 1344 | 1008 | руб. | руб. | 1 | 15.26 | 0 | 1 | 0 | 0 | 0 | 1 | 0 |  | 15.26 | 2 | 50628483 | 330 | 0 | 0 | 0 | 0 | 0 | 0 | 0 | 0
804 | 50628490 | 50628481 | 31117811 | 1 | 1 | 30570983 | 3 | 1.12-9-3 | ТСН-2001.1. Доп. 1-42. Р. 12, о. 9, поз. 3 | Фланцы стальные плоские приварные с соединительным выступом, из стали ВСт3СП, ГОСТ 12820-80, условное давление 1 (10) МПа (кгс/см2), диаметр условного прохода 40 мм | 1354 | 1010 | шт. | шт. | 1 | 1 | 37.63 | 0 | 0 | 0 | 0 | 1 | 0 |  | 1 | 2 | 50628484 | 331 | 0 | 0 | 0 | 0 | 0 | 0 | 0 | 0
804 | 50628491 | 50628481 | 31117812 | 1 | 1 | 30570983 | 3 | 1.12-9-4 | ТСН-2001.1. Доп. 1-42. Р. 12, о. 9, поз. 4 | Фланцы стальные плоские приварные с соединительным выступом, из стали ВСт3СП, ГОСТ 12820-80, условное давление 1 (10) МПа (кгс/см2), диаметр условного прохода 50 мм | 1354 | 1010 | шт. | шт. | 1 | 1 | 45.95 | 0 | 0 | 0 | 0 | 1 | 0 |  | 1 | 2 | 50628485 | 332 | 0 | 0 | 0 | 0 | 0 | 0 | 0 | 0
804 | 50628492 | 50628481 | 40417970 | 30570983 | 1 | 30570983 | 3 | 3631910000 |  | Насосы вихревые, центробежные | 1354 | 1010 | шт. | шт. | 1 | 1 | 0 | 0 | 0 | 0 | 0 | 0 | 0 |  | 1 | 3 | -1 |  | 0 | 0 | 0 | 0 | 0 | 0 | 0 | 0
804 | 50628493 | 50628481 | 42938370 | 30570983 | 1 | 30570983 | 3 | 9999990006 |  | Стоимость прочих материалов (ЭСН) | 1344 | 1008 | руб. | руб. | 1 | 19.18 | 1 | 0 | 0 | 0 | 0 | 1 | 0 |  | 19.18 | 2 | 50628487 | 334 | 0 | 0 | 0 | 0 | 0 | 0 | 0 | 0
807 | 50628503 | 50628495 | 40404405 | 30570983 | 1 | 30570983 | 1 | 9999990008 |  | Трудозатраты рабочих | 1191 | 1013 | чел.-ч. | чел.-ч. | 1 | 0.75 | 0 | 0 | 0 | 0 | 0 | 1 | 1 |  | 0.75 | 2 | 50628496 | 335 | 0 | 0 | 0 | 0 | 0 | 0 | 0 | 0
807 | 50628504 | 50628495 | 46170623 | 1 | 1 | 30570983 | 2 | 2.1-13-14 | ТСН-2001.2. Доп. 68. п.1-13-14 (136001) | Аппараты сварочные постоянного тока (выпрямители) для ручной дуговой сварки, сварочный ток до 500 А | 1368 | 1011 | маш.-ч | маш.-ч | 1 | 0.24 | 0 | 7.11 | 0 | 0 | 0 | 1 | 0 |  | 0.24 | 2 | 50628497 | 336 | 0 | 0 | 0 | 0 | 0 | 0 | 0 | 0
807 | 50628505 | 50628495 | 46170867 | 1 | 1 | 30570983 | 2 | 2.1-18-7 | ТСН-2001.2. Доп. 68. п.1-18-7 (183001) | Автомобили грузовые бортовые, грузоподъемность до 5 т | 1368 | 1011 | маш.-ч | маш.-ч | 1 | 0.032 | 0 | 83.1 | 12.62 | 0 | 0 | 1 | 0 |  | 0.032 | 2 | 50628498 | 337 | 0 | 0 | 0 | 0 | 0 | 0 | 0 | 0
807 | 50628506 | 50628495 | 46170215 | 1 | 1 | 30570983 | 2 | 2.1-3-38 | ТСН-2001.2. Доп. 68. п.1-3-38 (032009) | Краны на автомобильном ходу, грузоподъемность до 16 т | 1368 | 1011 | маш.-ч | маш.-ч | 1 | 0.001 | 0 | 179.17 | 16.93 | 0 | 0 | 1 | 0 |  | 0.001 | 2 | 50628499 | 338 | 0 | 0 | 0 | 0 | 0 | 0 | 0 | 0
807 | 50628507 | 50628495 | 40406154 | 30570983 | 1 | 30570983 | 2 | 9999990007 |  | Стоимость прочих машин (ЭСН) | 1344 | 1008 | руб. | руб. | 1 | 0.03 | 0 | 1 | 0 | 0 | 0 | 1 | 0 |  | 0.03 | 2 | 50628500 | 339 | 0 | 0 | 0 | 0 | 0 | 0 | 0 | 0
807 | 50628508 | 50628495 | 46136783 | 1 | 1 | 30570983 | 3 | 1.1-1-1566 | ТСН-2001.1 Доп. 67, Р. 1, о. 1, поз. 1566 | Электроды, типа Э-42, Э-46, Э-50, диаметр от 4 до 6 мм | 1348 | 1009 | т | т | 1000 | 7e-05 | 7191.81 | 0 | 0 | 0 | 0 | 1 | 0 |  | 7e-05 | 2 | 50628501 | 340 | 0 | 0 | 0 | 0 | 0 | 0 | 0 | 0
807 | 50628509 | 50628495 | 40411755 | 30570983 | 1 | 30570983 | 3 | 3113210000 |  | Фильтры для воды | 1354 | 1010 | шт. | шт. | 1 | 1 | 0 | 0 | 0 | 0 | 0 | 0 | 0 |  | 1 | 3 | -1 |  | 0 | 0 | 0 | 0 | 0 | 0 | 0 | 0
808 | 50628503 | 50628495 | 40404405 | 30570983 | 1 | 30570983 | 1 | 9999990008 |  | Трудозатраты рабочих | 1191 | 1013 | чел.-ч. | чел.-ч. | 1 | 0.75 | 0 | 0 | 0 | 0 | 0 | 1 | 1 |  | 0.75 | 2 | 50628496 | 342 | 0 | 0 | 0 | 0 | 0 | 0 | 0 | 0
808 | 50628504 | 50628495 | 46170623 | 1 | 1 | 30570983 | 2 | 2.1-13-14 | ТСН-2001.2. Доп. 68. п.1-13-14 (136001) | Аппараты сварочные постоянного тока (выпрямители) для ручной дуговой сварки, сварочный ток до 500 А | 1368 | 1011 | маш.-ч | маш.-ч | 1 | 0.24 | 0 | 7.11 | 0 | 0 | 0 | 1 | 0 |  | 0.24 | 2 | 50628497 | 343 | 0 | 0 | 0 | 0 | 0 | 0 | 0 | 0
808 | 50628505 | 50628495 | 46170867 | 1 | 1 | 30570983 | 2 | 2.1-18-7 | ТСН-2001.2. Доп. 68. п.1-18-7 (183001) | Автомобили грузовые бортовые, грузоподъемность до 5 т | 1368 | 1011 | маш.-ч | маш.-ч | 1 | 0.032 | 0 | 83.1 | 12.62 | 0 | 0 | 1 | 0 |  | 0.032 | 2 | 50628498 | 344 | 0 | 0 | 0 | 0 | 0 | 0 | 0 | 0
808 | 50628506 | 50628495 | 46170215 | 1 | 1 | 30570983 | 2 | 2.1-3-38 | ТСН-2001.2. Доп. 68. п.1-3-38 (032009) | Краны на автомобильном ходу, грузоподъемность до 16 т | 1368 | 1011 | маш.-ч | маш.-ч | 1 | 0.001 | 0 | 179.17 | 16.93 | 0 | 0 | 1 | 0 |  | 0.001 | 2 | 50628499 | 345 | 0 | 0 | 0 | 0 | 0 | 0 | 0 | 0
808 | 50628507 | 50628495 | 40406154 | 30570983 | 1 | 30570983 | 2 | 9999990007 |  | Стоимость прочих машин (ЭСН) | 1344 | 1008 | руб. | руб. | 1 | 0.03 | 0 | 1 | 0 | 0 | 0 | 1 | 0 |  | 0.03 | 2 | 50628500 | 346 | 0 | 0 | 0 | 0 | 0 | 0 | 0 | 0
808 | 50628508 | 50628495 | 46136783 | 1 | 1 | 30570983 | 3 | 1.1-1-1566 | ТСН-2001.1 Доп. 67, Р. 1, о. 1, поз. 1566 | Электроды, типа Э-42, Э-46, Э-50, диаметр от 4 до 6 мм | 1348 | 1009 | т | т | 1000 | 7e-05 | 7191.81 | 0 | 0 | 0 | 0 | 1 | 0 |  | 7e-05 | 2 | 50628501 | 347 | 0 | 0 | 0 | 0 | 0 | 0 | 0 | 0
808 | 50628509 | 50628495 | 40411755 | 30570983 | 1 | 30570983 | 3 | 3113210000 |  | Фильтры для воды | 1354 | 1010 | шт. | шт. | 1 | 1 | 0 | 0 | 0 | 0 | 0 | 0 | 0 |  | 1 | 3 | -1 |  | 0 | 0 | 0 | 0 | 0 | 0 | 0 | 0
811 | 50628518 | 50628511 | 40404405 | 30570983 | 1 | 30570983 | 1 | 9999990008 |  | Трудозатраты рабочих | 1191 | 1013 | чел.-ч. | чел.-ч. | 1 | 0.22 | 0 | 0 | 0 | 0 | 0 | 1 | 1 |  | 0.22 | 2 | 50628512 | 349 | 0 | 0 | 0 | 0 | 0 | 0 | 0 | 0
811 | 50628519 | 50628511 | 31112719 | 1 | 1 | 30570983 | 3 | 1.1-1-2481 | ТСН-2001.1. Доп. 1-42. Р. 1, о. 1, поз. 2481 | Волокно льняное №11 для уплотнения резьбовых соединений при монтаже систем водоснабжения и отопления | 1346 | 1009 | кг | кг | 1 | 0.01 | 38 | 0 | 0 | 0 | 0 | 1 | 0 |  | 0.01 | 2 | 50628513 | 350 | 0 | 0 | 0 | 0 | 0 | 0 | 0 | 0
811 | 50628520 | 50628511 | 31110936 | 1 | 1 | 30570983 | 3 | 1.1-1-467 | ТСН-2001.1. Доп. 1-42. Р. 1, о. 1, поз. 467 | Краски масляные жидкотертые цветные (готовые к употреблению) для наружных и внутренних работ, марка МА-15, сурик железный для окраски по металлу | 1348 | 1009 | т | т | 1000 | 3e-05 | 16222.39 | 0 | 0 | 0 | 0 | 1 | 0 |  | 3e-05 | 2 | 50628514 | 351 | 0 | 0 | 0 | 0 | 0 | 0 | 0 | 0
811 | 50628521 | 50628511 | 31111138 | 1 | 1 | 30570983 | 3 | 1.1-1-732 | ТСН-2001.1. Доп. 1-42. Р. 1, о. 1, поз. 732 | Олифа для окраски комбинированная "Оксоль" | 1346 | 1009 | кг | кг | 1 | 0.003 | 20.19 | 0 | 0 | 0 | 0 | 1 | 0 |  | 0.003 | 2 | 50628515 | 352 | 0 | 0 | 0 | 0 | 0 | 0 | 0 | 0
811 | 50628522 | 50628511 | 40418256 | 30570983 | 1 | 30570983 | 3 | 3712220000 |  | Кран трехходовой | 1354 | 1010 | шт. | шт. | 1 | 1 | 0 | 0 | 0 | 0 | 0 | 0 | 0 |  | 1 | 3 | -1 |  | 0 | 0 | 0 | 0 | 0 | 0 | 0 | 0
811 | 50628523 | 50628511 | 40419173 | 30570983 | 1 | 30570983 | 3 | 4212130000 |  | Контрольно-измерительные приборы | 1354 | 1010 | шт. | шт. | 1 | 1 | 0 | 0 | 0 | 0 | 0 | 0 | 0 |  | 1 | 3 | -1 |  | 0 | 0 | 0 | 0 | 0 | 0 | 0 | 0
812 | 50628518 | 50628511 | 40404405 | 30570983 | 1 | 30570983 | 1 | 9999990008 |  | Трудозатраты рабочих | 1191 | 1013 | чел.-ч. | чел.-ч. | 1 | 0.22 | 0 | 0 | 0 | 0 | 0 | 1 | 1 |  | 0.22 | 2 | 50628512 | 355 | 0 | 0 | 0 | 0 | 0 | 0 | 0 | 0
812 | 50628519 | 50628511 | 31112719 | 1 | 1 | 30570983 | 3 | 1.1-1-2481 | ТСН-2001.1. Доп. 1-42. Р. 1, о. 1, поз. 2481 | Волокно льняное №11 для уплотнения резьбовых соединений при монтаже систем водоснабжения и отопления | 1346 | 1009 | кг | кг | 1 | 0.01 | 38 | 0 | 0 | 0 | 0 | 1 | 0 |  | 0.01 | 2 | 50628513 | 356 | 0 | 0 | 0 | 0 | 0 | 0 | 0 | 0
812 | 50628520 | 50628511 | 31110936 | 1 | 1 | 30570983 | 3 | 1.1-1-467 | ТСН-2001.1. Доп. 1-42. Р. 1, о. 1, поз. 467 | Краски масляные жидкотертые цветные (готовые к употреблению) для наружных и внутренних работ, марка МА-15, сурик железный для окраски по металлу | 1348 | 1009 | т | т | 1000 | 3e-05 | 16222.39 | 0 | 0 | 0 | 0 | 1 | 0 |  | 3e-05 | 2 | 50628514 | 357 | 0 | 0 | 0 | 0 | 0 | 0 | 0 | 0
812 | 50628521 | 50628511 | 31111138 | 1 | 1 | 30570983 | 3 | 1.1-1-732 | ТСН-2001.1. Доп. 1-42. Р. 1, о. 1, поз. 732 | Олифа для окраски комбинированная "Оксоль" | 1346 | 1009 | кг | кг | 1 | 0.003 | 20.19 | 0 | 0 | 0 | 0 | 1 | 0 |  | 0.003 | 2 | 50628515 | 358 | 0 | 0 | 0 | 0 | 0 | 0 | 0 | 0
812 | 50628522 | 50628511 | 40418256 | 30570983 | 1 | 30570983 | 3 | 3712220000 |  | Кран трехходовой | 1354 | 1010 | шт. | шт. | 1 | 1 | 0 | 0 | 0 | 0 | 0 | 0 | 0 |  | 1 | 3 | -1 |  | 0 | 0 | 0 | 0 | 0 | 0 | 0 | 0
812 | 50628523 | 50628511 | 40419173 | 30570983 | 1 | 30570983 | 3 | 4212130000 |  | Контрольно-измерительные приборы | 1354 | 1010 | шт. | шт. | 1 | 1 | 0 | 0 | 0 | 0 | 0 | 0 | 0 |  | 1 | 3 | -1 |  | 0 | 0 | 0 | 0 | 0 | 0 | 0 | 0
817 | 50628533 | 50628526 | 40404405 | 30570983 | 1 | 30570983 | 1 | 9999990008 |  | Трудозатраты рабочих | 1191 | 1013 | чел.-ч. | чел.-ч. | 1 | 0.31 | 0 | 0 | 0 | 0 | 0 | 1 | 1 |  | 0.31 | 2 | 50628527 | 361 | 0 | 0 | 0 | 0 | 0 | 0 | 0 | 0
817 | 50628534 | 50628526 | 31112719 | 1 | 1 | 30570983 | 3 | 1.1-1-2481 | ТСН-2001.1. Доп. 1-42. Р. 1, о. 1, поз. 2481 | Волокно льняное №11 для уплотнения резьбовых соединений при монтаже систем водоснабжения и отопления | 1346 | 1009 | кг | кг | 1 | 0.01 | 38 | 0 | 0 | 0 | 0 | 1 | 0 |  | 0.01 | 2 | 50628528 | 362 | 0 | 0 | 0 | 0 | 0 | 0 | 0 | 0
817 | 50628535 | 50628526 | 31110936 | 1 | 1 | 30570983 | 3 | 1.1-1-467 | ТСН-2001.1. Доп. 1-42. Р. 1, о. 1, поз. 467 | Краски масляные жидкотертые цветные (готовые к употреблению) для наружных и внутренних работ, марка МА-15, сурик железный для окраски по металлу | 1348 | 1009 | т | т | 1000 | 3e-05 | 16222.39 | 0 | 0 | 0 | 0 | 1 | 0 |  | 3e-05 | 2 | 50628529 | 363 | 0 | 0 | 0 | 0 | 0 | 0 | 0 | 0
817 | 50628536 | 50628526 | 31111029 | 1 | 1 | 30570983 | 3 | 1.1-1-593 | ТСН-2001.1. Доп. 1-42. Р. 1, о. 1, поз. 593 | Масло индустриальное для вентиляционных фильтров | 1296 | 1002 | л | л | 1 | 0.0917 | 6.04 | 0 | 0 | 0 | 0 | 1 | 0 |  | 0.0917 | 2 | 50628530 | 364 | 0 | 0 | 0 | 0 | 0 | 0 | 0 | 0
817 | 50628537 | 50628526 | 31111138 | 1 | 1 | 30570983 | 3 | 1.1-1-732 | ТСН-2001.1. Доп. 1-42. Р. 1, о. 1, поз. 732 | Олифа для окраски комбинированная "Оксоль" | 1346 | 1009 | кг | кг | 1 | 0.003 | 20.19 | 0 | 0 | 0 | 0 | 1 | 0 |  | 0.003 | 2 | 50628531 | 365 | 0 | 0 | 0 | 0 | 0 | 0 | 0 | 0
817 | 50628538 | 50628526 | 40419164 | 30570983 | 1 | 30570983 | 3 | 4211010000 |  | Термометры стеклянные технические или (421130) биметаллические | 1354 | 1010 | шт. | шт. | 1 | 1 | 0 | 0 | 0 | 0 | 0 | 0 | 0 |  | 1 | 3 | -1 |  | 0 | 0 | 0 | 0 | 0 | 0 | 0 | 0
818 | 50628533 | 50628526 | 40404405 | 30570983 | 1 | 30570983 | 1 | 9999990008 |  | Трудозатраты рабочих | 1191 | 1013 | чел.-ч. | чел.-ч. | 1 | 0.31 | 0 | 0 | 0 | 0 | 0 | 1 | 1 |  | 0.31 | 2 | 50628527 | 367 | 0 | 0 | 0 | 0 | 0 | 0 | 0 | 0
818 | 50628534 | 50628526 | 31112719 | 1 | 1 | 30570983 | 3 | 1.1-1-2481 | ТСН-2001.1. Доп. 1-42. Р. 1, о. 1, поз. 2481 | Волокно льняное №11 для уплотнения резьбовых соединений при монтаже систем водоснабжения и отопления | 1346 | 1009 | кг | кг | 1 | 0.01 | 38 | 0 | 0 | 0 | 0 | 1 | 0 |  | 0.01 | 2 | 50628528 | 368 | 0 | 0 | 0 | 0 | 0 | 0 | 0 | 0
818 | 50628535 | 50628526 | 31110936 | 1 | 1 | 30570983 | 3 | 1.1-1-467 | ТСН-2001.1. Доп. 1-42. Р. 1, о. 1, поз. 467 | Краски масляные жидкотертые цветные (готовые к употреблению) для наружных и внутренних работ, марка МА-15, сурик железный для окраски по металлу | 1348 | 1009 | т | т | 1000 | 3e-05 | 16222.39 | 0 | 0 | 0 | 0 | 1 | 0 |  | 3e-05 | 2 | 50628529 | 369 | 0 | 0 | 0 | 0 | 0 | 0 | 0 | 0
818 | 50628536 | 50628526 | 31111029 | 1 | 1 | 30570983 | 3 | 1.1-1-593 | ТСН-2001.1. Доп. 1-42. Р. 1, о. 1, поз. 593 | Масло индустриальное для вентиляционных фильтров | 1296 | 1002 | л | л | 1 | 0.0917 | 6.04 | 0 | 0 | 0 | 0 | 1 | 0 |  | 0.0917 | 2 | 50628530 | 370 | 0 | 0 | 0 | 0 | 0 | 0 | 0 | 0
818 | 50628537 | 50628526 | 31111138 | 1 | 1 | 30570983 | 3 | 1.1-1-732 | ТСН-2001.1. Доп. 1-42. Р. 1, о. 1, поз. 732 | Олифа для окраски комбинированная "Оксоль" | 1346 | 1009 | кг | кг | 1 | 0.003 | 20.19 | 0 | 0 | 0 | 0 | 1 | 0 |  | 0.003 | 2 | 50628531 | 371 | 0 | 0 | 0 | 0 | 0 | 0 | 0 | 0
818 | 50628538 | 50628526 | 40419164 | 30570983 | 1 | 30570983 | 3 | 4211010000 |  | Термометры стеклянные технические или (421130) биметаллические | 1354 | 1010 | шт. | шт. | 1 | 1 | 0 | 0 | 0 | 0 | 0 | 0 | 0 |  | 1 | 3 | -1 |  | 0 | 0 | 0 | 0 | 0 | 0 | 0 | 0
821 | 50628549 | 50628540 | 40404405 | 30570983 | 1 | 30570983 | 1 | 9999990008 |  | Трудозатраты рабочих | 1191 | 1013 | чел.-ч. | чел.-ч. | 1 | 1.59 | 0 | 0 | 0 | 0 | 0 | 1 | 1 |  | 1.59 | 2 | 50628541 | 373 | 0 | 0 | 0 | 0 | 0 | 0 | 0 | 0
821 | 50628550 | 50628540 | 46170867 | 1 | 1 | 30570983 | 2 | 2.1-18-7 | ТСН-2001.2. Доп. 68. п.1-18-7 (183001) | Автомобили грузовые бортовые, грузоподъемность до 5 т | 1368 | 1011 | маш.-ч | маш.-ч | 1 | 0.06 | 0 | 83.1 | 12.62 | 0 | 0 | 1 | 0 |  | 0.06 | 2 | 50628542 | 374 | 0 | 0 | 0 | 0 | 0 | 0 | 0 | 0
821 | 50628551 | 50628540 | 46170215 | 1 | 1 | 30570983 | 2 | 2.1-3-38 | ТСН-2001.2. Доп. 68. п.1-3-38 (032009) | Краны на автомобильном ходу, грузоподъемность до 16 т | 1368 | 1011 | маш.-ч | маш.-ч | 1 | 0.02 | 0 | 179.17 | 16.93 | 0 | 0 | 1 | 0 |  | 0.02 | 2 | 50628543 | 375 | 0 | 0 | 0 | 0 | 0 | 0 | 0 | 0
821 | 50628552 | 50628540 | 31112719 | 1 | 1 | 30570983 | 3 | 1.1-1-2481 | ТСН-2001.1. Доп. 1-42. Р. 1, о. 1, поз. 2481 | Волокно льняное №11 для уплотнения резьбовых соединений при монтаже систем водоснабжения и отопления | 1346 | 1009 | кг | кг | 1 | 0.04 | 38 | 0 | 0 | 0 | 0 | 1 | 0 |  | 0.04 | 2 | 50628544 | 376 | 0 | 0 | 0 | 0 | 0 | 0 | 0 | 0
821 | 50628553 | 50628540 | 46136203 | 1 | 1 | 30570983 | 3 | 1.1-1-467 | ТСН-2001.1 Доп. 67, Р. 1, о. 1, поз. 467 | Краска масляная жидкотертая (готовая к употреблению), для наружных и внутренних работ по металлу, сурик железный, типа МА-15 | 1348 | 1009 | т | т | 1000 | 0.0001 | 16222.39 | 0 | 0 | 0 | 0 | 1 | 0 |  | 0.0001 | 2 | 50628545 | 377 | 0 | 0 | 0 | 0 | 0 | 0 | 0 | 0
821 | 50628554 | 50628540 | 46136327 | 1 | 1 | 30570983 | 3 | 1.1-1-732 | ТСН-2001.1 Доп. 67, Р. 1, о. 1, поз. 732 | Олифа для окраски комбинированная, типа Оксоль | 1346 | 1009 | кг | кг | 1 | 0.01 | 20.19 | 0 | 0 | 0 | 0 | 1 | 0 |  | 0.01 | 2 | 50628546 | 378 | 0 | 0 | 0 | 0 | 0 | 0 | 0 | 0
821 | 50628555 | 50628540 | 46146544 | 1 | 1 | 30570983 | 3 | 1.18-7-1 | ТСН-2001.1 Доп. 67, Р. 18, о. 7, поз. 1 | Прокладка паронитовая, уплотнительная, толщина от 0,5 до 2,5 мм | 1346 | 1009 | кг | кг | 1 | 0.01374 | 19.29 | 0 | 0 | 0 | 0 | 1 | 0 |  | 0.01374 | 2 | 50628547 | 380 | 0 | 0 | 0 | 0 | 0 | 0 | 0 | 0
821 | 50628556 | 50628540 | 40407384 | 30570983 | 1 | 30570983 | 3 | 1468010000 |  | Фланцы стальные | 1354 | 1010 | шт. | шт. | 1 | 1 | 0 | 0 | 0 | 0 | 0 | 0 | 0 |  | 1 | 3 | -1 |  | 0 | 0 | 0 | 0 | 0 | 0 | 0 | 0
821 | 50628557 | 50628540 | 40420891 | 30570983 | 1 | 30570983 | 3 | 4932521000 |  | Воздухоотводчики | 1354 | 1010 | шт. | шт. | 1 | 1 | 0 | 0 | 0 | 0 | 0 | 0 | 0 |  | 1 | 3 | -1 |  | 0 | 0 | 0 | 0 | 0 | 0 | 0 | 0
822 | 50628549 | 50628540 | 40404405 | 30570983 | 1 | 30570983 | 1 | 9999990008 |  | Трудозатраты рабочих | 1191 | 1013 | чел.-ч. | чел.-ч. | 1 | 1.59 | 0 | 0 | 0 | 0 | 0 | 1 | 1 |  | 1.59 | 2 | 50628541 | 381 | 0 | 0 | 0 | 0 | 0 | 0 | 0 | 0
822 | 50628550 | 50628540 | 46170867 | 1 | 1 | 30570983 | 2 | 2.1-18-7 | ТСН-2001.2. Доп. 68. п.1-18-7 (183001) | Автомобили грузовые бортовые, грузоподъемность до 5 т | 1368 | 1011 | маш.-ч | маш.-ч | 1 | 0.06 | 0 | 83.1 | 12.62 | 0 | 0 | 1 | 0 |  | 0.06 | 2 | 50628542 | 382 | 0 | 0 | 0 | 0 | 0 | 0 | 0 | 0
822 | 50628551 | 50628540 | 46170215 | 1 | 1 | 30570983 | 2 | 2.1-3-38 | ТСН-2001.2. Доп. 68. п.1-3-38 (032009) | Краны на автомобильном ходу, грузоподъемность до 16 т | 1368 | 1011 | маш.-ч | маш.-ч | 1 | 0.02 | 0 | 179.17 | 16.93 | 0 | 0 | 1 | 0 |  | 0.02 | 2 | 50628543 | 383 | 0 | 0 | 0 | 0 | 0 | 0 | 0 | 0
822 | 50628552 | 50628540 | 31112719 | 1 | 1 | 30570983 | 3 | 1.1-1-2481 | ТСН-2001.1. Доп. 1-42. Р. 1, о. 1, поз. 2481 | Волокно льняное №11 для уплотнения резьбовых соединений при монтаже систем водоснабжения и отопления | 1346 | 1009 | кг | кг | 1 | 0.04 | 38 | 0 | 0 | 0 | 0 | 1 | 0 |  | 0.04 | 2 | 50628544 | 384 | 0 | 0 | 0 | 0 | 0 | 0 | 0 | 0
822 | 50628553 | 50628540 | 46136203 | 1 | 1 | 30570983 | 3 | 1.1-1-467 | ТСН-2001.1 Доп. 67, Р. 1, о. 1, поз. 467 | Краска масляная жидкотертая (готовая к употреблению), для наружных и внутренних работ по металлу, сурик железный, типа МА-15 | 1348 | 1009 | т | т | 1000 | 0.0001 | 16222.39 | 0 | 0 | 0 | 0 | 1 | 0 |  | 0.0001 | 2 | 50628545 | 385 | 0 | 0 | 0 | 0 | 0 | 0 | 0 | 0
822 | 50628554 | 50628540 | 46136327 | 1 | 1 | 30570983 | 3 | 1.1-1-732 | ТСН-2001.1 Доп. 67, Р. 1, о. 1, поз. 732 | Олифа для окраски комбинированная, типа Оксоль | 1346 | 1009 | кг | кг | 1 | 0.01 | 20.19 | 0 | 0 | 0 | 0 | 1 | 0 |  | 0.01 | 2 | 50628546 | 386 | 0 | 0 | 0 | 0 | 0 | 0 | 0 | 0
822 | 50628555 | 50628540 | 46146544 | 1 | 1 | 30570983 | 3 | 1.18-7-1 | ТСН-2001.1 Доп. 67, Р. 18, о. 7, поз. 1 | Прокладка паронитовая, уплотнительная, толщина от 0,5 до 2,5 мм | 1346 | 1009 | кг | кг | 1 | 0.01374 | 19.29 | 0 | 0 | 0 | 0 | 1 | 0 |  | 0.01374 | 2 | 50628547 | 388 | 0 | 0 | 0 | 0 | 0 | 0 | 0 | 0
822 | 50628556 | 50628540 | 40407384 | 30570983 | 1 | 30570983 | 3 | 1468010000 |  | Фланцы стальные | 1354 | 1010 | шт. | шт. | 1 | 1 | 0 | 0 | 0 | 0 | 0 | 0 | 0 |  | 1 | 3 | -1 |  | 0 | 0 | 0 | 0 | 0 | 0 | 0 | 0
822 | 50628557 | 50628540 | 40420891 | 30570983 | 1 | 30570983 | 3 | 4932521000 |  | Воздухоотводчики | 1354 | 1010 | шт. | шт. | 1 | 1 | 0 | 0 | 0 | 0 | 0 | 0 | 0 |  | 1 | 3 | -1 |  | 0 | 0 | 0 | 0 | 0 | 0 | 0 | 0
825 | 50628569 | 50628559 | 40404405 | 30570983 | 1 | 30570983 | 1 | 9999990008 |  | Трудозатраты рабочих | 1191 | 1013 | чел.-ч. | чел.-ч. | 1 | 1.47 | 0 | 0 | 0 | 0 | 0 | 1 | 1 |  | 1.47 | 2 | 50628560 | 389 | 0 | 0 | 0 | 0 | 0 | 0 | 0 | 0
825 | 50628570 | 50628559 | 46170623 | 1 | 1 | 30570983 | 2 | 2.1-13-14 | ТСН-2001.2. Доп. 68. п.1-13-14 (136001) | Аппараты сварочные постоянного тока (выпрямители) для ручной дуговой сварки, сварочный ток до 500 А | 1368 | 1011 | маш.-ч | маш.-ч | 1 | 0.35 | 0 | 7.11 | 0 | 0 | 0 | 1 | 0 |  | 0.35 | 2 | 50628561 | 390 | 0 | 0 | 0 | 0 | 0 | 0 | 0 | 0
825 | 50628571 | 50628559 | 46170867 | 1 | 1 | 30570983 | 2 | 2.1-18-7 | ТСН-2001.2. Доп. 68. п.1-18-7 (183001) | Автомобили грузовые бортовые, грузоподъемность до 5 т | 1368 | 1011 | маш.-ч | маш.-ч | 1 | 0.01 | 0 | 83.1 | 12.62 | 0 | 0 | 1 | 0 |  | 0.01 | 2 | 50628562 | 391 | 0 | 0 | 0 | 0 | 0 | 0 | 0 | 0
825 | 50628572 | 50628559 | 46136839 | 1 | 1 | 30570983 | 3 | 1.1-1-1668 | ТСН-2001.1 Доп. 67, Р. 1, о. 1, поз. 1668 | Электроды, типа Э-42А, диаметр от 2 до 2,5 мм | 1348 | 1009 | т | т | 1000 | 0.00014 | 9885.49 | 0 | 0 | 0 | 0 | 1 | 0 |  | 0.00014 | 2 | 50628563 | 392 | 0 | 0 | 0 | 0 | 0 | 0 | 0 | 0
825 | 50628573 | 50628559 | 46135994 | 1 | 1 | 30570983 | 3 | 1.1-1-57 | ТСН-2001.1 Доп. 67, Р. 1, о. 1, поз. 57 | Болты строительные с гайками и шайбами, черные, М10х100 мм | 1348 | 1009 | т | т | 1000 | 0.0011 | 17876.91 | 0 | 0 | 0 | 0 | 1 | 0 |  | 0.0011 | 2 | 50628564 | 393 | 0 | 0 | 0 | 0 | 0 | 0 | 0 | 0
825 | 50628574 | 50628559 | 46146544 | 1 | 1 | 30570983 | 3 | 1.18-7-1 | ТСН-2001.1 Доп. 67, Р. 18, о. 7, поз. 1 | Прокладка паронитовая, уплотнительная, толщина от 0,5 до 2,5 мм | 1346 | 1009 | кг | кг | 1 | 0.02 | 19.29 | 0 | 0 | 0 | 0 | 1 | 0 |  | 0.02 | 2 | 50628565 | 397 | 0 | 0 | 0 | 0 | 0 | 0 | 0 | 0
825 | 50628575 | 50628559 | 40407384 | 30570983 | 1 | 30570983 | 3 | 1468010000 |  | Фланцы стальные плоские приварные | 1354 | 1010 | шт. | шт. | 1 | 2 | 0 | 0 | 0 | 0 | 0 | 0 | 0 |  | 2 | 3 | -1 |  | 0 | 0 | 0 | 0 | 0 | 0 | 0 | 0
825 | 50628576 | 50628559 | 40418217 | 30570983 | 1 | 30570983 | 3 | 3700000000 |  | Арматура трубопроводная | 1354 | 1010 | шт. | шт. | 1 | 1 | 0 | 0 | 0 | 0 | 0 | 0 | 0 |  | 1 | 3 | -1 |  | 0 | 0 | 0 | 0 | 0 | 0 | 0 | 0
826 | 50628569 | 50628559 | 40404405 | 30570983 | 1 | 30570983 | 1 | 9999990008 |  | Трудозатраты рабочих | 1191 | 1013 | чел.-ч. | чел.-ч. | 1 | 1.47 | 0 | 0 | 0 | 0 | 0 | 1 | 1 |  | 1.47 | 2 | 50628560 | 398 | 0 | 0 | 0 | 0 | 0 | 0 | 0 | 0
826 | 50628570 | 50628559 | 46170623 | 1 | 1 | 30570983 | 2 | 2.1-13-14 | ТСН-2001.2. Доп. 68. п.1-13-14 (136001) | Аппараты сварочные постоянного тока (выпрямители) для ручной дуговой сварки, сварочный ток до 500 А | 1368 | 1011 | маш.-ч | маш.-ч | 1 | 0.35 | 0 | 7.11 | 0 | 0 | 0 | 1 | 0 |  | 0.35 | 2 | 50628561 | 399 | 0 | 0 | 0 | 0 | 0 | 0 | 0 | 0
826 | 50628571 | 50628559 | 46170867 | 1 | 1 | 30570983 | 2 | 2.1-18-7 | ТСН-2001.2. Доп. 68. п.1-18-7 (183001) | Автомобили грузовые бортовые, грузоподъемность до 5 т | 1368 | 1011 | маш.-ч | маш.-ч | 1 | 0.01 | 0 | 83.1 | 12.62 | 0 | 0 | 1 | 0 |  | 0.01 | 2 | 50628562 | 400 | 0 | 0 | 0 | 0 | 0 | 0 | 0 | 0
826 | 50628572 | 50628559 | 46136839 | 1 | 1 | 30570983 | 3 | 1.1-1-1668 | ТСН-2001.1 Доп. 67, Р. 1, о. 1, поз. 1668 | Электроды, типа Э-42А, диаметр от 2 до 2,5 мм | 1348 | 1009 | т | т | 1000 | 0.00014 | 9885.49 | 0 | 0 | 0 | 0 | 1 | 0 |  | 0.00014 | 2 | 50628563 | 401 | 0 | 0 | 0 | 0 | 0 | 0 | 0 | 0
826 | 50628573 | 50628559 | 46135994 | 1 | 1 | 30570983 | 3 | 1.1-1-57 | ТСН-2001.1 Доп. 67, Р. 1, о. 1, поз. 57 | Болты строительные с гайками и шайбами, черные, М10х100 мм | 1348 | 1009 | т | т | 1000 | 0.0011 | 17876.91 | 0 | 0 | 0 | 0 | 1 | 0 |  | 0.0011 | 2 | 50628564 | 402 | 0 | 0 | 0 | 0 | 0 | 0 | 0 | 0
826 | 50628574 | 50628559 | 46146544 | 1 | 1 | 30570983 | 3 | 1.18-7-1 | ТСН-2001.1 Доп. 67, Р. 18, о. 7, поз. 1 | Прокладка паронитовая, уплотнительная, толщина от 0,5 до 2,5 мм | 1346 | 1009 | кг | кг | 1 | 0.02 | 19.29 | 0 | 0 | 0 | 0 | 1 | 0 |  | 0.02 | 2 | 50628565 | 406 | 0 | 0 | 0 | 0 | 0 | 0 | 0 | 0
826 | 50628575 | 50628559 | 40407384 | 30570983 | 1 | 30570983 | 3 | 1468010000 |  | Фланцы стальные плоские приварные | 1354 | 1010 | шт. | шт. | 1 | 2 | 0 | 0 | 0 | 0 | 0 | 0 | 0 |  | 2 | 3 | -1 |  | 0 | 0 | 0 | 0 | 0 | 0 | 0 | 0
826 | 50628576 | 50628559 | 40418217 | 30570983 | 1 | 30570983 | 3 | 3700000000 |  | Арматура трубопроводная | 1354 | 1010 | шт. | шт. | 1 | 1 | 0 | 0 | 0 | 0 | 0 | 0 | 0 |  | 1 | 3 | -1 |  | 0 | 0 | 0 | 0 | 0 | 0 | 0 | 0
833 | 50628595 | 50628580 | 40404405 | 30570983 | 1 | 30570983 | 1 | 9999990008 |  | Трудозатраты рабочих | 1191 | 1013 | чел.-ч. | чел.-ч. | 1 | 13.52 | 0 | 0 | 0 | 0 | 0 | 1 | 1 |  | 13.52 | 2 | 50628581 | 407 | 0 | 0 | 0 | 0 | 0 | 0 | 0 | 0
833 | 50628596 | 50628580 | 46170589 | 1 | 1 | 30570983 | 2 | 2.1-11-90 | ТСН-2001.2. Доп. 68. п.1-11-90 (111301) | Агрегаты электронасосные для опрессовки сосудов, котлов и систем трубопроводов, производительность до 0,252 м3/ч | 1368 | 1011 | маш.-ч | маш.-ч | 1 | 2.05 | 0 | 5.78 | 0 | 0 | 0 | 1 | 0 |  | 2.05 | 2 | 50628582 | 408 | 0 | 0 | 0 | 0 | 0 | 0 | 0 | 0
833 | 50628597 | 50628580 | 46170867 | 1 | 1 | 30570983 | 2 | 2.1-18-7 | ТСН-2001.2. Доп. 68. п.1-18-7 (183001) | Автомобили грузовые бортовые, грузоподъемность до 5 т | 1368 | 1011 | маш.-ч | маш.-ч | 1 | 0.12 | 0 | 83.1 | 12.62 | 0 | 0 | 1 | 0 |  | 0.12 | 2 | 50628583 | 409 | 0 | 0 | 0 | 0 | 0 | 0 | 0 | 0
833 | 50628598 | 50628580 | 46170914 | 1 | 1 | 30570983 | 2 | 2.1-30-10 | ТСН-2001.2. Доп. 68. п.1-30-10 (304101) | Перфораторы, мощность до 800 Вт | 1368 | 1011 | маш.-ч | маш.-ч | 1 | 1.86 | 0 | 0.77 | 0 | 0 | 0 | 1 | 0 |  | 1.86 | 2 | 50628584 | 410 | 0 | 0 | 0 | 0 | 0 | 0 | 0 | 0
833 | 50628599 | 50628580 | 46170944 | 1 | 1 | 30570983 | 2 | 2.1-30-56 | ТСН-2001.2. Доп. 68. п.1-30-56 (309101) | Шуруповерты | 1368 | 1011 | маш.-ч | маш.-ч | 1 | 1.94 | 0 | 0.47 | 0 | 0 | 0 | 1 | 0 |  | 1.94 | 2 | 50628585 | 411 | 0 | 0 | 0 | 0 | 0 | 0 | 0 | 0
833 | 50628600 | 50628580 | 40406154 | 30570983 | 1 | 30570983 | 2 | 9999990007 |  | Стоимость прочих машин (ЭСН) | 1344 | 1008 | руб. | руб. | 1 | 0.01 | 0 | 1 | 0 | 0 | 0 | 1 | 0 |  | 0.01 | 2 | 50628586 | 412 | 0 | 0 | 0 | 0 | 0 | 0 | 0 | 0
833 | 50628601 | 50628580 | 31110605 | 1 | 1 | 30570983 | 3 | 1.1-1-118 | ТСН-2001.1. Доп. 1-42. Р. 1, о. 1, поз. 118 | Вода | 1339 | 1007 | м3 | м3 | 1 | 3.3404 | 7.07 | 0 | 0 | 0 | 0 | 1 | 0 |  | 3.3404 | 2 | 50628587 | 413 | 0 | 0 | 0 | 0 | 0 | 0 | 0 | 0
833 | 50628602 | 50628580 | 46137688 | 1 | 1 | 30570983 | 3 | 1.1-1-3644 | ТСН-2001.1 Доп. 67, Р. 1, о. 1, поз. 3644 | Дюбель распорный пластмассовый, диаметр 8 мм, длина 50 мм | 1355 | 1010 | 100 шт. | 100 шт. | 100 | 1.11 | 15.04 | 0 | 0 | 0 | 0 | 1 | 0 |  | 1.11 | 2 | 50628588 | 414 | 0 | 0 | 0 | 0 | 0 | 0 | 0 | 0
833 | 50628603 | 50628580 | 46137814 | 1 | 1 | 30570983 | 3 | 1.1-1-3930 | ТСН-2001.1 Доп. 67, Р. 1, о. 1, поз. 3930 | Шпильки резьбовые оцинкованные, от М8 до М16 | 1346 | 1009 | кг | кг | 1 | 2.109 | 38.74 | 0 | 0 | 0 | 0 | 1 | 0 |  | 2.109 | 2 | 50628589 | 415 | 0 | 0 | 0 | 0 | 0 | 0 | 0 | 0
833 | 50628604 | 50628580 | 40407588 | 30570983 | 1 | 30570983 | 3 | 1468060000 |  | Хомуты стальные | 1354 | 1010 | шт. | шт. | 1 | 0 | 0 | 0 | 0 | 0 | 0 | 0 | 0 |  | 0 | 3 | -1 |  | 0 | 0 | 0 | 0 | 0 | 0 | 0 | 0
833 | 50628605 | 50628580 | 40409601 | 30570983 | 1 | 30570983 | 3 | 2248120000 |  | Фасонные части к трубам из полипропилена | 1354 | 1010 | шт. | шт. | 1 | 0 | 0 | 0 | 0 | 0 | 0 | 0 | 0 |  | 0 | 3 | -1 |  | 0 | 0 | 0 | 0 | 0 | 0 | 0 | 0
833 | 50628606 | 50628580 | 40409601 | 30570983 | 1 | 30570983 | 3 | 2248120000 |  | Трубы из полипропилена | 1301 | 1003 | м | м | 1 | 102.5 | 0 | 0 | 0 | 0 | 0 | 0 | 0 |  | 102.5 | 3 | -1 |  | 0 | 0 | 0 | 0 | 0 | 0 | 0 | 0
833 | 50628607 | 50628580 | 40418217 | 30570983 | 1 | 30570983 | 3 | 3700000000 |  | Арматура трубопроводная | 1354 | 1010 | шт. | шт. | 1 | 0 | 0 | 0 | 0 | 0 | 0 | 0 | 0 |  | 0 | 3 | -1 |  | 0 | 0 | 0 | 0 | 0 | 0 | 0 | 0
833 | 50628608 | 50628580 | 40419029 | 30570983 | 1 | 30570983 | 3 | 3972281000 |  | Сверла победитовые | 1354 | 1010 | шт. | шт. | 1 | 0.7 | 0 | 0 | 0 | 0 | 0 | 0 | 0 |  | 0.7 | 2 | 50628594 | 420 | 0 | 0 | 0 | 0 | 0 | 0 | 0 | 0
834 | 50628595 | 50628580 | 40404405 | 30570983 | 1 | 30570983 | 1 | 9999990008 |  | Трудозатраты рабочих | 1191 | 1013 | чел.-ч. | чел.-ч. | 1 | 13.52 | 0 | 0 | 0 | 0 | 0 | 1 | 1 |  | 13.52 | 2 | 50628581 | 421 | 0 | 0 | 0 | 0 | 0 | 0 | 0 | 0
834 | 50628596 | 50628580 | 46170589 | 1 | 1 | 30570983 | 2 | 2.1-11-90 | ТСН-2001.2. Доп. 68. п.1-11-90 (111301) | Агрегаты электронасосные для опрессовки сосудов, котлов и систем трубопроводов, производительность до 0,252 м3/ч | 1368 | 1011 | маш.-ч | маш.-ч | 1 | 2.05 | 0 | 5.78 | 0 | 0 | 0 | 1 | 0 |  | 2.05 | 2 | 50628582 | 422 | 0 | 0 | 0 | 0 | 0 | 0 | 0 | 0
834 | 50628597 | 50628580 | 46170867 | 1 | 1 | 30570983 | 2 | 2.1-18-7 | ТСН-2001.2. Доп. 68. п.1-18-7 (183001) | Автомобили грузовые бортовые, грузоподъемность до 5 т | 1368 | 1011 | маш.-ч | маш.-ч | 1 | 0.12 | 0 | 83.1 | 12.62 | 0 | 0 | 1 | 0 |  | 0.12 | 2 | 50628583 | 423 | 0 | 0 | 0 | 0 | 0 | 0 | 0 | 0
834 | 50628598 | 50628580 | 46170914 | 1 | 1 | 30570983 | 2 | 2.1-30-10 | ТСН-2001.2. Доп. 68. п.1-30-10 (304101) | Перфораторы, мощность до 800 Вт | 1368 | 1011 | маш.-ч | маш.-ч | 1 | 1.86 | 0 | 0.77 | 0 | 0 | 0 | 1 | 0 |  | 1.86 | 2 | 50628584 | 424 | 0 | 0 | 0 | 0 | 0 | 0 | 0 | 0
834 | 50628599 | 50628580 | 46170944 | 1 | 1 | 30570983 | 2 | 2.1-30-56 | ТСН-2001.2. Доп. 68. п.1-30-56 (309101) | Шуруповерты | 1368 | 1011 | маш.-ч | маш.-ч | 1 | 1.94 | 0 | 0.47 | 0 | 0 | 0 | 1 | 0 |  | 1.94 | 2 | 50628585 | 425 | 0 | 0 | 0 | 0 | 0 | 0 | 0 | 0
834 | 50628600 | 50628580 | 40406154 | 30570983 | 1 | 30570983 | 2 | 9999990007 |  | Стоимость прочих машин (ЭСН) | 1344 | 1008 | руб. | руб. | 1 | 0.01 | 0 | 1 | 0 | 0 | 0 | 1 | 0 |  | 0.01 | 2 | 50628586 | 426 | 0 | 0 | 0 | 0 | 0 | 0 | 0 | 0
834 | 50628601 | 50628580 | 31110605 | 1 | 1 | 30570983 | 3 | 1.1-1-118 | ТСН-2001.1. Доп. 1-42. Р. 1, о. 1, поз. 118 | Вода | 1339 | 1007 | м3 | м3 | 1 | 3.3404 | 7.07 | 0 | 0 | 0 | 0 | 1 | 0 |  | 3.3404 | 2 | 50628587 | 427 | 0 | 0 | 0 | 0 | 0 | 0 | 0 | 0
834 | 50628602 | 50628580 | 46137688 | 1 | 1 | 30570983 | 3 | 1.1-1-3644 | ТСН-2001.1 Доп. 67, Р. 1, о. 1, поз. 3644 | Дюбель распорный пластмассовый, диаметр 8 мм, длина 50 мм | 1355 | 1010 | 100 шт. | 100 шт. | 100 | 1.11 | 15.04 | 0 | 0 | 0 | 0 | 1 | 0 |  | 1.11 | 2 | 50628588 | 428 | 0 | 0 | 0 | 0 | 0 | 0 | 0 | 0
834 | 50628603 | 50628580 | 46137814 | 1 | 1 | 30570983 | 3 | 1.1-1-3930 | ТСН-2001.1 Доп. 67, Р. 1, о. 1, поз. 3930 | Шпильки резьбовые оцинкованные, от М8 до М16 | 1346 | 1009 | кг | кг | 1 | 2.109 | 38.74 | 0 | 0 | 0 | 0 | 1 | 0 |  | 2.109 | 2 | 50628589 | 429 | 0 | 0 | 0 | 0 | 0 | 0 | 0 | 0
834 | 50628604 | 50628580 | 40407588 | 30570983 | 1 | 30570983 | 3 | 1468060000 |  | Хомуты стальные | 1354 | 1010 | шт. | шт. | 1 | 0 | 0 | 0 | 0 | 0 | 0 | 0 | 0 |  | 0 | 3 | -1 |  | 0 | 0 | 0 | 0 | 0 | 0 | 0 | 0
834 | 50628605 | 50628580 | 40409601 | 30570983 | 1 | 30570983 | 3 | 2248120000 |  | Фасонные части к трубам из полипропилена | 1354 | 1010 | шт. | шт. | 1 | 0 | 0 | 0 | 0 | 0 | 0 | 0 | 0 |  | 0 | 3 | -1 |  | 0 | 0 | 0 | 0 | 0 | 0 | 0 | 0
834 | 50628606 | 50628580 | 40409601 | 30570983 | 1 | 30570983 | 3 | 2248120000 |  | Трубы из полипропилена | 1301 | 1003 | м | м | 1 | 102.5 | 0 | 0 | 0 | 0 | 0 | 0 | 0 |  | 102.5 | 3 | -1 |  | 0 | 0 | 0 | 0 | 0 | 0 | 0 | 0
834 | 50628607 | 50628580 | 40418217 | 30570983 | 1 | 30570983 | 3 | 3700000000 |  | Арматура трубопроводная | 1354 | 1010 | шт. | шт. | 1 | 0 | 0 | 0 | 0 | 0 | 0 | 0 | 0 |  | 0 | 3 | -1 |  | 0 | 0 | 0 | 0 | 0 | 0 | 0 | 0
834 | 50628608 | 50628580 | 40419029 | 30570983 | 1 | 30570983 | 3 | 3972281000 |  | Сверла победитовые | 1354 | 1010 | шт. | шт. | 1 | 0.7 | 0 | 0 | 0 | 0 | 0 | 0 | 0 |  | 0.7 | 2 | 50628594 | 434 | 0 | 0 | 0 | 0 | 0 | 0 | 0 | 0
880 | 50628623 | 50628614 | 40404405 | 30570983 | 1 | 30570983 | 1 | 9999990008 |  | Трудозатраты рабочих | 1191 | 1013 | чел.-ч. | чел.-ч. | 1 | 1.59 | 0 | 0 | 0 | 0 | 0 | 1 | 1 |  | 1.59 | 2 | 50628615 | 435 | 0 | 0 | 0 | 0 | 0 | 0 | 0 | 0
880 | 50628624 | 50628614 | 46170867 | 1 | 1 | 30570983 | 2 | 2.1-18-7 | ТСН-2001.2. Доп. 68. п.1-18-7 (183001) | Автомобили грузовые бортовые, грузоподъемность до 5 т | 1368 | 1011 | маш.-ч | маш.-ч | 1 | 0.06 | 0 | 83.1 | 12.62 | 0 | 0 | 1 | 0 |  | 0.06 | 2 | 50628616 | 436 | 0 | 0 | 0 | 0 | 0 | 0 | 0 | 0
880 | 50628625 | 50628614 | 46170215 | 1 | 1 | 30570983 | 2 | 2.1-3-38 | ТСН-2001.2. Доп. 68. п.1-3-38 (032009) | Краны на автомобильном ходу, грузоподъемность до 16 т | 1368 | 1011 | маш.-ч | маш.-ч | 1 | 0.02 | 0 | 179.17 | 16.93 | 0 | 0 | 1 | 0 |  | 0.02 | 2 | 50628617 | 437 | 0 | 0 | 0 | 0 | 0 | 0 | 0 | 0
880 | 50628626 | 50628614 | 31112719 | 1 | 1 | 30570983 | 3 | 1.1-1-2481 | ТСН-2001.1. Доп. 1-42. Р. 1, о. 1, поз. 2481 | Волокно льняное №11 для уплотнения резьбовых соединений при монтаже систем водоснабжения и отопления | 1346 | 1009 | кг | кг | 1 | 0.04 | 38 | 0 | 0 | 0 | 0 | 1 | 0 |  | 0.04 | 2 | 50628618 | 438 | 0 | 0 | 0 | 0 | 0 | 0 | 0 | 0
880 | 50628627 | 50628614 | 46136203 | 1 | 1 | 30570983 | 3 | 1.1-1-467 | ТСН-2001.1 Доп. 67, Р. 1, о. 1, поз. 467 | Краска масляная жидкотертая (готовая к употреблению), для наружных и внутренних работ по металлу, сурик железный, типа МА-15 | 1348 | 1009 | т | т | 1000 | 0.0001 | 16222.39 | 0 | 0 | 0 | 0 | 1 | 0 |  | 0.0001 | 2 | 50628619 | 439 | 0 | 0 | 0 | 0 | 0 | 0 | 0 | 0
880 | 50628628 | 50628614 | 46136327 | 1 | 1 | 30570983 | 3 | 1.1-1-732 | ТСН-2001.1 Доп. 67, Р. 1, о. 1, поз. 732 | Олифа для окраски комбинированная, типа Оксоль | 1346 | 1009 | кг | кг | 1 | 0.01 | 20.19 | 0 | 0 | 0 | 0 | 1 | 0 |  | 0.01 | 2 | 50628620 | 440 | 0 | 0 | 0 | 0 | 0 | 0 | 0 | 0
880 | 50628629 | 50628614 | 46146544 | 1 | 1 | 30570983 | 3 | 1.18-7-1 | ТСН-2001.1 Доп. 67, Р. 18, о. 7, поз. 1 | Прокладка паронитовая, уплотнительная, толщина от 0,5 до 2,5 мм | 1346 | 1009 | кг | кг | 1 | 0.01374 | 19.29 | 0 | 0 | 0 | 0 | 1 | 0 |  | 0.01374 | 2 | 50628621 | 442 | 0 | 0 | 0 | 0 | 0 | 0 | 0 | 0
880 | 50628630 | 50628614 | 40407384 | 30570983 | 1 | 30570983 | 3 | 1468010000 |  | Фланцы стальные | 1354 | 1010 | шт. | шт. | 1 | 1 | 0 | 0 | 0 | 0 | 0 | 0 | 0 |  | 1 | 3 | -1 |  | 0 | 0 | 0 | 0 | 0 | 0 | 0 | 0
880 | 50628631 | 50628614 | 40420891 | 30570983 | 1 | 30570983 | 3 | 4932521000 |  | Воздухоотводчики | 1354 | 1010 | шт. | шт. | 1 | 1 | 0 | 0 | 0 | 0 | 0 | 0 | 0 |  | 1 | 3 | -1 |  | 0 | 0 | 0 | 0 | 0 | 0 | 0 | 0
881 | 50628623 | 50628614 | 40404405 | 30570983 | 1 | 30570983 | 1 | 9999990008 |  | Трудозатраты рабочих | 1191 | 1013 | чел.-ч. | чел.-ч. | 1 | 1.59 | 0 | 0 | 0 | 0 | 0 | 1 | 1 |  | 1.59 | 2 | 50628615 | 443 | 0 | 0 | 0 | 0 | 0 | 0 | 0 | 0
881 | 50628624 | 50628614 | 46170867 | 1 | 1 | 30570983 | 2 | 2.1-18-7 | ТСН-2001.2. Доп. 68. п.1-18-7 (183001) | Автомобили грузовые бортовые, грузоподъемность до 5 т | 1368 | 1011 | маш.-ч | маш.-ч | 1 | 0.06 | 0 | 83.1 | 12.62 | 0 | 0 | 1 | 0 |  | 0.06 | 2 | 50628616 | 444 | 0 | 0 | 0 | 0 | 0 | 0 | 0 | 0
881 | 50628625 | 50628614 | 46170215 | 1 | 1 | 30570983 | 2 | 2.1-3-38 | ТСН-2001.2. Доп. 68. п.1-3-38 (032009) | Краны на автомобильном ходу, грузоподъемность до 16 т | 1368 | 1011 | маш.-ч | маш.-ч | 1 | 0.02 | 0 | 179.17 | 16.93 | 0 | 0 | 1 | 0 |  | 0.02 | 2 | 50628617 | 445 | 0 | 0 | 0 | 0 | 0 | 0 | 0 | 0
881 | 50628626 | 50628614 | 31112719 | 1 | 1 | 30570983 | 3 | 1.1-1-2481 | ТСН-2001.1. Доп. 1-42. Р. 1, о. 1, поз. 2481 | Волокно льняное №11 для уплотнения резьбовых соединений при монтаже систем водоснабжения и отопления | 1346 | 1009 | кг | кг | 1 | 0.04 | 38 | 0 | 0 | 0 | 0 | 1 | 0 |  | 0.04 | 2 | 50628618 | 446 | 0 | 0 | 0 | 0 | 0 | 0 | 0 | 0
881 | 50628627 | 50628614 | 46136203 | 1 | 1 | 30570983 | 3 | 1.1-1-467 | ТСН-2001.1 Доп. 67, Р. 1, о. 1, поз. 467 | Краска масляная жидкотертая (готовая к употреблению), для наружных и внутренних работ по металлу, сурик железный, типа МА-15 | 1348 | 1009 | т | т | 1000 | 0.0001 | 16222.39 | 0 | 0 | 0 | 0 | 1 | 0 |  | 0.0001 | 2 | 50628619 | 447 | 0 | 0 | 0 | 0 | 0 | 0 | 0 | 0
881 | 50628628 | 50628614 | 46136327 | 1 | 1 | 30570983 | 3 | 1.1-1-732 | ТСН-2001.1 Доп. 67, Р. 1, о. 1, поз. 732 | Олифа для окраски комбинированная, типа Оксоль | 1346 | 1009 | кг | кг | 1 | 0.01 | 20.19 | 0 | 0 | 0 | 0 | 1 | 0 |  | 0.01 | 2 | 50628620 | 448 | 0 | 0 | 0 | 0 | 0 | 0 | 0 | 0
881 | 50628629 | 50628614 | 46146544 | 1 | 1 | 30570983 | 3 | 1.18-7-1 | ТСН-2001.1 Доп. 67, Р. 18, о. 7, поз. 1 | Прокладка паронитовая, уплотнительная, толщина от 0,5 до 2,5 мм | 1346 | 1009 | кг | кг | 1 | 0.01374 | 19.29 | 0 | 0 | 0 | 0 | 1 | 0 |  | 0.01374 | 2 | 50628621 | 450 | 0 | 0 | 0 | 0 | 0 | 0 | 0 | 0
881 | 50628630 | 50628614 | 40407384 | 30570983 | 1 | 30570983 | 3 | 1468010000 |  | Фланцы стальные | 1354 | 1010 | шт. | шт. | 1 | 1 | 0 | 0 | 0 | 0 | 0 | 0 | 0 |  | 1 | 3 | -1 |  | 0 | 0 | 0 | 0 | 0 | 0 | 0 | 0
881 | 50628631 | 50628614 | 40420891 | 30570983 | 1 | 30570983 | 3 | 4932521000 |  | Воздухоотводчики | 1354 | 1010 | шт. | шт. | 1 | 1 | 0 | 0 | 0 | 0 | 0 | 0 | 0 |  | 1 | 3 | -1 |  | 0 | 0 | 0 | 0 | 0 | 0 | 0 | 0
884 | 50628648 | 50628633 | 40404405 | 30570983 | 1 | 30570983 | 1 | 9999990008 |  | Трудозатраты рабочих | 1191 | 1013 | чел.-ч. | чел.-ч. | 1 | 13.52 | 0 | 0 | 0 | 0 | 0 | 1 | 1 |  | 13.52 | 2 | 50628634 | 451 | 0 | 0 | 0 | 0 | 0 | 0 | 0 | 0
884 | 50628649 | 50628633 | 46170589 | 1 | 1 | 30570983 | 2 | 2.1-11-90 | ТСН-2001.2. Доп. 68. п.1-11-90 (111301) | Агрегаты электронасосные для опрессовки сосудов, котлов и систем трубопроводов, производительность до 0,252 м3/ч | 1368 | 1011 | маш.-ч | маш.-ч | 1 | 2.05 | 0 | 5.78 | 0 | 0 | 0 | 1 | 0 |  | 2.05 | 2 | 50628635 | 452 | 0 | 0 | 0 | 0 | 0 | 0 | 0 | 0
884 | 50628650 | 50628633 | 46170867 | 1 | 1 | 30570983 | 2 | 2.1-18-7 | ТСН-2001.2. Доп. 68. п.1-18-7 (183001) | Автомобили грузовые бортовые, грузоподъемность до 5 т | 1368 | 1011 | маш.-ч | маш.-ч | 1 | 0.12 | 0 | 83.1 | 12.62 | 0 | 0 | 1 | 0 |  | 0.12 | 2 | 50628636 | 453 | 0 | 0 | 0 | 0 | 0 | 0 | 0 | 0
884 | 50628651 | 50628633 | 46170914 | 1 | 1 | 30570983 | 2 | 2.1-30-10 | ТСН-2001.2. Доп. 68. п.1-30-10 (304101) | Перфораторы, мощность до 800 Вт | 1368 | 1011 | маш.-ч | маш.-ч | 1 | 1.86 | 0 | 0.77 | 0 | 0 | 0 | 1 | 0 |  | 1.86 | 2 | 50628637 | 454 | 0 | 0 | 0 | 0 | 0 | 0 | 0 | 0
884 | 50628652 | 50628633 | 46170944 | 1 | 1 | 30570983 | 2 | 2.1-30-56 | ТСН-2001.2. Доп. 68. п.1-30-56 (309101) | Шуруповерты | 1368 | 1011 | маш.-ч | маш.-ч | 1 | 1.94 | 0 | 0.47 | 0 | 0 | 0 | 1 | 0 |  | 1.94 | 2 | 50628638 | 455 | 0 | 0 | 0 | 0 | 0 | 0 | 0 | 0
884 | 50628653 | 50628633 | 40406154 | 30570983 | 1 | 30570983 | 2 | 9999990007 |  | Стоимость прочих машин (ЭСН) | 1344 | 1008 | руб. | руб. | 1 | 0.01 | 0 | 1 | 0 | 0 | 0 | 1 | 0 |  | 0.01 | 2 | 50628639 | 456 | 0 | 0 | 0 | 0 | 0 | 0 | 0 | 0
884 | 50628654 | 50628633 | 31110605 | 1 | 1 | 30570983 | 3 | 1.1-1-118 | ТСН-2001.1. Доп. 1-42. Р. 1, о. 1, поз. 118 | Вода | 1339 | 1007 | м3 | м3 | 1 | 3.3404 | 7.07 | 0 | 0 | 0 | 0 | 1 | 0 |  | 3.3404 | 2 | 50628640 | 457 | 0 | 0 | 0 | 0 | 0 | 0 | 0 | 0
884 | 50628655 | 50628633 | 46137688 | 1 | 1 | 30570983 | 3 | 1.1-1-3644 | ТСН-2001.1 Доп. 67, Р. 1, о. 1, поз. 3644 | Дюбель распорный пластмассовый, диаметр 8 мм, длина 50 мм | 1355 | 1010 | 100 шт. | 100 шт. | 100 | 1.11 | 15.04 | 0 | 0 | 0 | 0 | 1 | 0 |  | 1.11 | 2 | 50628641 | 458 | 0 | 0 | 0 | 0 | 0 | 0 | 0 | 0
884 | 50628656 | 50628633 | 46137814 | 1 | 1 | 30570983 | 3 | 1.1-1-3930 | ТСН-2001.1 Доп. 67, Р. 1, о. 1, поз. 3930 | Шпильки резьбовые оцинкованные, от М8 до М16 | 1346 | 1009 | кг | кг | 1 | 2.109 | 38.74 | 0 | 0 | 0 | 0 | 1 | 0 |  | 2.109 | 2 | 50628642 | 459 | 0 | 0 | 0 | 0 | 0 | 0 | 0 | 0
884 | 50628657 | 50628633 | 40407588 | 30570983 | 1 | 30570983 | 3 | 1468060000 |  | Хомуты стальные | 1354 | 1010 | шт. | шт. | 1 | 0 | 0 | 0 | 0 | 0 | 0 | 0 | 0 |  | 0 | 3 | -1 |  | 0 | 0 | 0 | 0 | 0 | 0 | 0 | 0
884 | 50628658 | 50628633 | 40409601 | 30570983 | 1 | 30570983 | 3 | 2248120000 |  | Фасонные части к трубам из полипропилена | 1354 | 1010 | шт. | шт. | 1 | 0 | 0 | 0 | 0 | 0 | 0 | 0 | 0 |  | 0 | 3 | -1 |  | 0 | 0 | 0 | 0 | 0 | 0 | 0 | 0
884 | 50628659 | 50628633 | 40409601 | 30570983 | 1 | 30570983 | 3 | 2248120000 |  | Трубы из полипропилена | 1301 | 1003 | м | м | 1 | 102.5 | 0 | 0 | 0 | 0 | 0 | 0 | 0 |  | 102.5 | 3 | -1 |  | 0 | 0 | 0 | 0 | 0 | 0 | 0 | 0
884 | 50628660 | 50628633 | 40418217 | 30570983 | 1 | 30570983 | 3 | 3700000000 |  | Арматура трубопроводная | 1354 | 1010 | шт. | шт. | 1 | 0 | 0 | 0 | 0 | 0 | 0 | 0 | 0 |  | 0 | 3 | -1 |  | 0 | 0 | 0 | 0 | 0 | 0 | 0 | 0
884 | 50628661 | 50628633 | 40419029 | 30570983 | 1 | 30570983 | 3 | 3972281000 |  | Сверла победитовые | 1354 | 1010 | шт. | шт. | 1 | 0.7 | 0 | 0 | 0 | 0 | 0 | 0 | 0 |  | 0.7 | 3 | -1 |  | 0 | 0 | 0 | 0 | 0 | 0 | 0 | 0
885 | 50628648 | 50628633 | 40404405 | 30570983 | 1 | 30570983 | 1 | 9999990008 |  | Трудозатраты рабочих | 1191 | 1013 | чел.-ч. | чел.-ч. | 1 | 13.52 | 0 | 0 | 0 | 0 | 0 | 1 | 1 |  | 13.52 | 2 | 50628634 | 465 | 0 | 0 | 0 | 0 | 0 | 0 | 0 | 0
885 | 50628649 | 50628633 | 46170589 | 1 | 1 | 30570983 | 2 | 2.1-11-90 | ТСН-2001.2. Доп. 68. п.1-11-90 (111301) | Агрегаты электронасосные для опрессовки сосудов, котлов и систем трубопроводов, производительность до 0,252 м3/ч | 1368 | 1011 | маш.-ч | маш.-ч | 1 | 2.05 | 0 | 5.78 | 0 | 0 | 0 | 1 | 0 |  | 2.05 | 2 | 50628635 | 466 | 0 | 0 | 0 | 0 | 0 | 0 | 0 | 0
885 | 50628650 | 50628633 | 46170867 | 1 | 1 | 30570983 | 2 | 2.1-18-7 | ТСН-2001.2. Доп. 68. п.1-18-7 (183001) | Автомобили грузовые бортовые, грузоподъемность до 5 т | 1368 | 1011 | маш.-ч | маш.-ч | 1 | 0.12 | 0 | 83.1 | 12.62 | 0 | 0 | 1 | 0 |  | 0.12 | 2 | 50628636 | 467 | 0 | 0 | 0 | 0 | 0 | 0 | 0 | 0
885 | 50628651 | 50628633 | 46170914 | 1 | 1 | 30570983 | 2 | 2.1-30-10 | ТСН-2001.2. Доп. 68. п.1-30-10 (304101) | Перфораторы, мощность до 800 Вт | 1368 | 1011 | маш.-ч | маш.-ч | 1 | 1.86 | 0 | 0.77 | 0 | 0 | 0 | 1 | 0 |  | 1.86 | 2 | 50628637 | 468 | 0 | 0 | 0 | 0 | 0 | 0 | 0 | 0
885 | 50628652 | 50628633 | 46170944 | 1 | 1 | 30570983 | 2 | 2.1-30-56 | ТСН-2001.2. Доп. 68. п.1-30-56 (309101) | Шуруповерты | 1368 | 1011 | маш.-ч | маш.-ч | 1 | 1.94 | 0 | 0.47 | 0 | 0 | 0 | 1 | 0 |  | 1.94 | 2 | 50628638 | 469 | 0 | 0 | 0 | 0 | 0 | 0 | 0 | 0
885 | 50628653 | 50628633 | 40406154 | 30570983 | 1 | 30570983 | 2 | 9999990007 |  | Стоимость прочих машин (ЭСН) | 1344 | 1008 | руб. | руб. | 1 | 0.01 | 0 | 1 | 0 | 0 | 0 | 1 | 0 |  | 0.01 | 2 | 50628639 | 470 | 0 | 0 | 0 | 0 | 0 | 0 | 0 | 0
885 | 50628654 | 50628633 | 31110605 | 1 | 1 | 30570983 | 3 | 1.1-1-118 | ТСН-2001.1. Доп. 1-42. Р. 1, о. 1, поз. 118 | Вода | 1339 | 1007 | м3 | м3 | 1 | 3.3404 | 7.07 | 0 | 0 | 0 | 0 | 1 | 0 |  | 3.3404 | 2 | 50628640 | 471 | 0 | 0 | 0 | 0 | 0 | 0 | 0 | 0
885 | 50628655 | 50628633 | 46137688 | 1 | 1 | 30570983 | 3 | 1.1-1-3644 | ТСН-2001.1 Доп. 67, Р. 1, о. 1, поз. 3644 | Дюбель распорный пластмассовый, диаметр 8 мм, длина 50 мм | 1355 | 1010 | 100 шт. | 100 шт. | 100 | 1.11 | 15.04 | 0 | 0 | 0 | 0 | 1 | 0 |  | 1.11 | 2 | 50628641 | 472 | 0 | 0 | 0 | 0 | 0 | 0 | 0 | 0
885 | 50628656 | 50628633 | 46137814 | 1 | 1 | 30570983 | 3 | 1.1-1-3930 | ТСН-2001.1 Доп. 67, Р. 1, о. 1, поз. 3930 | Шпильки резьбовые оцинкованные, от М8 до М16 | 1346 | 1009 | кг | кг | 1 | 2.109 | 38.74 | 0 | 0 | 0 | 0 | 1 | 0 |  | 2.109 | 2 | 50628642 | 473 | 0 | 0 | 0 | 0 | 0 | 0 | 0 | 0
885 | 50628657 | 50628633 | 40407588 | 30570983 | 1 | 30570983 | 3 | 1468060000 |  | Хомуты стальные | 1354 | 1010 | шт. | шт. | 1 | 0 | 0 | 0 | 0 | 0 | 0 | 0 | 0 |  | 0 | 3 | -1 |  | 0 | 0 | 0 | 0 | 0 | 0 | 0 | 0
885 | 50628658 | 50628633 | 40409601 | 30570983 | 1 | 30570983 | 3 | 2248120000 |  | Фасонные части к трубам из полипропилена | 1354 | 1010 | шт. | шт. | 1 | 0 | 0 | 0 | 0 | 0 | 0 | 0 | 0 |  | 0 | 3 | -1 |  | 0 | 0 | 0 | 0 | 0 | 0 | 0 | 0
885 | 50628659 | 50628633 | 40409601 | 30570983 | 1 | 30570983 | 3 | 2248120000 |  | Трубы из полипропилена | 1301 | 1003 | м | м | 1 | 102.5 | 0 | 0 | 0 | 0 | 0 | 0 | 0 |  | 102.5 | 3 | -1 |  | 0 | 0 | 0 | 0 | 0 | 0 | 0 | 0
885 | 50628660 | 50628633 | 40418217 | 30570983 | 1 | 30570983 | 3 | 3700000000 |  | Арматура трубопроводная | 1354 | 1010 | шт. | шт. | 1 | 0 | 0 | 0 | 0 | 0 | 0 | 0 | 0 |  | 0 | 3 | -1 |  | 0 | 0 | 0 | 0 | 0 | 0 | 0 | 0
885 | 50628661 | 50628633 | 40419029 | 30570983 | 1 | 30570983 | 3 | 3972281000 |  | Сверла победитовые | 1354 | 1010 | шт. | шт. | 1 | 0.7 | 0 | 0 | 0 | 0 | 0 | 0 | 0 |  | 0.7 | 3 | -1 |  | 0 | 0 | 0 | 0 | 0 | 0 | 0 | 0
896 | 50628682 | 50628667 | 40404405 | 30570983 | 1 | 30570983 | 1 | 9999990008 |  | Трудозатраты рабочих | 1191 | 1013 | чел.-ч. | чел.-ч. | 1 | 14.08 | 0 | 0 | 0 | 0 | 0 | 1 | 1 |  | 14.08 | 2 | 50628668 | 479 | 0 | 0 | 0 | 0 | 0 | 0 | 0 | 0
896 | 50628683 | 50628667 | 46170589 | 1 | 1 | 30570983 | 2 | 2.1-11-90 | ТСН-2001.2. Доп. 68. п.1-11-90 (111301) | Агрегаты электронасосные для опрессовки сосудов, котлов и систем трубопроводов, производительность до 0,252 м3/ч | 1368 | 1011 | маш.-ч | маш.-ч | 1 | 2.05 | 0 | 5.78 | 0 | 0 | 0 | 1 | 0 |  | 2.05 | 2 | 50628669 | 480 | 0 | 0 | 0 | 0 | 0 | 0 | 0 | 0
896 | 50628684 | 50628667 | 46170867 | 1 | 1 | 30570983 | 2 | 2.1-18-7 | ТСН-2001.2. Доп. 68. п.1-18-7 (183001) | Автомобили грузовые бортовые, грузоподъемность до 5 т | 1368 | 1011 | маш.-ч | маш.-ч | 1 | 0.06 | 0 | 83.1 | 12.62 | 0 | 0 | 1 | 0 |  | 0.06 | 2 | 50628670 | 481 | 0 | 0 | 0 | 0 | 0 | 0 | 0 | 0
896 | 50628685 | 50628667 | 46170914 | 1 | 1 | 30570983 | 2 | 2.1-30-10 | ТСН-2001.2. Доп. 68. п.1-30-10 (304101) | Перфораторы, мощность до 800 Вт | 1368 | 1011 | маш.-ч | маш.-ч | 1 | 2.4 | 0 | 0.77 | 0 | 0 | 0 | 1 | 0 |  | 2.4 | 2 | 50628671 | 482 | 0 | 0 | 0 | 0 | 0 | 0 | 0 | 0
896 | 50628686 | 50628667 | 46170944 | 1 | 1 | 30570983 | 2 | 2.1-30-56 | ТСН-2001.2. Доп. 68. п.1-30-56 (309101) | Шуруповерты | 1368 | 1011 | маш.-ч | маш.-ч | 1 | 2.1 | 0 | 0.47 | 0 | 0 | 0 | 1 | 0 |  | 2.1 | 2 | 50628672 | 483 | 0 | 0 | 0 | 0 | 0 | 0 | 0 | 0
896 | 50628687 | 50628667 | 40406154 | 30570983 | 1 | 30570983 | 2 | 9999990007 |  | Стоимость прочих машин (ЭСН) | 1344 | 1008 | руб. | руб. | 1 | 0.05 | 0 | 1 | 0 | 0 | 0 | 1 | 0 |  | 0.05 | 2 | 50628673 | 484 | 0 | 0 | 0 | 0 | 0 | 0 | 0 | 0
896 | 50628688 | 50628667 | 31110605 | 1 | 1 | 30570983 | 3 | 1.1-1-118 | ТСН-2001.1. Доп. 1-42. Р. 1, о. 1, поз. 118 | Вода | 1339 | 1007 | м3 | м3 | 1 | 1.1262 | 7.07 | 0 | 0 | 0 | 0 | 1 | 0 |  | 1.1262 | 2 | 50628674 | 485 | 0 | 0 | 0 | 0 | 0 | 0 | 0 | 0
896 | 50628689 | 50628667 | 46137688 | 1 | 1 | 30570983 | 3 | 1.1-1-3644 | ТСН-2001.1 Доп. 67, Р. 1, о. 1, поз. 3644 | Дюбель распорный пластмассовый, диаметр 8 мм, длина 50 мм | 1355 | 1010 | 100 шт. | 100 шт. | 100 | 1.43 | 15.04 | 0 | 0 | 0 | 0 | 1 | 0 |  | 1.43 | 2 | 50628675 | 486 | 0 | 0 | 0 | 0 | 0 | 0 | 0 | 0
896 | 50628690 | 50628667 | 46137814 | 1 | 1 | 30570983 | 3 | 1.1-1-3930 | ТСН-2001.1 Доп. 67, Р. 1, о. 1, поз. 3930 | Шпильки резьбовые оцинкованные, от М8 до М16 | 1346 | 1009 | кг | кг | 1 | 2.717 | 38.74 | 0 | 0 | 0 | 0 | 1 | 0 |  | 2.717 | 2 | 50628676 | 487 | 0 | 0 | 0 | 0 | 0 | 0 | 0 | 0
896 | 50628691 | 50628667 | 40407588 | 30570983 | 1 | 30570983 | 3 | 1468060000 |  | Хомуты стальные | 1354 | 1010 | шт. | шт. | 1 | 0 | 0 | 0 | 0 | 0 | 0 | 0 | 0 |  | 0 | 3 | -1 |  | 0 | 0 | 0 | 0 | 0 | 0 | 0 | 0
896 | 50628692 | 50628667 | 40409601 | 30570983 | 1 | 30570983 | 3 | 2248120000 |  | Фасонные части к трубам из полипропилена | 1354 | 1010 | шт. | шт. | 1 | 0 | 0 | 0 | 0 | 0 | 0 | 0 | 0 |  | 0 | 3 | -1 |  | 0 | 0 | 0 | 0 | 0 | 0 | 0 | 0
896 | 50628693 | 50628667 | 40409601 | 30570983 | 1 | 30570983 | 3 | 2248120000 |  | Трубы из полипропилена | 1301 | 1003 | м | м | 1 | 102.5 | 0 | 0 | 0 | 0 | 0 | 0 | 0 |  | 102.5 | 3 | -1 |  | 0 | 0 | 0 | 0 | 0 | 0 | 0 | 0
896 | 50628694 | 50628667 | 40418217 | 30570983 | 1 | 30570983 | 3 | 3700000000 |  | Арматура трубопроводная | 1354 | 1010 | шт. | шт. | 1 | 0 | 0 | 0 | 0 | 0 | 0 | 0 | 0 |  | 0 | 3 | -1 |  | 0 | 0 | 0 | 0 | 0 | 0 | 0 | 0
896 | 50628695 | 50628667 | 40419029 | 30570983 | 1 | 30570983 | 3 | 3972281000 |  | Сверла победитовые | 1354 | 1010 | шт. | шт. | 1 | 0.9 | 0 | 0 | 0 | 0 | 0 | 0 | 0 |  | 0.9 | 3 | -1 |  | 0 | 0 | 0 | 0 | 0 | 0 | 0 | 0
897 | 50628682 | 50628667 | 40404405 | 30570983 | 1 | 30570983 | 1 | 9999990008 |  | Трудозатраты рабочих | 1191 | 1013 | чел.-ч. | чел.-ч. | 1 | 14.08 | 0 | 0 | 0 | 0 | 0 | 1 | 1 |  | 14.08 | 2 | 50628668 | 493 | 0 | 0 | 0 | 0 | 0 | 0 | 0 | 0
897 | 50628683 | 50628667 | 46170589 | 1 | 1 | 30570983 | 2 | 2.1-11-90 | ТСН-2001.2. Доп. 68. п.1-11-90 (111301) | Агрегаты электронасосные для опрессовки сосудов, котлов и систем трубопроводов, производительность до 0,252 м3/ч | 1368 | 1011 | маш.-ч | маш.-ч | 1 | 2.05 | 0 | 5.78 | 0 | 0 | 0 | 1 | 0 |  | 2.05 | 2 | 50628669 | 494 | 0 | 0 | 0 | 0 | 0 | 0 | 0 | 0
897 | 50628684 | 50628667 | 46170867 | 1 | 1 | 30570983 | 2 | 2.1-18-7 | ТСН-2001.2. Доп. 68. п.1-18-7 (183001) | Автомобили грузовые бортовые, грузоподъемность до 5 т | 1368 | 1011 | маш.-ч | маш.-ч | 1 | 0.06 | 0 | 83.1 | 12.62 | 0 | 0 | 1 | 0 |  | 0.06 | 2 | 50628670 | 495 | 0 | 0 | 0 | 0 | 0 | 0 | 0 | 0
897 | 50628685 | 50628667 | 46170914 | 1 | 1 | 30570983 | 2 | 2.1-30-10 | ТСН-2001.2. Доп. 68. п.1-30-10 (304101) | Перфораторы, мощность до 800 Вт | 1368 | 1011 | маш.-ч | маш.-ч | 1 | 2.4 | 0 | 0.77 | 0 | 0 | 0 | 1 | 0 |  | 2.4 | 2 | 50628671 | 496 | 0 | 0 | 0 | 0 | 0 | 0 | 0 | 0
897 | 50628686 | 50628667 | 46170944 | 1 | 1 | 30570983 | 2 | 2.1-30-56 | ТСН-2001.2. Доп. 68. п.1-30-56 (309101) | Шуруповерты | 1368 | 1011 | маш.-ч | маш.-ч | 1 | 2.1 | 0 | 0.47 | 0 | 0 | 0 | 1 | 0 |  | 2.1 | 2 | 50628672 | 497 | 0 | 0 | 0 | 0 | 0 | 0 | 0 | 0
897 | 50628687 | 50628667 | 40406154 | 30570983 | 1 | 30570983 | 2 | 9999990007 |  | Стоимость прочих машин (ЭСН) | 1344 | 1008 | руб. | руб. | 1 | 0.05 | 0 | 1 | 0 | 0 | 0 | 1 | 0 |  | 0.05 | 2 | 50628673 | 498 | 0 | 0 | 0 | 0 | 0 | 0 | 0 | 0
897 | 50628688 | 50628667 | 31110605 | 1 | 1 | 30570983 | 3 | 1.1-1-118 | ТСН-2001.1. Доп. 1-42. Р. 1, о. 1, поз. 118 | Вода | 1339 | 1007 | м3 | м3 | 1 | 1.1262 | 7.07 | 0 | 0 | 0 | 0 | 1 | 0 |  | 1.1262 | 2 | 50628674 | 499 | 0 | 0 | 0 | 0 | 0 | 0 | 0 | 0
897 | 50628689 | 50628667 | 46137688 | 1 | 1 | 30570983 | 3 | 1.1-1-3644 | ТСН-2001.1 Доп. 67, Р. 1, о. 1, поз. 3644 | Дюбель распорный пластмассовый, диаметр 8 мм, длина 50 мм | 1355 | 1010 | 100 шт. | 100 шт. | 100 | 1.43 | 15.04 | 0 | 0 | 0 | 0 | 1 | 0 |  | 1.43 | 2 | 50628675 | 500 | 0 | 0 | 0 | 0 | 0 | 0 | 0 | 0
897 | 50628690 | 50628667 | 46137814 | 1 | 1 | 30570983 | 3 | 1.1-1-3930 | ТСН-2001.1 Доп. 67, Р. 1, о. 1, поз. 3930 | Шпильки резьбовые оцинкованные, от М8 до М16 | 1346 | 1009 | кг | кг | 1 | 2.717 | 38.74 | 0 | 0 | 0 | 0 | 1 | 0 |  | 2.717 | 2 | 50628676 | 501 | 0 | 0 | 0 | 0 | 0 | 0 | 0 | 0
897 | 50628691 | 50628667 | 40407588 | 30570983 | 1 | 30570983 | 3 | 1468060000 |  | Хомуты стальные | 1354 | 1010 | шт. | шт. | 1 | 0 | 0 | 0 | 0 | 0 | 0 | 0 | 0 |  | 0 | 3 | -1 |  | 0 | 0 | 0 | 0 | 0 | 0 | 0 | 0
897 | 50628692 | 50628667 | 40409601 | 30570983 | 1 | 30570983 | 3 | 2248120000 |  | Фасонные части к трубам из полипропилена | 1354 | 1010 | шт. | шт. | 1 | 0 | 0 | 0 | 0 | 0 | 0 | 0 | 0 |  | 0 | 3 | -1 |  | 0 | 0 | 0 | 0 | 0 | 0 | 0 | 0
897 | 50628693 | 50628667 | 40409601 | 30570983 | 1 | 30570983 | 3 | 2248120000 |  | Трубы из полипропилена | 1301 | 1003 | м | м | 1 | 102.5 | 0 | 0 | 0 | 0 | 0 | 0 | 0 |  | 102.5 | 3 | -1 |  | 0 | 0 | 0 | 0 | 0 | 0 | 0 | 0
897 | 50628694 | 50628667 | 40418217 | 30570983 | 1 | 30570983 | 3 | 3700000000 |  | Арматура трубопроводная | 1354 | 1010 | шт. | шт. | 1 | 0 | 0 | 0 | 0 | 0 | 0 | 0 | 0 |  | 0 | 3 | -1 |  | 0 | 0 | 0 | 0 | 0 | 0 | 0 | 0
897 | 50628695 | 50628667 | 40419029 | 30570983 | 1 | 30570983 | 3 | 3972281000 |  | Сверла победитовые | 1354 | 1010 | шт. | шт. | 1 | 0.9 | 0 | 0 | 0 | 0 | 0 | 0 | 0 |  | 0.9 | 3 | -1 |  | 0 | 0 | 0 | 0 | 0 | 0 | 0 | 0
908 | 50628707 | 50628701 | 40404405 | 30570983 | 1 | 30570983 | 1 | 9999990008 |  | Трудозатраты рабочих | 1191 | 1013 | чел.-ч. | чел.-ч. | 1 | 87 | 0 | 0 | 0 | 0 | 0 | 1 | 1 |  | 87 | 2 | 50628702 | 507 | 0 | 0 | 0 | 0 | 0 | 0 | 0 | 0
908 | 50628708 | 50628701 | 40406154 | 30570983 | 1 | 30570983 | 2 | 9999990007 |  | Стоимость прочих машин (ЭСН) | 1344 | 1008 | руб. | руб. | 1 | 157.05 | 0 | 1 | 0 | 0 | 0 | 1 | 0 |  | 157.05 | 2 | 50628703 | 508 | 0 | 0 | 0 | 0 | 0 | 0 | 0 | 0
908 | 50628709 | 50628701 | 40421601 | 30570983 | 1 | 30570983 | 3 | 4935220000 |  | Конвекторы отопительные стальные | 1354 | 1010 | шт. | шт. | 1 | 0 | 0 | 0 | 0 | 0 | 0 | 0 | 0 |  | 0 | 3 | -1 |  | 0 | 0 | 0 | 0 | 0 | 0 | 0 | 0
908 | 50628710 | 50628701 | 42938370 | 30570983 | 1 | 30570983 | 3 | 9999990006 |  | Стоимость прочих материалов (ЭСН) | 1344 | 1008 | руб. | руб. | 1 | 31.08 | 1 | 0 | 0 | 0 | 0 | 1 | 0 |  | 31.08 | 2 | 50628705 | 511 | 0 | 0 | 0 | 0 | 0 | 0 | 0 | 0
909 | 50628707 | 50628701 | 40404405 | 30570983 | 1 | 30570983 | 1 | 9999990008 |  | Трудозатраты рабочих | 1191 | 1013 | чел.-ч. | чел.-ч. | 1 | 87 | 0 | 0 | 0 | 0 | 0 | 1 | 1 |  | 87 | 2 | 50628702 | 512 | 0 | 0 | 0 | 0 | 0 | 0 | 0 | 0
909 | 50628708 | 50628701 | 40406154 | 30570983 | 1 | 30570983 | 2 | 9999990007 |  | Стоимость прочих машин (ЭСН) | 1344 | 1008 | руб. | руб. | 1 | 157.05 | 0 | 1 | 0 | 0 | 0 | 1 | 0 |  | 157.05 | 2 | 50628703 | 513 | 0 | 0 | 0 | 0 | 0 | 0 | 0 | 0
909 | 50628709 | 50628701 | 40421601 | 30570983 | 1 | 30570983 | 3 | 4935220000 |  | Конвекторы отопительные стальные | 1354 | 1010 | шт. | шт. | 1 | 0 | 0 | 0 | 0 | 0 | 0 | 0 | 0 |  | 0 | 3 | -1 |  | 0 | 0 | 0 | 0 | 0 | 0 | 0 | 0
909 | 50628710 | 50628701 | 42938370 | 30570983 | 1 | 30570983 | 3 | 9999990006 |  | Стоимость прочих материалов (ЭСН) | 1344 | 1008 | руб. | руб. | 1 | 31.08 | 1 | 0 | 0 | 0 | 0 | 1 | 0 |  | 31.08 | 2 | 50628705 | 516 | 0 | 0 | 0 | 0 | 0 | 0 | 0 | 0