## Смета по ТСН-2001(с доп.67 (2)
Приложение №2 к ТЗ
Smeta.RU (495) 974-1589
Форма № 4б
| "СОГЛАСОВАНО" |  |  |  |  | "УТВЕРЖДАЮ"
ГБУ "Жилищник района Отрадное"
| ______________________ |  |  |  |  | ______________________А.В. Деревянко
| "_____"________________ 2024 г. |  |  |  |  | "_____"________________ 2024 г.
Выполнение работ по ремонту помещений базы района Отрадное
(наименование стройки и/или объекта)
ЛОКАЛЬНАЯ СМЕТА№
(наименование работ и затрат)
Основание: чертежи №
[8 empty] | В базисном уровне цен | В текущем уровне цен
|  |  |  | Сметная стоимость |  |  |  | 2148.29 | 21000 | тыс.руб.
|  |  |  | Строительные работы |  |  |  | 2146.11 | 20944.56 | тыс.руб.
|  |  |  | Работы по монтажу оборудования |  |  |  | 0 | 0 | тыс.руб.
|  |  |  | Оборудование |  |  |  | 0 | 0 | тыс.руб.
|  |  |  | Прочие работы и затраты |  |  |  | 2.18 | 55.44 | тыс.руб.
|  |  |  | Средства на оплату труда |  |  |  | 148.9439 | 5077.4966 | тыс.руб.
|  |  |  | Затраты труда |  |  |  | 12866.9813 |  | чел.-ч.
Кроме того:
|  |  |  | Возврат материалов |  |  |  | 0 | 0 | тыс.руб.
Составлен(а) по ТСН-2001 с учетом Дополнения №: 72
№ и период сборника коэффициентов (индексов) пересчета: Коэффициенты к ТСН-2001 МГЭ, ремонт №211 апрель 2024 года и Коэффициенты пересчета к ТСН-2001.13-2 апрель 2024 года | [19 empty] | № и период сборника коэффициентов (индексов) пересчета: Коэффициенты к ТСН-2001 МГЭ, ремонт №211 апрель 2024 года и Коэффициенты пересчета к ТСН-2001.13-2 апрель 2024 года
№ п/п | Шифр расценки и коды ресурсов | Наименование работ и затрат | Ед. изм. | Кол-во единиц | Цена на ед. изм., руб. | Попра- вочные коэффи- циенты | Коэффи- циенты зимних удорожа- ний | Всего в ценах на январь 2000 года, руб. | Коэффи- циенты (индек- сы) пере- счета, нормы НР и СП | ВСЕГО затрат в текущем уровне цен, руб.
1 | 2 | 3 | 4 | 5 | 6 | 7 | 8 | 9 | 10 | 11
Локальная смета:
Раздел: Этаж № 1
Подраздел: Ремонт спальных комнат
1 | 3.11-29-1 | Разборка/Устройство плинтусов поливинилхлоридных на клее КН-2 (полы) | 100 м плинтусов | 2.0699 | [8 empty] | 198.17 | 5651.39 | 133.39 | 2663.3 | 1.1 | 34.37 | 0
Объем: 2,0699=(21,49+21,6+(16,39*10))/100
|  | ЗП |  |  | 115.07 | )*0,8 | 1 | 190.55 | 34.09 | 6495.85
|  | ЭМ |  |  | 2.49 | )*0,8 | 1 | 4.12 | 12.73 | 52.45
|  | в т.ч. ЗПМ |  |  | 0.38 | )*0,8 | 1 | 0.63 | 34.09 | 21.48
1,1 | 9999990001 | Масса мусора | т | 0.076586 | 0 |  | 1 | 0 | 9.64 | 0 |  |  | 0 | 0 | 0 | 0 | 0 | 0 | 3
|  | НР от ЗП | % | 104 |  |  |  | 198.17 | 87 | 5651.39
|  | СП от ЗП | % | 70 |  |  |  | 133.39 | 41 | 2663.3
|  | НР и СП от ЗПМ | % | 175 |  |  |  | 1.1 | 160 | 34.37
|  | ЗТР | чел-ч | 8.99 |  | )*0,8 | 1 | 14.8867
|  | ВСЕГО работ по позиции: |  |  |  |  | 527.33 |  | 14897.36
|  | ВСЕГО оборудование по позиции: |  |  |  |  | 0 |  | 0
[11 empty] | 527.33 | 14897.36
2 | 6.57-2-5 | Разборка покрытий из линолеума и релина (полы) | 100 м2 покрытия | 2.099 | [8 empty] | 195.47 | 5830.69 | 134.39 | 3415.12 | 0 | 0 | 0
Объем: 2,099=(209,9)/100
|  | ЗП |  |  | 116.41 |  | 1 | 244.34 | 34.09 | 8329.55
2,1 | 9999990001 | Масса мусора | т | 0.27497 | 0 |  | 1 | 0 | 9.64 | 0 |  |  | 0 | 0 | 0 | 0 | 0 | 0 | 3
|  | НР от ЗП | % | 80 |  |  |  | 195.47 | 70 | 5830.69
|  | СП от ЗП | % | 55 |  |  |  | 134.39 | 41 | 3415.12
|  | ЗТР | чел-ч | 11.39 |  |  | 1 | 23.9076
|  | ВСЕГО работ по позиции: |  |  |  |  | 574.2 |  | 17575.36
|  | ВСЕГО оборудование по позиции: |  |  |  |  | 0 |  | 0
[11 empty] | 574.2 | 17575.36
3 | 6.57-2-12 | Разборка покрытий из древесноволокнистых плит (полы) | 100 м2 покрытия | 2.099 | [8 empty] | 190.32 | 5677.01 | 130.85 | 3325.1 | 0 | 0 | 0
Объем: 2,099=209,9/100
|  | ЗП |  |  | 113.34 |  | 1 | 237.9 | 34.09 | 8110.01
3,1 | 9999990001 | Масса мусора | т | 0.39881 | 0 |  | 1 | 0 | 9.64 | 0 |  |  | 0 | 0 | 0 | 0 | 0 | 0 | 3
|  | НР от ЗП | % | 80 |  |  |  | 190.32 | 70 | 5677.01
|  | СП от ЗП | % | 55 |  |  |  | 130.85 | 41 | 3325.1
|  | ЗТР | чел-ч | 11.09 |  |  | 1 | 23.2779
|  | ВСЕГО работ по позиции: |  |  |  |  | 559.07 |  | 17112.12
|  | ВСЕГО оборудование по позиции: |  |  |  |  | 0 |  | 0
[11 empty] | 559.07 | 17112.12
4 | 3.11-8-1 | Разборка/Устройство тепло и звукоизоляции сплошной из плит или матов минераловатных или стекловолокнистых (полы) | 100 м2 изолируемой поверхности | 2.099 | [8 empty] | 529.87 | 15110.6 | 356.64 | 7121.09 | 33.39 | 1040.7 | 0
Объем: 2,099=209,9/100
|  | ЗП |  |  | 303.41 | )*0,8 | 1 | 509.49 | 34.09 | 17368.51
|  | ЭМ |  |  | 74.79 | )*0,8 | 1 | 125.59 | 12.72 | 1597.5
|  | в т.ч. ЗПМ |  |  | 11.36 | )*0,8 | 1 | 19.08 | 34.09 | 650.44
4,1 | 9999990001 | Масса мусора | т | 0.03022 | 0 |  | 1 | 0 | 9.64 | 0 |  |  | 0 | 0 | 0 | 0 | 0 | 0 | 3
|  | НР от ЗП | % | 104 |  |  |  | 529.87 | 87 | 15110.6
|  | СП от ЗП | % | 70 |  |  |  | 356.64 | 41 | 7121.09
|  | НР и СП от ЗПМ | % | 175 |  |  |  | 33.39 | 160 | 1040.7
|  | ЗТР | чел-ч | 25.8 |  | )*0,8 | 1 | 43.3234
|  | ВСЕГО работ по позиции: |  |  |  |  | 1554.98 |  | 42238.4
|  | ВСЕГО оборудование по позиции: |  |  |  |  | 0 |  | 0
[11 empty] | 1554.98 | 42238.4
5 | 6.61-33-1 | Снятие сухой штукатурки (потолок) | 100 м2 | 2.099 | [8 empty] | 311.19 | 9282.47 | 213.94 | 5436.87 | 1.84 | 57.26 | 0
Объем: 2,099=209,9/100
|  | ЗП |  |  | 185.32 |  | 1 | 388.99 | 34.09 | 13260.67
|  | ЭМ |  |  | 0.95 |  | 1 | 1.99 | 22.36 | 44.5
|  | в т.ч. ЗПМ |  |  | 0.5 |  | 1 | 1.05 | 34.09 | 35.79
5,1 | 9999990001 | Масса мусора | т | 2.352 | 0 |  | 1 | 0 | 9.64 | 0 |  |  | 0 | 0 | 0 | 0 | 0 | 0 | 3
|  | НР от ЗП | % | 80 |  |  |  | 311.19 | 70 | 9282.47
|  | СП от ЗП | % | 55 |  |  |  | 213.94 | 41 | 5436.87
|  | НР и СП от ЗПМ | % | 175 |  |  |  | 1.84 | 160 | 57.26
|  | ЗТР | чел-ч | 18.7 |  |  | 1 | 39.2513
|  | ВСЕГО работ по позиции: |  |  |  |  | 917.95 |  | 28081.77
|  | ВСЕГО оборудование по позиции: |  |  |  |  | 0 |  | 0
[11 empty] | 917.95 | 28081.77
6 | 3.9-35-1 | Демонтаж каркаса/Монтаж мелких конструкций из стали различного профиля массой до 20 кг (потолок) | 1 Т | 0.37782 | [8 empty] | 295.04 | 8283.09 | 242.98 | 4851.52 | 0 | 0 | 0
|  | ЗП |  |  | 1531.2 | )*0,6 | 1 | 347.11 | 34.09 | 11832.98
|  | ЭМ |  |  | 52.66 | )*0,6 | 1 | 11.94 | 8.84 | 105.55
|  | МР |  |  | 21.58 | )*0,6 | 1 | 4.89 | 21.27 | 104.01
6,1 | 9999990001 | Масса мусора | т | 0.22669 | 0 | к нр )*0,6 | 1 | 0 | 9.64 | 0 |  |  | 0 | 0 | 0 | 0 | 0 | 0 | 3
|  | НР от ЗП | % | 85 |  |  |  | 295.04 | 70 | 8283.09
|  | СП от ЗП | % | 70 |  |  |  | 242.98 | 41 | 4851.52
|  | ЗТР | чел-ч | 116 |  | )*0,6 | 1 | 26.2963
|  | ВСЕГО работ по позиции: |  |  |  |  | 901.96 |  | 25177.15
|  | ВСЕГО оборудование по позиции: |  |  |  |  | 0 |  | 0
[11 empty] | 901.96 | 25177.15
7 | 3.15-145-1 | Разборка/Облицовка пластиком или листами из синтетических материалов стен по деревянной обрешетке (стены) | 100 м2 облицовки | 5.071 | [8 empty] | 2425.52 | 68629.36 | 1552.33 | 33901.25 | 12.57 | 391.63 | 0
Объем: 5,071=(507,1)/100
|  | ЗП |  |  | 597.89 | )*0,8 | 1 | 2425.52 | 34.09 | 82685.98
|  | ЭМ |  |  | 23.06 | )*0,8 | 1 | 93.55 | 10.65 | 996.31
|  | в т.ч. ЗПМ |  |  | 1.77 | )*0,8 | 1 | 7.18 | 34.09 | 244.77
7,1 | 9999990001 | Масса мусора | т | 0.60852 | 0 |  | 1 | 0 | 9.64 | 0 |  |  | 0 | 0 | 0 | 0 | 0 | 0 | 3
|  | НР от ЗП | % | 100 |  |  |  | 2425.52 | 83 | 68629.36
|  | СП от ЗП | % | 64 |  |  |  | 1552.33 | 41 | 33901.25
|  | НР и СП от ЗПМ | % | 175 |  |  |  | 12.57 | 160 | 391.63
|  | ЗТР | чел-ч | 49.7 |  | )*0,8 | 1 | 201.623
|  | ВСЕГО работ по позиции: |  |  |  |  | 6509.49 |  | 186604.53
|  | ВСЕГО оборудование по позиции: |  |  |  |  | 0 |  | 0
[11 empty] | 6509.49 | 186604.53
8 | 6.55-1-4 | Разборка деревянных перегородок каркасных, обшитых досками, оштукатуренных (стены) | 100 м2 | 5.071 | [8 empty] | 4881.42 | 145606.78 | 3355.98 | 85283.97 | 0 | 0 | 0
Объем: 5,071=507,1/100
|  | ЗП |  |  | 1203.27 |  | 1 | 6101.78 | 34.09 | 208009.68
8,1 | 9999990001 | Масса мусора | т | 1.724 | 0 |  | 1 | 0 | 9.64 | 0 |  |  | 0 | 0 | 0 | 0 | 0 | 0 | 3
|  | НР от ЗП | % | 80 |  |  |  | 4881.42 | 70 | 145606.78
|  | СП от ЗП | % | 55 |  |  |  | 3355.98 | 41 | 85283.97
|  | ЗТР | чел-ч | 121.42 |  |  | 1 | 615.7208
|  | ВСЕГО работ по позиции: |  |  |  |  | 14339.18 |  | 438900.43
|  | ВСЕГО оборудование по позиции: |  |  |  |  | 0 |  | 0
[11 empty] | 14339.18 | 438900.43
9 | 6.68-13-1 | Механизированная погрузка строительного мусора в автомобили-самосвалы | 1 Т | 5.1226 | [8 empty] | 0 | 0 | 0 | 0 | 13.27 | 413.44 | 0
Объем: 5,1226182=(1,724+0,60852+0,226692+2,352+0,03022+0,39881+0,27497+0,076586)*0,9
|  | ЭМ |  |  | 8.86 |  | 1 | 45.39 | 13.45 | 610.5
|  | в т.ч. ЗПМ |  |  | 1.48 |  | 1 | 7.58 | 34.09 | 258.4
|  | НР и СП от ЗПМ | % | 175 |  |  |  | 13.27 | 160 | 413.44
|  | ВСЕГО работ по позиции: |  |  |  |  | 58.66 |  | 1023.94
|  | ВСЕГО оборудование по позиции: |  |  |  |  | 0 |  | 0
[11 empty] | 58.66 | 1023.94
10 | 6.69-19-1 | Погрузка и выгрузка вручную строительного мусора на транспортные средства | 1 Т | 0.56918 | [8 empty] | 4.99 | 140.11 | 3.84 | 76.59 | 0 | 0 | 0
Объем: 0,5691798=(1,724+0,60852+0,226692+2,352+0,03022+0,39881+0,27497+0,076586)*0,1
|  | ЗП |  |  | 9.62 |  | 1 | 5.48 | 34.09 | 186.81
|  | НР от ЗП | % | 91 |  |  |  | 4.99 | 75 | 140.11
|  | СП от ЗП | % | 70 |  |  |  | 3.84 | 41 | 76.59
|  | ЗТР | чел-ч | 1.02 |  |  | 1 | 0.58056
|  | ВСЕГО работ по позиции: |  |  |  |  | 14.31 |  | 403.51
|  | ВСЕГО оборудование по позиции: |  |  |  |  | 0 |  | 0
[11 empty] | 14.31 | 403.51
11 | 15.2-42-11 | Перевозка строительного мусора на расстояние до 42 км автосамосвалами грузоподъемностью до 20 т | т | 5.6918 | [8 empty] | 0 | 0 | 0 | 0 | 0 | 0 | 0
Объем: 5,691798=5,1226182+0,5691798
|  | ЭМ |  |  | 46.87 |  | 1 | 266.77 | 13.4 | 3574.72
|  | ВСЕГО работ по позиции: |  |  |  |  | 266.77 |  | 3574.72
|  | ВСЕГО оборудование по позиции: |  |  |  |  | 0 |  | 0
[11 empty] | 266.77 | 3574.72
12 | 15.1-1500-01 | Отходы (мусор) от строительных и ремонтных работ малоопасные | 1 Т | 5.6918 | [8 empty] | 0 | 0 | 0 | 0 | 0 | 0 | 0
|  | ЭМ |  |  | 31.67 |  | 1 | 180.26 | 43.37 | 7817.88
|  | ВСЕГО работ по позиции: |  |  |  |  | 180.26 |  | 7817.88
|  | ВСЕГО оборудование по позиции: |  |  |  |  | 0 |  | 0
[11 empty] | 180.26 | 7817.88
13 | 3.9-35-1 | Монтаж мелких конструкций из стали различного профиля массой до 20 кг | 1 Т | 0.37782 | [8 empty] | 565.51 | 15876.06 | 465.71 | 9298.83 | 0 | 0 | 0
|  | ЗП |  |  | 1531.2 | )*1,15 | 1 | 665.3 | 34.09 | 22680.08
|  | ЭМ |  |  | 52.66 | )*1,25 | 1 | 24.87 | 8.84 | 219.85
|  | МР |  |  | 21.58 | )*1 | 1 | 8.15 | 21.27 | 173.35
13,1 | 1.1-1-2626 | Болты шестигранные для монтажа стальных конструкций, оцинкованные, М8х40 мм | т | 0.002267 | 37843.7 | к нр )*1 | 1 | 85.79 | 4.8 | 411.79 |  |  | 0 | 0 | 0 | 0 | 0 | 0 | 3
13,2 | 1.6-1-269 | Отдельные конструктивные элементы с преобладанием горячекатаных профилей, средняя масса сборочной единицы до 0,05 т | т | 0.37782 | 12416.1 | к нр )*1 | 1 | 4691.05 | 10.66 | 50006.59 |  |  | 0 | 0 | 0 | 0 | 0 | 0 | 3
|  | НР от ЗП | % | 85 |  |  |  | 565.51 | 70 | 15876.06
|  | СП от ЗП | % | 70 |  |  |  | 465.71 | 41 | 9298.83
|  | ЗТР | чел-ч | 116 |  | )*1,15 | 1 | 50.4012
|  | ВСЕГО работ по позиции: |  |  |  |  | 6506.38 |  | 98666.55
|  | ВСЕГО оборудование по позиции: |  |  |  |  | 0 |  | 0
[11 empty] | 6506.38 | 98666.55
14 | 3.10-98-2 | Устройство подвесных потолков из гипсокартонных листов (ГКЛ) одноуровневых (П 113) | 100 м2 | 2.099 | [8 empty] | 2816.75 | 79139.85 | 2166.73 | 43263.12 | 25.85 | 805.62 | 0
Объем: 2,099=209,9/100
|  | ЗП |  |  | 1282.32 | )*1,15 | 1 | 3095.33 | 34.09 | 105519.8
|  | ЭМ |  |  | 52.43 | )*1,25 | 1 | 137.56 | 11.63 | 1599.82
|  | в т.ч. ЗПМ |  |  | 5.63 | )*1,25 | 1 | 14.77 | 34.09 | 503.51
|  | МР |  |  | 8585.09 | )*1 | 1 | 18020.1 | 3.61 | 65052.56
14,1 | 1.1-1-3720 | Лента уплотнительная, полимерная, микропористая, самоклеящаяся, ширина 70 мм, толщина 3 мм, для звукоизоляции и плотного сопряжения металлических профилей каркаса облицовок и перегородок с несущими строительными конструкциями в местах примыкания | м | 283.365 | 1 | к нр )*1 | 1 | 283.37 | 9.08 | 2573 |  |  | 0 | 0 | 0 | 0 | 0 | 0 | 3
14,2 | 1.7-4-39 | Тяги подвесов из оцинкованной стали для монтажа подвесных потолков, длина 500 мм | 100 шт. | 1.7002 | 108.45 | к нр )*1 | 1 | 184.39 | 5.68 | 1047.34 |  |  | 0 | 0 | 0 | 0 | 0 | 0 | 3
14,3 | 1.1-1-569 | Листы гипсокартонные влагостойкие, толщина 12-16 мм | м2 | 465.978 | 41.26 | к нр )*1 | 1 | 19226.25 | 4.75 | 91324.69 |  |  | 0 | 0 | 0 | 0 | 0 | 0 | 3
|  | НР от ЗП | % | 91 |  |  |  | 2816.75 | 75 | 79139.85
|  | СП от ЗП | % | 70 |  |  |  | 2166.73 | 41 | 43263.12
|  | НР и СП от ЗПМ | % | 175 |  |  |  | 25.85 | 160 | 805.62
|  | ЗТР | чел-ч | 107.93 |  | )*1,15 | 1 | 260.5268
|  | ВСЕГО работ по позиции: |  |  |  |  | 45956.33 |  | 390325.8
|  | ВСЕГО оборудование по позиции: |  |  |  |  | 0 |  | 0
[11 empty] | 45956.33 | 390325.8
15 | 3.15-176-4 | Окраска водно-дисперсионными акриловыми и латексными составами, улучшенная, по сборным конструкциям потолков, подготовленным под окраску | 100 м2 | 2.099 | [8 empty] | 1120.44 | 31702.51 | 717.08 | 15660.28 | 5.79 | 180.54 | 0
Объем: 2,099=209,9/100
|  | ЗП |  |  | 464.17 | )*1,15 | 1 | 1120.44 | 34.09 | 38195.8
|  | ЭМ |  |  | 8.31 | )*1,25 | 1 | 21.8 | 12.72 | 277.3
|  | в т.ч. ЗПМ |  |  | 1.26 | )*1,25 | 1 | 3.31 | 34.09 | 112.84
|  | МР |  |  | 164.6 | )*1 | 1 | 345.5 | 2.35 | 811.93
15,1 | 1.1-1-2480 | Грунтовка на основе полимерной дисперсии, концентрированная, паропроницаемая, с желтым пигментом, для впитывающих оснований | т | 0.046178 | 69883.65 | к нр )*1 | 1 | 3227.09 | 3.78 | 12198.4 |  |  | 0 | 0 | 0 | 0 | 0 | 0 | 3
15,2 | 1.1-1-3933 | Краска водно-дисперсионная, состав: поливинилацетатная дисперсия, диоксид титана, карбонат кальция, силикатные наполнители, вода, аддитивы, консерванты метилизотиазлинон, бензизотиазолинон, матовая, механизированного и ручного нанесения, для внутренних работ, паропроницаемая, моющаяся, износоустойчивая, стойкая к дезинфицирующим средствам, класс укрывистости 1, класс стойкости к влажному истиранию 1, плотность 1,5 г/см3 | кг | 69.267 | 142.85 | к нр )*1 | 1 | 9894.79 | 4.72 | 46703.41 |  |  | 0 | 0 | 0 | 0 | 0 | 0 | 3
|  | НР от ЗП | % | 100 |  |  |  | 1120.44 | 83 | 31702.51
|  | СП от ЗП | % | 64 |  |  |  | 717.08 | 41 | 15660.28
|  | НР и СП от ЗПМ | % | 175 |  |  |  | 5.79 | 160 | 180.54
|  | ЗТР | чел-ч | 39.98 |  | )*1,15 | 1 | 96.5057
|  | ВСЕГО работ по позиции: |  |  |  |  | 16452.93 |  | 145730.17
|  | ВСЕГО оборудование по позиции: |  |  |  |  | 0 |  | 0
[11 empty] | 16452.93 | 145730.17
16 | 3.11-38-1 | Устройство пароизоляции из полиэтиленовой пленки в один слой насухо | 100 м2 | 2.099 | [8 empty] | 96.73 | 2758.52 | 65.11 | 1299.99 | 1.16 | 36 | 0
Объем: 2,099=209,9/100
|  | ЗП |  |  | 38.53 | )*1,15 | 1 | 93.01 | 34.09 | 3170.71
|  | ЭМ |  |  | 1.66 | )*1,25 | 1 | 4.36 | 12.73 | 55.5
|  | в т.ч. ЗПМ |  |  | 0.25 | )*1,25 | 1 | 0.66 | 34.09 | 22.5
16,1 | 1.1-1-2389 | Пленка полиэтиленовая армированная | м2 | 256.9176 | 4.32 | к нр )*1 | 1 | 1109.88 | 5.51 | 6115.44 |  |  | 0 | 0 | 0 | 0 | 0 | 0 | 3
|  | НР от ЗП | % | 104 |  |  |  | 96.73 | 87 | 2758.52
|  | СП от ЗП | % | 70 |  |  |  | 65.11 | 41 | 1299.99
|  | НР и СП от ЗПМ | % | 175 |  |  |  | 1.16 | 160 | 36
|  | ЗТР | чел-ч | 3.45 |  | )*1,15 | 1 | 8.3278
|  | ВСЕГО работ по позиции: |  |  |  |  | 1370.25 |  | 13436.16
|  | ВСЕГО оборудование по позиции: |  |  |  |  | 0 |  | 0
[11 empty] | 1370.25 | 13436.16
17 | 3.11-8-1 | Устройство тепло и звукоизоляции сплошной из плит или матов минераловатных или стекловолокнистых | 100 м2 изолируемой поверхности | 2.099 | [8 empty] | 761.69 | 21721.45 | 512.67 | 10236.54 | 52.17 | 1625.95 | 0
Объем: 2,099=209,9/100
|  | ЗП |  |  | 303.41 | )*1,15 | 1 | 732.39 | 34.09 | 24967.18
|  | ЭМ |  |  | 74.79 | )*1,25 | 1 | 196.23 | 12.72 | 2496.05
|  | в т.ч. ЗПМ |  |  | 11.36 | )*1,25 | 1 | 29.81 | 34.09 | 1016.22
17,1 | 1.1-1-894 | Плиты минераловатные теплоизоляционные на синтетическом связующем, марка П-200 | м3 | 10.495 | 1730.56 | к нр )*1 | 1 | 18162.23 | 7.2 | 130768.06 |  |  | 0 | 0 | 0 | 0 | 0 | 0 | 3
|  | НР от ЗП | % | 104 |  |  |  | 761.69 | 87 | 21721.45
|  | СП от ЗП | % | 70 |  |  |  | 512.67 | 41 | 10236.54
|  | НР и СП от ЗПМ | % | 175 |  |  |  | 52.17 | 160 | 1625.95
|  | ЗТР | чел-ч | 25.8 |  | )*1,15 | 1 | 62.2773
|  | ВСЕГО работ по позиции: |  |  |  |  | 20417.38 |  | 191815.23
|  | ВСЕГО оборудование по позиции: |  |  |  |  | 0 |  | 0
[11 empty] | 20417.38 | 191815.23
18 | 3.11-38-1 | Устройство пароизоляции из полиэтиленовой пленки в один слой насухо | 100 м2 | 2.099 | [8 empty] | 96.73 | 2758.52 | 65.11 | 1299.99 | 1.16 | 36 | 0
Объем: 2,099=209,9/100
|  | ЗП |  |  | 38.53 | )*1,15 | 1 | 93.01 | 34.09 | 3170.71
|  | ЭМ |  |  | 1.66 | )*1,25 | 1 | 4.36 | 12.73 | 55.5
|  | в т.ч. ЗПМ |  |  | 0.25 | )*1,25 | 1 | 0.66 | 34.09 | 22.5
18,1 | 1.1-1-2389 | Пленка полиэтиленовая армированная | м2 | 256.9176 | 4.32 | к нр )*1 | 1 | 1109.88 | 5.51 | 6115.44 |  |  | 0 | 0 | 0 | 0 | 0 | 0 | 3
|  | НР от ЗП | % | 104 |  |  |  | 96.73 | 87 | 2758.52
|  | СП от ЗП | % | 70 |  |  |  | 65.11 | 41 | 1299.99
|  | НР и СП от ЗПМ | % | 175 |  |  |  | 1.16 | 160 | 36
|  | ЗТР | чел-ч | 3.45 |  | )*1,15 | 1 | 8.3278
|  | ВСЕГО работ по позиции: |  |  |  |  | 1370.25 |  | 13436.16
|  | ВСЕГО оборудование по позиции: |  |  |  |  | 0 |  | 0
[11 empty] | 1370.25 | 13436.16
19 | 3.11-45-1 | Устройство тепло - и звукоизоляции пола из фанеры (1й слой) | 100 м2 | 2.099 | [8 empty] | 2523.58 | 71966.46 | 1698.56 | 33915.23 | 3.48 | 108.54 | 0
Объем: 2,099=209,9/100
|  | ЗП |  |  | 1005.25 | )*1,15 | 1 | 2426.52 | 34.09 | 82720.07
|  | ЭМ |  |  | 43.45 | )*1,25 | 1 | 114 | 9.27 | 1056.78
|  | в т.ч. ЗПМ |  |  | 0.76 | )*1,25 | 1 | 1.99 | 34.09 | 67.84
|  | МР |  |  | 108.5 | )*1 | 1 | 227.74 | 13.45 | 3063.1
19,1 | 1.1-1-3383 | Дюбель-гвоздь стальной, диаметр 6 мм, длина 40 мм | 100 шт. | 31.9048 | 94.94 | к нр )*1 | 1 | 3029.04 | 4.71 | 14266.78 |  |  | 0 | 0 | 0 | 0 | 0 | 0 | 3
19,2 | 1.1-1-394 | Мастика клеящая каучуковая, типа КН-2 | кг | 167.92 | 9.99 | к нр )*1 | 1 | 1677.52 | 9.49 | 15919.66 |  |  | 0 | 0 | 0 | 0 | 0 | 0 | 3
19,3 | 1.1-1-1308 | Фанера березовая общего назначения, шлифованная с двух сторон, водостойкая, для внутреннего использования, марка ФК, сорт I/II, толщина 10 мм | м3 | 2.09 | 2526.86 | к нр )*1 | 1 | 5281.14 | 19.51 | 103035.04 |  |  | 0 | 0 | 0 | 0 | 0 | 0 | 3
|  | НР от ЗП | % | 104 |  |  |  | 2523.58 | 87 | 71966.46
|  | СП от ЗП | % | 70 |  |  |  | 1698.56 | 41 | 33915.23
|  | НР и СП от ЗПМ | % | 175 |  |  |  | 3.48 | 160 | 108.54
|  | ЗТР | чел-ч | 83.04 |  | )*1,15 | 1 | 200.4461
|  | ВСЕГО работ по позиции: |  |  |  |  | 16981.58 |  | 326051.66
|  | ВСЕГО оборудование по позиции: |  |  |  |  | 0 |  | 0
[11 empty] | 16981.58 | 326051.66
20 | 3.11-45-1 | Устройство тепло - и звукоизоляции пола из фанеры (2й слой) | 100 м2 | 2.099 | [8 empty] | 2523.58 | 71966.46 | 1698.56 | 33915.23 | 3.48 | 108.54 | 0
Объем: 2,099=209,9/100
|  | ЗП |  |  | 1005.25 | )*1,15 | 1 | 2426.52 | 34.09 | 82720.07
|  | ЭМ |  |  | 43.45 | )*1,25 | 1 | 114 | 9.27 | 1056.78
|  | в т.ч. ЗПМ |  |  | 0.76 | )*1,25 | 1 | 1.99 | 34.09 | 67.84
|  | МР |  |  | 108.5 | )*1 | 1 | 227.74 | 13.45 | 3063.1
20,1 | 1.1-1-3383 | Дюбель-гвоздь стальной, диаметр 6 мм, длина 40 мм | 100 шт. | 31.9048 | 94.94 | к нр )*1 | 1 | 3029.04 | 4.71 | 14266.78 |  |  | 0 | 0 | 0 | 0 | 0 | 0 | 3
20,2 | 1.1-1-394 | Мастика клеящая каучуковая, типа КН-2 | кг | 167.92 | 9.99 | к нр )*1 | 1 | 1677.52 | 9.49 | 15919.66 |  |  | 0 | 0 | 0 | 0 | 0 | 0 | 3
20,3 | 1.1-1-1308 | Фанера березовая общего назначения, шлифованная с двух сторон, водостойкая, для внутреннего использования, марка ФК, сорт I/II, толщина 10 мм | м3 | 2.09 | 2526.86 | к нр )*1 | 1 | 5281.14 | 19.51 | 103035.04 |  |  | 0 | 0 | 0 | 0 | 0 | 0 | 3
|  | НР от ЗП | % | 104 |  |  |  | 2523.58 | 87 | 71966.46
|  | СП от ЗП | % | 70 |  |  |  | 1698.56 | 41 | 33915.23
|  | НР и СП от ЗПМ | % | 175 |  |  |  | 3.48 | 160 | 108.54
|  | ЗТР | чел-ч | 83.04 |  | )*1,15 | 1 | 200.4461
|  | ВСЕГО работ по позиции: |  |  |  |  | 16981.58 |  | 326051.66
|  | ВСЕГО оборудование по позиции: |  |  |  |  | 0 |  | 0
[11 empty] | 16981.58 | 326051.66
21 | 3.11-42-1 | Устройство покрытий из рулонного линолеума высокой износостойкости на клее со сваркой стыков | 100 м2 | 2.099 | [8 empty] | 1534.66 | 43764.68 | 1032.94 | 20624.73 | 32.46 | 1011.79 | 0
Объем: 2,099=(209,9)/100
|  | ЗП |  |  | 611.32 | )*1,15 | 1 | 1475.63 | 34.09 | 50304.23
|  | ЭМ |  |  | 75.13 | )*1,25 | 1 | 197.12 | 11.27 | 2221.54
|  | в т.ч. ЗПМ |  |  | 7.07 | )*1,25 | 1 | 18.55 | 34.09 | 632.37
|  | МР |  |  | 766.29 | )*1 | 1 | 1608.44 | 5.28 | 8492.56
21,1 | 1.1-1-3499 | Клей акриловый универсальный, водостойкий | л | 75.6689 | 53.02 | к нр )*1 | 1 | 4011.97 | 4.81 | 19297.58 |  |  | 0 | 0 | 0 | 0 | 0 | 0 | 3
21,2 | 1.1-1-3320 | Линолеум поливинилхлоридный высокой износостойкости, класс 34/43, истираемость 110 (86) мкм (Р), группа горючести Г1, толщина 2 мм | м2 | 224.593 | 324.74 | к нр )*1 | 1 | 72934.33 | 2.74 | 199840.06 |  |  | 0 | 0 | 0 | 0 | 0 | 0 | 3
|  | НР от ЗП | % | 104 |  |  |  | 1534.66 | 87 | 43764.68
|  | СП от ЗП | % | 70 |  |  |  | 1032.94 | 41 | 20624.73
|  | НР и СП от ЗПМ | % | 175 |  |  |  | 32.46 | 160 | 1011.79
|  | ЗТР | чел-ч | 52.21 |  | )*1,15 | 1 | 126.0271
|  | ВСЕГО работ по позиции: |  |  |  |  | 82827.55 |  | 345557.17
|  | ВСЕГО оборудование по позиции: |  |  |  |  | 0 |  | 0
[11 empty] | 82827.55 | 345557.17
22 | 3.11-29-1 | Устройство плинтусов поливинилхлоридных на клее КН-2 | 100 м плинтусов | 2.0699 | [8 empty] | 284.87 | 8123.7 | 191.74 | 3828.41 | 1.72 | 53.46 | 0
Объем: 2,0699=206,99/100
|  | ЗП |  |  | 115.07 | )*1,15 | 1 | 273.91 | 34.09 | 9337.59
|  | ЭМ |  |  | 2.49 | )*1,25 | 1 | 6.44 | 12.73 | 81.98
|  | в т.ч. ЗПМ |  |  | 0.38 | )*1,25 | 1 | 0.98 | 34.09 | 33.41
22,1 | 1.1-1-394 | Мастика клеящая каучуковая, типа КН-2 | кг | 10.66 | 9.99 | к нр )*1 | 1 | 106.49 | 9.49 | 1010.59 |  |  | 0 | 0 | 0 | 0 | 0 | 0 | 3
22,2 | 1.1-1-289 | Плинтус напольный из ПВХ, с кабель-каналом, высота от 55 до 62 мм, толщина от 22 до 25 мм | м | 209.0599 | 22.18 | к нр )*1 | 1 | 4636.95 | 1.76 | 8161.03 |  |  | 0 | 0 | 0 | 0 | 0 | 0 | 3
|  | НР от ЗП | % | 104 |  |  |  | 284.87 | 87 | 8123.7
|  | СП от ЗП | % | 70 |  |  |  | 191.74 | 41 | 3828.41
|  | НР и СП от ЗПМ | % | 175 |  |  |  | 1.72 | 160 | 53.46
|  | ЗТР | чел-ч | 8.99 |  | )*1,15 | 1 | 21.3997
|  | ВСЕГО работ по позиции: |  |  |  |  | 5502.12 |  | 30596.76
|  | ВСЕГО оборудование по позиции: |  |  |  |  | 0 |  | 0
[11 empty] | 5502.12 | 30596.76
23 | 3.10-88-3 | Устройство перегородок из гипсокартонных листов (ГКЛ) с одинарным металлическим каркасом и однослойной обшивкой с обеих сторон (С 111) с двумя дверными проемами | 100 м2 перегородки за вычетом проемов | 5.071 | [8 empty] | 7035.65 | 197674.61 | 5412.04 | 108062.12 | 144.66 | 4508.61 | 0
Объем: 5,071=(507,1)/100
|  | ЗП |  |  | 1325.78 | )*1,15 | 1 | 7731.48 | 34.09 | 263566.15
|  | ЭМ |  |  | 128.49 | )*1,25 | 1 | 814.47 | 11.5 | 9366.41
|  | в т.ч. ЗПМ |  |  | 13.04 | )*1,25 | 1 | 82.66 | 34.09 | 2817.88
|  | МР |  |  | 2101.6 | )*1 | 1 | 10657.21 | 5.27 | 56163.5
23,1 | 1.1-1-3721 | Лента уплотнительная, полимерная, микропористая, самоклеящаяся, ширина 95 мм, толщина 3 мм, для звукоизоляции и плотного сопряжения металлических профилей каркаса облицовок и перегородок с несущими строительными конструкциями в местах примыкания | м | 517.242 | 1.35 | к нр )*1 | 1 | 698.28 | 8.44 | 5893.48 |  |  | 0 | 0 | 0 | 0 | 0 | 0 | 3
23,2 | 1.7-4-31 | Профиль стоечный С-образный, стальной оцинкованный, для устройства вертикальных стоек каркасов гипсокартонных перегородок и облицовок, типа ПС, сечение 50х50х0,6 мм | м | 1115.62 | 19.44 |  | 1 | 21687.65 | 5.08 | 110173.26 |  |  | 0 | 0 | 0 | 0 | 0 | 0 | 3
23,3 | 1.7-4-27 | Профиль направляющий П-образный, стальной оцинкованный, для использования в качестве направляющих элементов стоечных профилей и устройства перемычек между ними в каркасах гипсокартонных перегородок и облицовок, типа ПН, сечение 50х40х0,6 мм | м | 476.674 | 23.58 |  | 1 | 11239.97 | 3.87 | 43498.68 |  |  | 0 | 0 | 0 | 0 | 0 | 0 | 3
23,4 | 1.1-1-569 | Лист гипсокартонный влагостойкий, толщина от 13 до 16 мм | м2 | 557.81 | 41.26 |  | 1 | 23015.24 | 4.75 | 109322.39 |  |  | 0 | 0 | 0 | 0 | 0 | 0 | 3
23,5 | 1.1-1-2586 | Плиты теплоизоляционные на основе базальтового волокна, плотность от 30 до 37 кг/м3, коэффициент теплопроводности не более 0,041 Вт/(м х К), группа горючести НГ, для утепления ненагружаемых конструкций, в том числе подвергающихся сильному нагреву, отделки под сайдинг | м3 | 60.852 | 480.08 |  | 1 | 29213.83 | 9.65 | 281913.46 |  |  | 0 | 0 | 0 | 0 | 0 | 0 | 3
23,6 | 1.1-1-7342 | Панели стеновые отделочные трудногорючие на основе гипсокартона с акриловым покрытием, для внутренней отделки стен, толщина 12,5 мм | м2 | 557.81 | 32.17 | к нр )*1 | 1 | 17944.75 | 9.54 | 171192.92 |  |  | 0 | 0 | 0 | 0 | 0 | 0 | 3
|  | НР от ЗП | % | 91 |  |  |  | 7035.65 | 75 | 197674.61
|  | СП от ЗП | % | 70 |  |  |  | 5412.04 | 41 | 108062.12
|  | НР и СП от ЗПМ | % | 175 |  |  |  | 144.66 | 160 | 4508.61
|  | ЗТР | чел-ч | 112.48 |  | )*1,15 | 1 | 655.944
|  | ВСЕГО работ по позиции: |  |  |  |  | 135595.23 |  | 1361335.59
|  | ВСЕГО оборудование по позиции: |  |  |  |  | 0 |  | 0
[11 empty] | 135595.23 | 1361335.59
Итого по подразделу: Ремонт спальных комнат | [6 empty] | 376365.74 |  | 4026410.08
Итого по ТСН-2001.16 | [7 empty] | 0 | 0
Итого возвратных сумм | [7 empty] | 0 | 0
Подраздел: Ремонт коридора
24 | 3.11-29-1 | Разборка/Устройство плинтусов поливинилхлоридных на клее КН-2 (полы) | 100 м плинтусов | 0.4965 | [8 empty] | 47.54 | 1355.68 | 32 | 638.88 | 0.26 | 8.18 | 0
Объем: 0,4965=49,65/100
|  | ЗП |  |  | 115.07 | )*0,8 | 1 | 45.71 | 34.09 | 1558.25
|  | ЭМ |  |  | 2.49 | )*0,8 | 1 | 0.99 | 12.73 | 12.6
|  | в т.ч. ЗПМ |  |  | 0.38 | )*0,8 | 1 | 0.15 | 34.09 | 5.11
24,1 | 9999990001 | Масса мусора | т | 0.018371 | 0 |  | 1 | 0 | 9.64 | 0 |  |  | 0 | 0 | 0 | 0 | 0 | 0 | 3
|  | НР от ЗП | % | 104 |  |  |  | 47.54 | 87 | 1355.68
|  | СП от ЗП | % | 70 |  |  |  | 32 | 41 | 638.88
|  | НР и СП от ЗПМ | % | 175 |  |  |  | 0.26 | 160 | 8.18
|  | ЗТР | чел-ч | 8.99 |  | )*0,8 | 1 | 3.5708
|  | ВСЕГО работ по позиции: |  |  |  |  | 126.5 |  | 3573.59
|  | ВСЕГО оборудование по позиции: |  |  |  |  | 0 |  | 0
[11 empty] | 126.5 | 3573.59
25 | 6.57-2-5 | Разборка покрытий из линолеума и релина (полы) | 100 м2 покрытия | 0.8574 | [8 empty] | 79.85 | 2381.76 | 54.9 | 1395.03 | 0 | 0 | 0
Объем: 0,8574=85,74/100
|  | ЗП |  |  | 116.41 |  | 1 | 99.81 | 34.09 | 3402.52
25,1 | 9999990001 | Масса мусора | т | 0.11232 | 0 |  | 1 | 0 | 9.64 | 0 |  |  | 0 | 0 | 0 | 0 | 0 | 0 | 3
|  | НР от ЗП | % | 80 |  |  |  | 79.85 | 70 | 2381.76
|  | СП от ЗП | % | 55 |  |  |  | 54.9 | 41 | 1395.03
|  | ЗТР | чел-ч | 11.39 |  |  | 1 | 9.7658
|  | ВСЕГО работ по позиции: |  |  |  |  | 234.56 |  | 7179.31
|  | ВСЕГО оборудование по позиции: |  |  |  |  | 0 |  | 0
[11 empty] | 234.56 | 7179.31
26 | 6.57-2-12 | Разборка покрытий из древесноволокнистых плит (полы) | 100 м2 покрытия | 0.8574 | [8 empty] | 77.74 | 2319.01 | 53.45 | 1358.28 | 0 | 0 | 0
Объем: 0,8574=85,74/100
|  | ЗП |  |  | 113.34 |  | 1 | 97.18 | 34.09 | 3312.87
26,1 | 9999990001 | Масса мусора | т | 0.16291 | 0 |  | 1 | 0 | 9.64 | 0 |  |  | 0 | 0 | 0 | 0 | 0 | 0 | 3
|  | НР от ЗП | % | 80 |  |  |  | 77.74 | 70 | 2319.01
|  | СП от ЗП | % | 55 |  |  |  | 53.45 | 41 | 1358.28
|  | ЗТР | чел-ч | 11.09 |  |  | 1 | 9.5086
|  | ВСЕГО работ по позиции: |  |  |  |  | 228.37 |  | 6990.16
|  | ВСЕГО оборудование по позиции: |  |  |  |  | 0 |  | 0
[11 empty] | 228.37 | 6990.16
27 | 3.11-8-1 | Разборка/Устройство тепло и звукоизоляции сплошной из плит или матов минераловатных или стекловолокнистых (полы) | 100 м2 изолируемой поверхности | 0.8574 | [8 empty] | 216.43 | 6172.19 | 145.68 | 2908.73 | 13.63 | 424.9 | 0
Объем: 0,8574=85,74/100
|  | ЗП |  |  | 303.41 | )*0,8 | 1 | 208.11 | 34.09 | 7094.47
|  | ЭМ |  |  | 74.79 | )*0,8 | 1 | 51.3 | 12.72 | 652.54
|  | в т.ч. ЗПМ |  |  | 11.36 | )*0,8 | 1 | 7.79 | 34.09 | 265.56
27,1 | 9999990001 | Масса мусора | т | 0.012344 | 0 |  | 1 | 0 | 9.64 | 0 |  |  | 0 | 0 | 0 | 0 | 0 | 0 | 3
|  | НР от ЗП | % | 104 |  |  |  | 216.43 | 87 | 6172.19
|  | СП от ЗП | % | 70 |  |  |  | 145.68 | 41 | 2908.73
|  | НР и СП от ЗПМ | % | 175 |  |  |  | 13.63 | 160 | 424.9
|  | ЗТР | чел-ч | 25.8 |  | )*0,8 | 1 | 17.6967
|  | ВСЕГО работ по позиции: |  |  |  |  | 635.15 |  | 17252.83
|  | ВСЕГО оборудование по позиции: |  |  |  |  | 0 |  | 0
[11 empty] | 635.15 | 17252.83
28 | 6.61-33-1 | Снятие сухой штукатурки (потолок) | 100 м2 | 0.8574 | [8 empty] | 127.11 | 3791.59 | 87.39 | 2220.79 | 0.75 | 23.46 | 0
Объем: 0,8574=85,74/100
|  | ЗП |  |  | 185.32 |  | 1 | 158.89 | 34.09 | 5416.56
|  | ЭМ |  |  | 0.95 |  | 1 | 0.81 | 22.36 | 18.11
|  | в т.ч. ЗПМ |  |  | 0.5 |  | 1 | 0.43 | 34.09 | 14.66
28,1 | 9999990001 | Масса мусора | т | 0.96075 | 0 |  | 1 | 0 | 9.64 | 0 |  |  | 0 | 0 | 0 | 0 | 0 | 0 | 3
|  | НР от ЗП | % | 80 |  |  |  | 127.11 | 70 | 3791.59
|  | СП от ЗП | % | 55 |  |  |  | 87.39 | 41 | 2220.79
|  | НР и СП от ЗПМ | % | 175 |  |  |  | 0.75 | 160 | 23.46
|  | ЗТР | чел-ч | 18.7 |  |  | 1 | 16.0334
|  | ВСЕГО работ по позиции: |  |  |  |  | 374.95 |  | 11470.51
|  | ВСЕГО оборудование по позиции: |  |  |  |  | 0 |  | 0
[11 empty] | 374.95 | 11470.51
29 | 3.9-35-1 | Демонтаж каркаса/Монтаж мелких конструкций из стали различного профиля массой до 20 кг (потолок) | 1 Т | 0.21636 | [8 empty] | 168.95 | 4743.25 | 139.14 | 2778.19 | 0 | 0 | 0
|  | ЗП |  |  | 1531.2 | )*0,6 | 1 | 198.77 | 34.09 | 6776.07
|  | ЭМ |  |  | 52.66 | )*0,6 | 1 | 6.84 | 8.84 | 60.47
|  | МР |  |  | 21.58 | )*0,6 | 1 | 2.8 | 21.27 | 59.56
29,1 | 9999990001 | Масса мусора | т | 0.12982 | 0 | к нр )*0,6 | 1 | 0 | 9.64 | 0 |  |  | 0 | 0 | 0 | 0 | 0 | 0 | 3
|  | НР от ЗП | % | 85 |  |  |  | 168.95 | 70 | 4743.25
|  | СП от ЗП | % | 70 |  |  |  | 139.14 | 41 | 2778.19
|  | ЗТР | чел-ч | 116 |  | )*0,6 | 1 | 15.0587
|  | ВСЕГО работ по позиции: |  |  |  |  | 516.5 |  | 14417.54
|  | ВСЕГО оборудование по позиции: |  |  |  |  | 0 |  | 0
[11 empty] | 516.5 | 14417.54
30 | 6.68-13-1 | Механизированная погрузка строительного мусора в автомобили-самосвалы | 1 Т | 1.2569 | [8 empty] | 0 | 0 | 0 | 0 | 3.26 | 101.46 | 0
Объем: 1,2568527=(0,018371+0,11232+0,162906+0,012344+0,960746+0,129816)*0,9
|  | ЭМ |  |  | 8.86 |  | 1 | 11.14 | 13.45 | 149.83
|  | в т.ч. ЗПМ |  |  | 1.48 |  | 1 | 1.86 | 34.09 | 63.41
|  | НР и СП от ЗПМ | % | 175 |  |  |  | 3.26 | 160 | 101.46
|  | ВСЕГО работ по позиции: |  |  |  |  | 14.4 |  | 251.29
|  | ВСЕГО оборудование по позиции: |  |  |  |  | 0 |  | 0
[11 empty] | 14.4 | 251.29
31 | 6.69-19-1 | Погрузка и выгрузка вручную строительного мусора на транспортные средства | 1 Т | 0.13965 | [8 empty] | 1.22 | 34.26 | 0.94 | 18.73 | 0 | 0 | 0
Объем: 0,1396503=(0,018371+0,11232+0,162906+0,012344+0,960746+0,129816)*0,1
|  | ЗП |  |  | 9.62 |  | 1 | 1.34 | 34.09 | 45.68
|  | НР от ЗП | % | 91 |  |  |  | 1.22 | 75 | 34.26
|  | СП от ЗП | % | 70 |  |  |  | 0.94 | 41 | 18.73
|  | ЗТР | чел-ч | 1.02 |  |  | 1 | 0.14244
|  | ВСЕГО работ по позиции: |  |  |  |  | 3.5 |  | 98.67
|  | ВСЕГО оборудование по позиции: |  |  |  |  | 0 |  | 0
[11 empty] | 3.5 | 98.67
32 | 15.2-42-11 | Перевозка строительного мусора на расстояние до 42 км автосамосвалами грузоподъемностью до 20 т | т | 1.3965 | [8 empty] | 0 | 0 | 0 | 0 | 0 | 0 | 0
Объем: 1,396503=1,2568527+0,1396503
|  | ЭМ |  |  | 46.87 |  | 1 | 65.45 | 13.4 | 877.03
|  | ВСЕГО работ по позиции: |  |  |  |  | 65.45 |  | 877.03
|  | ВСЕГО оборудование по позиции: |  |  |  |  | 0 |  | 0
[11 empty] | 65.45 | 877.03
33 | 15.1-1500-01 | Отходы (мусор) от строительных и ремонтных работ малоопасные | 1 Т | 1.3965 | [8 empty] | 0 | 0 | 0 | 0 | 0 | 0 | 0
|  | ЭМ |  |  | 31.67 |  | 1 | 44.23 | 43.37 | 1918.26
|  | ВСЕГО работ по позиции: |  |  |  |  | 44.23 |  | 1918.26
|  | ВСЕГО оборудование по позиции: |  |  |  |  | 0 |  | 0
[11 empty] | 44.23 | 1918.26
34 | 3.9-35-1 | Монтаж мелких конструкций из стали различного профиля массой до 20 кг | 1 Т | 0.18971 | [8 empty] | 283.95 | 7971.68 | 233.84 | 4669.13 | 0 | 0 | 0
|  | ЗП |  |  | 1531.2 | )*1,15 | 1 | 334.06 | 34.09 | 11388.11
|  | ЭМ |  |  | 52.66 | )*1,25 | 1 | 12.49 | 8.84 | 110.41
|  | МР |  |  | 21.58 | )*1 | 1 | 4.09 | 21.27 | 86.99
34,1 | 1.1-1-2626 | Болты шестигранные для монтажа стальных конструкций, оцинкованные, М8х40 мм | т | 0.001138 | 37843.7 | к нр )*1 | 1 | 43.07 | 4.8 | 206.74 |  |  | 0 | 0 | 0 | 0 | 0 | 0 | 3
34,2 | 1.6-1-269 | Отдельные конструктивные элементы с преобладанием горячекатаных профилей, средняя масса сборочной единицы до 0,05 т | т | 0.18971 | 12416.1 | к нр )*1 | 1 | 2355.46 | 10.66 | 25109.2 |  |  | 0 | 0 | 0 | 0 | 0 | 0 | 3
|  | НР от ЗП | % | 85 |  |  |  | 283.95 | 70 | 7971.68
|  | СП от ЗП | % | 70 |  |  |  | 233.84 | 41 | 4669.13
|  | ЗТР | чел-ч | 116 |  | )*1,15 | 1 | 25.3073
|  | ВСЕГО работ по позиции: |  |  |  |  | 3266.96 |  | 49542.26
|  | ВСЕГО оборудование по позиции: |  |  |  |  | 0 |  | 0
[11 empty] | 3266.96 | 49542.26
35 | 3.10-98-2 | Устройство подвесных потолков из гипсокартонных листов (ГКЛ) одноуровневых (П 113) | 100 м2 | 0.8574 | [8 empty] | 1150.59 | 32327.03 | 885.07 | 17672.11 | 10.55 | 328.9 | 0
Объем: 0,8574=85,74/100
|  | ЗП |  |  | 1282.32 | )*1,15 | 1 | 1264.38 | 34.09 | 43102.71
|  | ЭМ |  |  | 52.43 | )*1,25 | 1 | 56.19 | 11.63 | 653.49
|  | в т.ч. ЗПМ |  |  | 5.63 | )*1,25 | 1 | 6.03 | 34.09 | 205.56
|  | МР |  |  | 8585.09 | )*1 | 1 | 7360.86 | 3.61 | 26572.7
35,1 | 1.1-1-3720 | Лента уплотнительная, полимерная, микропористая, самоклеящаяся, ширина 70 мм, толщина 3 мм, для звукоизоляции и плотного сопряжения металлических профилей каркаса облицовок и перегородок с несущими строительными конструкциями в местах примыкания | м | 115.749 | 1 | к нр )*1 | 1 | 115.75 | 9.08 | 1051.01 |  |  | 0 | 0 | 0 | 0 | 0 | 0 | 3
35,2 | 1.7-4-39 | Тяги подвесов из оцинкованной стали для монтажа подвесных потолков, длина 500 мм | 100 шт. | 0.69449 | 108.45 | к нр )*1 | 1 | 75.32 | 5.68 | 427.82 |  |  | 0 | 0 | 0 | 0 | 0 | 0 | 3
35,3 | 1.1-1-569 | Листы гипсокартонные влагостойкие, толщина 12-16 мм | м2 | 190.3428 | 41.26 | к нр )*1 | 1 | 7853.54 | 4.75 | 37304.32 |  |  | 0 | 0 | 0 | 0 | 0 | 0 | 3
|  | НР от ЗП | % | 91 |  |  |  | 1150.59 | 75 | 32327.03
|  | СП от ЗП | % | 70 |  |  |  | 885.07 | 41 | 17672.11
|  | НР и СП от ЗПМ | % | 175 |  |  |  | 10.55 | 160 | 328.9
|  | ЗТР | чел-ч | 107.93 |  | )*1,15 | 1 | 106.4201
|  | ВСЕГО работ по позиции: |  |  |  |  | 18772.25 |  | 159440.09
|  | ВСЕГО оборудование по позиции: |  |  |  |  | 0 |  | 0
[11 empty] | 18772.25 | 159440.09
36 | 3.15-176-4 | Окраска водно-дисперсионными акриловыми и латексными составами, улучшенная, по сборным конструкциям потолков, подготовленным под окраску | 100 м2 | 0.8574 | [8 empty] | 457.68 | 12949.92 | 292.92 | 6396.95 | 2.36 | 73.63 | 0
Объем: 0,8574=85,74/100
|  | ЗП |  |  | 464.17 | )*1,15 | 1 | 457.68 | 34.09 | 15602.31
|  | ЭМ |  |  | 8.31 | )*1,25 | 1 | 8.91 | 12.72 | 113.34
|  | в т.ч. ЗПМ |  |  | 1.26 | )*1,25 | 1 | 1.35 | 34.09 | 46.02
|  | МР |  |  | 164.6 | )*1 | 1 | 141.13 | 2.35 | 331.66
36,1 | 1.1-1-2480 | Грунтовка на основе полимерной дисперсии, концентрированная, паропроницаемая, с желтым пигментом, для впитывающих оснований | т | 0.018863 | 69883.65 | к нр )*1 | 1 | 1318.22 | 3.78 | 4982.87 |  |  | 0 | 0 | 0 | 0 | 0 | 0 | 3
36,2 | 1.1-1-3933 | Краска водно-дисперсионная, состав: поливинилацетатная дисперсия, диоксид титана, карбонат кальция, силикатные наполнители, вода, аддитивы, консерванты метилизотиазлинон, бензизотиазолинон, матовая, механизированного и ручного нанесения, для внутренних работ, паропроницаемая, моющаяся, износоустойчивая, стойкая к дезинфицирующим средствам, класс укрывистости 1, класс стойкости к влажному истиранию 1, плотность 1,5 г/см3 | кг | 28.2942 | 142.85 | к нр )*1 | 1 | 4041.83 | 4.72 | 19077.44 |  |  | 0 | 0 | 0 | 0 | 0 | 0 | 3
|  | НР от ЗП | % | 100 |  |  |  | 457.68 | 83 | 12949.92
|  | СП от ЗП | % | 64 |  |  |  | 292.92 | 41 | 6396.95
|  | НР и СП от ЗПМ | % | 175 |  |  |  | 2.36 | 160 | 73.63
|  | ЗТР | чел-ч | 39.98 |  | )*1,15 | 1 | 39.4207
|  | ВСЕГО работ по позиции: |  |  |  |  | 6720.73 |  | 59528.12
|  | ВСЕГО оборудование по позиции: |  |  |  |  | 0 |  | 0
[11 empty] | 6720.73 | 59528.12
37 | 3.11-38-1 | Устройство пароизоляции из полиэтиленовой пленки в один слой насухо | 100 м2 | 0.8574 | [8 empty] | 39.51 | 1126.72 | 26.59 | 530.98 | 0.47 | 14.72 | 0
Объем: 0,8574=85,74/100
|  | ЗП |  |  | 38.53 | )*1,15 | 1 | 37.99 | 34.09 | 1295.08
|  | ЭМ |  |  | 1.66 | )*1,25 | 1 | 1.78 | 12.73 | 22.66
|  | в т.ч. ЗПМ |  |  | 0.25 | )*1,25 | 1 | 0.27 | 34.09 | 9.2
37,1 | 1.1-1-2389 | Пленка полиэтиленовая армированная | м2 | 104.9458 | 4.32 | к нр )*1 | 1 | 453.37 | 5.51 | 2498.07 |  |  | 0 | 0 | 0 | 0 | 0 | 0 | 3
|  | НР от ЗП | % | 104 |  |  |  | 39.51 | 87 | 1126.72
|  | СП от ЗП | % | 70 |  |  |  | 26.59 | 41 | 530.98
|  | НР и СП от ЗПМ | % | 175 |  |  |  | 0.47 | 160 | 14.72
|  | ЗТР | чел-ч | 3.45 |  | )*1,15 | 1 | 3.4017
|  | ВСЕГО работ по позиции: |  |  |  |  | 559.71 |  | 5488.23
|  | ВСЕГО оборудование по позиции: |  |  |  |  | 0 |  | 0
[11 empty] | 559.71 | 5488.23
38 | 3.11-8-1 | Устройство тепло и звукоизоляции сплошной из плит или матов минераловатных или стекловолокнистых | 100 м2 изолируемой поверхности | 0.8574 | [8 empty] | 311.14 | 8872.88 | 209.42 | 4181.47 | 21.32 | 664.35 | 0
Объем: 0,8574=85,74/100
|  | ЗП |  |  | 303.41 | )*1,15 | 1 | 299.17 | 34.09 | 10198.71
|  | ЭМ |  |  | 74.79 | )*1,25 | 1 | 80.16 | 12.72 | 1019.64
|  | в т.ч. ЗПМ |  |  | 11.36 | )*1,25 | 1 | 12.18 | 34.09 | 415.22
38,1 | 1.1-1-894 | Плиты минераловатные теплоизоляционные на синтетическом связующем, марка П-200 | м3 | 4.287 | 1730.56 | к нр )*1 | 1 | 7418.91 | 7.2 | 53416.15 |  |  | 0 | 0 | 0 | 0 | 0 | 0 | 3
|  | НР от ЗП | % | 104 |  |  |  | 311.14 | 87 | 8872.88
|  | СП от ЗП | % | 70 |  |  |  | 209.42 | 41 | 4181.47
|  | НР и СП от ЗПМ | % | 175 |  |  |  | 21.32 | 160 | 664.35
|  | ЗТР | чел-ч | 25.8 |  | )*1,15 | 1 | 25.4391
|  | ВСЕГО работ по позиции: |  |  |  |  | 8340.12 |  | 78353.2
|  | ВСЕГО оборудование по позиции: |  |  |  |  | 0 |  | 0
[11 empty] | 8340.12 | 78353.2
39 | 3.11-38-1 | Устройство пароизоляции из полиэтиленовой пленки в один слой насухо | 100 м2 | 0.8574 | [8 empty] | 39.51 | 1126.72 | 26.59 | 530.98 | 0.47 | 14.72 | 0
Объем: 0,8574=85,74/100
|  | ЗП |  |  | 38.53 | )*1,15 | 1 | 37.99 | 34.09 | 1295.08
|  | ЭМ |  |  | 1.66 | )*1,25 | 1 | 1.78 | 12.73 | 22.66
|  | в т.ч. ЗПМ |  |  | 0.25 | )*1,25 | 1 | 0.27 | 34.09 | 9.2
39,1 | 1.1-1-2389 | Пленка полиэтиленовая армированная | м2 | 104.9458 | 4.32 | к нр )*1 | 1 | 453.37 | 5.51 | 2498.07 |  |  | 0 | 0 | 0 | 0 | 0 | 0 | 3
|  | НР от ЗП | % | 104 |  |  |  | 39.51 | 87 | 1126.72
|  | СП от ЗП | % | 70 |  |  |  | 26.59 | 41 | 530.98
|  | НР и СП от ЗПМ | % | 175 |  |  |  | 0.47 | 160 | 14.72
|  | ЗТР | чел-ч | 3.45 |  | )*1,15 | 1 | 3.4017
|  | ВСЕГО работ по позиции: |  |  |  |  | 559.71 |  | 5488.23
|  | ВСЕГО оборудование по позиции: |  |  |  |  | 0 |  | 0
[11 empty] | 559.71 | 5488.23
40 | 3.11-45-1 | Устройство тепло - и звукоизоляции пола из фанеры (1й слой) | 100 м2 | 0.8574 | [8 empty] | 1030.84 | 29397.01 | 693.83 | 13853.76 | 1.42 | 44.18 | 0
Объем: 0,8574=85,74/100
|  | ЗП |  |  | 1005.25 | )*1,15 | 1 | 991.19 | 34.09 | 33789.67
|  | ЭМ |  |  | 43.45 | )*1,25 | 1 | 46.57 | 9.27 | 431.7
|  | в т.ч. ЗПМ |  |  | 0.76 | )*1,25 | 1 | 0.81 | 34.09 | 27.61
|  | МР |  |  | 108.5 | )*1 | 1 | 93.03 | 13.45 | 1251.25
40,1 | 1.1-1-3383 | Дюбель-гвоздь стальной, диаметр 6 мм, длина 40 мм | 100 шт. | 13.0325 | 94.94 | к нр )*1 | 1 | 1237.3 | 4.71 | 5827.68 |  |  | 0 | 0 | 0 | 0 | 0 | 0 | 3
40,2 | 1.1-1-394 | Мастика клеящая каучуковая, типа КН-2 | кг | 68.592 | 9.99 | к нр )*1 | 1 | 685.23 | 9.49 | 6502.83 |  |  | 0 | 0 | 0 | 0 | 0 | 0 | 3
40,3 | 1.1-1-1308 | Фанера березовая общего назначения, шлифованная с двух сторон, водостойкая, для внутреннего использования, марка ФК, сорт I/II, толщина 10 мм | м3 | 0.85372 | 2526.86 | к нр )*1 | 1 | 2157.24 | 19.51 | 42087.75 |  |  | 0 | 0 | 0 | 0 | 0 | 0 | 3
|  | НР от ЗП | % | 104 |  |  |  | 1030.84 | 87 | 29397.01
|  | СП от ЗП | % | 70 |  |  |  | 693.83 | 41 | 13853.76
|  | НР и СП от ЗПМ | % | 175 |  |  |  | 1.42 | 160 | 44.18
|  | ЗТР | чел-ч | 83.04 |  | )*1,15 | 1 | 81.8783
|  | ВСЕГО работ по позиции: |  |  |  |  | 6936.65 |  | 133185.83
|  | ВСЕГО оборудование по позиции: |  |  |  |  | 0 |  | 0
[11 empty] | 6936.65 | 133185.83
41 | 3.11-45-1 | Устройство тепло - и звукоизоляции пола из фанеры (2й слой) | 100 м2 | 0.8574 | [8 empty] | 1030.84 | 29397.01 | 693.83 | 13853.76 | 1.42 | 44.18 | 0
Объем: 0,8574=85,74/100
|  | ЗП |  |  | 1005.25 | )*1,15 | 1 | 991.19 | 34.09 | 33789.67
|  | ЭМ |  |  | 43.45 | )*1,25 | 1 | 46.57 | 9.27 | 431.7
|  | в т.ч. ЗПМ |  |  | 0.76 | )*1,25 | 1 | 0.81 | 34.09 | 27.61
|  | МР |  |  | 108.5 | )*1 | 1 | 93.03 | 13.45 | 1251.25
41,1 | 1.1-1-3383 | Дюбель-гвоздь стальной, диаметр 6 мм, длина 40 мм | 100 шт. | 13.0325 | 94.94 | к нр )*1 | 1 | 1237.3 | 4.71 | 5827.68 |  |  | 0 | 0 | 0 | 0 | 0 | 0 | 3
41,2 | 1.1-1-394 | Мастика клеящая каучуковая, типа КН-2 | кг | 68.592 | 9.99 | к нр )*1 | 1 | 685.23 | 9.49 | 6502.83 |  |  | 0 | 0 | 0 | 0 | 0 | 0 | 3
41,3 | 1.1-1-1308 | Фанера березовая общего назначения, шлифованная с двух сторон, водостойкая, для внутреннего использования, марка ФК, сорт I/II, толщина 10 мм | м3 | 0.85372 | 2526.86 | к нр )*1 | 1 | 2157.24 | 19.51 | 42087.75 |  |  | 0 | 0 | 0 | 0 | 0 | 0 | 3
|  | НР от ЗП | % | 104 |  |  |  | 1030.84 | 87 | 29397.01
|  | СП от ЗП | % | 70 |  |  |  | 693.83 | 41 | 13853.76
|  | НР и СП от ЗПМ | % | 175 |  |  |  | 1.42 | 160 | 44.18
|  | ЗТР | чел-ч | 83.04 |  | )*1,15 | 1 | 81.8783
|  | ВСЕГО работ по позиции: |  |  |  |  | 6936.65 |  | 133185.83
|  | ВСЕГО оборудование по позиции: |  |  |  |  | 0 |  | 0
[11 empty] | 6936.65 | 133185.83
42 | 3.11-42-1 | Устройство покрытий из рулонного линолеума высокой износостойкости на клее со сваркой стыков | 100 м2 | 0.8574 | [8 empty] | 626.88 | 17877.13 | 421.94 | 8424.86 | 13.27 | 413.44 | 0
Объем: 0,8574=85,74/100
|  | ЗП |  |  | 611.32 | )*1,15 | 1 | 602.77 | 34.09 | 20548.43
|  | ЭМ |  |  | 75.13 | )*1,25 | 1 | 80.52 | 11.27 | 907.46
|  | в т.ч. ЗПМ |  |  | 7.07 | )*1,25 | 1 | 7.58 | 34.09 | 258.4
|  | МР |  |  | 766.29 | )*1 | 1 | 657.02 | 5.28 | 3469.07
42,1 | 1.1-1-3499 | Клей акриловый универсальный, водостойкий | л | 30.9093 | 53.02 | к нр )*1 | 1 | 1638.81 | 4.81 | 7882.68 |  |  | 0 | 0 | 0 | 0 | 0 | 0 | 3
42,2 | 1.1-1-3320 | Линолеум поливинилхлоридный высокой износостойкости, класс 34/43, истираемость 110 (86) мкм (Р), группа горючести Г1, толщина 2 мм | м2 | 91.7418 | 324.74 | к нр )*1 | 1 | 29792.23 | 2.74 | 81630.71 |  |  | 0 | 0 | 0 | 0 | 0 | 0 | 3
|  | НР от ЗП | % | 104 |  |  |  | 626.88 | 87 | 17877.13
|  | СП от ЗП | % | 70 |  |  |  | 421.94 | 41 | 8424.86
|  | НР и СП от ЗПМ | % | 175 |  |  |  | 13.27 | 160 | 413.44
|  | ЗТР | чел-ч | 52.21 |  | )*1,15 | 1 | 51.4796
|  | ВСЕГО работ по позиции: |  |  |  |  | 33833.44 |  | 141153.78
|  | ВСЕГО оборудование по позиции: |  |  |  |  | 0 |  | 0
[11 empty] | 33833.44 | 141153.78
43 | 3.11-29-1 | Устройство плинтусов поливинилхлоридных на клее КН-2 | 100 м плинтусов | 0.4965 | [8 empty] | 68.33 | 1948.55 | 45.99 | 918.28 | 0.42 | 13.09 | 0
Объем: 0,4965=49,65/100
|  | ЗП |  |  | 115.07 | )*1,15 | 1 | 65.7 | 34.09 | 2239.71
|  | ЭМ |  |  | 2.49 | )*1,25 | 1 | 1.55 | 12.73 | 19.73
|  | в т.ч. ЗПМ |  |  | 0.38 | )*1,25 | 1 | 0.24 | 34.09 | 8.18
43,1 | 1.1-1-394 | Мастика клеящая каучуковая, типа КН-2 | кг | 2.557 | 9.99 | к нр )*1 | 1 | 25.54 | 9.49 | 242.37 |  |  | 0 | 0 | 0 | 0 | 0 | 0 | 3
43,2 | 1.1-1-289 | Плинтус напольный из ПВХ, с кабель-каналом, высота от 55 до 62 мм, толщина от 22 до 25 мм | м | 50.1465 | 22.18 | к нр )*1 | 1 | 1112.25 | 1.76 | 1957.56 |  |  | 0 | 0 | 0 | 0 | 0 | 0 | 3
|  | НР от ЗП | % | 104 |  |  |  | 68.33 | 87 | 1948.55
|  | СП от ЗП | % | 70 |  |  |  | 45.99 | 41 | 918.28
|  | НР и СП от ЗПМ | % | 175 |  |  |  | 0.42 | 160 | 13.09
|  | ЗТР | чел-ч | 8.99 |  | )*1,15 | 1 | 5.1331
|  | ВСЕГО работ по позиции: |  |  |  |  | 1319.78 |  | 7339.29
|  | ВСЕГО оборудование по позиции: |  |  |  |  | 0 |  | 0
[11 empty] | 1319.78 | 7339.29
Итого по подразделу: Ремонт коридора | [6 empty] | 89489.61 |  | 836734.05
Итого по ТСН-2001.16 | [7 empty] | 0 | 0
Итого возвратных сумм | [7 empty] | 0 | 0
Подраздел: Замена окон
44 | 3.10-84-3 | Демонтаж/Установка в жилых и общественных зданиях оконных блоков из ПВХ-профилей, поворотные (откидные, поворотно-откидные) одностворчатые площадь проема до 2 м2 | 100 м2 | 0.3139 | [8 empty] | 660.32 | 18651.51 | 440.22 | 8789.79 | 18.18 | 566.72 | 0
Объем: 0,3139=31,39/100
|  | ЗП |  |  | 2504.29 | )*0,8 | 1 | 628.88 | 34.09 | 21438.52
|  | ЭМ |  |  | 310.5 | )*0,8 | 1 | 77.97 | 12.21 | 952.01
|  | в т.ч. ЗПМ |  |  | 41.39 | )*0,8 | 1 | 10.39 | 34.09 | 354.2
|  | НР от ЗП | % | 105 |  |  |  | 660.32 | 87 | 18651.51
|  | СП от ЗП | % | 70 |  |  |  | 440.22 | 41 | 8789.79
|  | НР и СП от ЗПМ | % | 175 |  |  |  | 18.18 | 160 | 566.72
|  | ЗТР | чел-ч | 214.09 |  | )*0,8 | 1 | 53.7623
|  | ВСЕГО работ по позиции: |  |  |  |  | 1825.57 |  | 50398.55
|  | ВСЕГО оборудование по позиции: |  |  |  |  | 0 |  | 0
[11 empty] | 1825.57 | 50398.55
45 | 6.58-4-1 | Разборка поясков, сандриков, желобов, отливов, свесов и т.п. из листовой стали | 100 м | 0.271 | [8 empty] | 20.16 | 601.35 | 13.86 | 352.22 | 0 | 0 | 0
Объем: 0,271=(27,1)/100
|  | ЗП |  |  | 93 |  | 1 | 25.2 | 34.09 | 859.07
|  | НР от ЗП | % | 80 |  |  |  | 20.16 | 70 | 601.35
|  | СП от ЗП | % | 55 |  |  |  | 13.86 | 41 | 352.22
|  | ЗТР | чел-ч | 9.1 |  |  | 1 | 2.4661
|  | ВСЕГО работ по позиции: |  |  |  |  | 59.22 |  | 1812.64
|  | ВСЕГО оборудование по позиции: |  |  |  |  | 0 |  | 0
[11 empty] | 59.22 | 1812.64
46 | 3.10-84-3 | Установка в жилых и общественных зданиях оконных блоков из ПВХ-профилей, поворотные (откидные, поворотно-откидные) одностворчатые площадь проема до 2 м2 | 100 м2 | 0.3139 | [8 empty] | 949.21 | 26811.4 | 632.81 | 12635.26 | 28.42 | 885.79 | 0
Объем: 0,3139=(28,08+1,35+1,96)/100
|  | ЗП |  |  | 2504.29 | )*1,15 | 1 | 904.01 | 34.09 | 30817.7
|  | ЭМ |  |  | 310.5 | )*1,25 | 1 | 121.83 | 12.21 | 1487.54
|  | в т.ч. ЗПМ |  |  | 41.39 | )*1,25 | 1 | 16.24 | 34.09 | 553.62
|  | МР |  |  | 7556.85 | )*1 | 1 | 2372.1 | 3.52 | 8349.79
46,1 | 1.1-1-2980 | Лента гидроизоляционная, паропроницаемая, герметизирующая, бутилкаучуковая, на основе пародиффузионной мембраны, с клеящими неотверждаемыми слоями герметика с двух краев, прочность сцепления не менее 0,1 МПа, диапазон температур эксплуатации от -60 до +80°С, теплостойкость до +180°С, пенетрация при 0,1 мм от 3 до 90, ширина 100 мм, толщина 1,5 мм, для вентиляции и защиты от проникновения влаги в стык различных конструкций, отделки под отлив, наружная герметизация примыканий оконных и дверных блоков к стеновому проему и защиты теплоизоляционного слоя | м | 21.0313 | 14.75 | к нр )*1 | 1 | 310.21 | 1.56 | 483.93 |  |  | 0 | 0 | 0 | 0 | 0 | 0 | 3
46,2 | 1.1-1-2469 | Лента пароизоляционная, герметизирующая, бутилкаучуковая, самоклеящиеся, армированная нетканым полотном, с дополнительной клеевой крепежной полосой для монтажа в скрытые места, прочность сцепления не менее 0,1 МПа, диапазон температур эксплуатации от -60 до +140°, теплостойкость до +180°С, пенетрация при 0,1 мм от 3 до 90, ширина 100 мм, толщина 1,5 мм, для герметизации оконного шва с внутренней стороны по всему периметру | м | 134.6631 | 14.98 | к нр )*1 | 1 | 2017.25 | 1.41 | 2844.32 |  |  | 0 | 0 | 0 | 0 | 0 | 0 | 3
46,3 | 1.9-1-190 | Блок оконный из ПВХ профиля, одностворчатый, с двухкамерным стеклопакетом, с комплектом фурнитуры, типа ОП 15-9, площадь 1,31 м2 | м2 | 29.43 | 2309.85 | к нр )*1 | 1 | 67978.89 | 4.63 | 314742.26 |  |  | 0 | 0 | 0 | 0 | 0 | 0 | 3
46,4 | 1.9-1-188 | Блок оконный из ПВХ профиля, одностворчатый, с двухкамерным стеклопакетом, с комплектом фурнитуры, типа ОП 15-6Ф, площадь 0,84 м2 | м2 | 1.96 | 2210.46 | к нр )*1 | 1 | 4332.5 | 7.66 | 33186.95 |  |  | 0 | 0 | 0 | 0 | 0 | 0 | 3
46,5 | 1.1-1-3080 | Лента предварительносжатая, саморасширяющаяся, уплотнительная, типа ПСУЛ 20/6 | м | 85.0669 | 16.01 | к нр )*1 | 1 | 1361.92 | 1.14 | 1552.59 |  |  | 0 | 0 | 0 | 0 | 0 | 0 | 3
|  | НР от ЗП | % | 105 |  |  |  | 949.21 | 87 | 26811.4
|  | СП от ЗП | % | 70 |  |  |  | 632.81 | 41 | 12635.26
|  | НР и СП от ЗПМ | % | 175 |  |  |  | 28.42 | 160 | 885.79
|  | ЗТР | чел-ч | 214.09 |  | )*1,15 | 1 | 77.2833
|  | ВСЕГО работ по позиции: |  |  |  |  | 81009.15 |  | 433797.53
|  | ВСЕГО оборудование по позиции: |  |  |  |  | 0 |  | 0
[11 empty] | 81009.15 | 433797.53
47 | 3.10-85-3 | Установка подоконных досок из ПВХ в панельных стенах | 100 м | 0.271 | [8 empty] | 73.2 | 2067.48 | 48.8 | 974.33 | 1.28 | 39.82 | 0
Объем: 0,271=(23,4+0,9+2,8)/100
|  | ЗП |  |  | 223.67 | )*1,15 | 1 | 69.71 | 34.09 | 2376.41
|  | ЭМ |  |  | 14.13 | )*1,25 | 1 | 4.79 | 12.72 | 60.93
|  | в т.ч. ЗПМ |  |  | 2.15 | )*1,25 | 1 | 0.73 | 34.09 | 24.89
|  | МР |  |  | 1858.71 | )*1 | 1 | 503.71 | 4.9 | 2468.18
47,1 | 1.1-1-781 | Пластик бумажнослоистый декоративный | м2 | 4.065 | 51.46 | к нр )*1 | 1 | 209.18 | 11.3 | 2363.73 |  |  | 0 | 0 | 0 | 0 | 0 | 0 | 3
47,2 | 1.9-12-112 | Заглушка торцевая двусторонняя к подоконной доске из ПВХ, цвет: белый, мрамор, размеры 40х480 мм | шт. | 62 | 10.42 | к нр )*1 | 1 | 646.04 | 4.35 | 2810.27 |  |  | 0 | 0 | 0 | 0 | 0 | 0 | 3
|  | НР от ЗП | % | 105 |  |  |  | 73.2 | 87 | 2067.48
|  | СП от ЗП | % | 70 |  |  |  | 48.8 | 41 | 974.33
|  | НР и СП от ЗПМ | % | 175 |  |  |  | 1.28 | 160 | 39.82
|  | ЗТР | чел-ч | 19.5 |  | )*1,15 | 1 | 6.0772
|  | ВСЕГО работ по позиции: |  |  |  |  | 1556.71 |  | 13161.15
|  | ВСЕГО оборудование по позиции: |  |  |  |  | 0 |  | 0
[11 empty] | 1556.71 | 13161.15
48 | 6.58-18-4 | Устройство поясков, сандриков, подоконных отливов из листовой стали | 100 м | 0.271 | [8 empty] | 82.31 | 2347.16 | 62.52 | 1106.13 | 0 | 0 | 0
Объем: 0,271=(27,1)/100
|  | ЗП |  |  | 292.02 |  | 1 | 79.14 | 34.09 | 2697.88
|  | МР |  |  | 21.6 |  | 1 | 5.85 | 11.36 | 66.46
48,1 | 1.7-1-21 | Слив подоконный из оцинкованной стали с полимерно-порошковым покрытием, толщина листа 0,5 мм | м2 | 4.065 | 149.21 |  | 1 | 606.54 | 3.07 | 1862.08 |  |  | 0 | 0 | 0 | 0 | 0 | 0 | 3
|  | НР от ЗП | % | 104 |  |  |  | 82.31 | 87 | 2347.16
|  | СП от ЗП | % | 79 |  |  |  | 62.52 | 41 | 1106.13
|  | ЗТР | чел-ч | 26.12 |  |  | 1 | 7.0785
|  | ВСЕГО работ по позиции: |  |  |  |  | 836.36 |  | 8079.71
|  | ВСЕГО оборудование по позиции: |  |  |  |  | 0 |  | 0
[11 empty] | 836.36 | 8079.71
Итого по подразделу: Замена окон | [6 empty] | 85287.01 |  | 507249.58
Итого по ТСН-2001.16 | [7 empty] | 0 | 0
Итого возвратных сумм | [7 empty] | 0 | 0
Подраздел: Замена дверей
49 | 3.9-74-2 | Демонтаж/Установка противопожарных металлических двупольных дверных блоков | 10 шт. | 0.3 | [8 empty] | 168.26 | 4723.68 | 138.57 | 2766.73 | 1.12 | 34.91 | 0
Объем: 0,3=3/10
|  | ЗП |  |  | 1099.73 | )*0,6 | 1 | 197.95 | 34.09 | 6748.12
|  | ЭМ |  |  | 28.84 | )*0,6 | 1 | 5.19 | 11.9 | 61.76
|  | в т.ч. ЗПМ |  |  | 3.53 | )*0,6 | 1 | 0.64 | 34.09 | 21.82
|  | МР |  |  | 3665.85 | )*0,6 | 1 | 659.85 | 9.8 | 6466.53
49,1 | 9999990001 | Масса мусора | т | 0.288 | 0 |  | 1 | 0 | 9.64 | 0 |  |  | 0 | 0 | 0 | 0 | 0 | 0 | 3
|  | НР от ЗП | % | 85 |  |  |  | 168.26 | 70 | 4723.68
|  | СП от ЗП | % | 70 |  |  |  | 138.57 | 41 | 2766.73
|  | НР и СП от ЗПМ | % | 175 |  |  |  | 1.12 | 160 | 34.91
|  | ЗТР | чел-ч | 93.33 |  | )*0,6 | 1 | 16.7994
|  | ВСЕГО работ по позиции: |  |  |  |  | 1170.94 |  | 20801.73
|  | ВСЕГО оборудование по позиции: |  |  |  |  | 0 |  | 0
[11 empty] | 1170.94 | 20801.73
50 | 3.10-21-3 | Демонтаж/Установка блоков в наружных и внутренних дверных проемах в перегородках и деревянных нерубленых стенах площадь проема до 3 м2 | 100 м2 проемов | 0.4533 | [8 empty] | 386.22 | 10909.21 | 257.48 | 5141.12 | 21.51 | 670.35 | 0
Объем: 0,4533=(38,4+6,93)/100
|  | ЗП |  |  | 1352.4 | )*0,6 | 1 | 367.83 | 34.09 | 12539.32
|  | ЭМ |  |  | 297.5 | )*0,6 | 1 | 80.91 | 12.72 | 1029.18
|  | в т.ч. ЗПМ |  |  | 45.18 | )*0,6 | 1 | 12.29 | 34.09 | 418.97
|  | МР |  |  | 1277.16 | )*0,6 | 1 | 347.36 | 9.68 | 3362.44
|  | НР от ЗП | % | 105 |  |  |  | 386.22 | 87 | 10909.21
|  | СП от ЗП | % | 70 |  |  |  | 257.48 | 41 | 5141.12
|  | НР и СП от ЗПМ | % | 175 |  |  |  | 21.51 | 160 | 670.35
|  | ЗТР | чел-ч | 115 |  | )*0,6 | 1 | 31.2777
|  | ВСЕГО работ по позиции: |  |  |  |  | 1461.31 |  | 33651.62
|  | ВСЕГО оборудование по позиции: |  |  |  |  | 0 |  | 0
[11 empty] | 1461.31 | 33651.62
51 | 3.10-21-3 | Установка блоков в наружных и внутренних дверных проемах в перегородках и деревянных нерубленых стенах площадь проема до 3 м2 | 100 м2 проемов | 0.4533 | [8 empty] | 740.25 | 20909.1 | 493.5 | 9853.71 | 44.8 | 1396.32 | 0
Объем: 0,4533=(38,4+6,93)/100
|  | ЗП |  |  | 1352.4 | )*1,15 | 1 | 705 | 34.09 | 24033.45
|  | ЭМ |  |  | 297.5 | )*1,25 | 1 | 168.57 | 12.72 | 2144.21
|  | в т.ч. ЗПМ |  |  | 45.18 | )*1,25 | 1 | 25.6 | 34.09 | 872.7
|  | МР |  |  | 1277.16 | )*1 | 1 | 578.94 | 9.68 | 5604.14
51,1 | 1.9-7-11 | Блок дверной, деревянный, внутренний, однопольный, глухой, со сплошным заполнением щита, грунтованный, размер дверного проема 2070х810 мм, площадь 1,59 м2 | м2 | 38.4 | 326.32 | к нр )*1 | 1 | 12530.69 | 5.91 | 74056.38 |  |  | 0 | 0 | 0 | 0 | 0 | 0 | 3
51,2 | 1.9-7-36 | Блок дверной, деревянный, внутренний, однопольный, глухой, со сплошным заполнением щита, окрашенный, с петлями, размер дверного проема 2070х1210 мм, площадь 2,42 м2 | м2 | 6.93 | 273.52 | к нр )*1 | 1 | 1895.49 | 10.98 | 20812.48 |  |  | 0 | 0 | 0 | 0 | 0 | 0 | 3
51,3 | 1.9-12-38 | Наличники хвойных пород, окрашенные, сечение 44х13 мм | м | 244.782 | 4.99 | к нр )*1 | 1 | 1221.46 | 6.68 | 8159.35 |  |  | 0 | 0 | 0 | 0 | 0 | 0 | 3
|  | НР от ЗП | % | 105 |  |  |  | 740.25 | 87 | 20909.1
|  | СП от ЗП | % | 70 |  |  |  | 493.5 | 41 | 9853.71
|  | НР и СП от ЗПМ | % | 175 |  |  |  | 44.8 | 160 | 1396.32
|  | ЗТР | чел-ч | 115 |  | )*1,15 | 1 | 59.9489
|  | ВСЕГО работ по позиции: |  |  |  |  | 18378.7 |  | 166969.14
|  | ВСЕГО оборудование по позиции: |  |  |  |  | 0 |  | 0
[11 empty] | 18378.7 | 166969.14
52 | 3.9-74-2 | Установка противопожарных металлических двупольных дверных блоков | 10 шт. | 0.3 | [8 empty] | 322.5 | 9053.86 | 265.59 | 5302.98 | 2.31 | 72 | 0
Объем: 0,3=(3)/10
|  | ЗП |  |  | 1099.73 | )*1,15 | 1 | 379.41 | 34.09 | 12934.09
|  | ЭМ |  |  | 28.84 | )*1,25 | 1 | 10.82 | 11.9 | 128.76
|  | в т.ч. ЗПМ |  |  | 3.53 | )*1,25 | 1 | 1.32 | 34.09 | 45
|  | МР |  |  | 3665.85 | )*1 | 1 | 1099.76 | 9.8 | 10777.65
52,1 | 1.7-2-267 | Блок дверной металлический противопожарный с заполнением минеральной ватой, окрашенный порошковой краской, двупольный, ДПМ 02/60, габаритные размеры 1300х2100 мм, с замком и ручками | шт. | 3 | 6964.85 | к нр )*1 | 1 | 20894.55 | 5.57 | 116382.64 |  |  | 0 | 0 | 0 | 0 | 0 | 0 | 3
|  | НР от ЗП | % | 85 |  |  |  | 322.5 | 70 | 9053.86
|  | СП от ЗП | % | 70 |  |  |  | 265.59 | 41 | 5302.98
|  | НР и СП от ЗПМ | % | 175 |  |  |  | 2.31 | 160 | 72
|  | ЗТР | чел-ч | 93.33 |  | )*1,15 | 1 | 32.1989
|  | ВСЕГО работ по позиции: |  |  |  |  | 22974.94 |  | 154651.98
|  | ВСЕГО оборудование по позиции: |  |  |  |  | 0 |  | 0
[11 empty] | 22974.94 | 154651.98
53 | 6.56-25-5 | Установка внутренних межкомнатных дверных полотен | 100 полотен | 0.27 | [8 empty] | 450.19 | 12716 | 300.13 | 5992.6 | 0 | 0 | 0
Объем: 0,27=27/100
|  | ЗП |  |  | 1587.96 |  | 1 | 428.75 | 34.09 | 14616.09
|  | МР |  |  | 87.3 |  | 1 | 23.57 | 4.62 | 108.89
53,1 | 1.8-1-87 | Доводчики дверные типа ДС-100, универсальные | шт. | 27 | 233.06 |  | 1 | 6292.62 | 4.86 | 30582.13 |  |  | 0 | 0 | 0 | 0 | 0 | 0 | 3
53,2 | 1.9-7-87 | Полотна дверные деревянные внутренние, однопольные, глухие, со сплошным заполнением щита, усиленные, входа в квартиру, облицованные пленкой ПВХ, с петлями, ручками, врезным замком, размер 2000х800 мм, площадь 1,6 м2 | м2 | 38.4 | 288.65 |  | 1 | 11084.16 | 12.07 | 133785.81 |  |  | 0 | 0 | 0 | 0 | 0 | 0 | 3
53,3 | 1.9-7-251 | Полотна дверные деревянные глухие, облицованные строганным шпоном, размер 2000х1100 мм | м2 | 6.93 | 405.55 |  | 1 | 2810.46 | 7.75 | 21781.07 |  |  | 0 | 0 | 0 | 0 | 0 | 0 | 3
|  | НР от ЗП | % | 105 |  |  |  | 450.19 | 87 | 12716
|  | СП от ЗП | % | 70 |  |  |  | 300.13 | 41 | 5992.6
|  | ЗТР | чел-ч | 120.3 |  |  | 1 | 32.481
|  | ВСЕГО работ по позиции: |  |  |  |  | 21389.88 |  | 219582.59
|  | ВСЕГО оборудование по позиции: |  |  |  |  | 0 |  | 0
[11 empty] | 21389.88 | 219582.59
Итого по подразделу: Замена дверей | [6 empty] | 65375.77 |  | 595657.06
Итого по ТСН-2001.16 | [7 empty] | 0 | 0
Итого возвратных сумм | [7 empty] | 0 | 0
Итого по разделу: Этаж № 1 | [6 empty] | 616518.13 |  | 5966050.77
Итого по ТСН-2001.16 | [7 empty] | 0 | 0
Итого возвратных сумм | [7 empty] | 0 | 0
Раздел: Этаж № 2
Подраздел: Ремонт спальных комнат
54 | 3.11-29-1 | Разборка/Устройство плинтусов поливинилхлоридных на клее КН-2 (полы) | 100 м плинтусов | 3.643 | [8 empty] | 348.77 | 9946.21 | 234.75 | 4687.29 | 1.94 | 60.54 | 0
Объем: 3,643=364,3/100
|  | ЗП |  |  | 115.07 | )*0,8 | 1 | 335.36 | 34.09 | 11432.42
|  | ЭМ |  |  | 2.49 | )*0,8 | 1 | 7.26 | 12.73 | 92.42
|  | в т.ч. ЗПМ |  |  | 0.38 | )*0,8 | 1 | 1.11 | 34.09 | 37.84
54,1 | 9999990001 | Масса мусора | т | 0.13479 | 0 |  | 1 | 0 | 9.64 | 0 |  |  | 0 | 0 | 0 | 0 | 0 | 0 | 3
|  | НР от ЗП | % | 104 |  |  |  | 348.77 | 87 | 9946.21
|  | СП от ЗП | % | 70 |  |  |  | 234.75 | 41 | 4687.29
|  | НР и СП от ЗПМ | % | 175 |  |  |  | 1.94 | 160 | 60.54
|  | ЗТР | чел-ч | 8.99 |  | )*0,8 | 1 | 26.2005
|  | ВСЕГО работ по позиции: |  |  |  |  | 928.08 |  | 26218.88
|  | ВСЕГО оборудование по позиции: |  |  |  |  | 0 |  | 0
[11 empty] | 928.08 | 26218.88
55 | 6.57-2-5 | Разборка покрытий из линолеума и релина (полы) | 100 м2 покрытия | 3.643 | [8 empty] | 339.26 | 10119.82 | 233.24 | 5927.32 | 0 | 0 | 0
Объем: 3,643=(364,3)/100
|  | ЗП |  |  | 116.41 |  | 1 | 424.08 | 34.09 | 14456.89
55,1 | 9999990001 | Масса мусора | т | 0.47724 | 0 |  | 1 | 0 | 9.64 | 0 |  |  | 0 | 0 | 0 | 0 | 0 | 0 | 3
|  | НР от ЗП | % | 80 |  |  |  | 339.26 | 70 | 10119.82
|  | СП от ЗП | % | 55 |  |  |  | 233.24 | 41 | 5927.32
|  | ЗТР | чел-ч | 11.39 |  |  | 1 | 41.4938
|  | ВСЕГО работ по позиции: |  |  |  |  | 996.58 |  | 30504.03
|  | ВСЕГО оборудование по позиции: |  |  |  |  | 0 |  | 0
[11 empty] | 996.58 | 30504.03
56 | 6.57-2-12 | Разборка покрытий из древесноволокнистых плит (полы) | 100 м2 покрытия | 3.643 | [8 empty] | 330.32 | 9853.03 | 227.1 | 5771.06 | 0 | 0 | 0
Объем: 3,643=364,3/100
|  | ЗП |  |  | 113.34 |  | 1 | 412.9 | 34.09 | 14075.76
56,1 | 9999990001 | Масса мусора | т | 0.69217 | 0 |  | 1 | 0 | 9.64 | 0 |  |  | 0 | 0 | 0 | 0 | 0 | 0 | 3
|  | НР от ЗП | % | 80 |  |  |  | 330.32 | 70 | 9853.03
|  | СП от ЗП | % | 55 |  |  |  | 227.1 | 41 | 5771.06
|  | ЗТР | чел-ч | 11.09 |  |  | 1 | 40.4009
|  | ВСЕГО работ по позиции: |  |  |  |  | 970.32 |  | 29699.85
|  | ВСЕГО оборудование по позиции: |  |  |  |  | 0 |  | 0
[11 empty] | 970.32 | 29699.85
57 | 3.11-8-1 | Разборка/Устройство тепло и звукоизоляции сплошной из плит или матов минераловатных или стекловолокнистых (полы) | 100 м2 изолируемой поверхности | 3.643 | [8 empty] | 919.63 | 26225.65 | 618.98 | 12359.21 | 57.94 | 1805.95 | 0
Объем: 3,643=364,3/100
|  | ЗП |  |  | 303.41 | )*0,8 | 1 | 884.26 | 34.09 | 30144.42
|  | ЭМ |  |  | 74.79 | )*0,8 | 1 | 217.97 | 12.72 | 2772.58
|  | в т.ч. ЗПМ |  |  | 11.36 | )*0,8 | 1 | 33.11 | 34.09 | 1128.72
57,1 | 9999990001 | Масса мусора | т | 0.052449 | 0 |  | 1 | 0 | 9.64 | 0 |  |  | 0 | 0 | 0 | 0 | 0 | 0 | 3
|  | НР от ЗП | % | 104 |  |  |  | 919.63 | 87 | 26225.65
|  | СП от ЗП | % | 70 |  |  |  | 618.98 | 41 | 12359.21
|  | НР и СП от ЗПМ | % | 175 |  |  |  | 57.94 | 160 | 1805.95
|  | ЗТР | чел-ч | 25.8 |  | )*0,8 | 1 | 75.1915
|  | ВСЕГО работ по позиции: |  |  |  |  | 2698.78 |  | 73307.81
|  | ВСЕГО оборудование по позиции: |  |  |  |  | 0 |  | 0
[11 empty] | 2698.78 | 73307.81
58 | 6.61-33-1 | Снятие сухой штукатурки (потолок) | 100 м2 | 3.643 | [8 empty] | 540.1 | 16110.39 | 371.32 | 9436.08 | 3.19 | 99.26 | 0
Объем: 3,643=364,3/100
|  | ЗП |  |  | 185.32 |  | 1 | 675.12 | 34.09 | 23014.84
|  | ЭМ |  |  | 0.95 |  | 1 | 3.46 | 22.36 | 77.37
|  | в т.ч. ЗПМ |  |  | 0.5 |  | 1 | 1.82 | 34.09 | 62.04
58,1 | 9999990001 | Масса мусора | т | 4.0821 | 0 |  | 1 | 0 | 9.64 | 0 |  |  | 0 | 0 | 0 | 0 | 0 | 0 | 3
|  | НР от ЗП | % | 80 |  |  |  | 540.1 | 70 | 16110.39
|  | СП от ЗП | % | 55 |  |  |  | 371.32 | 41 | 9436.08
|  | НР и СП от ЗПМ | % | 175 |  |  |  | 3.19 | 160 | 99.26
|  | ЗТР | чел-ч | 18.7 |  |  | 1 | 68.1241
|  | ВСЕГО работ по позиции: |  |  |  |  | 1593.19 |  | 48737.94
|  | ВСЕГО оборудование по позиции: |  |  |  |  | 0 |  | 0
[11 empty] | 1593.19 | 48737.94
59 | 3.9-35-1 | Демонтаж каркаса/Монтаж мелких конструкций из стали различного профиля массой до 20 кг (потолок) | 1 Т | 0.37782 | [8 empty] | 295.04 | 8283.09 | 242.98 | 4851.52 | 0 | 0 | 0
|  | ЗП |  |  | 1531.2 | )*0,6 | 1 | 347.11 | 34.09 | 11832.98
|  | ЭМ |  |  | 52.66 | )*0,6 | 1 | 11.94 | 8.84 | 105.55
|  | МР |  |  | 21.58 | )*0,6 | 1 | 4.89 | 21.27 | 104.01
59,1 | 9999990001 | Масса мусора | т | 0.22669 | 0 | к нр )*0,6 | 1 | 0 | 9.64 | 0 |  |  | 0 | 0 | 0 | 0 | 0 | 0 | 3
|  | НР от ЗП | % | 85 |  |  |  | 295.04 | 70 | 8283.09
|  | СП от ЗП | % | 70 |  |  |  | 242.98 | 41 | 4851.52
|  | ЗТР | чел-ч | 116 |  | )*0,6 | 1 | 26.2963
|  | ВСЕГО работ по позиции: |  |  |  |  | 901.96 |  | 25177.15
|  | ВСЕГО оборудование по позиции: |  |  |  |  | 0 |  | 0
[11 empty] | 901.96 | 25177.15
60 | 3.15-145-1 | Разборка/Облицовка пластиком или листами из синтетических материалов стен по деревянной обрешетке (стены) | 100 м2 облицовки | 7.6727 | [8 empty] | 3669.94 | 103839.85 | 2348.76 | 51294.38 | 19.01 | 592.35 | 0
Объем: 7,6727=(767,27)/100
|  | ЗП |  |  | 597.89 | )*0,8 | 1 | 3669.94 | 34.09 | 125108.25
|  | ЭМ |  |  | 23.06 | )*0,8 | 1 | 141.55 | 10.65 | 1507.51
|  | в т.ч. ЗПМ |  |  | 1.77 | )*0,8 | 1 | 10.86 | 34.09 | 370.22
60,1 | 9999990001 | Масса мусора | т | 0.92072 | 0 |  | 1 | 0 | 9.64 | 0 |  |  | 0 | 0 | 0 | 0 | 0 | 0 | 3
|  | НР от ЗП | % | 100 |  |  |  | 3669.94 | 83 | 103839.85
|  | СП от ЗП | % | 64 |  |  |  | 2348.76 | 41 | 51294.38
|  | НР и СП от ЗПМ | % | 175 |  |  |  | 19.01 | 160 | 592.35
|  | ЗТР | чел-ч | 49.7 |  | )*0,8 | 1 | 305.0666
|  | ВСЕГО работ по позиции: |  |  |  |  | 9849.2 |  | 282342.34
|  | ВСЕГО оборудование по позиции: |  |  |  |  | 0 |  | 0
[11 empty] | 9849.2 | 282342.34
61 | 6.55-1-4 | Разборка деревянных перегородок каркасных, обшитых досками, оштукатуренных (стены) | 100 м2 | 7.6727 | [8 empty] | 7385.86 | 220311.09 | 5077.78 | 129039.35 | 0 | 0 | 0
Объем: 7,6727=767,27/100
|  | ЗП |  |  | 1203.27 |  | 1 | 9232.33 | 34.09 | 314730.13
61,1 | 9999990001 | Масса мусора | т | 2.6085 | 0 |  | 1 | 0 | 9.64 | 0 |  |  | 0 | 0 | 0 | 0 | 0 | 0 | 3
|  | НР от ЗП | % | 80 |  |  |  | 7385.86 | 70 | 220311.09
|  | СП от ЗП | % | 55 |  |  |  | 5077.78 | 41 | 129039.35
|  | ЗТР | чел-ч | 121.42 |  |  | 1 | 931.6192
|  | ВСЕГО работ по позиции: |  |  |  |  | 21695.97 |  | 664080.57
|  | ВСЕГО оборудование по позиции: |  |  |  |  | 0 |  | 0
[11 empty] | 21695.97 | 664080.57
62 | 6.68-13-1 | Механизированная погрузка строительного мусора в автомобили-самосвалы | 1 Т | 8.2752 | [8 empty] | 0 | 0 | 0 | 0 | 21.44 | 668.16 | 0
Объем: 8,2752039=(2,608506+0,920724+0,226692+4,082104+0,052449+0,69217+0,477235+0,134791)*0,9
|  | ЭМ |  |  | 8.86 |  | 1 | 73.32 | 13.45 | 986.15
|  | в т.ч. ЗПМ |  |  | 1.48 |  | 1 | 12.25 | 34.09 | 417.6
|  | НР и СП от ЗПМ | % | 175 |  |  |  | 21.44 | 160 | 668.16
|  | ВСЕГО работ по позиции: |  |  |  |  | 94.76 |  | 1654.31
|  | ВСЕГО оборудование по позиции: |  |  |  |  | 0 |  | 0
[11 empty] | 94.76 | 1654.31
63 | 6.69-19-1 | Погрузка и выгрузка вручную строительного мусора на транспортные средства | 1 Т | 0.91947 | [8 empty] | 8.05 | 226.28 | 6.2 | 123.7 | 0 | 0 | 0
Объем: 0,9194671=(2,608506+0,920724+0,226692+4,082104+0,052449+0,69217+0,477235+0,134791)*0,1
|  | ЗП |  |  | 9.62 |  | 1 | 8.85 | 34.09 | 301.7
|  | НР от ЗП | % | 91 |  |  |  | 8.05 | 75 | 226.28
|  | СП от ЗП | % | 70 |  |  |  | 6.2 | 41 | 123.7
|  | ЗТР | чел-ч | 1.02 |  |  | 1 | 0.93786
|  | ВСЕГО работ по позиции: |  |  |  |  | 23.1 |  | 651.68
|  | ВСЕГО оборудование по позиции: |  |  |  |  | 0 |  | 0
[11 empty] | 23.1 | 651.68
64 | 15.2-42-11 | Перевозка строительного мусора на расстояние до 42 км автосамосвалами грузоподъемностью до 20 т | т | 9.1947 | [8 empty] | 0 | 0 | 0 | 0 | 0 | 0 | 0
Объем: 9,194671=0,9194671+8,2752039
|  | ЭМ |  |  | 46.87 |  | 1 | 430.95 | 13.4 | 5774.73
|  | ВСЕГО работ по позиции: |  |  |  |  | 430.95 |  | 5774.73
|  | ВСЕГО оборудование по позиции: |  |  |  |  | 0 |  | 0
[11 empty] | 430.95 | 5774.73
65 | 15.1-1500-01 | Отходы (мусор) от строительных и ремонтных работ малоопасные | 1 Т | 9.1947 | [8 empty] | 0 | 0 | 0 | 0 | 0 | 0 | 0
|  | ЭМ |  |  | 31.67 |  | 1 | 291.2 | 43.37 | 12629.34
|  | ВСЕГО работ по позиции: |  |  |  |  | 291.2 |  | 12629.34
|  | ВСЕГО оборудование по позиции: |  |  |  |  | 0 |  | 0
[11 empty] | 291.2 | 12629.34
66 | 3.9-35-1 | Монтаж мелких конструкций из стали различного профиля массой до 20 кг | 1 Т | 0.37782 | [8 empty] | 565.51 | 15876.06 | 465.71 | 9298.83 | 0 | 0 | 0
|  | ЗП |  |  | 1531.2 | )*1,15 | 1 | 665.3 | 34.09 | 22680.08
|  | ЭМ |  |  | 52.66 | )*1,25 | 1 | 24.87 | 8.84 | 219.85
|  | МР |  |  | 21.58 | )*1 | 1 | 8.15 | 21.27 | 173.35
66,1 | 1.1-1-2626 | Болты шестигранные для монтажа стальных конструкций, оцинкованные, М8х40 мм | т | 0.002267 | 37843.7 | к нр )*1 | 1 | 85.79 | 4.8 | 411.79 |  |  | 0 | 0 | 0 | 0 | 0 | 0 | 3
66,2 | 1.6-1-269 | Отдельные конструктивные элементы с преобладанием горячекатаных профилей, средняя масса сборочной единицы до 0,05 т | т | 0.37782 | 12416.1 | к нр )*1 | 1 | 4691.05 | 10.66 | 50006.59 |  |  | 0 | 0 | 0 | 0 | 0 | 0 | 3
|  | НР от ЗП | % | 85 |  |  |  | 565.51 | 70 | 15876.06
|  | СП от ЗП | % | 70 |  |  |  | 465.71 | 41 | 9298.83
|  | ЗТР | чел-ч | 116 |  | )*1,15 | 1 | 50.4012
|  | ВСЕГО работ по позиции: |  |  |  |  | 6506.38 |  | 98666.55
|  | ВСЕГО оборудование по позиции: |  |  |  |  | 0 |  | 0
[11 empty] | 6506.38 | 98666.55
67 | 3.10-98-2 | Устройство подвесных потолков из гипсокартонных листов (ГКЛ) одноуровневых (П 113) | 100 м2 | 3.643 | [8 empty] | 4888.72 | 137354.24 | 3760.55 | 75086.98 | 44.87 | 1398.51 | 0
Объем: 3,643=364,3/100
|  | ЗП |  |  | 1282.32 | )*1,15 | 1 | 5372.22 | 34.09 | 183138.98
|  | ЭМ |  |  | 52.43 | )*1,25 | 1 | 238.75 | 11.63 | 2776.66
|  | в т.ч. ЗПМ |  |  | 5.63 | )*1,25 | 1 | 25.64 | 34.09 | 874.07
|  | МР |  |  | 8585.09 | )*1 | 1 | 31275.48 | 3.61 | 112904.48
67,1 | 1.1-1-3720 | Лента уплотнительная, полимерная, микропористая, самоклеящаяся, ширина 70 мм, толщина 3 мм, для звукоизоляции и плотного сопряжения металлических профилей каркаса облицовок и перегородок с несущими строительными конструкциями в местах примыкания | м | 491.805 | 1 | к нр )*1 | 1 | 491.81 | 9.08 | 4465.63 |  |  | 0 | 0 | 0 | 0 | 0 | 0 | 3
67,2 | 1.7-4-39 | Тяги подвесов из оцинкованной стали для монтажа подвесных потолков, длина 500 мм | 100 шт. | 2.9508 | 108.45 | к нр )*1 | 1 | 320.02 | 5.68 | 1817.71 |  |  | 0 | 0 | 0 | 0 | 0 | 0 | 3
67,3 | 1.1-1-569 | Листы гипсокартонные влагостойкие, толщина 12-16 мм | м2 | 808.746 | 41.26 | к нр )*1 | 1 | 33368.86 | 4.75 | 158502.09 |  |  | 0 | 0 | 0 | 0 | 0 | 0 | 3
|  | НР от ЗП | % | 91 |  |  |  | 4888.72 | 75 | 137354.24
|  | СП от ЗП | % | 70 |  |  |  | 3760.55 | 41 | 75086.98
|  | НР и СП от ЗПМ | % | 175 |  |  |  | 44.87 | 160 | 1398.51
|  | ЗТР | чел-ч | 107.93 |  | )*1,15 | 1 | 452.1673
|  | ВСЕГО работ по позиции: |  |  |  |  | 79761.28 |  | 677445.28
|  | ВСЕГО оборудование по позиции: |  |  |  |  | 0 |  | 0
[11 empty] | 79761.28 | 677445.28
68 | 3.15-176-4 | Окраска водно-дисперсионными акриловыми и латексными составами, улучшенная, по сборным конструкциям потолков, подготовленным под окраску | 100 м2 | 3.643 | [8 empty] | 1944.62 | 55022.44 | 1244.56 | 27179.76 | 10.05 | 313.09 | 0
Объем: 3,643=364,3/100
|  | ЗП |  |  | 464.17 | )*1,15 | 1 | 1944.62 | 34.09 | 66292.1
|  | ЭМ |  |  | 8.31 | )*1,25 | 1 | 37.84 | 12.72 | 481.32
|  | в т.ч. ЗПМ |  |  | 1.26 | )*1,25 | 1 | 5.74 | 34.09 | 195.68
|  | МР |  |  | 164.6 | )*1 | 1 | 599.64 | 2.35 | 1409.15
68,1 | 1.1-1-2480 | Грунтовка на основе полимерной дисперсии, концентрированная, паропроницаемая, с желтым пигментом, для впитывающих оснований | т | 0.080146 | 69883.65 | к нр )*1 | 1 | 5600.9 | 3.78 | 21171.4 |  |  | 0 | 0 | 0 | 0 | 0 | 0 | 3
68,2 | 1.1-1-3933 | Краска водно-дисперсионная, состав: поливинилацетатная дисперсия, диоксид титана, карбонат кальция, силикатные наполнители, вода, аддитивы, консерванты метилизотиазлинон, бензизотиазолинон, матовая, механизированного и ручного нанесения, для внутренних работ, паропроницаемая, моющаяся, износоустойчивая, стойкая к дезинфицирующим средствам, класс укрывистости 1, класс стойкости к влажному истиранию 1, плотность 1,5 г/см3 | кг | 120.219 | 142.85 | к нр )*1 | 1 | 17173.28 | 4.72 | 81057.88 |  |  | 0 | 0 | 0 | 0 | 0 | 0 | 3
|  | НР от ЗП | % | 100 |  |  |  | 1944.62 | 83 | 55022.44
|  | СП от ЗП | % | 64 |  |  |  | 1244.56 | 41 | 27179.76
|  | НР и СП от ЗПМ | % | 175 |  |  |  | 10.05 | 160 | 313.09
|  | ЗТР | чел-ч | 39.98 |  | )*1,15 | 1 | 167.4942
|  | ВСЕГО работ по позиции: |  |  |  |  | 28555.51 |  | 252927.14
|  | ВСЕГО оборудование по позиции: |  |  |  |  | 0 |  | 0
[11 empty] | 28555.51 | 252927.14
69 | 3.11-38-1 | Устройство пароизоляции из полиэтиленовой пленки в один слой насухо | 100 м2 | 3.643 | [8 empty] | 167.88 | 4787.44 | 112.99 | 2256.15 | 2 | 62.18 | 0
Объем: 3,643=364,3/100
|  | ЗП |  |  | 38.53 | )*1,15 | 1 | 161.42 | 34.09 | 5502.81
|  | ЭМ |  |  | 1.66 | )*1,25 | 1 | 7.56 | 12.73 | 96.24
|  | в т.ч. ЗПМ |  |  | 0.25 | )*1,25 | 1 | 1.14 | 34.09 | 38.86
69,1 | 1.1-1-2389 | Пленка полиэтиленовая армированная | м2 | 445.9032 | 4.32 | к нр )*1 | 1 | 1926.3 | 5.51 | 10613.91 |  |  | 0 | 0 | 0 | 0 | 0 | 0 | 3
|  | НР от ЗП | % | 104 |  |  |  | 167.88 | 87 | 4787.44
|  | СП от ЗП | % | 70 |  |  |  | 112.99 | 41 | 2256.15
|  | НР и СП от ЗПМ | % | 175 |  |  |  | 2 | 160 | 62.18
|  | ЗТР | чел-ч | 3.45 |  | )*1,15 | 1 | 14.4536
|  | ВСЕГО работ по позиции: |  |  |  |  | 2378.15 |  | 23318.73
|  | ВСЕГО оборудование по позиции: |  |  |  |  | 0 |  | 0
[11 empty] | 2378.15 | 23318.73
70 | 3.11-8-1 | Устройство тепло и звукоизоляции сплошной из плит или матов минераловатных или стекловолокнистых | 100 м2 изолируемой поверхности | 3.643 | [8 empty] | 1321.96 | 37699.26 | 889.78 | 17766.32 | 90.53 | 2821.57 | 0
Объем: 3,643=364,3/100
|  | ЗП |  |  | 303.41 | )*1,15 | 1 | 1271.12 | 34.09 | 43332.48
|  | ЭМ |  |  | 74.79 | )*1,25 | 1 | 340.57 | 12.72 | 4332.05
|  | в т.ч. ЗПМ |  |  | 11.36 | )*1,25 | 1 | 51.73 | 34.09 | 1763.48
70,1 | 1.1-1-894 | Плиты минераловатные теплоизоляционные на синтетическом связующем, марка П-200 | м3 | 18.215 | 1730.56 | к нр )*1 | 1 | 31522.15 | 7.2 | 226959.48 |  |  | 0 | 0 | 0 | 0 | 0 | 0 | 3
|  | НР от ЗП | % | 104 |  |  |  | 1321.96 | 87 | 37699.26
|  | СП от ЗП | % | 70 |  |  |  | 889.78 | 41 | 17766.32
|  | НР и СП от ЗПМ | % | 175 |  |  |  | 90.53 | 160 | 2821.57
|  | ЗТР | чел-ч | 25.8 |  | )*1,15 | 1 | 108.0878
|  | ВСЕГО работ по позиции: |  |  |  |  | 35436.11 |  | 332911.16
|  | ВСЕГО оборудование по позиции: |  |  |  |  | 0 |  | 0
[11 empty] | 35436.11 | 332911.16
71 | 3.11-38-1 | Устройство пароизоляции из полиэтиленовой пленки в один слой насухо | 100 м2 | 3.643 | [8 empty] | 167.88 | 4787.44 | 112.99 | 2256.15 | 2 | 62.18 | 0
Объем: 3,643=364,3/100
|  | ЗП |  |  | 38.53 | )*1,15 | 1 | 161.42 | 34.09 | 5502.81
|  | ЭМ |  |  | 1.66 | )*1,25 | 1 | 7.56 | 12.73 | 96.24
|  | в т.ч. ЗПМ |  |  | 0.25 | )*1,25 | 1 | 1.14 | 34.09 | 38.86
71,1 | 1.1-1-2389 | Пленка полиэтиленовая армированная | м2 | 445.9032 | 4.32 | к нр )*1 | 1 | 1926.3 | 5.51 | 10613.91 |  |  | 0 | 0 | 0 | 0 | 0 | 0 | 3
|  | НР от ЗП | % | 104 |  |  |  | 167.88 | 87 | 4787.44
|  | СП от ЗП | % | 70 |  |  |  | 112.99 | 41 | 2256.15
|  | НР и СП от ЗПМ | % | 175 |  |  |  | 2 | 160 | 62.18
|  | ЗТР | чел-ч | 3.45 |  | )*1,15 | 1 | 14.4536
|  | ВСЕГО работ по позиции: |  |  |  |  | 2378.15 |  | 23318.73
|  | ВСЕГО оборудование по позиции: |  |  |  |  | 0 |  | 0
[11 empty] | 2378.15 | 23318.73
72 | 3.11-45-1 | Устройство тепло - и звукоизоляции пола из фанеры (1й слой) | 100 м2 | 3.643 | [8 empty] | 4379.9 | 124904.15 | 2948.01 | 58862.88 | 6.06 | 188.72 | 0
Объем: 3,643=364,3/100
|  | ЗП |  |  | 1005.25 | )*1,15 | 1 | 4211.44 | 34.09 | 143567.99
|  | ЭМ |  |  | 43.45 | )*1,25 | 1 | 197.86 | 9.27 | 1834.16
|  | в т.ч. ЗПМ |  |  | 0.76 | )*1,25 | 1 | 3.46 | 34.09 | 117.95
|  | МР |  |  | 108.5 | )*1 | 1 | 395.27 | 13.45 | 5316.38
72,1 | 1.1-1-3383 | Дюбель-гвоздь стальной, диаметр 6 мм, длина 40 мм | 100 шт. | 55.3736 | 94.94 | к нр )*1 | 1 | 5257.17 | 4.71 | 24761.27 |  |  | 0 | 0 | 0 | 0 | 0 | 0 | 3
72,2 | 1.1-1-394 | Мастика клеящая каучуковая, типа КН-2 | кг | 291.44 | 9.99 | к нр )*1 | 1 | 2911.49 | 9.49 | 27630.04 |  |  | 0 | 0 | 0 | 0 | 0 | 0 | 3
72,3 | 1.1-1-1308 | Фанера березовая общего назначения, шлифованная с двух сторон, водостойкая, для внутреннего использования, марка ФК, сорт I/II, толщина 10 мм | м3 | 3.6274 | 2526.86 | к нр )*1 | 1 | 9165.88 | 19.51 | 178826.32 |  |  | 0 | 0 | 0 | 0 | 0 | 0 | 3
|  | НР от ЗП | % | 104 |  |  |  | 4379.9 | 87 | 124904.15
|  | СП от ЗП | % | 70 |  |  |  | 2948.01 | 41 | 58862.88
|  | НР и СП от ЗПМ | % | 175 |  |  |  | 6.06 | 160 | 188.72
|  | ЗТР | чел-ч | 83.04 |  | )*1,15 | 1 | 347.8919
|  | ВСЕГО работ по позиции: |  |  |  |  | 29473.08 |  | 565891.91
|  | ВСЕГО оборудование по позиции: |  |  |  |  | 0 |  | 0
[11 empty] | 29473.08 | 565891.91
73 | 3.11-45-1 | Устройство тепло - и звукоизоляции пола из фанеры (2й слой) | 100 м2 | 3.643 | [8 empty] | 4379.9 | 124904.15 | 2948.01 | 58862.88 | 6.06 | 188.72 | 0
Объем: 3,643=364,3/100
|  | ЗП |  |  | 1005.25 | )*1,15 | 1 | 4211.44 | 34.09 | 143567.99
|  | ЭМ |  |  | 43.45 | )*1,25 | 1 | 197.86 | 9.27 | 1834.16
|  | в т.ч. ЗПМ |  |  | 0.76 | )*1,25 | 1 | 3.46 | 34.09 | 117.95
|  | МР |  |  | 108.5 | )*1 | 1 | 395.27 | 13.45 | 5316.38
73,1 | 1.1-1-3383 | Дюбель-гвоздь стальной, диаметр 6 мм, длина 40 мм | 100 шт. | 55.3736 | 94.94 | к нр )*1 | 1 | 5257.17 | 4.71 | 24761.27 |  |  | 0 | 0 | 0 | 0 | 0 | 0 | 3
73,2 | 1.1-1-394 | Мастика клеящая каучуковая, типа КН-2 | кг | 291.44 | 9.99 | к нр )*1 | 1 | 2911.49 | 9.49 | 27630.04 |  |  | 0 | 0 | 0 | 0 | 0 | 0 | 3
73,3 | 1.1-1-1308 | Фанера березовая общего назначения, шлифованная с двух сторон, водостойкая, для внутреннего использования, марка ФК, сорт I/II, толщина 10 мм | м3 | 3.6274 | 2526.86 | к нр )*1 | 1 | 9165.88 | 19.51 | 178826.32 |  |  | 0 | 0 | 0 | 0 | 0 | 0 | 3
|  | НР от ЗП | % | 104 |  |  |  | 4379.9 | 87 | 124904.15
|  | СП от ЗП | % | 70 |  |  |  | 2948.01 | 41 | 58862.88
|  | НР и СП от ЗПМ | % | 175 |  |  |  | 6.06 | 160 | 188.72
|  | ЗТР | чел-ч | 83.04 |  | )*1,15 | 1 | 347.8919
|  | ВСЕГО работ по позиции: |  |  |  |  | 29473.08 |  | 565891.91
|  | ВСЕГО оборудование по позиции: |  |  |  |  | 0 |  | 0
[11 empty] | 29473.08 | 565891.91
74 | 3.11-42-1 | Устройство покрытий из рулонного линолеума высокой износостойкости на клее со сваркой стыков | 100 м2 | 3.643 | [8 empty] | 2663.53 | 75957.58 | 1792.76 | 35796.1 | 56.35 | 1756.32 | 0
Объем: 3,643=364,3/100
|  | ЗП |  |  | 611.32 | )*1,15 | 1 | 2561.09 | 34.09 | 87307.56
|  | ЭМ |  |  | 75.13 | )*1,25 | 1 | 342.12 | 11.27 | 3855.69
|  | в т.ч. ЗПМ |  |  | 7.07 | )*1,25 | 1 | 32.2 | 34.09 | 1097.7
|  | МР |  |  | 766.29 | )*1 | 1 | 2791.59 | 5.28 | 14739.6
74,1 | 1.1-1-3499 | Клей акриловый универсальный, водостойкий | л | 131.3302 | 53.02 | к нр )*1 | 1 | 6963.12 | 4.81 | 33492.61 |  |  | 0 | 0 | 0 | 0 | 0 | 0 | 3
74,2 | 1.1-1-3320 | Линолеум поливинилхлоридный высокой износостойкости, класс 34/43, истираемость 110 (86) мкм (Р), группа горючести Г1, толщина 2 мм | м2 | 389.801 | 324.74 | к нр )*1 | 1 | 126583.98 | 2.74 | 346840.11 |  |  | 0 | 0 | 0 | 0 | 0 | 0 | 3
|  | НР от ЗП | % | 104 |  |  |  | 2663.53 | 87 | 75957.58
|  | СП от ЗП | % | 70 |  |  |  | 1792.76 | 41 | 35796.1
|  | НР и СП от ЗПМ | % | 175 |  |  |  | 56.35 | 160 | 1756.32
|  | ЗТР | чел-ч | 52.21 |  | )*1,15 | 1 | 218.7312
|  | ВСЕГО работ по позиции: |  |  |  |  | 143754.54 |  | 599745.57
|  | ВСЕГО оборудование по позиции: |  |  |  |  | 0 |  | 0
[11 empty] | 143754.54 | 599745.57
75 | 3.11-29-1 | Устройство плинтусов поливинилхлоридных на клее КН-2 | 100 м плинтусов | 2.3096 | [8 empty] | 317.86 | 9064.47 | 213.94 | 4271.76 | 1.93 | 60 | 0
Объем: 2,3096=230,96/100
|  | ЗП |  |  | 115.07 | )*1,15 | 1 | 305.63 | 34.09 | 10418.93
|  | ЭМ |  |  | 2.49 | )*1,25 | 1 | 7.19 | 12.73 | 91.53
|  | в т.ч. ЗПМ |  |  | 0.38 | )*1,25 | 1 | 1.1 | 34.09 | 37.5
75,1 | 1.1-1-394 | Мастика клеящая каучуковая, типа КН-2 | кг | 11.8944 | 9.99 | к нр )*1 | 1 | 118.83 | 9.49 | 1127.7 |  |  | 0 | 0 | 0 | 0 | 0 | 0 | 3
75,2 | 1.1-1-289 | Плинтус напольный из ПВХ, с кабель-каналом, высота от 55 до 62 мм, толщина от 22 до 25 мм | м | 233.2696 | 22.18 | к нр )*1 | 1 | 5173.92 | 1.76 | 9106.1 |  |  | 0 | 0 | 0 | 0 | 0 | 0 | 3
|  | НР от ЗП | % | 104 |  |  |  | 317.86 | 87 | 9064.47
|  | СП от ЗП | % | 70 |  |  |  | 213.94 | 41 | 4271.76
|  | НР и СП от ЗПМ | % | 175 |  |  |  | 1.93 | 160 | 60
|  | ЗТР | чел-ч | 8.99 |  | )*1,15 | 1 | 23.8778
|  | ВСЕГО работ по позиции: |  |  |  |  | 6139.3 |  | 34140.49
|  | ВСЕГО оборудование по позиции: |  |  |  |  | 0 |  | 0
[11 empty] | 6139.3 | 34140.49
76 | 3.10-89-1 | Устройство перегородок из гипсокартонных листов (ГКЛ) с одинарным металлическим каркасом и двухслойной обшивкой с обеих сторон (С 112) глухих | 100 м2 перегородки | 4.5239 | [8 empty] | 8219.25 | 230929.24 | 6322.5 | 126241.32 | 137.55 | 4287.15 | 0
Объем: 4,5239=452,39/100
|  | ЗП |  |  | 1736.12 | )*1,15 | 1 | 9032.14 | 34.09 | 307905.65
|  | ЭМ |  |  | 132.04 | )*1,25 | 1 | 746.67 | 11.59 | 8653.91
|  | в т.ч. ЗПМ |  |  | 13.9 | )*1,25 | 1 | 78.6 | 34.09 | 2679.47
|  | МР |  |  | 2183.32 | )*1 | 1 | 9877.12 | 5.6 | 55311.87
76,1 | 1.1-1-3721 | Лента уплотнительная, полимерная, микропористая, самоклеящаяся, ширина 95 мм, толщина 3 мм, для звукоизоляции и плотного сопряжения металлических профилей каркаса облицовок и перегородок с несущими строительными конструкциями в местах примыкания | м | 545.13 | 1.35 |  | 1 | 735.93 | 8.44 | 6211.25 |  |  | 0 | 0 | 0 | 0 | 0 | 0 | 3
76,2 | 1.7-4-31 | Профиль стоечный С-образный, стальной оцинкованный, для устройства вертикальных стоек каркасов гипсокартонных перегородок и облицовок, типа ПС, сечение 50х50х0,6 мм | м | 497.629 | 19.44 |  | 1 | 9673.91 | 5.08 | 49143.46 |  |  | 0 | 0 | 0 | 0 | 0 | 0 | 3
76,3 | 1.7-4-27 | Профиль направляющий П-образный, стальной оцинкованный, для использования в качестве направляющих элементов стоечных профилей и устройства перемычек между ними в каркасах гипсокартонных перегородок и облицовок, типа ПН, сечение 50х40х0,6 мм | м | 370.9598 | 23.58 |  | 1 | 8747.23 | 3.87 | 33851.78 |  |  | 0 | 0 | 0 | 0 | 0 | 0 | 3
76,4 | 1.1-1-569 | Лист гипсокартонный влагостойкий, толщина от 13 до 16 мм | м2 | 456.9139 | 41.26 |  | 1 | 18852.27 | 4.75 | 89548.28 |  |  | 0 | 0 | 0 | 0 | 0 | 0 | 3
76,5 | 1.1-1-2586 | Плиты теплоизоляционные на основе базальтового волокна, плотность от 30 до 37 кг/м3, коэффициент теплопроводности не более 0,041 Вт/(м х К), группа горючести НГ, для утепления ненагружаемых конструкций, в том числе подвергающихся сильному нагреву, отделки под сайдинг | м3 | 49.7629 | 480.08 |  | 1 | 23890.17 | 9.65 | 230540.14 |  |  | 0 | 0 | 0 | 0 | 0 | 0 | 3
76,6 | 1.1-1-7342 | Панели стеновые отделочные трудногорючие на основе гипсокартона с акриловым покрытием, для внутренней отделки стен, толщина 12,5 мм | м2 | 456.9139 | 32.17 |  | 1 | 14698.92 | 9.54 | 140227.7 |  |  | 0 | 0 | 0 | 0 | 0 | 0 | 3
|  | НР от ЗП | % | 91 |  |  |  | 8219.25 | 75 | 230929.24
|  | СП от ЗП | % | 70 |  |  |  | 6322.5 | 41 | 126241.32
|  | НР и СП от ЗПМ | % | 175 |  |  |  | 137.55 | 160 | 4287.15
|  | ЗТР | чел-ч | 147.65 |  | )*1,15 | 1 | 768.1469
|  | ВСЕГО работ по позиции: |  |  |  |  | 110933.66 |  | 1282851.75
|  | ВСЕГО оборудование по позиции: |  |  |  |  | 0 |  | 0
[11 empty] | 110933.66 | 1282851.75
Итого по подразделу: Ремонт спальных комнат | [6 empty] | 515263.33 |  | 5657887.85
Итого по ТСН-2001.16 | [7 empty] | 0 | 0
Итого возвратных сумм | [7 empty] | 0 | 0
Подраздел: Ремонт коридора
77 | 3.11-29-1 | Разборка/Устройство плинтусов поливинилхлоридных на клее КН-2 (полы) | 100 м плинтусов | 0.4354 | [8 empty] | 41.68 | 1188.71 | 28.06 | 560.2 | 0.23 | 7.09 | 0
Объем: 0,4354=43,54/100
|  | ЗП |  |  | 115.07 | )*0,8 | 1 | 40.08 | 34.09 | 1366.33
|  | ЭМ |  |  | 2.49 | )*0,8 | 1 | 0.87 | 12.73 | 11.08
|  | в т.ч. ЗПМ |  |  | 0.38 | )*0,8 | 1 | 0.13 | 34.09 | 4.43
77,1 | 9999990001 | Масса мусора | т | 0.01611 | 0 |  | 1 | 0 | 9.64 | 0 |  |  | 0 | 0 | 0 | 0 | 0 | 0 | 3
|  | НР от ЗП | % | 104 |  |  |  | 41.68 | 87 | 1188.71
|  | СП от ЗП | % | 70 |  |  |  | 28.06 | 41 | 560.2
|  | НР и СП от ЗПМ | % | 175 |  |  |  | 0.23 | 160 | 7.09
|  | ЗТР | чел-ч | 8.99 |  | )*0,8 | 1 | 3.1314
|  | ВСЕГО работ по позиции: |  |  |  |  | 110.92 |  | 3133.41
|  | ВСЕГО оборудование по позиции: |  |  |  |  | 0 |  | 0
[11 empty] | 110.92 | 3133.41
78 | 6.57-2-5 | Разборка покрытий из линолеума и релина (полы) | 100 м2 покрытия | 0.7069 | [8 empty] | 65.83 | 1963.69 | 45.26 | 1150.16 | 0 | 0 | 0
Объем: 0,7069=70,69/100
|  | ЗП |  |  | 116.41 |  | 1 | 82.29 | 34.09 | 2805.27
78,1 | 9999990001 | Масса мусора | т | 0.092604 | 0 |  | 1 | 0 | 9.64 | 0 |  |  | 0 | 0 | 0 | 0 | 0 | 0 | 3
|  | НР от ЗП | % | 80 |  |  |  | 65.83 | 70 | 1963.69
|  | СП от ЗП | % | 55 |  |  |  | 45.26 | 41 | 1150.16
|  | ЗТР | чел-ч | 11.39 |  |  | 1 | 8.0516
|  | ВСЕГО работ по позиции: |  |  |  |  | 193.38 |  | 5919.12
|  | ВСЕГО оборудование по позиции: |  |  |  |  | 0 |  | 0
[11 empty] | 193.38 | 5919.12
79 | 6.57-2-12 | Разборка покрытий из древесноволокнистых плит (полы) | 100 м2 покрытия | 0.7069 | [8 empty] | 64.1 | 1911.9 | 44.07 | 1119.83 | 0 | 0 | 0
Объем: 0,7069=70,69/100
|  | ЗП |  |  | 113.34 |  | 1 | 80.12 | 34.09 | 2731.29
79,1 | 9999990001 | Масса мусора | т | 0.13431 | 0 |  | 1 | 0 | 9.64 | 0 |  |  | 0 | 0 | 0 | 0 | 0 | 0 | 3
|  | НР от ЗП | % | 80 |  |  |  | 64.1 | 70 | 1911.9
|  | СП от ЗП | % | 55 |  |  |  | 44.07 | 41 | 1119.83
|  | ЗТР | чел-ч | 11.09 |  |  | 1 | 7.8395
|  | ВСЕГО работ по позиции: |  |  |  |  | 188.29 |  | 5763.02
|  | ВСЕГО оборудование по позиции: |  |  |  |  | 0 |  | 0
[11 empty] | 188.29 | 5763.02
80 | 3.11-8-1 | Разборка/Устройство тепло и звукоизоляции сплошной из плит или матов минераловатных или стекловолокнистых (полы) | 100 м2 изолируемой поверхности | 0.7069 | [8 empty] | 178.44 | 5088.77 | 120.11 | 2398.16 | 11.24 | 350.18 | 0
Объем: 0,7069=70,69/100
|  | ЗП |  |  | 303.41 | )*0,8 | 1 | 171.58 | 34.09 | 5849.16
|  | ЭМ |  |  | 74.79 | )*0,8 | 1 | 42.3 | 12.72 | 538.06
|  | в т.ч. ЗПМ |  |  | 11.36 | )*0,8 | 1 | 6.42 | 34.09 | 218.86
80,1 | 9999990001 | Масса мусора | т | 0.010177 | 0 |  | 1 | 0 | 9.64 | 0 |  |  | 0 | 0 | 0 | 0 | 0 | 0 | 3
|  | НР от ЗП | % | 104 |  |  |  | 178.44 | 87 | 5088.77
|  | СП от ЗП | % | 70 |  |  |  | 120.11 | 41 | 2398.16
|  | НР и СП от ЗПМ | % | 175 |  |  |  | 11.24 | 160 | 350.18
|  | ЗТР | чел-ч | 25.8 |  | )*0,8 | 1 | 14.5904
|  | ВСЕГО работ по позиции: |  |  |  |  | 523.67 |  | 14224.33
|  | ВСЕГО оборудование по позиции: |  |  |  |  | 0 |  | 0
[11 empty] | 523.67 | 14224.33
81 | 6.61-33-1 | Снятие сухой штукатурки (потолок) | 100 м2 | 0.7069 | [8 empty] | 104.8 | 3126.05 | 72.05 | 1830.97 | 0.61 | 19.09 | 0
Объем: 0,7069=70,69/100
|  | ЗП |  |  | 185.32 |  | 1 | 131 | 34.09 | 4465.79
|  | ЭМ |  |  | 0.95 |  | 1 | 0.67 | 22.36 | 14.98
|  | в т.ч. ЗПМ |  |  | 0.5 |  | 1 | 0.35 | 34.09 | 11.93
81,1 | 9999990001 | Масса мусора | т | 0.7921 | 0 |  | 1 | 0 | 9.64 | 0 |  |  | 0 | 0 | 0 | 0 | 0 | 0 | 3
|  | НР от ЗП | % | 80 |  |  |  | 104.8 | 70 | 3126.05
|  | СП от ЗП | % | 55 |  |  |  | 72.05 | 41 | 1830.97
|  | НР и СП от ЗПМ | % | 175 |  |  |  | 0.61 | 160 | 19.09
|  | ЗТР | чел-ч | 18.7 |  |  | 1 | 13.219
|  | ВСЕГО работ по позиции: |  |  |  |  | 309.13 |  | 9456.88
|  | ВСЕГО оборудование по позиции: |  |  |  |  | 0 |  | 0
[11 empty] | 309.13 | 9456.88
82 | 3.9-35-1 | Демонтаж каркаса/Монтаж мелких конструкций из стали различного профиля массой до 20 кг (потолок) | 1 Т | 0.1863 | [8 empty] | 145.49 | 4084.39 | 119.81 | 2392.28 | 0 | 0 | 0
|  | ЗП |  |  | 1531.2 | )*0,6 | 1 | 171.16 | 34.09 | 5834.84
|  | ЭМ |  |  | 52.66 | )*0,6 | 1 | 5.89 | 8.84 | 52.07
|  | МР |  |  | 21.58 | )*0,6 | 1 | 2.41 | 21.27 | 51.26
82,1 | 9999990001 | Масса мусора | т | 0.11178 | 0 | к нр )*0,6 | 1 | 0 | 9.64 | 0 |  |  | 0 | 0 | 0 | 0 | 0 | 0 | 3
|  | НР от ЗП | % | 85 |  |  |  | 145.49 | 70 | 4084.39
|  | СП от ЗП | % | 70 |  |  |  | 119.81 | 41 | 2392.28
|  | ЗТР | чел-ч | 116 |  | )*0,6 | 1 | 12.9665
|  | ВСЕГО работ по позиции: |  |  |  |  | 444.76 |  | 12414.84
|  | ВСЕГО оборудование по позиции: |  |  |  |  | 0 |  | 0
[11 empty] | 444.76 | 12414.84
83 | 6.68-13-1 | Механизированная погрузка строительного мусора в автомобили-самосвалы | 1 Т | 1.0414 | [8 empty] | 0 | 0 | 0 | 0 | 2.7 | 84 | 0
Объем: 1,0413783=(0,11178+0,792105+0,010177+0,134311+0,092604+0,01611)*0,9
|  | ЭМ |  |  | 8.86 |  | 1 | 9.23 | 13.45 | 124.14
|  | в т.ч. ЗПМ |  |  | 1.48 |  | 1 | 1.54 | 34.09 | 52.5
|  | НР и СП от ЗПМ | % | 175 |  |  |  | 2.7 | 160 | 84
|  | ВСЕГО работ по позиции: |  |  |  |  | 11.93 |  | 208.14
|  | ВСЕГО оборудование по позиции: |  |  |  |  | 0 |  | 0
[11 empty] | 11.93 | 208.14
84 | 6.69-19-1 | Погрузка и выгрузка вручную строительного мусора на транспортные средства | 1 Т | 0.11571 | [8 empty] | 1.01 | 28.38 | 0.78 | 15.51 | 0 | 0 | 0
Объем: 0,1157087=(0,11178+0,792105+0,010177+0,134311+0,092604+0,01611)*0,1
|  | ЗП |  |  | 9.62 |  | 1 | 1.11 | 34.09 | 37.84
|  | НР от ЗП | % | 91 |  |  |  | 1.01 | 75 | 28.38
|  | СП от ЗП | % | 70 |  |  |  | 0.78 | 41 | 15.51
|  | ЗТР | чел-ч | 1.02 |  |  | 1 | 0.11802
|  | ВСЕГО работ по позиции: |  |  |  |  | 2.9 |  | 81.73
|  | ВСЕГО оборудование по позиции: |  |  |  |  | 0 |  | 0
[11 empty] | 2.9 | 81.73
85 | 15.2-42-11 | Перевозка строительного мусора на расстояние до 42 км автосамосвалами грузоподъемностью до 20 т | т | 1.1571 | [8 empty] | 0 | 0 | 0 | 0 | 0 | 0 | 0
Объем: 1,157087=1,0413783+0,1157087
|  | ЭМ |  |  | 46.87 |  | 1 | 54.23 | 13.4 | 726.68
|  | ВСЕГО работ по позиции: |  |  |  |  | 54.23 |  | 726.68
|  | ВСЕГО оборудование по позиции: |  |  |  |  | 0 |  | 0
[11 empty] | 54.23 | 726.68
86 | 15.1-1500-01 | Отходы (мусор) от строительных и ремонтных работ малоопасные | 1 Т | 1.1571 | [8 empty] | 0 | 0 | 0 | 0 | 0 | 0 | 0
|  | ЭМ |  |  | 31.67 |  | 1 | 36.64 | 43.37 | 1589.08
|  | ВСЕГО работ по позиции: |  |  |  |  | 36.64 |  | 1589.08
|  | ВСЕГО оборудование по позиции: |  |  |  |  | 0 |  | 0
[11 empty] | 36.64 | 1589.08
87 | 3.9-35-1 | Монтаж мелких конструкций из стали различного профиля массой до 20 кг | 1 Т | 0.18971 | [8 empty] | 283.95 | 7971.68 | 233.84 | 4669.13 | 0 | 0 | 0
|  | ЗП |  |  | 1531.2 | )*1,15 | 1 | 334.06 | 34.09 | 11388.11
|  | ЭМ |  |  | 52.66 | )*1,25 | 1 | 12.49 | 8.84 | 110.41
|  | МР |  |  | 21.58 | )*1 | 1 | 4.09 | 21.27 | 86.99
87,1 | 1.1-1-2626 | Болты шестигранные для монтажа стальных конструкций, оцинкованные, М8х40 мм | т | 0.001138 | 37843.7 | к нр )*1 | 1 | 43.07 | 4.8 | 206.74 |  |  | 0 | 0 | 0 | 0 | 0 | 0 | 3
87,2 | 1.6-1-269 | Отдельные конструктивные элементы с преобладанием горячекатаных профилей, средняя масса сборочной единицы до 0,05 т | т | 0.18971 | 12416.1 | к нр )*1 | 1 | 2355.46 | 10.66 | 25109.2 |  |  | 0 | 0 | 0 | 0 | 0 | 0 | 3
|  | НР от ЗП | % | 85 |  |  |  | 283.95 | 70 | 7971.68
|  | СП от ЗП | % | 70 |  |  |  | 233.84 | 41 | 4669.13
|  | ЗТР | чел-ч | 116 |  | )*1,15 | 1 | 25.3073
|  | ВСЕГО работ по позиции: |  |  |  |  | 3266.96 |  | 49542.26
|  | ВСЕГО оборудование по позиции: |  |  |  |  | 0 |  | 0
[11 empty] | 3266.96 | 49542.26
88 | 3.10-98-2 | Устройство подвесных потолков из гипсокартонных листов (ГКЛ) одноуровневых (П 113) | 100 м2 | 0.7069 | [8 empty] | 948.62 | 26652.59 | 729.71 | 14570.08 | 8.7 | 271.09 | 0
Объем: 0,7069=70,69/100
|  | ЗП |  |  | 1282.32 | )*1,15 | 1 | 1042.44 | 34.09 | 35536.78
|  | ЭМ |  |  | 52.43 | )*1,25 | 1 | 46.33 | 11.63 | 538.82
|  | в т.ч. ЗПМ |  |  | 5.63 | )*1,25 | 1 | 4.97 | 34.09 | 169.43
|  | МР |  |  | 8585.09 | )*1 | 1 | 6068.8 | 3.61 | 21908.37
88,1 | 1.1-1-3720 | Лента уплотнительная, полимерная, микропористая, самоклеящаяся, ширина 70 мм, толщина 3 мм, для звукоизоляции и плотного сопряжения металлических профилей каркаса облицовок и перегородок с несущими строительными конструкциями в местах примыкания | м | 95.4315 | 1 | к нр )*1 | 1 | 95.43 | 9.08 | 866.5 |  |  | 0 | 0 | 0 | 0 | 0 | 0 | 3
88,2 | 1.7-4-39 | Тяги подвесов из оцинкованной стали для монтажа подвесных потолков, длина 500 мм | 100 шт. | 0.57259 | 108.45 | к нр )*1 | 1 | 62.1 | 5.68 | 352.73 |  |  | 0 | 0 | 0 | 0 | 0 | 0 | 3
88,3 | 1.1-1-569 | Листы гипсокартонные влагостойкие, толщина 12-16 мм | м2 | 156.9318 | 41.26 | к нр )*1 | 1 | 6475.01 | 4.75 | 30756.3 |  |  | 0 | 0 | 0 | 0 | 0 | 0 | 3
|  | НР от ЗП | % | 91 |  |  |  | 948.62 | 75 | 26652.59
|  | СП от ЗП | % | 70 |  |  |  | 729.71 | 41 | 14570.08
|  | НР и СП от ЗПМ | % | 175 |  |  |  | 8.7 | 160 | 271.09
|  | ЗТР | чел-ч | 107.93 |  | )*1,15 | 1 | 87.7401
|  | ВСЕГО работ по позиции: |  |  |  |  | 15477.14 |  | 131453.26
|  | ВСЕГО оборудование по позиции: |  |  |  |  | 0 |  | 0
[11 empty] | 15477.14 | 131453.26
89 | 3.15-176-4 | Окраска водно-дисперсионными акриловыми и латексными составами, улучшенная, по сборным конструкциям потолков, подготовленным под окраску | 100 м2 | 0.7069 | [8 empty] | 377.34 | 10676.72 | 241.5 | 5274.04 | 1.94 | 60.54 | 0
Объем: 0,7069=70,69/100
|  | ЗП |  |  | 464.17 | )*1,15 | 1 | 377.34 | 34.09 | 12863.52
|  | ЭМ |  |  | 8.31 | )*1,25 | 1 | 7.34 | 12.72 | 93.36
|  | в т.ч. ЗПМ |  |  | 1.26 | )*1,25 | 1 | 1.11 | 34.09 | 37.84
|  | МР |  |  | 164.6 | )*1 | 1 | 116.36 | 2.35 | 273.45
89,1 | 1.1-1-2480 | Грунтовка на основе полимерной дисперсии, концентрированная, паропроницаемая, с желтым пигментом, для впитывающих оснований | т | 0.015552 | 69883.65 | к нр )*1 | 1 | 1086.83 | 3.78 | 4108.22 |  |  | 0 | 0 | 0 | 0 | 0 | 0 | 3
89,2 | 1.1-1-3933 | Краска водно-дисперсионная, состав: поливинилацетатная дисперсия, диоксид титана, карбонат кальция, силикатные наполнители, вода, аддитивы, консерванты метилизотиазлинон, бензизотиазолинон, матовая, механизированного и ручного нанесения, для внутренних работ, паропроницаемая, моющаяся, износоустойчивая, стойкая к дезинфицирующим средствам, класс укрывистости 1, класс стойкости к влажному истиранию 1, плотность 1,5 г/см3 | кг | 23.3277 | 142.85 | к нр )*1 | 1 | 3332.36 | 4.72 | 15728.74 |  |  | 0 | 0 | 0 | 0 | 0 | 0 | 3
|  | НР от ЗП | % | 100 |  |  |  | 377.34 | 83 | 10676.72
|  | СП от ЗП | % | 64 |  |  |  | 241.5 | 41 | 5274.04
|  | НР и СП от ЗПМ | % | 175 |  |  |  | 1.94 | 160 | 60.54
|  | ЗТР | чел-ч | 39.98 |  | )*1,15 | 1 | 32.5011
|  | ВСЕГО работ по позиции: |  |  |  |  | 5541.01 |  | 49078.59
|  | ВСЕГО оборудование по позиции: |  |  |  |  | 0 |  | 0
[11 empty] | 5541.01 | 49078.59
90 | 3.11-38-1 | Устройство пароизоляции из полиэтиленовой пленки в один слой насухо | 100 м2 | 0.7069 | [8 empty] | 32.57 | 928.9 | 21.92 | 437.76 | 0.39 | 12 | 0
Объем: 0,7069=70,69/100
|  | ЗП |  |  | 38.53 | )*1,15 | 1 | 31.32 | 34.09 | 1067.7
|  | ЭМ |  |  | 1.66 | )*1,25 | 1 | 1.47 | 12.73 | 18.71
|  | в т.ч. ЗПМ |  |  | 0.25 | )*1,25 | 1 | 0.22 | 34.09 | 7.5
90,1 | 1.1-1-2389 | Пленка полиэтиленовая армированная | м2 | 86.5246 | 4.32 | к нр )*1 | 1 | 373.79 | 5.51 | 2059.58 |  |  | 0 | 0 | 0 | 0 | 0 | 0 | 3
|  | НР от ЗП | % | 104 |  |  |  | 32.57 | 87 | 928.9
|  | СП от ЗП | % | 70 |  |  |  | 21.92 | 41 | 437.76
|  | НР и СП от ЗПМ | % | 175 |  |  |  | 0.39 | 160 | 12
|  | ЗТР | чел-ч | 3.45 |  | )*1,15 | 1 | 2.8046
|  | ВСЕГО работ по позиции: |  |  |  |  | 461.46 |  | 4524.65
|  | ВСЕГО оборудование по позиции: |  |  |  |  | 0 |  | 0
[11 empty] | 461.46 | 4524.65
91 | 3.11-8-1 | Устройство тепло и звукоизоляции сплошной из плит или матов минераловатных или стекловолокнистых | 100 м2 изолируемой поверхности | 0.7069 | [8 empty] | 256.52 | 7315.22 | 172.66 | 3447.4 | 17.57 | 547.62 | 0
Объем: 0,7069=70,69/100
|  | ЗП |  |  | 303.41 | )*1,15 | 1 | 246.65 | 34.09 | 8408.3
|  | ЭМ |  |  | 74.79 | )*1,25 | 1 | 66.09 | 12.72 | 840.66
|  | в т.ч. ЗПМ |  |  | 11.36 | )*1,25 | 1 | 10.04 | 34.09 | 342.26
91,1 | 1.1-1-894 | Плиты минераловатные теплоизоляционные на синтетическом связующем, марка П-200 | м3 | 3.5345 | 1730.56 | к нр )*1 | 1 | 6116.66 | 7.2 | 44039.95 |  |  | 0 | 0 | 0 | 0 | 0 | 0 | 3
|  | НР от ЗП | % | 104 |  |  |  | 256.52 | 87 | 7315.22
|  | СП от ЗП | % | 70 |  |  |  | 172.66 | 41 | 3447.4
|  | НР и СП от ЗПМ | % | 175 |  |  |  | 17.57 | 160 | 547.62
|  | ЗТР | чел-ч | 25.8 |  | )*1,15 | 1 | 20.9737
|  | ВСЕГО работ по позиции: |  |  |  |  | 6876.15 |  | 64599.15
|  | ВСЕГО оборудование по позиции: |  |  |  |  | 0 |  | 0
[11 empty] | 6876.15 | 64599.15
92 | 3.11-38-1 | Устройство пароизоляции из полиэтиленовой пленки в один слой насухо | 100 м2 | 0.7069 | [8 empty] | 32.57 | 928.9 | 21.92 | 437.76 | 0.39 | 12 | 0
Объем: 0,7069=70,69/100
|  | ЗП |  |  | 38.53 | )*1,15 | 1 | 31.32 | 34.09 | 1067.7
|  | ЭМ |  |  | 1.66 | )*1,25 | 1 | 1.47 | 12.73 | 18.71
|  | в т.ч. ЗПМ |  |  | 0.25 | )*1,25 | 1 | 0.22 | 34.09 | 7.5
92,1 | 1.1-1-2389 | Пленка полиэтиленовая армированная | м2 | 86.5246 | 4.32 | к нр )*1 | 1 | 373.79 | 5.51 | 2059.58 |  |  | 0 | 0 | 0 | 0 | 0 | 0 | 3
|  | НР от ЗП | % | 104 |  |  |  | 32.57 | 87 | 928.9
|  | СП от ЗП | % | 70 |  |  |  | 21.92 | 41 | 437.76
|  | НР и СП от ЗПМ | % | 175 |  |  |  | 0.39 | 160 | 12
|  | ЗТР | чел-ч | 3.45 |  | )*1,15 | 1 | 2.8046
|  | ВСЕГО работ по позиции: |  |  |  |  | 461.46 |  | 4524.65
|  | ВСЕГО оборудование по позиции: |  |  |  |  | 0 |  | 0
[11 empty] | 461.46 | 4524.65
93 | 3.11-45-1 | Устройство тепло - и звукоизоляции пола из фанеры (1й слой) | 100 м2 | 0.7069 | [8 empty] | 849.89 | 24236.76 | 572.04 | 11421.92 | 1.17 | 36.54 | 0
Объем: 0,7069=70,69/100
|  | ЗП |  |  | 1005.25 | )*1,15 | 1 | 817.2 | 34.09 | 27858.35
|  | ЭМ |  |  | 43.45 | )*1,25 | 1 | 38.39 | 9.27 | 355.88
|  | в т.ч. ЗПМ |  |  | 0.76 | )*1,25 | 1 | 0.67 | 34.09 | 22.84
|  | МР |  |  | 108.5 | )*1 | 1 | 76.7 | 13.45 | 1031.62
93,1 | 1.1-1-3383 | Дюбель-гвоздь стальной, диаметр 6 мм, длина 40 мм | 100 шт. | 10.7449 | 94.94 | к нр )*1 | 1 | 1020.12 | 4.71 | 4804.77 |  |  | 0 | 0 | 0 | 0 | 0 | 0 | 3
93,2 | 1.1-1-394 | Мастика клеящая каучуковая, типа КН-2 | кг | 56.552 | 9.99 | к нр )*1 | 1 | 564.95 | 9.49 | 5361.38 |  |  | 0 | 0 | 0 | 0 | 0 | 0 | 3
93,3 | 1.1-1-1308 | Фанера березовая общего назначения, шлифованная с двух сторон, водостойкая, для внутреннего использования, марка ФК, сорт I/II, толщина 10 мм | м3 | 0.70387 | 2526.86 | к нр )*1 | 1 | 1778.58 | 19.51 | 34700.1 |  |  | 0 | 0 | 0 | 0 | 0 | 0 | 3
|  | НР от ЗП | % | 104 |  |  |  | 849.89 | 87 | 24236.76
|  | СП от ЗП | % | 70 |  |  |  | 572.04 | 41 | 11421.92
|  | НР и СП от ЗПМ | % | 175 |  |  |  | 1.17 | 160 | 36.54
|  | ЗТР | чел-ч | 83.04 |  | )*1,15 | 1 | 67.5061
|  | ВСЕГО работ по позиции: |  |  |  |  | 5719.04 |  | 109807.32
|  | ВСЕГО оборудование по позиции: |  |  |  |  | 0 |  | 0
[11 empty] | 5719.04 | 109807.32
94 | 3.11-45-1 | Устройство тепло - и звукоизоляции пола из фанеры (2й слой) | 100 м2 | 0.7069 | [8 empty] | 849.89 | 24236.76 | 572.04 | 11421.92 | 1.17 | 36.54 | 0
Объем: 0,7069=70,69/100
|  | ЗП |  |  | 1005.25 | )*1,15 | 1 | 817.2 | 34.09 | 27858.35
|  | ЭМ |  |  | 43.45 | )*1,25 | 1 | 38.39 | 9.27 | 355.88
|  | в т.ч. ЗПМ |  |  | 0.76 | )*1,25 | 1 | 0.67 | 34.09 | 22.84
|  | МР |  |  | 108.5 | )*1 | 1 | 76.7 | 13.45 | 1031.62
94,1 | 1.1-1-3383 | Дюбель-гвоздь стальной, диаметр 6 мм, длина 40 мм | 100 шт. | 10.7449 | 94.94 | к нр )*1 | 1 | 1020.12 | 4.71 | 4804.77 |  |  | 0 | 0 | 0 | 0 | 0 | 0 | 3
94,2 | 1.1-1-394 | Мастика клеящая каучуковая, типа КН-2 | кг | 56.552 | 9.99 | к нр )*1 | 1 | 564.95 | 9.49 | 5361.38 |  |  | 0 | 0 | 0 | 0 | 0 | 0 | 3
94,3 | 1.1-1-1308 | Фанера березовая общего назначения, шлифованная с двух сторон, водостойкая, для внутреннего использования, марка ФК, сорт I/II, толщина 10 мм | м3 | 0.70387 | 2526.86 | к нр )*1 | 1 | 1778.58 | 19.51 | 34700.1 |  |  | 0 | 0 | 0 | 0 | 0 | 0 | 3
|  | НР от ЗП | % | 104 |  |  |  | 849.89 | 87 | 24236.76
|  | СП от ЗП | % | 70 |  |  |  | 572.04 | 41 | 11421.92
|  | НР и СП от ЗПМ | % | 175 |  |  |  | 1.17 | 160 | 36.54
|  | ЗТР | чел-ч | 83.04 |  | )*1,15 | 1 | 67.5061
|  | ВСЕГО работ по позиции: |  |  |  |  | 5719.04 |  | 109807.32
|  | ВСЕГО оборудование по позиции: |  |  |  |  | 0 |  | 0
[11 empty] | 5719.04 | 109807.32
95 | 3.11-42-1 | Устройство покрытий из рулонного линолеума высокой износостойкости на клее со сваркой стыков | 100 м2 | 0.7069 | [8 empty] | 516.84 | 14738.99 | 347.87 | 6945.96 | 10.94 | 340.9 | 0
Объем: 0,7069=70,69/100
|  | ЗП |  |  | 611.32 | )*1,15 | 1 | 496.96 | 34.09 | 16941.37
|  | ЭМ |  |  | 75.13 | )*1,25 | 1 | 66.39 | 11.27 | 748.22
|  | в т.ч. ЗПМ |  |  | 7.07 | )*1,25 | 1 | 6.25 | 34.09 | 213.06
|  | МР |  |  | 766.29 | )*1 | 1 | 541.69 | 5.28 | 2860.12
95,1 | 1.1-1-3499 | Клей акриловый универсальный, водостойкий | л | 25.4837 | 53.02 | к нр )*1 | 1 | 1351.15 | 4.81 | 6499.03 |  |  | 0 | 0 | 0 | 0 | 0 | 0 | 3
95,2 | 1.1-1-3320 | Линолеум поливинилхлоридный высокой износостойкости, класс 34/43, истираемость 110 (86) мкм (Р), группа горючести Г1, толщина 2 мм | м2 | 75.6383 | 324.74 | к нр )*1 | 1 | 24562.78 | 2.74 | 67302.02 |  |  | 0 | 0 | 0 | 0 | 0 | 0 | 3
|  | НР от ЗП | % | 104 |  |  |  | 516.84 | 87 | 14738.99
|  | СП от ЗП | % | 70 |  |  |  | 347.87 | 41 | 6945.96
|  | НР и СП от ЗПМ | % | 175 |  |  |  | 10.94 | 160 | 340.9
|  | ЗТР | чел-ч | 52.21 |  | )*1,15 | 1 | 42.4433
|  | ВСЕГО работ по позиции: |  |  |  |  | 27894.62 |  | 116376.61
|  | ВСЕГО оборудование по позиции: |  |  |  |  | 0 |  | 0
[11 empty] | 27894.62 | 116376.61
96 | 3.11-29-1 | Устройство плинтусов поливинилхлоридных на клее КН-2 | 100 м плинтусов | 0.4354 | [8 empty] | 59.92 | 1708.91 | 40.33 | 805.35 | 0.37 | 11.46 | 0
Объем: 0,4354=43,54/100
|  | ЗП |  |  | 115.07 | )*1,15 | 1 | 57.62 | 34.09 | 1964.27
|  | ЭМ |  |  | 2.49 | )*1,25 | 1 | 1.36 | 12.73 | 17.31
|  | в т.ч. ЗПМ |  |  | 0.38 | )*1,25 | 1 | 0.21 | 34.09 | 7.16
96,1 | 1.1-1-394 | Мастика клеящая каучуковая, типа КН-2 | кг | 2.2423 | 9.99 | к нр )*1 | 1 | 22.4 | 9.49 | 212.58 |  |  | 0 | 0 | 0 | 0 | 0 | 0 | 3
96,2 | 1.1-1-289 | Плинтус напольный из ПВХ, с кабель-каналом, высота от 55 до 62 мм, толщина от 22 до 25 мм | м | 43.9754 | 22.18 | к нр )*1 | 1 | 975.37 | 1.76 | 1716.65 |  |  | 0 | 0 | 0 | 0 | 0 | 0 | 3
|  | НР от ЗП | % | 104 |  |  |  | 59.92 | 87 | 1708.91
|  | СП от ЗП | % | 70 |  |  |  | 40.33 | 41 | 805.35
|  | НР и СП от ЗПМ | % | 175 |  |  |  | 0.37 | 160 | 11.46
|  | ЗТР | чел-ч | 8.99 |  | )*1,15 | 1 | 4.5014
|  | ВСЕГО работ по позиции: |  |  |  |  | 1157.37 |  | 6436.53
|  | ВСЕГО оборудование по позиции: |  |  |  |  | 0 |  | 0
[11 empty] | 1157.37 | 6436.53
Итого по подразделу: Ремонт коридора | [6 empty] | 74450.1 |  | 699667.57
Итого по ТСН-2001.16 | [7 empty] | 0 | 0
Итого возвратных сумм | [7 empty] | 0 | 0
Подраздел: Замена окон
97 | 3.10-84-3 | Демонтаж/Установка в жилых и общественных зданиях оконных блоков из ПВХ-профилей, поворотные (откидные, поворотно-откидные) одностворчатые площадь проема до 2 м2 | 100 м2 | 0.3004 | [8 empty] | 631.92 | 17849.25 | 421.28 | 8411.72 | 17.41 | 542.72 | 0
Объем: 0,3004=(28,08+1,96)/100
|  | ЗП |  |  | 2504.29 | )*0,8 | 1 | 601.83 | 34.09 | 20516.38
|  | ЭМ |  |  | 310.5 | )*0,8 | 1 | 74.62 | 12.21 | 911.11
|  | в т.ч. ЗПМ |  |  | 41.39 | )*0,8 | 1 | 9.95 | 34.09 | 339.2
|  | НР от ЗП | % | 105 |  |  |  | 631.92 | 87 | 17849.25
|  | СП от ЗП | % | 70 |  |  |  | 421.28 | 41 | 8411.72
|  | НР и СП от ЗПМ | % | 175 |  |  |  | 17.41 | 160 | 542.72
|  | ЗТР | чел-ч | 214.09 |  | )*0,8 | 1 | 51.4501
|  | ВСЕГО работ по позиции: |  |  |  |  | 1747.06 |  | 48231.18
|  | ВСЕГО оборудование по позиции: |  |  |  |  | 0 |  | 0
[11 empty] | 1747.06 | 48231.18
98 | 6.58-4-1 | Разборка поясков, сандриков, желобов, отливов, свесов и т.п. из листовой стали | 100 м | 0.262 | [8 empty] | 19.5 | 581.54 | 13.4 | 340.62 | 0 | 0 | 0
Объем: 0,262=26,2/100
|  | ЗП |  |  | 93 |  | 1 | 24.37 | 34.09 | 830.77
|  | НР от ЗП | % | 80 |  |  |  | 19.5 | 70 | 581.54
|  | СП от ЗП | % | 55 |  |  |  | 13.4 | 41 | 340.62
|  | ЗТР | чел-ч | 9.1 |  |  | 1 | 2.3842
|  | ВСЕГО работ по позиции: |  |  |  |  | 57.27 |  | 1752.93
|  | ВСЕГО оборудование по позиции: |  |  |  |  | 0 |  | 0
[11 empty] | 57.27 | 1752.93
99 | 3.10-84-3 | Установка в жилых и общественных зданиях оконных блоков из ПВХ-профилей, поворотные (откидные, поворотно-откидные) одностворчатые площадь проема до 2 м2 | 100 м2 | 0.3004 | [8 empty] | 908.39 | 25658.28 | 605.59 | 12091.83 | 27.2 | 847.62 | 0
Объем: 0,3004=(28,08+1,96)/100
|  | ЗП |  |  | 2504.29 | )*1,15 | 1 | 865.13 | 34.09 | 29492.28
|  | ЭМ |  |  | 310.5 | )*1,25 | 1 | 116.59 | 12.21 | 1423.56
|  | в т.ч. ЗПМ |  |  | 41.39 | )*1,25 | 1 | 15.54 | 34.09 | 529.76
|  | МР |  |  | 7556.85 | )*1 | 1 | 2270.08 | 3.52 | 7990.68
99,1 | 1.1-1-2980 | Лента гидроизоляционная, паропроницаемая, герметизирующая, бутилкаучуковая, на основе пародиффузионной мембраны, с клеящими неотверждаемыми слоями герметика с двух краев, прочность сцепления не менее 0,1 МПа, диапазон температур эксплуатации от -60 до +80°С, теплостойкость до +180°С, пенетрация при 0,1 мм от 3 до 90, ширина 100 мм, толщина 1,5 мм, для вентиляции и защиты от проникновения влаги в стык различных конструкций, отделки под отлив, наружная герметизация примыканий оконных и дверных блоков к стеновому проему и защиты теплоизоляционного слоя | м | 20.1268 | 14.75 | к нр )*1 | 1 | 296.87 | 1.56 | 463.12 |  |  | 0 | 0 | 0 | 0 | 0 | 0 | 3
99,2 | 1.1-1-2469 | Лента пароизоляционная, герметизирующая, бутилкаучуковая, самоклеящиеся, армированная нетканым полотном, с дополнительной клеевой крепежной полосой для монтажа в скрытые места, прочность сцепления не менее 0,1 МПа, диапазон температур эксплуатации от -60 до +140°, теплостойкость до +180°С, пенетрация при 0,1 мм от 3 до 90, ширина 100 мм, толщина 1,5 мм, для герметизации оконного шва с внутренней стороны по всему периметру | м | 128.8716 | 14.98 | к нр )*1 | 1 | 1930.5 | 1.41 | 2722.01 |  |  | 0 | 0 | 0 | 0 | 0 | 0 | 3
99,3 | 1.9-1-190 | Блок оконный из ПВХ профиля, одностворчатый, с двухкамерным стеклопакетом, с комплектом фурнитуры, типа ОП 15-9, площадь 1,31 м2 | м2 | 28.08 | 2309.85 | к нр )*1 | 1 | 64860.59 | 4.63 | 300304.53 |  |  | 0 | 0 | 0 | 0 | 0 | 0 | 3
99,4 | 1.9-1-188 | Блок оконный из ПВХ профиля, одностворчатый, с двухкамерным стеклопакетом, с комплектом фурнитуры, типа ОП 15-6Ф, площадь 0,84 м2 | м2 | 1.96 | 2210.46 | к нр )*1 | 1 | 4332.5 | 7.66 | 33186.95 |  |  | 0 | 0 | 0 | 0 | 0 | 0 | 3
99,5 | 1.1-1-3080 | Лента предварительносжатая, саморасширяющаяся, уплотнительная, типа ПСУЛ 20/6 | м | 81.4084 | 16.01 | к нр )*1 | 1 | 1303.35 | 1.14 | 1485.82 |  |  | 0 | 0 | 0 | 0 | 0 | 0 | 3
|  | НР от ЗП | % | 105 |  |  |  | 908.39 | 87 | 25658.28
|  | СП от ЗП | % | 70 |  |  |  | 605.59 | 41 | 12091.83
|  | НР и СП от ЗПМ | % | 175 |  |  |  | 27.2 | 160 | 847.62
|  | ЗТР | чел-ч | 214.09 |  | )*1,15 | 1 | 73.9595
|  | ВСЕГО работ по позиции: |  |  |  |  | 77516.79 |  | 415666.68
|  | ВСЕГО оборудование по позиции: |  |  |  |  | 0 |  | 0
[11 empty] | 77516.79 | 415666.68
100 | 3.10-85-3 | Установка подоконных досок из ПВХ в панельных стенах | 100 м | 0.262 | [8 empty] | 70.76 | 1998.68 | 47.17 | 941.91 | 1.23 | 38.18 | 0
Объем: 0,262=((0,9*26)+(0,7*4))/100
|  | ЗП |  |  | 223.67 | )*1,15 | 1 | 67.39 | 34.09 | 2297.33
|  | ЭМ |  |  | 14.13 | )*1,25 | 1 | 4.63 | 12.72 | 58.89
|  | в т.ч. ЗПМ |  |  | 2.15 | )*1,25 | 1 | 0.7 | 34.09 | 23.86
|  | МР |  |  | 1858.71 | )*1 | 1 | 486.98 | 4.9 | 2386.2
100,1 | 1.1-1-781 | Пластик бумажнослоистый декоративный | м2 | 3.93 | 51.46 | к нр )*1 | 1 | 202.24 | 11.3 | 2285.31 |  |  | 0 | 0 | 0 | 0 | 0 | 0 | 3
100,2 | 1.9-12-112 | Заглушка торцевая двусторонняя к подоконной доске из ПВХ, цвет: белый, мрамор, размеры 40х480 мм | шт. | 60 | 10.42 | к нр )*1 | 1 | 625.2 | 4.35 | 2719.62 |  |  | 0 | 0 | 0 | 0 | 0 | 0 | 3
|  | НР от ЗП | % | 105 |  |  |  | 70.76 | 87 | 1998.68
|  | СП от ЗП | % | 70 |  |  |  | 47.17 | 41 | 941.91
|  | НР и СП от ЗПМ | % | 175 |  |  |  | 1.23 | 160 | 38.18
|  | ЗТР | чел-ч | 19.5 |  | )*1,15 | 1 | 5.8753
|  | ВСЕГО работ по позиции: |  |  |  |  | 1505.6 |  | 12726.12
|  | ВСЕГО оборудование по позиции: |  |  |  |  | 0 |  | 0
[11 empty] | 1505.6 | 12726.12
101 | 6.58-18-4 | Устройство поясков, сандриков, подоконных отливов из листовой стали | 100 м | 0.262 | [8 empty] | 79.57 | 2269.16 | 60.44 | 1069.37 | 0 | 0 | 0
Объем: 0,262=(26,2)/100
|  | ЗП |  |  | 292.02 |  | 1 | 76.51 | 34.09 | 2608.23
|  | МР |  |  | 21.6 |  | 1 | 5.66 | 11.36 | 64.3
101,1 | 1.7-1-21 | Слив подоконный из оцинкованной стали с полимерно-порошковым покрытием, толщина листа 0,5 мм | м2 | 3.93 | 149.21 |  | 1 | 586.4 | 3.07 | 1800.25 |  |  | 0 | 0 | 0 | 0 | 0 | 0 | 3
|  | НР от ЗП | % | 104 |  |  |  | 79.57 | 87 | 2269.16
|  | СП от ЗП | % | 79 |  |  |  | 60.44 | 41 | 1069.37
|  | ЗТР | чел-ч | 26.12 |  |  | 1 | 6.8434
|  | ВСЕГО работ по позиции: |  |  |  |  | 808.58 |  | 7811.31
|  | ВСЕГО оборудование по позиции: |  |  |  |  | 0 |  | 0
[11 empty] | 808.58 | 7811.31
Итого по подразделу: Замена окон | [6 empty] | 81635.3 |  | 486188.22
Итого по ТСН-2001.16 | [7 empty] | 0 | 0
Итого возвратных сумм | [7 empty] | 0 | 0
Подраздел: Замена дверей
102 | 3.9-74-2 | Демонтаж/Установка противопожарных металлических двупольных дверных блоков | 10 шт. | 0.2 | [8 empty] | 112.17 | 3149.2 | 92.38 | 1844.53 | 0.74 | 22.91 | 0
Объем: 0,2=2/10
|  | ЗП |  |  | 1099.73 | )*0,6 | 1 | 131.97 | 34.09 | 4498.86
|  | ЭМ |  |  | 28.84 | )*0,6 | 1 | 3.46 | 11.9 | 41.17
|  | в т.ч. ЗПМ |  |  | 3.53 | )*0,6 | 1 | 0.42 | 34.09 | 14.32
|  | МР |  |  | 3665.85 | )*0,6 | 1 | 439.9 | 9.8 | 4311.02
102,1 | 9999990001 | Масса мусора | т | 0.192 | 0 | к нр )*0,6 | 1 | 0 | 9.64 | 0 |  |  | 0 | 0 | 0 | 0 | 0 | 0 | 3
|  | НР от ЗП | % | 85 |  |  |  | 112.17 | 70 | 3149.2
|  | СП от ЗП | % | 70 |  |  |  | 92.38 | 41 | 1844.53
|  | НР и СП от ЗПМ | % | 175 |  |  |  | 0.74 | 160 | 22.91
|  | ЗТР | чел-ч | 93.33 |  | )*0,6 | 1 | 11.1996
|  | ВСЕГО работ по позиции: |  |  |  |  | 780.62 |  | 13867.69
|  | ВСЕГО оборудование по позиции: |  |  |  |  | 0 |  | 0
[11 empty] | 780.62 | 13867.69
103 | 3.10-21-3 | Демонтаж/Установка блоков в наружных и внутренних дверных проемах в перегородках и деревянных нерубленых стенах площадь проема до 3 м2 | 100 м2 проемов | 0.4373 | [8 empty] | 372.58 | 10523.96 | 248.39 | 4959.57 | 20.74 | 646.35 | 0
Объем: 0,4373=(36,8+6,93)/100
|  | ЗП |  |  | 1352.4 | )*0,6 | 1 | 354.84 | 34.09 | 12096.5
|  | ЭМ |  |  | 297.5 | )*0,6 | 1 | 78.06 | 12.72 | 992.92
|  | в т.ч. ЗПМ |  |  | 45.18 | )*0,6 | 1 | 11.85 | 34.09 | 403.97
|  | МР |  |  | 1277.16 | )*0,6 | 1 | 335.1 | 9.68 | 3243.77
|  | НР от ЗП | % | 105 |  |  |  | 372.58 | 87 | 10523.96
|  | СП от ЗП | % | 70 |  |  |  | 248.39 | 41 | 4959.57
|  | НР и СП от ЗПМ | % | 175 |  |  |  | 20.74 | 160 | 646.35
|  | ЗТР | чел-ч | 115 |  | )*0,6 | 1 | 30.1737
|  | ВСЕГО работ по позиции: |  |  |  |  | 1409.71 |  | 32463.07
|  | ВСЕГО оборудование по позиции: |  |  |  |  | 0 |  | 0
[11 empty] | 1409.71 | 32463.07
104 | 3.10-21-3 | Установка блоков в наружных и внутренних дверных проемах в перегородках и деревянных нерубленых стенах площадь проема до 3 м2 | 100 м2 проемов | 0.4373 | [8 empty] | 714.13 | 20171.2 | 476.08 | 9505.97 | 43.23 | 1347.23 | 0
Объем: 0,4373=(36,8+6,93)/100
|  | ЗП |  |  | 1352.4 | )*1,15 | 1 | 680.12 | 34.09 | 23185.29
|  | ЭМ |  |  | 297.5 | )*1,25 | 1 | 162.62 | 12.72 | 2068.53
|  | в т.ч. ЗПМ |  |  | 45.18 | )*1,25 | 1 | 24.7 | 34.09 | 842.02
|  | МР |  |  | 1277.16 | )*1 | 1 | 558.5 | 9.68 | 5406.28
104,1 | 1.9-7-11 | Блок дверной, деревянный, внутренний, однопольный, глухой, со сплошным заполнением щита, грунтованный, размер дверного проема 2070х810 мм, площадь 1,59 м2 | м2 | 36.8 | 326.32 | к нр )*1 | 1 | 12008.58 | 5.91 | 70970.71 |  |  | 0 | 0 | 0 | 0 | 0 | 0 | 3
104,2 | 1.9-7-36 | Блок дверной, деревянный, внутренний, однопольный, глухой, со сплошным заполнением щита, окрашенный, с петлями, размер дверного проема 2070х1210 мм, площадь 2,42 м2 | м2 | 6.93 | 273.52 | к нр )*1 | 1 | 1895.49 | 10.98 | 20812.48 |  |  | 0 | 0 | 0 | 0 | 0 | 0 | 3
104,3 | 1.9-12-38 | Наличники хвойных пород, окрашенные, сечение 44х13 мм | м | 236.142 | 4.99 | к нр )*1 | 1 | 1178.35 | 6.68 | 7871.38 |  |  | 0 | 0 | 0 | 0 | 0 | 0 | 3
|  | НР от ЗП | % | 105 |  |  |  | 714.13 | 87 | 20171.2
|  | СП от ЗП | % | 70 |  |  |  | 476.08 | 41 | 9505.97
|  | НР и СП от ЗПМ | % | 175 |  |  |  | 43.23 | 160 | 1347.23
|  | ЗТР | чел-ч | 115 |  | )*1,15 | 1 | 57.8329
|  | ВСЕГО работ по позиции: |  |  |  |  | 17717.1 |  | 161339.07
|  | ВСЕГО оборудование по позиции: |  |  |  |  | 0 |  | 0
[11 empty] | 17717.1 | 161339.07
105 | 3.9-74-2 | Установка противопожарных металлических двупольных дверных блоков | 10 шт. | 0.2 | [8 empty] | 215 | 6035.9 | 177.06 | 3535.32 | 1.54 | 48 | 0
Объем: 0,2=2/10
|  | ЗП |  |  | 1099.73 | )*1,15 | 1 | 252.94 | 34.09 | 8622.72
|  | ЭМ |  |  | 28.84 | )*1,25 | 1 | 7.21 | 11.9 | 85.8
|  | в т.ч. ЗПМ |  |  | 3.53 | )*1,25 | 1 | 0.88 | 34.09 | 30
|  | МР |  |  | 3665.85 | )*1 | 1 | 733.17 | 9.8 | 7185.07
105,1 | 1.7-2-267 | Блок дверной металлический противопожарный с заполнением минеральной ватой, окрашенный порошковой краской, двупольный, ДПМ 02/60, габаритные размеры 1300х2100 мм, с замком и ручками | шт. | 2 | 6964.85 | к нр )*1 | 1 | 13929.7 | 5.57 | 77588.43 |  |  | 0 | 0 | 0 | 0 | 0 | 0 | 3
|  | НР от ЗП | % | 85 |  |  |  | 215 | 70 | 6035.9
|  | СП от ЗП | % | 70 |  |  |  | 177.06 | 41 | 3535.32
|  | НР и СП от ЗПМ | % | 175 |  |  |  | 1.54 | 160 | 48
|  | ЗТР | чел-ч | 93.33 |  | )*1,15 | 1 | 21.4659
|  | ВСЕГО работ по позиции: |  |  |  |  | 15316.62 |  | 103101.24
|  | ВСЕГО оборудование по позиции: |  |  |  |  | 0 |  | 0
[11 empty] | 15316.62 | 103101.24
106 | 6.56-25-5 | Установка внутренних межкомнатных дверных полотен | 100 полотен | 0.26 | [8 empty] | 433.51 | 12245.02 | 289.01 | 5770.64 | 0 | 0 | 0
Объем: 0,26=26/100
|  | ЗП |  |  | 1587.96 |  | 1 | 412.87 | 34.09 | 14074.74
|  | МР |  |  | 87.3 |  | 1 | 22.7 | 4.62 | 104.87
106,1 | 1.8-1-87 | Доводчики дверные типа ДС-100, универсальные | шт. | 26 | 233.06 |  | 1 | 6059.56 | 4.86 | 29449.46 |  |  | 0 | 0 | 0 | 0 | 0 | 0 | 3
106,2 | 1.9-7-87 | Полотна дверные деревянные внутренние, однопольные, глухие, со сплошным заполнением щита, усиленные, входа в квартиру, облицованные пленкой ПВХ, с петлями, ручками, врезным замком, размер 2000х800 мм, площадь 1,6 м2 | м2 | 36.8 | 288.65 |  | 1 | 10622.32 | 12.07 | 128211.4 |  |  | 0 | 0 | 0 | 0 | 0 | 0 | 3
106,3 | 1.9-7-251 | Полотна дверные деревянные глухие, облицованные строганным шпоном, размер 2000х1100 мм | м2 | 6.93 | 405.55 |  | 1 | 2810.46 | 7.75 | 21781.07 |  |  | 0 | 0 | 0 | 0 | 0 | 0 | 3
|  | НР от ЗП | % | 105 |  |  |  | 433.51 | 87 | 12245.02
|  | СП от ЗП | % | 70 |  |  |  | 289.01 | 41 | 5770.64
|  | ЗТР | чел-ч | 120.3 |  |  | 1 | 31.278
|  | ВСЕГО работ по позиции: |  |  |  |  | 20650.43 |  | 211637.2
|  | ВСЕГО оборудование по позиции: |  |  |  |  | 0 |  | 0
[11 empty] | 20650.43 | 211637.2
Итого по подразделу: Замена дверей | [6 empty] | 55874.48 |  | 522408.27
Итого по ТСН-2001.16 | [7 empty] | 0 | 0
Итого возвратных сумм | [7 empty] | 0 | 0
Итого по разделу: Этаж № 2 | [6 empty] | 727223.21 |  | 7366151.91
Итого по ТСН-2001.16 | [7 empty] | 0 | 0
Итого возвратных сумм | [7 empty] | 0 | 0
Раздел: Этаж № 3
Подраздел: Ремонт спальных комнат
107 | 3.11-29-1 | Разборка/Устройство плинтусов поливинилхлоридных на клее КН-2 (полы) | 100 м плинтусов | 3.947 | [8 empty] | 377.88 | 10776.34 | 254.35 | 5078.51 | 2.1 | 65.46 | 0
Объем: 3,947=394,7/100
|  | ЗП |  |  | 115.07 | )*0,8 | 1 | 363.35 | 34.09 | 12386.6
|  | ЭМ |  |  | 2.49 | )*0,8 | 1 | 7.86 | 12.73 | 100.06
|  | в т.ч. ЗПМ |  |  | 0.38 | )*0,8 | 1 | 1.2 | 34.09 | 40.91
107,1 | 9999990001 | Масса мусора | т | 0.14604 | 0 |  | 1 | 0 | 9.64 | 0 |  |  | 0 | 0 | 0 | 0 | 0 | 0 | 3
|  | НР от ЗП | % | 104 |  |  |  | 377.88 | 87 | 10776.34
|  | СП от ЗП | % | 70 |  |  |  | 254.35 | 41 | 5078.51
|  | НР и СП от ЗПМ | % | 175 |  |  |  | 2.1 | 160 | 65.46
|  | ЗТР | чел-ч | 8.99 |  | )*0,8 | 1 | 28.3868
|  | ВСЕГО работ по позиции: |  |  |  |  | 1005.54 |  | 28406.97
|  | ВСЕГО оборудование по позиции: |  |  |  |  | 0 |  | 0
[11 empty] | 1005.54 | 28406.97
108 | 6.57-2-5 | Разборка покрытий из линолеума и релина (полы) | 100 м2 покрытия | 3.947 | [8 empty] | 367.58 | 10964.33 | 252.71 | 6421.97 | 0 | 0 | 0
Объем: 3,947=394,7/100
|  | ЗП |  |  | 116.41 |  | 1 | 459.47 | 34.09 | 15663.33
108,1 | 9999990001 | Масса мусора | т | 0.51706 | 0 |  | 1 | 0 | 9.64 | 0 |  |  | 0 | 0 | 0 | 0 | 0 | 0 | 3
|  | НР от ЗП | % | 80 |  |  |  | 367.58 | 70 | 10964.33
|  | СП от ЗП | % | 55 |  |  |  | 252.71 | 41 | 6421.97
|  | ЗТР | чел-ч | 11.39 |  |  | 1 | 44.9563
|  | ВСЕГО работ по позиции: |  |  |  |  | 1079.76 |  | 33049.63
|  | ВСЕГО оборудование по позиции: |  |  |  |  | 0 |  | 0
[11 empty] | 1079.76 | 33049.63
109 | 6.57-2-12 | Разборка покрытий из древесноволокнистых плит (полы) | 100 м2 покрытия | 3.947 | [8 empty] | 357.88 | 10675.11 | 246.04 | 6252.57 | 0 | 0 | 0
Объем: 3,947=394,7/100
|  | ЗП |  |  | 113.34 |  | 1 | 447.35 | 34.09 | 15250.16
109,1 | 9999990001 | Масса мусора | т | 0.74993 | 0 |  | 1 | 0 | 9.64 | 0 |  |  | 0 | 0 | 0 | 0 | 0 | 0 | 3
|  | НР от ЗП | % | 80 |  |  |  | 357.88 | 70 | 10675.11
|  | СП от ЗП | % | 55 |  |  |  | 246.04 | 41 | 6252.57
|  | ЗТР | чел-ч | 11.09 |  |  | 1 | 43.7722
|  | ВСЕГО работ по позиции: |  |  |  |  | 1051.27 |  | 32177.84
|  | ВСЕГО оборудование по позиции: |  |  |  |  | 0 |  | 0
[11 empty] | 1051.27 | 32177.84
110 | 3.11-8-1 | Разборка/Устройство тепло и звукоизоляции сплошной из плит или матов минераловатных или стекловолокнистых (полы) | 100 м2 изолируемой поверхности | 3.947 | [8 empty] | 996.37 | 28414.13 | 670.64 | 13390.57 | 62.77 | 1956.5 | 0
Объем: 3,947=394,7/100
|  | ЗП |  |  | 303.41 | )*0,8 | 1 | 958.05 | 34.09 | 32659.92
|  | ЭМ |  |  | 74.79 | )*0,8 | 1 | 236.16 | 12.72 | 3003.96
|  | в т.ч. ЗПМ |  |  | 11.36 | )*0,8 | 1 | 35.87 | 34.09 | 1222.81
110,1 | 9999990001 | Масса мусора | т | 0.056826 | 0 |  | 1 | 0 | 9.64 | 0 |  |  | 0 | 0 | 0 | 0 | 0 | 0 | 3
|  | НР от ЗП | % | 104 |  |  |  | 996.37 | 87 | 28414.13
|  | СП от ЗП | % | 70 |  |  |  | 670.64 | 41 | 13390.57
|  | НР и СП от ЗПМ | % | 175 |  |  |  | 62.77 | 160 | 1956.5
|  | ЗТР | чел-ч | 25.8 |  | )*0,8 | 1 | 81.4661
|  | ВСЕГО работ по позиции: |  |  |  |  | 2923.99 |  | 79425.08
|  | ВСЕГО оборудование по позиции: |  |  |  |  | 0 |  | 0
[11 empty] | 2923.99 | 79425.08
111 | 6.61-33-1 | Снятие сухой штукатурки (потолок) | 100 м2 | 3.947 | [8 empty] | 585.17 | 17454.83 | 402.3 | 10223.54 | 3.45 | 107.46 | 0
Объем: 3,947=394,7/100
|  | ЗП |  |  | 185.32 |  | 1 | 731.46 | 34.09 | 24935.47
|  | ЭМ |  |  | 0.95 |  | 1 | 3.75 | 22.36 | 83.85
|  | в т.ч. ЗПМ |  |  | 0.5 |  | 1 | 1.97 | 34.09 | 67.16
111,1 | 9999990001 | Масса мусора | т | 4.4227 | 0 |  | 1 | 0 | 9.64 | 0 |  |  | 0 | 0 | 0 | 0 | 0 | 0 | 3
|  | НР от ЗП | % | 80 |  |  |  | 585.17 | 70 | 17454.83
|  | СП от ЗП | % | 55 |  |  |  | 402.3 | 41 | 10223.54
|  | НР и СП от ЗПМ | % | 175 |  |  |  | 3.45 | 160 | 107.46
|  | ЗТР | чел-ч | 18.7 |  |  | 1 | 73.8089
|  | ВСЕГО работ по позиции: |  |  |  |  | 1726.13 |  | 52805.15
|  | ВСЕГО оборудование по позиции: |  |  |  |  | 0 |  | 0
[11 empty] | 1726.13 | 52805.15
112 | 3.9-35-1 | Демонтаж каркаса/Монтаж мелких конструкций из стали различного профиля массой до 20 кг (потолок) | 1 Т | 0.37782 | [8 empty] | 295.04 | 8283.09 | 242.98 | 4851.52 | 0 | 0 | 0
|  | ЗП |  |  | 1531.2 | )*0,6 | 1 | 347.11 | 34.09 | 11832.98
|  | ЭМ |  |  | 52.66 | )*0,6 | 1 | 11.94 | 8.84 | 105.55
|  | МР |  |  | 21.58 | )*0,6 | 1 | 4.89 | 21.27 | 104.01
112,1 | 9999990001 | Масса мусора | т | 0.22669 | 0 | к нр )*0,6 | 1 | 0 | 9.64 | 0 |  |  | 0 | 0 | 0 | 0 | 0 | 0 | 3
|  | НР от ЗП | % | 85 |  |  |  | 295.04 | 70 | 8283.09
|  | СП от ЗП | % | 70 |  |  |  | 242.98 | 41 | 4851.52
|  | ЗТР | чел-ч | 116 |  | )*0,6 | 1 | 26.2963
|  | ВСЕГО работ по позиции: |  |  |  |  | 901.96 |  | 25177.15
|  | ВСЕГО оборудование по позиции: |  |  |  |  | 0 |  | 0
[11 empty] | 901.96 | 25177.15
113 | 3.15-145-1 | Разборка/Облицовка пластиком или листами из синтетических материалов стен по деревянной обрешетке (стены) | 100 м2 облицовки | 6.4844 | [8 empty] | 3101.57 | 87757.99 | 1985 | 43350.33 | 16.07 | 500.72 | 0
Объем: 6,4844=648,44/100
|  | ЗП |  |  | 597.89 | )*0,8 | 1 | 3101.57 | 34.09 | 105732.52
|  | ЭМ |  |  | 23.06 | )*0,8 | 1 | 119.62 | 10.65 | 1273.95
|  | в т.ч. ЗПМ |  |  | 1.77 | )*0,8 | 1 | 9.18 | 34.09 | 312.95
113,1 | 9999990001 | Масса мусора | т | 0.77813 | 0 |  | 1 | 0 | 9.64 | 0 |  |  | 0 | 0 | 0 | 0 | 0 | 0 | 3
|  | НР от ЗП | % | 100 |  |  |  | 3101.57 | 83 | 87757.99
|  | СП от ЗП | % | 64 |  |  |  | 1985 | 41 | 43350.33
|  | НР и СП от ЗПМ | % | 175 |  |  |  | 16.07 | 160 | 500.72
|  | ЗТР | чел-ч | 49.7 |  | )*0,8 | 1 | 257.8197
|  | ВСЕГО работ по позиции: |  |  |  |  | 8323.83 |  | 238615.51
|  | ВСЕГО оборудование по позиции: |  |  |  |  | 0 |  | 0
[11 empty] | 8323.83 | 238615.51
114 | 6.55-1-4 | Разборка деревянных перегородок каркасных, обшитых досками, оштукатуренных (стены) | 100 м2 | 6.4844 | [8 empty] | 6241.98 | 186190.58 | 4291.36 | 109054.48 | 0 | 0 | 0
Объем: 6,4844=648,44/100
|  | ЗП |  |  | 1203.27 |  | 1 | 7802.48 | 34.09 | 265986.54
114,1 | 9999990001 | Масса мусора | т | 2.2045 | 0 |  | 1 | 0 | 9.64 | 0 |  |  | 0 | 0 | 0 | 0 | 0 | 0 | 3
|  | НР от ЗП | % | 80 |  |  |  | 6241.98 | 70 | 186190.58
|  | СП от ЗП | % | 55 |  |  |  | 4291.36 | 41 | 109054.48
|  | ЗТР | чел-ч | 121.42 |  |  | 1 | 787.3358
|  | ВСЕГО работ по позиции: |  |  |  |  | 18335.82 |  | 561231.6
|  | ВСЕГО оборудование по позиции: |  |  |  |  | 0 |  | 0
[11 empty] | 18335.82 | 561231.6
115 | 6.68-13-1 | Механизированная погрузка строительного мусора в автомобили-самосвалы | 1 Т | 8.1917 | [8 empty] | 0 | 0 | 0 | 0 | 21.21 | 661.07 | 0
Объем: 8,1917433=(2,204517+0,778128+0,226692+4,422746+0,056826+0,74993+0,517059+0,146039)*0,9
|  | ЭМ |  |  | 8.86 |  | 1 | 72.58 | 13.45 | 976.2
|  | в т.ч. ЗПМ |  |  | 1.48 |  | 1 | 12.12 | 34.09 | 413.17
|  | НР и СП от ЗПМ | % | 175 |  |  |  | 21.21 | 160 | 661.07
|  | ВСЕГО работ по позиции: |  |  |  |  | 93.79 |  | 1637.27
|  | ВСЕГО оборудование по позиции: |  |  |  |  | 0 |  | 0
[11 empty] | 93.79 | 1637.27
116 | 6.69-19-1 | Погрузка и выгрузка вручную строительного мусора на транспортные средства | 1 Т | 0.91019 | [8 empty] | 7.97 | 223.97 | 6.13 | 122.44 | 0 | 0 | 0
Объем: 0,9101937=(2,204517+0,778128+0,226692+4,422746+0,056826+0,74993+0,517059+0,146039)*0,1
|  | ЗП |  |  | 9.62 |  | 1 | 8.76 | 34.09 | 298.63
|  | НР от ЗП | % | 91 |  |  |  | 7.97 | 75 | 223.97
|  | СП от ЗП | % | 70 |  |  |  | 6.13 | 41 | 122.44
|  | ЗТР | чел-ч | 1.02 |  |  | 1 | 0.9284
|  | ВСЕГО работ по позиции: |  |  |  |  | 22.86 |  | 645.04
|  | ВСЕГО оборудование по позиции: |  |  |  |  | 0 |  | 0
[11 empty] | 22.86 | 645.04
117 | 15.2-42-11 | Перевозка строительного мусора на расстояние до 42 км автосамосвалами грузоподъемностью до 20 т | т | 9.1019 | [8 empty] | 0 | 0 | 0 | 0 | 0 | 0 | 0
Объем: 9,101937=8,1917433+0,9101937
|  | ЭМ |  |  | 46.87 |  | 1 | 426.61 | 13.4 | 5716.57
|  | ВСЕГО работ по позиции: |  |  |  |  | 426.61 |  | 5716.57
|  | ВСЕГО оборудование по позиции: |  |  |  |  | 0 |  | 0
[11 empty] | 426.61 | 5716.57
118 | 15.1-1500-01 | Отходы (мусор) от строительных и ремонтных работ малоопасные | 1 Т | 9.1019 | [8 empty] | 0 | 0 | 0 | 0 | 0 | 0 | 0
|  | ЭМ |  |  | 31.67 |  | 1 | 288.26 | 43.37 | 12501.84
|  | ВСЕГО работ по позиции: |  |  |  |  | 288.26 |  | 12501.84
|  | ВСЕГО оборудование по позиции: |  |  |  |  | 0 |  | 0
[11 empty] | 288.26 | 12501.84
119 | 3.9-35-1 | Монтаж мелких конструкций из стали различного профиля массой до 20 кг | 1 Т | 0.38536 | [8 empty] | 576.78 | 16192.72 | 475 | 9484.3 | 0 | 0 | 0
|  | ЗП |  |  | 1531.2 | )*1,15 | 1 | 678.57 | 34.09 | 23132.45
|  | ЭМ |  |  | 52.66 | )*1,25 | 1 | 25.37 | 8.84 | 224.27
|  | МР |  |  | 21.58 | )*1 | 1 | 8.32 | 21.27 | 176.97
119,1 | 1.1-1-2626 | Болты шестигранные для монтажа стальных конструкций, оцинкованные, М8х40 мм | т | 0.002312 | 37843.7 | к нр )*1 | 1 | 87.49 | 4.8 | 419.95 |  |  | 0 | 0 | 0 | 0 | 0 | 0 | 3
119,2 | 1.6-1-269 | Отдельные конструктивные элементы с преобладанием горячекатаных профилей, средняя масса сборочной единицы до 0,05 т | т | 0.38536 | 12416.1 | к нр )*1 | 1 | 4784.67 | 10.66 | 51004.58 |  |  | 0 | 0 | 0 | 0 | 0 | 0 | 3
|  | НР от ЗП | % | 85 |  |  |  | 576.78 | 70 | 16192.72
|  | СП от ЗП | % | 70 |  |  |  | 475 | 41 | 9484.3
|  | ЗТР | чел-ч | 116 |  | )*1,15 | 1 | 51.407
|  | ВСЕГО работ по позиции: |  |  |  |  | 6636.2 |  | 100635.24
|  | ВСЕГО оборудование по позиции: |  |  |  |  | 0 |  | 0
[11 empty] | 6636.2 | 100635.24
120 | 3.10-98-2 | Устройство подвесных потолков из гипсокартонных листов (ГКЛ) одноуровневых (П 113) | 100 м2 | 3.947 | [8 empty] | 5296.66 | 148815.89 | 4074.36 | 81352.69 | 48.62 | 1515.23 | 0
Объем: 3,947=394,7/100
|  | ЗП |  |  | 1282.32 | )*1,15 | 1 | 5820.51 | 34.09 | 198421.19
|  | ЭМ |  |  | 52.43 | )*1,25 | 1 | 258.68 | 11.63 | 3008.45
|  | в т.ч. ЗПМ |  |  | 5.63 | )*1,25 | 1 | 27.78 | 34.09 | 947.02
|  | МР |  |  | 8585.09 | )*1 | 1 | 33885.35 | 3.61 | 122326.11
120,1 | 1.1-1-3720 | Лента уплотнительная, полимерная, микропористая, самоклеящаяся, ширина 70 мм, толщина 3 мм, для звукоизоляции и плотного сопряжения металлических профилей каркаса облицовок и перегородок с несущими строительными конструкциями в местах примыкания | м | 532.845 | 1 | к нр )*1 | 1 | 532.85 | 9.08 | 4838.28 |  |  | 0 | 0 | 0 | 0 | 0 | 0 | 3
120,2 | 1.7-4-39 | Тяги подвесов из оцинкованной стали для монтажа подвесных потолков, длина 500 мм | 100 шт. | 3.1971 | 108.45 | к нр )*1 | 1 | 346.72 | 5.68 | 1969.37 |  |  | 0 | 0 | 0 | 0 | 0 | 0 | 3
120,3 | 1.1-1-569 | Листы гипсокартонные влагостойкие, толщина 12-16 мм | м2 | 876.234 | 41.26 | к нр )*1 | 1 | 36153.41 | 4.75 | 171728.7 |  |  | 0 | 0 | 0 | 0 | 0 | 0 | 3
|  | НР от ЗП | % | 91 |  |  |  | 5296.66 | 75 | 148815.89
|  | СП от ЗП | % | 70 |  |  |  | 4074.36 | 41 | 81352.69
|  | НР и СП от ЗПМ | % | 175 |  |  |  | 48.62 | 160 | 1515.23
|  | ЗТР | чел-ч | 107.93 |  | )*1,15 | 1 | 489.8997
|  | ВСЕГО работ по позиции: |  |  |  |  | 86417.16 |  | 733975.91
|  | ВСЕГО оборудование по позиции: |  |  |  |  | 0 |  | 0
[11 empty] | 86417.16 | 733975.91
121 | 3.15-176-4 | Окраска водно-дисперсионными акриловыми и латексными составами, улучшенная, по сборным конструкциям потолков, подготовленным под окраску | 100 м2 | 3.947 | [8 empty] | 2106.89 | 59613.82 | 1348.41 | 29447.79 | 10.89 | 339.26 | 0
Объем: 3,947=394,7/100
|  | ЗП |  |  | 464.17 | )*1,15 | 1 | 2106.89 | 34.09 | 71823.88
|  | ЭМ |  |  | 8.31 | )*1,25 | 1 | 41 | 12.72 | 521.52
|  | в т.ч. ЗПМ |  |  | 1.26 | )*1,25 | 1 | 6.22 | 34.09 | 212.04
|  | МР |  |  | 164.6 | )*1 | 1 | 649.68 | 2.35 | 1526.75
121,1 | 1.1-1-2480 | Грунтовка на основе полимерной дисперсии, концентрированная, паропроницаемая, с желтым пигментом, для впитывающих оснований | т | 0.086834 | 69883.65 | к нр )*1 | 1 | 6068.28 | 3.78 | 22938.1 |  |  | 0 | 0 | 0 | 0 | 0 | 0 | 3
121,2 | 1.1-1-3933 | Краска водно-дисперсионная, состав: поливинилацетатная дисперсия, диоксид титана, карбонат кальция, силикатные наполнители, вода, аддитивы, консерванты метилизотиазлинон, бензизотиазолинон, матовая, механизированного и ручного нанесения, для внутренних работ, паропроницаемая, моющаяся, износоустойчивая, стойкая к дезинфицирующим средствам, класс укрывистости 1, класс стойкости к влажному истиранию 1, плотность 1,5 г/см3 | кг | 130.251 | 142.85 | к нр )*1 | 1 | 18606.36 | 4.72 | 87822.02 |  |  | 0 | 0 | 0 | 0 | 0 | 0 | 3
|  | НР от ЗП | % | 100 |  |  |  | 2106.89 | 83 | 59613.82
|  | СП от ЗП | % | 64 |  |  |  | 1348.41 | 41 | 29447.79
|  | НР и СП от ЗПМ | % | 175 |  |  |  | 10.89 | 160 | 339.26
|  | ЗТР | чел-ч | 39.98 |  | )*1,15 | 1 | 181.4712
|  | ВСЕГО работ по позиции: |  |  |  |  | 30938.4 |  | 274033.14
|  | ВСЕГО оборудование по позиции: |  |  |  |  | 0 |  | 0
[11 empty] | 30938.4 | 274033.14
122 | 3.11-38-1 | Устройство пароизоляции из полиэтиленовой пленки в один слой насухо | 100 м2 | 3.947 | [8 empty] | 181.89 | 5186.94 | 122.42 | 2444.42 | 2.15 | 67.09 | 0
Объем: 3,947=394,7/100
|  | ЗП |  |  | 38.53 | )*1,15 | 1 | 174.89 | 34.09 | 5962
|  | ЭМ |  |  | 1.66 | )*1,25 | 1 | 8.19 | 12.73 | 104.26
|  | в т.ч. ЗПМ |  |  | 0.25 | )*1,25 | 1 | 1.23 | 34.09 | 41.93
122,1 | 1.1-1-2389 | Пленка полиэтиленовая армированная | м2 | 483.1128 | 4.32 | к нр )*1 | 1 | 2087.05 | 5.51 | 11499.65 |  |  | 0 | 0 | 0 | 0 | 0 | 0 | 3
|  | НР от ЗП | % | 104 |  |  |  | 181.89 | 87 | 5186.94
|  | СП от ЗП | % | 70 |  |  |  | 122.42 | 41 | 2444.42
|  | НР и СП от ЗПМ | % | 175 |  |  |  | 2.15 | 160 | 67.09
|  | ЗТР | чел-ч | 3.45 |  | )*1,15 | 1 | 15.6597
|  | ВСЕГО работ по позиции: |  |  |  |  | 2576.59 |  | 25264.36
|  | ВСЕГО оборудование по позиции: |  |  |  |  | 0 |  | 0
[11 empty] | 2576.59 | 25264.36
123 | 3.11-8-1 | Устройство тепло и звукоизоляции сплошной из плит или матов минераловатных или стекловолокнистых | 100 м2 изолируемой поверхности | 3.947 | [8 empty] | 1432.28 | 40845.12 | 964.03 | 19248.85 | 98.09 | 3057.18 | 0
Объем: 3,947=394,7/100
|  | ЗП |  |  | 303.41 | )*1,15 | 1 | 1377.19 | 34.09 | 46948.41
|  | ЭМ |  |  | 74.79 | )*1,25 | 1 | 369 | 12.72 | 4693.68
|  | в т.ч. ЗПМ |  |  | 11.36 | )*1,25 | 1 | 56.05 | 34.09 | 1910.74
123,1 | 1.1-1-894 | Плиты минераловатные теплоизоляционные на синтетическом связующем, марка П-200 | м3 | 19.735 | 1730.56 | к нр )*1 | 1 | 34152.6 | 7.2 | 245898.72 |  |  | 0 | 0 | 0 | 0 | 0 | 0 | 3
|  | НР от ЗП | % | 104 |  |  |  | 1432.28 | 87 | 40845.12
|  | СП от ЗП | % | 70 |  |  |  | 964.03 | 41 | 19248.85
|  | НР и СП от ЗПМ | % | 175 |  |  |  | 98.09 | 160 | 3057.18
|  | ЗТР | чел-ч | 25.8 |  | )*1,15 | 1 | 117.1075
|  | ВСЕГО работ по позиции: |  |  |  |  | 38393.19 |  | 360691.96
|  | ВСЕГО оборудование по позиции: |  |  |  |  | 0 |  | 0
[11 empty] | 38393.19 | 360691.96
124 | 3.11-38-1 | Устройство пароизоляции из полиэтиленовой пленки в один слой насухо | 100 м2 | 3.947 | [8 empty] | 181.89 | 5186.94 | 122.42 | 2444.42 | 2.15 | 67.09 | 0
Объем: 3,947=394,7/100
|  | ЗП |  |  | 38.53 | )*1,15 | 1 | 174.89 | 34.09 | 5962
|  | ЭМ |  |  | 1.66 | )*1,25 | 1 | 8.19 | 12.73 | 104.26
|  | в т.ч. ЗПМ |  |  | 0.25 | )*1,25 | 1 | 1.23 | 34.09 | 41.93
124,1 | 1.1-1-2389 | Пленка полиэтиленовая армированная | м2 | 483.1128 | 4.32 | к нр )*1 | 1 | 2087.05 | 5.51 | 11499.65 |  |  | 0 | 0 | 0 | 0 | 0 | 0 | 3
|  | НР от ЗП | % | 104 |  |  |  | 181.89 | 87 | 5186.94
|  | СП от ЗП | % | 70 |  |  |  | 122.42 | 41 | 2444.42
|  | НР и СП от ЗПМ | % | 175 |  |  |  | 2.15 | 160 | 67.09
|  | ЗТР | чел-ч | 3.45 |  | )*1,15 | 1 | 15.6597
|  | ВСЕГО работ по позиции: |  |  |  |  | 2576.59 |  | 25264.36
|  | ВСЕГО оборудование по позиции: |  |  |  |  | 0 |  | 0
[11 empty] | 2576.59 | 25264.36
125 | 3.11-45-1 | Устройство тепло - и звукоизоляции пола из фанеры (1й слой) | 100 м2 | 3.947 | [8 empty] | 4745.4 | 135327.26 | 3194.02 | 63774.92 | 6.56 | 204.54 | 0
Объем: 3,947=394,7/100
|  | ЗП |  |  | 1005.25 | )*1,15 | 1 | 4562.88 | 34.09 | 155548.58
|  | ЭМ |  |  | 43.45 | )*1,25 | 1 | 214.37 | 9.27 | 1987.21
|  | в т.ч. ЗПМ |  |  | 0.76 | )*1,25 | 1 | 3.75 | 34.09 | 127.84
|  | МР |  |  | 108.5 | )*1 | 1 | 428.25 | 13.45 | 5759.96
125,1 | 1.1-1-3383 | Дюбель-гвоздь стальной, диаметр 6 мм, длина 40 мм | 100 шт. | 59.9944 | 94.94 | к нр )*1 | 1 | 5695.87 | 4.71 | 26827.55 |  |  | 0 | 0 | 0 | 0 | 0 | 0 | 3
125,2 | 1.1-1-394 | Мастика клеящая каучуковая, типа КН-2 | кг | 315.76 | 9.99 | к нр )*1 | 1 | 3154.44 | 9.49 | 29935.64 |  |  | 0 | 0 | 0 | 0 | 0 | 0 | 3
125,3 | 1.1-1-1308 | Фанера березовая общего назначения, шлифованная с двух сторон, водостойкая, для внутреннего использования, марка ФК, сорт I/II, толщина 10 мм | м3 | 3.9301 | 2526.86 | к нр )*1 | 1 | 9930.75 | 19.51 | 193748.93 |  |  | 0 | 0 | 0 | 0 | 0 | 0 | 3
|  | НР от ЗП | % | 104 |  |  |  | 4745.4 | 87 | 135327.26
|  | СП от ЗП | % | 70 |  |  |  | 3194.02 | 41 | 63774.92
|  | НР и СП от ЗПМ | % | 175 |  |  |  | 6.56 | 160 | 204.54
|  | ЗТР | чел-ч | 83.04 |  | )*1,15 | 1 | 376.9227
|  | ВСЕГО работ по позиции: |  |  |  |  | 31932.54 |  | 613114.59
|  | ВСЕГО оборудование по позиции: |  |  |  |  | 0 |  | 0
[11 empty] | 31932.54 | 613114.59
126 | 3.11-45-1 | Устройство тепло - и звукоизоляции пола из фанеры (2й слой) | 100 м2 | 3.947 | [8 empty] | 4745.4 | 135327.26 | 3194.02 | 63774.92 | 6.56 | 204.54 | 0
Объем: 3,947=394,7/100
|  | ЗП |  |  | 1005.25 | )*1,15 | 1 | 4562.88 | 34.09 | 155548.58
|  | ЭМ |  |  | 43.45 | )*1,25 | 1 | 214.37 | 9.27 | 1987.21
|  | в т.ч. ЗПМ |  |  | 0.76 | )*1,25 | 1 | 3.75 | 34.09 | 127.84
|  | МР |  |  | 108.5 | )*1 | 1 | 428.25 | 13.45 | 5759.96
126,1 | 1.1-1-3383 | Дюбель-гвоздь стальной, диаметр 6 мм, длина 40 мм | 100 шт. | 59.9944 | 94.94 | к нр )*1 | 1 | 5695.87 | 4.71 | 26827.55 |  |  | 0 | 0 | 0 | 0 | 0 | 0 | 3
126,2 | 1.1-1-394 | Мастика клеящая каучуковая, типа КН-2 | кг | 315.76 | 9.99 | к нр )*1 | 1 | 3154.44 | 9.49 | 29935.64 |  |  | 0 | 0 | 0 | 0 | 0 | 0 | 3
126,3 | 1.1-1-1308 | Фанера березовая общего назначения, шлифованная с двух сторон, водостойкая, для внутреннего использования, марка ФК, сорт I/II, толщина 10 мм | м3 | 3.9301 | 2526.86 | к нр )*1 | 1 | 9930.75 | 19.51 | 193748.93 |  |  | 0 | 0 | 0 | 0 | 0 | 0 | 3
|  | НР от ЗП | % | 104 |  |  |  | 4745.4 | 87 | 135327.26
|  | СП от ЗП | % | 70 |  |  |  | 3194.02 | 41 | 63774.92
|  | НР и СП от ЗПМ | % | 175 |  |  |  | 6.56 | 160 | 204.54
|  | ЗТР | чел-ч | 83.04 |  | )*1,15 | 1 | 376.9227
|  | ВСЕГО работ по позиции: |  |  |  |  | 31932.54 |  | 613114.59
|  | ВСЕГО оборудование по позиции: |  |  |  |  | 0 |  | 0
[11 empty] | 31932.54 | 613114.59
127 | 3.11-42-1 | Устройство покрытий из рулонного линолеума высокой износостойкости на клее со сваркой стыков | 100 м2 | 3.947 | [8 empty] | 2885.8 | 82296.14 | 1942.37 | 38783.24 | 61.04 | 1902.5 | 0
Объем: 3,947=394,7/100
|  | ЗП |  |  | 611.32 | )*1,15 | 1 | 2774.81 | 34.09 | 94593.27
|  | ЭМ |  |  | 75.13 | )*1,25 | 1 | 370.67 | 11.27 | 4177.45
|  | в т.ч. ЗПМ |  |  | 7.07 | )*1,25 | 1 | 34.88 | 34.09 | 1189.06
|  | МР |  |  | 766.29 | )*1 | 1 | 3024.55 | 5.28 | 15969.62
127,1 | 1.1-1-3499 | Клей акриловый универсальный, водостойкий | л | 142.2894 | 53.02 | к нр )*1 | 1 | 7544.18 | 4.81 | 36287.51 |  |  | 0 | 0 | 0 | 0 | 0 | 0 | 3
127,2 | 1.1-1-3320 | Линолеум поливинилхлоридный высокой износостойкости, класс 34/43, истираемость 110 (86) мкм (Р), группа горючести Г1, толщина 2 мм | м2 | 422.329 | 324.74 | к нр )*1 | 1 | 137147.12 | 2.74 | 375783.11 |  |  | 0 | 0 | 0 | 0 | 0 | 0 | 3
|  | НР от ЗП | % | 104 |  |  |  | 2885.8 | 87 | 82296.14
|  | СП от ЗП | % | 70 |  |  |  | 1942.37 | 41 | 38783.24
|  | НР и СП от ЗПМ | % | 175 |  |  |  | 61.04 | 160 | 1902.5
|  | ЗТР | чел-ч | 52.21 |  | )*1,15 | 1 | 236.9838
|  | ВСЕГО работ по позиции: |  |  |  |  | 155750.54 |  | 649792.84
|  | ВСЕГО оборудование по позиции: |  |  |  |  | 0 |  | 0
[11 empty] | 155750.54 | 649792.84
128 | 3.11-29-1 | Устройство плинтусов поливинилхлоридных на клее КН-2 | 100 м плинтусов | 2.4758 | [8 empty] | 340.72 | 9716.66 | 229.33 | 4579.11 | 2.07 | 64.37 | 0
Объем: 2,4758=247,58/100
|  | ЗП |  |  | 115.07 | )*1,15 | 1 | 327.62 | 34.09 | 11168.57
|  | ЭМ |  |  | 2.49 | )*1,25 | 1 | 7.71 | 12.73 | 98.15
|  | в т.ч. ЗПМ |  |  | 0.38 | )*1,25 | 1 | 1.18 | 34.09 | 40.23
128,1 | 1.1-1-394 | Мастика клеящая каучуковая, типа КН-2 | кг | 12.7504 | 9.99 | к нр )*1 | 1 | 127.38 | 9.49 | 1208.84 |  |  | 0 | 0 | 0 | 0 | 0 | 0 | 3
128,2 | 1.1-1-289 | Плинтус напольный из ПВХ, с кабель-каналом, высота от 55 до 62 мм, толщина от 22 до 25 мм | м | 250.0558 | 22.18 | к нр )*1 | 1 | 5546.24 | 1.76 | 9761.38 |  |  | 0 | 0 | 0 | 0 | 0 | 0 | 3
|  | НР от ЗП | % | 104 |  |  |  | 340.72 | 87 | 9716.66
|  | СП от ЗП | % | 70 |  |  |  | 229.33 | 41 | 4579.11
|  | НР и СП от ЗПМ | % | 175 |  |  |  | 2.07 | 160 | 64.37
|  | ЗТР | чел-ч | 8.99 |  | )*1,15 | 1 | 25.5961
|  | ВСЕГО работ по позиции: |  |  |  |  | 6581.07 |  | 36597.08
|  | ВСЕГО оборудование по позиции: |  |  |  |  | 0 |  | 0
[11 empty] | 6581.07 | 36597.08
129 | 3.10-89-1 | Устройство перегородок из гипсокартонных листов (ГКЛ) с одинарным металлическим каркасом и двухслойной обшивкой с обеих сторон (С 112) глухих | 100 м2 перегородки | 4.2689 | [8 empty] | 7755.95 | 217912.31 | 5966.11 | 119125.4 | 129.8 | 4045.54 | 0
Объем: 4,2689=426,89/100
|  | ЗП |  |  | 1736.12 | )*1,15 | 1 | 8523.02 | 34.09 | 290549.75
|  | ЭМ |  |  | 132.04 | )*1,25 | 1 | 704.58 | 11.59 | 8166.08
|  | в т.ч. ЗПМ |  |  | 13.9 | )*1,25 | 1 | 74.17 | 34.09 | 2528.46
|  | МР |  |  | 2183.32 | )*1 | 1 | 9320.37 | 5.6 | 52194.07
129,1 | 1.1-1-3721 | Лента уплотнительная, полимерная, микропористая, самоклеящаяся, ширина 95 мм, толщина 3 мм, для звукоизоляции и плотного сопряжения металлических профилей каркаса облицовок и перегородок с несущими строительными конструкциями в местах примыкания | м | 537.8814 | 1.35 | к нр )*1 | 1 | 726.14 | 8.44 | 6128.62 |  |  | 0 | 0 | 0 | 0 | 0 | 0 | 3
129,2 | 1.7-4-31 | Профиль стоечный С-образный, стальной оцинкованный, для устройства вертикальных стоек каркасов гипсокартонных перегородок и облицовок, типа ПС, сечение 50х50х0,6 мм | м | 870.8556 | 19.44 | к нр )*1 | 1 | 16929.43 | 5.08 | 86001.5 |  |  | 0 | 0 | 0 | 0 | 0 | 0 | 3
129,3 | 1.7-4-27 | Профиль направляющий П-образный, стальной оцинкованный, для использования в качестве направляющих элементов стоечных профилей и устройства перемычек между ними в каркасах гипсокартонных перегородок и облицовок, типа ПН, сечение 50х40х0,6 мм | м | 324.4364 | 23.58 | к нр )*1 | 1 | 7650.21 | 3.87 | 29606.31 |  |  | 0 | 0 | 0 | 0 | 0 | 0 | 3
129,4 | 1.1-1-569 | Лист гипсокартонный влагостойкий, толщина от 13 до 16 мм | м2 | 1797.2069 | 41.26 | к нр )*1 | 1 | 74152.76 | 4.75 | 352225.61 |  |  | 0 | 0 | 0 | 0 | 0 | 0 | 3
129,5 | 1.1-1-2586 | Плиты теплоизоляционные на основе базальтового волокна, плотность от 30 до 37 кг/м3, коэффициент теплопроводности не более 0,041 Вт/(м х К), группа горючести НГ, для утепления ненагружаемых конструкций, в том числе подвергающихся сильному нагреву, отделки под сайдинг | м3 | 22.1257 | 480.08 | к нр )*1 | 1 | 10622.11 | 9.65 | 102503.36 |  |  | 0 | 0 | 0 | 0 | 0 | 0 | 3
129,6 | 1.1-1-7342 | Панели стеновые отделочные трудногорючие на основе гипсокартона с акриловым покрытием, для внутренней отделки стен, толщина 12,5 мм | м2 | 898.6034 | 32.17 | к нр )*1 | 1 | 28908.07 | 9.54 | 275782.99 |  |  | 0 | 0 | 0 | 0 | 0 | 0 | 3
|  | НР от ЗП | % | 91 |  |  |  | 7755.95 | 75 | 217912.31
|  | СП от ЗП | % | 70 |  |  |  | 5966.11 | 41 | 119125.4
|  | НР и СП от ЗПМ | % | 175 |  |  |  | 129.8 | 160 | 4045.54
|  | ЗТР | чел-ч | 147.65 |  | )*1,15 | 1 | 724.8485
|  | ВСЕГО работ по позиции: |  |  |  |  | 171388.55 |  | 1544241.54
|  | ВСЕГО оборудование по позиции: |  |  |  |  | 0 |  | 0
[11 empty] | 171388.55 | 1544241.54
Итого по подразделу: Ремонт спальных комнат | [6 empty] | 601303.19 |  | 6048115.26
Итого по ТСН-2001.16 | [7 empty] | 0 | 0
Итого возвратных сумм | [7 empty] | 0 | 0
Подраздел: Ремонт коридора
130 | 3.11-29-1 | Разборка/Устройство плинтусов поливинилхлоридных на клее КН-2 (полы) | 100 м плинтусов | 0.4354 | [8 empty] | 41.68 | 1188.71 | 28.06 | 560.2 | 0.23 | 7.09 | 0
Объем: 0,4354=43,54/100
|  | ЗП |  |  | 115.07 | )*0,8 | 1 | 40.08 | 34.09 | 1366.33
|  | ЭМ |  |  | 2.49 | )*0,8 | 1 | 0.87 | 12.73 | 11.08
|  | в т.ч. ЗПМ |  |  | 0.38 | )*0,8 | 1 | 0.13 | 34.09 | 4.43
130,1 | 9999990001 | Масса мусора | т | 0.01611 | 0 |  | 1 | 0 | 9.64 | 0 |  |  | 0 | 0 | 0 | 0 | 0 | 0 | 3
|  | НР от ЗП | % | 104 |  |  |  | 41.68 | 87 | 1188.71
|  | СП от ЗП | % | 70 |  |  |  | 28.06 | 41 | 560.2
|  | НР и СП от ЗПМ | % | 175 |  |  |  | 0.23 | 160 | 7.09
|  | ЗТР | чел-ч | 8.99 |  | )*0,8 | 1 | 3.1314
|  | ВСЕГО работ по позиции: |  |  |  |  | 110.92 |  | 3133.41
|  | ВСЕГО оборудование по позиции: |  |  |  |  | 0 |  | 0
[11 empty] | 110.92 | 3133.41
131 | 6.57-2-5 | Разборка покрытий из линолеума и релина (полы) | 100 м2 покрытия | 0.7069 | [8 empty] | 65.83 | 1963.69 | 45.26 | 1150.16 | 0 | 0 | 0
Объем: 0,7069=70,69/100
|  | ЗП |  |  | 116.41 |  | 1 | 82.29 | 34.09 | 2805.27
131,1 | 9999990001 | Масса мусора | т | 0.092604 | 0 |  | 1 | 0 | 9.64 | 0 |  |  | 0 | 0 | 0 | 0 | 0 | 0 | 3
|  | НР от ЗП | % | 80 |  |  |  | 65.83 | 70 | 1963.69
|  | СП от ЗП | % | 55 |  |  |  | 45.26 | 41 | 1150.16
|  | ЗТР | чел-ч | 11.39 |  |  | 1 | 8.0516
|  | ВСЕГО работ по позиции: |  |  |  |  | 193.38 |  | 5919.12
|  | ВСЕГО оборудование по позиции: |  |  |  |  | 0 |  | 0
[11 empty] | 193.38 | 5919.12
132 | 6.57-2-12 | Разборка покрытий из древесноволокнистых плит (полы) | 100 м2 покрытия | 0.7069 | [8 empty] | 64.1 | 1911.9 | 44.07 | 1119.83 | 0 | 0 | 0
Объем: 0,7069=70,69/100
|  | ЗП |  |  | 113.34 |  | 1 | 80.12 | 34.09 | 2731.29
132,1 | 9999990001 | Масса мусора | т | 0.13431 | 0 |  | 1 | 0 | 9.64 | 0 |  |  | 0 | 0 | 0 | 0 | 0 | 0 | 3
|  | НР от ЗП | % | 80 |  |  |  | 64.1 | 70 | 1911.9
|  | СП от ЗП | % | 55 |  |  |  | 44.07 | 41 | 1119.83
|  | ЗТР | чел-ч | 11.09 |  |  | 1 | 7.8395
|  | ВСЕГО работ по позиции: |  |  |  |  | 188.29 |  | 5763.02
|  | ВСЕГО оборудование по позиции: |  |  |  |  | 0 |  | 0
[11 empty] | 188.29 | 5763.02
133 | 3.11-8-1 | Разборка/Устройство тепло и звукоизоляции сплошной из плит или матов минераловатных или стекловолокнистых (полы) | 100 м2 изолируемой поверхности | 0.7069 | [8 empty] | 178.44 | 5088.77 | 120.11 | 2398.16 | 11.24 | 350.18 | 0
Объем: 0,7069=70,69/100
|  | ЗП |  |  | 303.41 | )*0,8 | 1 | 171.58 | 34.09 | 5849.16
|  | ЭМ |  |  | 74.79 | )*0,8 | 1 | 42.3 | 12.72 | 538.06
|  | в т.ч. ЗПМ |  |  | 11.36 | )*0,8 | 1 | 6.42 | 34.09 | 218.86
133,1 | 9999990001 | Масса мусора | т | 0.010177 | 0 |  | 1 | 0 | 9.64 | 0 |  |  | 0 | 0 | 0 | 0 | 0 | 0 | 3
|  | НР от ЗП | % | 104 |  |  |  | 178.44 | 87 | 5088.77
|  | СП от ЗП | % | 70 |  |  |  | 120.11 | 41 | 2398.16
|  | НР и СП от ЗПМ | % | 175 |  |  |  | 11.24 | 160 | 350.18
|  | ЗТР | чел-ч | 25.8 |  | )*0,8 | 1 | 14.5904
|  | ВСЕГО работ по позиции: |  |  |  |  | 523.67 |  | 14224.33
|  | ВСЕГО оборудование по позиции: |  |  |  |  | 0 |  | 0
[11 empty] | 523.67 | 14224.33
134 | 6.61-33-1 | Снятие сухой штукатурки (потолок) | 100 м2 | 0.7069 | [8 empty] | 104.8 | 3126.05 | 72.05 | 1830.97 | 0.61 | 19.09 | 0
Объем: 0,7069=70,69/100
|  | ЗП |  |  | 185.32 |  | 1 | 131 | 34.09 | 4465.79
|  | ЭМ |  |  | 0.95 |  | 1 | 0.67 | 22.36 | 14.98
|  | в т.ч. ЗПМ |  |  | 0.5 |  | 1 | 0.35 | 34.09 | 11.93
134,1 | 9999990001 | Масса мусора | т | 0.7921 | 0 |  | 1 | 0 | 9.64 | 0 |  |  | 0 | 0 | 0 | 0 | 0 | 0 | 3
|  | НР от ЗП | % | 80 |  |  |  | 104.8 | 70 | 3126.05
|  | СП от ЗП | % | 55 |  |  |  | 72.05 | 41 | 1830.97
|  | НР и СП от ЗПМ | % | 175 |  |  |  | 0.61 | 160 | 19.09
|  | ЗТР | чел-ч | 18.7 |  |  | 1 | 13.219
|  | ВСЕГО работ по позиции: |  |  |  |  | 309.13 |  | 9456.88
|  | ВСЕГО оборудование по позиции: |  |  |  |  | 0 |  | 0
[11 empty] | 309.13 | 9456.88
135 | 3.9-35-1 | Демонтаж каркаса/Монтаж мелких конструкций из стали различного профиля массой до 20 кг (потолок) | 1 Т | 0.1863 | [8 empty] | 145.49 | 4084.39 | 119.81 | 2392.28 | 0 | 0 | 0
|  | ЗП |  |  | 1531.2 | )*0,6 | 1 | 171.16 | 34.09 | 5834.84
|  | ЭМ |  |  | 52.66 | )*0,6 | 1 | 5.89 | 8.84 | 52.07
|  | МР |  |  | 21.58 | )*0,6 | 1 | 2.41 | 21.27 | 51.26
135,1 | 9999990001 | Масса мусора | т | 0.11178 | 0 | к нр )*0,6 | 1 | 0 | 9.64 | 0 |  |  | 0 | 0 | 0 | 0 | 0 | 0 | 3
|  | НР от ЗП | % | 85 |  |  |  | 145.49 | 70 | 4084.39
|  | СП от ЗП | % | 70 |  |  |  | 119.81 | 41 | 2392.28
|  | ЗТР | чел-ч | 116 |  | )*0,6 | 1 | 12.9665
|  | ВСЕГО работ по позиции: |  |  |  |  | 444.76 |  | 12414.84
|  | ВСЕГО оборудование по позиции: |  |  |  |  | 0 |  | 0
[11 empty] | 444.76 | 12414.84
136 | 6.68-13-1 | Механизированная погрузка строительного мусора в автомобили-самосвалы | 1 Т | 1.0414 | [8 empty] | 0 | 0 | 0 | 0 | 2.7 | 84 | 0
Объем: 1,0413783=(0,11178+0,792105+0,010177+0,134311+0,092604+0,01611)*0,9
|  | ЭМ |  |  | 8.86 |  | 1 | 9.23 | 13.45 | 124.14
|  | в т.ч. ЗПМ |  |  | 1.48 |  | 1 | 1.54 | 34.09 | 52.5
|  | НР и СП от ЗПМ | % | 175 |  |  |  | 2.7 | 160 | 84
|  | ВСЕГО работ по позиции: |  |  |  |  | 11.93 |  | 208.14
|  | ВСЕГО оборудование по позиции: |  |  |  |  | 0 |  | 0
[11 empty] | 11.93 | 208.14
137 | 6.69-19-1 | Погрузка и выгрузка вручную строительного мусора на транспортные средства | 1 Т | 0.11571 | [8 empty] | 1.01 | 28.38 | 0.78 | 15.51 | 0 | 0 | 0
Объем: 0,1157087=(0,11178+0,792105+0,010177+0,134311+0,092604+0,01611)*0,1
|  | ЗП |  |  | 9.62 |  | 1 | 1.11 | 34.09 | 37.84
|  | НР от ЗП | % | 91 |  |  |  | 1.01 | 75 | 28.38
|  | СП от ЗП | % | 70 |  |  |  | 0.78 | 41 | 15.51
|  | ЗТР | чел-ч | 1.02 |  |  | 1 | 0.11802
|  | ВСЕГО работ по позиции: |  |  |  |  | 2.9 |  | 81.73
|  | ВСЕГО оборудование по позиции: |  |  |  |  | 0 |  | 0
[11 empty] | 2.9 | 81.73
138 | 15.2-42-11 | Перевозка строительного мусора на расстояние до 42 км автосамосвалами грузоподъемностью до 20 т | т | 1.1571 | [8 empty] | 0 | 0 | 0 | 0 | 0 | 0 | 0
Объем: 1,157087=1,0413783+0,1157087
|  | ЭМ |  |  | 46.87 |  | 1 | 54.23 | 13.4 | 726.68
|  | ВСЕГО работ по позиции: |  |  |  |  | 54.23 |  | 726.68
|  | ВСЕГО оборудование по позиции: |  |  |  |  | 0 |  | 0
[11 empty] | 54.23 | 726.68
139 | 15.1-1500-01 | Отходы (мусор) от строительных и ремонтных работ малоопасные | 1 Т | 1.1571 | [8 empty] | 0 | 0 | 0 | 0 | 0 | 0 | 0
|  | ЭМ |  |  | 31.67 |  | 1 | 36.64 | 43.37 | 1589.08
|  | ВСЕГО работ по позиции: |  |  |  |  | 36.64 |  | 1589.08
|  | ВСЕГО оборудование по позиции: |  |  |  |  | 0 |  | 0
[11 empty] | 36.64 | 1589.08
140 | 3.9-35-1 | Монтаж мелких конструкций из стали различного профиля массой до 20 кг | 1 Т | 0.18971 | [8 empty] | 283.95 | 7971.68 | 233.84 | 4669.13 | 0 | 0 | 0
|  | ЗП |  |  | 1531.2 | )*1,15 | 1 | 334.06 | 34.09 | 11388.11
|  | ЭМ |  |  | 52.66 | )*1,25 | 1 | 12.49 | 8.84 | 110.41
|  | МР |  |  | 21.58 | )*1 | 1 | 4.09 | 21.27 | 86.99
140,1 | 1.1-1-2626 | Болты шестигранные для монтажа стальных конструкций, оцинкованные, М8х40 мм | т | 0.001138 | 37843.7 | к нр )*1 | 1 | 43.07 | 4.8 | 206.74 |  |  | 0 | 0 | 0 | 0 | 0 | 0 | 3
140,2 | 1.6-1-269 | Отдельные конструктивные элементы с преобладанием горячекатаных профилей, средняя масса сборочной единицы до 0,05 т | т | 0.18971 | 12416.1 | к нр )*1 | 1 | 2355.46 | 10.66 | 25109.2 |  |  | 0 | 0 | 0 | 0 | 0 | 0 | 3
|  | НР от ЗП | % | 85 |  |  |  | 283.95 | 70 | 7971.68
|  | СП от ЗП | % | 70 |  |  |  | 233.84 | 41 | 4669.13
|  | ЗТР | чел-ч | 116 |  | )*1,15 | 1 | 25.3073
|  | ВСЕГО работ по позиции: |  |  |  |  | 3266.96 |  | 49542.26
|  | ВСЕГО оборудование по позиции: |  |  |  |  | 0 |  | 0
[11 empty] | 3266.96 | 49542.26
141 | 3.10-98-2 | Устройство подвесных потолков из гипсокартонных листов (ГКЛ) одноуровневых (П 113) | 100 м2 | 0.7069 | [8 empty] | 948.62 | 26652.59 | 729.71 | 14570.08 | 8.7 | 271.09 | 0
Объем: 0,7069=70,69/100
|  | ЗП |  |  | 1282.32 | )*1,15 | 1 | 1042.44 | 34.09 | 35536.78
|  | ЭМ |  |  | 52.43 | )*1,25 | 1 | 46.33 | 11.63 | 538.82
|  | в т.ч. ЗПМ |  |  | 5.63 | )*1,25 | 1 | 4.97 | 34.09 | 169.43
|  | МР |  |  | 8585.09 | )*1 | 1 | 6068.8 | 3.61 | 21908.37
141,1 | 1.1-1-3720 | Лента уплотнительная, полимерная, микропористая, самоклеящаяся, ширина 70 мм, толщина 3 мм, для звукоизоляции и плотного сопряжения металлических профилей каркаса облицовок и перегородок с несущими строительными конструкциями в местах примыкания | м | 95.4315 | 1 | к нр )*1 | 1 | 95.43 | 9.08 | 866.5 |  |  | 0 | 0 | 0 | 0 | 0 | 0 | 3
141,2 | 1.7-4-39 | Тяги подвесов из оцинкованной стали для монтажа подвесных потолков, длина 500 мм | 100 шт. | 0.57259 | 108.45 | к нр )*1 | 1 | 62.1 | 5.68 | 352.73 |  |  | 0 | 0 | 0 | 0 | 0 | 0 | 3
141,3 | 1.1-1-569 | Листы гипсокартонные влагостойкие, толщина 12-16 мм | м2 | 156.9318 | 41.26 | к нр )*1 | 1 | 6475.01 | 4.75 | 30756.3 |  |  | 0 | 0 | 0 | 0 | 0 | 0 | 3
|  | НР от ЗП | % | 91 |  |  |  | 948.62 | 75 | 26652.59
|  | СП от ЗП | % | 70 |  |  |  | 729.71 | 41 | 14570.08
|  | НР и СП от ЗПМ | % | 175 |  |  |  | 8.7 | 160 | 271.09
|  | ЗТР | чел-ч | 107.93 |  | )*1,15 | 1 | 87.7401
|  | ВСЕГО работ по позиции: |  |  |  |  | 15477.14 |  | 131453.26
|  | ВСЕГО оборудование по позиции: |  |  |  |  | 0 |  | 0
[11 empty] | 15477.14 | 131453.26
142 | 3.15-176-4 | Окраска водно-дисперсионными акриловыми и латексными составами, улучшенная, по сборным конструкциям потолков, подготовленным под окраску | 100 м2 | 0.7069 | [8 empty] | 377.34 | 10676.72 | 241.5 | 5274.04 | 1.94 | 60.54 | 0
Объем: 0,7069=70,69/100
|  | ЗП |  |  | 464.17 | )*1,15 | 1 | 377.34 | 34.09 | 12863.52
|  | ЭМ |  |  | 8.31 | )*1,25 | 1 | 7.34 | 12.72 | 93.36
|  | в т.ч. ЗПМ |  |  | 1.26 | )*1,25 | 1 | 1.11 | 34.09 | 37.84
|  | МР |  |  | 164.6 | )*1 | 1 | 116.36 | 2.35 | 273.45
142,1 | 1.1-1-2480 | Грунтовка на основе полимерной дисперсии, концентрированная, паропроницаемая, с желтым пигментом, для впитывающих оснований | т | 0.015552 | 69883.65 | к нр )*1 | 1 | 1086.83 | 3.78 | 4108.22 |  |  | 0 | 0 | 0 | 0 | 0 | 0 | 3
142,2 | 1.1-1-3933 | Краска водно-дисперсионная, состав: поливинилацетатная дисперсия, диоксид титана, карбонат кальция, силикатные наполнители, вода, аддитивы, консерванты метилизотиазлинон, бензизотиазолинон, матовая, механизированного и ручного нанесения, для внутренних работ, паропроницаемая, моющаяся, износоустойчивая, стойкая к дезинфицирующим средствам, класс укрывистости 1, класс стойкости к влажному истиранию 1, плотность 1,5 г/см3 | кг | 23.3277 | 142.85 | к нр )*1 | 1 | 3332.36 | 4.72 | 15728.74 |  |  | 0 | 0 | 0 | 0 | 0 | 0 | 3
|  | НР от ЗП | % | 100 |  |  |  | 377.34 | 83 | 10676.72
|  | СП от ЗП | % | 64 |  |  |  | 241.5 | 41 | 5274.04
|  | НР и СП от ЗПМ | % | 175 |  |  |  | 1.94 | 160 | 60.54
|  | ЗТР | чел-ч | 39.98 |  | )*1,15 | 1 | 32.5011
|  | ВСЕГО работ по позиции: |  |  |  |  | 5541.01 |  | 49078.59
|  | ВСЕГО оборудование по позиции: |  |  |  |  | 0 |  | 0
[11 empty] | 5541.01 | 49078.59
143 | 3.11-38-1 | Устройство пароизоляции из полиэтиленовой пленки в один слой насухо | 100 м2 | 0.7069 | [8 empty] | 32.57 | 928.9 | 21.92 | 437.76 | 0.39 | 12 | 0
Объем: 0,7069=70,69/100
|  | ЗП |  |  | 38.53 | )*1,15 | 1 | 31.32 | 34.09 | 1067.7
|  | ЭМ |  |  | 1.66 | )*1,25 | 1 | 1.47 | 12.73 | 18.71
|  | в т.ч. ЗПМ |  |  | 0.25 | )*1,25 | 1 | 0.22 | 34.09 | 7.5
143,1 | 1.1-1-2389 | Пленка полиэтиленовая армированная | м2 | 86.5246 | 4.32 | к нр )*1 | 1 | 373.79 | 5.51 | 2059.58 |  |  | 0 | 0 | 0 | 0 | 0 | 0 | 3
|  | НР от ЗП | % | 104 |  |  |  | 32.57 | 87 | 928.9
|  | СП от ЗП | % | 70 |  |  |  | 21.92 | 41 | 437.76
|  | НР и СП от ЗПМ | % | 175 |  |  |  | 0.39 | 160 | 12
|  | ЗТР | чел-ч | 3.45 |  | )*1,15 | 1 | 2.8046
|  | ВСЕГО работ по позиции: |  |  |  |  | 461.46 |  | 4524.65
|  | ВСЕГО оборудование по позиции: |  |  |  |  | 0 |  | 0
[11 empty] | 461.46 | 4524.65
144 | 3.11-8-1 | Устройство тепло и звукоизоляции сплошной из плит или матов минераловатных или стекловолокнистых | 100 м2 изолируемой поверхности | 0.7069 | [8 empty] | 256.52 | 7315.22 | 172.66 | 3447.4 | 17.57 | 547.62 | 0
Объем: 0,7069=70,69/100
|  | ЗП |  |  | 303.41 | )*1,15 | 1 | 246.65 | 34.09 | 8408.3
|  | ЭМ |  |  | 74.79 | )*1,25 | 1 | 66.09 | 12.72 | 840.66
|  | в т.ч. ЗПМ |  |  | 11.36 | )*1,25 | 1 | 10.04 | 34.09 | 342.26
144,1 | 1.1-1-894 | Плиты минераловатные теплоизоляционные на синтетическом связующем, марка П-200 | м3 | 3.5345 | 1730.56 | к нр )*1 | 1 | 6116.66 | 7.2 | 44039.95 |  |  | 0 | 0 | 0 | 0 | 0 | 0 | 3
|  | НР от ЗП | % | 104 |  |  |  | 256.52 | 87 | 7315.22
|  | СП от ЗП | % | 70 |  |  |  | 172.66 | 41 | 3447.4
|  | НР и СП от ЗПМ | % | 175 |  |  |  | 17.57 | 160 | 547.62
|  | ЗТР | чел-ч | 25.8 |  | )*1,15 | 1 | 20.9737
|  | ВСЕГО работ по позиции: |  |  |  |  | 6876.15 |  | 64599.15
|  | ВСЕГО оборудование по позиции: |  |  |  |  | 0 |  | 0
[11 empty] | 6876.15 | 64599.15
145 | 3.11-38-1 | Устройство пароизоляции из полиэтиленовой пленки в один слой насухо | 100 м2 | 0.7069 | [8 empty] | 32.57 | 928.9 | 21.92 | 437.76 | 0.39 | 12 | 0
Объем: 0,7069=70,69/100
|  | ЗП |  |  | 38.53 | )*1,15 | 1 | 31.32 | 34.09 | 1067.7
|  | ЭМ |  |  | 1.66 | )*1,25 | 1 | 1.47 | 12.73 | 18.71
|  | в т.ч. ЗПМ |  |  | 0.25 | )*1,25 | 1 | 0.22 | 34.09 | 7.5
145,1 | 1.1-1-2389 | Пленка полиэтиленовая армированная | м2 | 86.5246 | 4.32 | к нр )*1 | 1 | 373.79 | 5.51 | 2059.58 |  |  | 0 | 0 | 0 | 0 | 0 | 0 | 3
|  | НР от ЗП | % | 104 |  |  |  | 32.57 | 87 | 928.9
|  | СП от ЗП | % | 70 |  |  |  | 21.92 | 41 | 437.76
|  | НР и СП от ЗПМ | % | 175 |  |  |  | 0.39 | 160 | 12
|  | ЗТР | чел-ч | 3.45 |  | )*1,15 | 1 | 2.8046
|  | ВСЕГО работ по позиции: |  |  |  |  | 461.46 |  | 4524.65
|  | ВСЕГО оборудование по позиции: |  |  |  |  | 0 |  | 0
[11 empty] | 461.46 | 4524.65
146 | 3.11-45-1 | Устройство тепло - и звукоизоляции пола из фанеры (1й слой) | 100 м2 | 0.7069 | [8 empty] | 849.89 | 24236.76 | 572.04 | 11421.92 | 1.17 | 36.54 | 0
Объем: 0,7069=70,69/100
|  | ЗП |  |  | 1005.25 | )*1,15 | 1 | 817.2 | 34.09 | 27858.35
|  | ЭМ |  |  | 43.45 | )*1,25 | 1 | 38.39 | 9.27 | 355.88
|  | в т.ч. ЗПМ |  |  | 0.76 | )*1,25 | 1 | 0.67 | 34.09 | 22.84
|  | МР |  |  | 108.5 | )*1 | 1 | 76.7 | 13.45 | 1031.62
146,1 | 1.1-1-3383 | Дюбель-гвоздь стальной, диаметр 6 мм, длина 40 мм | 100 шт. | 10.7449 | 94.94 | к нр )*1 | 1 | 1020.12 | 4.71 | 4804.77 |  |  | 0 | 0 | 0 | 0 | 0 | 0 | 3
146,2 | 1.1-1-394 | Мастика клеящая каучуковая, типа КН-2 | кг | 56.552 | 9.99 | к нр )*1 | 1 | 564.95 | 9.49 | 5361.38 |  |  | 0 | 0 | 0 | 0 | 0 | 0 | 3
146,3 | 1.1-1-1308 | Фанера березовая общего назначения, шлифованная с двух сторон, водостойкая, для внутреннего использования, марка ФК, сорт I/II, толщина 10 мм | м3 | 0.70387 | 2526.86 | к нр )*1 | 1 | 1778.58 | 19.51 | 34700.1 |  |  | 0 | 0 | 0 | 0 | 0 | 0 | 3
|  | НР от ЗП | % | 104 |  |  |  | 849.89 | 87 | 24236.76
|  | СП от ЗП | % | 70 |  |  |  | 572.04 | 41 | 11421.92
|  | НР и СП от ЗПМ | % | 175 |  |  |  | 1.17 | 160 | 36.54
|  | ЗТР | чел-ч | 83.04 |  | )*1,15 | 1 | 67.5061
|  | ВСЕГО работ по позиции: |  |  |  |  | 5719.04 |  | 109807.32
|  | ВСЕГО оборудование по позиции: |  |  |  |  | 0 |  | 0
[11 empty] | 5719.04 | 109807.32
147 | 3.11-45-1 | Устройство тепло - и звукоизоляции пола из фанеры (2й слой) | 100 м2 | 0.7069 | [8 empty] | 849.89 | 24236.76 | 572.04 | 11421.92 | 1.17 | 36.54 | 0
Объем: 0,7069=70,69/100
|  | ЗП |  |  | 1005.25 | )*1,15 | 1 | 817.2 | 34.09 | 27858.35
|  | ЭМ |  |  | 43.45 | )*1,25 | 1 | 38.39 | 9.27 | 355.88
|  | в т.ч. ЗПМ |  |  | 0.76 | )*1,25 | 1 | 0.67 | 34.09 | 22.84
|  | МР |  |  | 108.5 | )*1 | 1 | 76.7 | 13.45 | 1031.62
147,1 | 1.1-1-3383 | Дюбель-гвоздь стальной, диаметр 6 мм, длина 40 мм | 100 шт. | 10.7449 | 94.94 | к нр )*1 | 1 | 1020.12 | 4.71 | 4804.77 |  |  | 0 | 0 | 0 | 0 | 0 | 0 | 3
147,2 | 1.1-1-394 | Мастика клеящая каучуковая, типа КН-2 | кг | 56.552 | 9.99 | к нр )*1 | 1 | 564.95 | 9.49 | 5361.38 |  |  | 0 | 0 | 0 | 0 | 0 | 0 | 3
147,3 | 1.1-1-1308 | Фанера березовая общего назначения, шлифованная с двух сторон, водостойкая, для внутреннего использования, марка ФК, сорт I/II, толщина 10 мм | м3 | 0.70387 | 2526.86 | к нр )*1 | 1 | 1778.58 | 19.51 | 34700.1 |  |  | 0 | 0 | 0 | 0 | 0 | 0 | 3
|  | НР от ЗП | % | 104 |  |  |  | 849.89 | 87 | 24236.76
|  | СП от ЗП | % | 70 |  |  |  | 572.04 | 41 | 11421.92
|  | НР и СП от ЗПМ | % | 175 |  |  |  | 1.17 | 160 | 36.54
|  | ЗТР | чел-ч | 83.04 |  | )*1,15 | 1 | 67.5061
|  | ВСЕГО работ по позиции: |  |  |  |  | 5719.04 |  | 109807.32
|  | ВСЕГО оборудование по позиции: |  |  |  |  | 0 |  | 0
[11 empty] | 5719.04 | 109807.32
148 | 3.11-42-1 | Устройство покрытий из рулонного линолеума высокой износостойкости на клее со сваркой стыков | 100 м2 | 0.7069 | [8 empty] | 516.84 | 14738.99 | 347.87 | 6945.96 | 10.94 | 340.9 | 0
Объем: 0,7069=70,69/100
|  | ЗП |  |  | 611.32 | )*1,15 | 1 | 496.96 | 34.09 | 16941.37
|  | ЭМ |  |  | 75.13 | )*1,25 | 1 | 66.39 | 11.27 | 748.22
|  | в т.ч. ЗПМ |  |  | 7.07 | )*1,25 | 1 | 6.25 | 34.09 | 213.06
|  | МР |  |  | 766.29 | )*1 | 1 | 541.69 | 5.28 | 2860.12
148,1 | 1.1-1-3499 | Клей акриловый универсальный, водостойкий | л | 25.4837 | 53.02 | к нр )*1 | 1 | 1351.15 | 4.81 | 6499.03 |  |  | 0 | 0 | 0 | 0 | 0 | 0 | 3
148,2 | 1.1-1-3320 | Линолеум поливинилхлоридный высокой износостойкости, класс 34/43, истираемость 110 (86) мкм (Р), группа горючести Г1, толщина 2 мм | м2 | 75.6383 | 324.74 | к нр )*1 | 1 | 24562.78 | 2.74 | 67302.02 |  |  | 0 | 0 | 0 | 0 | 0 | 0 | 3
|  | НР от ЗП | % | 104 |  |  |  | 516.84 | 87 | 14738.99
|  | СП от ЗП | % | 70 |  |  |  | 347.87 | 41 | 6945.96
|  | НР и СП от ЗПМ | % | 175 |  |  |  | 10.94 | 160 | 340.9
|  | ЗТР | чел-ч | 52.21 |  | )*1,15 | 1 | 42.4433
|  | ВСЕГО работ по позиции: |  |  |  |  | 27894.62 |  | 116376.61
|  | ВСЕГО оборудование по позиции: |  |  |  |  | 0 |  | 0
[11 empty] | 27894.62 | 116376.61
149 | 3.11-29-1 | Устройство плинтусов поливинилхлоридных на клее КН-2 | 100 м плинтусов | 0.4354 | [8 empty] | 59.92 | 1708.91 | 40.33 | 805.35 | 0.37 | 11.46 | 0
Объем: 0,4354=43,54/100
|  | ЗП |  |  | 115.07 | )*1,15 | 1 | 57.62 | 34.09 | 1964.27
|  | ЭМ |  |  | 2.49 | )*1,25 | 1 | 1.36 | 12.73 | 17.31
|  | в т.ч. ЗПМ |  |  | 0.38 | )*1,25 | 1 | 0.21 | 34.09 | 7.16
149,1 | 1.1-1-394 | Мастика клеящая каучуковая, типа КН-2 | кг | 2.2423 | 9.99 | к нр )*1 | 1 | 22.4 | 9.49 | 212.58 |  |  | 0 | 0 | 0 | 0 | 0 | 0 | 3
149,2 | 1.1-1-289 | Плинтус напольный из ПВХ, с кабель-каналом, высота от 55 до 62 мм, толщина от 22 до 25 мм | м | 43.9754 | 22.18 | к нр )*1 | 1 | 975.37 | 1.76 | 1716.65 |  |  | 0 | 0 | 0 | 0 | 0 | 0 | 3
|  | НР от ЗП | % | 104 |  |  |  | 59.92 | 87 | 1708.91
|  | СП от ЗП | % | 70 |  |  |  | 40.33 | 41 | 805.35
|  | НР и СП от ЗПМ | % | 175 |  |  |  | 0.37 | 160 | 11.46
|  | ЗТР | чел-ч | 8.99 |  | )*1,15 | 1 | 4.5014
|  | ВСЕГО работ по позиции: |  |  |  |  | 1157.37 |  | 6436.53
|  | ВСЕГО оборудование по позиции: |  |  |  |  | 0 |  | 0
[11 empty] | 1157.37 | 6436.53
Итого по подразделу: Ремонт коридора | [6 empty] | 74450.1 |  | 699667.57
Итого по ТСН-2001.16 | [7 empty] | 0 | 0
Итого возвратных сумм | [7 empty] | 0 | 0
Подраздел: Замена окон
150 | 3.10-84-3 | Демонтаж/Установка в жилых и общественных зданиях оконных блоков из ПВХ-профилей, поворотные (откидные, поворотно-откидные) одностворчатые площадь проема до 2 м2 | 100 м2 | 0.3004 | [8 empty] | 631.92 | 17849.25 | 421.28 | 8411.72 | 17.41 | 542.72 | 0
Объем: 0,3004=(28,08+1,96)/100
|  | ЗП |  |  | 2504.29 | )*0,8 | 1 | 601.83 | 34.09 | 20516.38
|  | ЭМ |  |  | 310.5 | )*0,8 | 1 | 74.62 | 12.21 | 911.11
|  | в т.ч. ЗПМ |  |  | 41.39 | )*0,8 | 1 | 9.95 | 34.09 | 339.2
|  | НР от ЗП | % | 105 |  |  |  | 631.92 | 87 | 17849.25
|  | СП от ЗП | % | 70 |  |  |  | 421.28 | 41 | 8411.72
|  | НР и СП от ЗПМ | % | 175 |  |  |  | 17.41 | 160 | 542.72
|  | ЗТР | чел-ч | 214.09 |  | )*0,8 | 1 | 51.4501
|  | ВСЕГО работ по позиции: |  |  |  |  | 1747.06 |  | 48231.18
|  | ВСЕГО оборудование по позиции: |  |  |  |  | 0 |  | 0
[11 empty] | 1747.06 | 48231.18
151 | 6.58-4-1 | Разборка поясков, сандриков, желобов, отливов, свесов и т.п. из листовой стали | 100 м | 0.262 | [8 empty] | 19.5 | 581.54 | 13.4 | 340.62 | 0 | 0 | 0
Объем: 0,262=26,2/100
|  | ЗП |  |  | 93 |  | 1 | 24.37 | 34.09 | 830.77
|  | НР от ЗП | % | 80 |  |  |  | 19.5 | 70 | 581.54
|  | СП от ЗП | % | 55 |  |  |  | 13.4 | 41 | 340.62
|  | ЗТР | чел-ч | 9.1 |  |  | 1 | 2.3842
|  | ВСЕГО работ по позиции: |  |  |  |  | 57.27 |  | 1752.93
|  | ВСЕГО оборудование по позиции: |  |  |  |  | 0 |  | 0
[11 empty] | 57.27 | 1752.93
152 | 3.10-84-3 | Установка в жилых и общественных зданиях оконных блоков из ПВХ-профилей, поворотные (откидные, поворотно-откидные) одностворчатые площадь проема до 2 м2 | 100 м2 | 0.3004 | [8 empty] | 908.39 | 25658.28 | 605.59 | 12091.83 | 27.2 | 847.62 | 0
Объем: 0,3004=(28,08+1,96)/100
|  | ЗП |  |  | 2504.29 | )*1,15 | 1 | 865.13 | 34.09 | 29492.28
|  | ЭМ |  |  | 310.5 | )*1,25 | 1 | 116.59 | 12.21 | 1423.56
|  | в т.ч. ЗПМ |  |  | 41.39 | )*1,25 | 1 | 15.54 | 34.09 | 529.76
|  | МР |  |  | 7556.85 | )*1 | 1 | 2270.08 | 3.52 | 7990.68
152,1 | 1.1-1-2980 | Лента гидроизоляционная, паропроницаемая, герметизирующая, бутилкаучуковая, на основе пародиффузионной мембраны, с клеящими неотверждаемыми слоями герметика с двух краев, прочность сцепления не менее 0,1 МПа, диапазон температур эксплуатации от -60 до +80°С, теплостойкость до +180°С, пенетрация при 0,1 мм от 3 до 90, ширина 100 мм, толщина 1,5 мм, для вентиляции и защиты от проникновения влаги в стык различных конструкций, отделки под отлив, наружная герметизация примыканий оконных и дверных блоков к стеновому проему и защиты теплоизоляционного слоя | м | 20.1268 | 14.75 | к нр )*1 | 1 | 296.87 | 1.56 | 463.12 |  |  | 0 | 0 | 0 | 0 | 0 | 0 | 3
152,2 | 1.1-1-2469 | Лента пароизоляционная, герметизирующая, бутилкаучуковая, самоклеящиеся, армированная нетканым полотном, с дополнительной клеевой крепежной полосой для монтажа в скрытые места, прочность сцепления не менее 0,1 МПа, диапазон температур эксплуатации от -60 до +140°, теплостойкость до +180°С, пенетрация при 0,1 мм от 3 до 90, ширина 100 мм, толщина 1,5 мм, для герметизации оконного шва с внутренней стороны по всему периметру | м | 128.8716 | 14.98 | к нр )*1 | 1 | 1930.5 | 1.41 | 2722.01 |  |  | 0 | 0 | 0 | 0 | 0 | 0 | 3
152,3 | 1.9-1-190 | Блок оконный из ПВХ профиля, одностворчатый, с двухкамерным стеклопакетом, с комплектом фурнитуры, типа ОП 15-9, площадь 1,31 м2 | м2 | 28.08 | 2309.85 | к нр )*1 | 1 | 64860.59 | 4.63 | 300304.53 |  |  | 0 | 0 | 0 | 0 | 0 | 0 | 3
152,4 | 1.9-1-188 | Блок оконный из ПВХ профиля, одностворчатый, с двухкамерным стеклопакетом, с комплектом фурнитуры, типа ОП 15-6Ф, площадь 0,84 м2 | м2 | 1.96 | 2210.46 | к нр )*1 | 1 | 4332.5 | 7.66 | 33186.95 |  |  | 0 | 0 | 0 | 0 | 0 | 0 | 3
152,5 | 1.1-1-3080 | Лента предварительносжатая, саморасширяющаяся, уплотнительная, типа ПСУЛ 20/6 | м | 81.4084 | 16.01 | к нр )*1 | 1 | 1303.35 | 1.14 | 1485.82 |  |  | 0 | 0 | 0 | 0 | 0 | 0 | 3
|  | НР от ЗП | % | 105 |  |  |  | 908.39 | 87 | 25658.28
|  | СП от ЗП | % | 70 |  |  |  | 605.59 | 41 | 12091.83
|  | НР и СП от ЗПМ | % | 175 |  |  |  | 27.2 | 160 | 847.62
|  | ЗТР | чел-ч | 214.09 |  | )*1,15 | 1 | 73.9595
|  | ВСЕГО работ по позиции: |  |  |  |  | 77516.79 |  | 415666.68
|  | ВСЕГО оборудование по позиции: |  |  |  |  | 0 |  | 0
[11 empty] | 77516.79 | 415666.68
153 | 3.10-85-3 | Установка подоконных досок из ПВХ в панельных стенах | 100 м | 0.262 | [8 empty] | 70.76 | 1998.68 | 47.17 | 941.91 | 1.23 | 38.18 | 0
Объем: 0,262=((0,9*26)+(0,7*4))/100
|  | ЗП |  |  | 223.67 | )*1,15 | 1 | 67.39 | 34.09 | 2297.33
|  | ЭМ |  |  | 14.13 | )*1,25 | 1 | 4.63 | 12.72 | 58.89
|  | в т.ч. ЗПМ |  |  | 2.15 | )*1,25 | 1 | 0.7 | 34.09 | 23.86
|  | МР |  |  | 1858.71 | )*1 | 1 | 486.98 | 4.9 | 2386.2
153,1 | 1.1-1-781 | Пластик бумажнослоистый декоративный | м2 | 3.93 | 51.46 | к нр )*1 | 1 | 202.24 | 11.3 | 2285.31 |  |  | 0 | 0 | 0 | 0 | 0 | 0 | 3
153,2 | 1.9-12-112 | Заглушка торцевая двусторонняя к подоконной доске из ПВХ, цвет: белый, мрамор, размеры 40х480 мм | шт. | 60 | 10.42 | к нр )*1 | 1 | 625.2 | 4.35 | 2719.62 |  |  | 0 | 0 | 0 | 0 | 0 | 0 | 3
|  | НР от ЗП | % | 105 |  |  |  | 70.76 | 87 | 1998.68
|  | СП от ЗП | % | 70 |  |  |  | 47.17 | 41 | 941.91
|  | НР и СП от ЗПМ | % | 175 |  |  |  | 1.23 | 160 | 38.18
|  | ЗТР | чел-ч | 19.5 |  | )*1,15 | 1 | 5.8753
|  | ВСЕГО работ по позиции: |  |  |  |  | 1505.6 |  | 12726.12
|  | ВСЕГО оборудование по позиции: |  |  |  |  | 0 |  | 0
[11 empty] | 1505.6 | 12726.12
154 | 6.58-18-4 | Устройство поясков, сандриков, подоконных отливов из листовой стали | 100 м | 0.262 | [8 empty] | 79.57 | 2269.16 | 60.44 | 1069.37 | 0 | 0 | 0
Объем: 0,262=(26,2)/100
|  | ЗП |  |  | 292.02 |  | 1 | 76.51 | 34.09 | 2608.23
|  | МР |  |  | 21.6 |  | 1 | 5.66 | 11.36 | 64.3
154,1 | 1.7-1-21 | Слив подоконный из оцинкованной стали с полимерно-порошковым покрытием, толщина листа 0,5 мм | м2 | 3.93 | 149.21 |  | 1 | 586.4 | 3.07 | 1800.25 |  |  | 0 | 0 | 0 | 0 | 0 | 0 | 3
|  | НР от ЗП | % | 104 |  |  |  | 79.57 | 87 | 2269.16
|  | СП от ЗП | % | 79 |  |  |  | 60.44 | 41 | 1069.37
|  | ЗТР | чел-ч | 26.12 |  |  | 1 | 6.8434
|  | ВСЕГО работ по позиции: |  |  |  |  | 808.58 |  | 7811.31
|  | ВСЕГО оборудование по позиции: |  |  |  |  | 0 |  | 0
[11 empty] | 808.58 | 7811.31
Итого по подразделу: Замена окон | [6 empty] | 81635.3 |  | 486188.22
Итого по ТСН-2001.16 | [7 empty] | 0 | 0
Итого возвратных сумм | [7 empty] | 0 | 0
Подраздел: Замена дверей
155 | 3.9-74-2 | Демонтаж/Установка противопожарных металлических двупольных дверных блоков | 10 шт. | 0.2 | [8 empty] | 112.17 | 3149.2 | 92.38 | 1844.53 | 0.74 | 22.91 | 0
Объем: 0,2=2/10
|  | ЗП |  |  | 1099.73 | )*0,6 | 1 | 131.97 | 34.09 | 4498.86
|  | ЭМ |  |  | 28.84 | )*0,6 | 1 | 3.46 | 11.9 | 41.17
|  | в т.ч. ЗПМ |  |  | 3.53 | )*0,6 | 1 | 0.42 | 34.09 | 14.32
|  | МР |  |  | 3665.85 | )*0,6 | 1 | 439.9 | 9.8 | 4311.02
155,1 | 9999990001 | Масса мусора | т | 0.1152 | 0 | к нр )*0,6 | 1 | 0 | 9.64 | 0 |  |  | 0 | 0 | 0 | 0 | 0 | 0 | 3
|  | НР от ЗП | % | 85 |  |  |  | 112.17 | 70 | 3149.2
|  | СП от ЗП | % | 70 |  |  |  | 92.38 | 41 | 1844.53
|  | НР и СП от ЗПМ | % | 175 |  |  |  | 0.74 | 160 | 22.91
|  | ЗТР | чел-ч | 93.33 |  | )*0,6 | 1 | 11.1996
|  | ВСЕГО работ по позиции: |  |  |  |  | 780.62 |  | 13867.69
|  | ВСЕГО оборудование по позиции: |  |  |  |  | 0 |  | 0
[11 empty] | 780.62 | 13867.69
156 | 3.10-21-3 | Демонтаж/Установка блоков в наружных и внутренних дверных проемах в перегородках и деревянных нерубленых стенах площадь проема до 3 м2 | 100 м2 проемов | 0.3413 | [8 empty] | 290.79 | 8213.57 | 193.86 | 3870.76 | 16.19 | 504.53 | 0
Объем: 0,3413=(27,2+6,93)/100
|  | ЗП |  |  | 1352.4 | )*0,6 | 1 | 276.94 | 34.09 | 9440.88
|  | ЭМ |  |  | 297.5 | )*0,6 | 1 | 60.92 | 12.72 | 774.9
|  | в т.ч. ЗПМ |  |  | 45.18 | )*0,6 | 1 | 9.25 | 34.09 | 315.33
|  | МР |  |  | 1277.16 | )*0,6 | 1 | 261.54 | 9.68 | 2531.71
|  | НР от ЗП | % | 105 |  |  |  | 290.79 | 87 | 8213.57
|  | СП от ЗП | % | 70 |  |  |  | 193.86 | 41 | 3870.76
|  | НР и СП от ЗПМ | % | 175 |  |  |  | 16.19 | 160 | 504.53
|  | ЗТР | чел-ч | 115 |  | )*0,6 | 1 | 23.5497
|  | ВСЕГО работ по позиции: |  |  |  |  | 1100.24 |  | 25336.35
|  | ВСЕГО оборудование по позиции: |  |  |  |  | 0 |  | 0
[11 empty] | 1100.24 | 25336.35
157 | 3.10-21-3 | Установка блоков в наружных и внутренних дверных проемах в перегородках и деревянных нерубленых стенах площадь проема до 3 м2 | 100 м2 проемов | 0.3413 | [8 empty] | 557.35 | 15742.92 | 371.57 | 7419.08 | 33.72 | 1051.06 | 0
Объем: 0,3413=(27,2+6,93)/100
|  | ЗП |  |  | 1352.4 | )*1,15 | 1 | 530.81 | 34.09 | 18095.31
|  | ЭМ |  |  | 297.5 | )*1,25 | 1 | 126.92 | 12.72 | 1614.42
|  | в т.ч. ЗПМ |  |  | 45.18 | )*1,25 | 1 | 19.27 | 34.09 | 656.91
|  | МР |  |  | 1277.16 | )*1 | 1 | 435.89 | 9.68 | 4219.42
157,1 | 1.9-7-11 | Блок дверной, деревянный, внутренний, однопольный, глухой, со сплошным заполнением щита, грунтованный, размер дверного проема 2070х810 мм, площадь 1,59 м2 | м2 | 27.2 | 326.32 | к нр )*1 | 1 | 8875.9 | 5.91 | 52456.57 |  |  | 0 | 0 | 0 | 0 | 0 | 0 | 3
157,2 | 1.9-7-36 | Блок дверной, деревянный, внутренний, однопольный, глухой, со сплошным заполнением щита, окрашенный, с петлями, размер дверного проема 2070х1210 мм, площадь 2,42 м2 | м2 | 6.93 | 273.52 | к нр )*1 | 1 | 1895.49 | 10.98 | 20812.48 |  |  | 0 | 0 | 0 | 0 | 0 | 0 | 3
157,3 | 1.9-12-38 | Наличники хвойных пород, окрашенные, сечение 44х13 мм | м | 184.302 | 4.99 | к нр )*1 | 1 | 919.67 | 6.68 | 6143.4 |  |  | 0 | 0 | 0 | 0 | 0 | 0 | 3
|  | НР от ЗП | % | 105 |  |  |  | 557.35 | 87 | 15742.92
|  | СП от ЗП | % | 70 |  |  |  | 371.57 | 41 | 7419.08
|  | НР и СП от ЗПМ | % | 175 |  |  |  | 33.72 | 160 | 1051.06
|  | ЗТР | чел-ч | 115 |  | )*1,15 | 1 | 45.1369
|  | ВСЕГО работ по позиции: |  |  |  |  | 13747.32 |  | 127554.66
|  | ВСЕГО оборудование по позиции: |  |  |  |  | 0 |  | 0
[11 empty] | 13747.32 | 127554.66
158 | 3.9-74-2 | Установка противопожарных металлических двупольных дверных блоков | 10 шт. | 0.2 | [8 empty] | 215 | 6035.9 | 177.06 | 3535.32 | 1.54 | 48 | 0
Объем: 0,2=2/10
|  | ЗП |  |  | 1099.73 | )*1,15 | 1 | 252.94 | 34.09 | 8622.72
|  | ЭМ |  |  | 28.84 | )*1,25 | 1 | 7.21 | 11.9 | 85.8
|  | в т.ч. ЗПМ |  |  | 3.53 | )*1,25 | 1 | 0.88 | 34.09 | 30
|  | МР |  |  | 3665.85 | )*1 | 1 | 733.17 | 9.8 | 7185.07
158,1 | 1.7-2-267 | Блок дверной металлический противопожарный с заполнением минеральной ватой, окрашенный порошковой краской, двупольный, ДПМ 02/60, габаритные размеры 1300х2100 мм, с замком и ручками | шт. | 2 | 6964.85 | к нр )*1 | 1 | 13929.7 | 5.57 | 77588.43 |  |  | 0 | 0 | 0 | 0 | 0 | 0 | 3
|  | НР от ЗП | % | 85 |  |  |  | 215 | 70 | 6035.9
|  | СП от ЗП | % | 70 |  |  |  | 177.06 | 41 | 3535.32
|  | НР и СП от ЗПМ | % | 175 |  |  |  | 1.54 | 160 | 48
|  | ЗТР | чел-ч | 93.33 |  | )*1,15 | 1 | 21.4659
|  | ВСЕГО работ по позиции: |  |  |  |  | 15316.62 |  | 103101.24
|  | ВСЕГО оборудование по позиции: |  |  |  |  | 0 |  | 0
[11 empty] | 15316.62 | 103101.24
159 | 6.56-25-5 | Установка внутренних межкомнатных дверных полотен | 100 полотен | 0.2 | [8 empty] | 333.47 | 9419.18 | 222.31 | 4438.92 | 0 | 0 | 0
Объем: 0,2=20/100
|  | ЗП |  |  | 1587.96 |  | 1 | 317.59 | 34.09 | 10826.64
|  | МР |  |  | 87.3 |  | 1 | 17.46 | 4.62 | 80.67
159,1 | 1.8-1-87 | Доводчики дверные типа ДС-100, универсальные | шт. | 20 | 233.06 |  | 1 | 4661.2 | 4.86 | 22653.43 |  |  | 0 | 0 | 0 | 0 | 0 | 0 | 3
159,2 | 1.9-7-87 | Полотна дверные деревянные внутренние, однопольные, глухие, со сплошным заполнением щита, усиленные, входа в квартиру, облицованные пленкой ПВХ, с петлями, ручками, врезным замком, размер 2000х800 мм, площадь 1,6 м2 | м2 | 27.2 | 288.65 |  | 1 | 7851.28 | 12.07 | 94764.95 |  |  | 0 | 0 | 0 | 0 | 0 | 0 | 3
159,3 | 1.9-7-251 | Полотна дверные деревянные глухие, облицованные строганным шпоном, размер 2000х1100 мм | м2 | 6.93 | 405.55 |  | 1 | 2810.46 | 7.75 | 21781.07 |  |  | 0 | 0 | 0 | 0 | 0 | 0 | 3
|  | НР от ЗП | % | 105 |  |  |  | 333.47 | 87 | 9419.18
|  | СП от ЗП | % | 70 |  |  |  | 222.31 | 41 | 4438.92
|  | ЗТР | чел-ч | 120.3 |  |  | 1 | 24.06
|  | ВСЕГО работ по позиции: |  |  |  |  | 16213.77 |  | 163964.86
|  | ВСЕГО оборудование по позиции: |  |  |  |  | 0 |  | 0
[11 empty] | 16213.77 | 163964.86
Итого по подразделу: Замена дверей | [6 empty] | 47158.57 |  | 433824.8
Итого по ТСН-2001.16 | [7 empty] | 0 | 0
Итого возвратных сумм | [7 empty] | 0 | 0
Итого по разделу: Этаж № 3 | [6 empty] | 804547.16 |  | 7667795.85
Итого по ТСН-2001.16 | [7 empty] | 0 | 0
Итого возвратных сумм | [7 empty] | 0 | 0
Итого по локальной смете: | [6 empty] | 2148288.5 |  | 20999998.53
Итого по ТСН-2001.16 | [7 empty] | 0 | 0
Итого возвратных сумм | [7 empty] | 0 | 0
|  | Итого |  |  |  |  | 2148288.5 |  | 20999998.53
|  | НДС 20% |  |  |  |  | 429657.7 |  | 4199999.71
|  | Всего |  |  |  |  | 2577946.2 |  | 25199998.24
|  | Итого с учетом коэффициента тендерного снижения К= |  |  | 0.98 |  |  |  | 24695998.2757
Итого по смете: Ремонт Бытового Городка Лот (25,2 млн) | [6 empty] | 2148288.5 |  | 20999998.53
Итого по ТСН-2001.16 | [7 empty] | 0 | 0
Итого возвратных сумм | [7 empty] | 0 | 0
|  | Итого |  |  |  |  | 2148288.5 |  | 20999998.53
|  | НДС 20% |  |  |  |  | 429657.7 |  | 4199999.71
|  | Всего |  |  |  |  | 2577946.2 |  | 25199998.24

## Смета по ТСН-2001(с доп.67
Приложение №2 к ТЗ
Smeta.RU (495) 974-1589
Форма № 4б
| "СОГЛАСОВАНО" |  |  |  |  | "УТВЕРЖДАЮ"
Директор ГБУ "Жилищник района Отрадное"
| ______________________ |  |  |  |  | ______________________
| "_____"________________ 2024 г. |  |  |  |  | "_____"________________ 2024 г.
Выполнение работ по ремонту помещений базы района Отрадное
(наименование стройки и/или объекта)
ЛОКАЛЬНАЯ СМЕТА№
(наименование работ и затрат)
Основание: чертежи №
[8 empty] | В базисном уровне цен | В текущем уровне цен
|  |  |  | Сметная стоимость |  |  |  | 159.74 | 1699.77 | тыс.руб.
|  |  |  | Строительные работы |  |  |  | 0 | 0 | тыс.руб.
|  |  |  | Работы по монтажу оборудования |  |  |  | 64.56 | 1011.13 | тыс.руб.
|  |  |  | Оборудование |  |  |  | 95.18 | 688.64 | тыс.руб.
|  |  |  | Прочие работы и затраты |  |  |  | 0 | 0 | тыс.руб.
|  |  |  | Средства на оплату труда |  |  |  | 8.8774 | 302.6316 | тыс.руб.
|  |  |  | Затраты труда |  |  |  | 699.6849 |  | чел.-ч.
Кроме того:
|  |  |  | Возврат материалов |  |  |  | 0 | 0 | тыс.руб.
Составлен(а) по ТСН-2001 с учетом Дополнения №: 72
№ и период сборника коэффициентов (индексов) пересчета: Коэффициенты к ТСН-2001 МГЭ, ремонт №211 апрель 2024 года и Коэффициенты пересчета к ТСН-2001.13-2 апрель 2024 года | [19 empty] | № и период сборника коэффициентов (индексов) пересчета: Коэффициенты к ТСН-2001 МГЭ, ремонт №211 апрель 2024 года и Коэффициенты пересчета к ТСН-2001.13-2 апрель 2024 года
№ п/п | Шифр расценки и коды ресурсов | Наименование работ и затрат | Ед. изм. | Кол-во единиц | Цена на ед. изм., руб. | Попра- вочные коэффи- циенты | Коэффи- циенты зимних удорожа- ний | Всего в ценах на январь 2000 года, руб. | Коэффи- циенты (индек- сы) пере- счета, нормы НР и СП | ВСЕГО затрат в текущем уровне цен, руб.
1 | 2 | 3 | 4 | 5 | 6 | 7 | 8 | 9 | 10 | 11
Локальная смета:
Раздел: Автоматическая пожарная сигнализация (Общежитие).
Подраздел: Оборудование
1 | 4.8-240-4 | Монтаж пультов и шкафов управления, шкафа (пульта) управления навесного, высотой, шириной, глубиной до 600х600х350 мм | 1 ШТ. | 4 | [8 empty] | 122.03 | 2882.7 | 71.72 | 1496.09 | 22.12 | 689.44 | 0
|  | ЗП |  |  | 26.76 |  | 1 | 107.04 | 34.09 | 3648.99
|  | ЭМ |  |  | 17.45 |  | 1 | 69.8 | 14.3 | 998.14
|  | в т.ч. ЗПМ |  |  | 3.16 |  | 1 | 12.64 | 34.09 | 430.9
|  | МР |  |  | 1.46 |  | 1 | 5.84 | 11.99 | 70.02
1,1 | Цена поставщика | Шкаф пожарной сигнализации ШПС-12 3 496,13 = [28 174 / 1,2 / 7] + 3% Трансп + 1,2% Заг.скл | ШТ | 4 | 3496.13 |  | 1 | 13984.52 | 7 | 97891.64 |  |  | 0 | 0 | 0 | 0 | 0 | 0 | 5
|  | НР от ЗП | % | 114 |  |  |  | 122.03 | 79 | 2882.7
|  | СП от ЗП | % | 67 |  |  |  | 71.72 | 41 | 1496.09
|  | НР и СП от ЗПМ | % | 175 |  |  |  | 22.12 | 160 | 689.44
|  | ЗТР | чел-ч | 2.06 |  |  | 1 | 8.24
|  | ВСЕГО работ по позиции: |  |  |  |  | 398.55 |  | 9785.38
|  | ВСЕГО оборудование по позиции: |  |  |  |  | 13984.52 |  | 97891.64
[11 empty] | 14383.07 | 107677.02
2 | 4.10-80-9 | Аппараты приемные, приборы приемно-контрольные объектовые на 2 луча | 1 ШТ. | 1 | [8 empty] | 88.18 | 2083.12 | 51.82 | 1081.11 | 0.02 | 0.54 | 0
|  | ЗП |  |  | 77.35 |  | 1 | 77.35 | 34.09 | 2636.86
|  | ЭМ |  |  | 0.05 |  | 1 | 0.05 | 14.2 | 0.71
|  | в т.ч. ЗПМ |  |  | 0.01 |  | 1 | 0.01 | 34.09 | 0.34
|  | МР |  |  | 4.83 |  | 1 | 4.83 | 9.62 | 46.46
2,1 | Цена поставщика | Контроллер системы оповещения LUIS 22 780,23 = [183 577,6 / 1,2 / 7] + 3% Трансп + 1,2% Заг.скл | ШТ | 1 | 22780.23 |  | 1 | 22780.23 | 7 | 159461.61 |  |  | 0 | 0 | 0 | 0 | 0 | 0 | 5
|  | НР от ЗП | % | 114 |  |  |  | 88.18 | 79 | 2083.12
|  | СП от ЗП | % | 67 |  |  |  | 51.82 | 41 | 1081.11
|  | НР и СП от ЗПМ | % | 175 |  |  |  | 0.02 | 160 | 0.54
|  | ЗТР | чел-ч | 5.7 |  |  | 1 | 5.7
|  | ВСЕГО работ по позиции: |  |  |  |  | 222.25 |  | 5848.8
|  | ВСЕГО оборудование по позиции: |  |  |  |  | 22780.23 |  | 159461.61
[11 empty] | 23002.48 | 165310.41
3 | 4.10-76-7 | Монтаж громкоговорителя или звуковой колонки в помещении | 1 ШТ. | 71 | [8 empty] | 1924.75 | 45469.93 | 1131.21 | 23598.32 | 0 | 0 | 0
|  | ЗП |  |  | 23.78 |  | 1 | 1688.38 | 34.09 | 57556.87
|  | МР |  |  | 24.46 |  | 1 | 1736.66 | 9.88 | 17158.2
3,1 | 13.1-2-286 | Громкоговоритель настенный, мощность 10 Вт. Диапазон частот от 80 до 16000 Гц, корпус пластиковый, степень защиты IP41, габаритные размеры 312х210х85 мм | шт. | 71 | 366.31 |  | 1 | 26008.01 | 8.88 | 230951.13 |  |  | 0 | 0 | 0 | 0 | 0 | 0 | 5
|  | НР от ЗП | % | 114 |  |  |  | 1924.75 | 79 | 45469.93
|  | СП от ЗП | % | 67 |  |  |  | 1131.21 | 41 | 23598.32
|  | ЗТР | чел-ч | 2 |  |  | 1 | 142
|  | ВСЕГО работ по позиции: |  |  |  |  | 6481 |  | 143783.32
|  | ВСЕГО оборудование по позиции: |  |  |  |  | 26008.01 |  | 230951.13
[11 empty] | 32489.01 | 374734.45
4 | 4.8-245-10 | Монтаж светильников с лампами накаливания, светового настенного указателя | 100 шт. | 0.27 | [8 empty] | 338.53 | 7997.46 | 198.96 | 4150.58 | 6.14 | 191.46 | 0
Объем: 0,27=27/100
|  | ЗП |  |  | 1099.86 |  | 1 | 296.96 | 34.09 | 10123.37
|  | ЭМ |  |  | 93.32 |  | 1 | 25.2 | 12.35 | 311.22
|  | в т.ч. ЗПМ |  |  | 13 |  | 1 | 3.51 | 34.09 | 119.66
|  | МР |  |  | 81.37 |  | 1 | 21.97 | 9.28 | 203.88
4,1 | 13.1-2-188 | Оповещатель охранно-пожарный, световой, типа Молния-220 РИП «Выход». Степень защиты IP51, диапазон рабочих температур от от 0 до +55°С, габаритные размеры 300х130х25 мм | шт. | 27 | 299.45 |  | 1 | 8085.15 | 3.69 | 29834.2 |  |  | 0 | 0 | 0 | 0 | 0 | 0 | 5
|  | НР от ЗП | % | 114 |  |  |  | 338.53 | 79 | 7997.46
|  | СП от ЗП | % | 67 |  |  |  | 198.96 | 41 | 4150.58
|  | НР и СП от ЗПМ | % | 175 |  |  |  | 6.14 | 160 | 191.46
|  | ЗТР | чел-ч | 84.67 |  |  | 1 | 22.8609
|  | ВСЕГО работ по позиции: |  |  |  |  | 887.76 |  | 22977.97
|  | ВСЕГО оборудование по позиции: |  |  |  |  | 8085.15 |  | 29834.2
[11 empty] | 8972.91 | 52812.17
5 | 4.10-80-2 | Аппараты приемные, приборы ПС приемно-контрольные, пусковые, концентратор, блок базовый на 20 лучей | 1 ШТ. | 4 | [8 empty] | 704.25 | 16636.96 | 413.9 | 8634.37 | 0.07 | 2.18 | 0
|  | ЗП |  |  | 154.44 |  | 1 | 617.76 | 34.09 | 21059.44
|  | ЭМ |  |  | 0.06 |  | 1 | 0.24 | 13.5 | 3.24
|  | в т.ч. ЗПМ |  |  | 0.01 |  | 1 | 0.04 | 34.09 | 1.36
|  | МР |  |  | 20.93 |  | 1 | 83.72 | 9.62 | 805.39
5,1 | цена поставщика | Прибор приемно-контрольный охранно-пожарный Сигнал-20М 853,69 = [6 879,6 / 1,2 / 7] + 3% Трансп + 1,2% Заг.скл | ШТ | 4 | 853.69 |  | 1 | 3414.76 | 7 | 23903.32 |  |  | 0 | 0 | 0 | 0 | 0 | 0 | 5
|  | НР от ЗП | % | 114 |  |  |  | 704.25 | 79 | 16636.96
|  | СП от ЗП | % | 67 |  |  |  | 413.9 | 41 | 8634.37
|  | НР и СП от ЗПМ | % | 175 |  |  |  | 0.07 | 160 | 2.18
|  | ЗТР | чел-ч | 11.7 |  |  | 1 | 46.8
|  | ВСЕГО работ по позиции: |  |  |  |  | 1819.94 |  | 47141.58
|  | ВСЕГО оборудование по позиции: |  |  |  |  | 3414.76 |  | 23903.32
[11 empty] | 5234.7 | 71044.9
6 | 4.10-76-10 | Монтаж ключа или кнопки на панели | 1 ШТ. | 14 | [8 empty] | 189.76 | 4482.95 | 111.53 | 2326.59 | 0 | 0 | 0
|  | ЗП |  |  | 11.89 |  | 1 | 166.46 | 34.09 | 5674.62
|  | МР |  |  | 1.67 |  | 1 | 23.38 | 17.67 | 413.12
6,1 | 13.1-2-383 | Извещатель пожарный ручной, электроконтактный, типа ИПР 513-3М. Напряжение питания 30 В, ток потребляемый в дежурном режиме не более 50 мкА, с защитным стеклом, степень защиты IP20, диапазон рабочих температур от -30 до +55°С, габаритные размеры 95х91х33 мм | шт. | 14 | 34.53 |  | 1 | 483.42 | 13.99 | 6763.05 |  |  | 0 | 0 | 0 | 0 | 0 | 0 | 5
|  | НР от ЗП | % | 114 |  |  |  | 189.76 | 79 | 4482.95
|  | СП от ЗП | % | 67 |  |  |  | 111.53 | 41 | 2326.59
|  | ЗТР | чел-ч | 1 |  |  | 1 | 14
|  | ВСЕГО работ по позиции: |  |  |  |  | 491.13 |  | 12897.28
|  | ВСЕГО оборудование по позиции: |  |  |  |  | 483.42 |  | 6763.05
[11 empty] | 974.55 | 19660.33
7 | 4.10-81-2 | Извещатели ПС автоматические, дымовой, фотоэлектрический, радиоизотопный, световой в нормальном исполнении | 1 ШТ. | 58 | [8 empty] | 1401.74 | 33114.48 | 823.83 | 17185.99 | 1.02 | 31.63 | 0
|  | ЗП |  |  | 21.2 |  | 1 | 1229.6 | 34.09 | 41917.06
|  | ЭМ |  |  | 0.06 |  | 1 | 3.48 | 13.5 | 46.98
|  | в т.ч. ЗПМ |  |  | 0.01 |  | 1 | 0.58 | 34.09 | 19.77
|  | МР |  |  | 1.26 |  | 1 | 73.08 | 9.62 | 703.03
7,1 | цена поставщика | Извещатель пожарный дымовой ИП 212-45 98,23 = [1 114 / 1,2 / 9,64] + 2% Заг.скл | ШТ | 48 | 98.23 |  | 1 | 4715.04 | 9.64 | 45452.99 |  |  | 0 | 0 | 0 | 0 | 0 | 0 | 3
7,2 | цена поставщика | Извещатель пожарно дымовой оптико-электронный линейный 1 356,82 = [15 388 / 1,2 / 9,64] + 2% Заг.скл | ШТ | 10 | 1356.82 |  | 1 | 13568.2 | 9.64 | 130797.45 |  |  | 0 | 0 | 0 | 0 | 0 | 0 | 3
|  | НР от ЗП | % | 114 |  |  |  | 1401.74 | 79 | 33114.48
|  | СП от ЗП | % | 67 |  |  |  | 823.83 | 41 | 17185.99
|  | НР и СП от ЗПМ | % | 175 |  |  |  | 1.02 | 160 | 31.63
|  | ЗТР | чел-ч | 1.68 |  |  | 1 | 97.44
|  | ВСЕГО работ по позиции: |  |  |  |  | 21815.99 |  | 269249.61
|  | ВСЕГО оборудование по позиции: |  |  |  |  | 0 |  | 0
[11 empty] | 21815.99 | 269249.61
8 | 4.10-81-2 | Извещатели ПС автоматические, дымовой, фотоэлектрический, радиоизотопный, световой в нормальном исполнении | 1 ШТ. | 30 | [8 empty] | 725.04 | 17128.18 | 426.12 | 8889.31 | 0.53 | 16.37 | 0
|  | ЗП |  |  | 21.2 |  | 1 | 636 | 34.09 | 21681.24
|  | ЭМ |  |  | 0.06 |  | 1 | 1.8 | 13.5 | 24.3
|  | в т.ч. ЗПМ |  |  | 0.01 |  | 1 | 0.3 | 34.09 | 10.23
|  | МР |  |  | 1.26 |  | 1 | 37.8 | 9.62 | 363.64
8,1 | 13.1-2-6 | Оповещатель охранно-пожарный, комбинированный, светозвуковой. Три тревожных сигнала оповещения ("Авария", "Внимание", "Тревога") разной тональности, световой узел, напряжение 12 В, диапазон рабочих температур от -40 до +55°С габаритные размеры 60х40х100 мм | шт. | 27 | 130.28 |  | 1 | 3517.56 | 12.71 | 44708.19 |  |  | 0 | 0 | 0 | 0 | 0 | 0 | 5
8,2 | 13.1-2-181 | Оповещатель охранно-пожарный, комбинированный, типа «Свирель-2 исп.03». Уровень громкости на расстоянии 1 м 100 Дб, диапазон рабочих температур от -30 до +45°С, габаритные размеры 66х92х118мм | шт. | 3 | 209.04 |  | 1 | 627.12 | 8.69 | 5449.67 |  |  | 0 | 0 | 0 | 0 | 0 | 0 | 5
|  | НР от ЗП | % | 114 |  |  |  | 725.04 | 79 | 17128.18
|  | СП от ЗП | % | 67 |  |  |  | 426.12 | 41 | 8889.31
|  | НР и СП от ЗПМ | % | 175 |  |  |  | 0.53 | 160 | 16.37
|  | ЗТР | чел-ч | 1.68 |  |  | 1 | 50.4
|  | ВСЕГО работ по позиции: |  |  |  |  | 1827.29 |  | 48103.04
|  | ВСЕГО оборудование по позиции: |  |  |  |  | 4144.68 |  | 50157.86
[11 empty] | 5971.97 | 98260.9
9 | 4.10-173-2 | Монтаж блока бесперебойного питания (ББП) в диспетчерской | 1 ШТ. | 1 | [8 empty] | 45.79 | 1081.83 | 26.91 | 561.45 | 0 | 0 | 0
|  | ЗП |  |  | 40.17 |  | 1 | 40.17 | 34.09 | 1369.4
|  | МР |  |  | 2.34 |  | 1 | 2.34 | 10.22 | 23.91
9,1 | 13.1-2-355 | Блок резервного питания и коммутации напряжение для приборов управления средствами оповещения. Напряжение питания 220 В, кратковременный ток нагрузки 1,5 А, 6 встроенных аккумуляторных батарей 12 В / 7 А.ч, реле коммутации основного и резервного питания, контроль заряда АКБ с индикацией состояния, габаритные размеры 438х433х132 мм | шт. | 1 | 12375.45 |  | 1 | 12375.45 | 4.13 | 51110.61 |  |  | 0 | 0 | 0 | 0 | 0 | 0 | 5
|  | НР от ЗП | % | 114 |  |  |  | 45.79 | 79 | 1081.83
|  | СП от ЗП | % | 67 |  |  |  | 26.91 | 41 | 561.45
|  | ЗТР | чел-ч | 3.18 |  |  | 1 | 3.18
|  | ВСЕГО работ по позиции: |  |  |  |  | 115.21 |  | 3036.59
|  | ВСЕГО оборудование по позиции: |  |  |  |  | 12375.45 |  | 51110.61
[11 empty] | 12490.66 | 54147.2
10 | 4.10-173-2 | Монтаж блока бесперебойного питания (ББП) в диспетчерской | 1 ШТ. | 10 | [8 empty] | 457.94 | 10818.22 | 269.14 | 5614.52 | 0 | 0 | 0
|  | ЗП |  |  | 40.17 |  | 1 | 401.7 | 34.09 | 13693.95
|  | МР |  |  | 2.34 |  | 1 | 23.4 | 10.22 | 239.15
10,1 | 13.1-1-862 | Источник вторичного электропитания резервированный, номинальное напряжение 12 В, номинальный ток нагрузки 2,5 А, крепление на монтажную рейку ТН35. Входное напряжение от 187 до 242 В, выходное напряжение от 10,5 до 13,95 В, максимальный ток нагрузки 3 А, под внешний аккумулятор 12 В / 12 Ач, световая индикация режимов работы, защита от короткого замыкания, диапазон рабочих температур от 0 до +40°С, габаритные размеры 139х89х65 мм | шт. | 10 | 389.96 |  | 1 | 3899.6 | 9.89 | 38567.04 |  |  | 0 | 0 | 0 | 0 | 0 | 0 | 5
|  | НР от ЗП | % | 114 |  |  |  | 457.94 | 79 | 10818.22
|  | СП от ЗП | % | 67 |  |  |  | 269.14 | 41 | 5614.52
|  | ЗТР | чел-ч | 3.18 |  |  | 1 | 31.8
|  | ВСЕГО работ по позиции: |  |  |  |  | 1152.18 |  | 30365.84
|  | ВСЕГО оборудование по позиции: |  |  |  |  | 3899.6 |  | 38567.04
[11 empty] | 5051.78 | 68932.88
Итого по подразделу: Оборудование | [6 empty] | 130387.12 |  | 1281829.87
Итого по ТСН-2001.16 | [7 empty] | 0 | 0
Итого возвратных сумм | [7 empty] | 0 | 0
Подраздел: Кабельная продукция
11 | 4.8-288-2 | Трубы гофрированные поливинилхлоридные наружным диаметром 20 мм открыто по стенам и потолкам с установкой соединительных коробок | 100 м | 13.76 | [8 empty] | 3015.87 | 71246.23 | 1772.49 | 36975.89 | 137.5 | 4285.52 | 0
Объем: 13,76=1376/100
|  | ЗП |  |  | 192.26 |  | 1 | 2645.5 | 34.09 | 90185.1
|  | ЭМ |  |  | 32.87 |  | 1 | 452.29 | 13.61 | 6155.67
|  | в т.ч. ЗПМ |  |  | 5.71 |  | 1 | 78.57 | 34.09 | 2678.45
|  | МР |  |  | 314.29 |  | 1 | 4324.63 | 9.62 | 41602.94
11,1 | 1.12-5-372 | Трубы электротехнические, гофрированные, из ПВХ, негорючие, с зондом, наружный диаметр 20 мм | м | 1403.52 | 3.45 |  | 1 | 4842.14 | 5.41 | 26195.98 |  |  | 0 | 0 | 0 | 0 | 0 | 0 | 3
11,2 | 1.21-5-1469 | Скоба однолапковая стальная оцинкованная, для кабелей диаметром от 19 до 20 мм | 1000 шт. | 2.67 | 396.62 |  | 1 | 1058.98 | 4.24 | 4490.08 |  |  | 0 | 0 | 0 | 0 | 0 | 0 | 3
|  | НР от ЗП | % | 114 |  |  |  | 3015.87 | 79 | 71246.23
|  | СП от ЗП | % | 67 |  |  |  | 1772.49 | 41 | 36975.89
|  | НР и СП от ЗПМ | % | 175 |  |  |  | 137.5 | 160 | 4285.52
|  | ЗТР | чел-ч | 15 |  |  | 1 | 206.4
|  | ВСЕГО работ по позиции: |  |  |  |  | 18249.4 |  | 281137.41
|  | ВСЕГО оборудование по позиции: |  |  |  |  | 0 |  | 0
[11 empty] | 18249.4 | 281137.41
12 | 4.8-175-1 | Затягивание провода в проложенные трубы и металлические рукава, первого одножильного или многожильного в общей оплетке, суммарное сечение до 2,5 мм2 | 100 м | 13.76 | [8 empty] | 995.3 | 23512.74 | 584.96 | 12202.81 | 3.13 | 97.63 | 0
Объем: 13,76=1376/100
|  | ЗП |  |  | 63.45 |  | 1 | 873.07 | 34.09 | 29762.96
|  | ЭМ |  |  | 0.83 |  | 1 | 11.42 | 11.79 | 134.64
|  | в т.ч. ЗПМ |  |  | 0.13 |  | 1 | 1.79 | 34.09 | 61.02
|  | МР |  |  | 36.86 |  | 1 | 507.19 | 3.31 | 1678.8
12,1 | 1.23-9-32 | Кабель монтажный с медными жилами, с изоляцией и оболочкой из ПВХ пластиката, экранированный, марка МКЭШ, число жил и сечение 3х0,75 мм2 | км | 1.4173 | 5734.71 |  | 1 | 8127.69 | 8.54 | 69410.47 |  |  | 0 | 0 | 0 | 0 | 0 | 0 | 3
|  | НР от ЗП | % | 114 |  |  |  | 995.3 | 79 | 23512.74
|  | СП от ЗП | % | 67 |  |  |  | 584.96 | 41 | 12202.81
|  | НР и СП от ЗПМ | % | 175 |  |  |  | 3.13 | 160 | 97.63
|  | ЗТР | чел-ч | 5.15 |  |  | 1 | 70.864
|  | ВСЕГО работ по позиции: |  |  |  |  | 11102.76 |  | 136800.05
|  | ВСЕГО оборудование по позиции: |  |  |  |  | 0 |  | 0
[11 empty] | 11102.76 | 136800.05
Итого по подразделу: Кабельная продукция | [6 empty] | 29352.16 |  | 417937.46
Итого по ТСН-2001.16 | [7 empty] | 0 | 0
Итого возвратных сумм | [7 empty] | 0 | 0
Итого по разделу: Автоматическая пожарная сигнализация (Общежитие). | [6 empty] | 159739.28 |  | 1699767.33 | [11 empty] | Итого по разделу: Автоматическая пожарная сигнализация (Общежитие).
Итого по ТСН-2001.16 | [7 empty] | 0 | 0
Итого возвратных сумм | [7 empty] | 0 | 0
Итого по локальной смете: | [6 empty] | 159739.28 |  | 1699767.33
Итого по ТСН-2001.16 | [7 empty] | 0 | 0
Итого возвратных сумм | [7 empty] | 0 | 0
Итого по смете: АПС БАЗА сигнальный_отрадное | [6 empty] | 159739.28 |  | 1699767.33
Итого по ТСН-2001.16 | [7 empty] | 0 | 0
Итого возвратных сумм | [7 empty] | 0 | 0
|  | Итого |  |  |  |  | 159739.28 |  | 1699767.33
|  | НДС 20% |  |  |  |  | 31947.86 |  | 339953.47
|  | Всего |  |  |  |  | 191687.14 |  | 2039720.8
|  | Итого с учетом коэффициента тендерного снижения К= |  |  | 0.98 |  |  |  | 1998926.384