## Смета по ТСН-2001(с доп.67
Smeta.RU (495) 974-1589 | [5 empty] | Приложение №3 к ТЗ
Форма № 4б
| "СОГЛАСОВАНО" |  |  |  |  | "УТВЕРЖДАЮ"
Директор ГБУ "Жилищник района Отрадное"
| ______________________ |  |  |  |  | ______________________А.В. Деревянко
| "_____"________________ 2024 г. |  |  |  |  | "_____"________________ 2024 г.
ГБУ "Жилищник район Отрадное", адрес: г. Москва, Сигнальный проезд вл.21А, Навес для техники).
(наименование стройки и/или объекта)
ЛОКАЛЬНАЯ СМЕТА №
(наименование работ и затрат)
Основание: чертежи №
[8 empty] | В базисном уровне цен | В текущем уровне цен
|  |  |  | Сметная стоимость |  |  |  | 215.72 | 2583.34 | тыс.руб.
|  |  |  | Строительные работы |  |  |  | 135.94 | 2126.95 | тыс.руб.
|  |  |  | Работы по монтажу оборудования |  |  |  | 77.92 | 433.21 | тыс.руб.
|  |  |  | Оборудование |  |  |  | 0 | 0 | тыс.руб.
|  |  |  | Прочие работы и затраты |  |  |  | 1.86 | 23.18 | тыс.руб.
|  |  |  | Средства на оплату труда |  |  |  | 5.3443 | 164.3763 | тыс.руб.
|  |  |  | Затраты труда |  |  |  | 399.9736 |  | чел.-ч.
Кроме того:
|  |  |  | Возврат материалов |  |  |  | 0 | 0 | тыс.руб.
Составлен(а) по ТСН-2001 с учетом Дополнения №: 72
№ и период сборника коэффициентов (индексов) пересчета: Коэффициенты к ТСН-2001 МГЭ №211 апрель 2024 года и Коэффициенты пересчета к ТСН-2001.13-2 апрель 2024 года | [19 empty] | № и период сборника коэффициентов (индексов) пересчета: Коэффициенты к ТСН-2001 МГЭ №211 апрель 2024 года и Коэффициенты пересчета к ТСН-2001.13-2 апрель 2024 года
№ п/п | Шифр расценки и коды ресурсов | Наименование работ и затрат | Ед. изм. | Кол-во единиц | Цена на ед. изм., руб. | Попра- вочные коэффи- циенты | Коэффи- циенты зимних удорожа- ний | Всего в ценах на январь 2000 года, руб. | Коэффи- циенты (индек- сы) пере- счета, нормы НР и СП | ВСЕГО затрат в текущем уровне цен, руб.
1 | 2 | 3 | 4 | 5 | 6 | 7 | 8 | 9 | 10 | 11
Локальная смета: 03-01-08 Теплый склад
Раздел: Разборка
1 | 6.57-2-9 | Разборка асфальтобетонных покрытий | 100 м2 покрытия | 0.01 | [8 empty] | 3.76 | 112.15 | 2.59 | 65.69 | 1.87 | 58.37 | 0
Объем: 0,01=1/100
|  | ЗП |  |  | 427.52 | )*1,1 | 1 | 4.7 | 34.09 | 160.22
|  | ЭМ |  |  | 269.36 | )*1,1 | 1 | 2.96 | 18.76 | 55.53
|  | в т.ч. ЗПМ |  |  | 97.17 | )*1,1 | 1 | 1.07 | 34.09 | 36.48
1,1 | 9999990001 | Масса мусора | т | 1.92 | 0 |  | 1 | 0 | 9.64 | 0 |  |  | 0 | 0 | 0 | 0 | 0 | 0 | 3
|  | НР от ЗП | % | 80 |  |  |  | 3.76 | 70 | 112.15
|  | СП от ЗП | % | 55 |  |  |  | 2.59 | 41 | 65.69
|  | НР и СП от ЗПМ | % | 175 |  |  |  | 1.87 | 160 | 58.37
|  | ЗТР | чел-ч | 38.24 |  | )*1,1 | 1 | 0.42064
|  | ВСЕГО работ по позиции: |  |  |  |  | 15.88 |  | 451.96
|  | ВСЕГО оборудование по позиции: |  |  |  |  | 0 |  | 0
[11 empty] | 15.88 | 451.96
2 | 6.57-4-1 | Разборка бетонных оснований под полы из гравия | 100 м3 | 0.01 | [8 empty] | 80.63 | 2405.15 | 55.43 | 1408.73 | 1.66 | 51.82 | 0
Объем: 0,01=1/100
|  | ЗП |  |  | 9163 | )*1,1 | 1 | 100.79 | 34.09 | 3435.93
|  | ЭМ |  |  | 288.38 | )*1,1 | 1 | 3.17 | 16.71 | 52.97
|  | в т.ч. ЗПМ |  |  | 86.1 | )*1,1 | 1 | 0.95 | 34.09 | 32.39
2,1 | 9999990001 | Масса мусора | т | 2.4 | 0 |  | 1 | 0 | 9.64 | 0 |  |  | 0 | 0 | 0 | 0 | 0 | 0 | 3
|  | НР от ЗП | % | 80 |  |  |  | 80.63 | 70 | 2405.15
|  | СП от ЗП | % | 55 |  |  |  | 55.43 | 41 | 1408.73
|  | НР и СП от ЗПМ | % | 175 |  |  |  | 1.66 | 160 | 51.82
|  | ЗТР | чел-ч | 770 |  | )*1,1 | 1 | 8.47
|  | ВСЕГО работ по позиции: |  |  |  |  | 241.68 |  | 7354.6
|  | ВСЕГО оборудование по позиции: |  |  |  |  | 0 |  | 0
[11 empty] | 241.68 | 7354.6
3 | 6.68-51-2 | Разборка покрытий и оснований щебеночных | 100 м3 конструкций | 0.015 | [8 empty] | 1.46 | 43.43 | 1 | 25.44 | 1.66 | 51.82 | 0
Объем: 0,015=1,5/100
|  | ЗП |  |  | 110.33 | )*1,1 | 1 | 1.82 | 34.09 | 62.04
|  | ЭМ |  |  | 567.27 | )*1,1 | 1 | 9.36 | 12.08 | 113.07
|  | в т.ч. ЗПМ |  |  | 57.59 | )*1,1 | 1 | 0.95 | 34.09 | 32.39
|  | НР от ЗП | % | 80 |  |  |  | 1.46 | 70 | 43.43
|  | СП от ЗП | % | 55 |  |  |  | 1 | 41 | 25.44
|  | НР и СП от ЗПМ | % | 175 |  |  |  | 1.66 | 160 | 51.82
|  | ЗТР | чел-ч | 11.7 |  | )*1,1 | 1 | 0.19305
|  | ВСЕГО работ по позиции: |  |  |  |  | 15.3 |  | 295.8
|  | ВСЕГО оборудование по позиции: |  |  |  |  | 0 |  | 0
[11 empty] | 15.3 | 295.8
4 | 6.68-13-1 | Механизированная погрузка строительного мусора в автомобили-самосвалы | 1 Т | 6.318 | [8 empty] | 0 | 0 | 0 | 0 | 16.36 | 509.98 | 0
|  | ЭМ |  |  | 8.86 |  | 1 | 55.98 | 13.45 | 752.93
|  | в т.ч. ЗПМ |  |  | 1.48 |  | 1 | 9.35 | 34.09 | 318.74
|  | НР и СП от ЗПМ | % | 175 |  |  |  | 16.36 | 160 | 509.98
|  | ВСЕГО работ по позиции: |  |  |  |  | 72.34 |  | 1262.91
|  | ВСЕГО оборудование по позиции: |  |  |  |  | 0 |  | 0
[11 empty] | 72.34 | 1262.91
5 | 15.2-50-10 | Перевозка строительного мусора на расстояние до 50 км автосамосвалами грузоподъемностью до 10 т | т | 7.02 | [8 empty] | 0 | 0 | 0 | 0 | 0 | 0 | 0
|  | ЭМ |  |  | 42.72 |  | 1 | 299.89 | 15.47 | 4639.3
|  | ВСЕГО работ по позиции: |  |  |  |  | 299.89 |  | 4639.3
|  | ВСЕГО оборудование по позиции: |  |  |  |  | 0 |  | 0
[11 empty] | 299.89 | 4639.3
6 | 15.1-1500-03 | Отходы щебня, загрязненного нефтепродуктами, при ремонте, замене щебеночного покрытия (содержание нефтепродуктов менее 15%) малоопасные | 1 Т | 2.7 | [8 empty] | 0 | 0 | 0 | 0 | 0 | 0 | 0
|  | ЭМ |  |  | 54.61 |  | 1 | 147.45 | 7.19 | 1060.17
|  | ВСЕГО работ по позиции: |  |  |  |  | 147.45 |  | 1060.17
|  | ВСЕГО оборудование по позиции: |  |  |  |  | 0 |  | 0
[11 empty] | 147.45 | 1060.17
7 | 15.1-1201-08 | Отходы бетона, загрязненные нефтью или нефтепродуктами в количестве не более 15%, малоопасные | 1 Т | 2.4 | [8 empty] | 0 | 0 | 0 | 0 | 0 | 0 | 0
|  | ЭМ |  |  | 31.95 |  | 1 | 76.68 | 9.37 | 718.49
|  | ВСЕГО работ по позиции: |  |  |  |  | 76.68 |  | 718.49
|  | ВСЕГО оборудование по позиции: |  |  |  |  | 0 |  | 0
[11 empty] | 76.68 | 718.49
8 | 15.1-1300-02 | Лом асфальтовых и асфальтобетонных покрытий малоопасный | 1 Т | 1.92 | [8 empty] | 0 | 0 | 0 | 0 | 0 | 0 | 0
|  | ЭМ |  |  | 36.59 |  | 1 | 70.25 | 8.2 | 576.05
|  | ВСЕГО работ по позиции: |  |  |  |  | 70.25 |  | 576.05
|  | ВСЕГО оборудование по позиции: |  |  |  |  | 0 |  | 0
[11 empty] | 70.25 | 576.05
Итого по разделу: Разборка | [6 empty] | 939.47 |  | 16359.28
Итого по ТСН-2001.16 | [7 empty] | 0 | 0
Итого возвратных сумм | [7 empty] | 0 | 0
Раздел: Земляные работы
9 | 3.1-6-10 | Разработка грунта с погрузкой на автомобили-самосвалы экскаваторами с ковшом вместимостью 0,5 м3 группа грунтов 1-3 (23,2*13,2*0,63)*0,9 | 100 м3 грунта | 0.135 | [8 empty] | 2.05 | 57.03 | 1.61 | 30.94 | 21.93 | 582 | 0
Объем: 0,135=13,5/100
|  | ЗП |  |  | 14.1 | )*1,1 | 1 | 2.09 | 29.03 | 60.67
|  | ЭМ |  |  | 994.4 | )*1,1 | 1 | 147.67 | 10.82 | 1597.79
|  | в т.ч. ЗПМ |  |  | 84.39 | )*1,1 | 1 | 12.53 | 29.03 | 363.75
|  | НР от ЗП | % | 98 |  |  |  | 2.05 | 94 | 57.03
|  | СП от ЗП | % | 77 |  |  |  | 1.61 | 51 | 30.94
|  | НР и СП от ЗПМ | % | 175 |  |  |  | 21.93 | 160 | 582
|  | ЗТР | чел-ч | 1.38 |  | )*1,1 | 1 | 0.20493
|  | ВСЕГО работ по позиции: |  |  |  |  | 175.35 |  | 2328.43
|  | ВСЕГО оборудование по позиции: |  |  |  |  | 0 |  | 0
[11 empty] | 175.35 | 2328.43
10 | 3.1-50-1 | Разработка грунта вручную в траншеях шириной более 2 м и котлованах площадью сечения до 5 м2 с глубиной траншей и котлованов до 2 м группа грунтов 1-3 | 100 м3 грунта | 0.015 | [8 empty] | 52.35 | 1478.77 | 38.39 | 696.89 | 0 | 0 | 0
Объем: 0,015=1,5/100
|  | ЗП |  |  | 3021.52 | )*1,1 | 1 | 49.86 | 34.09 | 1699.73
|  | НР от ЗП | % | 105 |  |  |  | 52.35 | 87 | 1478.77
|  | СП от ЗП | % | 77 |  |  |  | 38.39 | 41 | 696.89
|  | ЗТР | чел-ч | 272.7 |  | )*1,1 | 1 | 4.4996
|  | ВСЕГО работ по позиции: |  |  |  |  | 140.6 |  | 3875.39
|  | ВСЕГО оборудование по позиции: |  |  |  |  | 0 |  | 0
[11 empty] | 140.6 | 3875.39
11 | 15.2-54-2 | Перевозка грунтов растительного слоя и торфов на расстояние до 54 км автосамосвалами грузоподъемностью до 20 т | т | 18 | [8 empty] | 0 | 0 | 0 | 0 | 0 | 0 | 0
|  | ЭМ |  |  | 49.19 |  | 1 | 885.42 | 14.38 | 12732.34
|  | ВСЕГО работ по позиции: |  |  |  |  | 885.42 |  | 12732.34
|  | ВСЕГО оборудование по позиции: |  |  |  |  | 0 |  | 0
[11 empty] | 885.42 | 12732.34
12 | 15.1-1102-02 | Отходы грунта при проведении открытых земляных работ малоопасные | 1 Т | 18 | [8 empty] | 0 | 0 | 0 | 0 | 0 | 0 | 0
|  | ЭМ |  |  | 21.13 |  | 1 | 380.34 | 9.07 | 3449.68
|  | ВСЕГО работ по позиции: |  |  |  |  | 380.34 |  | 3449.68
|  | ВСЕГО оборудование по позиции: |  |  |  |  | 0 |  | 0
[11 empty] | 380.34 | 3449.68
Итого по разделу: Земляные работы | [6 empty] | 1581.71 |  | 22385.84
Итого по ТСН-2001.16 | [7 empty] | 0 | 0
Итого возвратных сумм | [7 empty] | 0 | 0
Раздел: Устройство фундамента
13 | 3.8-1-1 | Устройство песчаного основания под фундаменты (23,2*13,2*0,4) | 1 м3 основания | 2.5 | [8 empty] | 23.45 | 563.97 | 17.19 | 265.78 | 15.98 | 424.06 | 0
|  | ЗП |  |  | 8.12 | )*1,1 | 1 | 22.33 | 29.03 | 648.24
|  | ЭМ |  |  | 15.22 | )*1,1 | 1 | 41.86 | 13.05 | 546.27
|  | в т.ч. ЗПМ |  |  | 3.32 | )*1,1 | 1 | 9.13 | 29.03 | 265.04
|  | МР |  |  | 1.06 |  | 1 | 2.65 | 6.01 | 15.93
13,1 | 1.1-1-766 | Песок для строительных работ, рядовой (карьерный). | м3 | 2.75 | 104.99 |  | 1 | 288.72 | 6.88 | 1986.39 |  |  | 0 | 0 | 0 | 0 | 0 | 0 | 3
|  | НР от ЗП | % | 105 |  |  |  | 23.45 | 87 | 563.97
|  | СП от ЗП | % | 77 |  |  |  | 17.19 | 41 | 265.78
|  | НР и СП от ЗПМ | % | 175 |  |  |  | 15.98 | 160 | 424.06
|  | ЗТР | чел-ч | 0.78 |  | )*1,1 | 1 | 2.145
|  | ВСЕГО работ по позиции: |  |  |  |  | 412.18 |  | 4450.64
|  | ВСЕГО оборудование по позиции: |  |  |  |  | 0 |  | 0
[11 empty] | 412.18 | 4450.64
14 | 3.8-1-2 | Устройство щебеночного основания под фундаменты (23,2*13,2*0,35)+(23,2*13,2*0,05) | 1 м3 основания | 2.5 | [8 empty] | 25.56 | 614.73 | 18.74 | 289.7 | 17.05 | 452.4 | 0
|  | ЗП |  |  | 8.85 | )*1,1 | 1 | 24.34 | 29.03 | 706.59
|  | ЭМ |  |  | 17.77 | )*1,1 | 1 | 48.87 | 13.18 | 644.11
|  | в т.ч. ЗПМ |  |  | 3.54 | )*1,1 | 1 | 9.74 | 29.03 | 282.75
|  | МР |  |  | 1.06 |  | 1 | 2.65 | 6.01 | 15.93
14,1 | 1.1-1-1530 | Щебень из плотных горных пород, марка от 800 до 1200, фракция 20-40 мм | м3 | 2.875 | 214.13 |  | 1 | 615.62 | 14.24 | 8766.43 |  |  | 0 | 0 | 0 | 0 | 0 | 0 | 3
|  | НР от ЗП | % | 105 |  |  |  | 25.56 | 87 | 614.73
|  | СП от ЗП | % | 77 |  |  |  | 18.74 | 41 | 289.7
|  | НР и СП от ЗПМ | % | 175 |  |  |  | 17.05 | 160 | 452.4
|  | ЗТР | чел-ч | 0.85 |  | )*1,1 | 1 | 2.3375
|  | ВСЕГО работ по позиции: |  |  |  |  | 752.83 |  | 11489.89
|  | ВСЕГО оборудование по позиции: |  |  |  |  | 0 |  | 0
[11 empty] | 752.83 | 11489.89
15 | 3.6-1-1 | Устройство бетонной подготовки (21,2*11,2*0,1) | 100 м3 в деле | 0.025 | [8 empty] | 37.18 | 1035.32 | 26.56 | 726.92 | 0.09 | 2.32 | 0
Объем: 0,025=2,5/100
|  | ЗП |  |  | 1379.7 | )*1,1 | 1 | 37.94 | 29.03 | 1101.4
|  | ЭМ |  |  | 14.47 | )*1,1 | 1 | 0.4 | 10.14 | 4.06
|  | в т.ч. ЗПМ |  |  | 1.85 | )*1,1 | 1 | 0.05 | 29.03 | 1.45
|  | МР |  |  | 1859.87 |  | 1 | 46.5 | 6.51 | 302.72
15,1 | 1.3-1-161 | Смесь бетонная тяжелого бетона БСТ на гравийном щебне, крупность заполнителя от 5 до 20 мм, класс прочности В7,5 (М100), П3, F50, W2 | м3 | 2.55 | 604.5 |  | 1 | 1541.48 | 7.91 | 12193.11 |  |  | 0 | 0 | 0 | 0 | 0 | 0 | 3
|  | НР от ЗП | % | 98 |  |  |  | 37.18 | 94 | 1035.32
|  | СП от ЗП | % | 70 |  |  |  | 26.56 | 66 | 726.92
|  | НР и СП от ЗПМ | % | 175 |  |  |  | 0.09 | 160 | 2.32
|  | ЗТР | чел-ч | 135 |  | )*1,1 | 1 | 3.7125
|  | ВСЕГО работ по позиции: |  |  |  |  | 1690.15 |  | 15365.85
|  | ВСЕГО оборудование по позиции: |  |  |  |  | 0 |  | 0
[11 empty] | 1690.15 | 15365.85
16 | 3.8-2-3 | Оклеечная горизонтальная гидроизоляция стен, фундаментов в 2 слоя ((21,2*11,2)+(10,8+20,8)*2*0,2) | 100 м2 изолируемой поверхности | 0.3 | [8 empty] | 77.87 | 1872.99 | 57.1 | 882.67 | 12.5 | 331.63 | 0
Объем: 0,3=30/100
|  | ЗП |  |  | 224.72 | )*1,1 | 1 | 74.16 | 29.03 | 2152.86
|  | ЭМ |  |  | 184.86 | )*1,1 | 1 | 61 | 10.93 | 666.73
|  | в т.ч. ЗПМ |  |  | 21.65 | )*1,1 | 1 | 7.14 | 29.03 | 207.27
|  | МР |  |  | 85.77 |  | 1 | 25.73 | 7.23 | 186.03
16,1 | 1.1-1-143 | Материал рулонный кровельный и гидроизоляционный, наплавляемый, битумный, на основе стеклоткани, разрывная сила в продольном/поперечном направлении не менее 800 Н, гибкость не выше 0°С, теплостойкость не ниже +85°С, температура хрупкости вяжущего до -15°С, типа ТПП-3,5 | м2 | 66 | 15.56 |  | 1 | 1026.96 | 6.79 | 6973.06 |  |  | 0 | 0 | 0 | 0 | 0 | 0 | 3
16,2 | 1.1-1-613 | Мастика битумно-масляная клеящая, гидроизоляционная, герметизирующая, морозостойкая, горячего применения, диапазон температур применения от -25 до +40°С, для изоляции кабелей, защиты конструкций от блуждающих токов, заливки соединительных, осветительных и концевых муфт, защиты от коррозии подземных металлических коммуникаций | т | 0.126 | 11626.84 |  | 1 | 1464.98 | 2.62 | 3838.25 |  |  | 0 | 0 | 0 | 0 | 0 | 0 | 3
|  | НР от ЗП | % | 105 |  |  |  | 77.87 | 87 | 1872.99
|  | СП от ЗП | % | 77 |  |  |  | 57.1 | 41 | 882.67
|  | НР и СП от ЗПМ | % | 175 |  |  |  | 12.5 | 160 | 331.63
|  | ЗТР | чел-ч | 20.1 |  | )*1,1 | 1 | 6.633
|  | ВСЕГО работ по позиции: |  |  |  |  | 2800.3 |  | 16904.22
|  | ВСЕГО оборудование по позиции: |  |  |  |  | 0 |  | 0
[11 empty] | 2800.3 | 16904.22
17 | 3.6-1-1 | Устройство бетонной подготовки (21,2*11,2*0,1) | 100 м3 в деле | 0.025 | [8 empty] | 37.18 | 1035.32 | 26.56 | 726.92 | 0.09 | 2.32 | 0
Объем: 0,025=2,5/100
|  | ЗП |  |  | 1379.7 | )*1,1 | 1 | 37.94 | 29.03 | 1101.4
|  | ЭМ |  |  | 14.47 | )*1,1 | 1 | 0.4 | 10.14 | 4.06
|  | в т.ч. ЗПМ |  |  | 1.85 | )*1,1 | 1 | 0.05 | 29.03 | 1.45
|  | МР |  |  | 1859.87 |  | 1 | 46.5 | 6.51 | 302.72
17,1 | 1.3-1-161 | Смесь бетонная тяжелого бетона БСТ на гравийном щебне, крупность заполнителя от 5 до 20 мм, класс прочности В7,5 (М100), П3, F50, W2 | м3 | 2.55 | 604.5 |  | 1 | 1541.48 | 7.91 | 12193.11 |  |  | 0 | 0 | 0 | 0 | 0 | 0 | 3
|  | НР от ЗП | % | 98 |  |  |  | 37.18 | 94 | 1035.32
|  | СП от ЗП | % | 70 |  |  |  | 26.56 | 66 | 726.92
|  | НР и СП от ЗПМ | % | 175 |  |  |  | 0.09 | 160 | 2.32
|  | ЗТР | чел-ч | 135 |  | )*1,1 | 1 | 3.7125
|  | ВСЕГО работ по позиции: |  |  |  |  | 1690.15 |  | 15365.85
|  | ВСЕГО оборудование по позиции: |  |  |  |  | 0 |  | 0
[11 empty] | 1690.15 | 15365.85
Итого по разделу: Устройство фундамента | [6 empty] | 7345.61 |  | 63576.45
Итого по ТСН-2001.16 | [7 empty] | 0 | 0
Итого возвратных сумм | [7 empty] | 0 | 0
Раздел: Металлоконструкции
Подраздел: Каркас
18 | 3.9-1-1 | Монтаж каркасов одноэтажных одно и многопролетных зданий пролетом до 24 м, высотой до 15 м без кранов (5883,4+476,9+209,5+574,5+1571,9+682,4+319,5+2617,9+2390,0*1,039 | 1 т конструкций | 4.735 | [8 empty] | 1196.28 | 28740.54 | 1443.79 | 20357.88 | 43.12 | 1144.48 | 0
|  | ЗП |  |  | 264 | )*1,1 | 1 | 1375.04 | 29.03 | 39917.41
|  | ЭМ |  |  | 88.81 | )*1,1 | 1 | 462.57 | 9.5 | 4394.42
|  | в т.ч. ЗПМ |  |  | 4.73 | )*1,1 | 1 | 24.64 | 29.03 | 715.3
|  | МР |  |  | 102.75 |  | 1 | 486.52 | 8.63 | 4198.67
18,1 | 1.1-1-1077 | Двутавр с параллельными полками, из стали углеродистой обыкновенного качества, спокойной, номер профиля от 16 до 30 (двутавр 25К2) | т | 1.6564 | 8595.42 |  | 1 | 14237.1 | 8.3 | 118167.93 |  |  | 0 | 0 | 0 | 0 | 0 | 0 | 3
18,2 | 1.1-1-1077 | Двутавр с параллельными полками, из стали углеродистой обыкновенного качества, спокойной, номер профиля от 16 до 30 (двутавр 20Б2) | т | 0.44175 | 8595.42 |  | 1 | 3797.03 | 8.3 | 31515.35 |  |  | 0 | 0 | 0 | 0 | 0 | 0 | 3
18,3 | 1.1-1-1145 | Швеллер №№ 12-40, из стали углеродистой обыкновенного качества, спокойной (швеллер 18П) | т | 0.7358 | 8416.35 |  | 1 | 6192.74 | 10.79 | 66819.66 |  |  | 0 | 0 | 0 | 0 | 0 | 0 | 3
18,4 | 1.1-1-1145 | Швеллер №№ 12-40, из стали углеродистой обыкновенного качества, спокойной (швеллер гнутый) | т | 1.2649 | 8416.35 |  | 1 | 10646.04 | 10.79 | 114870.77 |  |  | 0 | 0 | 0 | 0 | 0 | 0 | 3
18,5 | 1.1-1-2286 | Профили стальные электросварные квадратного сечения трубчатые, размер стороны 100 мм, толщина стенки от 3 до 6 мм (100*100*7) | т | 0.1615 | 10000.22 |  | 1 | 1615.01 | 5.45 | 8801.8 |  |  | 0 | 0 | 0 | 0 | 0 | 0 | 3
18,6 | 1.1-1-1114 | Уголок равнополочный, ширина полки 35-70 мм, из стали углеродистой обыкновенного качества, полуспокойной (70*7) | т | 0.2816 | 8344.71 |  | 1 | 2349.91 | 6.54 | 15368.41 |  |  | 0 | 0 | 0 | 0 | 0 | 0 | 3
18,7 | 1.1-1-1151 | Прокат широкополосный универсальный из стали углеродистой обыкновенного качества, полуспокойной, толщина от 6 до 60 мм | т | 0.19288 | 8344.71 |  | 1 | 1609.5 | 11.24 | 18090.78 |  |  | 0 | 0 | 0 | 0 | 0 | 0 | 3
|  | НР от ЗП | % | 87 |  |  |  | 1196.28 | 72 | 28740.54
|  | СП от ЗП | % | 105 |  |  |  | 1443.79 | 51 | 20357.88
|  | НР и СП от ЗПМ | % | 175 |  |  |  | 43.12 | 160 | 1144.48
|  | ЗТР | чел-ч | 20 |  | )*1,1 | 1 | 104.17
|  | ВСЕГО работ по позиции: |  |  |  |  | 45454.65 |  | 472388.1
|  | ВСЕГО оборудование по позиции: |  |  |  |  | 0 |  | 0
[11 empty] | 45454.65 | 472388.1
19 | 3.13-9-2 | Огрунтовка металлических поверхностей грунтовкой ГФ-021 за один раз (81,4*1,48+3,04*2+2,67*2+29,05*0,4+62,13*0,7972+117,66*0,3+65,1*0,26+160,61*0,6298+774,65*0,392) | 100 м2 | 2.34 | [8 empty] | 200.35 | 4819.11 | 146.92 | 2271.08 | 1.86 | 49.23 | 0
Объем: 2,34=234/100
|  | ЗП |  |  | 74.13 | )*1,1 | 1 | 190.81 | 29.03 | 5539.21
|  | ЭМ |  |  | 13.14 | )*1,1 | 1 | 33.82 | 9.32 | 315.2
|  | в т.ч. ЗПМ |  |  | 0.41 | )*1,1 | 1 | 1.06 | 29.03 | 30.77
|  | МР |  |  | 9.46 |  | 1 | 22.14 | 19.26 | 426.42
19,1 | 1.1-1-165 | Грунтовка глифталевая, типа ГФ-021 | т | 0.02097 | 18660.61 |  | 1 | 391.31 | 3.7 | 1447.85 |  |  | 0 | 0 | 0 | 0 | 0 | 0 | 3
|  | НР от ЗП | % | 105 |  |  |  | 200.35 | 87 | 4819.11
|  | СП от ЗП | % | 77 |  |  |  | 146.92 | 41 | 2271.08
|  | НР и СП от ЗПМ | % | 175 |  |  |  | 1.86 | 160 | 49.23
|  | ЗТР | чел-ч | 5.31 |  | )*1,1 | 1 | 13.6679
|  | ВСЕГО работ по позиции: |  |  |  |  | 987.21 |  | 14868.1
|  | ВСЕГО оборудование по позиции: |  |  |  |  | 0 |  | 0
[11 empty] | 987.21 | 14868.1
20 | 3.13-11-1 | Окраска огрунтованных металлических поверхностей эмалью ЭП-140 (81,4*1,48+3,04*2+2,67*2+29,05*0,4+62,13*0,7972+117,66*0,3+65,1*0,26+160,61*0,6298+774,65*0,392) | 100 м2 | 2.34 | [8 empty] | 79.76 | 1918.45 | 58.49 | 904.1 | 1.86 | 49.23 | 0
|  | ЗП |  |  | 29.51 | )*1,1 | 1 | 75.96 | 29.03 | 2205.12
|  | ЭМ |  |  | 13.14 | )*1,1 | 1 | 33.82 | 9.32 | 315.2
|  | в т.ч. ЗПМ |  |  | 0.41 | )*1,1 | 1 | 1.06 | 29.03 | 30.77
|  | МР |  |  | 432.64 |  | 1 | 1012.38 | 1.97 | 1994.39
20,1 | 1.1-1-1583 | Эмаль эпоксидная, белая или цветная, типа ЭП-140 | кг | 29.4633 | 104.64 |  | 1 | 3083.04 | 1.67 | 5148.68 |  |  | 0 | 0 | 0 | 0 | 0 | 0 | 3
|  | НР от ЗП | % | 105 |  |  |  | 79.76 | 87 | 1918.45
|  | СП от ЗП | % | 77 |  |  |  | 58.49 | 41 | 904.1
|  | НР и СП от ЗПМ | % | 175 |  |  |  | 1.86 | 160 | 49.23
|  | ЗТР | чел-ч | 2.48 |  | )*1,1 | 1 | 6.3835
|  | ВСЕГО работ по позиции: |  |  |  |  | 4345.31 |  | 12535.17
|  | ВСЕГО оборудование по позиции: |  |  |  |  | 0 |  | 0
[11 empty] | 4345.31 | 12535.17
Итого по подразделу: Каркас | [6 empty] | 50787.17 |  | 499791.37
Итого по ТСН-2001.16 | [7 empty] | 0 | 0
Итого возвратных сумм | [7 empty] | 0 | 0
Подраздел: кровля
21 | 3.9-22-3 | Монтаж кровельного покрытия из многослойных панелей (монопанелей) заводской готовности при высоте здания до 50 м (31,47*11,472) | 100 м2 | 1.44 | [8 empty] | 1246.06 | 29936.32 | 1503.86 | 21204.89 | 0 | 0 | 0
Объем: 1,44=144/100
|  | ЗП |  |  | 904.2 | )*1,1 | 1 | 1432.25 | 29.03 | 41578.22
21,1 | 1.1-1-529 | Лента герметизирующая, эластопластичная, бутилкаучуковая, самоклеящаяся, дублированная клееным прокладочным полотном, прочность сцепления с бетоном не менее 0,1 МПа, теплостойкость до +120°С, ширина 200 мм, толщина 3 мм, для герметизации стыков конструкций в полносборном строительстве, щелей при установке оконных блоков | м | 144 | 24.35 |  | 1 | 3506.4 | 4.64 | 16269.7 |  |  | 0 | 0 | 0 | 0 | 0 | 0 | 3
21,2 | 1.1-1-117 | Винты самонарезающие, оцинкованные, с потайной головкой, двухзаходная резьба, длина 35 мм | кг | 1.3738 | 63.88 |  | 1 | 87.76 | 2.92 | 256.26 |  |  | 0 | 0 | 0 | 0 | 0 | 0 | 3
21,3 | 1.1-1-245 | Заклепки вытяжные, комбинированные алюминий/сталь оцинкованная, диаметр 4 мм, длина 8 мм | кг | 0.11232 | 83.83 |  | 1 | 9.42 | 2.85 | 26.85 |  |  | 0 | 0 | 0 | 0 | 0 | 0 | 3
21,4 | 1.6-3-6 | Панель (сэндвич) кровельная, легкая, огнестойкая, сердечник из жесткого пенополиуретана толщиной 140 мм, внешняя облицовка - ПВХ мембрана толщиной 1,5 мм, внутренняя облицовка - профиль из оцинкованной стали толщиной 1,1 мм с полимерным покрытием, класс пожарной опасности К1(15), предел огнестойкости REI 45 | м2 | 144 | 377.08 |  | 1 | 54299.52 | 25.69 | 1394954.67 |  |  | 0 | 0 | 0 | 0 | 0 | 0 | 3
21,5 | 1.7-1-88 | Планка примыкания из оцинкованной стали с полимерным покрытием для устройства кровли | м | 156.5487 | 66.31 |  | 1 | 10380.75 | 2.15 | 22318.61 |  |  | 0 | 0 | 0 | 0 | 0 | 0 | 3
21,6 | 1.7-1-83 | Профиль из оцинкованной стали шляпный типа ПШ-28 | м | 106.8507 | 34.3 |  | 1 | 3664.98 | 3.32 | 12167.73 |  |  | 0 | 0 | 0 | 0 | 0 | 0 | 3
|  | НР от ЗП | % | 87 |  |  |  | 1246.06 | 72 | 29936.32
|  | СП от ЗП | % | 105 |  |  |  | 1503.86 | 51 | 21204.89
|  | ЗТР | чел-ч | 68.5 |  | )*1,1 | 1 | 108.504
|  | ВСЕГО работ по позиции: |  |  |  |  | 76131 |  | 1538713.25
|  | ВСЕГО оборудование по позиции: |  |  |  |  | 0 |  | 0
[11 empty] | 76131 | 1538713.25
22 | 3.12-16-1 | Ограждение кровель перилами | 100 м ограждения | 0.15 | [8 empty] | 13.56 | 342.85 | 9.49 | 157.94 | 0.96 | 30 | 0
Объем: 0,15=15/100
|  | ЗП |  |  | 68.5 | )*1,1 | 1 | 11.3 | 34.09 | 385.22
|  | ЭМ |  |  | 40.02 | )*1,1 | 1 | 6.6 | 11.56 | 76.3
|  | в т.ч. ЗПМ |  |  | 3.34 | )*1,1 | 1 | 0.55 | 34.09 | 18.75
|  | МР |  |  | 15.62 |  | 1 | 2.34 | 8.18 | 19.14
22,1 | 1.6-1-279 | Элементы отдельные конструктивные с преобладанием гнутосварных профилей и круглых труб, средняя масса сборочных единиц до 0,1 т | т | 0.045 | 21505.37 |  | 1 | 967.74 | 8.56 | 8283.85 |  |  | 0 | 0 | 0 | 0 | 0 | 0 | 3
|  | НР от ЗП | % | 120 |  |  |  | 13.56 | 89 | 342.85
|  | СП от ЗП | % | 84 |  |  |  | 9.49 | 41 | 157.94
|  | НР и СП от ЗПМ | % | 175 |  |  |  | 0.96 | 160 | 30
|  | ЗТР | чел-ч | 5.9 |  | )*1,1 | 1 | 0.9735
|  | ВСЕГО работ по позиции: |  |  |  |  | 1011.99 |  | 9295.3
|  | ВСЕГО оборудование по позиции: |  |  |  |  | 0 |  | 0
[11 empty] | 1011.99 | 9295.3
Итого по подразделу: кровля | [6 empty] | 77142.99 |  | 1548008.55
Итого по ТСН-2001.16 | [7 empty] | 0 | 0
Итого возвратных сумм | [7 empty] | 0 | 0
Итого по разделу: Металлоконструкции | [6 empty] | 127930.16 |  | 2047799.92
Итого по ТСН-2001.16 | [7 empty] | 0 | 0
Итого возвратных сумм | [7 empty] | 0 | 0
Раздел: Электроснабжение
23 | 4.8-174-2 | Прокладка металлического рукава, наружный диаметр до 60 мм | 100 м | 0.3 | [8 empty] | 127.92 | 3581.95 | 79.95 | 1674.17 | 2 | 62.18 | 0
Объем: 0,3=30/100
|  | ЗП |  |  | 380.69 |  | 1 | 114.21 | 34.09 | 3893.42
|  | ЭМ |  |  | 137.5 |  | 1 | 41.25 | 11.09 | 457.46
|  | в т.ч. ЗПМ |  |  | 3.79 |  | 1 | 1.14 | 34.09 | 38.86
|  | МР |  |  | 1682.29 |  | 1 | 504.69 | 4.56 | 2301.39
23,1 | 1.21-5-440 | Рукав металлический, типа РЗ-ЦХ, из стальной оцинкованной ленты, негерметичный, с уплотнением хлопчатобумажной нитью, условный диаметр 50 мм | м | 30.9 | 30.58 |  | 1 | 944.92 | 4.86 | 4592.31 |  |  | 0 | 0 | 0 | 0 | 0 | 0 | 3
|  | НР от ЗП | % | 112 |  |  |  | 127.92 | 92 | 3581.95
|  | СП от ЗП | % | 70 |  |  |  | 79.95 | 43 | 1674.17
|  | НР и СП от ЗПМ | % | 175 |  |  |  | 2 | 160 | 62.18
|  | ЗТР | чел-ч | 30.9 |  |  | 1 | 9.27
|  | ВСЕГО работ по позиции: |  |  |  |  | 1814.94 |  | 16562.88
|  | ВСЕГО оборудование по позиции: |  |  |  |  | 0 |  | 0
[11 empty] | 1814.94 | 16562.88
24 | 4.8-80-3 | Прокладка кабеля напряжением до 35 кВ в проложенных трубах, блоках и коробах, при массе 1 м до 3 кг | 100 М КАБЕЛЯ | 0.3 | [8 empty] | 82.79 | 2318.34 | 51.74 | 1083.57 | 7.02 | 218.72 | 0
Объем: 0,3=30/100
|  | ЗП |  |  | 246.4 |  | 1 | 73.92 | 34.09 | 2519.93
|  | ЭМ |  |  | 101.14 |  | 1 | 30.34 | 12.2 | 370.15
|  | в т.ч. ЗПМ |  |  | 13.38 |  | 1 | 4.01 | 34.09 | 136.7
|  | МР |  |  | 52.94 |  | 1 | 15.88 | 17.38 | 275.99
24,1 | 1.23-8-648 | Кабель силовой с жилами из медной проволоки, с термическим барьером из слюдосодержащей ленты, с изоляцией и оболочкой из ПВХ композиции пониженной пожароопасности с низким дымо- и газовыделением, марка ВВГнг(А)-FRLS, напряжение 1000 В, число жил и сечение 4х50 мм2 | км | 0.0306 | 263677.08 |  | 1 | 8068.52 | 6.49 | 52364.69 |  |  | 0 | 0 | 0 | 0 | 0 | 0 | 3
|  | НР от ЗП | % | 112 |  |  |  | 82.79 | 92 | 2318.34
|  | СП от ЗП | % | 70 |  |  |  | 51.74 | 43 | 1083.57
|  | НР и СП от ЗПМ | % | 175 |  |  |  | 7.02 | 160 | 218.72
|  | ЗТР | чел-ч | 20 |  |  | 1 | 6
|  | ВСЕГО работ по позиции: |  |  |  |  | 8330.21 |  | 59151.39
|  | ВСЕГО оборудование по позиции: |  |  |  |  | 0 |  | 0
[11 empty] | 8330.21 | 59151.39
25 | 4.8-288-3 | Трубы гофрированные поливинилхлоридные наружным диаметром 25 мм открыто по стенам и потолкам с установкой соединительных коробок | 100 м | 2.8 | [8 empty] | 636.89 | 17834.46 | 398.06 | 8335.67 | 40.57 | 1264.34 | 0
Объем: 2,8=280/100
|  | ЗП |  |  | 203.09 |  | 1 | 568.65 | 34.09 | 19385.28
|  | ЭМ |  |  | 43.19 |  | 1 | 120.93 | 14.06 | 1700.28
|  | в т.ч. ЗПМ |  |  | 8.28 |  | 1 | 23.18 | 34.09 | 790.21
|  | МР |  |  | 290.65 |  | 1 | 813.82 | 9.62 | 7828.95
25,1 | 1.21-5-935 | Коробка распаечная, открытой установки, из полистирола, степень защиты IP55, 4 ввода, диаметр 80 мм, высота 50 мм | шт. | 7 | 10.01 |  | 1 | 70.07 | 3.27 | 229.13 |  |  | 0 | 0 | 0 | 0 | 0 | 0 | 3
25,2 | 1.12-5-373 | Трубы электротехнические, гофрированные, из ПВХ, негорючие, с зондом, наружный диаметр 25 мм | м | 285.6 | 5.19 |  | 1 | 1482.26 | 5.94 | 8804.62 |  |  | 0 | 0 | 0 | 0 | 0 | 0 | 3
25,3 | 1.21-5-1137 | Держатель пластиковый с защелкой для крепления труб, рукавов и гибких вводов диаметром 25 мм | 100 шт. | 280 | 154.37 |  | 1 | 43223.6 | 1.92 | 82989.31 |  |  | 0 | 0 | 0 | 0 | 0 | 0 | 3
|  | НР от ЗП | % | 112 |  |  |  | 636.89 | 92 | 17834.46
|  | СП от ЗП | % | 70 |  |  |  | 398.06 | 43 | 8335.67
|  | НР и СП от ЗПМ | % | 175 |  |  |  | 40.57 | 160 | 1264.34
|  | ЗТР | чел-ч | 15.93 |  |  | 1 | 44.604
|  | ВСЕГО работ по позиции: |  |  |  |  | 47354.85 |  | 148372.04
|  | ВСЕГО оборудование по позиции: |  |  |  |  | 0 |  | 0
[11 empty] | 47354.85 | 148372.04
26 | 4.8-80-1 | Прокладка кабеля напряжением до 35 кВ в проложенных трубах, блоках и коробах, при массе 1 м до 1 кг | 100 М КАБЕЛЯ | 2.8 | [8 empty] | 413.39 | 11576.01 | 258.37 | 5410.53 | 21.67 | 675.25 | 0
Объем: 2,8=280/100
|  | ЗП |  |  | 131.82 |  | 1 | 369.1 | 34.09 | 12582.62
|  | ЭМ |  |  | 36.36 |  | 1 | 101.81 | 11.92 | 1213.58
|  | в т.ч. ЗПМ |  |  | 4.42 |  | 1 | 12.38 | 34.09 | 422.03
|  | МР |  |  | 52.94 |  | 1 | 148.23 | 17.38 | 2576.24
26,1 | 1.23-8-389 | Кабель силовой с медными жилами, с изоляцией и оболочкой из ПВХ композиций пониженной пожароопасности, с пониженным дымо- и газовыделением, марка ВВГнг(А)-LS, напряжение 660 В, число жил и сечение 3х1,5 мм2 | км | 0.21 | 6747.27 |  | 1 | 1416.93 | 7.27 | 10301.08 |  |  | 0 | 0 | 0 | 0 | 0 | 0 | 3
26,2 | 1.23-8-390 | Кабель силовой с медными жилами, с изоляцией и оболочкой из ПВХ композиций пониженной пожароопасности, с пониженным дымо- и газовыделением, марка ВВГнг(А)-LS, напряжение 660 В, число жил и сечение 3х2,5 мм2 | км | 0.07 | 11394.78 |  | 1 | 797.63 | 6.45 | 5144.71 |  |  | 0 | 0 | 0 | 0 | 0 | 0 | 3
|  | НР от ЗП | % | 112 |  |  |  | 413.39 | 92 | 11576.01
|  | СП от ЗП | % | 70 |  |  |  | 258.37 | 43 | 5410.53
|  | НР и СП от ЗПМ | % | 175 |  |  |  | 21.67 | 160 | 675.25
|  | ЗТР | чел-ч | 10.7 |  |  | 1 | 29.96
|  | ВСЕГО работ по позиции: |  |  |  |  | 3527.13 |  | 49480.02
|  | ВСЕГО оборудование по позиции: |  |  |  |  | 0 |  | 0
[11 empty] | 3527.13 | 49480.02
27 | 4.8-251-1 | Монтаж щитка осветительного, устанавливаемого в нише распорными дюбелями, масса щитка до 6 кг | 1 ШТ. | 1 | [8 empty] | 29.1 | 693.86 | 18.19 | 324.31 | 0.23 | 6.03 | 0
|  | ЗП |  |  | 25.98 |  | 1 | 25.98 | 29.03 | 754.2
|  | ЭМ |  |  | 1.06 |  | 1 | 1.06 | 10.6 | 11.24
|  | в т.ч. ЗПМ |  |  | 0.13 |  | 1 | 0.13 | 29.03 | 3.77
|  | МР |  |  | 30.21 |  | 1 | 30.21 | 5.82 | 175.82
27,1 | 1.21-1-69 | Щит распределительный, навесной, до 36 модулей, с дверцей, замком, монтажной рейкой ТН-35 и оперативной панелью, степень защиты IР31, габаритные размеры 540х310х120 мм, металлоконструкция без аппаратов | шт. | 1 | 323.26 |  | 1 | 323.26 | 6.03 | 1949.26 |  |  | 0 | 0 | 0 | 0 | 0 | 0 | 3
|  | НР от ЗП | % | 112 |  |  |  | 29.1 | 92 | 693.86
|  | СП от ЗП | % | 70 |  |  |  | 18.19 | 43 | 324.31
|  | НР и СП от ЗПМ | % | 175 |  |  |  | 0.23 | 160 | 6.03
|  | ЗТР | чел-ч | 2 |  |  | 1 | 2
|  | ВСЕГО работ по позиции: |  |  |  |  | 428.03 |  | 3914.72
|  | ВСЕГО оборудование по позиции: |  |  |  |  | 0 |  | 0
[11 empty] | 428.03 | 3914.72
28 | 4.8-218-2 | Монтаж выключателей установочных автоматических (автоматов) или неавтоматических, автомата одно-, двух-, трехполюсного, устанавливаемого на конструкции на стене или колонне, на ток до 100 А | 1 ШТ. | 4 | [8 empty] | 89.31 | 2129.66 | 55.82 | 995.39 | 0.74 | 19.5 | 0
|  | ЗП |  |  | 24.92 | )*0,8 | 1 | 79.74 | 29.03 | 2314.85
|  | ЭМ |  |  | 1.87 | )*0,8 | 1 | 5.98 | 10.52 | 62.91
|  | в т.ч. ЗПМ |  |  | 0.13 | )*0,8 | 1 | 0.42 | 29.03 | 12.19
|  | МР |  |  | 29.73 |  | 1 | 118.92 | 5.59 | 664.76
28,1 | 1.21-5-1051 | Выключатель-разъединитель, модульный, трехполюсный, номинальный ток 63 А, номинальное выдерживаемое импульсное напряжение 8 кВ, монтаж на рейку ТН35 или панель | шт. | 3 | 312.16 |  | 1 | 936.48 | 7.14 | 6686.47 |  |  | 0 | 0 | 0 | 0 | 0 | 0 | 3
28,2 | 1.21-5-1075 | Выключатель автоматический, трехполюсный, типа ВА 63(С), номинальный ток 50 А, 63 А | шт. | 1 | 398.82 |  | 1 | 398.82 | 5.33 | 2125.71 |  |  | 0 | 0 | 0 | 0 | 0 | 0 | 3
|  | НР от ЗП | % | 112 |  |  |  | 89.31 | 92 | 2129.66
|  | СП от ЗП | % | 70 |  |  |  | 55.82 | 43 | 995.39
|  | НР и СП от ЗПМ | % | 175 |  |  |  | 0.74 | 160 | 19.5
|  | ЗТР | чел-ч | 2 |  | )*0,8 | 1 | 6.4
|  | ВСЕГО работ по позиции: |  |  |  |  | 1685.81 |  | 14999.25
|  | ВСЕГО оборудование по позиции: |  |  |  |  | 0 |  | 0
[11 empty] | 1685.81 | 14999.25
29 | 4.8-218-1 | Монтаж выключателей установочных автоматических (автоматов) или неавтоматических, автомата одно-, двух-, трехполюсного, устанавливаемого на конструкции на стене или колонне, на ток до 25 А | 1 ШТ. | 5 | [8 empty] | 74.82 | 1784.06 | 46.76 | 833.86 | 0 | 0 | 0
|  | ЗП |  |  | 16.7 | )*0,8 | 1 | 66.8 | 29.03 | 1939.2
|  | ЭМ |  |  | 0.79 | )*0,8 | 1 | 3.16 | 10.44 | 32.99
|  | МР |  |  | 25.27 |  | 1 | 126.35 | 6.15 | 777.05
29,1 | 1.21-5-1037 | Выключатель автоматический, однополюсный, типа S201, номинальный ток от 10 до 25 А | шт. | 5 | 77.01 |  | 1 | 385.05 | 7.82 | 3011.09 |  |  | 0 | 0 | 0 | 0 | 0 | 0 | 3
|  | НР от ЗП | % | 112 |  |  |  | 74.82 | 92 | 1784.06
|  | СП от ЗП | % | 70 |  |  |  | 46.76 | 43 | 833.86
|  | ЗТР | чел-ч | 1.34 |  | )*0,8 | 1 | 5.36
|  | ВСЕГО работ по позиции: |  |  |  |  | 702.94 |  | 8378.25
|  | ВСЕГО оборудование по позиции: |  |  |  |  | 0 |  | 0
[11 empty] | 702.94 | 8378.25
30 | 4.8-243-1 | Монтаж выключателя одноклавишного неутопленного типа при открытой проводке | 100 шт. | 0.02 | [8 empty] | 9.92 | 236.63 | 6.2 | 110.6 | 0.02 | 0.46 | 0
Объем: 0,02=2/100
|  | ЗП |  |  | 442.96 |  | 1 | 8.86 | 29.03 | 257.21
|  | ЭМ |  |  | 3.92 |  | 1 | 0.08 | 9.96 | 0.8
|  | в т.ч. ЗПМ |  |  | 0.38 |  | 1 | 0.01 | 29.03 | 0.29
|  | МР |  |  | 21.61 |  | 1 | 0.43 | 3.38 | 1.45
30,1 | 1.21-5-1060 | Выключатель одноклавишный, открытой установки, типа ВА10-041, напряжение 250 В, сила тока 10 А | шт. | 2 | 31.42 |  | 1 | 62.84 | 5.58 | 350.65 |  |  | 0 | 0 | 0 | 0 | 0 | 0 | 3
|  | НР от ЗП | % | 112 |  |  |  | 9.92 | 92 | 236.63
|  | СП от ЗП | % | 70 |  |  |  | 6.2 | 43 | 110.6
|  | НР и СП от ЗПМ | % | 175 |  |  |  | 0.02 | 160 | 0.46
|  | ЗТР | чел-ч | 34.1 |  |  | 1 | 0.682
|  | ВСЕГО работ по позиции: |  |  |  |  | 88.35 |  | 957.8
|  | ВСЕГО оборудование по позиции: |  |  |  |  | 0 |  | 0
[11 empty] | 88.35 | 957.8
31 | 4.8-243-10 | Монтаж розетки штепсельной полугерметической и герметической | 100 шт. | 0.01 | [8 empty] | 10.18 | 285.09 | 6.36 | 133.25 | 0.02 | 0.54 | 0
Объем: 0,01=1/100
|  | ЗП |  |  | 909.3 |  | 1 | 9.09 | 34.09 | 309.88
|  | ЭМ |  |  | 37.58 |  | 1 | 0.38 | 11.26 | 4.28
|  | в т.ч. ЗПМ |  |  | 1.39 |  | 1 | 0.01 | 34.09 | 0.34
|  | МР |  |  | 508.87 |  | 1 | 5.09 | 3.96 | 20.16
31,1 | 1.21-5-947 | Розетка штепсельная силовая, открытой установки, с крышкой, 1-местная, 5 контактов (3P+N+E), номинальное напряжение 415 В, номинальный ток 32 А, степень защиты IP44, корпус из полиамида, цветовая кодировка "красный", с винтовыми зажимами, размер 121х164х85 мм | шт. | 1 | 273.66 |  | 1 | 273.66 | 4.24 | 1160.32 |  |  | 0 | 0 | 0 | 0 | 0 | 0 | 3
|  | НР от ЗП | % | 112 |  |  |  | 10.18 | 92 | 285.09
|  | СП от ЗП | % | 70 |  |  |  | 6.36 | 43 | 133.25
|  | НР и СП от ЗПМ | % | 175 |  |  |  | 0.02 | 160 | 0.54
|  | ЗТР | чел-ч | 70 |  |  | 1 | 0.7
|  | ВСЕГО работ по позиции: |  |  |  |  | 304.78 |  | 1913.52
|  | ВСЕГО оборудование по позиции: |  |  |  |  | 0 |  | 0
[11 empty] | 304.78 | 1913.52
32 | 4.8-246-9 | Монтаж светильника с люминесцентными лампами, светильника отдельно устанавливаемого на кронштейнах | 100 шт. | 0.1 | [8 empty] | 225.51 | 6314.9 | 140.95 | 2951.53 | 3.82 | 118.91 | 0
Объем: 0,1=10/100
|  | ЗП |  |  | 2013.45 |  | 1 | 201.35 | 34.09 | 6864.02
|  | ЭМ |  |  | 143.76 |  | 1 | 14.38 | 12.72 | 182.91
|  | в т.ч. ЗПМ |  |  | 21.83 |  | 1 | 2.18 | 34.09 | 74.32
|  | МР |  |  | 362.92 |  | 1 | 36.29 | 14.12 | 512.41
32,1 | 1.22-2-145 | Светильник потолочный, под две люминесцентные лампы с цоколем G13, мощность лампы 36 Вт, с ЭПРА, с рассеивателем и решеткой, типа ЛПО46-2х36-514 | шт. | 10 | 581.29 |  | 1 | 5812.9 | 8.31 | 48305.2 |  |  | 0 | 0 | 0 | 0 | 0 | 0 | 3
|  | НР от ЗП | % | 112 |  |  |  | 225.51 | 92 | 6314.9
|  | СП от ЗП | % | 70 |  |  |  | 140.95 | 43 | 2951.53
|  | НР и СП от ЗПМ | % | 175 |  |  |  | 3.82 | 160 | 118.91
|  | ЗТР | чел-ч | 155 |  |  | 1 | 15.5
|  | ВСЕГО работ по позиции: |  |  |  |  | 6435.2 |  | 65249.88
|  | ВСЕГО оборудование по позиции: |  |  |  |  | 0 |  | 0
[11 empty] | 6435.2 | 65249.88
33 | 4.8-143-1 | Кронштейны специальные на опорах для светильников, сварные металлические, 1 рожок | 1 ШТ. | 3 | [8 empty] | 126.44 | 3540.55 | 79.02 | 1654.82 | 156.87 | 4889.33 | 0
|  | ЗП |  |  | 37.63 |  | 1 | 112.89 | 34.09 | 3848.42
|  | ЭМ |  |  | 150.65 |  | 1 | 451.95 | 14.22 | 6426.73
|  | в т.ч. ЗПМ |  |  | 29.88 |  | 1 | 89.64 | 34.09 | 3055.83
|  | МР |  |  | 5.72 |  | 1 | 17.16 | 9.62 | 165.08
33,1 | 1.24-5-112 | Кронштейны стандартные, стальные, горячеоцинкованные, для крепления консольных и подвесных светильников наружного освещения на трубчатые опоры | кг | 15 | 46.13 |  | 1 | 691.95 | 7.09 | 4905.93 |  |  | 0 | 0 | 0 | 0 | 0 | 0 | 3
|  | НР от ЗП | % | 112 |  |  |  | 126.44 | 92 | 3540.55
|  | СП от ЗП | % | 70 |  |  |  | 79.02 | 43 | 1654.82
|  | НР и СП от ЗПМ | % | 175 |  |  |  | 156.87 | 160 | 4889.33
|  | ЗТР | чел-ч | 2.94 |  |  | 1 | 8.82
|  | ВСЕГО работ по позиции: |  |  |  |  | 1636.28 |  | 25430.86
|  | ВСЕГО оборудование по позиции: |  |  |  |  | 0 |  | 0
[11 empty] | 1636.28 | 25430.86
34 | 4.8-246-9 | Монтаж светильника с люминесцентными лампами, светильника отдельно устанавливаемого на кронштейнах | 100 шт. | 0.03 | [8 empty] | 67.65 | 1894.32 | 42.28 | 885.39 | 1.14 | 35.46 | 0
Объем: 0,03=3/100
|  | ЗП |  |  | 2013.45 |  | 1 | 60.4 | 34.09 | 2059.04
|  | ЭМ |  |  | 143.76 |  | 1 | 4.31 | 12.72 | 54.82
|  | в т.ч. ЗПМ |  |  | 21.83 |  | 1 | 0.65 | 34.09 | 22.16
|  | МР |  |  | 362.92 |  | 1 | 10.89 | 14.12 | 153.77
34,1 | 1.22-8-10 | Светильник светодиодный потолочный накладной, световой поток 9890 лм, цветовая температура от 3500 до 4500 К, мощность 80 Вт, степень защиты IP65, с микро-призматическим экраном, алюминиевый корпус с анодированным покрытием, размеры 1475х76х56 мм, для общественных зданий и наружного освещения | шт. | 3 | 1806.99 |  | 1 | 5420.97 | 6.22 | 33718.43 |  |  | 0 | 0 | 0 | 0 | 0 | 0 | 3
|  | НР от ЗП | % | 112 |  |  |  | 67.65 | 92 | 1894.32
|  | СП от ЗП | % | 70 |  |  |  | 42.28 | 43 | 885.39
|  | НР и СП от ЗПМ | % | 175 |  |  |  | 1.14 | 160 | 35.46
|  | ЗТР | чел-ч | 155 |  |  | 1 | 4.65
|  | ВСЕГО работ по позиции: |  |  |  |  | 5607.64 |  | 38801.23
|  | ВСЕГО оборудование по позиции: |  |  |  |  | 0 |  | 0
[11 empty] | 5607.64 | 38801.23
Подраздел: Пусконаладочные работы
Итого по подразделу: Пусконаладочные работы | [6 empty] | 0 |  | 0
Итого по ТСН-2001.16 | [7 empty] | 0 | 0
Итого возвратных сумм | [7 empty] | 0 | 0
Итого по разделу: Электроснабжение | [6 empty] | 77916.16 |  | 433211.84
Итого по ТСН-2001.16 | [7 empty] | 0 | 0
Итого возвратных сумм | [7 empty] | 0 | 0
Итого по локальной смете: 03-01-08 Теплый склад | [6 empty] | 215713.11 |  | 2583333.33
Итого по ТСН-2001.16 | [7 empty] | 0 | 0
Итого возвратных сумм | [7 empty] | 0 | 0
|  | Итого |  |  |  |  | 215713.11 |  | 2583333.33
|  | в т. ч. Строительные работы |  |  |  |  | 135936.92 |  | 2126945.46
|  | в. т.ч. Монтажные работы |  |  |  |  | 77916.16 |  | 433211.84
|  | в т. ч. Оборудование |  |  |  |  | 0 |  | 0
|  | в т. ч. Прочии работы и затраты |  |  |  |  | 1860.03 |  | 23176.03
|  | Затраты на временные здания и сооружения 1,5 от СМР |  |  |  |  | 3207.8 |  | 38402.36
|  | Итого с ВЗиС |  |  |  |  | 218920.91 |  | 2621735.69
|  | НДС 20 % |  |  |  |  | 43784.18 |  | 524347.14
|  | Итого с НДС |  |  |  |  | 262705.09 |  | 3146082.83
|  | Итого возвратные суммы с НДС |  |  |  |  | 0 |  | 0
|  | Всего по акту |  |  |  |  | 262705.09 |  | 3146082.83
|  | В том числе НДС 20% |  |  |  |  | 43784.18 |  | 524347.14
Итого по смете: Навес для техники отрадное | [6 empty] | 215713.11 |  | 2583333.33
Итого по ТСН-2001.16 | [7 empty] | 0 | 0
Итого возвратных сумм | [7 empty] | 0 | 0
|  | Итого |  |  |  |  | 215713.11 |  | 2583333.33
|  | НДС 20% |  |  |  |  | 43142.62 |  | 516666.67
|  | Всего |  |  |  |  | 258855.73 |  | 3100000
|  | Всего с учетом коэффициента тендерного снижения К= |  |  | 0.975 |  |  |  | 3022500.0014
Составил
(должность, подпись, инициалы, фамилия)
Проверил
(должность, подпись, инициалы, фамилия)

## Source
0 | Smeta.RU (495) 974-1589 |  | _PS_ |  | 0 | 0 | 0 | Smeta.RU |  | 1 | 71223 | 10 | 11 | 9 | 0 | 1
1 | 627 | 0 | 587 | 0 |  | Навес для техники отрадное |  | 0 |  | 0 | 0 | 2 |  | 0 | 0 | 0 | 175 | 160 | 1 |  | 0 | [31 empty] | 0 | [5 empty] | Сметные нормы списания | Коды ОКП для ТСН-2001 МГЭ (История развития) | 1 | 1 | 0 | 0 | 1 | 0 | 6 | 2 | 1 | 1 | 0 | 0 | 0 | 0 | 0 | ТСН-2001 (МГЭ) - Новое строительство | Типовой расчет для ТСН-2001 МГЭ, Новая методика с выпуска доп. 43 (Строительство), Доп 72 | История развития для ТСН-2001 (МГЭ) 72 доп от 12.04.2024 | История развития для ТСН-2001 (МГЭ) 72 доп от 12.04.2024 | История развития для ТСН-2001 (МГЭ) 72 доп от 12.04.2024 | История развития для ТСН-2001 (МГЭ) 72 доп от 12.04.2024 | Поправки для ТСН-2001 от 16.04.2024 г. доп.72 | 0 | 0 | 16777224 |  |  | 73 | [5 empty] | Территориальные сметные нормативы для Москвы (ТСН-2001) | ТЕР | 41660 | 1 | 72 |  |  |  | 0 | [29 empty] | 0
15 | 1
52 | 627 | 1 | 12 | 0 |  | Навес для техники отрадное | [7 empty] | 205779.18 | 197102.72 | 3544.14 | 212.02 | 5132.32 | 0 | 399.9736 | 0 | 0 | 4971.42 | 4591.42 | 0 | 0 | 0 | 0 | 0 | 0 | 0 | 0 | 0 | 0 | 0 | 0 | 0 | 0 | 0 | 0 | 0 | 0 | 215713.11 | 135936.92 | 77916.16 | 1860.03 | 197102.72 | 197102.72 | 0 | 197102.72 | 0 | 0 | 0 | 0 | 0 | 0 | 0 | 0 | 0 | 0 | 0 | 0 | 0 | 0 | 0 | 0 | 0 | 0 | 0 | 0 | 0 | 0 | 0 | 0 | 0 | 0 | 0 | 0 | 0 | 0 | 0 | 0 | 0 | 0 | 0 | 0 | 0 | 0 | 0 | 0 | 0 | 0 | 0 | 0 | 0 | 0 | 0 | 0 | 0 | 0 | 0 | 0 | 0 | 0 | 0 | 0 | 0 | 0 | 0 | 2370728.33 | 2170013.18 | 43232.82 | 6894 | 157482.33 | 0 | 399.9736 | 0 | 0 | 127165.96 | 74408.66 | 0 | 0 | 0 | 0 | 0 | 0 | 0 | 0 | 0 | 0 | 0 | 0 | 0 | 0 | 0 | 0 | 0 | 0 | 2583333.33 | 2126945.46 | 433211.84 | 23176.03 | 2170013.18 | 2170013.18 | 0 | 2170013.18 | 0 | 0 | 0 | 0 | 0 | 0 | 0 | 0 | 0 | 0 | 0 | 0 | 0 | 0 | 0 | 0 | 0 | 0 | 0 | 0 | 0 | 0 | 0 | 0 | 0 | 0 | 0 | 0 | 0 | 0 | 0 | 0 | 0 | 0 | 0 | 0 | 0 | 0 | 0 | 0 | 0 | 0 | 0 | 0 | 0 | 0 | 0 | 0 | 0 | 0 | 0 | 0 | 0 | 0 | 0 | 0 | 0 | 0 | 0
3 | 1 |  | 544 |  | 03-01-08 | 03-01-08 Теплый склад |  | 0 |  | -1 | 03-01-08 | [6 empty] | 0 | 0 |  | 0 | [53 empty] | 0 | [7 empty] | 0 | 0
52 | 1 | 3 | 20 | 0 | 03-01-08 | 03-01-08 Теплый склад | [7 empty] | 205779.18 | 197102.72 | 3544.14 | 212.02 | 5132.32 | 0 | 399.9736 | 0 | 0 | 4971.42 | 4591.42 | 0 | 0 | 0 | 0 | 0 | 0 | 0 | 0 | 0 | 0 | 0 | 0 | 0 | 0 | 0 | 0 | 0 | 0 | 215713.11 | 135936.92 | 77916.16 | 1860.03 | 197102.72 | 197102.72 | 0 | 197102.72 | 0 | 0 | 0 | 0 | 0 | 0 | 0 | 0 | 0 | 0 | 0 | 0 | 0 | 0 | 0 | 0 | 0 | 0 | 0 | 0 | 0 | 0 | 0 | 0 | 0 | 0 | 0 | 0 | 0 | 0 | 0 | 0 | 0 | 0 | 0 | 0 | 0 | 0 | 0 | 0 | 0 | 0 | 0 | 0 | 0 | 0 | 0 | 0 | 0 | 0 | 0 | 0 | 0 | 0 | 0 | 0 | 0 | 0 | 0 | 2370728.33 | 2170013.18 | 43232.82 | 6894 | 157482.33 | 0 | 399.9736 | 0 | 0 | 127165.96 | 74408.66 | 0 | 0 | 0 | 0 | 0 | 0 | 0 | 0 | 0 | 0 | 0 | 0 | 0 | 0 | 0 | 0 | 0 | 0 | 2583333.33 | 2126945.46 | 433211.84 | 23176.03 | 2170013.18 | 2170013.18 | 0 | 2170013.18 | 0 | 0 | 0 | 0 | 0 | 0 | 0 | 0 | 0 | 0 | 0 | 0 | 0 | 0 | 0 | 0 | 0 | 0 | 0 | 0 | 0 | 0 | 0 | 0 | 0 | 0 | 0 | 0 | 0 | 0 | 0 | 0 | 0 | 0 | 0 | 0 | 0 | 0 | 0 | 0 | 0 | 0 | 0 | 0 | 0 | 0 | 0 | 0 | 0 | 0 | 0 | 0 | 0 | 0 | 0 | 0 | 0 | 0 | 0
17 | 1 | 4 | 4 |  | 3.11-10-3 | Устройство стяжек бетонных толщиной 20 мм | 100 м2 стяжки | 2.062 | 0 | 2.062 |  |  |  | 672.5 | 51.01 | 1.92 | 0 | 619.57 | 0 | 60.6228 | 0 | 0 | 743.48 | 520.44 |  | -1 | 326.14 | 24.74 | 0.93 | 0 | 300.47 | 0 | 29.4 | 0 | 0 | 326.14 | 24.74 | 0.93 | 0 | 300.47 | 0 | 29.4 | 0 | 0 | 120 | 84 | 1 | 1 |  |  | 1 | 1 | 1 | 1 |  |  |  |  | 0 | 1 | ТСН-2001.3 Доп. 68, Сб. 11, т. 10, поз. 3 |  |  | 89 | 0 |  | 0 | 30 | 0 | 1 | 1 | 1 | 1 | 1 | 1 |  | 120 | 84 |  |  |  | 30 | 0 | 0 | [5 empty] | 0 |  | 0 | 672.5 | 24.74 | 0.93 | 0 | 300.47 | 0 | 29.4 | 0 | 0 | 743.484 | 520.4388 | [13 empty] | 0 | 0 | 1 | 1 |  |  |  | 1013 | 100 м2 стяжки | 100 м2 стяжки | 1 | [6 empty] | 49573350 | 30 | Строительные работы | 0 |  | 1 | 89 | ТСН-2001.3-11. 11-4...11-11 (доп. 11) | ТСН-2001.3-11-2 |  |  |  | 132096 | 326.14 | 24.74 | 0.93 | 0 | 300.47 | 29.4 | 0 | 0 | [17 empty] | 0 | 0 | 0 |  |  |  |  | 120 | 84 |  |  |  |  | 0 |  | 1317290390 | 2 | 1 | -2 | 0 | 0 | 0 | 1936.42 | 1936.42 | 0 | 0 |  | 0 | 3 | 0 |  | 0 | 1 | 0 | 0 | 0 | 0 |  |  |  | 0
17 | 1 | 8 | 8 |  | 3.11-10-3 | Устройство стяжек бетонных толщиной 20 мм | 100 м2 стяжки | 2.062 | 0 | 2.062 |  |  |  | 18309.92 | 306.06 | 17.74 | 0 | 17986.12 | 0 | 60.6228 | 0 | 0 | 16007.65 | 7374.31 |  | -1 | 326.14 | 24.74 | 0.93 | 0 | 300.47 | 0 | 29.4 | 0 | 0 | 326.14 | 24.74 | 0.93 | 0 | 300.47 | 0 | 29.4 | 0 | 0 | 89 | 41 | 1 | 1 |  |  | 1 | 29.03 | 9.24 | 6 |  |  |  |  | 0 | 1 | ТСН-2001.3 Доп. 68, Сб. 11, т. 10, поз. 3 |  |  | 89 | 0 | 3.11-10-3 | 1 | 30 | 0 | 29.03 | 1 | 1 | 1 | 1 | 1 |  | 89 | 41 |  |  |  | 30 | 0 | 0 | [5 empty] | 0 |  | 0 | 18309.92 | 148.44 | 8.59 | 0 | 8722.64 | 0 | 29.4 | 0 | 0 | 16007.6468 | 7374.3092 | [13 empty] | 120 | 84 | 1 | 1 |  |  |  | 1013 | 100 м2 стяжки | 100 м2 стяжки | 1 | [6 empty] | 49573350 | 30 | Строительные работы | 0 |  | 1 | 89 | ТСН-2001.3-11. 11-4...11-11 (доп. 11) | ТСН-2001.3-11-2 |  |  |  | 132096 | 326.14 | 24.74 | 0.93 | 0 | 300.47 | 29.4 | 0 | 0 | [17 empty] | 0 | 0 | 0 |  |  |  |  | 120 | 84 |  |  |  |  | 0 |  | 1317290390 | 2 | 1 | 2 | 0 | 0 | 0 | 41691.88 | 41691.88 | 0 | 0 |  | 0 | 0 | 0 |  | 0 | 1 | 0 | 0 | 0 | 0 |  |  |  | 0
18 | 1 | 4 |  |  | 1.3-1-36 | Смесь бетонная тяжелого бетона БСТ на гранитном щебне, крупность заполнителя от 5 до 20 мм, класс прочности В7,5 (М100), П3 | м3 | 4.2065 | 2.04 | 2.04 |  |  |  | 2175.34 | 2175.34 | 0 | 0 | 0 | 0 | 0 | 0 | 0 | 0 | 0 |  | -1 | 517.14 | 517.14 | 0 | 0 | 0 | 0 | 0 | 0 | 0 | 517.14 | 517.14 | 0 | 0 | 0 | 0 | 0 | 0 | 0 | 120 | 84 | 1 | 1 |  |  | 1 | 1 | 1 | 1 |  |  |  |  | 3 | 1 | ТСН-2001.1 Доп. 67, Р. 3, о. 1, поз. 36 |  |  | 89 | 0 |  | 0 | 30 | 0 | 1 | 1 | 1 | 1 | 1 | 1 |  | 120 | 84 |  |  |  | 30 | 0 | 0 | [5 empty] | 0 |  | 0 | 2175.34 | 517.14 | 0 | 0 | 0 | 0 | 0 | 0 | 0 | 0 | 0 | [13 empty] | 0 | 0 | 1 | 1 |  |  |  | 1007 | м3 | м3 | 1 | [6 empty] | 49573350 | 30 | Строительные работы | 0 |  | 1 | 89 | ТСН-2001.3-11. 11-4...11-11 (доп. 11) | ТСН-2001.3-11-2 |  |  |  | 1024 | 517.14 | 517.14 | 0 | 0 | 0 | 0 | 0 | [18 empty] | 0 | 0 | 0 |  |  |  |  | 120 | 84 |  |  |  |  | 0 |  | -1644767048 | 2 | 1 | -2 | 0 | 0 | 0 | 2175.34 | 2175.34 | 0 | 0 |  | 0 | 3 | 0 |  | 0 | 1 | 0 | 0 | 0 | 0 |  |  |  | 0
18 | 1 | 8 |  |  | 1.3-1-36 | Смесь бетонная тяжелого бетона БСТ на гранитном щебне, крупность заполнителя от 5 до 20 мм, класс прочности В7,5 (М100), П3 | м3 | 4.2065 | 2.04 | 2.04 |  |  |  | 22928.08 | 22928.08 | 0 | 0 | 0 | 0 | 0 | 0 | 0 | 0 | 0 |  | -1 | 517.14 | 517.14 | 0 | 0 | 0 | 0 | 0 | 0 | 0 | 517.14 | 517.14 | 0 | 0 | 0 | 0 | 0 | 0 | 0 | 0 | 0 | 1 | 1 |  |  | 1 | 1 | 1 | 10.54 |  |  |  |  | 3 | 1 | ТСН-2001.1 Доп. 67, Р. 3, о. 1, поз. 36 |  |  | 89 | 0 | 1.3-1-36 | 1 | 30 | 0 | 1 | 1 | 1 | 1 | 1 | 1 |  | 0 | 0 |  |  |  | 30 | 0 | 0 | [5 empty] | 0 |  | 0 | 22928.08 | 5450.66 | 0 | 0 | 0 | 0 | 0 | 0 | 0 | 0 | 0 | [13 empty] | 120 | 84 | 1 | 1 |  |  |  | 1007 | м3 | м3 | 1 | [6 empty] | 49573350 | 30 | Строительные работы | 0 |  | 1 | 89 | ТСН-2001.3-11. 11-4...11-11 (доп. 11) | ТСН-2001.3-11-2 |  |  |  | 1024 | 517.14 | 517.14 | 0 | 0 | 0 | 0 | 0 | [18 empty] | 0 | 0 | 0 |  |  |  |  | 120 | 84 |  |  |  |  | 0 |  | -1644767048 | 2 | 1 | 2 | 0 | 0 | 0 | 22928.08 | 22928.08 | 0 | 0 |  | 0 | 0 | 0 |  | 0 | 1 | 0 | 0 | 0 | 0 |  |  |  | 0
17 | 1 | 11 | 11 |  | 3.11-10-4 | Добавляется или исключается на каждые 5 мм изменения толщины стяжки к позиции 3.11-10-3 | 100 м2 стяжки | 2.062 | 0 | 2.062 |  |  |  | 163.64 | 0 | 15.18 | 0 | 148.46 | 0 | 14.5165 | 0 | 0 | 178.15 | 124.71 |  | -1 | 79.36 | 0 | 7.36 | 0 | 72 | 0 | 7.04 | 0 | 0 | 4.96 | 0 | 0.46 | 0 | 4.5 | 0 | 0.44 | 0 | 0 | 120 | 84 | 1 | 1 |  |  | 1 | 1 | 1 | 1 |  |  |  |  | 0 | 1 | ТСН-2001.3 Доп. 68, Сб. 11, т. 10, поз. 4 |  |  | 89 | 0 |  | 0 | 30 | 0 | 1 | 1 | 1 | 1 | 1 | 1 |  | 120 | 84 |  |  |  | 30 | 0 | 0 | [5 empty] | 0 |  | 0 | 163.64 | 0 | 7.36 | 0 | 72 | 0 | 7.04 | 0 | 0 | 178.152 | 124.7064 |  |  |  | )*16 | )*16 | )*16 | )*16 |  | )*16 | )*16 |  |  |  | 0 | 0 | 1 | 1 |  |  |  | 1013 | 100 м2 стяжки | 100 м2 стяжки | 1 | [6 empty] | 49573350 | 30 | Строительные работы | 0 |  | 1 | 89 | ТСН-2001.3-11. 11-4...11-11 (доп. 11) | ТСН-2001.3-11-2 |  |  |  | 132096 | 4.96 | 0 | 0.46 | 0 | 4.5 | 0.44 | 0 | 0 | [17 empty] | 0 | 0 | 0 |  |  |  |  | 120 | 84 |  |  |  |  | 0 |  | -44610389 | 2 | 1 | -2 | 0 | 0 | 0 | 466.5 | 466.5 | 0 | 0 |  | 0 | 3 | 0 | )*16 | 0 | 1 | 0 | 0 | 0 | 0 |  |  |  | 0
17 | 1 | 14 | 14 |  | 3.11-10-4 | Добавляется или исключается на каждые 5 мм изменения толщины стяжки к позиции 3.11-10-3 | 100 м2 стяжки | 2.062 | 0 | 2.062 |  |  |  | 4449.75 | 0 | 139.96 | 0 | 4309.79 | 0 | 14.5165 | 0 | 0 | 3835.71 | 1767.01 |  | -1 | 79.36 | 0 | 7.36 | 0 | 72 | 0 | 7.04 | 0 | 0 | 4.96 | 0 | 0.46 | 0 | 4.5 | 0 | 0.44 | 0 | 0 | 89 | 41 | 1 | 1 |  |  | 1 | 29.03 | 9.22 | 1 |  |  |  |  | 0 | 1 | ТСН-2001.3 Доп. 68, Сб. 11, т. 10, поз. 4 |  |  | 89 | 0 | 3.11-10-4 | 1 | 30 | 0 | 29.03 | 1 | 1 | 1 | 1 | 1 |  | 89 | 41 |  |  |  | 30 | 0 | 0 | [5 empty] | 0 |  | 0 | 4449.75 | 0 | 67.86 | 0 | 2090.16 | 0 | 7.04 | 0 | 0 | 3835.7131 | 1767.0139 |  |  |  | )*16 | )*16 | )*16 | )*16 |  | )*16 | )*16 |  |  |  | 120 | 84 | 1 | 1 |  |  |  | 1013 | 100 м2 стяжки | 100 м2 стяжки | 1 | [6 empty] | 49573350 | 30 | Строительные работы | 0 |  | 1 | 89 | ТСН-2001.3-11. 11-4...11-11 (доп. 11) | ТСН-2001.3-11-2 |  |  |  | 132096 | 4.96 | 0 | 0.46 | 0 | 4.5 | 0.44 | 0 | 0 | [17 empty] | 0 | 0 | 0 |  |  |  |  | 120 | 84 |  |  |  |  | 0 |  | -44610389 | 2 | 1 | 2 | 0 | 0 | 0 | 10052.47 | 10052.47 | 0 | 0 |  | 0 | 0 | 0 | )*16 | 0 | 1 | 0 | 0 | 0 | 0 |  |  |  | 0
18 | 1 | 11 |  |  | 1.3-1-36 | Смесь бетонная тяжелого бетона БСТ на гранитном щебне, крупность заполнителя от 5 до 20 мм, класс прочности В7,5 (М100), П3 | м3 | 16.8259 | 8.16 | 0.51 |  |  |  | 8701.36 | 8701.36 | 0 | 0 | 0 | 0 | 0 | 0 | 0 | 0 | 0 |  | -1 | 517.14 | 517.14 | 0 | 0 | 0 | 0 | 0 | 0 | 0 | 517.14 | 517.14 | 0 | 0 | 0 | 0 | 0 | 0 | 0 | 120 | 84 | 1 | 1 |  |  | 1 | 1 | 1 | 1 |  |  |  |  | 3 | 1 | ТСН-2001.1 Доп. 67, Р. 3, о. 1, поз. 36 |  |  | 89 | 0 |  | 0 | 30 | 0 | 1 | 1 | 1 | 1 | 1 | 1 |  | 120 | 84 |  |  |  | 30 | 0 | 0 | [5 empty] | 0 |  | 0 | 8701.36 | 517.14 | 0 | 0 | 0 | 0 | 0 | 0 | 0 | 0 | 0 | [13 empty] | 0 | 0 | 1 | 1 |  |  |  | 1007 | м3 | м3 | 1 | [6 empty] | 49573350 | 30 | Строительные работы | 0 |  | 1 | 89 | ТСН-2001.3-11. 11-4...11-11 (доп. 11) | ТСН-2001.3-11-2 |  |  |  | 1024 | 517.14 | 517.14 | 0 | 0 | 0 | 0 | 0 | [18 empty] | 0 | 0 | 0 |  |  |  |  | 120 | 84 |  |  |  |  | 0 |  | -1644767048 | 2 | 1 | -2 | 0 | 0 | 0 | 8701.36 | 8701.36 | 0 | 0 |  | 0 | 3 | 0 |  | 0 | 1 | 0 | 0 | 0 | 0 |  |  | )*16 | 0
18 | 1 | 14 |  |  | 1.3-1-36 | Смесь бетонная тяжелого бетона БСТ на гранитном щебне, крупность заполнителя от 5 до 20 мм, класс прочности В7,5 (М100), П3 | м3 | 16.8259 | 8.16 | 0.51 |  |  |  | 91712.33 | 91712.33 | 0 | 0 | 0 | 0 | 0 | 0 | 0 | 0 | 0 |  | -1 | 517.14 | 517.14 | 0 | 0 | 0 | 0 | 0 | 0 | 0 | 517.14 | 517.14 | 0 | 0 | 0 | 0 | 0 | 0 | 0 | 0 | 0 | 1 | 1 |  |  | 1 | 1 | 1 | 10.54 |  |  |  |  | 3 | 1 | ТСН-2001.1 Доп. 67, Р. 3, о. 1, поз. 36 |  |  | 89 | 0 | 1.3-1-36 | 1 | 30 | 0 | 1 | 1 | 1 | 1 | 1 | 1 |  | 0 | 0 |  |  |  | 30 | 0 | 0 | [5 empty] | 0 |  | 0 | 91712.33 | 5450.66 | 0 | 0 | 0 | 0 | 0 | 0 | 0 | 0 | 0 | [13 empty] | 120 | 84 | 1 | 1 |  |  |  | 1007 | м3 | м3 | 1 | [6 empty] | 49573350 | 30 | Строительные работы | 0 |  | 1 | 89 | ТСН-2001.3-11. 11-4...11-11 (доп. 11) | ТСН-2001.3-11-2 |  |  |  | 1024 | 517.14 | 517.14 | 0 | 0 | 0 | 0 | 0 | [18 empty] | 0 | 0 | 0 |  |  |  |  | 120 | 84 |  |  |  |  | 0 |  | -1644767048 | 2 | 1 | 2 | 0 | 0 | 0 | 91712.33 | 91712.33 | 0 | 0 |  | 0 | 0 | 0 |  | 0 | 1 | 0 | 0 | 0 | 0 |  |  | )*16 | 0
17 | 1 |  |  |  | 3.9-74-1 | Установка противопожарных металлических однопольных дверных блоков | 10 шт. | 0.1 | 0 | 0.1 |  |  |  | 351.33 | 276.63 | 2.05 | 0.3 | 72.65 | 0 | 6.1798 | 0 | 0 | 63.21 | 76.28 |  | -1 | 3513.352 | 2766.32 | 20.537 | 3.003 | 726.495 | 0 | 61.798 | 0 | 0 | 3445.44 | 2766.32 | 18.67 | 2.73 | 660.45 | 0 | 56.18 | 0 | 0 | 87 | 105 | 1 | 1 |  |  | 1 | 1 | 1 | 1 |  |  |  |  | 0 | 1 | ТСН-2001.3 Доп. 47, Сб. 9, т. 74, поз. 1 |  |  | 1553 | 0 |  | 0 | 30 | 0 | 1 | 1 | 1 | 1 | 1 | 1 |  | 87 | 105 |  |  |  | 30 | 0 | 0 | [5 empty] | 0 | Поправка: О.П. п.3.4.30.в Наименование: В отношении объектов, реализуемых с привлечением средств бюджета города Москвы, затраты, учитывающие усложненные условия производства работ (стесненность, сложность складирования и транспортной логистики, наличие в зоне производства работ действующего технологического оборудования или движения технологического транспорта и т.п.), определяются заказчиком в задании на проектирование при составлении локальных сметных расчетов (смет): для объектов, расположенных за пределами Третьего транспортного кольца города Москвы, но в пределах Московской кольцевой автомобильной дороги | 0 | 351.33 | 2766.32 | 20.54 | 3 | 726.5 | 0 | 61.798 | 0 | 0 | 63.2055 | 76.2825 |  |  |  |  | )*1,1 | )*1,1 | )*1,1 |  | )*1,1 | )*1,1 |  |  |  | 0 | 0 | 1 | 1 |  |  |  | 1010 | 10 шт. | 10 шт. | 10 | [6 empty] | 49574868 | 30 | Строительные работы | 0 |  | 1 | 1553 | ТСН-2001.3-9. 9-74 (доп. 22) | ТСН-2001.3-9-3 |  | Поправка: О.П. п.3.4.30.в |  | 132096 | 3445.44 | 2766.32 | 18.67 | 2.73 | 660.45 | 56.18 | 0 | 0 | [17 empty] | 0 | 0 | 0 |  |  |  |  | 87 | 105 |  |  |  |  | 0 |  | -894391967 | 2 | 1 | -2 | 0 | 0.53 | 0 | 491.35 | 491.35 | 0 | 0 |  | 0 | 0 | 0 |  | 0 | 1 | 0 | 0 | 0 | 0 |  |  |  | 0
17 | 1 |  |  |  | 3.9-74-1 | Установка противопожарных металлических однопольных дверных блоков | 10 шт. | 0.1 | 0 | 0.1 |  |  |  | 4352.12 | 2221.34 | 21.75 | 8.71 | 2109.03 | 0 | 6.1798 | 0 | 0 | 1518.5 | 1075.61 |  | -1 | 3513.352 | 2766.32 | 20.537 | 3.003 | 726.495 | 0 | 61.798 | 0 | 0 | 3445.44 | 2766.32 | 18.67 | 2.73 | 660.45 | 0 | 56.18 | 0 | 0 | 72 | 51 | 1 | 1 |  |  | 1 | 29.03 | 10.61 | 8.03 |  |  |  |  | 0 | 1 | ТСН-2001.3 Доп. 47, Сб. 9, т. 74, поз. 1 |  |  | 1553 | 0 | 3.9-74-1 | 1 | 30 | 0 | 29.03 | 1 | 1 | 1 | 1 | 1 |  | 72 | 51 |  |  |  | 30 | 0 | 0 | [5 empty] | 0 | Поправка: О.П. п.3.4.30.в Наименование: В отношении объектов, реализуемых с привлечением средств бюджета города Москвы, затраты, учитывающие усложненные условия производства работ (стесненность, сложность складирования и транспортной логистики, наличие в зоне производства работ действующего технологического оборудования или движения технологического транспорта и т.п.), определяются заказчиком в задании на проектирование при составлении локальных сметных расчетов (смет): для объектов, расположенных за пределами Третьего транспортного кольца города Москвы, но в пределах Московской кольцевой автомобильной дороги | 0 | 4352.12 | 22213.55 | 217.93 | 87.09 | 21090.3 | 0 | 61.798 | 0 | 0 | 1518.5016 | 1075.6053 |  |  |  |  | )*1,1 | )*1,1 | )*1,1 |  | )*1,1 | )*1,1 |  |  |  | 87 | 105 | 1 | 1 |  |  |  | 1010 | 10 шт. | 10 шт. | 10 | [6 empty] | 49574868 | 30 | Строительные работы | 0 |  | 1 | 1553 | ТСН-2001.3-9. 9-74 (доп. 22) | ТСН-2001.3-9-3 |  | Поправка: О.П. п.3.4.30.в |  | 132096 | 3445.44 | 2766.32 | 18.67 | 2.73 | 660.45 | 56.18 | 0 | 0 | [17 empty] | 0 | 0 | 0 |  |  |  |  | 87 | 105 |  |  |  |  | 0 |  | -894391967 | 2 | 1 | 2 | 0 | 13.94 | 0 | 6960.17 | 6960.17 | 0 | 0 |  | 0 | 0 | 0 |  | 0 | 1 | 0 | 0 | 0 | 0 |  |  |  | 0
18 | 1 |  |  |  | 1.7-2-118 | Блоки дверные металлические противопожарные, дымогазонепроницаемые, теплоизолированные плитами на основе базальтового волокна, окрашенные порошковыми красками, марка ДПМД-01/60, однопольные, 900х2100 мм, масса 96 кг, с замком-защелкой, без доводчика | т | 0.096 | 0.96 | 0.96 |  |  |  | 4838.02 | 4838.02 | 0 | 0 | 0 | 0 | 0 | 0 | 0 | 0 | 0 |  | -1 | 50396 | 50396 | 0 | 0 | 0 | 0 | 0 | 0 | 0 | 50396 | 50396 | 0 | 0 | 0 | 0 | 0 | 0 | 0 | 87 | 105 | 1 | 1 |  |  | 1 | 1 | 1 | 1 |  |  |  |  | 3 | 1 | ТСН-2001.1. Доп. 1-42. Р. 7, о. 2, поз. 118 |  |  | 1553 | 0 |  | 0 | 30 | 0 | 1 | 1 | 1 | 1 | 1 | 1 |  | 87 | 105 |  |  |  | 30 | 0 | 0 | [5 empty] | 0 |  | 0 | 4838.02 | 50396 | 0 | 0 | 0 | 0 | 0 | 0 | 0 | 0 | 0 | [13 empty] | 0 | 0 | 1 | 1 |  |  |  | 1009 | т | т | 1000 | [6 empty] | 49574868 | 30 | Строительные работы | 0 |  | 1 | 1553 | ТСН-2001.3-9. 9-74 (доп. 22) | ТСН-2001.3-9-3 |  |  |  | 1024 | 50396 | 50396 | 0 | 0 | 0 | 0 | 0 | [18 empty] | 0 | 0 | 0 |  |  |  |  | 87 | 105 |  |  |  |  | 0 |  | 214829614 | 2 | 1 | -2 | 0 | 0 | 0 | 4838.02 | 4838.02 | 0 | 0 |  | 0 | 0 | 0 |  | 0 | 1 | 0 | 0 | 0 | 0 |  |  |  | 0
18 | 1 |  |  |  | 1.7-2-118 | Блоки дверные металлические противопожарные, дымогазонепроницаемые, теплоизолированные плитами на основе базальтового волокна, окрашенные порошковыми красками, марка ДПМД-01/60, однопольные, 900х2100 мм, масса 96 кг, с замком-защелкой, без доводчика | т | 0.096 | 0.96 | 0.96 |  |  |  | 16981.45 | 16981.45 | 0 | 0 | 0 | 0 | 0 | 0 | 0 | 0 | 0 |  | -1 | 50396 | 50396 | 0 | 0 | 0 | 0 | 0 | 0 | 0 | 50396 | 50396 | 0 | 0 | 0 | 0 | 0 | 0 | 0 | 0 | 0 | 1 | 1 |  |  | 1 | 1 | 1 | 3.51 |  |  |  |  | 3 | 1 | ТСН-2001.1. Доп. 1-42. Р. 7, о. 2, поз. 118 |  |  | 1553 | 0 | 1.7-2-118 | 1 | 30 | 0 | 1 | 1 | 1 | 1 | 1 | 1 |  | 0 | 0 |  |  |  | 30 | 0 | 0 | [5 empty] | 0 |  | 0 | 16981.45 | 176889.96 | 0 | 0 | 0 | 0 | 0 | 0 | 0 | 0 | 0 | [13 empty] | 87 | 105 | 1 | 1 |  |  |  | 1009 | т | т | 1000 | [6 empty] | 49574868 | 30 | Строительные работы | 0 |  | 1 | 1553 | ТСН-2001.3-9. 9-74 (доп. 22) | ТСН-2001.3-9-3 |  |  |  | 1024 | 50396 | 50396 | 0 | 0 | 0 | 0 | 0 | [18 empty] | 0 | 0 | 0 |  |  |  |  | 87 | 105 |  |  |  |  | 0 |  | 214829614 | 2 | 1 | 2 | 0 | 0 | 0 | 16981.45 | 16981.45 | 0 | 0 |  | 0 | 0 | 0 |  | 0 | 1 | 0 | 0 | 0 | 0 |  |  |  | 0
17 | 1 |  |  |  | 3.10-82-1 | Установка дверного доводчика к металлическим дверям | 1 ШТ. | 1 | 0 | 1 |  |  |  | 18.75 | 0.41 | 1.97 | 0.03 | 16.37 | 0 | 1.221 | 0 | 0 | 17.19 | 12.6 |  | -1 | 18.747 | 0.41 | 1.969 | 0.033 | 16.368 | 0 | 1.221 | 0 | 0 | 17.08 | 0.41 | 1.79 | 0.03 | 14.88 | 0 | 1.11 | 0 | 0 | 105 | 77 | 1 | 1 |  |  | 1 | 1 | 1 | 1 |  |  |  |  | 0 | 1 | ТСН-2001.3 Доп. 59, Сб. 10, т. 82, поз. 1 |  |  | 87 | 0 |  | 0 | 30 | 0 | 1 | 1 | 1 | 1 | 1 | 1 |  | 105 | 77 |  |  |  | 30 | 0 | 0 | [5 empty] | 0 |  | 0 | 18.75 | 0.41 | 1.97 | 0.03 | 16.37 | 0 | 1.221 | 0 | 0 | 17.1885 | 12.6049 |  |  |  |  | )*1,1 | )*1,1 | )*1,1 |  | )*1,1 | )*1,1 |  |  |  | 0 | 0 | 1 | 1 |  |  |  | 1013 | 1 ШТ. | 1 ШТ. | 1 | [6 empty] | 49573348 | 30 | Строительные работы | 0 |  | 1 | 87 | ТСН-2001.3-10. 10-82 | ТСН-2001.3-10-7 |  |  |  | 132096 | 17.08 | 0.41 | 1.79 | 0.03 | 14.88 | 1.11 | 0 | 0 | [17 empty] | 0 | 0 | 0 |  |  |  |  | 105 | 77 |  |  |  |  | 0 |  | -1605864171 | 2 | 1 | -2 | 0 | 0.05 | 0 | 48.59 | 48.59 | 0 | 0 |  | 0 | 0 | 0 |  | 0 | 1 | 0 | 0 | 0 | 0 |  |  |  | 0
17 | 1 |  |  |  | 3.10-82-1 | Установка дверного доводчика к металлическим дверям | 1 ШТ. | 1 | 0 | 1 |  |  |  | 498.09 | 2.36 | 20.51 | 0.87 | 475.22 | 0 | 1.221 | 0 | 0 | 413.44 | 194.84 |  | -1 | 18.747 | 0.41 | 1.969 | 0.033 | 16.368 | 0 | 1.221 | 0 | 0 | 17.08 | 0.41 | 1.79 | 0.03 | 14.88 | 0 | 1.11 | 0 | 0 | 87 | 41 | 1 | 1 |  |  | 1 | 29.03 | 10.41 | 5.76 |  |  |  |  | 0 | 1 | ТСН-2001.3 Доп. 59, Сб. 10, т. 82, поз. 1 |  |  | 87 | 0 | 3.10-82-1 | 1 | 30 | 0 | 29.03 | 1 | 1 | 1 | 1 | 1 |  | 87 | 41 |  |  |  | 30 | 0 | 0 | [5 empty] | 0 |  | 0 | 498.09 | 2.36 | 20.51 | 0.87 | 475.22 | 0 | 1.221 | 0 | 0 | 413.4414 | 194.8402 |  |  |  |  | )*1,1 | )*1,1 | )*1,1 |  | )*1,1 | )*1,1 |  |  |  | 105 | 77 | 1 | 1 |  |  |  | 1013 | 1 ШТ. | 1 ШТ. | 1 | [6 empty] | 49573348 | 30 | Строительные работы | 0 |  | 1 | 87 | ТСН-2001.3-10. 10-82 | ТСН-2001.3-10-7 |  |  |  | 132096 | 17.08 | 0.41 | 1.79 | 0.03 | 14.88 | 1.11 | 0 | 0 | [17 empty] | 0 | 0 | 0 |  |  |  |  | 105 | 77 |  |  |  |  | 0 |  | -1605864171 | 2 | 1 | 2 | 0 | 1.39 | 0 | 1107.76 | 1107.76 | 0 | 0 |  | 0 | 0 | 0 |  | 0 | 1 | 0 | 0 | 0 | 0 |  |  |  | 0
18 | 1 |  |  |  | 1.8-1-83 | Доводчик дверной универсальный, с механизмом «шестерня-рейка», регулируемый, масса двери до 160 кг | КОМПЛЕКТ | 1 | 1 | 1 |  |  |  | 1390.95 | 1390.95 | 0 | 0 | 0 | 0 | 0 | 0 | 0 | 0 | 0 |  | -1 | 1390.95 | 1390.95 | 0 | 0 | 0 | 0 | 0 | 0 | 0 | 1390.95 | 1390.95 | 0 | 0 | 0 | 0 | 0 | 0 | 0 | 105 | 77 | 1 | 1 |  |  | 1 | 1 | 1 | 1 |  |  |  |  | 3 | 1 | ТСН-2001.1 Доп. 55, Р. 8, о. 1, поз. 83 |  |  | 87 | 0 |  | 0 | 30 | 0 | 1 | 1 | 1 | 1 | 1 | 1 |  | 105 | 77 |  |  |  | 30 | 0 | 0 | [5 empty] | 0 |  | 0 | 1390.95 | 1390.95 | 0 | 0 | 0 | 0 | 0 | 0 | 0 | 0 | 0 | [13 empty] | 0 | 0 | 1 | 1 |  |  |  | 1013 | КОМПЛЕКТ | КОМПЛЕКТ | 1 | [6 empty] | 49573348 | 30 | Строительные работы | 0 |  | 1 | 87 | ТСН-2001.3-10. 10-82 | ТСН-2001.3-10-7 |  |  |  | 1024 | 1390.95 | 1390.95 | 0 | 0 | 0 | 0 | 0 | [18 empty] | 0 | 0 | 0 |  |  |  |  | 105 | 77 |  |  |  |  | 0 |  | 1598346777 | 2 | 1 | -2 | 0 | 0 | 0 | 1390.95 | 1390.95 | 0 | 0 |  | 0 | 0 | 0 |  | 0 | 1 | 0 | 0 | 0 | 0 |  |  |  | 0
18 | 1 |  |  |  | 1.8-1-83 | Доводчик дверной универсальный, с механизмом «шестерня-рейка», регулируемый, масса двери до 160 кг | КОМПЛЕКТ | 1 | 1 | 1 |  |  |  | 9514.1 | 9514.1 | 0 | 0 | 0 | 0 | 0 | 0 | 0 | 0 | 0 |  | -1 | 1390.95 | 1390.95 | 0 | 0 | 0 | 0 | 0 | 0 | 0 | 1390.95 | 1390.95 | 0 | 0 | 0 | 0 | 0 | 0 | 0 | 0 | 0 | 1 | 1 |  |  | 1 | 1 | 1 | 6.84 |  |  |  |  | 3 | 1 | ТСН-2001.1 Доп. 55, Р. 8, о. 1, поз. 83 |  |  | 87 | 0 | 1.8-1-83 | 1 | 30 | 0 | 1 | 1 | 1 | 1 | 1 | 1 |  | 0 | 0 |  |  |  | 30 | 0 | 0 | [5 empty] | 0 |  | 0 | 9514.1 | 9514.1 | 0 | 0 | 0 | 0 | 0 | 0 | 0 | 0 | 0 | [13 empty] | 105 | 77 | 1 | 1 |  |  |  | 1013 | КОМПЛЕКТ | КОМПЛЕКТ | 1 | [6 empty] | 49573348 | 30 | Строительные работы | 0 |  | 1 | 87 | ТСН-2001.3-10. 10-82 | ТСН-2001.3-10-7 |  |  |  | 1024 | 1390.95 | 1390.95 | 0 | 0 | 0 | 0 | 0 | [18 empty] | 0 | 0 | 0 |  |  |  |  | 105 | 77 |  |  |  |  | 0 |  | 1598346777 | 2 | 1 | 2 | 0 | 0 | 0 | 9514.1 | 9514.1 | 0 | 0 |  | 0 | 0 | 0 |  | 0 | 1 | 0 | 0 | 0 | 0 |  |  |  | 0
17 | 1 | 16 | 27 |  | 3.9-29-1 | Монтаж каркасов ворот | 1 т конструкций | 0.306 | 0 | 0.306 |  |  |  | 361.89 | 151.29 | 26.65 | 3.45 | 183.95 | 0 | 13.9352 | 0 | 0 | 160.04 | 193.15 |  | -1 | 1182.646 | 494.42 | 87.098 | 11.264 | 601.128 | 0 | 45.54 | 0 | 0 | 1120.08 | 494.42 | 79.18 | 10.24 | 546.48 | 0 | 41.4 | 0 | 0 | 87 | 105 | 1 | 1 |  |  | 1 | 1 | 1 | 1 |  |  |  |  | 0 | 1 | ТСН-2001.3 Доп. 68, Сб. 9, т. 29, поз. 1 |  |  | 80 | 0 |  | 0 | 30 | 0 | 1 | 1 | 1 | 1 | 1 | 1 |  | 87 | 105 |  |  |  | 30 | 0 | 0 | [5 empty] | 0 | Поправка: О.П. п.3.4.30.в Наименование: В отношении объектов, реализуемых с привлечением средств бюджета города Москвы, затраты, учитывающие усложненные условия производства работ (стесненность, сложность складирования и транспортной логистики, наличие в зоне производства работ действующего технологического оборудования или движения технологического транспорта и т.п.), определяются заказчиком в задании на проектирование при составлении локальных сметных расчетов (смет): для объектов, расположенных за пределами Третьего транспортного кольца города Москвы, но в пределах Московской кольцевой автомобильной дороги | 0 | 361.89 | 494.42 | 87.1 | 11.26 | 601.13 | 0 | 45.54 | 0 | 0 | 160.0365 | 193.1475 |  |  |  |  | )*1,1 | )*1,1 | )*1,1 |  | )*1,1 | )*1,1 |  |  |  | 0 | 0 | 1 | 1 |  |  |  | 1013 | 1 т конструкций | 1 т конструкций | 1 | [6 empty] | 49573341 | 30 | Строительные работы | 0 |  | 1 | 80 | ТСН-2001.3-9. 9-1...9-72 | ТСН-2001.3-9-1 |  | Поправка: О.П. п.3.4.30.в |  | 132096 | 1120.08 | 494.42 | 79.18 | 10.24 | 546.48 | 41.4 | 0 | 0 | [17 empty] | 0 | 0 | 0 |  |  |  |  | 87 | 105 |  |  |  |  | 0 |  | -874094114 | 2 | 1 | -2 | 0 | 6.04 | 0 | 721.12 | 721.12 | 0 | 0 |  | 0 | 3 | 0 |  | 0 | 1 | 0 | 0 | 0 | 0 |  |  |  | 0
17 | 1 | 18 | 40 |  | 3.9-29-1 | Монтаж каркасов ворот | 1 т конструкций | 0.306 | 0 | 0.306 |  |  |  | 7572.32 | 1895.66 | 336.59 | 100.15 | 5340.07 | 0 | 13.9352 | 0 | 0 | 3844.85 | 2723.44 |  | -1 | 1182.646 | 494.42 | 87.098 | 11.264 | 601.128 | 0 | 45.54 | 0 | 0 | 1120.08 | 494.42 | 79.18 | 10.24 | 546.48 | 0 | 41.4 | 0 | 0 | 72 | 51 | 1 | 1 |  |  | 1 | 29.03 | 12.63 | 12.53 |  |  |  |  | 0 | 1 | ТСН-2001.3 Доп. 68, Сб. 9, т. 29, поз. 1 |  |  | 80 | 0 | 3.9-29-1 | 1 | 30 | 0 | 29.03 | 1 | 1 | 1 | 1 | 1 |  | 72 | 51 |  |  |  | 30 | 0 | 0 | [5 empty] | 0 | Поправка: О.П. п.3.4.30.в Наименование: В отношении объектов, реализуемых с привлечением средств бюджета города Москвы, затраты, учитывающие усложненные условия производства работ (стесненность, сложность складирования и транспортной логистики, наличие в зоне производства работ действующего технологического оборудования или движения технологического транспорта и т.п.), определяются заказчиком в задании на проектирование при составлении локальных сметных расчетов (смет): для объектов, расположенных за пределами Третьего транспортного кольца города Москвы, но в пределах Московской кольцевой автомобильной дороги | 0 | 7572.32 | 6195.08 | 1100.07 | 326.88 | 17450.8 | 0 | 45.54 | 0 | 0 | 3844.8504 | 2723.4357 |  |  |  |  | )*1,1 | )*1,1 | )*1,1 |  | )*1,1 | )*1,1 |  |  |  | 87 | 105 | 1 | 1 |  |  |  | 1013 | 1 т конструкций | 1 т конструкций | 1 | [6 empty] | 49573341 | 30 | Строительные работы | 0 |  | 1 | 80 | ТСН-2001.3-9. 9-1...9-72 | ТСН-2001.3-9-1 |  | Поправка: О.П. п.3.4.30.в |  | 132096 | 1120.08 | 494.42 | 79.18 | 10.24 | 546.48 | 41.4 | 0 | 0 | [17 empty] | 0 | 0 | 0 |  |  |  |  | 87 | 105 |  |  |  |  | 0 |  | -874094114 | 2 | 1 | 2 | 0 | 160.24 | 0 | 14300.85 | 14300.85 | 0 | 0 |  | 0 | 0 | 0 |  | 0 | 1 | 0 | 0 | 0 | 0 |  |  |  | 0
18 | 1 | 16 |  |  | Цена постащика | Промышленные секционные ворота Pro Trend размер 4000*4500мм | ШТ | 1 | 3.268 | 3.268 |  |  |  | 26035.31 | 26035.31 | 0 | 0 | 0 | 0 | 0 | 0 | 0 | 0 | 0 |  | -1 | 26035.31 | 26035.31 | 0 | 0 | 0 | 0 | 0 | 0 | 0 | 26035.31 | 26035.31 | 0 | 0 | 0 | 0 | 0 | 0 | 0 | 87 | 105 | 1 | 1 |  |  | 1 | 1 | 1 | 1 |  |  |  |  | 3 | 2 |  |  |  | 80 | 0 |  | 0 | 30 | 0 | 1 | 1 | 1 | 1 | 1 | 1 |  | 87 | 105 |  |  |  | 30 | 0 | 0 | [5 empty] | 0 |  | 0 | 26035.31 | 26035.31 | 0 | 0 | 0 | 0 | 0 | 0 | 0 | 0 | 0 | [13 empty] | 0 | 0 | 1 | 1 |  |  |  | 1013 | ШТ | ШТ | 1 | [6 empty] | 49573341 | 30 | Строительные работы | 0 |  | 1 | 80 | ТСН-2001.3-9. 9-1...9-72 | ТСН-2001.3-9-1 |  |  |  | 1024 | 0 | 26035.31 | 0 | 0 | 0 | 0 | 0 | [18 empty] | 0 | 0 | 0 |  |  |  |  | 87 | 105 |  | [295 270,98 / 1,2 / 9,64] + 2% Заг.скл |  |  | 0 |  | 831139347 | 2 | 4 | -2 | 0 | 0 | 0 | 26035.31 | 0 | 26035.31 | 0 |  | 0 | 2 | 0 |  | 0 | 1 | 0 | 0 | 0 | 0 | 0 | 2 |  | 0
18 | 1 | 18 |  |  | Цена постащика | Промышленные секционные ворота Pro Trend размер 4000*4500мм | ШТ | 1 | 3.268 | 3.268 |  |  |  | 250980.39 | 250980.39 | 0 | 0 | 0 | 0 | 0 | 0 | 0 | 0 | 0 |  | -1 | 26035.31 | 26035.31 | 0 | 0 | 0 | 0 | 0 | 0 | 0 | 26035.31 | 26035.31 | 0 | 0 | 0 | 0 | 0 | 0 | 0 | 0 | 0 | 1 | 1 |  |  | 1 | 1 | 1 | 9.64 |  |  |  |  | 3 | 2 |  |  |  | 80 | 0 |  | 0 | 30 | 0 | 1 | 1 | 1 | 1 | 1 | 1 |  | 0 | 0 |  |  |  | 30 | 0 | 0 | [5 empty] | 0 |  | 0 | 250980.39 | 250980.39 | 0 | 0 | 0 | 0 | 0 | 0 | 0 | 0 | 0 | [13 empty] | 87 | 105 | 1 | 1 |  |  |  | 1013 | ШТ | ШТ | 1 | [6 empty] | 49573341 | 30 | Строительные работы | 0 |  | 1 | 80 | ТСН-2001.3-9. 9-1...9-72 | ТСН-2001.3-9-1 |  |  |  | 1024 | 29015.06 | 26035.31 | 0 | 0 | 0 | 0 | 0 |  | 5 |  |  | 1 | 18 |  | 295270.98 | [10 empty] | 0 | 0 | 0 |  |  |  |  | 87 | 105 |  | [295 270,98 / 1,2 / 9,64] + 2% Заг.скл |  |  | 0 |  | 831139347 | 2 | 3 | 5 | 0 | 0 | 0 | 250980.39 | 0 | 250980.39 | 0 |  | 1 | 1 | 0 |  | 0 | 1 | 0 | 0 | 0 | 0 | 0 | 2 |  | 0
18 | 1 | 15 |  |  | Цена поставщика | Редуктор цепной для секционных ворот | ШТ | 1 | 3.268 | 3.268 |  |  |  | 1003.91 | 1003.91 | 0 | 0 | 0 | 0 | 0 | 0 | 0 | 0 | 0 |  | -1 | 1003.91 | 1003.91 | 0 | 0 | 0 | 0 | 0 | 0 | 0 | 1003.91 | 1003.91 | 0 | 0 | 0 | 0 | 0 | 0 | 0 | 87 | 105 | 1 | 1 |  |  | 1 | 1 | 1 | 1 |  |  |  |  | 3 | 2 |  |  |  | 80 | 0 |  | 0 | 30 | 0 | 1 | 1 | 1 | 1 | 1 | 1 |  | 87 | 105 |  |  |  | 30 | 0 | 0 | [5 empty] | 0 |  | 0 | 1003.91 | 1003.91 | 0 | 0 | 0 | 0 | 0 | 0 | 0 | 0 | 0 | [13 empty] | 0 | 0 | 1 | 1 |  |  |  | 1013 | ШТ | ШТ | 1 | [6 empty] | 49573341 | 30 | Строительные работы | 0 |  | 1 | 80 | ТСН-2001.3-9. 9-1...9-72 | ТСН-2001.3-9-1 |  |  |  | 1024 | 0 | 1003.91 | 0 | 0 | 0 | 0 | 0 | [18 empty] | 0 | 0 | 0 |  |  |  |  | 87 | 105 |  | [11 385,62 / 1,2 / 9,64] + 2% Заг.скл |  |  | 0 |  | -322758527 | 2 | 4 | -2 | 0 | 0 | 0 | 1003.91 | 0 | 1003.91 | 0 |  | 0 | 2 | 0 |  | 0 | 1 | 0 | 0 | 0 | 0 | 0 | 2 |  | 0
18 | 1 | 17 |  |  | Цена поставщика | Редуктор цепной для секционных ворот | ШТ | 1 | 3.268 | 3.268 |  |  |  | 9677.69 | 9677.69 | 0 | 0 | 0 | 0 | 0 | 0 | 0 | 0 | 0 |  | -1 | 1003.91 | 1003.91 | 0 | 0 | 0 | 0 | 0 | 0 | 0 | 1003.91 | 1003.91 | 0 | 0 | 0 | 0 | 0 | 0 | 0 | 0 | 0 | 1 | 1 |  |  | 1 | 1 | 1 | 9.64 |  |  |  |  | 3 | 2 |  |  |  | 80 | 0 |  | 0 | 30 | 0 | 1 | 1 | 1 | 1 | 1 | 1 |  | 0 | 0 |  |  |  | 30 | 0 | 0 | [5 empty] | 0 |  | 0 | 9677.69 | 9677.69 | 0 | 0 | 0 | 0 | 0 | 0 | 0 | 0 | 0 | [13 empty] | 87 | 105 | 1 | 1 |  |  |  | 1013 | ШТ | ШТ | 1 | [6 empty] | 49573341 | 30 | Строительные работы | 0 |  | 1 | 80 | ТСН-2001.3-9. 9-1...9-72 | ТСН-2001.3-9-1 |  |  |  | 1024 | 1118.82 | 1003.91 | 0 | 0 | 0 | 0 | 0 |  | 5 |  |  | 1 | 18 |  | 11385.62 | [10 empty] | 0 | 0 | 0 |  |  |  |  | 87 | 105 |  | [11 385,62 / 1,2 / 9,64] + 2% Заг.скл |  |  | 0 |  | -322758527 | 2 | 3 | 5 | 0 | 0 | 0 | 9677.69 | 0 | 9677.69 | 0 |  | 1 | 1 | 0 |  | 0 | 1 | 0 | 0 | 0 | 0 | 0 | 2 |  | 0
17 | 1 | 26 | 49 |  | 3.18-21-1 | Установка воздухоотводчиков | 1 ШТ. | 12 | 0 | 12 |  |  |  | 381.36 | 43.32 | 102.84 | 13.2 | 235.2 | 0 | 19.08 | 0 | 0 | 294 | 221.09 |  | -1 | 31.78 | 3.61 | 8.57 | 1.1 | 19.6 | 0 | 1.59 | 0 | 0 | 31.78 | 3.61 | 8.57 | 1.1 | 19.6 | 0 | 1.59 | 0 | 0 | 125 | 94 | 1 | 1 |  |  | 1 | 1 | 1 | 1 |  |  |  |  | 0 | 1 | ТСН-2001.3 Доп. 68, Сб. 18, т. 21, поз. 1 |  |  | 137 | 0 |  | 0 | 30 | 0 | 1 | 1 | 1 | 1 | 1 | 1 |  | 125 | 94 |  |  |  | 30 | 0 | 0 | [5 empty] | 0 |  | 0 | 381.36 | 3.61 | 8.57 | 1.1 | 19.6 | 0 | 1.59 | 0 | 0 | 294 | 221.088 | [13 empty] | 0 | 0 | 1 | 1 |  |  |  | 1013 | 1 ШТ. | 1 ШТ. | 1 | [6 empty] | 49573452 | 30 | Строительные работы | 0 |  | 1 | 137 | ТСН-2001.3-18. 18-1...18-21 | ТСН-2001.3-18-1 |  |  |  | 1024 | 31.78 | 3.61 | 8.57 | 1.1 | 19.6 | 1.59 | 0 | 0 | [17 empty] | 0 | 0 | 0 |  |  |  |  | 125 | 94 |  |  |  |  | 0 |  | 2103904662 | 2 | 1 | -2 | 0 | 23.1 | 0 | 919.55 | 919.55 | 0 | 0 |  | 0 | 3 | 0 |  | 0 | 1 | 0 | 0 | 0 | 0 |  |  |  | 0
17 | 1 | 34 | 58 |  | 3.18-21-1 | Установка воздухоотводчиков | 1 ШТ. | 12 | 0 | 12 |  |  |  | 8142.3 | 194.51 | 1119.93 | 383.2 | 6827.86 | 0 | 19.08 | 0 | 0 | 7032.7 | 3140.82 |  | -1 | 31.78 | 3.61 | 8.57 | 1.1 | 19.6 | 0 | 1.59 | 0 | 0 | 31.78 | 3.61 | 8.57 | 1.1 | 19.6 | 0 | 1.59 | 0 | 0 | 103 | 46 | 1 | 1 |  |  | 1 | 29.03 | 10.89 | 4.49 |  |  |  |  | 0 | 1 | ТСН-2001.3 Доп. 68, Сб. 18, т. 21, поз. 1 |  |  | 137 | 0 | 3.18-21-1 | 1 | 30 | 0 | 29.03 | 1 | 1 | 1 | 1 | 1 |  | 103 | 46 |  |  |  | 30 | 0 | 0 | [5 empty] | 0 |  | 0 | 8142.3 | 16.21 | 93.33 | 31.93 | 568.99 | 0 | 1.59 | 0 | 0 | 7032.6958 | 3140.8156 | [13 empty] | 125 | 94 | 1 | 1 |  |  |  | 1013 | 1 ШТ. | 1 ШТ. | 1 | [6 empty] | 49573452 | 30 | Строительные работы | 0 |  | 1 | 137 | ТСН-2001.3-18. 18-1...18-21 | ТСН-2001.3-18-1 |  |  |  | 1024 | 31.78 | 3.61 | 8.57 | 1.1 | 19.6 | 1.59 | 0 | 0 | [17 empty] | 0 | 0 | 0 |  |  |  |  | 125 | 94 |  |  |  |  | 0 |  | 2103904662 | 2 | 1 | 2 | 0 | 613.12 | 0 | 18928.94 | 18928.94 | 0 | 0 |  | 0 | 0 | 0 |  | 0 | 1 | 0 | 0 | 0 | 0 |  |  |  | 0
18 | 1 | 25 |  |  | 1.18-6-143 | Воздухоотводчик автоматический, латунный, с наружным резьбовым присоединением, температура рабочей среды до +110°С, номинальное давление PN 1,0 МПа, номинальный диаметр DN 10 мм | шт. | 12 | 1 | 1 |  |  |  | 1588.68 | 1588.68 | 0 | 0 | 0 | 0 | 0 | 0 | 0 | 0 | 0 |  | -1 | 132.39 | 132.39 | 0 | 0 | 0 | 0 | 0 | 0 | 0 | 132.39 | 132.39 | 0 | 0 | 0 | 0 | 0 | 0 | 0 | 125 | 94 | 1 | 1 |  |  | 1 | 1 | 1 | 1 |  |  |  |  | 3 | 1 | ТСН-2001.1 Доп. 67, Р. 18, о. 6, поз. 143 |  |  | 137 | 0 |  | 0 | 30 | 0 | 1 | 1 | 1 | 1 | 1 | 1 |  | 125 | 94 |  |  |  | 30 | 0 | 0 | [5 empty] | 0 |  | 0 | 1588.68 | 132.39 | 0 | 0 | 0 | 0 | 0 | 0 | 0 | 0 | 0 | [13 empty] | 0 | 0 | 1 | 1 |  |  |  | 1010 | шт. | шт. | 1 | [6 empty] | 49573452 | 30 | Строительные работы | 0 |  | 1 | 137 | ТСН-2001.3-18. 18-1...18-21 | ТСН-2001.3-18-1 |  |  |  | 1024 | 132.39 | 132.39 | 0 | 0 | 0 | 0 | 0 | [18 empty] | 0 | 0 | 0 |  |  |  |  | 125 | 94 |  |  |  |  | 0 |  | -1795780145 | 2 | 1 | -2 | 0 | 0 | 0 | 1588.68 | 1588.68 | 0 | 0 |  | 0 | 3 | 0 |  | 0 | 1 | 0 | 0 | 0 | 0 |  |  |  | 0
18 | 1 | 33 |  |  | 1.18-6-143 | Воздухоотводчик автоматический, латунный, с наружным резьбовым присоединением, температура рабочей среды до +110°С, номинальное давление PN 1,0 МПа, номинальный диаметр DN 10 мм | шт. | 12 | 1 | 1 |  |  |  | 7689.21 | 7689.21 | 0 | 0 | 0 | 0 | 0 | 0 | 0 | 0 | 0 |  | -1 | 132.39 | 132.39 | 0 | 0 | 0 | 0 | 0 | 0 | 0 | 132.39 | 132.39 | 0 | 0 | 0 | 0 | 0 | 0 | 0 | 0 | 0 | 1 | 1 |  |  | 1 | 1 | 1 | 4.84 |  |  |  |  | 3 | 1 | ТСН-2001.1 Доп. 67, Р. 18, о. 6, поз. 143 |  |  | 137 | 0 | 1.18-6-143 | 1 | 30 | 0 | 1 | 1 | 1 | 1 | 1 | 1 |  | 0 | 0 |  |  |  | 30 | 0 | 0 | [5 empty] | 0 |  | 0 | 7689.21 | 640.77 | 0 | 0 | 0 | 0 | 0 | 0 | 0 | 0 | 0 | [13 empty] | 125 | 94 | 1 | 1 |  |  |  | 1010 | шт. | шт. | 1 | [6 empty] | 49573452 | 30 | Строительные работы | 0 |  | 1 | 137 | ТСН-2001.3-18. 18-1...18-21 | ТСН-2001.3-18-1 |  |  |  | 1024 | 132.39 | 132.39 | 0 | 0 | 0 | 0 | 0 | [18 empty] | 0 | 0 | 0 |  |  |  |  | 125 | 94 |  |  |  |  | 0 |  | -1795780145 | 2 | 1 | 2 | 0 | 0 | 0 | 7689.21 | 7689.21 | 0 | 0 |  | 0 | 0 | 0 |  | 0 | 1 | 0 | 0 | 0 | 0 |  |  |  | 0
17 | 1 | 48 | 72 |  | 3.16-40-4 | Прокладка напорного трубопровода водоснабжения и отопления из многослойного полипропилена, армированного стекловолокном, из заранее собранных узлов, наружный диаметр 40 мм | 100 м | 0.593 | 0 | 0.593 |  |  |  | 185.52 | 72.35 | 14.34 | 0.9 | 98.83 | 0 | 8.0174 | 0 | 0 | 123.54 | 92.9 |  | -1 | 312.85 | 122.01 | 24.18 | 1.51 | 166.66 | 0 | 13.52 | 0 | 0 | 312.85 | 122.01 | 24.18 | 1.51 | 166.66 | 0 | 13.52 | 0 | 0 | 125 | 94 | 1 | 1 |  |  | 1 | 1 | 1 | 1 |  |  |  |  | 0 | 1 | ТСН-2001.3 Доп. 68, Сб. 16, т. 40, поз. 4 |  |  | 1833 | 0 |  | 0 | 30 | 0 | 1 | 1 | 1 | 1 | 1 | 1 |  | 125 | 94 |  |  |  | 30 | 0 | 0 | [5 empty] | 0 |  | 0 | 185.52 | 122.01 | 24.18 | 1.51 | 166.66 | 0 | 13.52 | 0 | 0 | 123.5375 | 92.9002 | [13 empty] | 0 | 0 | 1 | 1 |  |  |  | 1003 | 100 м | 100 м | 100 | [6 empty] | 49575149 | 30 | Строительные работы | 0 |  | 1 | 1833 | ТСН-2001.3-16. 16-40-1...16-41-10 (доп. 44) | ТСН-2001.3-16-11 |  |  |  | 1024 | 312.85 | 122.01 | 24.18 | 1.51 | 166.66 | 13.52 | 0 | 0 | [17 empty] | 0 | 0 | 0 |  |  |  |  | 125 | 94 |  |  |  |  | 0 |  | 1836942512 | 2 | 1 | -2 | 0 | 1.58 | 0 | 403.54 | 403.54 | 0 | 0 |  | 0 | 3 | 0 |  | 0 | 1 | 0 | 0 | 0 | 0 |  |  |  | 0
17 | 1 | 62 | 86 |  | 3.16-40-4 | Прокладка напорного трубопровода водоснабжения и отопления из многослойного полипропилена, армированного стекловолокном, из заранее собранных узлов, наружный диаметр 40 мм | 100 м | 0.593 | 0 | 0.593 |  |  |  | 3224.28 | 212.71 | 142.54 | 26.13 | 2869.03 | 0 | 8.0174 | 0 | 0 | 2955.1 | 1319.75 |  | -1 | 312.85 | 122.01 | 24.18 | 1.51 | 166.66 | 0 | 13.52 | 0 | 0 | 312.85 | 122.01 | 24.18 | 1.51 | 166.66 | 0 | 13.52 | 0 | 0 | 103 | 46 | 1 | 1 |  |  | 1 | 29.03 | 9.94 | 2.94 |  |  |  |  | 0 | 1 | ТСН-2001.3 Доп. 68, Сб. 16, т. 40, поз. 4 |  |  | 1833 | 0 | 3.16-40-4 | 1 | 30 | 0 | 29.03 | 1 | 1 | 1 | 1 | 1 |  | 103 | 46 |  |  |  | 30 | 0 | 0 | [5 empty] | 0 |  | 0 | 3224.28 | 358.71 | 240.35 | 43.84 | 4838.14 | 0 | 13.52 | 0 | 0 | 2955.1009 | 1319.7538 | [13 empty] | 125 | 94 | 1 | 1 |  |  |  | 1003 | 100 м | 100 м | 100 | [6 empty] | 49575149 | 30 | Строительные работы | 0 |  | 1 | 1833 | ТСН-2001.3-16. 16-40-1...16-41-10 (доп. 44) | ТСН-2001.3-16-11 |  |  |  | 1024 | 312.85 | 122.01 | 24.18 | 1.51 | 166.66 | 13.52 | 0 | 0 | [17 empty] | 0 | 0 | 0 |  |  |  |  | 125 | 94 |  |  |  |  | 0 |  | 1836942512 | 2 | 1 | 2 | 0 | 41.81 | 0 | 7540.94 | 7540.94 | 0 | 0 |  | 0 | 0 | 0 |  | 0 | 1 | 0 | 0 | 0 | 0 |  |  |  | 0
18 | 1 | 44 |  |  | 1.12-2-1165 | Хомуты из оцинкованной стали с резиновыми прокладками для жесткого и скользящего крепления полипропиленовых труб, наружный диаметр 50 мм | шт. | 30 | 50.5902 | 50.5902 |  |  |  | 657 | 657 | 0 | 0 | 0 | 0 | 0 | 0 | 0 | 0 | 0 |  | -1 | 21.9 | 21.9 | 0 | 0 | 0 | 0 | 0 | 0 | 0 | 21.9 | 21.9 | 0 | 0 | 0 | 0 | 0 | 0 | 0 | 125 | 94 | 1 | 1 |  |  | 1 | 1 | 1 | 1 |  |  |  |  | 3 | 1 | ТСН-2001.1 Доп. 46, Р. 12, о. 2, поз. 1165 |  |  | 1833 | 0 |  | 0 | 30 | 0 | 1 | 1 | 1 | 1 | 1 | 1 |  | 125 | 94 |  |  |  | 30 | 0 | 0 | [5 empty] | 0 |  | 0 | 657 | 21.9 | 0 | 0 | 0 | 0 | 0 | 0 | 0 | 0 | 0 | [13 empty] | 0 | 0 | 1 | 1 |  |  |  | 1010 | шт. | шт. | 1 | [6 empty] | 49575149 | 30 | Строительные работы | 0 |  | 1 | 1833 | ТСН-2001.3-16. 16-40-1...16-41-10 (доп. 44) | ТСН-2001.3-16-11 |  |  |  | 1024 | 21.9 | 21.9 | 0 | 0 | 0 | 0 | 0 | [18 empty] | 0 | 0 | 0 |  |  |  |  | 125 | 94 |  |  |  |  | 0 |  | 901405535 | 2 | 1 | -2 | 0 | 0 | 0 | 657 | 657 | 0 | 0 |  | 0 | 3 | 0 |  | 0 | 1 | 0 | 0 | 0 | 0 |  |  |  | 0
18 | 1 | 58 |  |  | 1.12-2-1165 | Хомуты из оцинкованной стали с резиновыми прокладками для жесткого и скользящего крепления полипропиленовых труб, наружный диаметр 50 мм | шт. | 30 | 50.5902 | 50.5902 |  |  |  | 1123.47 | 1123.47 | 0 | 0 | 0 | 0 | 0 | 0 | 0 | 0 | 0 |  | -1 | 21.9 | 21.9 | 0 | 0 | 0 | 0 | 0 | 0 | 0 | 21.9 | 21.9 | 0 | 0 | 0 | 0 | 0 | 0 | 0 | 0 | 0 | 1 | 1 |  |  | 1 | 1 | 1 | 1.71 |  |  |  |  | 3 | 1 | ТСН-2001.1 Доп. 46, Р. 12, о. 2, поз. 1165 |  |  | 1833 | 0 | 1.12-2-1165 | 1 | 30 | 0 | 1 | 1 | 1 | 1 | 1 | 1 |  | 0 | 0 |  |  |  | 30 | 0 | 0 | [5 empty] | 0 |  | 0 | 1123.47 | 37.45 | 0 | 0 | 0 | 0 | 0 | 0 | 0 | 0 | 0 | [13 empty] | 125 | 94 | 1 | 1 |  |  |  | 1010 | шт. | шт. | 1 | [6 empty] | 49575149 | 30 | Строительные работы | 0 |  | 1 | 1833 | ТСН-2001.3-16. 16-40-1...16-41-10 (доп. 44) | ТСН-2001.3-16-11 |  |  |  | 1024 | 21.9 | 21.9 | 0 | 0 | 0 | 0 | 0 | [18 empty] | 0 | 0 | 0 |  |  |  |  | 125 | 94 |  |  |  |  | 0 |  | 901405535 | 2 | 1 | 2 | 0 | 0 | 0 | 1123.47 | 1123.47 | 0 | 0 |  | 0 | 0 | 0 |  | 0 | 1 | 0 | 0 | 0 | 0 |  |  |  | 0
18 | 1 | 46 |  |  | 1.12-5-336 | Трубы из полипропилена PP-R80 со слоем алюминиевой фольги, для холодного, горячего водоснабжения и отопления, диаметр 40 мм, толщина 5,6 мм | м | 60.7825 | 102.5 | 102.5 |  |  |  | 9505.78 | 9505.78 | 0 | 0 | 0 | 0 | 0 | 0 | 0 | 0 | 0 |  | -1 | 156.39 | 156.39 | 0 | 0 | 0 | 0 | 0 | 0 | 0 | 156.39 | 156.39 | 0 | 0 | 0 | 0 | 0 | 0 | 0 | 125 | 94 | 1 | 1 |  |  | 1 | 1 | 1 | 1 |  |  |  |  | 3 | 1 | ТСН-2001.1 Доп. 46, Р. 12, о. 5, поз. 336 |  |  | 1833 | 0 |  | 0 | 30 | 0 | 1 | 1 | 1 | 1 | 1 | 1 |  | 125 | 94 |  |  |  | 30 | 0 | 0 | [5 empty] | 0 |  | 0 | 9505.78 | 156.39 | 0 | 0 | 0 | 0 | 0 | 0 | 0 | 0 | 0 | [13 empty] | 0 | 0 | 1 | 1 |  |  |  | 1003 | м | м | 1 | [6 empty] | 49575149 | 30 | Строительные работы | 0 |  | 1 | 1833 | ТСН-2001.3-16. 16-40-1...16-41-10 (доп. 44) | ТСН-2001.3-16-11 |  |  |  | 1024 | 156.39 | 156.39 | 0 | 0 | 0 | 0 | 0 | [18 empty] | 0 | 0 | 0 |  |  |  |  | 125 | 94 |  |  |  |  | 0 |  | 1815877567 | 2 | 1 | -2 | 0 | 0 | 0 | 9505.78 | 9505.78 | 0 | 0 |  | 0 | 3 | 0 |  | 0 | 1 | 0 | 0 | 0 | 0 |  |  |  | 0
18 | 1 | 60 |  |  | 1.12-5-336 | Трубы из полипропилена PP-R80 со слоем алюминиевой фольги, для холодного, горячего водоснабжения и отопления, диаметр 40 мм, толщина 5,6 мм | м | 60.7825 | 102.5 | 102.5 |  |  |  | 116730.98 | 116730.98 | 0 | 0 | 0 | 0 | 0 | 0 | 0 | 0 | 0 |  | -1 | 156.39 | 156.39 | 0 | 0 | 0 | 0 | 0 | 0 | 0 | 156.39 | 156.39 | 0 | 0 | 0 | 0 | 0 | 0 | 0 | 0 | 0 | 1 | 1 |  |  | 1 | 1 | 1 | 12.28 |  |  |  |  | 3 | 1 | ТСН-2001.1 Доп. 46, Р. 12, о. 5, поз. 336 |  |  | 1833 | 0 | 1.12-5-336 | 1 | 30 | 0 | 1 | 1 | 1 | 1 | 1 | 1 |  | 0 | 0 |  |  |  | 30 | 0 | 0 | [5 empty] | 0 |  | 0 | 116730.98 | 1920.47 | 0 | 0 | 0 | 0 | 0 | 0 | 0 | 0 | 0 | [13 empty] | 125 | 94 | 1 | 1 |  |  |  | 1003 | м | м | 1 | [6 empty] | 49575149 | 30 | Строительные работы | 0 |  | 1 | 1833 | ТСН-2001.3-16. 16-40-1...16-41-10 (доп. 44) | ТСН-2001.3-16-11 |  |  |  | 1024 | 156.39 | 156.39 | 0 | 0 | 0 | 0 | 0 | [18 empty] | 0 | 0 | 0 |  |  |  |  | 125 | 94 |  |  |  |  | 0 |  | 1815877567 | 2 | 1 | 2 | 0 | 0 | 0 | 116730.98 | 116730.98 | 0 | 0 |  | 0 | 0 | 0 |  | 0 | 1 | 0 | 0 | 0 | 0 |  |  |  | 0
18 | 1 | 47 |  |  | 1.12-5-350 | Угольник из полипропилена PP-R80, для трубопроводов холодного и горячего водоснабжения и отопления, диаметр 40 мм | шт. | 11 | 18.5497 | 18.5497 |  |  |  | 227.26 | 227.26 | 0 | 0 | 0 | 0 | 0 | 0 | 0 | 0 | 0 |  | -1 | 20.66 | 20.66 | 0 | 0 | 0 | 0 | 0 | 0 | 0 | 20.66 | 20.66 | 0 | 0 | 0 | 0 | 0 | 0 | 0 | 125 | 94 | 1 | 1 |  |  | 1 | 1 | 1 | 1 |  |  |  |  | 3 | 1 | ТСН-2001.1 Доп. 67, Р. 12, о. 5, поз. 350 |  |  | 1833 | 0 |  | 0 | 30 | 0 | 1 | 1 | 1 | 1 | 1 | 1 |  | 125 | 94 |  |  |  | 30 | 0 | 0 | [5 empty] | 0 |  | 0 | 227.26 | 20.66 | 0 | 0 | 0 | 0 | 0 | 0 | 0 | 0 | 0 | [13 empty] | 0 | 0 | 1 | 1 |  |  |  | 1010 | шт. | шт. | 1 | [6 empty] | 49575149 | 30 | Строительные работы | 0 |  | 1 | 1833 | ТСН-2001.3-16. 16-40-1...16-41-10 (доп. 44) | ТСН-2001.3-16-11 |  |  |  | 1024 | 20.66 | 20.66 | 0 | 0 | 0 | 0 | 0 | [18 empty] | 0 | 0 | 0 |  |  |  |  | 125 | 94 |  |  |  |  | 0 |  | 1582342121 | 2 | 1 | -2 | 0 | 0 | 0 | 227.26 | 227.26 | 0 | 0 |  | 0 | 3 | 0 |  | 0 | 1 | 0 | 0 | 0 | 0 |  |  |  | 0
18 | 1 | 61 |  |  | 1.12-5-350 | Угольник из полипропилена PP-R80, для трубопроводов холодного и горячего водоснабжения и отопления, диаметр 40 мм | шт. | 11 | 18.5497 | 18.5497 |  |  |  | 4306.58 | 4306.58 | 0 | 0 | 0 | 0 | 0 | 0 | 0 | 0 | 0 |  | -1 | 20.66 | 20.66 | 0 | 0 | 0 | 0 | 0 | 0 | 0 | 20.66 | 20.66 | 0 | 0 | 0 | 0 | 0 | 0 | 0 | 0 | 0 | 1 | 1 |  |  | 1 | 1 | 1 | 18.95 |  |  |  |  | 3 | 1 | ТСН-2001.1 Доп. 67, Р. 12, о. 5, поз. 350 |  |  | 1833 | 0 | 1.12-5-350 | 1 | 30 | 0 | 1 | 1 | 1 | 1 | 1 | 1 |  | 0 | 0 |  |  |  | 30 | 0 | 0 | [5 empty] | 0 |  | 0 | 4306.58 | 391.51 | 0 | 0 | 0 | 0 | 0 | 0 | 0 | 0 | 0 | [13 empty] | 125 | 94 | 1 | 1 |  |  |  | 1010 | шт. | шт. | 1 | [6 empty] | 49575149 | 30 | Строительные работы | 0 |  | 1 | 1833 | ТСН-2001.3-16. 16-40-1...16-41-10 (доп. 44) | ТСН-2001.3-16-11 |  |  |  | 1024 | 20.66 | 20.66 | 0 | 0 | 0 | 0 | 0 | [18 empty] | 0 | 0 | 0 |  |  |  |  | 125 | 94 |  |  |  |  | 0 |  | 1582342121 | 2 | 1 | 2 | 0 | 0 | 0 | 4306.58 | 4306.58 | 0 | 0 |  | 0 | 0 | 0 |  | 0 | 1 | 0 | 0 | 0 | 0 |  |  |  | 0
18 | 1 | 45 |  |  | 1.12-5-172 | Муфта соединительная из полипропилена PP-R тип 3 (PRC-R), наружный диаметр 40 мм | шт. | 10 | 16.8634 | 16.8634 |  |  |  | 91 | 91 | 0 | 0 | 0 | 0 | 0 | 0 | 0 | 0 | 0 |  | -1 | 9.1 | 9.1 | 0 | 0 | 0 | 0 | 0 | 0 | 0 | 9.1 | 9.1 | 0 | 0 | 0 | 0 | 0 | 0 | 0 | 125 | 94 | 1 | 1 |  |  | 1 | 1 | 1 | 1 |  |  |  |  | 3 | 1 | ТСН-2001.1 Доп. 67, Р. 12, о. 5, поз. 172 |  |  | 1833 | 0 |  | 0 | 30 | 0 | 1 | 1 | 1 | 1 | 1 | 1 |  | 125 | 94 |  |  |  | 30 | 0 | 0 | [5 empty] | 0 |  | 0 | 91 | 9.1 | 0 | 0 | 0 | 0 | 0 | 0 | 0 | 0 | 0 | [13 empty] | 0 | 0 | 1 | 1 |  |  |  | 1010 | шт. | шт. | 1 | [6 empty] | 49575149 | 30 | Строительные работы | 0 |  | 1 | 1833 | ТСН-2001.3-16. 16-40-1...16-41-10 (доп. 44) | ТСН-2001.3-16-11 |  |  |  | 1024 | 9.1 | 9.1 | 0 | 0 | 0 | 0 | 0 | [18 empty] | 0 | 0 | 0 |  |  |  |  | 125 | 94 |  |  |  |  | 0 |  | 1843177402 | 2 | 1 | -2 | 0 | 0 | 0 | 91 | 91 | 0 | 0 |  | 0 | 3 | 0 |  | 0 | 1 | 0 | 0 | 0 | 0 |  |  |  | 0
18 | 1 | 59 |  |  | 1.12-5-172 | Муфта соединительная из полипропилена PP-R тип 3 (PRC-R), наружный диаметр 40 мм | шт. | 10 | 16.8634 | 16.8634 |  |  |  | 170.17 | 170.17 | 0 | 0 | 0 | 0 | 0 | 0 | 0 | 0 | 0 |  | -1 | 9.1 | 9.1 | 0 | 0 | 0 | 0 | 0 | 0 | 0 | 9.1 | 9.1 | 0 | 0 | 0 | 0 | 0 | 0 | 0 | 0 | 0 | 1 | 1 |  |  | 1 | 1 | 1 | 1.87 |  |  |  |  | 3 | 1 | ТСН-2001.1 Доп. 67, Р. 12, о. 5, поз. 172 |  |  | 1833 | 0 | 1.12-5-172 | 1 | 30 | 0 | 1 | 1 | 1 | 1 | 1 | 1 |  | 0 | 0 |  |  |  | 30 | 0 | 0 | [5 empty] | 0 |  | 0 | 170.17 | 17.02 | 0 | 0 | 0 | 0 | 0 | 0 | 0 | 0 | 0 | [13 empty] | 125 | 94 | 1 | 1 |  |  |  | 1010 | шт. | шт. | 1 | [6 empty] | 49575149 | 30 | Строительные работы | 0 |  | 1 | 1833 | ТСН-2001.3-16. 16-40-1...16-41-10 (доп. 44) | ТСН-2001.3-16-11 |  |  |  | 1024 | 9.1 | 9.1 | 0 | 0 | 0 | 0 | 0 | [18 empty] | 0 | 0 | 0 |  |  |  |  | 125 | 94 |  |  |  |  | 0 |  | 1843177402 | 2 | 1 | 2 | 0 | 0 | 0 | 170.17 | 170.17 | 0 | 0 |  | 0 | 0 | 0 |  | 0 | 1 | 0 | 0 | 0 | 0 |  |  |  | 0
18 | 1 | 48 |  |  | 1.7-3-8 | Сверло победитовое, диаметр 8 мм, длина 80 мм | шт. | 0.4151 | 0.7 | 0.7 |  |  |  | 4.91 | 4.91 | 0 | 0 | 0 | 0 | 0 | 0 | 0 | 0 | 0 |  | -1 | 11.82 | 11.82 | 0 | 0 | 0 | 0 | 0 | 0 | 0 | 11.82 | 11.82 | 0 | 0 | 0 | 0 | 0 | 0 | 0 | 125 | 94 | 1 | 1 |  |  | 1 | 1 | 1 | 1 |  |  |  |  | 3 | 1 | ТСН-2001.1. Доп. 1-42. Р. 7, о. 3, поз. 8 |  |  | 1833 | 0 |  | 0 | 30 | 0 | 1 | 1 | 1 | 1 | 1 | 1 |  | 125 | 94 |  |  |  | 30 | 0 | 0 | [5 empty] | 0 |  | 0 | 4.91 | 11.82 | 0 | 0 | 0 | 0 | 0 | 0 | 0 | 0 | 0 | [13 empty] | 0 | 0 | 1 | 1 |  |  |  | 1010 | шт. | шт. | 1 | [6 empty] | 49575149 | 30 | Строительные работы | 0 |  | 1 | 1833 | ТСН-2001.3-16. 16-40-1...16-41-10 (доп. 44) | ТСН-2001.3-16-11 |  |  |  | 1024 | 11.82 | 11.82 | 0 | 0 | 0 | 0 | 0 | [18 empty] | 0 | 0 | 0 |  |  |  |  | 125 | 94 |  |  |  |  | 0 |  | 620473364 | 2 | 1 | -2 | 0 | 0 | 0 | 4.91 | 4.91 | 0 | 0 |  | 0 | 3 | 0 |  | 0 | 1 | 0 | 0 | 0 | 0 |  |  |  | 0
18 | 1 | 62 |  |  | 1.7-3-8 | Сверло победитовое, диаметр 8 мм, длина 80 мм | шт. | 0.4151 | 0.7 | 0.7 |  |  |  | 35.35 | 35.35 | 0 | 0 | 0 | 0 | 0 | 0 | 0 | 0 | 0 |  | -1 | 11.82 | 11.82 | 0 | 0 | 0 | 0 | 0 | 0 | 0 | 11.82 | 11.82 | 0 | 0 | 0 | 0 | 0 | 0 | 0 | 0 | 0 | 1 | 1 |  |  | 1 | 1 | 1 | 7.2 |  |  |  |  | 3 | 1 | ТСН-2001.1. Доп. 1-42. Р. 7, о. 3, поз. 8 |  |  | 1833 | 0 | 1.7-3-8 | 1 | 30 | 0 | 1 | 1 | 1 | 1 | 1 | 1 |  | 0 | 0 |  |  |  | 30 | 0 | 0 | [5 empty] | 0 |  | 0 | 35.35 | 85.1 | 0 | 0 | 0 | 0 | 0 | 0 | 0 | 0 | 0 | [13 empty] | 125 | 94 | 1 | 1 |  |  |  | 1010 | шт. | шт. | 1 | [6 empty] | 49575149 | 30 | Строительные работы | 0 |  | 1 | 1833 | ТСН-2001.3-16. 16-40-1...16-41-10 (доп. 44) | ТСН-2001.3-16-11 |  |  |  | 1024 | 11.82 | 11.82 | 0 | 0 | 0 | 0 | 0 | [18 empty] | 0 | 0 | 0 |  |  |  |  | 125 | 94 |  |  |  |  | 0 |  | 620473364 | 2 | 1 | 2 | 0 | 0 | 0 | 35.35 | 35.35 | 0 | 0 |  | 0 | 0 | 0 |  | 0 | 1 | 0 | 0 | 0 | 0 |  |  |  | 0
17 | 1 | 76 | 100 |  | 3.16-40-2 | Прокладка напорного трубопровода водоснабжения и отопления из многослойного полипропилена, армированного стекловолокном, из заранее собранных узлов, наружный диаметр 25 мм | 100 м | 0.571 | 0 | 0.571 |  |  |  | 187.58 | 76.93 | 11.26 | 0.43 | 99.39 | 0 | 8.0397 | 0 | 0 | 124.24 | 93.43 |  | -1 | 328.52 | 134.73 | 19.72 | 0.76 | 174.07 | 0 | 14.08 | 0 | 0 | 328.52 | 134.73 | 19.72 | 0.76 | 174.07 | 0 | 14.08 | 0 | 0 | 125 | 94 | 1 | 1 |  |  | 1 | 1 | 1 | 1 |  |  |  |  | 0 | 1 | ТСН-2001.3 Доп. 68, Сб. 16, т. 40, поз. 2 |  |  | 1833 | 0 |  | 0 | 30 | 0 | 1 | 1 | 1 | 1 | 1 | 1 |  | 125 | 94 |  |  |  | 30 | 0 | 0 | [5 empty] | 0 |  | 0 | 187.58 | 134.73 | 19.72 | 0.76 | 174.07 | 0 | 14.08 | 0 | 0 | 124.2375 | 93.4266 | [13 empty] | 0 | 0 | 1 | 1 |  |  |  | 1003 | 100 м | 100 м | 100 | [6 empty] | 49575149 | 30 | Строительные работы | 0 |  | 1 | 1833 | ТСН-2001.3-16. 16-40-1...16-41-10 (доп. 44) | ТСН-2001.3-16-11 |  |  |  | 1024 | 328.52 | 134.73 | 19.72 | 0.76 | 174.07 | 14.08 | 0 | 0 | [17 empty] | 0 | 0 | 0 |  |  |  |  | 125 | 94 |  |  |  |  | 0 |  | -1084477616 | 2 | 1 | -2 | 0 | 0.75 | 0 | 406 | 406 | 0 | 0 |  | 0 | 3 | 0 |  | 0 | 1 | 0 | 0 | 0 | 0 |  |  |  | 0
17 | 1 | 90 | 114 |  | 3.16-40-2 | Прокладка напорного трубопровода водоснабжения и отопления из многослойного полипропилена, армированного стекловолокном, из заранее собранных узлов, наружный диаметр 25 мм | 100 м | 0.571 | 0 | 0.571 |  |  |  | 3179.54 | 186.94 | 107.31 | 12.48 | 2885.29 | 0 | 8.0397 | 0 | 0 | 2971.85 | 1327.23 |  | -1 | 328.52 | 134.73 | 19.72 | 0.76 | 174.07 | 0 | 14.08 | 0 | 0 | 328.52 | 134.73 | 19.72 | 0.76 | 174.07 | 0 | 14.08 | 0 | 0 | 103 | 46 | 1 | 1 |  |  | 1 | 29.03 | 9.53 | 2.43 |  |  |  |  | 0 | 1 | ТСН-2001.3 Доп. 68, Сб. 16, т. 40, поз. 2 |  |  | 1833 | 0 | 3.16-40-2 | 1 | 30 | 0 | 29.03 | 1 | 1 | 1 | 1 | 1 |  | 103 | 46 |  |  |  | 30 | 0 | 0 | [5 empty] | 0 |  | 0 | 3179.54 | 327.39 | 187.93 | 22.06 | 5053.25 | 0 | 14.08 | 0 | 0 | 2971.8487 | 1327.2334 | [13 empty] | 125 | 94 | 1 | 1 |  |  |  | 1003 | 100 м | 100 м | 100 | [6 empty] | 49575149 | 30 | Строительные работы | 0 |  | 1 | 1833 | ТСН-2001.3-16. 16-40-1...16-41-10 (доп. 44) | ТСН-2001.3-16-11 |  |  |  | 1024 | 328.52 | 134.73 | 19.72 | 0.76 | 174.07 | 14.08 | 0 | 0 | [17 empty] | 0 | 0 | 0 |  |  |  |  | 125 | 94 |  |  |  |  | 0 |  | -1084477616 | 2 | 1 | 2 | 0 | 19.97 | 0 | 7498.59 | 7498.59 | 0 | 0 |  | 0 | 0 | 0 |  | 0 | 1 | 0 | 0 | 0 | 0 |  |  |  | 0
18 | 1 | 73 |  |  | 1.12-5-334 | Трубы из полипропилена PP-R80 со слоем алюминиевой фольги, для холодного, горячего водоснабжения и отопления, диаметр 25 мм, толщина 3,5 мм | м | 58.5275 | 102.5 | 102.5 |  |  |  | 4383.12 | 4383.12 | 0 | 0 | 0 | 0 | 0 | 0 | 0 | 0 | 0 |  | -1 | 74.89 | 74.89 | 0 | 0 | 0 | 0 | 0 | 0 | 0 | 74.89 | 74.89 | 0 | 0 | 0 | 0 | 0 | 0 | 0 | 125 | 94 | 1 | 1 |  |  | 1 | 1 | 1 | 1 |  |  |  |  | 3 | 1 | ТСН-2001.1 Доп. 46, Р. 12, о. 5, поз. 334 |  |  | 1833 | 0 |  | 0 | 30 | 0 | 1 | 1 | 1 | 1 | 1 | 1 |  | 125 | 94 |  |  |  | 30 | 0 | 0 | [5 empty] | 0 |  | 0 | 4383.12 | 74.89 | 0 | 0 | 0 | 0 | 0 | 0 | 0 | 0 | 0 | [13 empty] | 0 | 0 | 1 | 1 |  |  |  | 1003 | м | м | 1 | [6 empty] | 49575149 | 30 | Строительные работы | 0 |  | 1 | 1833 | ТСН-2001.3-16. 16-40-1...16-41-10 (доп. 44) | ТСН-2001.3-16-11 |  |  |  | 1024 | 74.89 | 74.89 | 0 | 0 | 0 | 0 | 0 | [18 empty] | 0 | 0 | 0 |  |  |  |  | 125 | 94 |  |  |  |  | 0 |  | 235217430 | 2 | 1 | -2 | 0 | 0 | 0 | 4383.12 | 4383.12 | 0 | 0 |  | 0 | 3 | 0 |  | 0 | 1 | 0 | 0 | 0 | 0 |  |  |  | 0
18 | 1 | 87 |  |  | 1.12-5-334 | Трубы из полипропилена PP-R80 со слоем алюминиевой фольги, для холодного, горячего водоснабжения и отопления, диаметр 25 мм, толщина 3,5 мм | м | 58.5275 | 102.5 | 102.5 |  |  |  | 47074.71 | 47074.71 | 0 | 0 | 0 | 0 | 0 | 0 | 0 | 0 | 0 |  | -1 | 74.89 | 74.89 | 0 | 0 | 0 | 0 | 0 | 0 | 0 | 74.89 | 74.89 | 0 | 0 | 0 | 0 | 0 | 0 | 0 | 0 | 0 | 1 | 1 |  |  | 1 | 1 | 1 | 10.74 |  |  |  |  | 3 | 1 | ТСН-2001.1 Доп. 46, Р. 12, о. 5, поз. 334 |  |  | 1833 | 0 | 1.12-5-334 | 1 | 30 | 0 | 1 | 1 | 1 | 1 | 1 | 1 |  | 0 | 0 |  |  |  | 30 | 0 | 0 | [5 empty] | 0 |  | 0 | 47074.71 | 804.32 | 0 | 0 | 0 | 0 | 0 | 0 | 0 | 0 | 0 | [13 empty] | 125 | 94 | 1 | 1 |  |  |  | 1003 | м | м | 1 | [6 empty] | 49575149 | 30 | Строительные работы | 0 |  | 1 | 1833 | ТСН-2001.3-16. 16-40-1...16-41-10 (доп. 44) | ТСН-2001.3-16-11 |  |  |  | 1024 | 74.89 | 74.89 | 0 | 0 | 0 | 0 | 0 | [18 empty] | 0 | 0 | 0 |  |  |  |  | 125 | 94 |  |  |  |  | 0 |  | 235217430 | 2 | 1 | 2 | 0 | 0 | 0 | 47074.71 | 47074.71 | 0 | 0 |  | 0 | 0 | 0 |  | 0 | 1 | 0 | 0 | 0 | 0 |  |  |  | 0
18 | 1 | 72 |  |  | 1.12-2-1164 | Хомуты из оцинкованной стали с резиновыми прокладками для жесткого и скользящего крепления полипропиленовых труб, наружный диаметр 32 мм | шт. | 28 | 49.0368 | 49.0368 |  |  |  | 549.08 | 549.08 | 0 | 0 | 0 | 0 | 0 | 0 | 0 | 0 | 0 |  | -1 | 19.61 | 19.61 | 0 | 0 | 0 | 0 | 0 | 0 | 0 | 19.61 | 19.61 | 0 | 0 | 0 | 0 | 0 | 0 | 0 | 125 | 94 | 1 | 1 |  |  | 1 | 1 | 1 | 1 |  |  |  |  | 3 | 1 | ТСН-2001.1 Доп. 46, Р. 12, о. 2, поз. 1164 |  |  | 1833 | 0 |  | 0 | 30 | 0 | 1 | 1 | 1 | 1 | 1 | 1 |  | 125 | 94 |  |  |  | 30 | 0 | 0 | [5 empty] | 0 |  | 0 | 549.08 | 19.61 | 0 | 0 | 0 | 0 | 0 | 0 | 0 | 0 | 0 | [13 empty] | 0 | 0 | 1 | 1 |  |  |  | 1010 | шт. | шт. | 1 | [6 empty] | 49575149 | 30 | Строительные работы | 0 |  | 1 | 1833 | ТСН-2001.3-16. 16-40-1...16-41-10 (доп. 44) | ТСН-2001.3-16-11 |  |  |  | 1024 | 19.61 | 19.61 | 0 | 0 | 0 | 0 | 0 | [18 empty] | 0 | 0 | 0 |  |  |  |  | 125 | 94 |  |  |  |  | 0 |  | -802582881 | 2 | 1 | -2 | 0 | 0 | 0 | 549.08 | 549.08 | 0 | 0 |  | 0 | 3 | 0 |  | 0 | 1 | 0 | 0 | 0 | 0 |  |  |  | 0
18 | 1 | 86 |  |  | 1.12-2-1164 | Хомуты из оцинкованной стали с резиновыми прокладками для жесткого и скользящего крепления полипропиленовых труб, наружный диаметр 32 мм | шт. | 28 | 49.0368 | 49.0368 |  |  |  | 856.56 | 856.56 | 0 | 0 | 0 | 0 | 0 | 0 | 0 | 0 | 0 |  | -1 | 19.61 | 19.61 | 0 | 0 | 0 | 0 | 0 | 0 | 0 | 19.61 | 19.61 | 0 | 0 | 0 | 0 | 0 | 0 | 0 | 0 | 0 | 1 | 1 |  |  | 1 | 1 | 1 | 1.56 |  |  |  |  | 3 | 1 | ТСН-2001.1 Доп. 46, Р. 12, о. 2, поз. 1164 |  |  | 1833 | 0 | 1.12-2-1164 | 1 | 30 | 0 | 1 | 1 | 1 | 1 | 1 | 1 |  | 0 | 0 |  |  |  | 30 | 0 | 0 | [5 empty] | 0 |  | 0 | 856.56 | 30.59 | 0 | 0 | 0 | 0 | 0 | 0 | 0 | 0 | 0 | [13 empty] | 125 | 94 | 1 | 1 |  |  |  | 1010 | шт. | шт. | 1 | [6 empty] | 49575149 | 30 | Строительные работы | 0 |  | 1 | 1833 | ТСН-2001.3-16. 16-40-1...16-41-10 (доп. 44) | ТСН-2001.3-16-11 |  |  |  | 1024 | 19.61 | 19.61 | 0 | 0 | 0 | 0 | 0 | [18 empty] | 0 | 0 | 0 |  |  |  |  | 125 | 94 |  |  |  |  | 0 |  | -802582881 | 2 | 1 | 2 | 0 | 0 | 0 | 856.56 | 856.56 | 0 | 0 |  | 0 | 0 | 0 |  | 0 | 1 | 0 | 0 | 0 | 0 |  |  |  | 0
18 | 1 | 74 |  |  | 1.13-4-172 | Кран шаровой, полипропиленовый (PP-R), температура рабочей среды до +80°C, номинальное давление PN 1,0 МПа, номинальный диаметр DN 25 мм | шт. | 2 | 3.5026 | 3.5026 |  |  |  | 291.98 | 291.98 | 0 | 0 | 0 | 0 | 0 | 0 | 0 | 0 | 0 |  | -1 | 145.99 | 145.99 | 0 | 0 | 0 | 0 | 0 | 0 | 0 | 145.99 | 145.99 | 0 | 0 | 0 | 0 | 0 | 0 | 0 | 125 | 94 | 1 | 1 |  |  | 1 | 1 | 1 | 1 |  |  |  |  | 3 | 1 | ТСН-2001.1 Доп. 68, Р. 13, о. 4, поз. 172 |  |  | 1833 | 0 |  | 0 | 30 | 0 | 1 | 1 | 1 | 1 | 1 | 1 |  | 125 | 94 |  |  |  | 30 | 0 | 0 | [5 empty] | 0 |  | 0 | 291.98 | 145.99 | 0 | 0 | 0 | 0 | 0 | 0 | 0 | 0 | 0 | [13 empty] | 0 | 0 | 1 | 1 |  |  |  | 1010 | шт. | шт. | 1 | [6 empty] | 49575149 | 30 | Строительные работы | 0 |  | 1 | 1833 | ТСН-2001.3-16. 16-40-1...16-41-10 (доп. 44) | ТСН-2001.3-16-11 |  |  |  | 1024 | 145.99 | 145.99 | 0 | 0 | 0 | 0 | 0 | [18 empty] | 0 | 0 | 0 |  |  |  |  | 125 | 94 |  |  |  |  | 0 |  | 1070304067 | 2 | 1 | -2 | 0 | 0 | 0 | 291.98 | 291.98 | 0 | 0 |  | 0 | 3 | 0 |  | 0 | 1 | 0 | 0 | 0 | 0 |  |  |  | 0
18 | 1 | 88 |  |  | 1.13-4-172 | Кран шаровой, полипропиленовый (PP-R), температура рабочей среды до +80°C, номинальное давление PN 1,0 МПа, номинальный диаметр DN 25 мм | шт. | 2 | 3.5026 | 3.5026 |  |  |  | 467.17 | 467.17 | 0 | 0 | 0 | 0 | 0 | 0 | 0 | 0 | 0 |  | -1 | 145.99 | 145.99 | 0 | 0 | 0 | 0 | 0 | 0 | 0 | 145.99 | 145.99 | 0 | 0 | 0 | 0 | 0 | 0 | 0 | 0 | 0 | 1 | 1 |  |  | 1 | 1 | 1 | 1.6 |  |  |  |  | 3 | 1 | ТСН-2001.1 Доп. 68, Р. 13, о. 4, поз. 172 |  |  | 1833 | 0 | 1.13-4-172 | 1 | 30 | 0 | 1 | 1 | 1 | 1 | 1 | 1 |  | 0 | 0 |  |  |  | 30 | 0 | 0 | [5 empty] | 0 |  | 0 | 467.17 | 233.58 | 0 | 0 | 0 | 0 | 0 | 0 | 0 | 0 | 0 | [13 empty] | 125 | 94 | 1 | 1 |  |  |  | 1010 | шт. | шт. | 1 | [6 empty] | 49575149 | 30 | Строительные работы | 0 |  | 1 | 1833 | ТСН-2001.3-16. 16-40-1...16-41-10 (доп. 44) | ТСН-2001.3-16-11 |  |  |  | 1024 | 145.99 | 145.99 | 0 | 0 | 0 | 0 | 0 | [18 empty] | 0 | 0 | 0 |  |  |  |  | 125 | 94 |  |  |  |  | 0 |  | 1070304067 | 2 | 1 | 2 | 0 | 0 | 0 | 467.17 | 467.17 | 0 | 0 |  | 0 | 0 | 0 |  | 0 | 1 | 0 | 0 | 0 | 0 |  |  |  | 0
18 | 1 | 76 |  |  | 1.13-4-72 | Кран шаровой, латунный, никелированный, запорный, полнопроходной, со спускным элементом, с алюминиевой ручкой, муфтовый, температура рабочей среды от -15 до +110°С, пропускная способность 28 м3/ч, номинальное давление PN 4,0 МПа, номинальный диаметр DN 20 мм | шт. | 50 | 87.5657 | 87.5657 |  |  |  | 2833.5 | 2833.5 | 0 | 0 | 0 | 0 | 0 | 0 | 0 | 0 | 0 |  | -1 | 56.67 | 56.67 | 0 | 0 | 0 | 0 | 0 | 0 | 0 | 56.67 | 56.67 | 0 | 0 | 0 | 0 | 0 | 0 | 0 | 125 | 94 | 1 | 1 |  |  | 1 | 1 | 1 | 1 |  |  |  |  | 3 | 1 | ТСН-2001.1 Доп. 68, Р. 13, о. 4, поз. 72 |  |  | 1833 | 0 |  | 0 | 30 | 0 | 1 | 1 | 1 | 1 | 1 | 1 |  | 125 | 94 |  |  |  | 30 | 0 | 0 | [5 empty] | 0 |  | 0 | 2833.5 | 56.67 | 0 | 0 | 0 | 0 | 0 | 0 | 0 | 0 | 0 | [13 empty] | 0 | 0 | 1 | 1 |  |  |  | 1010 | шт. | шт. | 1 | [6 empty] | 49575149 | 30 | Строительные работы | 0 |  | 1 | 1833 | ТСН-2001.3-16. 16-40-1...16-41-10 (доп. 44) | ТСН-2001.3-16-11 |  |  |  | 1024 | 56.67 | 56.67 | 0 | 0 | 0 | 0 | 0 | [18 empty] | 0 | 0 | 0 |  |  |  |  | 125 | 94 |  |  |  |  | 0 |  | 252014648 | 2 | 1 | -2 | 0 | 0 | 0 | 2833.5 | 2833.5 | 0 | 0 |  | 0 | 3 | 0 |  | 0 | 1 | 0 | 0 | 0 | 0 |  |  |  | 0
18 | 1 | 90 |  |  | 1.13-4-72 | Кран шаровой, латунный, никелированный, запорный, полнопроходной, со спускным элементом, с алюминиевой ручкой, муфтовый, температура рабочей среды от -15 до +110°С, пропускная способность 28 м3/ч, номинальное давление PN 4,0 МПа, номинальный диаметр DN 20 мм | шт. | 50 | 87.5657 | 87.5657 |  |  |  | 45817.7 | 45817.7 | 0 | 0 | 0 | 0 | 0 | 0 | 0 | 0 | 0 |  | -1 | 56.67 | 56.67 | 0 | 0 | 0 | 0 | 0 | 0 | 0 | 56.67 | 56.67 | 0 | 0 | 0 | 0 | 0 | 0 | 0 | 0 | 0 | 1 | 1 |  |  | 1 | 1 | 1 | 16.17 |  |  |  |  | 3 | 1 | ТСН-2001.1 Доп. 68, Р. 13, о. 4, поз. 72 |  |  | 1833 | 0 | 1.13-4-72 | 1 | 30 | 0 | 1 | 1 | 1 | 1 | 1 | 1 |  | 0 | 0 |  |  |  | 30 | 0 | 0 | [5 empty] | 0 |  | 0 | 45817.7 | 916.35 | 0 | 0 | 0 | 0 | 0 | 0 | 0 | 0 | 0 | [13 empty] | 125 | 94 | 1 | 1 |  |  |  | 1010 | шт. | шт. | 1 | [6 empty] | 49575149 | 30 | Строительные работы | 0 |  | 1 | 1833 | ТСН-2001.3-16. 16-40-1...16-41-10 (доп. 44) | ТСН-2001.3-16-11 |  |  |  | 1024 | 56.67 | 56.67 | 0 | 0 | 0 | 0 | 0 | [18 empty] | 0 | 0 | 0 |  |  |  |  | 125 | 94 |  |  |  |  | 0 |  | 252014648 | 2 | 1 | 2 | 0 | 0 | 0 | 45817.7 | 45817.7 | 0 | 0 |  | 0 | 0 | 0 |  | 0 | 1 | 0 | 0 | 0 | 0 |  |  |  | 0
18 | 1 | 75 |  |  | 1.13-4-71 | Кран шаровой, латунный, никелированный, запорный, полнопроходной, со спускным элементом, с алюминиевой ручкой, муфтовый, температура рабочей среды от -15 до +110°С, пропускная способность 15 м3/ч, номинальное давление PN 4,0 МПа, номинальный диаметр DN 15 мм | шт. | 5 | 8.7566 | 8.7566 |  |  |  | 194.75 | 194.75 | 0 | 0 | 0 | 0 | 0 | 0 | 0 | 0 | 0 |  | -1 | 38.95 | 38.95 | 0 | 0 | 0 | 0 | 0 | 0 | 0 | 38.95 | 38.95 | 0 | 0 | 0 | 0 | 0 | 0 | 0 | 125 | 94 | 1 | 1 |  |  | 1 | 1 | 1 | 1 |  |  |  |  | 3 | 1 | ТСН-2001.1 Доп. 68, Р. 13, о. 4, поз. 71 |  |  | 1833 | 0 |  | 0 | 30 | 0 | 1 | 1 | 1 | 1 | 1 | 1 |  | 125 | 94 |  |  |  | 30 | 0 | 0 | [5 empty] | 0 |  | 0 | 194.75 | 38.95 | 0 | 0 | 0 | 0 | 0 | 0 | 0 | 0 | 0 | [13 empty] | 0 | 0 | 1 | 1 |  |  |  | 1010 | шт. | шт. | 1 | [6 empty] | 49575149 | 30 | Строительные работы | 0 |  | 1 | 1833 | ТСН-2001.3-16. 16-40-1...16-41-10 (доп. 44) | ТСН-2001.3-16-11 |  |  |  | 1024 | 38.95 | 38.95 | 0 | 0 | 0 | 0 | 0 | [18 empty] | 0 | 0 | 0 |  |  |  |  | 125 | 94 |  |  |  |  | 0 |  | 869965088 | 2 | 1 | -2 | 0 | 0 | 0 | 194.75 | 194.75 | 0 | 0 |  | 0 | 3 | 0 |  | 0 | 1 | 0 | 0 | 0 | 0 |  |  |  | 0
18 | 1 | 89 |  |  | 1.13-4-71 | Кран шаровой, латунный, никелированный, запорный, полнопроходной, со спускным элементом, с алюминиевой ручкой, муфтовый, температура рабочей среды от -15 до +110°С, пропускная способность 15 м3/ч, номинальное давление PN 4,0 МПа, номинальный диаметр DN 15 мм | шт. | 5 | 8.7566 | 8.7566 |  |  |  | 3733.36 | 3733.36 | 0 | 0 | 0 | 0 | 0 | 0 | 0 | 0 | 0 |  | -1 | 38.95 | 38.95 | 0 | 0 | 0 | 0 | 0 | 0 | 0 | 38.95 | 38.95 | 0 | 0 | 0 | 0 | 0 | 0 | 0 | 0 | 0 | 1 | 1 |  |  | 1 | 1 | 1 | 19.17 |  |  |  |  | 3 | 1 | ТСН-2001.1 Доп. 68, Р. 13, о. 4, поз. 71 |  |  | 1833 | 0 | 1.13-4-71 | 1 | 30 | 0 | 1 | 1 | 1 | 1 | 1 | 1 |  | 0 | 0 |  |  |  | 30 | 0 | 0 | [5 empty] | 0 |  | 0 | 3733.36 | 746.67 | 0 | 0 | 0 | 0 | 0 | 0 | 0 | 0 | 0 | [13 empty] | 125 | 94 | 1 | 1 |  |  |  | 1010 | шт. | шт. | 1 | [6 empty] | 49575149 | 30 | Строительные работы | 0 |  | 1 | 1833 | ТСН-2001.3-16. 16-40-1...16-41-10 (доп. 44) | ТСН-2001.3-16-11 |  |  |  | 1024 | 38.95 | 38.95 | 0 | 0 | 0 | 0 | 0 | [18 empty] | 0 | 0 | 0 |  |  |  |  | 125 | 94 |  |  |  |  | 0 |  | 869965088 | 2 | 1 | 2 | 0 | 0 | 0 | 3733.36 | 3733.36 | 0 | 0 |  | 0 | 0 | 0 |  | 0 | 1 | 0 | 0 | 0 | 0 |  |  |  | 0
17 | 1 | 95 | 118 |  | 3.18-6-3 | Установка конвекторов | 100 кВт радиаторов и конвекторов | 0.2883 | 0 | 0.2883 |  |  |  | 355.98 | 8.96 | 45.28 | 10.83 | 301.74 | 0 | 25.0821 | 0 | 0 | 377.18 | 283.64 |  | -1 | 1234.74 | 31.08 | 157.05 | 37.58 | 1046.61 | 0 | 87 | 0 | 0 | 1234.74 | 31.08 | 157.05 | 37.58 | 1046.61 | 0 | 87 | 0 | 0 | 125 | 94 | 1 | 1 |  |  | 1 | 1 | 1 | 1 |  |  |  |  | 0 | 1 | ТСН-2001.3. Доп. 1-42. Сб. 18, т. 6, поз. 3 |  |  | 137 | 0 |  | 0 | 30 | 0 | 1 | 1 | 1 | 1 | 1 | 1 |  | 125 | 94 |  |  |  | 30 | 0 | 0 | [5 empty] | 0 |  | 0 | 355.98 | 31.08 | 157.05 | 37.58 | 1046.61 | 0 | 87 | 0 | 0 | 377.175 | 283.6356 | [13 empty] | 0 | 0 | 1 | 1 |  |  |  | 1013 | 100 кВт радиаторов и конвекторов | 100 кВт радиаторов и конвекторов | 1 | [6 empty] | 49573452 | 30 | Строительные работы | 0 |  | 1 | 137 | ТСН-2001.3-18. 18-1...18-21 | ТСН-2001.3-18-1 |  |  |  | 1024 | 1234.74 | 31.08 | 157.05 | 37.58 | 1046.61 | 87 | 0 | 0 | [17 empty] | 0 | 0 | 0 |  |  |  |  | 125 | 94 |  |  |  |  | 0 |  | -1624078570 | 2 | 1 | -2 | 0 | 18.95 | 0 | 1035.75 | 1035.75 | 0 | 0 |  | 0 | 3 | 0 |  | 0 | 1 | 0 | 0 | 0 | 0 |  |  |  | 0
17 | 1 | 100 | 122 |  | 3.18-6-3 | Установка конвекторов | 100 кВт радиаторов и конвекторов | 0.2883 | 0 | 0.2883 |  |  |  | 9447.1 | 79.03 | 608.56 | 314.39 | 8759.51 | 0 | 25.0821 | 0 | 0 | 9022.3 | 4029.37 |  | -1 | 1234.74 | 31.08 | 157.05 | 37.58 | 1046.61 | 0 | 87 | 0 | 0 | 1234.74 | 31.08 | 157.05 | 37.58 | 1046.61 | 0 | 87 | 0 | 0 | 103 | 46 | 1 | 1 |  |  | 1 | 29.03 | 13.44 | 8.82 |  |  |  |  | 0 | 1 | ТСН-2001.3. Доп. 1-42. Сб. 18, т. 6, поз. 3 |  |  | 137 | 0 | 3.18-6-3 | 1 | 30 | 0 | 29.03 | 1 | 1 | 1 | 1 | 1 |  | 103 | 46 |  |  |  | 30 | 0 | 0 | [5 empty] | 0 |  | 0 | 9447.1 | 274.13 | 2110.75 | 1090.95 | 30383.09 | 0 | 87 | 0 | 0 | 9022.2953 | 4029.3746 | [13 empty] | 125 | 94 | 1 | 1 |  |  |  | 1013 | 100 кВт радиаторов и конвекторов | 100 кВт радиаторов и конвекторов | 1 | [6 empty] | 49573452 | 30 | Строительные работы | 0 |  | 1 | 137 | ТСН-2001.3-18. 18-1...18-21 | ТСН-2001.3-18-1 |  |  |  | 1024 | 1234.74 | 31.08 | 157.05 | 37.58 | 1046.61 | 87 | 0 | 0 | [17 empty] | 0 | 0 | 0 |  |  |  |  | 125 | 94 |  |  |  |  | 0 |  | -1624078570 | 2 | 1 | 2 | 0 | 503.02 | 0 | 23001.79 | 23001.79 | 0 | 0 |  | 0 | 0 | 0 |  | 0 | 1 | 0 | 0 | 0 | 0 |  |  |  | 0
18 | 1 | 94 |  |  | 1.18-4-602 | Конвектор отопительный, стальной, окрашенный порошковой эмалью, с кожухом, средней глубины, без терморегулятора, теплоотдача 1,593 кВт | шт. | 18 | 62.435 | 62.435 |  |  |  | 9286.02 | 9286.02 | 0 | 0 | 0 | 0 | 0 | 0 | 0 | 0 | 0 |  | -1 | 515.89 | 515.89 | 0 | 0 | 0 | 0 | 0 | 0 | 0 | 515.89 | 515.89 | 0 | 0 | 0 | 0 | 0 | 0 | 0 | 125 | 94 | 1 | 1 |  |  | 1 | 1 | 1 | 1 |  |  |  |  | 3 | 1 | ТСН-2001.1 Доп. 67, Р. 18, о. 4, поз. 602 |  |  | 137 | 0 |  | 0 | 30 | 0 | 1 | 1 | 1 | 1 | 1 | 1 |  | 125 | 94 |  |  |  | 30 | 0 | 0 | [5 empty] | 0 |  | 0 | 9286.02 | 515.89 | 0 | 0 | 0 | 0 | 0 | 0 | 0 | 0 | 0 | [13 empty] | 0 | 0 | 1 | 1 |  |  |  | 1010 | шт. | шт. | 1 | [6 empty] | 49573452 | 30 | Строительные работы | 0 |  | 1 | 137 | ТСН-2001.3-18. 18-1...18-21 | ТСН-2001.3-18-1 |  |  |  | 1024 | 515.89 | 515.89 | 0 | 0 | 0 | 0 | 0 | [18 empty] | 0 | 0 | 0 |  |  |  |  | 125 | 94 |  |  |  |  | 0 |  | -1902311960 | 2 | 1 | -2 | 0 | 0 | 0 | 9286.02 | 9286.02 | 0 | 0 |  | 0 | 3 | 0 |  | 0 | 1 | 0 | 0 | 0 | 0 |  |  |  | 0
18 | 1 | 99 |  |  | 1.18-4-602 | Конвектор отопительный, стальной, окрашенный порошковой эмалью, с кожухом, средней глубины, без терморегулятора, теплоотдача 1,593 кВт | шт. | 18 | 62.435 | 62.435 |  |  |  | 72988.12 | 72988.12 | 0 | 0 | 0 | 0 | 0 | 0 | 0 | 0 | 0 |  | -1 | 515.89 | 515.89 | 0 | 0 | 0 | 0 | 0 | 0 | 0 | 515.89 | 515.89 | 0 | 0 | 0 | 0 | 0 | 0 | 0 | 0 | 0 | 1 | 1 |  |  | 1 | 1 | 1 | 7.86 |  |  |  |  | 3 | 1 | ТСН-2001.1 Доп. 67, Р. 18, о. 4, поз. 602 |  |  | 137 | 0 | 1.18-4-602 | 1 | 30 | 0 | 1 | 1 | 1 | 1 | 1 | 1 |  | 0 | 0 |  |  |  | 30 | 0 | 0 | [5 empty] | 0 |  | 0 | 72988.12 | 4054.9 | 0 | 0 | 0 | 0 | 0 | 0 | 0 | 0 | 0 | [13 empty] | 125 | 94 | 1 | 1 |  |  |  | 1010 | шт. | шт. | 1 | [6 empty] | 49573452 | 30 | Строительные работы | 0 |  | 1 | 137 | ТСН-2001.3-18. 18-1...18-21 | ТСН-2001.3-18-1 |  |  |  | 1024 | 515.89 | 515.89 | 0 | 0 | 0 | 0 | 0 | [18 empty] | 0 | 0 | 0 |  |  |  |  | 125 | 94 |  |  |  |  | 0 |  | -1902311960 | 2 | 1 | 2 | 0 | 0 | 0 | 72988.12 | 72988.12 | 0 | 0 |  | 0 | 0 | 0 |  | 0 | 1 | 0 | 0 | 0 | 0 |  |  |  | 0
18 | 1 | 93 |  |  | 1.13-4-40 | Кран спуска воздуха из систем водяного отопления (кран Маевского), латунный, цапковый, максимальная температура +110°С, номинальное давление PN 1,0 МПа, номинальный диаметр DN 15 мм | шт. | 18 | 62.435 | 62.435 |  |  |  | 89.82 | 89.82 | 0 | 0 | 0 | 0 | 0 | 0 | 0 | 0 | 0 |  | -1 | 4.99 | 4.99 | 0 | 0 | 0 | 0 | 0 | 0 | 0 | 4.99 | 4.99 | 0 | 0 | 0 | 0 | 0 | 0 | 0 | 125 | 94 | 1 | 1 |  |  | 1 | 1 | 1 | 1 |  |  |  |  | 3 | 1 | ТСН-2001.1 Доп. 67, Р. 13, о. 4, поз. 40 |  |  | 137 | 0 |  | 0 | 30 | 0 | 1 | 1 | 1 | 1 | 1 | 1 |  | 125 | 94 |  |  |  | 30 | 0 | 0 | [5 empty] | 0 |  | 0 | 89.82 | 4.99 | 0 | 0 | 0 | 0 | 0 | 0 | 0 | 0 | 0 | [13 empty] | 0 | 0 | 1 | 1 |  |  |  | 1010 | шт. | шт. | 1 | [6 empty] | 49573452 | 30 | Строительные работы | 0 |  | 1 | 137 | ТСН-2001.3-18. 18-1...18-21 | ТСН-2001.3-18-1 |  |  |  | 1024 | 4.99 | 4.99 | 0 | 0 | 0 | 0 | 0 | [18 empty] | 0 | 0 | 0 |  |  |  |  | 125 | 94 |  |  |  |  | 0 |  | -1374587209 | 2 | 1 | -2 | 0 | 0 | 0 | 89.82 | 89.82 | 0 | 0 |  | 0 | 3 | 0 |  | 0 | 1 | 0 | 0 | 0 | 0 |  |  |  | 0
18 | 1 | 98 |  |  | 1.13-4-40 | Кран спуска воздуха из систем водяного отопления (кран Маевского), латунный, цапковый, максимальная температура +110°С, номинальное давление PN 1,0 МПа, номинальный диаметр DN 15 мм | шт. | 18 | 62.435 | 62.435 |  |  |  | 607.18 | 607.18 | 0 | 0 | 0 | 0 | 0 | 0 | 0 | 0 | 0 |  | -1 | 4.99 | 4.99 | 0 | 0 | 0 | 0 | 0 | 0 | 0 | 4.99 | 4.99 | 0 | 0 | 0 | 0 | 0 | 0 | 0 | 0 | 0 | 1 | 1 |  |  | 1 | 1 | 1 | 6.76 |  |  |  |  | 3 | 1 | ТСН-2001.1 Доп. 67, Р. 13, о. 4, поз. 40 |  |  | 137 | 0 | 1.13-4-40 | 1 | 30 | 0 | 1 | 1 | 1 | 1 | 1 | 1 |  | 0 | 0 |  |  |  | 30 | 0 | 0 | [5 empty] | 0 |  | 0 | 607.18 | 33.73 | 0 | 0 | 0 | 0 | 0 | 0 | 0 | 0 | 0 | [13 empty] | 125 | 94 | 1 | 1 |  |  |  | 1010 | шт. | шт. | 1 | [6 empty] | 49573452 | 30 | Строительные работы | 0 |  | 1 | 137 | ТСН-2001.3-18. 18-1...18-21 | ТСН-2001.3-18-1 |  |  |  | 1024 | 4.99 | 4.99 | 0 | 0 | 0 | 0 | 0 | [18 empty] | 0 | 0 | 0 |  |  |  |  | 125 | 94 |  |  |  |  | 0 |  | -1374587209 | 2 | 1 | 2 | 0 | 0 | 0 | 607.18 | 607.18 | 0 | 0 |  | 0 | 0 | 0 |  | 0 | 1 | 0 | 0 | 0 | 0 |  |  |  | 0
4 | 1 |  | 106 |  | Новый раздел | Разборка |  | 0 |  | -1 | [7 empty] | 0 | 0 |  | 0 | [53 empty] | 0 | [11 empty] | 0
52 | 1 | 4 | 81 | 0 | Новый раздел | Разборка | [7 empty] | 773.05 | 0 | 665.74 | 12.32 | 107.31 | 0 | 9.0837 | 0 | 0 | 85.85 | 59.02 | 0 | 0 | 773.05 | 0 | 665.74 | 12.32 | 107.31 | 0 | 9.0837 | 0 | 0 | 85.85 | 59.02 | 0 | 0 | 0 | 0 | 0 | 939.47 | 345.2 | 0 | 594.27 | 0 | 0 | 0 | 0 | 0 | 0 | 0 | 0 | 0 | 0 | 0 | 0 | 0 | 0 | 0 | 0 | 0 | 0 | 0 | 0 | 0 | 0 | 0 | 0 | 0 | 0 | 0 | 0 | 0 | 0 | 0 | 939.47 | 345.2 | 0 | 594.27 | 0 | 0 | 0 | 0 | 0 | 0 | 0 | 0 | 0 | 0 | 0 | 0 | 0 | 0 | 0 | 0 | 0 | 0 | 0 | 0 | 0 | 0 | 0 | 0 | 0 | 0 | 0 | 0 | 11626.7 | 0 | 7968.51 | 420 | 3658.19 | 0 | 9.0837 | 0 | 0 | 2560.73 | 1499.86 | 0 | 0 | 11626.7 | 0 | 7968.51 | 420 | 3658.19 | 0 | 9.0837 | 0 | 0 | 2560.73 | 1499.86 | 0 | 0 | 0 | 0 | 0 | 16359.28 | 9365.27 | 0 | 6994.01 | 0 | 0 | 0 | 0 | 0 | 0 | 0 | 0 | 0 | 0 | 0 | 0 | 0 | 0 | 0 | 0 | 0 | 0 | 0 | 0 | 0 | 0 | 0 | 0 | 0 | 0 | 0 | 0 | 0 | 0 | 0 | 16359.28 | 9365.27 | 0 | 6994.01 | 0 | 0 | 0 | 0 | 0 | 0 | 0 | 0 | 0 | 0 | 0 | 0 | 0 | 0 | 0 | 0 | 0 | 0 | 0 | 0 | 0 | 0 | 0 | 0 | 0 | 0 | 0 | 0
17 | 1 | 106 | 127 | 1 | 6.57-2-9 | Разборка асфальтобетонных покрытий | 100 м2 покрытия | 0.01 | 0 | 0.01 |  |  |  | 7.66 | 0 | 2.96 | 1.07 | 4.7 | 0 | 0.42064 | 0 | 0 | 3.76 | 2.59 |  | 50452931 | 766.568 | 0 | 296.296 | 106.887 | 470.272 | 0 | 42.064 | 0 | 0 | 696.88 | 0 | 269.36 | 97.17 | 427.52 | 0 | 38.24 | 0 | 0 | 80 | 55 | 1 | 1 |  |  | 1 | 1 | 1 | 1 |  |  |  |  | 0 | 1 | ТСН-2001.6 Доп. 68, Сб. 57, т. 2, поз. 9 |  |  | 439 | 0 |  | 0 | 60 | 0 | 1 | 1 | 1 | 1 | 1 | 1 |  | 80 | 55 |  |  |  | 30 | 0 | 0 | [5 empty] | 0 |  | 0 | 7.66 | 0 | 296.3 | 106.89 | 470.27 | 0 | 42.064 | 0 | 0 | 3.76 | 2.585 |  |  |  |  | )*1,1 | )*1,1 | )*1,1 |  | )*1,1 | )*1,1 |  |  |  | 0 | 0 | 1 | 1 |  |  |  | 1013 | 100 м2 покрытия | 100 м2 покрытия | 1 | [6 empty] | 49573754 | 60 | Ремонтно-строительные работы | 0 |  | 1 | 439 | ТСН-2001.6-57. 57-1...57-5 | ТСН-2001.6-57-1 |  |  |  | 0 | 696.88 | 0 | 269.36 | 97.17 | 427.52 | 38.24 | 0 | 0 | [17 empty] | 0 | 0 | 0 |  |  |  |  | 80 | 55 |  |  |  |  | 0 |  | 19534833 | 2 | 1 | -2 | 0 | 1.87 | 0 | 15.88 | 15.88 | 0 | 0 |  | 0 | 3 | 0 |  | 0 | 1 | 0 | 0 | 0 | 0 |  |  |  | 0
17 | 1 | 112 | 132 | 1 | 6.57-2-9 | Разборка асфальтобетонных покрытий | 100 м2 покрытия | 0.01 | 0 | 0.01 |  |  |  | 215.75 | 0 | 55.53 | 36.48 | 160.22 | 0 | 0.42064 | 0 | 0 | 112.15 | 65.69 |  | 50452932 | 766.568 | 0 | 296.296 | 106.887 | 470.272 | 0 | 42.064 | 0 | 0 | 696.88 | 0 | 269.36 | 97.17 | 427.52 | 0 | 38.24 | 0 | 0 | 70 | 41 | 1 | 1 |  |  | 1 | 34.09 | 18.76 | 1 |  |  |  |  | 0 | 1 | ТСН-2001.6 Доп. 68, Сб. 57, т. 2, поз. 9 |  |  | 439 | 0 | 6.57-2-9 | 1 | 60 | 0 | 34.09 | 1 | 1 | 1 | 1 | 1 |  | 70 | 41 |  |  |  | 30 | 0 | 0 | [5 empty] | 0 |  | 0 | 215.75 | 0 | 5558.59 | 3643.88 | 16031.5 | 0 | 42.064 | 0 | 0 | 112.154 | 65.6902 |  |  |  |  | )*1,1 | )*1,1 | )*1,1 |  | )*1,1 | )*1,1 |  |  |  | 80 | 55 | 1 | 1 |  |  |  | 1013 | 100 м2 покрытия | 100 м2 покрытия | 1 | [6 empty] | 49573754 | 60 | Ремонтно-строительные работы | 0 |  | 1 | 439 | ТСН-2001.6-57. 57-1...57-5 | ТСН-2001.6-57-1 |  |  |  | 0 | 696.88 | 0 | 269.36 | 97.17 | 427.52 | 38.24 | 0 | 0 | [17 empty] | 0 | 0 | 0 |  |  |  |  | 80 | 55 |  |  |  |  | 0 |  | 19534833 | 2 | 1 | 2 | 0 | 58.37 | 0 | 451.96 | 451.96 | 0 | 0 |  | 0 | 3 | 0 |  | 0 | 1 | 0 | 0 | 0 | 0 |  |  |  | 0
18 | 1 | 106 |  | 1,1 | 9999990001 | Масса мусора | т | 1.92 | 192 | 192 |  |  |  | 0 | 0 | 0 | 0 | 0 | 0 | 0 | 0 | 0 | 0 | 0 |  | 50452931 | 0 | 0 | 0 | 0 | 0 | 0 | 0 | 0 | 0 | 0 | 0 | 0 | 0 | 0 | 0 | 0 | 0 | 0 | 80 | 55 | 1 | 1 |  |  | 1 | 1 | 1 | 1 |  |  |  |  | 3 | 1 |  |  |  | 439 | 0 |  | 0 | 60 | 0 | 1 | 1 | 1 | 1 | 1 | 1 |  | 80 | 55 |  |  |  | 30 | 0 | 0 | [5 empty] | 0 |  | 0 | 0 | 0 | 0 | 0 | 0 | 0 | 0 | 0 | 0 | 0 | 0 | [13 empty] | 0 | 0 | 1 | 1 |  |  |  | 1009 | т | т | 1000 | [6 empty] | 49573754 | 60 | Ремонтно-строительные работы | 0 |  | 1 | 439 | ТСН-2001.6-57. 57-1...57-5 | ТСН-2001.6-57-1 |  |  |  | 0 | 0 | 0 | 0 | 0 | 0 | 0 | 0 | [18 empty] | 0 | 0 | 0 |  |  |  |  | 80 | 55 |  |  |  |  | 0 |  | 1489638031 | 2 | 1 | -2 | 0 | 0 | 0 | 0 | 0 | 0 | 0 |  | 0 | 3 | 0 |  | 0 | 1 | 0 | 0 | 0 | 0 |  |  |  | 0
18 | 1 | 112 |  | 1,1 | 9999990001 | Масса мусора | т | 1.92 | 192 | 192 |  |  |  | 0 | 0 | 0 | 0 | 0 | 0 | 0 | 0 | 0 | 0 | 0 |  | 50452932 | 0 | 0 | 0 | 0 | 0 | 0 | 0 | 0 | 0 | 0 | 0 | 0 | 0 | 0 | 0 | 0 | 0 | 0 | 0 | 0 | 1 | 1 |  |  | 1 | 1 | 1 | 9.64 |  |  |  |  | 3 | 1 |  |  |  | 439 | 0 |  | 0 | 60 | 0 | 1 | 1 | 1 | 1 | 1 | 1 |  | 0 | 0 |  |  |  | 30 | 0 | 0 | [5 empty] | 0 |  | 0 | 0 | 0 | 0 | 0 | 0 | 0 | 0 | 0 | 0 | 0 | 0 | [13 empty] | 80 | 55 | 1 | 1 |  |  |  | 1009 | т | т | 1000 | [6 empty] | 49573754 | 60 | Ремонтно-строительные работы | 0 |  | 1 | 439 | ТСН-2001.6-57. 57-1...57-5 | ТСН-2001.6-57-1 |  |  |  | 0 | 0 | 0 | 0 | 0 | 0 | 0 | 0 | [18 empty] | 0 | 0 | 0 |  |  |  |  | 80 | 55 |  |  |  |  | 0 |  | 1489638031 | 2 | 1 | 5 | 0 | 0 | 0 | 0 | 0 | 0 | 0 |  | 0 | 3 | 0 |  | 0 | 1 | 0 | 0 | 0 | 0 |  |  |  | 0
17 | 1 | 116 | 135 | 2 | 6.57-4-1 | Разборка бетонных оснований под полы из гравия | 100 м3 | 0.01 | 0 | 0.01 |  |  |  | 103.96 | 0 | 3.17 | 0.95 | 100.79 | 0 | 8.47 | 0 | 0 | 80.63 | 55.43 |  | 50452931 | 10396.518 | 0 | 317.218 | 94.71 | 10079.3 | 0 | 847 | 0 | 0 | 9451.38 | 0 | 288.38 | 86.1 | 9163 | 0 | 770 | 0 | 0 | 80 | 55 | 1 | 1 |  |  | 1 | 1 | 1 | 1 |  |  |  |  | 0 | 1 | ТСН-2001.6. Доп. 1-42. Сб. 57, т. 4, поз. 1 |  |  | 439 | 0 |  | 0 | 60 | 0 | 1 | 1 | 1 | 1 | 1 | 1 |  | 80 | 55 |  |  |  | 30 | 0 | 0 | [5 empty] | 0 |  | 0 | 103.96 | 0 | 317.22 | 94.71 | 10079.3 | 0 | 847 | 0 | 0 | 80.632 | 55.4345 |  |  |  |  | )*1,1 | )*1,1 | )*1,1 |  | )*1,1 | )*1,1 |  |  |  | 0 | 0 | 1 | 1 |  |  |  | 1007 | 100 м3 | 100 м3 | 100 | [6 empty] | 49573754 | 60 | Ремонтно-строительные работы | 0 |  | 1 | 439 | ТСН-2001.6-57. 57-1...57-5 | ТСН-2001.6-57-1 |  |  |  | 0 | 9451.38 | 0 | 288.38 | 86.1 | 9163 | 770 | 0 | 0 | [17 empty] | 0 | 0 | 0 |  |  |  |  | 80 | 55 |  |  |  |  | 0 |  | 2016421139 | 2 | 1 | -2 | 0 | 1.66 | 0 | 241.68 | 241.68 | 0 | 0 |  | 0 | 3 | 0 |  | 0 | 1 | 0 | 0 | 0 | 0 |  |  |  | 0
17 | 1 | 120 | 138 | 2 | 6.57-4-1 | Разборка бетонных оснований под полы из гравия | 100 м3 | 0.01 | 0 | 0.01 |  |  |  | 3488.9 | 0 | 52.97 | 32.39 | 3435.93 | 0 | 8.47 | 0 | 0 | 2405.15 | 1408.73 |  | 50452932 | 10396.518 | 0 | 317.218 | 94.71 | 10079.3 | 0 | 847 | 0 | 0 | 9451.38 | 0 | 288.38 | 86.1 | 9163 | 0 | 770 | 0 | 0 | 70 | 41 | 1 | 1 |  |  | 1 | 34.09 | 16.71 | 1 |  |  |  |  | 0 | 1 | ТСН-2001.6. Доп. 1-42. Сб. 57, т. 4, поз. 1 |  |  | 439 | 0 | 6.57-4-1 | 1 | 60 | 0 | 34.09 | 1 | 1 | 1 | 1 | 1 |  | 70 | 41 |  |  |  | 30 | 0 | 0 | [5 empty] | 0 |  | 0 | 3488.9 | 0 | 5300.75 | 3228.66 | 343603.34 | 0 | 847 | 0 | 0 | 2405.151 | 1408.7313 |  |  |  |  | )*1,1 | )*1,1 | )*1,1 |  | )*1,1 | )*1,1 |  |  |  | 80 | 55 | 1 | 1 |  |  |  | 1007 | 100 м3 | 100 м3 | 100 | [6 empty] | 49573754 | 60 | Ремонтно-строительные работы | 0 |  | 1 | 439 | ТСН-2001.6-57. 57-1...57-5 | ТСН-2001.6-57-1 |  |  |  | 0 | 9451.38 | 0 | 288.38 | 86.1 | 9163 | 770 | 0 | 0 | [17 empty] | 0 | 0 | 0 |  |  |  |  | 80 | 55 |  |  |  |  | 0 |  | 2016421139 | 2 | 1 | 2 | 0 | 51.82 | 0 | 7354.6 | 7354.6 | 0 | 0 |  | 0 | 3 | 0 |  | 0 | 1 | 0 | 0 | 0 | 0 |  |  |  | 0
18 | 1 | 116 |  | 2,1 | 9999990001 | Масса мусора | т | 2.4 | 240 | 240 |  |  |  | 0 | 0 | 0 | 0 | 0 | 0 | 0 | 0 | 0 | 0 | 0 |  | 50452931 | 0 | 0 | 0 | 0 | 0 | 0 | 0 | 0 | 0 | 0 | 0 | 0 | 0 | 0 | 0 | 0 | 0 | 0 | 80 | 55 | 1 | 1 |  |  | 1 | 1 | 1 | 1 |  |  |  |  | 3 | 1 |  |  |  | 439 | 0 |  | 0 | 60 | 0 | 1 | 1 | 1 | 1 | 1 | 1 |  | 80 | 55 |  |  |  | 30 | 0 | 0 | [5 empty] | 0 |  | 0 | 0 | 0 | 0 | 0 | 0 | 0 | 0 | 0 | 0 | 0 | 0 | [13 empty] | 0 | 0 | 1 | 1 |  |  |  | 1009 | т | т | 1000 | [6 empty] | 49573754 | 60 | Ремонтно-строительные работы | 0 |  | 1 | 439 | ТСН-2001.6-57. 57-1...57-5 | ТСН-2001.6-57-1 |  |  |  | 0 | 0 | 0 | 0 | 0 | 0 | 0 | 0 | [18 empty] | 0 | 0 | 0 |  |  |  |  | 80 | 55 |  |  |  |  | 0 |  | 1489638031 | 2 | 1 | -2 | 0 | 0 | 0 | 0 | 0 | 0 | 0 |  | 0 | 3 | 0 |  | 0 | 1 | 0 | 0 | 0 | 0 |  |  |  | 0
18 | 1 | 120 |  | 2,1 | 9999990001 | Масса мусора | т | 2.4 | 240 | 240 |  |  |  | 0 | 0 | 0 | 0 | 0 | 0 | 0 | 0 | 0 | 0 | 0 |  | 50452932 | 0 | 0 | 0 | 0 | 0 | 0 | 0 | 0 | 0 | 0 | 0 | 0 | 0 | 0 | 0 | 0 | 0 | 0 | 0 | 0 | 1 | 1 |  |  | 1 | 1 | 1 | 9.64 |  |  |  |  | 3 | 1 |  |  |  | 439 | 0 |  | 0 | 60 | 0 | 1 | 1 | 1 | 1 | 1 | 1 |  | 0 | 0 |  |  |  | 30 | 0 | 0 | [5 empty] | 0 |  | 0 | 0 | 0 | 0 | 0 | 0 | 0 | 0 | 0 | 0 | 0 | 0 | [13 empty] | 80 | 55 | 1 | 1 |  |  |  | 1009 | т | т | 1000 | [6 empty] | 49573754 | 60 | Ремонтно-строительные работы | 0 |  | 1 | 439 | ТСН-2001.6-57. 57-1...57-5 | ТСН-2001.6-57-1 |  |  |  | 0 | 0 | 0 | 0 | 0 | 0 | 0 | 0 | [18 empty] | 0 | 0 | 0 |  |  |  |  | 80 | 55 |  |  |  |  | 0 |  | 1489638031 | 2 | 1 | 5 | 0 | 0 | 0 | 0 | 0 | 0 | 0 |  | 0 | 3 | 0 |  | 0 | 1 | 0 | 0 | 0 | 0 |  |  |  | 0
17 | 1 | 124 | 142 | 3 | 6.68-51-2 | Разборка покрытий и оснований щебеночных | 100 м3 конструкций | 0.015 | 0 | 0.015 |  |  |  | 11.18 | 0 | 9.36 | 0.95 | 1.82 | 0 | 0.19305 | 0 | 0 | 1.46 | 1 |  | 50452931 | 745.36 | 0 | 623.997 | 63.349 | 121.363 | 0 | 12.87 | 0 | 0 | 677.6 | 0 | 567.27 | 57.59 | 110.33 | 0 | 11.7 | 0 | 0 | 80 | 55 | 1 | 1 |  |  | 1 | 1 | 1 | 1 |  |  |  |  | 0 | 1 | ТСН-2001.6 Доп. 68, Сб. 68, т. 51, поз. 2 |  |  | 674 | 0 |  | 0 | 60 | 0 | 1 | 1 | 1 | 1 | 1 | 1 |  | 80 | 55 |  |  |  | 30 | 0 | 0 | [5 empty] | 0 |  | 0 | 11.18 | 0 | 624 | 63.35 | 121.36 | 0 | 12.87 | 0 | 0 | 1.456 | 1.001 |  |  |  |  | )*1,1 | )*1,1 | )*1,1 |  | )*1,1 | )*1,1 |  |  |  | 0 | 0 | 1 | 1 |  |  |  | 1007 | 100 м3 конструкций | 100 м3 конструкций | 100 | [6 empty] | 49573989 | 60 | Ремонтно-строительные работы | 0 |  | 1 | 674 | ТСН-2001.6-68. 68-51...68-53 | ТСН-2001.6-68-21 |  |  |  | 0 | 677.6 | 0 | 567.27 | 57.59 | 110.33 | 11.7 | 0 | 0 | [17 empty] | 0 | 0 | 0 |  |  |  |  | 80 | 55 |  |  |  |  | 0 |  | -538425389 | 2 | 1 | -2 | 0 | 1.66 | 0 | 15.3 | 15.3 | 0 | 0 |  | 0 | 3 | 0 |  | 0 | 1 | 0 | 0 | 0 | 0 |  |  |  | 0
17 | 1 | 128 | 146 | 3 | 6.68-51-2 | Разборка покрытий и оснований щебеночных | 100 м3 конструкций | 0.015 | 0 | 0.015 |  |  |  | 175.11 | 0 | 113.07 | 32.39 | 62.04 | 0 | 0.19305 | 0 | 0 | 43.43 | 25.44 |  | 50452932 | 745.36 | 0 | 623.997 | 63.349 | 121.363 | 0 | 12.87 | 0 | 0 | 677.6 | 0 | 567.27 | 57.59 | 110.33 | 0 | 11.7 | 0 | 0 | 70 | 41 | 1 | 1 |  |  | 1 | 34.09 | 12.08 | 1 |  |  |  |  | 0 | 1 | ТСН-2001.6 Доп. 68, Сб. 68, т. 51, поз. 2 |  |  | 674 | 0 | 6.68-51-2 | 1 | 60 | 0 | 34.09 | 1 | 1 | 1 | 1 | 1 |  | 70 | 41 |  |  |  | 30 | 0 | 0 | [5 empty] | 0 |  | 0 | 175.11 | 0 | 7537.92 | 2159.6 | 4137.16 | 0 | 12.87 | 0 | 0 | 43.428 | 25.4364 |  |  |  |  | )*1,1 | )*1,1 | )*1,1 |  | )*1,1 | )*1,1 |  |  |  | 80 | 55 | 1 | 1 |  |  |  | 1007 | 100 м3 конструкций | 100 м3 конструкций | 100 | [6 empty] | 49573989 | 60 | Ремонтно-строительные работы | 0 |  | 1 | 674 | ТСН-2001.6-68. 68-51...68-53 | ТСН-2001.6-68-21 |  |  |  | 0 | 677.6 | 0 | 567.27 | 57.59 | 110.33 | 11.7 | 0 | 0 | [17 empty] | 0 | 0 | 0 |  |  |  |  | 80 | 55 |  |  |  |  | 0 |  | -538425389 | 2 | 1 | 2 | 0 | 51.82 | 0 | 295.8 | 295.8 | 0 | 0 |  | 0 | 3 | 0 |  | 0 | 1 | 0 | 0 | 0 | 0 |  |  |  | 0
17 | 1 | 129 | 147 | 4 | 6.68-13-1 | Механизированная погрузка строительного мусора в автомобили-самосвалы | 1 Т | 6.318 | 0 | 6.318 |  |  |  | 55.98 | 0 | 55.98 | 9.35 | 0 | 0 | 0 | 0 | 0 | 0 | 0 |  | 50452931 | 8.86 | 0 | 8.86 | 1.48 | 0 | 0 | 0 | 0 | 0 | 8.86 | 0 | 8.86 | 1.48 | 0 | 0 | 0 | 0 | 0 | 91 | 70 | 1 | 1 |  |  | 1 | 1 | 1 | 1 |  |  |  |  | 0 | 1 | ТСН-2001.6. Доп. 1-42. Сб. 68, т. 13, поз. 1 |  |  | 658 | 0 |  | 0 | 60 | 0 | 1 | 1 | 1 | 1 | 1 | 1 |  | 91 | 70 |  |  |  | 30 | 0 | 0 | [5 empty] | 0 |  | 0 | 55.98 | 0 | 8.86 | 1.48 | 0 | 0 | 0 | 0 | 0 | 0 | 0 | [13 empty] | 0 | 0 | 1 | 1 |  |  |  | 1013 | 1 Т | 1 Т | 1 | [6 empty] | 49573973 | 60 | Ремонтно-строительные работы | 0 |  | 1 | 658 | ТСН-2001.6-68. 68-13 | ТСН-2001.6-68-5 |  |  |  | 0 | 8.86 | 0 | 8.86 | 1.48 | 0 | 0 | 0 | 0 | [17 empty] | 0 | 0 | 0 |  |  |  |  | 91 | 70 |  |  |  |  | 0 |  | -714011973 | 2 | 1 | -2 | 0 | 16.36 | 0 | 72.34 | 72.34 | 0 | 0 |  | 0 | 3 | 0 |  | 0 | 1 | 0 | 0 | 0 | 0 |  |  |  | 0
17 | 1 | 130 | 148 | 4 | 6.68-13-1 | Механизированная погрузка строительного мусора в автомобили-самосвалы | 1 Т | 6.318 | 0 | 6.318 |  |  |  | 752.93 | 0 | 752.93 | 318.74 | 0 | 0 | 0 | 0 | 0 | 0 | 0 |  | 50452932 | 8.86 | 0 | 8.86 | 1.48 | 0 | 0 | 0 | 0 | 0 | 8.86 | 0 | 8.86 | 1.48 | 0 | 0 | 0 | 0 | 0 | 75 | 41 | 1 | 1 |  |  | 1 | 34.09 | 13.45 | 1 |  |  |  |  | 0 | 1 | ТСН-2001.6. Доп. 1-42. Сб. 68, т. 13, поз. 1 |  |  | 658 | 0 | 6.68-13-1 | 1 | 60 | 0 | 34.09 | 1 | 1 | 1 | 1 | 1 |  | 75 | 41 |  |  |  | 30 | 0 | 0 | [5 empty] | 0 |  | 0 | 752.93 | 0 | 119.17 | 50.45 | 0 | 0 | 0 | 0 | 0 | 0 | 0 | [13 empty] | 91 | 70 | 1 | 1 |  |  |  | 1013 | 1 Т | 1 Т | 1 | [6 empty] | 49573973 | 60 | Ремонтно-строительные работы | 0 |  | 1 | 658 | ТСН-2001.6-68. 68-13 | ТСН-2001.6-68-5 |  |  |  | 0 | 8.86 | 0 | 8.86 | 1.48 | 0 | 0 | 0 | 0 | [17 empty] | 0 | 0 | 0 |  |  |  |  | 91 | 70 |  |  |  |  | 0 |  | -714011973 | 2 | 1 | 2 | 0 | 509.98 | 0 | 1262.91 | 1262.91 | 0 | 0 |  | 0 | 3 | 0 |  | 0 | 1 | 0 | 0 | 0 | 0 |  |  |  | 0
17 | 1 | 131 | 149 | 5 | 15.2-50-10 | Перевозка строительного мусора на расстояние до 50 км автосамосвалами грузоподъемностью до 10 т | т | 7.02 | 0 | 7.02 |  |  |  | 299.89 | 0 | 299.89 | 0 | 0 | 0 | 0 | 0 | 0 | 0 | 0 |  | 50452931 | 42.72 | 0 | 42.72 | 0 | 0 | 0 | 0 | 0 | 0 | 42.72 | 0 | 42.72 | 0 | 0 | 0 | 0 | 0 | 0 | 0 | 0 | 1 | 1 |  |  | 1 | 1 | 1 | 1 |  |  |  |  | 0 | 4 | ТСН-2001.15 Доп. 68, Сб. 2, т. 50, поз. 10 |  |  | 1113 | 0 |  | 0 | 150 | 0 | 1 | 1 | 1 | 1 | 1 | 1 |  | 0 | 0 |  |  |  | 30 | 0 | 0 | [5 empty] | 0 |  | 0 | 299.89 | 0 | 42.72 | 0 | 0 | 0 | 0 | 0 | 0 | 0 | 0 | [13 empty] | 0 | 0 | 1 | 1 |  |  |  | 1009 | т | т | 1000 | [6 empty] | 49574428 | 150 | Транспортные затраты | 0 |  | 4 | 1113 | ТСН-2001.15-1. Перевозка строительного мусора | ТСН-2001.15-1-5 |  |  |  | 0 | 42.72 | 0 | 42.72 | 0 | 0 | 0 | 0 | 0 | [17 empty] | 0 | 0 | 0 |  |  |  |  | 0 | 0 |  |  |  |  | 1 |  | -444714868 | 2 | 1 | -2 | 0 | 0 | 0 | 299.89 | 0 | 0 | 299.89 |  | 0 | 3 | 0 |  | 0 | 1 | 0 | 0 | 0 | 0 |  |  |  | 0
17 | 1 | 132 | 150 | 5 | 15.2-50-10 | Перевозка строительного мусора на расстояние до 50 км автосамосвалами грузоподъемностью до 10 т | т | 7.02 | 0 | 7.02 |  |  |  | 4639.3 | 0 | 4639.3 | 0 | 0 | 0 | 0 | 0 | 0 | 0 | 0 |  | 50452932 | 42.72 | 0 | 42.72 | 0 | 0 | 0 | 0 | 0 | 0 | 42.72 | 0 | 42.72 | 0 | 0 | 0 | 0 | 0 | 0 | 95 | 65 | 1 | 1 |  |  | 1 | 1 | 15.47 | 1 |  |  |  |  | 0 | 4 | ТСН-2001.15 Доп. 68, Сб. 2, т. 50, поз. 10 |  |  | 1113 | 0 | 15.2-50-10 | 1 | 150 | 0 | 1 | 1 | 1 | 1 | 1 | 1 |  | 95 | 65 |  |  |  | 30 | 0 | 0 | [5 empty] | 0 |  | 0 | 4639.3 | 0 | 660.88 | 0 | 0 | 0 | 0 | 0 | 0 | 0 | 0 | [13 empty] | 0 | 0 | 1 | 1 |  |  |  | 1009 | т | т | 1000 | [6 empty] | 49574428 | 150 | Транспортные затраты | 0 |  | 4 | 1113 | ТСН-2001.15-1. Перевозка строительного мусора | ТСН-2001.15-1-5 |  |  |  | 0 | 42.72 | 0 | 42.72 | 0 | 0 | 0 | 0 | 0 | [17 empty] | 0 | 0 | 0 |  |  |  |  | 0 | 0 |  |  |  |  | 0 |  | -444714868 | 2 | 1 | 2 | 0 | 0 | 0 | 4639.3 | 0 | 0 | 4639.3 |  | 0 | 3 | 0 |  | 0 | 1 | 0 | 0 | 0 | 0 |  |  |  | 0
17 | 1 | 133 | 151 | 6 | 15.1-1500-03 | Отходы щебня, загрязненного нефтепродуктами, при ремонте, замене щебеночного покрытия (содержание нефтепродуктов менее 15%) малоопасные | 1 Т | 2.7 | 0 | 2.7 |  |  |  | 147.45 | 0 | 147.45 | 0 | 0 | 0 | 0 | 0 | 0 | 0 | 0 |  | 50452931 | 54.61 | 0 | 54.61 | 0 | 0 | 0 | 0 | 0 | 0 | 54.61 | 0 | 54.61 | 0 | 0 | 0 | 0 | 0 | 0 | 0 | 0 | 1 | 1 |  |  | 1 | 1 | 1 | 1 |  |  |  |  | 0 | 4 | ТСН-2001.15 Доп. 56, Сб. 1, т. 1500, поз. 3 |  |  | 1113 | 0 |  | 0 | 150 | 0 | 1 | 1 | 1 | 1 | 1 | 1 |  | 0 | 0 |  |  |  | 30 | 0 | 0 | [5 empty] | 0 |  | 0 | 147.45 | 0 | 54.61 | 0 | 0 | 0 | 0 | 0 | 0 | 0 | 0 | [13 empty] | 0 | 0 | 1 | 1 |  |  |  | 1013 | 1 Т | 1 Т | 1 | [6 empty] | 49574428 | 150 | Транспортные затраты | 0 |  | 4 | 1113 | ТСН-2001.15-1. Перевозка строительного мусора | ТСН-2001.15-1-5 |  |  |  | 0 | 54.61 | 0 | 54.61 | 0 | 0 | 0 | 0 | 0 | [17 empty] | 0 | 0 | 0 |  |  |  |  | 0 | 0 |  |  |  |  | 1 |  | -1175472254 | 2 | 1 | -2 | 0 | 0 | 0 | 147.45 | 0 | 0 | 147.45 |  | 0 | 3 | 0 |  | 0 | 1 | 0 | 0 | 0 | 0 |  |  |  | 0
17 | 1 | 134 | 152 | 6 | 15.1-1500-03 | Отходы щебня, загрязненного нефтепродуктами, при ремонте, замене щебеночного покрытия (содержание нефтепродуктов менее 15%) малоопасные | 1 Т | 2.7 | 0 | 2.7 |  |  |  | 1060.17 | 0 | 1060.17 | 0 | 0 | 0 | 0 | 0 | 0 | 0 | 0 |  | 50452932 | 54.61 | 0 | 54.61 | 0 | 0 | 0 | 0 | 0 | 0 | 54.61 | 0 | 54.61 | 0 | 0 | 0 | 0 | 0 | 0 | 95 | 65 | 1 | 1 |  |  | 1 | 1 | 7.19 | 1 |  |  |  |  | 0 | 4 | ТСН-2001.15 Доп. 56, Сб. 1, т. 1500, поз. 3 |  |  | 1113 | 0 | 15.1-1500-03 | 1 | 150 | 0 | 1 | 1 | 1 | 1 | 1 | 1 |  | 95 | 65 |  |  |  | 30 | 0 | 0 | [5 empty] | 0 |  | 0 | 1060.17 | 0 | 392.65 | 0 | 0 | 0 | 0 | 0 | 0 | 0 | 0 | [13 empty] | 0 | 0 | 1 | 1 |  |  |  | 1013 | 1 Т | 1 Т | 1 | [6 empty] | 49574428 | 150 | Транспортные затраты | 0 |  | 4 | 1113 | ТСН-2001.15-1. Перевозка строительного мусора | ТСН-2001.15-1-5 |  |  |  | 0 | 54.61 | 0 | 54.61 | 0 | 0 | 0 | 0 | 0 | [17 empty] | 0 | 0 | 0 |  |  |  |  | 0 | 0 |  |  |  |  | 0 |  | -1175472254 | 2 | 1 | 2 | 0 | 0 | 0 | 1060.17 | 0 | 0 | 1060.17 |  | 0 | 3 | 0 |  | 0 | 1 | 0 | 0 | 0 | 0 |  |  |  | 0
17 | 1 | 135 | 153 | 7 | 15.1-1201-08 | Отходы бетона, загрязненные нефтью или нефтепродуктами в количестве не более 15%, малоопасные | 1 Т | 2.4 | 0 | 2.4 |  |  |  | 76.68 | 0 | 76.68 | 0 | 0 | 0 | 0 | 0 | 0 | 0 | 0 |  | 50452931 | 31.95 | 0 | 31.95 | 0 | 0 | 0 | 0 | 0 | 0 | 31.95 | 0 | 31.95 | 0 | 0 | 0 | 0 | 0 | 0 | 0 | 0 | 1 | 1 |  |  | 1 | 1 | 1 | 1 |  |  |  |  | 0 | 4 | ТСН-2001.15 Доп. 56, Сб. 1, т. 1201, поз. 8 |  |  | 1113 | 0 |  | 0 | 150 | 0 | 1 | 1 | 1 | 1 | 1 | 1 |  | 0 | 0 |  |  |  | 30 | 0 | 0 | [5 empty] | 0 |  | 0 | 76.68 | 0 | 31.95 | 0 | 0 | 0 | 0 | 0 | 0 | 0 | 0 | [13 empty] | 0 | 0 | 1 | 1 |  |  |  | 1013 | 1 Т | 1 Т | 1 | [6 empty] | 49574428 | 150 | Транспортные затраты | 0 |  | 4 | 1113 | ТСН-2001.15-1. Перевозка строительного мусора | ТСН-2001.15-1-5 |  |  |  | 0 | 31.95 | 0 | 31.95 | 0 | 0 | 0 | 0 | 0 | [17 empty] | 0 | 0 | 0 |  |  |  |  | 0 | 0 |  |  |  |  | 1 |  | 1366226515 | 2 | 1 | -2 | 0 | 0 | 0 | 76.68 | 0 | 0 | 76.68 |  | 0 | 3 | 0 |  | 0 | 1 | 0 | 0 | 0 | 0 |  |  |  | 0
17 | 1 | 136 | 154 | 7 | 15.1-1201-08 | Отходы бетона, загрязненные нефтью или нефтепродуктами в количестве не более 15%, малоопасные | 1 Т | 2.4 | 0 | 2.4 |  |  |  | 718.49 | 0 | 718.49 | 0 | 0 | 0 | 0 | 0 | 0 | 0 | 0 |  | 50452932 | 31.95 | 0 | 31.95 | 0 | 0 | 0 | 0 | 0 | 0 | 31.95 | 0 | 31.95 | 0 | 0 | 0 | 0 | 0 | 0 | 95 | 65 | 1 | 1 |  |  | 1 | 1 | 9.37 | 1 |  |  |  |  | 0 | 4 | ТСН-2001.15 Доп. 56, Сб. 1, т. 1201, поз. 8 |  |  | 1113 | 0 | 15.1-1201-08 | 1 | 150 | 0 | 1 | 1 | 1 | 1 | 1 | 1 |  | 95 | 65 |  |  |  | 30 | 0 | 0 | [5 empty] | 0 |  | 0 | 718.49 | 0 | 299.37 | 0 | 0 | 0 | 0 | 0 | 0 | 0 | 0 | [13 empty] | 0 | 0 | 1 | 1 |  |  |  | 1013 | 1 Т | 1 Т | 1 | [6 empty] | 49574428 | 150 | Транспортные затраты | 0 |  | 4 | 1113 | ТСН-2001.15-1. Перевозка строительного мусора | ТСН-2001.15-1-5 |  |  |  | 0 | 31.95 | 0 | 31.95 | 0 | 0 | 0 | 0 | 0 | [17 empty] | 0 | 0 | 0 |  |  |  |  | 0 | 0 |  |  |  |  | 0 |  | 1366226515 | 2 | 1 | 2 | 0 | 0 | 0 | 718.49 | 0 | 0 | 718.49 |  | 0 | 3 | 0 |  | 0 | 1 | 0 | 0 | 0 | 0 |  |  |  | 0
17 | 1 | 137 | 155 | 8 | 15.1-1300-02 | Лом асфальтовых и асфальтобетонных покрытий малоопасный | 1 Т | 1.92 | 0 | 1.92 |  |  |  | 70.25 | 0 | 70.25 | 0 | 0 | 0 | 0 | 0 | 0 | 0 | 0 |  | 50452931 | 36.59 | 0 | 36.59 | 0 | 0 | 0 | 0 | 0 | 0 | 36.59 | 0 | 36.59 | 0 | 0 | 0 | 0 | 0 | 0 | 0 | 0 | 1 | 1 |  |  | 1 | 1 | 1 | 1 |  |  |  |  | 0 | 4 | ТСН-2001.15 Доп. 56, Сб. 1, т. 1300, поз. 2 |  |  | 1113 | 0 |  | 0 | 150 | 0 | 1 | 1 | 1 | 1 | 1 | 1 |  | 0 | 0 |  |  |  | 30 | 0 | 0 | [5 empty] | 0 |  | 0 | 70.25 | 0 | 36.59 | 0 | 0 | 0 | 0 | 0 | 0 | 0 | 0 | [13 empty] | 0 | 0 | 1 | 1 |  |  |  | 1013 | 1 Т | 1 Т | 1 | [6 empty] | 49574428 | 150 | Транспортные затраты | 0 |  | 4 | 1113 | ТСН-2001.15-1. Перевозка строительного мусора | ТСН-2001.15-1-5 |  |  |  | 0 | 36.59 | 0 | 36.59 | 0 | 0 | 0 | 0 | 0 | [17 empty] | 0 | 0 | 0 |  |  |  |  | 0 | 0 |  |  |  |  | 1 |  | 1137320751 | 2 | 1 | -2 | 0 | 0 | 0 | 70.25 | 0 | 0 | 70.25 |  | 0 | 3 | 0 |  | 0 | 1 | 0 | 0 | 0 | 0 |  |  |  | 0
17 | 1 | 138 | 156 | 8 | 15.1-1300-02 | Лом асфальтовых и асфальтобетонных покрытий малоопасный | 1 Т | 1.92 | 0 | 1.92 |  |  |  | 576.05 | 0 | 576.05 | 0 | 0 | 0 | 0 | 0 | 0 | 0 | 0 |  | 50452932 | 36.59 | 0 | 36.59 | 0 | 0 | 0 | 0 | 0 | 0 | 36.59 | 0 | 36.59 | 0 | 0 | 0 | 0 | 0 | 0 | 95 | 65 | 1 | 1 |  |  | 1 | 1 | 8.2 | 1 |  |  |  |  | 0 | 4 | ТСН-2001.15 Доп. 56, Сб. 1, т. 1300, поз. 2 |  |  | 1113 | 0 | 15.1-1300-02 | 1 | 150 | 0 | 1 | 1 | 1 | 1 | 1 | 1 |  | 95 | 65 |  |  |  | 30 | 0 | 0 | [5 empty] | 0 |  | 0 | 576.05 | 0 | 300.04 | 0 | 0 | 0 | 0 | 0 | 0 | 0 | 0 | [13 empty] | 0 | 0 | 1 | 1 |  |  |  | 1013 | 1 Т | 1 Т | 1 | [6 empty] | 49574428 | 150 | Транспортные затраты | 0 |  | 4 | 1113 | ТСН-2001.15-1. Перевозка строительного мусора | ТСН-2001.15-1-5 |  |  |  | 0 | 36.59 | 0 | 36.59 | 0 | 0 | 0 | 0 | 0 | [17 empty] | 0 | 0 | 0 |  |  |  |  | 0 | 0 |  |  |  |  | 0 |  | 1137320751 | 2 | 1 | 2 | 0 | 0 | 0 | 576.05 | 0 | 0 | 576.05 |  | 0 | 3 | 0 |  | 0 | 1 | 0 | 0 | 0 | 0 |  |  |  | 0
51 | 1 | 4 | 81 |  | Новый раздел | Разборка | 0 | [6 empty] | 773.05 | 0 | 665.74 | 12.32 | 107.31 | 0 | 9.0837 | 0 | 0 | 85.85 | 59.02 |  |  | 773.05 | 0 | 665.74 | 12.32 | 107.31 | 0 | 9.0837 | 0 | 0 | 85.85 | 59.02 |  |  | 0 | 0 | 0 | 939.47 | 345.2 | 0 | 594.27 | 0 | 0 | 0 | 0 | 0 | 0 | 0 | 0 | 0 | [19 empty] | 0 | 0 | 0 | 939.47 | 345.2 | 0 | 594.27 | 0 | 0 | 0 | 0 | 0 | 0 | 0 | 0 | 0 | [19 empty] | 11626.7 | 0 | 7968.51 | 420 | 3658.19 | 0 | 9.0837 | 0 | 0 | 2560.73 | 1499.86 |  |  | 11626.7 | 0 | 7968.51 | 420 | 3658.19 | 0 | 9.0837 | 0 | 0 | 2560.73 | 1499.86 |  |  | 0 | 0 | 0 | 16359.28 | 9365.27 | 0 | 6994.01 | 0 | 0 | 0 | 0 | 0 | 0 | 0 | 0 | 0 | [19 empty] | 0 | 0 | 0 | 16359.28 | 9365.27 | 0 | 6994.01 | 0 | 0 | 0 | 0 | 0 | 0 | 0 | 0 | 0 | [18 empty] | 0
50 | 0 | 0 | 1 | 201 | 773.05 | ПЗ | Прямые затраты |  |  | 201 | 1 | 3 |  | 2 | 11626.7 | [6 empty] | 773.05 | 1 | 773.05 | 11626.7 | 1 | 11626.7
50 | 0 | 0 | 1 | 202 | 0 | СтМатОб | Стоимость материальных ресурсов (всего) |  |  | 202 | 2 | 3 |  | 2 | 0 | [6 empty] | 0 | 1 | 0 | 0 | 1 | 0
50 | 0 | 0 | 1 | 222 | 0 | СтМатОбЗак | Стоимость материалов и оборудования заказчика |  |  | 222 | 3 | 3 |  | 2 | 0 | [6 empty] | 0 | 1 | 0 | 0 | 1 | 0
50 | 0 | 0 | 1 | 225 | 0 | СтМатОбПод | Стоимость материалов и оборудования подрядчика |  |  | 225 | 4 | 3 |  | 2 | 0 | [6 empty] | 0 | 1 | 0 | 0 | 1 | 0
50 | 0 | 0 | 1 | 226 | 0 | СтМат | Стоимость материалов (всего) |  |  | 226 | 5 | 3 |  | 2 | 0 | [6 empty] | 0 | 1 | 0 | 0 | 1 | 0
50 | 0 | 0 | 1 | 227 | 0 | СтМатЗак | Стоимость материалов заказчика |  |  | 227 | 6 | 3 |  | 2 | 0 | [6 empty] | 0 | 1 | 0 | 0 | 1 | 0
50 | 0 | 0 | 1 | 228 | 0 | СтМатПод | Стоимость материалов подрядчика |  |  | 228 | 7 | 3 |  | 2 | 0 | [6 empty] | 0 | 1 | 0 | 0 | 1 | 0
50 | 0 | 0 | 1 | 216 | 0 | Оборуд | Стоимость оборудования (всего) |  |  | 216 | 8 | 3 |  | 2 | 0 | [6 empty] | 0 | 1 | 0 | 0 | 1 | 0
50 | 0 | 0 | 1 | 223 | 0 | ОборудЗак | Стоимость оборудования заказчика |  |  | 223 | 9 | 3 |  | 2 | 0 | [6 empty] | 0 | 1 | 0 | 0 | 1 | 0
50 | 0 | 0 | 1 | 229 | 0 | ОборудПод | Стоимость оборудования подрядчика |  |  | 229 | 10 | 3 |  | 2 | 0 | [6 empty] | 0 | 1 | 0 | 0 | 1 | 0
50 | 0 | 0 | 1 | 203 | 665.74 | ЭММ | Эксплуатация машин |  |  | 203 | 11 | 3 |  | 2 | 7968.51 | [6 empty] | 665.74 | 1 | 665.74 | 7968.51 | 1 | 7968.51
50 | 0 | 0 | 1 | 231 | 0 | ЭММсНРиСП | Эксплуатация машин по ТСН-2001.16 |  |  | 231 | 12 | 3 |  | 2 | 0 | [6 empty] | 0 | 1 | 0 | 0 | 1 | 0
50 | 0 | 0 | 1 | 204 | 12.32 | ЗПМ | ЗП машинистов |  |  | 204 | 13 | 3 |  | 2 | 420 | [6 empty] | 12.32 | 1 | 12.32 | 420 | 1 | 420
50 | 0 | 0 | 1 | 205 | 107.31 | ОЗП | Основная ЗП рабочих |  |  | 205 | 14 | 3 |  | 2 | 3658.19 | [6 empty] | 107.31 | 1 | 107.31 | 3658.19 | 1 | 3658.19
50 | 0 | 0 | 1 | 232 | 0 | ОЗПсНРиСП | Основная ЗП рабочих по ТСН-2001.16 |  |  | 232 | 15 | 3 |  | 2 | 0 | [6 empty] | 0 | 1 | 0 | 0 | 1 | 0
50 | 0 | 0 | 1 | 214 | 345.2 | Строит | Строительные работы с НР и СП |  |  | 214 | 16 | 3 |  | 2 | 9365.27 | [6 empty] | 345.2 | 1 | 345.2 | 9365.27 | 1 | 9365.27
50 | 0 | 0 | 1 | 215 | 0 | Монтаж | Монтажные работы с НР и СП |  |  | 215 | 17 | 3 |  | 2 | 0 | [6 empty] | 0 | 1 | 0 | 0 | 1 | 0
50 | 0 | 0 | 1 | 217 | 594.27 | Прочие | Прочие работы с НР и СП |  |  | 217 | 18 | 3 |  | 2 | 6994.01 | [6 empty] | 594.27 | 1 | 594.27 | 6994.01 | 1 | 6994.01
50 | 0 | 0 | 1 | 230 | 0 | ПрочиеЗатр | Прочие затраты по ТСН-2001.16 |  |  | 230 | 19 | 3 |  | 2 | 0 | [6 empty] | 0 | 1 | 0 | 0 | 1 | 0
50 | 0 | 0 | 1 | 206 | 0 | ВозврМат | Возврат материалов |  |  | 206 | 20 | 3 |  | 2 | 0 | [6 empty] | 0 | 1 | 0 | 0 | 1 | 0
50 | 0 | 0 | 1 | 207 | 9.0837 | ТрудСтр | Трудозатраты строителей |  |  | 207 | 21 | 3 |  | -1 | 9.0837 | [6 empty] | 9.0837 | 1 | 9.0837 | 9.0837 | 1 | 9.0837
50 | 0 | 0 | 1 | 208 | 0 | ТрудМаш | Трудозатраты машинистов |  |  | 208 | 22 | 3 |  | -1 | 0 | [6 empty] | 0 | 1 | 0 | 0 | 1 | 0
50 | 0 | 0 | 1 | 209 | 0 | ТранспМат | Транспорт материалов |  |  | 209 | 23 | 3 |  | 2 | 0 | [6 empty] | 0 | 1 | 0 | 0 | 1 | 0
50 | 0 | 0 | 1 | 233 | 0 | Перевозка | Перевозка грузов |  |  | 233 | 24 | 3 |  | 2 | 0 | [6 empty] | 0 | 1 | 0 | 0 | 1 | 0
50 | 0 | 0 | 1 | 210 | 85.85 | НР | Накладные расходы |  |  | 210 | 25 | 3 |  | 2 | 2560.73 | [6 empty] | 85.85 | 1 | 85.85 | 2560.73 | 1 | 2560.73
50 | 0 | 0 | 1 | 211 | 59.02 | СмПриб | Сметная прибыль |  |  | 211 | 26 | 3 |  | 2 | 1499.86 | [6 empty] | 59.02 | 1 | 59.02 | 1499.86 | 1 | 1499.86
50 | 0 | 0 | 1 | 224 | 939.47 | Всего | Всего с НР и СП |  |  | 224 | 27 | 3 |  | 2 | 16359.28 | [6 empty] | 939.47 | 1 | 939.47 | 16359.28 | 1 | 16359.28
4 | 1 |  | 165 |  | Новый раздел | Земляные работы |  | 0 |  | 0 | [7 empty] | 0 | 0 |  | 0 | [53 empty] | 0 | [11 empty] | 0
52 | 1 | 4 | 136 | 0 | Новый раздел | Земляные работы | [7 empty] | 1465.38 | 0 | 1413.43 | 12.53 | 51.95 | 0 | 4.7045 | 0 | 0 | 54.4 | 40 | 0 | 0 | 1465.38 | 0 | 1413.43 | 12.53 | 51.95 | 0 | 4.7045 | 0 | 0 | 54.4 | 40 | 0 | 0 | 0 | 0 | 0 | 1581.71 | 315.95 | 0 | 1265.76 | 0 | 0 | 0 | 0 | 0 | 0 | 0 | 0 | 0 | 0 | 0 | 0 | 0 | 0 | 0 | 0 | 0 | 0 | 0 | 0 | 0 | 0 | 0 | 0 | 0 | 0 | 0 | 0 | 0 | 0 | 0 | 1581.71 | 315.95 | 0 | 1265.76 | 0 | 0 | 0 | 0 | 0 | 0 | 0 | 0 | 0 | 0 | 0 | 0 | 0 | 0 | 0 | 0 | 0 | 0 | 0 | 0 | 0 | 0 | 0 | 0 | 0 | 0 | 0 | 0 | 19540.21 | 0 | 17779.81 | 363.75 | 1760.4 | 0 | 4.7045 | 0 | 0 | 1535.8 | 727.83 | 0 | 0 | 19540.21 | 0 | 17779.81 | 363.75 | 1760.4 | 0 | 4.7045 | 0 | 0 | 1535.8 | 727.83 | 0 | 0 | 0 | 0 | 0 | 22385.84 | 6203.82 | 0 | 16182.02 | 0 | 0 | 0 | 0 | 0 | 0 | 0 | 0 | 0 | 0 | 0 | 0 | 0 | 0 | 0 | 0 | 0 | 0 | 0 | 0 | 0 | 0 | 0 | 0 | 0 | 0 | 0 | 0 | 0 | 0 | 0 | 22385.84 | 6203.82 | 0 | 16182.02 | 0 | 0 | 0 | 0 | 0 | 0 | 0 | 0 | 0 | 0 | 0 | 0 | 0 | 0 | 0 | 0 | 0 | 0 | 0 | 0 | 0 | 0 | 0 | 0 | 0 | 0 | 0 | 0
17 | 1 | 139 | 157 |  | 6.69-19-1 | Погрузка и выгрузка вручную строительного мусора на транспортные средства | 1 Т | 6.318 | 0 | 6.318 |  |  |  | 60.78 | 0 | 0 | 0 | 60.78 | 0 | 6.4444 | 0 | 0 | 55.31 | 42.55 |  | -1 | 9.62 | 0 | 0 | 0 | 9.62 | 0 | 1.02 | 0 | 0 | 9.62 | 0 | 0 | 0 | 9.62 | 0 | 1.02 | 0 | 0 | 91 | 70 | 1 | 1 |  |  | 1 | 1 | 1 | 1 |  |  |  |  | 0 | 1 | ТСН-2001.6. Доп. 1-42. Сб. 69, т. 19, поз. 1 |  |  | 682 | 0 |  | 0 | 60 | 0 | 1 | 1 | 1 | 1 | 1 | 1 |  | 91 | 70 |  |  |  | 30 | 0 | 0 | [5 empty] | 0 |  | 0 | 60.78 | 0 | 0 | 0 | 9.62 | 0 | 1.02 | 0 | 0 | 55.3098 | 42.546 | [13 empty] | 0 | 0 | 1 | 1 |  |  |  | 1013 | 1 Т | 1 Т | 1 | [6 empty] | 49573997 | 60 | Ремонтно-строительные работы | 0 |  | 1 | 682 | ТСН-2001.6-69. 69-1...69-49 | ТСН-2001.6-69-1 |  |  |  | 1024 | 9.62 | 0 | 0 | 0 | 9.62 | 1.02 | 0 | 0 | [17 empty] | 0 | 0 | 0 |  |  |  |  | 91 | 70 |  |  |  |  | 0 |  | -1772244498 | 2 | 1 | -2 | 0 | 0 | 0 | 158.64 | 158.64 | 0 | 0 |  | 0 | 3 | 0 |  | 0 | 1 | 0 | 0 | 0 | 0 |  |  |  | 0
17 | 1 | 140 | 158 |  | 6.69-19-1 | Погрузка и выгрузка вручную строительного мусора на транспортные средства | 1 Т | 6.318 | 0 | 6.318 |  |  |  | 2071.99 | 0 | 0 | 0 | 2071.99 | 0 | 6.4444 | 0 | 0 | 1553.99 | 849.52 |  | -1 | 9.62 | 0 | 0 | 0 | 9.62 | 0 | 1.02 | 0 | 0 | 9.62 | 0 | 0 | 0 | 9.62 | 0 | 1.02 | 0 | 0 | 75 | 41 | 1 | 1 |  |  | 1 | 34.09 | 1 | 1 |  |  |  |  | 0 | 1 | ТСН-2001.6. Доп. 1-42. Сб. 69, т. 19, поз. 1 |  |  | 682 | 0 | 6.69-19-1 | 1 | 60 | 0 | 34.09 | 1 | 1 | 1 | 1 | 1 |  | 75 | 41 |  |  |  | 30 | 0 | 0 | [5 empty] | 0 |  | 0 | 2071.99 | 0 | 0 | 0 | 327.95 | 0 | 1.02 | 0 | 0 | 1553.9925 | 849.5159 | [13 empty] | 91 | 70 | 1 | 1 |  |  |  | 1013 | 1 Т | 1 Т | 1 | [6 empty] | 49573997 | 60 | Ремонтно-строительные работы | 0 |  | 1 | 682 | ТСН-2001.6-69. 69-1...69-49 | ТСН-2001.6-69-1 |  |  |  | 1024 | 9.62 | 0 | 0 | 0 | 9.62 | 1.02 | 0 | 0 | [17 empty] | 0 | 0 | 0 |  |  |  |  | 91 | 70 |  |  |  |  | 0 |  | -1772244498 | 2 | 1 | 2 | 0 | 0 | 0 | 4475.5 | 4475.5 | 0 | 0 |  | 0 | 3 | 0 |  | 0 | 1 | 0 | 0 | 0 | 0 |  |  |  | 0
17 | 1 | 143 | 161 | 9 | 3.1-6-10 | Разработка грунта с погрузкой на автомобили-самосвалы экскаваторами с ковшом вместимостью 0,5 м3 группа грунтов 1-3 (23,2*13,2*0,63)*0,9 | 100 м3 грунта | 0.135 | 0 | 0.135 |  |  |  | 149.76 | 0 | 147.67 | 12.53 | 2.09 | 0 | 0.20493 | 0 | 0 | 2.05 | 1.61 |  | 50452931 | 1109.35 | 0 | 1093.84 | 92.829 | 15.51 | 0 | 1.518 | 0 | 0 | 1008.5 | 0 | 994.4 | 84.39 | 14.1 | 0 | 1.38 | 0 | 0 | 98 | 77 | 1 | 1 |  |  | 1 | 1 | 1 | 1 |  |  |  |  | 0 | 1 | ТСН-2001.3 Доп. 68, Сб. 1, т. 6, поз. 10 |  |  | 2 | 0 |  | 0 | 30 | 0 | 1 | 1 | 1 | 1 | 1 | 1 |  | 98 | 77 |  |  |  | 30 | 0 | 0 | [5 empty] | 0 |  | 0 | 149.76 | 0 | 1093.84 | 92.83 | 15.51 | 0 | 1.518 | 0 | 0 | 2.0482 | 1.6093 |  |  |  |  | )*1,1 | )*1,1 | )*1,1 |  | )*1,1 | )*1,1 |  |  |  | 0 | 0 | 1 | 1 |  |  |  | 1013 | 100 м3 грунта | 100 м3 грунта | 1 | [6 empty] | 49573361 | 30 | Строительные работы | 0 |  | 1 | 2 | ТСН-2001.3-1. 1-1...1-7 | ТСН-2001.3-1-1 |  |  |  | 131072 | 1008.5 | 0 | 994.4 | 84.39 | 14.1 | 1.38 | 0 | 0 | [17 empty] | 0 | 0 | 0 |  |  |  |  | 98 | 77 |  |  |  |  | 0 |  | -1762556793 | 2 | 1 | -2 | 0 | 21.93 | 0 | 175.35 | 175.35 | 0 | 0 |  | 0 | 3 | 0 |  | 0 | 1 | 0 | 0 | 0 | 0 |  |  |  | 0
17 | 1 | 146 | 164 | 9 | 3.1-6-10 | Разработка грунта с погрузкой на автомобили-самосвалы экскаваторами с ковшом вместимостью 0,5 м3 группа грунтов 1-3 (23,2*13,2*0,63)*0,9 | 100 м3 грунта | 0.135 | 0 | 0.135 |  |  |  | 1658.46 | 0 | 1597.79 | 363.75 | 60.67 | 0 | 0.20493 | 0 | 0 | 57.03 | 30.94 |  | 50452932 | 1109.35 | 0 | 1093.84 | 92.829 | 15.51 | 0 | 1.518 | 0 | 0 | 1008.5 | 0 | 994.4 | 84.39 | 14.1 | 0 | 1.38 | 0 | 0 | 94 | 51 | 1 | 1 |  |  | 1 | 29.03 | 10.82 | 1 |  |  |  |  | 0 | 1 | ТСН-2001.3 Доп. 68, Сб. 1, т. 6, поз. 10 |  |  | 2 | 0 | 3.1-6-10 | 1 | 30 | 0 | 29.03 | 1 | 1 | 1 | 1 | 1 |  | 94 | 51 |  |  |  | 30 | 0 | 0 | [5 empty] | 0 |  | 0 | 1658.46 | 0 | 11835.35 | 2694.85 | 450.26 | 0 | 1.518 | 0 | 0 | 57.0298 | 30.9417 |  |  |  |  | )*1,1 | )*1,1 | )*1,1 |  | )*1,1 | )*1,1 |  |  |  | 98 | 77 | 1 | 1 |  |  |  | 1013 | 100 м3 грунта | 100 м3 грунта | 1 | [6 empty] | 49573361 | 30 | Строительные работы | 0 |  | 1 | 2 | ТСН-2001.3-1. 1-1...1-7 | ТСН-2001.3-1-1 |  |  |  | 131072 | 1008.5 | 0 | 994.4 | 84.39 | 14.1 | 1.38 | 0 | 0 | [17 empty] | 0 | 0 | 0 |  |  |  |  | 98 | 77 |  |  |  |  | 0 |  | -1762556793 | 2 | 1 | 2 | 0 | 582 | 0 | 2328.43 | 2328.43 | 0 | 0 |  | 0 | 0 | 0 |  | 0 | 1 | 0 | 0 | 0 | 0 |  |  |  | 0
17 | 1 | 147 | 165 | 10 | 3.1-50-1 | Разработка грунта вручную в траншеях шириной более 2 м и котлованах площадью сечения до 5 м2 с глубиной траншей и котлованов до 2 м группа грунтов 1-3 | 100 м3 грунта | 0.015 | 0 | 0.015 |  |  |  | 49.86 | 0 | 0 | 0 | 49.86 | 0 | 4.4996 | 0 | 0 | 52.35 | 38.39 |  | 50452931 | 3323.672 | 0 | 0 | 0 | 3323.672 | 0 | 299.97 | 0 | 0 | 3021.52 | 0 | 0 | 0 | 3021.52 | 0 | 272.7 | 0 | 0 | 105 | 77 | 1 | 1 |  |  | 1 | 1 | 1 | 1 |  |  |  |  | 0 | 1 | ТСН-2001.3. Доп. 1-42. Сб. 1, т. 50, поз. 1 |  |  | 16 | 0 |  | 0 | 30 | 0 | 1 | 1 | 1 | 1 | 1 | 1 |  | 105 | 77 |  |  |  | 30 | 0 | 0 | [5 empty] | 0 |  | 0 | 49.86 | 0 | 0 | 0 | 3323.67 | 0 | 299.97 | 0 | 0 | 52.353 | 38.3922 |  |  |  |  | )*1,1 | )*1,1 | )*1,1 |  | )*1,1 | )*1,1 |  |  |  | 0 | 0 | 1 | 1 |  |  |  | 1013 | 100 м3 грунта | 100 м3 грунта | 1 | [6 empty] | 49573375 | 30 | Строительные работы | 0 |  | 1 | 16 | ТСН-2001.3-1. 1-49...1-55 | ТСН-2001.3-1-15 |  |  |  | 0 | 3021.52 | 0 | 0 | 0 | 3021.52 | 272.7 | 0 | 0 | [17 empty] | 0 | 0 | 0 |  |  |  |  | 105 | 77 |  |  |  |  | 0 |  | -292401596 | 2 | 1 | -2 | 0 | 0 | 0 | 140.6 | 140.6 | 0 | 0 |  | 0 | 3 | 0 |  | 0 | 1 | 0 | 0 | 0 | 0 |  |  |  | 0
17 | 1 | 148 | 166 | 10 | 3.1-50-1 | Разработка грунта вручную в траншеях шириной более 2 м и котлованах площадью сечения до 5 м2 с глубиной траншей и котлованов до 2 м группа грунтов 1-3 | 100 м3 грунта | 0.015 | 0 | 0.015 |  |  |  | 1699.73 | 0 | 0 | 0 | 1699.73 | 0 | 4.4996 | 0 | 0 | 1478.77 | 696.89 |  | 50452932 | 3323.672 | 0 | 0 | 0 | 3323.672 | 0 | 299.97 | 0 | 0 | 3021.52 | 0 | 0 | 0 | 3021.52 | 0 | 272.7 | 0 | 0 | 87 | 41 | 1 | 1 |  |  | 1 | 34.09 | 1 | 1 |  |  |  |  | 0 | 1 | ТСН-2001.3. Доп. 1-42. Сб. 1, т. 50, поз. 1 |  |  | 16 | 0 | 3.1-50-1 | 1 | 30 | 0 | 34.09 | 1 | 1 | 1 | 1 | 1 |  | 87 | 41 |  |  |  | 30 | 0 | 0 | [5 empty] | 0 |  | 0 | 1699.73 | 0 | 0 | 0 | 113303.91 | 0 | 299.97 | 0 | 0 | 1478.7651 | 696.8893 |  |  |  |  | )*1,1 | )*1,1 | )*1,1 |  | )*1,1 | )*1,1 |  |  |  | 105 | 77 | 1 | 1 |  |  |  | 1013 | 100 м3 грунта | 100 м3 грунта | 1 | [6 empty] | 49573375 | 30 | Строительные работы | 0 |  | 1 | 16 | ТСН-2001.3-1. 1-49...1-55 | ТСН-2001.3-1-15 |  |  |  | 0 | 3021.52 | 0 | 0 | 0 | 3021.52 | 272.7 | 0 | 0 | [17 empty] | 0 | 0 | 0 |  |  |  |  | 105 | 77 |  |  |  |  | 0 |  | -292401596 | 2 | 1 | 2 | 0 | 0 | 0 | 3875.39 | 3875.39 | 0 | 0 |  | 0 | 3 | 0 |  | 0 | 1 | 0 | 0 | 0 | 0 |  |  |  | 0
17 | 1 | 149 | 167 | 11 | 15.2-54-2 | Перевозка грунтов растительного слоя и торфов на расстояние до 54 км автосамосвалами грузоподъемностью до 20 т | т | 18 | 0 | 18 |  |  |  | 885.42 | 0 | 885.42 | 0 | 0 | 0 | 0 | 0 | 0 | 0 | 0 |  | 50452931 | 49.19 | 0 | 49.19 | 0 | 0 | 0 | 0 | 0 | 0 | 49.19 | 0 | 49.19 | 0 | 0 | 0 | 0 | 0 | 0 | 0 | 0 | 1 | 1 |  |  | 1 | 1 | 1 | 1 |  |  |  |  | 0 | 4 | ТСН-2001.15 Доп. 68, Сб. 2, т. 54, поз. 2 |  |  | 1111 | 0 |  | 0 | 150 | 0 | 1 | 1 | 1 | 1 | 1 | 1 |  | 0 | 0 |  |  |  | 30 | 0 | 0 | [5 empty] | 0 |  | 0 | 885.42 | 0 | 49.19 | 0 | 0 | 0 | 0 | 0 | 0 | 0 | 0 | [13 empty] | 0 | 0 | 1 | 1 |  |  |  | 1009 | т | т | 1000 | [6 empty] | 49574426 | 150 | Транспортные затраты | 0 |  | 4 | 1111 | ТСН-2001.15-1. Перевозка грунта | ТСН-2001.15-1-3 |  |  |  | 0 | 49.19 | 0 | 49.19 | 0 | 0 | 0 | 0 | 0 | [17 empty] | 0 | 0 | 0 |  |  |  |  | 0 | 0 |  |  |  |  | 1 |  | -414164585 | 2 | 1 | -2 | 0 | 0 | 0 | 885.42 | 0 | 0 | 885.42 |  | 0 | 3 | 0 |  | 0 | 1 | 0 | 0 | 0 | 0 |  |  |  | 0
17 | 1 | 150 | 168 | 11 | 15.2-54-2 | Перевозка грунтов растительного слоя и торфов на расстояние до 54 км автосамосвалами грузоподъемностью до 20 т | т | 18 | 0 | 18 |  |  |  | 12732.34 | 0 | 12732.34 | 0 | 0 | 0 | 0 | 0 | 0 | 0 | 0 |  | 50452932 | 49.19 | 0 | 49.19 | 0 | 0 | 0 | 0 | 0 | 0 | 49.19 | 0 | 49.19 | 0 | 0 | 0 | 0 | 0 | 0 | 95 | 65 | 1 | 1 |  |  | 1 | 1 | 14.38 | 1 |  |  |  |  | 0 | 4 | ТСН-2001.15 Доп. 68, Сб. 2, т. 54, поз. 2 |  |  | 1111 | 0 | 15.2-54-2 | 1 | 150 | 0 | 1 | 1 | 1 | 1 | 1 | 1 |  | 95 | 65 |  |  |  | 30 | 0 | 0 | [5 empty] | 0 |  | 0 | 12732.34 | 0 | 707.35 | 0 | 0 | 0 | 0 | 0 | 0 | 0 | 0 | [13 empty] | 0 | 0 | 1 | 1 |  |  |  | 1009 | т | т | 1000 | [6 empty] | 49574426 | 150 | Транспортные затраты | 0 |  | 4 | 1111 | ТСН-2001.15-1. Перевозка грунта | ТСН-2001.15-1-3 |  |  |  | 0 | 49.19 | 0 | 49.19 | 0 | 0 | 0 | 0 | 0 | [17 empty] | 0 | 0 | 0 |  |  |  |  | 0 | 0 |  |  |  |  | 0 |  | -414164585 | 2 | 1 | 2 | 0 | 0 | 0 | 12732.34 | 0 | 0 | 12732.34 |  | 0 | 3 | 0 |  | 0 | 1 | 0 | 0 | 0 | 0 |  |  |  | 0
17 | 1 | 151 | 169 | 12 | 15.1-1102-02 | Отходы грунта при проведении открытых земляных работ малоопасные | 1 Т | 18 | 0 | 18 |  |  |  | 380.34 | 0 | 380.34 | 0 | 0 | 0 | 0 | 0 | 0 | 0 | 0 |  | 50452931 | 21.13 | 0 | 21.13 | 0 | 0 | 0 | 0 | 0 | 0 | 21.13 | 0 | 21.13 | 0 | 0 | 0 | 0 | 0 | 0 | 0 | 0 | 1 | 1 |  |  | 1 | 1 | 1 | 1 |  |  |  |  | 0 | 4 | ТСН-2001.15 Доп. 56, Сб. 1, т. 1102, поз. 2 |  |  | 1113 | 0 |  | 0 | 150 | 0 | 1 | 1 | 1 | 1 | 1 | 1 |  | 0 | 0 |  |  |  | 30 | 0 | 0 | [5 empty] | 0 |  | 0 | 380.34 | 0 | 21.13 | 0 | 0 | 0 | 0 | 0 | 0 | 0 | 0 | [13 empty] | 0 | 0 | 1 | 1 |  |  |  | 1013 | 1 Т | 1 Т | 1 | [6 empty] | 49574428 | 150 | Транспортные затраты | 0 |  | 4 | 1113 | ТСН-2001.15-1. Перевозка строительного мусора | ТСН-2001.15-1-5 |  |  |  | 0 | 21.13 | 0 | 21.13 | 0 | 0 | 0 | 0 | 0 | [17 empty] | 0 | 0 | 0 |  |  |  |  | 0 | 0 |  |  |  |  | 1 |  | 1469072027 | 2 | 1 | -2 | 0 | 0 | 0 | 380.34 | 0 | 0 | 380.34 |  | 0 | 3 | 0 |  | 0 | 1 | 0 | 0 | 0 | 0 |  |  |  | 0
17 | 1 | 152 | 170 | 12 | 15.1-1102-02 | Отходы грунта при проведении открытых земляных работ малоопасные | 1 Т | 18 | 0 | 18 |  |  |  | 3449.68 | 0 | 3449.68 | 0 | 0 | 0 | 0 | 0 | 0 | 0 | 0 |  | 50452932 | 21.13 | 0 | 21.13 | 0 | 0 | 0 | 0 | 0 | 0 | 21.13 | 0 | 21.13 | 0 | 0 | 0 | 0 | 0 | 0 | 95 | 65 | 1 | 1 |  |  | 1 | 1 | 9.07 | 1 |  |  |  |  | 0 | 4 | ТСН-2001.15 Доп. 56, Сб. 1, т. 1102, поз. 2 |  |  | 1113 | 0 | 15.1-1102-02 | 1 | 150 | 0 | 1 | 1 | 1 | 1 | 1 | 1 |  | 95 | 65 |  |  |  | 30 | 0 | 0 | [5 empty] | 0 |  | 0 | 3449.68 | 0 | 191.65 | 0 | 0 | 0 | 0 | 0 | 0 | 0 | 0 | [13 empty] | 0 | 0 | 1 | 1 |  |  |  | 1013 | 1 Т | 1 Т | 1 | [6 empty] | 49574428 | 150 | Транспортные затраты | 0 |  | 4 | 1113 | ТСН-2001.15-1. Перевозка строительного мусора | ТСН-2001.15-1-5 |  |  |  | 0 | 21.13 | 0 | 21.13 | 0 | 0 | 0 | 0 | 0 | [17 empty] | 0 | 0 | 0 |  |  |  |  | 0 | 0 |  |  |  |  | 0 |  | 1469072027 | 2 | 1 | 2 | 0 | 0 | 0 | 3449.68 | 0 | 0 | 3449.68 |  | 0 | 3 | 0 |  | 0 | 1 | 0 | 0 | 0 | 0 |  |  |  | 0
17 | 1 |  |  |  | 3.1-51-1 | Разработка грунта вручную в траншеях глубиной до 2 м без креплений с откосами группа грунтов 1-3 (23,2*13,2*0,63)*0,1 | 100 м3 грунта | 0.078 | 0 | 0.078 |  |  |  | 175.26 | 0 | 0 | 0 | 175.26 | 0 | 16.5337 | 0 | 0 | 184.02 | 134.95 |  | -1 | 2246.882 | 0 | 0 | 0 | 2246.882 | 0 | 211.97 | 0 | 0 | 2042.62 | 0 | 0 | 0 | 2042.62 | 0 | 192.7 | 0 | 0 | 105 | 77 | 1 | 1 |  |  | 1 | 1 | 1 | 1 |  |  |  |  | 0 | 1 | ТСН-2001.3. Доп. 1-42. Сб. 1, т. 51, поз. 1 |  |  | 16 | 0 |  | 0 | 30 | 0 | 1 | 1 | 1 | 1 | 1 | 1 |  | 105 | 77 |  |  |  | 30 | 0 | 0 | [5 empty] | 0 | Поправка: О.П. п.3.4.30.в Наименование: В отношении объектов, реализуемых с привлечением средств бюджета города Москвы, затраты, учитывающие усложненные условия производства работ (стесненность, сложность складирования и транспортной логистики, наличие в зоне производства работ действующего технологического оборудования или движения технологического транспорта и т.п.), определяются заказчиком в задании на проектирование при составлении локальных сметных расчетов (смет): для объектов, расположенных за пределами Третьего транспортного кольца города Москвы, но в пределах Московской кольцевой автомобильной дороги | 0 | 175.26 | 0 | 0 | 0 | 2246.88 | 0 | 211.97 | 0 | 0 | 184.023 | 134.9502 |  |  |  |  | )*1,1 | )*1,1 | )*1,1 |  | )*1,1 | )*1,1 |  |  |  | 0 | 0 | 1 | 1 |  |  |  | 1013 | 100 м3 грунта | 100 м3 грунта | 1 | [6 empty] | 49573375 | 30 | Строительные работы | 0 |  | 1 | 16 | ТСН-2001.3-1. 1-49...1-55 | ТСН-2001.3-1-15 |  | Поправка: О.П. п.3.4.30.в |  | 132096 | 2042.62 | 0 | 0 | 0 | 2042.62 | 192.7 | 0 | 0 | [17 empty] | 0 | 0 | 0 |  |  |  |  | 105 | 77 |  |  |  |  | 0 |  | -767404294 | 2 | 1 | -2 | 0 | 0 | 0 | 494.23 | 494.23 | 0 | 0 |  | 0 | 0 | 0 |  | 0 | 1 | 0 | 0 | 0 | 0 |  |  |  | 0
17 | 1 |  |  |  | 3.1-51-1 | Разработка грунта вручную в траншеях глубиной до 2 м без креплений с откосами группа грунтов 1-3 (23,2*13,2*0,63)*0,1 | 100 м3 грунта | 0.078 | 0 | 0.078 |  |  |  | 5087.8 | 0 | 0 | 0 | 5087.8 | 0 | 16.5337 | 0 | 0 | 4426.39 | 2086 |  | -1 | 2246.882 | 0 | 0 | 0 | 2246.882 | 0 | 211.97 | 0 | 0 | 2042.62 | 0 | 0 | 0 | 2042.62 | 0 | 192.7 | 0 | 0 | 87 | 41 | 1 | 1 |  |  | 1 | 29.03 | 1 | 1 |  |  |  |  | 0 | 1 | ТСН-2001.3. Доп. 1-42. Сб. 1, т. 51, поз. 1 |  |  | 16 | 0 | 3.1-51-1 | 1 | 30 | 0 | 29.03 | 1 | 1 | 1 | 1 | 1 |  | 87 | 41 |  |  |  | 30 | 0 | 0 | [5 empty] | 0 | Поправка: О.П. п.3.4.30.в Наименование: В отношении объектов, реализуемых с привлечением средств бюджета города Москвы, затраты, учитывающие усложненные условия производства работ (стесненность, сложность складирования и транспортной логистики, наличие в зоне производства работ действующего технологического оборудования или движения технологического транспорта и т.п.), определяются заказчиком в задании на проектирование при составлении локальных сметных расчетов (смет): для объектов, расположенных за пределами Третьего транспортного кольца города Москвы, но в пределах Московской кольцевой автомобильной дороги | 0 | 5087.8 | 0 | 0 | 0 | 65226.93 | 0 | 211.97 | 0 | 0 | 4426.386 | 2085.998 |  |  |  |  | )*1,1 | )*1,1 | )*1,1 |  | )*1,1 | )*1,1 |  |  |  | 105 | 77 | 1 | 1 |  |  |  | 1013 | 100 м3 грунта | 100 м3 грунта | 1 | [6 empty] | 49573375 | 30 | Строительные работы | 0 |  | 1 | 16 | ТСН-2001.3-1. 1-49...1-55 | ТСН-2001.3-1-15 |  | Поправка: О.П. п.3.4.30.в |  | 132096 | 2042.62 | 0 | 0 | 0 | 2042.62 | 192.7 | 0 | 0 | [17 empty] | 0 | 0 | 0 |  |  |  |  | 105 | 77 |  |  |  |  | 0 |  | -767404294 | 2 | 1 | 2 | 0 | 0 | 0 | 11600.19 | 11600.19 | 0 | 0 |  | 0 | 0 | 0 |  | 0 | 1 | 0 | 0 | 0 | 0 |  |  |  | 0
17 | 1 |  |  |  | 3.1-6-10 | Разработка грунта с погрузкой на автомобили-самосвалы экскаваторами с ковшом вместимостью 0,5 м3 группа грунтов 1-3 (Погрузка) | 100 м3 грунта | 0.0702 | 0 | 0.0702 |  |  |  | 69.17 | 0 | 68.08 | 6.75 | 1.09 | 0 | 0.10656 | 0 | 0 | 1.07 | 0.84 |  | -1 | 985.303 | 0 | 969.793 | 96.217 | 15.51 | 0 | 1.518 | 0 | 0 | 895.73 | 0 | 881.63 | 87.47 | 14.1 | 0 | 1.38 | 0 | 0 | 98 | 77 | 1 | 1 |  |  | 1 | 1 | 1 | 1 |  |  |  |  | 0 | 1 | ТСН-2001.3 Доп. 61, Сб. 1, т. 6, поз. 10 |  |  | 2 | 0 |  | 0 | 30 | 0 | 1 | 1 | 1 | 1 | 1 | 1 |  | 98 | 77 |  |  |  | 30 | 0 | 0 | [5 empty] | 0 | Поправка: О.П. п.3.4.30.в Наименование: В отношении объектов, реализуемых с привлечением средств бюджета города Москвы, затраты, учитывающие усложненные условия производства работ (стесненность, сложность складирования и транспортной логистики, наличие в зоне производства работ действующего технологического оборудования или движения технологического транспорта и т.п.), определяются заказчиком в задании на проектирование при составлении локальных сметных расчетов (смет): для объектов, расположенных за пределами Третьего транспортного кольца города Москвы, но в пределах Московской кольцевой автомобильной дороги | 0 | 69.17 | 0 | 969.79 | 96.22 | 15.51 | 0 | 1.518 | 0 | 0 | 1.0682 | 0.8393 |  |  |  |  | )*1,1 | )*1,1 | )*1,1 |  | )*1,1 | )*1,1 |  |  |  | 0 | 0 | 1 | 1 |  |  |  | 1013 | 100 м3 грунта | 100 м3 грунта | 1 | [6 empty] | 49573361 | 30 | Строительные работы | 0 |  | 1 | 2 | ТСН-2001.3-1. 1-1...1-7 | ТСН-2001.3-1-1 |  | Поправка: О.П. п.3.4.30.в |  | 132096 | 895.73 | 0 | 881.63 | 87.47 | 14.1 | 1.38 | 0 | 0 | [17 empty] | 0 | 0 | 0 |  |  |  |  | 98 | 77 |  |  |  |  | 0 |  | -791407958 | 2 | 1 | -2 | 0 | 11.81 | 0 | 82.89 | 82.89 | 0 | 0 |  | 0 | 0 | 0 |  | 0 | 1 | 0 | 0 | 0 | 0 |  |  |  | 0
17 | 1 |  |  |  | 3.1-6-10 | Разработка грунта с погрузкой на автомобили-самосвалы экскаваторами с ковшом вместимостью 0,5 м3 группа грунтов 1-3 (Погрузка) | 100 м3 грунта | 0.0702 | 0 | 0.0702 |  |  |  | 768.27 | 0 | 736.63 | 195.95 | 31.64 | 0 | 0.10656 | 0 | 0 | 29.74 | 16.14 |  | -1 | 985.303 | 0 | 969.793 | 96.217 | 15.51 | 0 | 1.518 | 0 | 0 | 895.73 | 0 | 881.63 | 87.47 | 14.1 | 0 | 1.38 | 0 | 0 | 94 | 51 | 1 | 1 |  |  | 1 | 29.03 | 10.82 | 1 |  |  |  |  | 0 | 1 | ТСН-2001.3 Доп. 61, Сб. 1, т. 6, поз. 10 |  |  | 2 | 0 | 3.1-6-10 | 1 | 30 | 0 | 29.03 | 1 | 1 | 1 | 1 | 1 |  | 94 | 51 |  |  |  | 30 | 0 | 0 | [5 empty] | 0 | Поправка: О.П. п.3.4.30.в Наименование: В отношении объектов, реализуемых с привлечением средств бюджета города Москвы, затраты, учитывающие усложненные условия производства работ (стесненность, сложность складирования и транспортной логистики, наличие в зоне производства работ действующего технологического оборудования или движения технологического транспорта и т.п.), определяются заказчиком в задании на проектирование при составлении локальных сметных расчетов (смет): для объектов, расположенных за пределами Третьего транспортного кольца города Москвы, но в пределах Московской кольцевой автомобильной дороги | 0 | 768.27 | 0 | 10493.13 | 2793.27 | 450.26 | 0 | 1.518 | 0 | 0 | 29.7416 | 16.1364 |  |  |  |  | )*1,1 | )*1,1 | )*1,1 |  | )*1,1 | )*1,1 |  |  |  | 98 | 77 | 1 | 1 |  |  |  | 1013 | 100 м3 грунта | 100 м3 грунта | 1 | [6 empty] | 49573361 | 30 | Строительные работы | 0 |  | 1 | 2 | ТСН-2001.3-1. 1-1...1-7 | ТСН-2001.3-1-1 |  | Поправка: О.П. п.3.4.30.в |  | 132096 | 895.73 | 0 | 881.63 | 87.47 | 14.1 | 1.38 | 0 | 0 | [17 empty] | 0 | 0 | 0 |  |  |  |  | 98 | 77 |  |  |  |  | 0 |  | -791407958 | 2 | 1 | 2 | 0 | 313.52 | 0 | 1127.67 | 1127.67 | 0 | 0 |  | 0 | 0 | 0 |  | 0 | 1 | 0 | 0 | 0 | 0 |  |  |  | 0
17 | 1 |  |  |  | 6.51-6-1 | Погрузка грунта вручную в автомобили-самосвалы с выгрузкой | 100 м3 грунта | 0.0078 | 0 | 0.0078 |  |  |  | 6.82 | 0 | 0 | 0 | 6.82 | 0 | 0.71214 | 0 | 0 | 6.21 | 4.57 |  | -1 | 874.654 | 0 | 0 | 0 | 874.654 | 0 | 91.3 | 0 | 0 | 795.14 | 0 | 0 | 0 | 795.14 | 0 | 83 | 0 | 0 | 91 | 67 | 1 | 1 |  |  | 1 | 1 | 1 | 1 |  |  |  |  | 0 | 1 | ТСН-2001.6. Доп. 1-42. Сб. 51, т. 6, поз. 1 |  |  | 393 | 0 |  | 0 | 60 | 0 | 1 | 1 | 1 | 1 | 1 | 1 |  | 91 | 67 |  |  |  | 30 | 0 | 0 | [5 empty] | 0 | Поправка: О.П. п.3.4.30.в Наименование: В отношении объектов, реализуемых с привлечением средств бюджета города Москвы, затраты, учитывающие усложненные условия производства работ (стесненность, сложность складирования и транспортной логистики, наличие в зоне производства работ действующего технологического оборудования или движения технологического транспорта и т.п.), определяются заказчиком в задании на проектирование при составлении локальных сметных расчетов (смет): для объектов, расположенных за пределами Третьего транспортного кольца города Москвы, но в пределах Московской кольцевой автомобильной дороги | 0 | 6.82 | 0 | 0 | 0 | 874.65 | 0 | 91.3 | 0 | 0 | 6.2062 | 4.5694 |  |  |  |  | )*1,1 | )*1,1 | )*1,1 |  | )*1,1 | )*1,1 |  |  |  | 0 | 0 | 1 | 1 |  |  |  | 1013 | 100 м3 грунта | 100 м3 грунта | 1 | [6 empty] | 49573708 | 60 | Ремонтно-строительные работы | 0 |  | 1 | 393 | ТСН-2001.6-51. 51-6 | ТСН-2001.6-51-4 |  | Поправка: О.П. п.3.4.30.в |  | 132096 | 795.14 | 0 | 0 | 0 | 795.14 | 83 | 0 | 0 | [17 empty] | 0 | 0 | 0 |  |  |  |  | 91 | 67 |  |  |  |  | 0 |  | 2144161260 | 2 | 1 | -2 | 0 | 0 | 0 | 17.6 | 17.6 | 0 | 0 |  | 0 | 0 | 0 |  | 0 | 1 | 0 | 0 | 0 | 0 |  |  |  | 0
17 | 1 |  |  |  | 6.51-6-1 | Погрузка грунта вручную в автомобили-самосвалы с выгрузкой | 100 м3 грунта | 0.0078 | 0 | 0.0078 |  |  |  | 197.98 | 0 | 0 | 0 | 197.98 | 0 | 0.71214 | 0 | 0 | 148.49 | 81.17 |  | -1 | 874.654 | 0 | 0 | 0 | 874.654 | 0 | 91.3 | 0 | 0 | 795.14 | 0 | 0 | 0 | 795.14 | 0 | 83 | 0 | 0 | 75 | 41 | 1 | 1 |  |  | 1 | 29.03 | 1 | 1 |  |  |  |  | 0 | 1 | ТСН-2001.6. Доп. 1-42. Сб. 51, т. 6, поз. 1 |  |  | 393 | 0 | 6.51-6-1 | 1 | 60 | 0 | 29.03 | 1 | 1 | 1 | 1 | 1 |  | 75 | 41 |  |  |  | 30 | 0 | 0 | [5 empty] | 0 | Поправка: О.П. п.3.4.30.в Наименование: В отношении объектов, реализуемых с привлечением средств бюджета города Москвы, затраты, учитывающие усложненные условия производства работ (стесненность, сложность складирования и транспортной логистики, наличие в зоне производства работ действующего технологического оборудования или движения технологического транспорта и т.п.), определяются заказчиком в задании на проектирование при составлении локальных сметных расчетов (смет): для объектов, расположенных за пределами Третьего транспортного кольца города Москвы, но в пределах Московской кольцевой автомобильной дороги | 0 | 197.98 | 0 | 0 | 0 | 25391.09 | 0 | 91.3 | 0 | 0 | 148.485 | 81.1718 |  |  |  |  | )*1,1 | )*1,1 | )*1,1 |  | )*1,1 | )*1,1 |  |  |  | 91 | 67 | 1 | 1 |  |  |  | 1013 | 100 м3 грунта | 100 м3 грунта | 1 | [6 empty] | 49573708 | 60 | Ремонтно-строительные работы | 0 |  | 1 | 393 | ТСН-2001.6-51. 51-6 | ТСН-2001.6-51-4 |  | Поправка: О.П. п.3.4.30.в |  | 132096 | 795.14 | 0 | 0 | 0 | 795.14 | 83 | 0 | 0 | [17 empty] | 0 | 0 | 0 |  |  |  |  | 91 | 67 |  |  |  |  | 0 |  | 2144161260 | 2 | 1 | 2 | 0 | 0 | 0 | 427.64 | 427.64 | 0 | 0 |  | 0 | 0 | 0 |  | 0 | 1 | 0 | 0 | 0 | 0 |  |  |  | 0
17 | 1 |  |  |  | 3.1-14-1 | Засыпка траншей и котлованов бульдозерами мощностью 59 (80) кВт (л.с.) при перемещении грунта до 5 м группа грунтов 1-3 (10,32*0,9) | 100 м3 грунта | 0.09288 | 0 | 0.09288 |  |  |  | 14.92 | 0 | 14.92 | 1.41 | 0 | 0 | 0 | 0 | 0 | 0 | 0 |  | -1 | 160.589 | 0 | 160.589 | 15.191 | 0 | 0 | 0 | 0 | 0 | 145.99 | 0 | 145.99 | 13.81 | 0 | 0 | 0 | 0 | 0 | 98 | 77 | 1 | 1 |  |  | 1 | 1 | 1 | 1 |  |  |  |  | 0 | 1 | ТСН-2001.3 Доп. 59, Сб. 1, т. 14, поз. 1 |  |  | 5 | 0 |  | 0 | 30 | 0 | 1 | 1 | 1 | 1 | 1 | 1 |  | 98 | 77 |  |  |  | 30 | 0 | 0 | [5 empty] | 0 | Поправка: О.П. п.3.4.30.в Наименование: В отношении объектов, реализуемых с привлечением средств бюджета города Москвы, затраты, учитывающие усложненные условия производства работ (стесненность, сложность складирования и транспортной логистики, наличие в зоне производства работ действующего технологического оборудования или движения технологического транспорта и т.п.), определяются заказчиком в задании на проектирование при составлении локальных сметных расчетов (смет): для объектов, расположенных за пределами Третьего транспортного кольца города Москвы, но в пределах Московской кольцевой автомобильной дороги | 0 | 14.92 | 0 | 160.59 | 15.19 | 0 | 0 | 0 | 0 | 0 | 0 | 0 |  |  |  |  | )*1,1 | )*1,1 | )*1,1 |  | )*1,1 | )*1,1 |  |  |  | 0 | 0 | 1 | 1 |  |  |  | 1013 | 100 м3 грунта | 100 м3 грунта | 1 | [6 empty] | 49573364 | 30 | Строительные работы | 0 |  | 1 | 5 | ТСН-2001.3-1. 1-11...1-17 | ТСН-2001.3-1-4 |  | Поправка: О.П. п.3.4.30.в |  | 132096 | 145.99 | 0 | 145.99 | 13.81 | 0 | 0 | 0 | 0 | [17 empty] | 0 | 0 | 0 |  |  |  |  | 98 | 77 |  |  |  |  | 0 |  | 2052300524 | 2 | 1 | -2 | 0 | 2.47 | 0 | 17.39 | 17.39 | 0 | 0 |  | 0 | 0 | 0 |  | 0 | 1 | 0 | 0 | 0 | 0 |  |  |  | 0
17 | 1 |  |  |  | 3.1-14-1 | Засыпка траншей и котлованов бульдозерами мощностью 59 (80) кВт (л.с.) при перемещении грунта до 5 м группа грунтов 1-3 (10,32*0,9) | 100 м3 грунта | 0.09288 | 0 | 0.09288 |  |  |  | 161.14 | 0 | 161.14 | 40.93 | 0 | 0 | 0 | 0 | 0 | 0 | 0 |  | -1 | 160.589 | 0 | 160.589 | 15.191 | 0 | 0 | 0 | 0 | 0 | 145.99 | 0 | 145.99 | 13.81 | 0 | 0 | 0 | 0 | 0 | 94 | 51 | 1 | 1 |  |  | 1 | 29.03 | 10.8 | 1 |  |  |  |  | 0 | 1 | ТСН-2001.3 Доп. 59, Сб. 1, т. 14, поз. 1 |  |  | 5 | 0 | 3.1-14-1 | 1 | 30 | 0 | 29.03 | 1 | 1 | 1 | 1 | 1 |  | 94 | 51 |  |  |  | 30 | 0 | 0 | [5 empty] | 0 | Поправка: О.П. п.3.4.30.в Наименование: В отношении объектов, реализуемых с привлечением средств бюджета города Москвы, затраты, учитывающие усложненные условия производства работ (стесненность, сложность складирования и транспортной логистики, наличие в зоне производства работ действующего технологического оборудования или движения технологического транспорта и т.п.), определяются заказчиком в задании на проектирование при составлении локальных сметных расчетов (смет): для объектов, расположенных за пределами Третьего транспортного кольца города Москвы, но в пределах Московской кольцевой автомобильной дороги | 0 | 161.14 | 0 | 1734.37 | 440.97 | 0 | 0 | 0 | 0 | 0 | 0 | 0 |  |  |  |  | )*1,1 | )*1,1 | )*1,1 |  | )*1,1 | )*1,1 |  |  |  | 98 | 77 | 1 | 1 |  |  |  | 1013 | 100 м3 грунта | 100 м3 грунта | 1 | [6 empty] | 49573364 | 30 | Строительные работы | 0 |  | 1 | 5 | ТСН-2001.3-1. 1-11...1-17 | ТСН-2001.3-1-4 |  | Поправка: О.П. п.3.4.30.в |  | 132096 | 145.99 | 0 | 145.99 | 13.81 | 0 | 0 | 0 | 0 | [17 empty] | 0 | 0 | 0 |  |  |  |  | 98 | 77 |  |  |  |  | 0 |  | 2052300524 | 2 | 1 | 2 | 0 | 65.49 | 0 | 226.63 | 226.63 | 0 | 0 |  | 0 | 0 | 0 |  | 0 | 1 | 0 | 0 | 0 | 0 |  |  |  | 0
17 | 1 |  |  |  | 3.1-53-1 | Засыпка вручную траншей, пазух котлованов и ям группа грунтов 1-3 10,32*0,1) | 100 м3 грунта | 0.01032 | 0 | 0.01032 |  |  |  | 11.93 | 0 | 0 | 0 | 11.93 | 0 | 1.2151 | 0 | 0 | 12.53 | 9.19 |  | -1 | 1156.243 | 0 | 0 | 0 | 1156.243 | 0 | 117.744 | 0 | 0 | 1051.13 | 0 | 0 | 0 | 1051.13 | 0 | 107.04 | 0 | 0 | 105 | 77 | 1 | 1 |  |  | 1 | 1 | 1 | 1 |  |  |  |  | 0 | 1 | ТСН-2001.3. Доп. 1-42. Сб. 1, т. 53, поз. 1 |  |  | 16 | 0 |  | 0 | 30 | 0 | 1 | 1 | 1 | 1 | 1 | 1 |  | 105 | 77 |  |  |  | 30 | 0 | 0 | [5 empty] | 0 | Поправка: О.П. п.3.4.30.в Наименование: В отношении объектов, реализуемых с привлечением средств бюджета города Москвы, затраты, учитывающие усложненные условия производства работ (стесненность, сложность складирования и транспортной логистики, наличие в зоне производства работ действующего технологического оборудования или движения технологического транспорта и т.п.), определяются заказчиком в задании на проектирование при составлении локальных сметных расчетов (смет): для объектов, расположенных за пределами Третьего транспортного кольца города Москвы, но в пределах Московской кольцевой автомобильной дороги | 0 | 11.93 | 0 | 0 | 0 | 1156.24 | 0 | 117.744 | 0 | 0 | 12.5265 | 9.1861 |  |  |  |  | )*1,1 | )*1,1 | )*1,1 |  | )*1,1 | )*1,1 |  |  |  | 0 | 0 | 1 | 1 |  |  |  | 1013 | 100 м3 грунта | 100 м3 грунта | 1 | [6 empty] | 49573375 | 30 | Строительные работы | 0 |  | 1 | 16 | ТСН-2001.3-1. 1-49...1-55 | ТСН-2001.3-1-15 |  | Поправка: О.П. п.3.4.30.в |  | 132096 | 1051.13 | 0 | 0 | 0 | 1051.13 | 107.04 | 0 | 0 | [17 empty] | 0 | 0 | 0 |  |  |  |  | 105 | 77 |  |  |  |  | 0 |  | 1333524858 | 2 | 1 | -2 | 0 | 0 | 0 | 33.65 | 33.65 | 0 | 0 |  | 0 | 0 | 0 |  | 0 | 1 | 0 | 0 | 0 | 0 |  |  |  | 0
17 | 1 |  |  |  | 3.1-53-1 | Засыпка вручную траншей, пазух котлованов и ям группа грунтов 1-3 10,32*0,1) | 100 м3 грунта | 0.01032 | 0 | 0.01032 |  |  |  | 346.33 | 0 | 0 | 0 | 346.33 | 0 | 1.2151 | 0 | 0 | 301.31 | 142 |  | -1 | 1156.243 | 0 | 0 | 0 | 1156.243 | 0 | 117.744 | 0 | 0 | 1051.13 | 0 | 0 | 0 | 1051.13 | 0 | 107.04 | 0 | 0 | 87 | 41 | 1 | 1 |  |  | 1 | 29.03 | 1 | 1 |  |  |  |  | 0 | 1 | ТСН-2001.3. Доп. 1-42. Сб. 1, т. 53, поз. 1 |  |  | 16 | 0 | 3.1-53-1 | 1 | 30 | 0 | 29.03 | 1 | 1 | 1 | 1 | 1 |  | 87 | 41 |  |  |  | 30 | 0 | 0 | [5 empty] | 0 | Поправка: О.П. п.3.4.30.в Наименование: В отношении объектов, реализуемых с привлечением средств бюджета города Москвы, затраты, учитывающие усложненные условия производства работ (стесненность, сложность складирования и транспортной логистики, наличие в зоне производства работ действующего технологического оборудования или движения технологического транспорта и т.п.), определяются заказчиком в задании на проектирование при составлении локальных сметных расчетов (смет): для объектов, расположенных за пределами Третьего транспортного кольца города Москвы, но в пределах Московской кольцевой автомобильной дороги | 0 | 346.33 | 0 | 0 | 0 | 33565.65 | 0 | 117.744 | 0 | 0 | 301.3071 | 141.9953 |  |  |  |  | )*1,1 | )*1,1 | )*1,1 |  | )*1,1 | )*1,1 |  |  |  | 105 | 77 | 1 | 1 |  |  |  | 1013 | 100 м3 грунта | 100 м3 грунта | 1 | [6 empty] | 49573375 | 30 | Строительные работы | 0 |  | 1 | 16 | ТСН-2001.3-1. 1-49...1-55 | ТСН-2001.3-1-15 |  | Поправка: О.П. п.3.4.30.в |  | 132096 | 1051.13 | 0 | 0 | 0 | 1051.13 | 107.04 | 0 | 0 | [17 empty] | 0 | 0 | 0 |  |  |  |  | 105 | 77 |  |  |  |  | 0 |  | 1333524858 | 2 | 1 | 2 | 0 | 0 | 0 | 789.64 | 789.64 | 0 | 0 |  | 0 | 0 | 0 |  | 0 | 1 | 0 | 0 | 0 | 0 |  |  |  | 0
17 | 1 |  |  |  | 1.1-1-766 | Песок для строительных работ, рядовой (карьерный). | м3 | 10.32 | 0 | 10.32 |  |  |  | 1083.5 | 1083.5 | 0 | 0 | 0 | 0 | 0 | 0 | 0 | 0 | 0 |  | -1 | 104.99 | 104.99 | 0 | 0 | 0 | 0 | 0 | 0 | 0 | 104.99 | 104.99 | 0 | 0 | 0 | 0 | 0 | 0 | 0 | 105 | 77 | 1 | 1 |  |  | 1 | 1 | 1 | 1 |  |  |  |  | 3 | 1 | ТСН-2001.1 Доп. 67, Р. 1, о. 1, поз. 766 |  |  | 64 | 0 |  | 0 | 30 | 0 | 1 | 1 | 1 | 1 | 1 | 1 |  | 105 | 77 |  |  |  | 30 | 0 | 0 | [5 empty] | 0 |  | 0 | 1083.5 | 104.99 | 0 | 0 | 0 | 0 | 0 | 0 | 0 | 0 | 0 | [13 empty] | 0 | 0 | 1 | 1 |  |  |  | 1007 | м3 | м3 | 1 | [6 empty] | 49573325 | 30 | Строительные работы | 0 |  | 1 | 64 | ТСН-2001.3-8. 8-1 | ТСН-2001.3-8-1 |  |  |  | 132096 | 104.99 | 104.99 | 0 | 0 | 0 | 0 | 0 | 0 | [17 empty] | 0 | 0 | 0 |  |  |  |  | 105 | 77 |  |  |  |  | 0 |  | 1378719434 | 2 | 1 | -2 | 0 | 0 | 0 | 1083.5 | 1083.5 | 0 | 0 |  | 0 | 0 | 0 |  | 0 | 1 | 0 | 0 | 0 | 0 |  |  |  | 0
17 | 1 |  |  |  | 1.1-1-766 | Песок для строительных работ, рядовой (карьерный). | м3 | 10.32 | 0 | 10.32 |  |  |  | 7454.48 | 7454.48 | 0 | 0 | 0 | 0 | 0 | 0 | 0 | 0 | 0 |  | -1 | 104.99 | 104.99 | 0 | 0 | 0 | 0 | 0 | 0 | 0 | 104.99 | 104.99 | 0 | 0 | 0 | 0 | 0 | 0 | 0 | 0 | 0 | 1 | 1 |  |  | 1 | 1 | 1 | 6.88 |  |  |  |  | 3 | 1 | ТСН-2001.1 Доп. 67, Р. 1, о. 1, поз. 766 |  |  | 64 | 0 | 1.1-1-766 | 1 | 30 | 0 | 1 | 1 | 1 | 1 | 1 | 1 |  | 0 | 0 |  |  |  | 30 | 0 | 0 | [5 empty] | 0 |  | 0 | 7454.48 | 722.33 | 0 | 0 | 0 | 0 | 0 | 0 | 0 | 0 | 0 | [13 empty] | 105 | 77 | 1 | 1 |  |  |  | 1007 | м3 | м3 | 1 | [6 empty] | 49573325 | 30 | Строительные работы | 0 |  | 1 | 64 | ТСН-2001.3-8. 8-1 | ТСН-2001.3-8-1 |  |  |  | 132096 | 104.99 | 104.99 | 0 | 0 | 0 | 0 | 0 | 0 | [17 empty] | 0 | 0 | 0 |  |  |  |  | 105 | 77 |  |  |  |  | 0 |  | 1378719434 | 2 | 1 | 2 | 0 | 0 | 0 | 7454.48 | 7454.48 | 0 | 0 |  | 0 | 0 | 0 |  | 0 | 1 | 0 | 0 | 0 | 0 |  |  |  | 0
17 | 1 |  |  |  | 3.1-29-1 | Уплотнение грунта пневматическими трамбовками группа грунтов 1,2 | 100 м3 уплотненного грунта | 0.078 | 0 | 0.078 |  |  |  | 46.14 | 0 | 35.78 | 11.43 | 10.36 | 0 | 0.92664 | 0 | 0 | 10.15 | 7.98 |  | -1 | 591.569 | 0 | 458.755 | 146.564 | 132.814 | 0 | 11.88 | 0 | 0 | 537.79 | 0 | 417.05 | 133.24 | 120.74 | 0 | 10.8 | 0 | 0 | 98 | 77 | 1 | 1 |  |  | 1 | 1 | 1 | 1 |  |  |  |  | 0 | 1 | ТСН-2001.3 Доп. 64, Сб. 1, т. 29, поз. 1 |  |  | 10 | 0 |  | 0 | 30 | 0 | 1 | 1 | 1 | 1 | 1 | 1 |  | 98 | 77 |  |  |  | 30 | 0 | 0 | [5 empty] | 0 | Поправка: О.П. п.3.4.30.в Наименование: В отношении объектов, реализуемых с привлечением средств бюджета города Москвы, затраты, учитывающие усложненные условия производства работ (стесненность, сложность складирования и транспортной логистики, наличие в зоне производства работ действующего технологического оборудования или движения технологического транспорта и т.п.), определяются заказчиком в задании на проектирование при составлении локальных сметных расчетов (смет): для объектов, расположенных за пределами Третьего транспортного кольца города Москвы, но в пределах Московской кольцевой автомобильной дороги | 0 | 46.14 | 0 | 458.76 | 146.56 | 132.81 | 0 | 11.88 | 0 | 0 | 10.1528 | 7.9772 |  |  |  |  | )*1,1 | )*1,1 | )*1,1 |  | )*1,1 | )*1,1 |  |  |  | 0 | 0 | 1 | 1 |  |  |  | 1013 | 100 м3 уплотненного грунта | 100 м3 уплотненного грунта | 1 | [6 empty] | 49573369 | 30 | Строительные работы | 0 |  | 1 | 10 | ТСН-2001.3-1. 1-29...1-33 | ТСН-2001.3-1-9 |  | Поправка: О.П. п.3.4.30.в |  | 132096 | 537.79 | 0 | 417.05 | 133.24 | 120.74 | 10.8 | 0 | 0 | [17 empty] | 0 | 0 | 0 |  |  |  |  | 98 | 77 |  |  |  |  | 0 |  | 94004235 | 2 | 1 | -2 | 0 | 20 | 0 | 84.27 | 84.27 | 0 | 0 |  | 0 | 0 | 0 |  | 0 | 1 | 0 | 0 | 0 | 0 |  |  |  | 0
17 | 1 |  |  |  | 3.1-29-1 | Уплотнение грунта пневматическими трамбовками группа грунтов 1,2 | 100 м3 уплотненного грунта | 0.078 | 0 | 0.078 |  |  |  | 848.18 | 0 | 547.43 | 331.81 | 300.75 | 0 | 0.92664 | 0 | 0 | 282.71 | 153.38 |  | -1 | 591.569 | 0 | 458.755 | 146.564 | 132.814 | 0 | 11.88 | 0 | 0 | 537.79 | 0 | 417.05 | 133.24 | 120.74 | 0 | 10.8 | 0 | 0 | 94 | 51 | 1 | 1 |  |  | 1 | 29.03 | 15.3 | 1 |  |  |  |  | 0 | 1 | ТСН-2001.3 Доп. 64, Сб. 1, т. 29, поз. 1 |  |  | 10 | 0 | 3.1-29-1 | 1 | 30 | 0 | 29.03 | 1 | 1 | 1 | 1 | 1 |  | 94 | 51 |  |  |  | 30 | 0 | 0 | [5 empty] | 0 | Поправка: О.П. п.3.4.30.в Наименование: В отношении объектов, реализуемых с привлечением средств бюджета города Москвы, затраты, учитывающие усложненные условия производства работ (стесненность, сложность складирования и транспортной логистики, наличие в зоне производства работ действующего технологического оборудования или движения технологического транспорта и т.п.), определяются заказчиком в задании на проектирование при составлении локальных сметных расчетов (смет): для объектов, расположенных за пределами Третьего транспортного кольца города Москвы, но в пределах Московской кольцевой автомобильной дороги | 0 | 848.18 | 0 | 7019.03 | 4254.64 | 3855.47 | 0 | 11.88 | 0 | 0 | 282.705 | 153.3825 |  |  |  |  | )*1,1 | )*1,1 | )*1,1 |  | )*1,1 | )*1,1 |  |  |  | 98 | 77 | 1 | 1 |  |  |  | 1013 | 100 м3 уплотненного грунта | 100 м3 уплотненного грунта | 1 | [6 empty] | 49573369 | 30 | Строительные работы | 0 |  | 1 | 10 | ТСН-2001.3-1. 1-29...1-33 | ТСН-2001.3-1-9 |  | Поправка: О.П. п.3.4.30.в |  | 132096 | 537.79 | 0 | 417.05 | 133.24 | 120.74 | 10.8 | 0 | 0 | [17 empty] | 0 | 0 | 0 |  |  |  |  | 98 | 77 |  |  |  |  | 0 |  | 94004235 | 2 | 1 | 2 | 0 | 530.9 | 0 | 1815.17 | 1815.17 | 0 | 0 |  | 0 | 0 | 0 |  | 0 | 1 | 0 | 0 | 0 | 0 |  |  |  | 0
51 | 1 | 4 | 136 |  | Новый раздел | Земляные работы | 0 | [6 empty] | 1465.38 | 0 | 1413.43 | 12.53 | 51.95 | 0 | 4.7045 | 0 | 0 | 54.4 | 40 |  |  | 1465.38 | 0 | 1413.43 | 12.53 | 51.95 | 0 | 4.7045 | 0 | 0 | 54.4 | 40 |  |  | 0 | 0 | 0 | 1581.71 | 315.95 | 0 | 1265.76 | 0 | 0 | 0 | 0 | 0 | 0 | 0 | 0 | 0 | [19 empty] | 0 | 0 | 0 | 1581.71 | 315.95 | 0 | 1265.76 | 0 | 0 | 0 | 0 | 0 | 0 | 0 | 0 | 0 | [19 empty] | 19540.21 | 0 | 17779.81 | 363.75 | 1760.4 | 0 | 4.7045 | 0 | 0 | 1535.8 | 727.83 |  |  | 19540.21 | 0 | 17779.81 | 363.75 | 1760.4 | 0 | 4.7045 | 0 | 0 | 1535.8 | 727.83 |  |  | 0 | 0 | 0 | 22385.84 | 6203.82 | 0 | 16182.02 | 0 | 0 | 0 | 0 | 0 | 0 | 0 | 0 | 0 | [19 empty] | 0 | 0 | 0 | 22385.84 | 6203.82 | 0 | 16182.02 | 0 | 0 | 0 | 0 | 0 | 0 | 0 | 0 | 0 | [18 empty] | 0
50 | 0 | 0 | 1 | 201 | 1465.38 | ПЗ | Прямые затраты |  |  | 201 | 1 | 3 |  | 2 | 19540.21 | [6 empty] | 1465.38 | 1 | 1465.38 | 19540.21 | 1 | 19540.21
50 | 0 | 0 | 1 | 202 | 0 | СтМатОб | Стоимость материальных ресурсов (всего) |  |  | 202 | 2 | 3 |  | 2 | 0 | [6 empty] | 0 | 1 | 0 | 0 | 1 | 0
50 | 0 | 0 | 1 | 222 | 0 | СтМатОбЗак | Стоимость материалов и оборудования заказчика |  |  | 222 | 3 | 3 |  | 2 | 0 | [6 empty] | 0 | 1 | 0 | 0 | 1 | 0
50 | 0 | 0 | 1 | 225 | 0 | СтМатОбПод | Стоимость материалов и оборудования подрядчика |  |  | 225 | 4 | 3 |  | 2 | 0 | [6 empty] | 0 | 1 | 0 | 0 | 1 | 0
50 | 0 | 0 | 1 | 226 | 0 | СтМат | Стоимость материалов (всего) |  |  | 226 | 5 | 3 |  | 2 | 0 | [6 empty] | 0 | 1 | 0 | 0 | 1 | 0
50 | 0 | 0 | 1 | 227 | 0 | СтМатЗак | Стоимость материалов заказчика |  |  | 227 | 6 | 3 |  | 2 | 0 | [6 empty] | 0 | 1 | 0 | 0 | 1 | 0
50 | 0 | 0 | 1 | 228 | 0 | СтМатПод | Стоимость материалов подрядчика |  |  | 228 | 7 | 3 |  | 2 | 0 | [6 empty] | 0 | 1 | 0 | 0 | 1 | 0
50 | 0 | 0 | 1 | 216 | 0 | Оборуд | Стоимость оборудования (всего) |  |  | 216 | 8 | 3 |  | 2 | 0 | [6 empty] | 0 | 1 | 0 | 0 | 1 | 0
50 | 0 | 0 | 1 | 223 | 0 | ОборудЗак | Стоимость оборудования заказчика |  |  | 223 | 9 | 3 |  | 2 | 0 | [6 empty] | 0 | 1 | 0 | 0 | 1 | 0
50 | 0 | 0 | 1 | 229 | 0 | ОборудПод | Стоимость оборудования подрядчика |  |  | 229 | 10 | 3 |  | 2 | 0 | [6 empty] | 0 | 1 | 0 | 0 | 1 | 0
50 | 0 | 0 | 1 | 203 | 1413.43 | ЭММ | Эксплуатация машин |  |  | 203 | 11 | 3 |  | 2 | 17779.81 | [6 empty] | 1413.43 | 1 | 1413.43 | 17779.81 | 1 | 17779.81
50 | 0 | 0 | 1 | 231 | 0 | ЭММсНРиСП | Эксплуатация машин по ТСН-2001.16 |  |  | 231 | 12 | 3 |  | 2 | 0 | [6 empty] | 0 | 1 | 0 | 0 | 1 | 0
50 | 0 | 0 | 1 | 204 | 12.53 | ЗПМ | ЗП машинистов |  |  | 204 | 13 | 3 |  | 2 | 363.75 | [6 empty] | 12.53 | 1 | 12.53 | 363.75 | 1 | 363.75
50 | 0 | 0 | 1 | 205 | 51.95 | ОЗП | Основная ЗП рабочих |  |  | 205 | 14 | 3 |  | 2 | 1760.4 | [6 empty] | 51.95 | 1 | 51.95 | 1760.4 | 1 | 1760.4
50 | 0 | 0 | 1 | 232 | 0 | ОЗПсНРиСП | Основная ЗП рабочих по ТСН-2001.16 |  |  | 232 | 15 | 3 |  | 2 | 0 | [6 empty] | 0 | 1 | 0 | 0 | 1 | 0
50 | 0 | 0 | 1 | 214 | 315.95 | Строит | Строительные работы с НР и СП |  |  | 214 | 16 | 3 |  | 2 | 6203.82 | [6 empty] | 315.95 | 1 | 315.95 | 6203.82 | 1 | 6203.82
50 | 0 | 0 | 1 | 215 | 0 | Монтаж | Монтажные работы с НР и СП |  |  | 215 | 17 | 3 |  | 2 | 0 | [6 empty] | 0 | 1 | 0 | 0 | 1 | 0
50 | 0 | 0 | 1 | 217 | 1265.76 | Прочие | Прочие работы с НР и СП |  |  | 217 | 18 | 3 |  | 2 | 16182.02 | [6 empty] | 1265.76 | 1 | 1265.76 | 16182.02 | 1 | 16182.02
50 | 0 | 0 | 1 | 230 | 0 | ПрочиеЗатр | Прочие затраты по ТСН-2001.16 |  |  | 230 | 19 | 3 |  | 2 | 0 | [6 empty] | 0 | 1 | 0 | 0 | 1 | 0
50 | 0 | 0 | 1 | 206 | 0 | ВозврМат | Возврат материалов |  |  | 206 | 20 | 3 |  | 2 | 0 | [6 empty] | 0 | 1 | 0 | 0 | 1 | 0
50 | 0 | 0 | 1 | 207 | 4.7045 | ТрудСтр | Трудозатраты строителей |  |  | 207 | 21 | 3 |  | -1 | 4.7045 | [6 empty] | 4.7045 | 1 | 4.7045 | 4.7045 | 1 | 4.7045
50 | 0 | 0 | 1 | 208 | 0 | ТрудМаш | Трудозатраты машинистов |  |  | 208 | 22 | 3 |  | -1 | 0 | [6 empty] | 0 | 1 | 0 | 0 | 1 | 0
50 | 0 | 0 | 1 | 209 | 0 | ТранспМат | Транспорт материалов |  |  | 209 | 23 | 3 |  | 2 | 0 | [6 empty] | 0 | 1 | 0 | 0 | 1 | 0
50 | 0 | 0 | 1 | 233 | 0 | Перевозка | Перевозка грузов |  |  | 233 | 24 | 3 |  | 2 | 0 | [6 empty] | 0 | 1 | 0 | 0 | 1 | 0
50 | 0 | 0 | 1 | 210 | 54.4 | НР | Накладные расходы |  |  | 210 | 25 | 3 |  | 2 | 1535.8 | [6 empty] | 54.4 | 1 | 54.4 | 1535.8 | 1 | 1535.8
50 | 0 | 0 | 1 | 211 | 40 | СмПриб | Сметная прибыль |  |  | 211 | 26 | 3 |  | 2 | 727.83 | [6 empty] | 40 | 1 | 40 | 727.83 | 1 | 727.83
50 | 0 | 0 | 1 | 224 | 1581.71 | Всего | Всего с НР и СП |  |  | 224 | 27 | 3 |  | 2 | 22385.84 | [6 empty] | 1581.71 | 1 | 1581.71 | 22385.84 | 1 | 22385.84
4 | 1 |  | 228 |  | Новый раздел | Устройство фундамента |  | 0 |  | -1 | [7 empty] | 0 | 0 |  | 0 | [53 empty] | 0 | [11 empty] | 0
52 | 1 | 4 | 195 | 0 | Новый раздел | Устройство фундамента | [7 empty] | 6952.51 | 6603.27 | 152.53 | 26.11 | 196.71 | 0 | 18.5405 | 0 | 0 | 201.24 | 146.15 | 0 | 0 | 6952.51 | 6603.27 | 152.53 | 26.11 | 196.71 | 0 | 18.5405 | 0 | 0 | 201.24 | 146.15 | 0 | 0 | 0 | 0 | 0 | 7345.61 | 7345.61 | 0 | 0 | 6603.27 | 6603.27 | 0 | 6603.27 | 0 | 0 | 0 | 0 | 0 | 0 | 0 | 0 | 0 | 0 | 0 | 0 | 0 | 0 | 0 | 0 | 0 | 0 | 0 | 0 | 0 | 0 | 0 | 0 | 0 | 0 | 0 | 7345.61 | 7345.61 | 0 | 0 | 6603.27 | 6603.27 | 0 | 6603.27 | 0 | 0 | 0 | 0 | 0 | 0 | 0 | 0 | 0 | 0 | 0 | 0 | 0 | 0 | 0 | 0 | 0 | 0 | 0 | 0 | 0 | 0 | 0 | 0 | 54349.4 | 46773.68 | 1865.23 | 757.96 | 5710.49 | 0 | 18.5405 | 0 | 0 | 5122.33 | 2891.99 | 0 | 0 | 54349.4 | 46773.68 | 1865.23 | 757.96 | 5710.49 | 0 | 18.5405 | 0 | 0 | 5122.33 | 2891.99 | 0 | 0 | 0 | 0 | 0 | 63576.45 | 63576.45 | 0 | 0 | 46773.68 | 46773.68 | 0 | 46773.68 | 0 | 0 | 0 | 0 | 0 | 0 | 0 | 0 | 0 | 0 | 0 | 0 | 0 | 0 | 0 | 0 | 0 | 0 | 0 | 0 | 0 | 0 | 0 | 0 | 0 | 0 | 0 | 63576.45 | 63576.45 | 0 | 0 | 46773.68 | 46773.68 | 0 | 46773.68 | 0 | 0 | 0 | 0 | 0 | 0 | 0 | 0 | 0 | 0 | 0 | 0 | 0 | 0 | 0 | 0 | 0 | 0 | 0 | 0 | 0 | 0 | 0 | 0
17 | 1 |  |  | 13 | 3.8-1-1 | Устройство песчаного основания под фундаменты (23,2*13,2*0,4) | 1 м3 основания | 2.5 | 0 | 2.5 |  |  |  | 66.84 | 2.65 | 41.86 | 9.13 | 22.33 | 0 | 2.145 | 0 | 0 | 23.45 | 17.19 |  | 50452931 | 26.734 | 1.06 | 16.742 | 3.652 | 8.932 | 0 | 0.858 | 0 | 0 | 24.4 | 1.06 | 15.22 | 3.32 | 8.12 | 0 | 0.78 | 0 | 0 | 105 | 77 | 1 | 1 |  |  | 1 | 1 | 1 | 1 |  |  |  |  | 0 | 1 | ТСН-2001.3 Доп. 64, Сб. 8, т. 1, поз. 1 |  |  | 64 | 0 |  | 0 | 30 | 0 | 1 | 1 | 1 | 1 | 1 | 1 |  | 105 | 77 |  |  |  | 30 | 0 | 0 | [5 empty] | 0 | Поправка: О.П. п.3.4.30.в Наименование: В отношении объектов, реализуемых с привлечением средств бюджета города Москвы, затраты, учитывающие усложненные условия производства работ (стесненность, сложность складирования и транспортной логистики, наличие в зоне производства работ действующего технологического оборудования или движения технологического транспорта и т.п.), определяются заказчиком в задании на проектирование при составлении локальных сметных расчетов (смет): для объектов, расположенных за пределами Третьего транспортного кольца города Москвы, но в пределах Московской кольцевой автомобильной дороги | 0 | 66.84 | 1.06 | 16.74 | 3.65 | 8.93 | 0 | 0.858 | 0 | 0 | 23.4465 | 17.1941 |  |  |  |  | )*1,1 | )*1,1 | )*1,1 |  | )*1,1 | )*1,1 |  |  |  | 0 | 0 | 1 | 1 |  |  |  | 1013 | 1 м3 основания | 1 м3 основания | 1 | [6 empty] | 49573325 | 30 | Строительные работы | 0 |  | 1 | 64 | ТСН-2001.3-8. 8-1 | ТСН-2001.3-8-1 |  | Поправка: О.П. п.3.4.30.в |  | 131072 | 24.4 | 1.06 | 15.22 | 3.32 | 8.12 | 0.78 | 0 | 0 | [17 empty] | 0 | 0 | 0 |  |  |  |  | 105 | 77 |  |  |  |  | 0 |  | -2024973971 | 2 | 1 | -2 | 0 | 15.98 | 0 | 123.46 | 123.46 | 0 | 0 |  | 0 | 0 | 0 |  | 0 | 1 | 0 | 0 | 0 | 0 |  |  |  | 0
17 | 1 |  |  | 13 | 3.8-1-1 | Устройство песчаного основания под фундаменты (23,2*13,2*0,4) | 1 м3 основания | 2.5 | 0 | 2.5 |  |  |  | 1210.44 | 15.93 | 546.27 | 265.04 | 648.24 | 0 | 2.145 | 0 | 0 | 563.97 | 265.78 |  | 50452932 | 26.734 | 1.06 | 16.742 | 3.652 | 8.932 | 0 | 0.858 | 0 | 0 | 24.4 | 1.06 | 15.22 | 3.32 | 8.12 | 0 | 0.78 | 0 | 0 | 87 | 41 | 1 | 1 |  |  | 1 | 29.03 | 13.05 | 6.01 |  |  |  |  | 0 | 1 | ТСН-2001.3 Доп. 64, Сб. 8, т. 1, поз. 1 |  |  | 64 | 0 | 3.8-1-1 | 1 | 30 | 0 | 29.03 | 1 | 1 | 1 | 1 | 1 |  | 87 | 41 |  |  |  | 30 | 0 | 0 | [5 empty] | 0 | Поправка: О.П. п.3.4.30.в Наименование: В отношении объектов, реализуемых с привлечением средств бюджета города Москвы, затраты, учитывающие усложненные условия производства работ (стесненность, сложность складирования и транспортной логистики, наличие в зоне производства работ действующего технологического оборудования или движения технологического транспорта и т.п.), определяются заказчиком в задании на проектирование при составлении локальных сметных расчетов (смет): для объектов, расположенных за пределами Третьего транспортного кольца города Москвы, но в пределах Московской кольцевой автомобильной дороги | 0 | 1210.44 | 6.37 | 218.46 | 105.96 | 259.24 | 0 | 0.858 | 0 | 0 | 563.9688 | 265.7784 |  |  |  |  | )*1,1 | )*1,1 | )*1,1 |  | )*1,1 | )*1,1 |  |  |  | 105 | 77 | 1 | 1 |  |  |  | 1013 | 1 м3 основания | 1 м3 основания | 1 | [6 empty] | 49573325 | 30 | Строительные работы | 0 |  | 1 | 64 | ТСН-2001.3-8. 8-1 | ТСН-2001.3-8-1 |  | Поправка: О.П. п.3.4.30.в |  | 131072 | 24.4 | 1.06 | 15.22 | 3.32 | 8.12 | 0.78 | 0 | 0 | [17 empty] | 0 | 0 | 0 |  |  |  |  | 105 | 77 |  |  |  |  | 0 |  | -2024973971 | 2 | 1 | 2 | 0 | 424.06 | 0 | 2464.25 | 2464.25 | 0 | 0 |  | 0 | 0 | 0 |  | 0 | 1 | 0 | 0 | 0 | 0 |  |  |  | 0
18 | 1 |  |  | 13,1 | 1.1-1-766 | Песок для строительных работ, рядовой (карьерный). | м3 | 2.75 | 1.1 | 1.1 |  |  |  | 288.72 | 288.72 | 0 | 0 | 0 | 0 | 0 | 0 | 0 | 0 | 0 |  | 50452931 | 104.99 | 104.99 | 0 | 0 | 0 | 0 | 0 | 0 | 0 | 104.99 | 104.99 | 0 | 0 | 0 | 0 | 0 | 0 | 0 | 105 | 77 | 1 | 1 |  |  | 1 | 1 | 1 | 1 |  |  |  |  | 3 | 1 | ТСН-2001.1 Доп. 67, Р. 1, о. 1, поз. 766 |  |  | 64 | 0 |  | 0 | 30 | 0 | 1 | 1 | 1 | 1 | 1 | 1 |  | 105 | 77 |  |  |  | 30 | 0 | 0 | [5 empty] | 0 |  | 0 | 288.72 | 104.99 | 0 | 0 | 0 | 0 | 0 | 0 | 0 | 0 | 0 | [13 empty] | 0 | 0 | 1 | 1 |  |  |  | 1007 | м3 | м3 | 1 | [6 empty] | 49573325 | 30 | Строительные работы | 0 |  | 1 | 64 | ТСН-2001.3-8. 8-1 | ТСН-2001.3-8-1 |  |  |  | 0 | 104.99 | 104.99 | 0 | 0 | 0 | 0 | 0 | [18 empty] | 0 | 0 | 0 |  |  |  |  | 105 | 77 |  |  |  |  | 0 |  | 1378719434 | 2 | 1 | -2 | 0 | 0 | 0 | 288.72 | 288.72 | 0 | 0 |  | 0 | 0 | 0 |  | 0 | 1 | 0 | 0 | 0 | 0 |  |  |  | 0
18 | 1 |  |  | 13,1 | 1.1-1-766 | Песок для строительных работ, рядовой (карьерный). | м3 | 2.75 | 1.1 | 1.1 |  |  |  | 1986.39 | 1986.39 | 0 | 0 | 0 | 0 | 0 | 0 | 0 | 0 | 0 |  | 50452932 | 104.99 | 104.99 | 0 | 0 | 0 | 0 | 0 | 0 | 0 | 104.99 | 104.99 | 0 | 0 | 0 | 0 | 0 | 0 | 0 | 0 | 0 | 1 | 1 |  |  | 1 | 1 | 1 | 6.88 |  |  |  |  | 3 | 1 | ТСН-2001.1 Доп. 67, Р. 1, о. 1, поз. 766 |  |  | 64 | 0 | 1.1-1-766 | 1 | 30 | 0 | 1 | 1 | 1 | 1 | 1 | 1 |  | 0 | 0 |  |  |  | 30 | 0 | 0 | [5 empty] | 0 |  | 0 | 1986.39 | 722.33 | 0 | 0 | 0 | 0 | 0 | 0 | 0 | 0 | 0 | [13 empty] | 105 | 77 | 1 | 1 |  |  |  | 1007 | м3 | м3 | 1 | [6 empty] | 49573325 | 30 | Строительные работы | 0 |  | 1 | 64 | ТСН-2001.3-8. 8-1 | ТСН-2001.3-8-1 |  |  |  | 0 | 104.99 | 104.99 | 0 | 0 | 0 | 0 | 0 | [18 empty] | 0 | 0 | 0 |  |  |  |  | 105 | 77 |  |  |  |  | 0 |  | 1378719434 | 2 | 1 | 2 | 0 | 0 | 0 | 1986.39 | 1986.39 | 0 | 0 |  | 0 | 0 | 0 |  | 0 | 1 | 0 | 0 | 0 | 0 |  |  |  | 0
17 | 1 | 159 | 177 | 14 | 3.8-1-2 | Устройство щебеночного основания под фундаменты (23,2*13,2*0,35)+(23,2*13,2*0,05) | 1 м3 основания | 2.5 | 0 | 2.5 |  |  |  | 75.86 | 2.65 | 48.87 | 9.74 | 24.34 | 0 | 2.3375 | 0 | 0 | 25.56 | 18.74 |  | 50452931 | 30.342 | 1.06 | 19.547 | 3.894 | 9.735 | 0 | 0.935 | 0 | 0 | 27.68 | 1.06 | 17.77 | 3.54 | 8.85 | 0 | 0.85 | 0 | 0 | 105 | 77 | 1 | 1 |  |  | 1 | 1 | 1 | 1 |  |  |  |  | 0 | 1 | ТСН-2001.3 Доп. 68, Сб. 8, т. 1, поз. 2 |  |  | 64 | 0 |  | 0 | 30 | 0 | 1 | 1 | 1 | 1 | 1 | 1 |  | 105 | 77 |  |  |  | 30 | 0 | 0 | [5 empty] | 0 |  | 0 | 75.86 | 1.06 | 19.55 | 3.89 | 9.74 | 0 | 0.935 | 0 | 0 | 25.557 | 18.7418 |  |  |  |  | )*1,1 | )*1,1 | )*1,1 |  | )*1,1 | )*1,1 |  |  |  | 0 | 0 | 1 | 1 |  |  |  | 1013 | 1 м3 основания | 1 м3 основания | 1 | [6 empty] | 49573325 | 30 | Строительные работы | 0 |  | 1 | 64 | ТСН-2001.3-8. 8-1 | ТСН-2001.3-8-1 |  |  |  | 131072 | 27.68 | 1.06 | 17.77 | 3.54 | 8.85 | 0.85 | 0 | 0 | [17 empty] | 0 | 0 | 0 |  |  |  |  | 105 | 77 |  |  |  |  | 0 |  | -1679731823 | 2 | 1 | -2 | 0 | 17.05 | 0 | 137.21 | 137.21 | 0 | 0 |  | 0 | 3 | 0 |  | 0 | 1 | 0 | 0 | 0 | 0 |  |  |  | 0
17 | 1 | 166 | 184 | 14 | 3.8-1-2 | Устройство щебеночного основания под фундаменты (23,2*13,2*0,35)+(23,2*13,2*0,05) | 1 м3 основания | 2.5 | 0 | 2.5 |  |  |  | 1366.63 | 15.93 | 644.11 | 282.75 | 706.59 | 0 | 2.3375 | 0 | 0 | 614.73 | 289.7 |  | 50452932 | 30.342 | 1.06 | 19.547 | 3.894 | 9.735 | 0 | 0.935 | 0 | 0 | 27.68 | 1.06 | 17.77 | 3.54 | 8.85 | 0 | 0.85 | 0 | 0 | 87 | 41 | 1 | 1 |  |  | 1 | 29.03 | 13.18 | 6.01 |  |  |  |  | 0 | 1 | ТСН-2001.3 Доп. 68, Сб. 8, т. 1, поз. 2 |  |  | 64 | 0 | 3.8-1-2 | 1 | 30 | 0 | 29.03 | 1 | 1 | 1 | 1 | 1 |  | 87 | 41 |  |  |  | 30 | 0 | 0 | [5 empty] | 0 |  | 0 | 1366.63 | 6.37 | 257.67 | 112.93 | 282.75 | 0 | 0.935 | 0 | 0 | 614.7333 | 289.7019 |  |  |  |  | )*1,1 | )*1,1 | )*1,1 |  | )*1,1 | )*1,1 |  |  |  | 105 | 77 | 1 | 1 |  |  |  | 1013 | 1 м3 основания | 1 м3 основания | 1 | [6 empty] | 49573325 | 30 | Строительные работы | 0 |  | 1 | 64 | ТСН-2001.3-8. 8-1 | ТСН-2001.3-8-1 |  |  |  | 131072 | 27.68 | 1.06 | 17.77 | 3.54 | 8.85 | 0.85 | 0 | 0 | [17 empty] | 0 | 0 | 0 |  |  |  |  | 105 | 77 |  |  |  |  | 0 |  | -1679731823 | 2 | 1 | 2 | 0 | 452.4 | 0 | 2723.46 | 2723.46 | 0 | 0 |  | 0 | 0 | 0 |  | 0 | 1 | 0 | 0 | 0 | 0 |  |  |  | 0
18 | 1 | 159 |  | 14,1 | 1.1-1-1530 | Щебень из плотных горных пород, марка от 800 до 1200, фракция 20-40 мм | м3 | 2.875 | 1.15 | 1.15 |  |  |  | 615.62 | 615.62 | 0 | 0 | 0 | 0 | 0 | 0 | 0 | 0 | 0 |  | 50452931 | 214.13 | 214.13 | 0 | 0 | 0 | 0 | 0 | 0 | 0 | 214.13 | 214.13 | 0 | 0 | 0 | 0 | 0 | 0 | 0 | 105 | 77 | 1 | 1 |  |  | 1 | 1 | 1 | 1 |  |  |  |  | 3 | 1 | ТСН-2001.1 Доп. 67, Р. 1, о. 1, поз. 1530 |  |  | 64 | 0 |  | 0 | 30 | 0 | 1 | 1 | 1 | 1 | 1 | 1 |  | 105 | 77 |  |  |  | 30 | 0 | 0 | [5 empty] | 0 |  | 0 | 615.62 | 214.13 | 0 | 0 | 0 | 0 | 0 | 0 | 0 | 0 | 0 | [13 empty] | 0 | 0 | 1 | 1 |  |  |  | 1007 | м3 | м3 | 1 | [6 empty] | 49573325 | 30 | Строительные работы | 0 |  | 1 | 64 | ТСН-2001.3-8. 8-1 | ТСН-2001.3-8-1 |  |  |  | 0 | 214.13 | 214.13 | 0 | 0 | 0 | 0 | 0 | [18 empty] | 0 | 0 | 0 |  |  |  |  | 105 | 77 |  |  |  |  | 0 |  | -1708342623 | 2 | 1 | -2 | 0 | 0 | 0 | 615.62 | 615.62 | 0 | 0 |  | 0 | 3 | 0 |  | 0 | 1 | 0 | 0 | 0 | 0 |  |  |  | 0
18 | 1 | 166 |  | 14,1 | 1.1-1-1530 | Щебень из плотных горных пород, марка от 800 до 1200, фракция 20-40 мм | м3 | 2.875 | 1.15 | 1.15 |  |  |  | 8766.43 | 8766.43 | 0 | 0 | 0 | 0 | 0 | 0 | 0 | 0 | 0 |  | 50452932 | 214.13 | 214.13 | 0 | 0 | 0 | 0 | 0 | 0 | 0 | 214.13 | 214.13 | 0 | 0 | 0 | 0 | 0 | 0 | 0 | 0 | 0 | 1 | 1 |  |  | 1 | 1 | 1 | 14.24 |  |  |  |  | 3 | 1 | ТСН-2001.1 Доп. 67, Р. 1, о. 1, поз. 1530 |  |  | 64 | 0 | 1.1-1-1530 | 1 | 30 | 0 | 1 | 1 | 1 | 1 | 1 | 1 |  | 0 | 0 |  |  |  | 30 | 0 | 0 | [5 empty] | 0 |  | 0 | 8766.43 | 3049.21 | 0 | 0 | 0 | 0 | 0 | 0 | 0 | 0 | 0 | [13 empty] | 105 | 77 | 1 | 1 |  |  |  | 1007 | м3 | м3 | 1 | [6 empty] | 49573325 | 30 | Строительные работы | 0 |  | 1 | 64 | ТСН-2001.3-8. 8-1 | ТСН-2001.3-8-1 |  |  |  | 0 | 214.13 | 214.13 | 0 | 0 | 0 | 0 | 0 | [18 empty] | 0 | 0 | 0 |  |  |  |  | 105 | 77 |  |  |  |  | 0 |  | -1708342623 | 2 | 1 | 2 | 0 | 0 | 0 | 8766.43 | 8766.43 | 0 | 0 |  | 0 | 0 | 0 |  | 0 | 1 | 0 | 0 | 0 | 0 |  |  |  | 0
17 | 1 |  |  | 15 | 3.6-1-1 | Устройство бетонной подготовки (21,2*11,2*0,1) | 100 м3 в деле | 0.025 | 0 | 0.025 |  |  |  | 84.84 | 46.5 | 0.4 | 0.05 | 37.94 | 0 | 3.7125 | 0 | 0 | 37.18 | 26.56 |  | 50452931 | 3393.457 | 1859.87 | 15.917 | 2.035 | 1517.67 | 0 | 148.5 | 0 | 0 | 3254.04 | 1859.87 | 14.47 | 1.85 | 1379.7 | 0 | 135 | 0 | 0 | 98 | 70 | 1 | 1 |  |  | 1 | 1 | 1 | 1 |  |  |  |  | 0 | 1 | ТСН-2001.3 Доп. 63, Сб. 6, т. 1, поз. 1 |  |  | 47 | 0 |  | 0 | 30 | 0 | 1 | 1 | 1 | 1 | 1 | 1 |  | 98 | 70 |  |  |  | 30 | 0 | 0 | [5 empty] | 0 | Поправка: О.П. п.3.4.30.в Наименование: В отношении объектов, реализуемых с привлечением средств бюджета города Москвы, затраты, учитывающие усложненные условия производства работ (стесненность, сложность складирования и транспортной логистики, наличие в зоне производства работ действующего технологического оборудования или движения технологического транспорта и т.п.), определяются заказчиком в задании на проектирование при составлении локальных сметных расчетов (смет): для объектов, расположенных за пределами Третьего транспортного кольца города Москвы, но в пределах Московской кольцевой автомобильной дороги | 0 | 84.84 | 1859.87 | 15.92 | 2.04 | 1517.67 | 0 | 148.5 | 0 | 0 | 37.1812 | 26.558 |  |  |  |  | )*1,1 | )*1,1 | )*1,1 |  | )*1,1 | )*1,1 |  |  |  | 0 | 0 | 1 | 1 |  |  |  | 1013 | 100 м3 в деле | 100 м3 в деле | 1 | [6 empty] | 49573406 | 30 | Строительные работы | 0 |  | 1 | 47 | ТСН-2001.3-6. 6-1...6-13 | ТСН-2001.3-6-1 |  | Поправка: О.П. п.3.4.30.в |  | 131072 | 3254.04 | 1859.87 | 14.47 | 1.85 | 1379.7 | 135 | 0 | 0 | [17 empty] | 0 | 0 | 0 |  |  |  |  | 98 | 70 |  |  |  |  | 0 |  | -84575443 | 2 | 1 | -2 | 0 | 0.09 | 0 | 148.67 | 148.67 | 0 | 0 |  | 0 | 0 | 0 |  | 0 | 1 | 0 | 0 | 0 | 0 |  |  |  | 0
17 | 1 |  |  | 15 | 3.6-1-1 | Устройство бетонной подготовки (21,2*11,2*0,1) | 100 м3 в деле | 0.025 | 0 | 0.025 |  |  |  | 1408.18 | 302.72 | 4.06 | 1.45 | 1101.4 | 0 | 3.7125 | 0 | 0 | 1035.32 | 726.92 |  | 50452932 | 3393.457 | 1859.87 | 15.917 | 2.035 | 1517.67 | 0 | 148.5 | 0 | 0 | 3254.04 | 1859.87 | 14.47 | 1.85 | 1379.7 | 0 | 135 | 0 | 0 | 94 | 66 | 1 | 1 |  |  | 1 | 29.03 | 10.14 | 6.51 |  |  |  |  | 0 | 1 | ТСН-2001.3 Доп. 63, Сб. 6, т. 1, поз. 1 |  |  | 47 | 0 | 3.6-1-1 | 1 | 30 | 0 | 29.03 | 1 | 1 | 1 | 1 | 1 |  | 94 | 66 |  |  |  | 30 | 0 | 0 | [5 empty] | 0 | Поправка: О.П. п.3.4.30.в Наименование: В отношении объектов, реализуемых с привлечением средств бюджета города Москвы, затраты, учитывающие усложненные условия производства работ (стесненность, сложность складирования и транспортной логистики, наличие в зоне производства работ действующего технологического оборудования или движения технологического транспорта и т.п.), определяются заказчиком в задании на проектирование при составлении локальных сметных расчетов (смет): для объектов, расположенных за пределами Третьего транспортного кольца города Москвы, но в пределах Московской кольцевой автомобильной дороги | 0 | 1408.18 | 12107.75 | 161.43 | 59.22 | 44057.96 | 0 | 148.5 | 0 | 0 | 1035.316 | 726.924 |  |  |  |  | )*1,1 | )*1,1 | )*1,1 |  | )*1,1 | )*1,1 |  |  |  | 98 | 70 | 1 | 1 |  |  |  | 1013 | 100 м3 в деле | 100 м3 в деле | 1 | [6 empty] | 49573406 | 30 | Строительные работы | 0 |  | 1 | 47 | ТСН-2001.3-6. 6-1...6-13 | ТСН-2001.3-6-1 |  | Поправка: О.П. п.3.4.30.в |  | 131072 | 3254.04 | 1859.87 | 14.47 | 1.85 | 1379.7 | 135 | 0 | 0 | [17 empty] | 0 | 0 | 0 |  |  |  |  | 98 | 70 |  |  |  |  | 0 |  | -84575443 | 2 | 1 | 2 | 0 | 2.32 | 0 | 3172.74 | 3172.74 | 0 | 0 |  | 0 | 0 | 0 |  | 0 | 1 | 0 | 0 | 0 | 0 |  |  |  | 0
18 | 1 |  |  | 15,1 | 1.3-1-161 | Смесь бетонная тяжелого бетона БСТ на гравийном щебне, крупность заполнителя от 5 до 20 мм, класс прочности В7,5 (М100), П3, F50, W2 | м3 | 2.55 | 102 | 102 |  |  |  | 1541.48 | 1541.48 | 0 | 0 | 0 | 0 | 0 | 0 | 0 | 0 | 0 |  | 50452931 | 604.5 | 604.5 | 0 | 0 | 0 | 0 | 0 | 0 | 0 | 604.5 | 604.5 | 0 | 0 | 0 | 0 | 0 | 0 | 0 | 98 | 70 | 1 | 1 |  |  | 1 | 1 | 1 | 1 |  |  |  |  | 3 | 1 | ТСН-2001.1 Доп. 67, Р. 3, о. 1, поз. 161 |  |  | 47 | 0 |  | 0 | 30 | 0 | 1 | 1 | 1 | 1 | 1 | 1 |  | 98 | 70 |  |  |  | 30 | 0 | 0 | [5 empty] | 0 |  | 0 | 1541.48 | 604.5 | 0 | 0 | 0 | 0 | 0 | 0 | 0 | 0 | 0 | [13 empty] | 0 | 0 | 1 | 1 |  |  |  | 1007 | м3 | м3 | 1 | [6 empty] | 49573406 | 30 | Строительные работы | 0 |  | 1 | 47 | ТСН-2001.3-6. 6-1...6-13 | ТСН-2001.3-6-1 |  |  |  | 0 | 604.5 | 604.5 | 0 | 0 | 0 | 0 | 0 | [18 empty] | 0 | 0 | 0 |  |  |  |  | 98 | 70 |  |  |  |  | 0 |  | -737006202 | 2 | 1 | -2 | 0 | 0 | 0 | 1541.48 | 1541.48 | 0 | 0 |  | 0 | 0 | 0 |  | 0 | 1 | 0 | 0 | 0 | 0 |  |  |  | 0
18 | 1 |  |  | 15,1 | 1.3-1-161 | Смесь бетонная тяжелого бетона БСТ на гравийном щебне, крупность заполнителя от 5 до 20 мм, класс прочности В7,5 (М100), П3, F50, W2 | м3 | 2.55 | 102 | 102 |  |  |  | 12193.11 | 12193.11 | 0 | 0 | 0 | 0 | 0 | 0 | 0 | 0 | 0 |  | 50452932 | 604.5 | 604.5 | 0 | 0 | 0 | 0 | 0 | 0 | 0 | 604.5 | 604.5 | 0 | 0 | 0 | 0 | 0 | 0 | 0 | 0 | 0 | 1 | 1 |  |  | 1 | 1 | 1 | 7.91 |  |  |  |  | 3 | 1 | ТСН-2001.1 Доп. 67, Р. 3, о. 1, поз. 161 |  |  | 47 | 0 | 1.3-1-161 | 1 | 30 | 0 | 1 | 1 | 1 | 1 | 1 | 1 |  | 0 | 0 |  |  |  | 30 | 0 | 0 | [5 empty] | 0 |  | 0 | 12193.11 | 4781.6 | 0 | 0 | 0 | 0 | 0 | 0 | 0 | 0 | 0 | [13 empty] | 98 | 70 | 1 | 1 |  |  |  | 1007 | м3 | м3 | 1 | [6 empty] | 49573406 | 30 | Строительные работы | 0 |  | 1 | 47 | ТСН-2001.3-6. 6-1...6-13 | ТСН-2001.3-6-1 |  |  |  | 0 | 604.5 | 604.5 | 0 | 0 | 0 | 0 | 0 | [18 empty] | 0 | 0 | 0 |  |  |  |  | 98 | 70 |  |  |  |  | 0 |  | -737006202 | 2 | 1 | 2 | 0 | 0 | 0 | 12193.11 | 12193.11 | 0 | 0 |  | 0 | 0 | 0 |  | 0 | 1 | 0 | 0 | 0 | 0 |  |  |  | 0
17 | 1 |  |  | 16 | 3.8-2-3 | Оклеечная горизонтальная гидроизоляция стен, фундаментов в 2 слоя ((21,2*11,2)+(10,8+20,8)*2*0,2) | 100 м2 изолируемой поверхности | 0.3 | 0 | 0.3 |  |  |  | 160.89 | 25.73 | 61 | 7.14 | 74.16 | 0 | 6.633 | 0 | 0 | 77.87 | 57.1 |  | 50452931 | 536.308 | 85.77 | 203.346 | 23.815 | 247.192 | 0 | 22.11 | 0 | 0 | 495.35 | 85.77 | 184.86 | 21.65 | 224.72 | 0 | 20.1 | 0 | 0 | 105 | 77 | 1 | 1 |  |  | 1 | 1 | 1 | 1 |  |  |  |  | 0 | 1 | ТСН-2001.3 Доп. 55, Сб. 8, т. 2, поз. 3 |  |  | 65 | 0 |  | 0 | 30 | 0 | 1 | 1 | 1 | 1 | 1 | 1 |  | 105 | 77 |  |  |  | 30 | 0 | 0 | [5 empty] | 0 | Поправка: О.П. п.3.4.30.в Наименование: В отношении объектов, реализуемых с привлечением средств бюджета города Москвы, затраты, учитывающие усложненные условия производства работ (стесненность, сложность складирования и транспортной логистики, наличие в зоне производства работ действующего технологического оборудования или движения технологического транспорта и т.п.), определяются заказчиком в задании на проектирование при составлении локальных сметных расчетов (смет): для объектов, расположенных за пределами Третьего транспортного кольца города Москвы, но в пределах Московской кольцевой автомобильной дороги | 0 | 160.89 | 85.77 | 203.35 | 23.82 | 247.19 | 0 | 22.11 | 0 | 0 | 77.868 | 57.1032 |  |  |  |  | )*1,1 | )*1,1 | )*1,1 |  | )*1,1 | )*1,1 |  |  |  | 0 | 0 | 1 | 1 |  |  |  | 1005 | 100 м2 изолируемой поверхности | 100 м2 изолируемой поверхности | 100 | [6 empty] | 49573326 | 30 | Строительные работы | 0 |  | 1 | 65 | ТСН-2001.3-8. 8-2-2,3,5...7 | ТСН-2001.3-8-2 |  | Поправка: О.П. п.3.4.30.в |  | 131072 | 495.35 | 85.77 | 184.86 | 21.65 | 224.72 | 20.1 | 0 | 0 | [17 empty] | 0 | 0 | 0 |  |  |  |  | 105 | 77 |  |  |  |  | 0 |  | 1650319958 | 2 | 1 | -2 | 0 | 12.5 | 0 | 308.36 | 308.36 | 0 | 0 |  | 0 | 0 | 0 |  | 0 | 1 | 0 | 0 | 0 | 0 |  |  |  | 0
17 | 1 |  |  | 16 | 3.8-2-3 | Оклеечная горизонтальная гидроизоляция стен, фундаментов в 2 слоя ((21,2*11,2)+(10,8+20,8)*2*0,2) | 100 м2 изолируемой поверхности | 0.3 | 0 | 0.3 |  |  |  | 3005.62 | 186.03 | 666.73 | 207.27 | 2152.86 | 0 | 6.633 | 0 | 0 | 1872.99 | 882.67 |  | 50452932 | 536.308 | 85.77 | 203.346 | 23.815 | 247.192 | 0 | 22.11 | 0 | 0 | 495.35 | 85.77 | 184.86 | 21.65 | 224.72 | 0 | 20.1 | 0 | 0 | 87 | 41 | 1 | 1 |  |  | 1 | 29.03 | 10.93 | 7.23 |  |  |  |  | 0 | 1 | ТСН-2001.3 Доп. 55, Сб. 8, т. 2, поз. 3 |  |  | 65 | 0 | 3.8-2-3 | 1 | 30 | 0 | 29.03 | 1 | 1 | 1 | 1 | 1 |  | 87 | 41 |  |  |  | 30 | 0 | 0 | [5 empty] | 0 | Поправка: О.П. п.3.4.30.в Наименование: В отношении объектов, реализуемых с привлечением средств бюджета города Москвы, затраты, учитывающие усложненные условия производства работ (стесненность, сложность складирования и транспортной логистики, наличие в зоне производства работ действующего технологического оборудования или движения технологического транспорта и т.п.), определяются заказчиком в задании на проектирование при составлении локальных сметных расчетов (смет): для объектов, расположенных за пределами Третьего транспортного кольца города Москвы, но в пределах Московской кольцевой автомобильной дороги | 0 | 3005.62 | 620.12 | 2222.62 | 691.49 | 7175.93 | 0 | 22.11 | 0 | 0 | 1872.9882 | 882.6726 |  |  |  |  | )*1,1 | )*1,1 | )*1,1 |  | )*1,1 | )*1,1 |  |  |  | 105 | 77 | 1 | 1 |  |  |  | 1005 | 100 м2 изолируемой поверхности | 100 м2 изолируемой поверхности | 100 | [6 empty] | 49573326 | 30 | Строительные работы | 0 |  | 1 | 65 | ТСН-2001.3-8. 8-2-2,3,5...7 | ТСН-2001.3-8-2 |  | Поправка: О.П. п.3.4.30.в |  | 131072 | 495.35 | 85.77 | 184.86 | 21.65 | 224.72 | 20.1 | 0 | 0 | [17 empty] | 0 | 0 | 0 |  |  |  |  | 105 | 77 |  |  |  |  | 0 |  | 1650319958 | 2 | 1 | 2 | 0 | 331.63 | 0 | 6092.91 | 6092.91 | 0 | 0 |  | 0 | 0 | 0 |  | 0 | 1 | 0 | 0 | 0 | 0 |  |  |  | 0
18 | 1 |  |  | 16,1 | 1.1-1-143 | Материал рулонный кровельный и гидроизоляционный, наплавляемый, битумный, на основе стеклоткани, разрывная сила в продольном/поперечном направлении не менее 800 Н, гибкость не выше 0°С, теплостойкость не ниже +85°С, температура хрупкости вяжущего до -15°С, типа ТПП-3,5 | м2 | 66 | 220 | 220 |  |  |  | 1026.96 | 1026.96 | 0 | 0 | 0 | 0 | 0 | 0 | 0 | 0 | 0 |  | 50452931 | 15.56 | 15.56 | 0 | 0 | 0 | 0 | 0 | 0 | 0 | 15.56 | 15.56 | 0 | 0 | 0 | 0 | 0 | 0 | 0 | 105 | 77 | 1 | 1 |  |  | 1 | 1 | 1 | 1 |  |  |  |  | 3 | 1 | ТСН-2001.1 Доп. 67, Р. 1, о. 1, поз. 143 |  |  | 65 | 0 |  | 0 | 30 | 0 | 1 | 1 | 1 | 1 | 1 | 1 |  | 105 | 77 |  |  |  | 30 | 0 | 0 | [5 empty] | 0 |  | 0 | 1026.96 | 15.56 | 0 | 0 | 0 | 0 | 0 | 0 | 0 | 0 | 0 | [13 empty] | 0 | 0 | 1 | 1 |  |  |  | 1005 | м2 | м2 | 1 | [6 empty] | 49573326 | 30 | Строительные работы | 0 |  | 1 | 65 | ТСН-2001.3-8. 8-2-2,3,5...7 | ТСН-2001.3-8-2 |  |  |  | 0 | 15.56 | 15.56 | 0 | 0 | 0 | 0 | 0 | [18 empty] | 0 | 0 | 0 |  |  |  |  | 105 | 77 |  |  |  |  | 0 |  | -1485192757 | 2 | 1 | -2 | 0 | 0 | 0 | 1026.96 | 1026.96 | 0 | 0 |  | 0 | 0 | 0 |  | 0 | 1 | 0 | 0 | 0 | 0 |  |  |  | 0
18 | 1 |  |  | 16,1 | 1.1-1-143 | Материал рулонный кровельный и гидроизоляционный, наплавляемый, битумный, на основе стеклоткани, разрывная сила в продольном/поперечном направлении не менее 800 Н, гибкость не выше 0°С, теплостойкость не ниже +85°С, температура хрупкости вяжущего до -15°С, типа ТПП-3,5 | м2 | 66 | 220 | 220 |  |  |  | 6973.06 | 6973.06 | 0 | 0 | 0 | 0 | 0 | 0 | 0 | 0 | 0 |  | 50452932 | 15.56 | 15.56 | 0 | 0 | 0 | 0 | 0 | 0 | 0 | 15.56 | 15.56 | 0 | 0 | 0 | 0 | 0 | 0 | 0 | 0 | 0 | 1 | 1 |  |  | 1 | 1 | 1 | 6.79 |  |  |  |  | 3 | 1 | ТСН-2001.1 Доп. 67, Р. 1, о. 1, поз. 143 |  |  | 65 | 0 | 1.1-1-143 | 1 | 30 | 0 | 1 | 1 | 1 | 1 | 1 | 1 |  | 0 | 0 |  |  |  | 30 | 0 | 0 | [5 empty] | 0 |  | 0 | 6973.06 | 105.65 | 0 | 0 | 0 | 0 | 0 | 0 | 0 | 0 | 0 | [13 empty] | 105 | 77 | 1 | 1 |  |  |  | 1005 | м2 | м2 | 1 | [6 empty] | 49573326 | 30 | Строительные работы | 0 |  | 1 | 65 | ТСН-2001.3-8. 8-2-2,3,5...7 | ТСН-2001.3-8-2 |  |  |  | 0 | 15.56 | 15.56 | 0 | 0 | 0 | 0 | 0 | [18 empty] | 0 | 0 | 0 |  |  |  |  | 105 | 77 |  |  |  |  | 0 |  | -1485192757 | 2 | 1 | 2 | 0 | 0 | 0 | 6973.06 | 6973.06 | 0 | 0 |  | 0 | 0 | 0 |  | 0 | 1 | 0 | 0 | 0 | 0 |  |  |  | 0
18 | 1 |  |  | 16,2 | 1.1-1-613 | Мастика битумно-масляная клеящая, гидроизоляционная, герметизирующая, морозостойкая, горячего применения, диапазон температур применения от -25 до +40°С, для изоляции кабелей, защиты конструкций от блуждающих токов, заливки соединительных, осветительных и концевых муфт, защиты от коррозии подземных металлических коммуникаций | т | 0.126 | 0.42 | 0.42 |  |  |  | 1464.98 | 1464.98 | 0 | 0 | 0 | 0 | 0 | 0 | 0 | 0 | 0 |  | 50452931 | 11626.84 | 11626.84 | 0 | 0 | 0 | 0 | 0 | 0 | 0 | 11626.84 | 11626.84 | 0 | 0 | 0 | 0 | 0 | 0 | 0 | 105 | 77 | 1 | 1 |  |  | 1 | 1 | 1 | 1 |  |  |  |  | 3 | 1 | ТСН-2001.1 Доп. 50, Р. 1, о. 1, поз. 613 |  |  | 65 | 0 |  | 0 | 30 | 0 | 1 | 1 | 1 | 1 | 1 | 1 |  | 105 | 77 |  |  |  | 30 | 0 | 0 | [5 empty] | 0 |  | 0 | 1464.98 | 11626.84 | 0 | 0 | 0 | 0 | 0 | 0 | 0 | 0 | 0 | [13 empty] | 0 | 0 | 1 | 1 |  |  |  | 1009 | т | т | 1000 | [6 empty] | 49573326 | 30 | Строительные работы | 0 |  | 1 | 65 | ТСН-2001.3-8. 8-2-2,3,5...7 | ТСН-2001.3-8-2 |  |  |  | 0 | 11626.84 | 11626.84 | 0 | 0 | 0 | 0 | 0 | [18 empty] | 0 | 0 | 0 |  |  |  |  | 105 | 77 |  |  |  |  | 0 |  | -1988634631 | 2 | 1 | -2 | 0 | 0 | 0 | 1464.98 | 1464.98 | 0 | 0 |  | 0 | 0 | 0 |  | 0 | 1 | 0 | 0 | 0 | 0 |  |  |  | 0
18 | 1 |  |  | 16,2 | 1.1-1-613 | Мастика битумно-масляная клеящая, гидроизоляционная, герметизирующая, морозостойкая, горячего применения, диапазон температур применения от -25 до +40°С, для изоляции кабелей, защиты конструкций от блуждающих токов, заливки соединительных, осветительных и концевых муфт, защиты от коррозии подземных металлических коммуникаций | т | 0.126 | 0.42 | 0.42 |  |  |  | 3838.25 | 3838.25 | 0 | 0 | 0 | 0 | 0 | 0 | 0 | 0 | 0 |  | 50452932 | 11626.84 | 11626.84 | 0 | 0 | 0 | 0 | 0 | 0 | 0 | 11626.84 | 11626.84 | 0 | 0 | 0 | 0 | 0 | 0 | 0 | 0 | 0 | 1 | 1 |  |  | 1 | 1 | 1 | 2.62 |  |  |  |  | 3 | 1 | ТСН-2001.1 Доп. 50, Р. 1, о. 1, поз. 613 |  |  | 65 | 0 | 1.1-1-613 | 1 | 30 | 0 | 1 | 1 | 1 | 1 | 1 | 1 |  | 0 | 0 |  |  |  | 30 | 0 | 0 | [5 empty] | 0 |  | 0 | 3838.25 | 30462.32 | 0 | 0 | 0 | 0 | 0 | 0 | 0 | 0 | 0 | [13 empty] | 105 | 77 | 1 | 1 |  |  |  | 1009 | т | т | 1000 | [6 empty] | 49573326 | 30 | Строительные работы | 0 |  | 1 | 65 | ТСН-2001.3-8. 8-2-2,3,5...7 | ТСН-2001.3-8-2 |  |  |  | 0 | 11626.84 | 11626.84 | 0 | 0 | 0 | 0 | 0 | [18 empty] | 0 | 0 | 0 |  |  |  |  | 105 | 77 |  |  |  |  | 0 |  | -1988634631 | 2 | 1 | 2 | 0 | 0 | 0 | 3838.25 | 3838.25 | 0 | 0 |  | 0 | 0 | 0 |  | 0 | 1 | 0 | 0 | 0 | 0 |  |  |  | 0
17 | 1 | 167 |  | 17 | 3.6-1-1 | Устройство бетонной подготовки (21,2*11,2*0,1) | 100 м3 в деле | 0.025 | 0 | 0.025 |  |  |  | 84.84 | 46.5 | 0.4 | 0.05 | 37.94 | 0 | 3.7125 | 0 | 0 | 37.18 | 26.56 |  | 50452931 | 3393.457 | 1859.87 | 15.917 | 2.035 | 1517.67 | 0 | 148.5 | 0 | 0 | 3254.04 | 1859.87 | 14.47 | 1.85 | 1379.7 | 0 | 135 | 0 | 0 | 98 | 70 | 1 | 1 |  |  | 1 | 1 | 1 | 1 |  |  |  |  | 0 | 1 | ТСН-2001.3 Доп. 63, Сб. 6, т. 1, поз. 1 |  |  | 47 | 0 |  | 0 | 30 | 0 | 1 | 1 | 1 | 1 | 1 | 1 |  | 98 | 70 |  |  |  | 30 | 0 | 0 | [5 empty] | 0 | Поправка: О.П. п.3.4.30.в Наименование: В отношении объектов, реализуемых с привлечением средств бюджета города Москвы, затраты, учитывающие усложненные условия производства работ (стесненность, сложность складирования и транспортной логистики, наличие в зоне производства работ действующего технологического оборудования или движения технологического транспорта и т.п.), определяются заказчиком в задании на проектирование при составлении локальных сметных расчетов (смет): для объектов, расположенных за пределами Третьего транспортного кольца города Москвы, но в пределах Московской кольцевой автомобильной дороги | 0 | 84.84 | 1859.87 | 15.92 | 2.04 | 1517.67 | 0 | 148.5 | 0 | 0 | 37.1812 | 26.558 |  |  |  |  | )*1,1 | )*1,1 | )*1,1 |  | )*1,1 | )*1,1 |  |  |  | 0 | 0 | 1 | 1 |  |  |  | 1013 | 100 м3 в деле | 100 м3 в деле | 1 | [6 empty] | 49573406 | 30 | Строительные работы | 0 |  | 1 | 47 | ТСН-2001.3-6. 6-1...6-13 | ТСН-2001.3-6-1 |  | Поправка: О.П. п.3.4.30.в |  | 131072 | 3254.04 | 1859.87 | 14.47 | 1.85 | 1379.7 | 135 | 0 | 0 | [17 empty] | 0 | 0 | 0 |  |  |  |  | 98 | 70 |  |  |  |  | 0 |  | -84575443 | 2 | 1 | -2 | 0 | 0.09 | 0 | 148.67 | 148.67 | 0 | 0 |  | 0 | 0 | 0 |  | 0 | 1 | 0 | 0 | 0 | 0 |  |  |  | 0
17 | 1 | 168 |  | 17 | 3.6-1-1 | Устройство бетонной подготовки (21,2*11,2*0,1) | 100 м3 в деле | 0.025 | 0 | 0.025 |  |  |  | 1408.18 | 302.72 | 4.06 | 1.45 | 1101.4 | 0 | 3.7125 | 0 | 0 | 1035.32 | 726.92 |  | 50452932 | 3393.457 | 1859.87 | 15.917 | 2.035 | 1517.67 | 0 | 148.5 | 0 | 0 | 3254.04 | 1859.87 | 14.47 | 1.85 | 1379.7 | 0 | 135 | 0 | 0 | 94 | 66 | 1 | 1 |  |  | 1 | 29.03 | 10.14 | 6.51 |  |  |  |  | 0 | 1 | ТСН-2001.3 Доп. 63, Сб. 6, т. 1, поз. 1 |  |  | 47 | 0 | 3.6-1-1 | 1 | 30 | 0 | 29.03 | 1 | 1 | 1 | 1 | 1 |  | 94 | 66 |  |  |  | 30 | 0 | 0 | [5 empty] | 0 | Поправка: О.П. п.3.4.30.в Наименование: В отношении объектов, реализуемых с привлечением средств бюджета города Москвы, затраты, учитывающие усложненные условия производства работ (стесненность, сложность складирования и транспортной логистики, наличие в зоне производства работ действующего технологического оборудования или движения технологического транспорта и т.п.), определяются заказчиком в задании на проектирование при составлении локальных сметных расчетов (смет): для объектов, расположенных за пределами Третьего транспортного кольца города Москвы, но в пределах Московской кольцевой автомобильной дороги | 0 | 1408.18 | 12107.75 | 161.43 | 59.22 | 44057.96 | 0 | 148.5 | 0 | 0 | 1035.316 | 726.924 |  |  |  |  | )*1,1 | )*1,1 | )*1,1 |  | )*1,1 | )*1,1 |  |  |  | 98 | 70 | 1 | 1 |  |  |  | 1013 | 100 м3 в деле | 100 м3 в деле | 1 | [6 empty] | 49573406 | 30 | Строительные работы | 0 |  | 1 | 47 | ТСН-2001.3-6. 6-1...6-13 | ТСН-2001.3-6-1 |  | Поправка: О.П. п.3.4.30.в |  | 131072 | 3254.04 | 1859.87 | 14.47 | 1.85 | 1379.7 | 135 | 0 | 0 | [17 empty] | 0 | 0 | 0 |  |  |  |  | 98 | 70 |  |  |  |  | 0 |  | -84575443 | 2 | 1 | 2 | 0 | 2.32 | 0 | 3172.74 | 3172.74 | 0 | 0 |  | 0 | 0 | 0 |  | 0 | 1 | 0 | 0 | 0 | 0 |  |  |  | 0
18 | 1 | 167 |  | 17,1 | 1.3-1-161 | Смесь бетонная тяжелого бетона БСТ на гравийном щебне, крупность заполнителя от 5 до 20 мм, класс прочности В7,5 (М100), П3, F50, W2 | м3 | 2.55 | 102 | 102 |  |  |  | 1541.48 | 1541.48 | 0 | 0 | 0 | 0 | 0 | 0 | 0 | 0 | 0 |  | 50452931 | 604.5 | 604.5 | 0 | 0 | 0 | 0 | 0 | 0 | 0 | 604.5 | 604.5 | 0 | 0 | 0 | 0 | 0 | 0 | 0 | 98 | 70 | 1 | 1 |  |  | 1 | 1 | 1 | 1 |  |  |  |  | 3 | 1 | ТСН-2001.1 Доп. 67, Р. 3, о. 1, поз. 161 |  |  | 47 | 0 |  | 0 | 30 | 0 | 1 | 1 | 1 | 1 | 1 | 1 |  | 98 | 70 |  |  |  | 30 | 0 | 0 | [5 empty] | 0 |  | 0 | 1541.48 | 604.5 | 0 | 0 | 0 | 0 | 0 | 0 | 0 | 0 | 0 | [13 empty] | 0 | 0 | 1 | 1 |  |  |  | 1007 | м3 | м3 | 1 | [6 empty] | 49573406 | 30 | Строительные работы | 0 |  | 1 | 47 | ТСН-2001.3-6. 6-1...6-13 | ТСН-2001.3-6-1 |  |  |  | 0 | 604.5 | 604.5 | 0 | 0 | 0 | 0 | 0 | [18 empty] | 0 | 0 | 0 |  |  |  |  | 98 | 70 |  |  |  |  | 0 |  | -737006202 | 2 | 1 | -2 | 0 | 0 | 0 | 1541.48 | 1541.48 | 0 | 0 |  | 0 | 0 | 0 |  | 0 | 1 | 0 | 0 | 0 | 0 |  |  |  | 0
18 | 1 | 168 |  | 17,1 | 1.3-1-161 | Смесь бетонная тяжелого бетона БСТ на гравийном щебне, крупность заполнителя от 5 до 20 мм, класс прочности В7,5 (М100), П3, F50, W2 | м3 | 2.55 | 102 | 102 |  |  |  | 12193.11 | 12193.11 | 0 | 0 | 0 | 0 | 0 | 0 | 0 | 0 | 0 |  | 50452932 | 604.5 | 604.5 | 0 | 0 | 0 | 0 | 0 | 0 | 0 | 604.5 | 604.5 | 0 | 0 | 0 | 0 | 0 | 0 | 0 | 0 | 0 | 1 | 1 |  |  | 1 | 1 | 1 | 7.91 |  |  |  |  | 3 | 1 | ТСН-2001.1 Доп. 67, Р. 3, о. 1, поз. 161 |  |  | 47 | 0 | 1.3-1-161 | 1 | 30 | 0 | 1 | 1 | 1 | 1 | 1 | 1 |  | 0 | 0 |  |  |  | 30 | 0 | 0 | [5 empty] | 0 |  | 0 | 12193.11 | 4781.6 | 0 | 0 | 0 | 0 | 0 | 0 | 0 | 0 | 0 | [13 empty] | 98 | 70 | 1 | 1 |  |  |  | 1007 | м3 | м3 | 1 | [6 empty] | 49573406 | 30 | Строительные работы | 0 |  | 1 | 47 | ТСН-2001.3-6. 6-1...6-13 | ТСН-2001.3-6-1 |  |  |  | 0 | 604.5 | 604.5 | 0 | 0 | 0 | 0 | 0 | [18 empty] | 0 | 0 | 0 |  |  |  |  | 98 | 70 |  |  |  |  | 0 |  | -737006202 | 2 | 1 | 2 | 0 | 0 | 0 | 12193.11 | 12193.11 | 0 | 0 |  | 0 | 0 | 0 |  | 0 | 1 | 0 | 0 | 0 | 0 |  |  |  | 0
17 | 1 |  |  |  | 3.6-1-15 | Устройство фундаментных плит железобетонных плоских (10,8*20,8*0,2) | 100 м3 в деле | 0.32 | 0 | 0.32 |  |  |  | 1653.51 | 576.28 | 372.8 | 14.76 | 704.43 | 0 | 63.008 | 0 | 0 | 690.34 | 493.1 |  | -1 | 5167.232 | 1800.88 | 1165.01 | 46.112 | 2201.342 | 0 | 196.9 | 0 | 0 | 4861.2 | 1800.88 | 1059.1 | 41.92 | 2001.22 | 0 | 179 | 0 | 0 | 98 | 70 | 1 | 1 |  |  | 1 | 1 | 1 | 1 |  |  |  |  | 0 | 1 | ТСН-2001.3 Доп. 64, Сб. 6, т. 1, поз. 15 |  |  | 47 | 0 |  | 0 | 30 | 0 | 1 | 1 | 1 | 1 | 1 | 1 |  | 98 | 70 |  |  |  | 30 | 0 | 0 | [5 empty] | 0 | Поправка: О.П. п.3.4.30.в Наименование: В отношении объектов, реализуемых с привлечением средств бюджета города Москвы, затраты, учитывающие усложненные условия производства работ (стесненность, сложность складирования и транспортной логистики, наличие в зоне производства работ действующего технологического оборудования или движения технологического транспорта и т.п.), определяются заказчиком в задании на проектирование при составлении локальных сметных расчетов (смет): для объектов, расположенных за пределами Третьего транспортного кольца города Москвы, но в пределах Московской кольцевой автомобильной дороги | 0 | 1653.51 | 1800.88 | 1165.01 | 46.11 | 2201.34 | 0 | 196.9 | 0 | 0 | 690.3414 | 493.101 |  |  |  |  | )*1,1 | )*1,1 | )*1,1 |  | )*1,1 | )*1,1 |  |  |  | 0 | 0 | 1 | 1 |  |  |  | 1013 | 100 м3 в деле | 100 м3 в деле | 1 | [6 empty] | 49573406 | 30 | Строительные работы | 0 |  | 1 | 47 | ТСН-2001.3-6. 6-1...6-13 | ТСН-2001.3-6-1 |  | Поправка: О.П. п.3.4.30.в |  | 132096 | 4861.2 | 1800.88 | 1059.1 | 41.92 | 2001.22 | 179 | 0 | 0 | [17 empty] | 0 | 0 | 0 |  |  |  |  | 98 | 70 |  |  |  |  | 0 |  | -1519207738 | 2 | 1 | -2 | 0 | 25.83 | 0 | 2862.78 | 2862.78 | 0 | 0 |  | 0 | 0 | 0 |  | 0 | 1 | 0 | 0 | 0 | 0 |  |  |  | 0
17 | 1 |  |  |  | 3.6-1-15 | Устройство фундаментных плит железобетонных плоских (10,8*20,8*0,2) | 100 м3 в деле | 0.32 | 0 | 0.32 |  |  |  | 32821.76 | 8454.03 | 3918.13 | 428.48 | 20449.6 | 0 | 63.008 | 0 | 0 | 19222.62 | 13496.74 |  | -1 | 5167.232 | 1800.88 | 1165.01 | 46.112 | 2201.342 | 0 | 196.9 | 0 | 0 | 4861.2 | 1800.88 | 1059.1 | 41.92 | 2001.22 | 0 | 179 | 0 | 0 | 94 | 66 | 1 | 1 |  |  | 1 | 29.03 | 10.51 | 14.67 |  |  |  |  | 0 | 1 | ТСН-2001.3 Доп. 64, Сб. 6, т. 1, поз. 15 |  |  | 47 | 0 | 3.6-1-15 | 1 | 30 | 0 | 29.03 | 1 | 1 | 1 | 1 | 1 |  | 94 | 66 |  |  |  | 30 | 0 | 0 | [5 empty] | 0 | Поправка: О.П. п.3.4.30.в Наименование: В отношении объектов, реализуемых с привлечением средств бюджета города Москвы, затраты, учитывающие усложненные условия производства работ (стесненность, сложность складирования и транспортной логистики, наличие в зоне производства работ действующего технологического оборудования или движения технологического транспорта и т.п.), определяются заказчиком в задании на проектирование при составлении локальных сметных расчетов (смет): для объектов, расположенных за пределами Третьего транспортного кольца города Москвы, но в пределах Московской кольцевой автомобильной дороги | 0 | 32821.76 | 26418.91 | 12244.26 | 1338.57 | 63904.9 | 0 | 196.9 | 0 | 0 | 19222.624 | 13496.736 |  |  |  |  | )*1,1 | )*1,1 | )*1,1 |  | )*1,1 | )*1,1 |  |  |  | 98 | 70 | 1 | 1 |  |  |  | 1013 | 100 м3 в деле | 100 м3 в деле | 1 | [6 empty] | 49573406 | 30 | Строительные работы | 0 |  | 1 | 47 | ТСН-2001.3-6. 6-1...6-13 | ТСН-2001.3-6-1 |  | Поправка: О.П. п.3.4.30.в |  | 132096 | 4861.2 | 1800.88 | 1059.1 | 41.92 | 2001.22 | 179 | 0 | 0 | [17 empty] | 0 | 0 | 0 |  |  |  |  | 98 | 70 |  |  |  |  | 0 |  | -1519207738 | 2 | 1 | 2 | 0 | 685.57 | 0 | 66226.69 | 66226.69 | 0 | 0 |  | 0 | 0 | 0 |  | 0 | 1 | 0 | 0 | 0 | 0 |  |  |  | 0
18 | 1 |  |  |  | 1.3-4-22 | Арматурные заготовки (стержни, хомуты и т.п.), не собранные в каркасы или сетки, арматурная сталь периодического профиля, класс А-III, диаметр от 12 до 14 мм | т | 4.672 | 14.6 | 14.6 |  |  |  | 26875.26 | 26875.26 | 0 | 0 | 0 | 0 | 0 | 0 | 0 | 0 | 0 |  | -1 | 5752.41 | 5752.41 | 0 | 0 | 0 | 0 | 0 | 0 | 0 | 5752.41 | 5752.41 | 0 | 0 | 0 | 0 | 0 | 0 | 0 | 98 | 70 | 1 | 1 |  |  | 1 | 1 | 1 | 1 |  |  |  |  | 3 | 1 | ТСН-2001.1 Доп. 67, Р. 3, о. 4, поз. 22 |  |  | 47 | 0 |  | 0 | 30 | 0 | 1 | 1 | 1 | 1 | 1 | 1 |  | 98 | 70 |  |  |  | 30 | 0 | 0 | [5 empty] | 0 |  | 0 | 26875.26 | 5752.41 | 0 | 0 | 0 | 0 | 0 | 0 | 0 | 0 | 0 | [13 empty] | 0 | 0 | 1 | 1 |  |  |  | 1009 | т | т | 1000 | [6 empty] | 49573406 | 30 | Строительные работы | 0 |  | 1 | 47 | ТСН-2001.3-6. 6-1...6-13 | ТСН-2001.3-6-1 |  |  |  | 1024 | 5752.41 | 5752.41 | 0 | 0 | 0 | 0 | 0 | [18 empty] | 0 | 0 | 0 |  |  |  |  | 98 | 70 |  |  |  |  | 0 |  | 725072865 | 2 | 1 | -2 | 0 | 0 | 0 | 26875.26 | 26875.26 | 0 | 0 |  | 0 | 0 | 0 |  | 0 | 1 | 0 | 0 | 0 | 0 |  |  |  | 0
18 | 1 |  |  |  | 1.3-4-22 | Арматурные заготовки (стержни, хомуты и т.п.), не собранные в каркасы или сетки, арматурная сталь периодического профиля, класс А-III, диаметр от 12 до 14 мм | т | 4.672 | 14.6 | 14.6 |  |  |  | 300465.41 | 300465.41 | 0 | 0 | 0 | 0 | 0 | 0 | 0 | 0 | 0 |  | -1 | 5752.41 | 5752.41 | 0 | 0 | 0 | 0 | 0 | 0 | 0 | 5752.41 | 5752.41 | 0 | 0 | 0 | 0 | 0 | 0 | 0 | 0 | 0 | 1 | 1 |  |  | 1 | 1 | 1 | 11.18 |  |  |  |  | 3 | 1 | ТСН-2001.1 Доп. 67, Р. 3, о. 4, поз. 22 |  |  | 47 | 0 | 1.3-4-22 | 1 | 30 | 0 | 1 | 1 | 1 | 1 | 1 | 1 |  | 0 | 0 |  |  |  | 30 | 0 | 0 | [5 empty] | 0 |  | 0 | 300465.41 | 64311.94 | 0 | 0 | 0 | 0 | 0 | 0 | 0 | 0 | 0 | [13 empty] | 98 | 70 | 1 | 1 |  |  |  | 1009 | т | т | 1000 | [6 empty] | 49573406 | 30 | Строительные работы | 0 |  | 1 | 47 | ТСН-2001.3-6. 6-1...6-13 | ТСН-2001.3-6-1 |  |  |  | 1024 | 5752.41 | 5752.41 | 0 | 0 | 0 | 0 | 0 | [18 empty] | 0 | 0 | 0 |  |  |  |  | 98 | 70 |  |  |  |  | 0 |  | 725072865 | 2 | 1 | 2 | 0 | 0 | 0 | 300465.41 | 300465.41 | 0 | 0 |  | 0 | 0 | 0 |  | 0 | 1 | 0 | 0 | 0 | 0 |  |  |  | 0
18 | 1 |  |  |  | 1.3-1-41 | Смесь бетонная тяжелого бетона БСТ на гранитном щебне, крупность заполнителя от 5 до 20 мм, класс прочности В25 (М350), П3, F150, W6 | м3 | 32.48 | 101.5 | 101.5 |  |  |  | 24205.4 | 24205.4 | 0 | 0 | 0 | 0 | 0 | 0 | 0 | 0 | 0 |  | -1 | 745.24 | 745.24 | 0 | 0 | 0 | 0 | 0 | 0 | 0 | 745.24 | 745.24 | 0 | 0 | 0 | 0 | 0 | 0 | 0 | 98 | 70 | 1 | 1 |  |  | 1 | 1 | 1 | 1 |  |  |  |  | 3 | 1 | ТСН-2001.1 Доп. 67, Р. 3, о. 1, поз. 41 |  |  | 47 | 0 |  | 0 | 30 | 0 | 1 | 1 | 1 | 1 | 1 | 1 |  | 98 | 70 |  |  |  | 30 | 0 | 0 | [5 empty] | 0 |  | 0 | 24205.4 | 745.24 | 0 | 0 | 0 | 0 | 0 | 0 | 0 | 0 | 0 | [13 empty] | 0 | 0 | 1 | 1 |  |  |  | 1007 | м3 | м3 | 1 | [6 empty] | 49573406 | 30 | Строительные работы | 0 |  | 1 | 47 | ТСН-2001.3-6. 6-1...6-13 | ТСН-2001.3-6-1 |  |  |  | 1024 | 745.24 | 745.24 | 0 | 0 | 0 | 0 | 0 | [18 empty] | 0 | 0 | 0 |  |  |  |  | 98 | 70 |  |  |  |  | 0 |  | -1871369451 | 2 | 1 | -2 | 0 | 0 | 0 | 24205.4 | 24205.4 | 0 | 0 |  | 0 | 0 | 0 |  | 0 | 1 | 0 | 0 | 0 | 0 |  |  |  | 0
18 | 1 |  |  |  | 1.3-1-41 | Смесь бетонная тяжелого бетона БСТ на гранитном щебне, крупность заполнителя от 5 до 20 мм, класс прочности В25 (М350), П3, F150, W6 | м3 | 32.48 | 101.5 | 101.5 |  |  |  | 194853.47 | 194853.47 | 0 | 0 | 0 | 0 | 0 | 0 | 0 | 0 | 0 |  | -1 | 745.24 | 745.24 | 0 | 0 | 0 | 0 | 0 | 0 | 0 | 745.24 | 745.24 | 0 | 0 | 0 | 0 | 0 | 0 | 0 | 0 | 0 | 1 | 1 |  |  | 1 | 1 | 1 | 8.05 |  |  |  |  | 3 | 1 | ТСН-2001.1 Доп. 67, Р. 3, о. 1, поз. 41 |  |  | 47 | 0 | 1.3-1-41 | 1 | 30 | 0 | 1 | 1 | 1 | 1 | 1 | 1 |  | 0 | 0 |  |  |  | 30 | 0 | 0 | [5 empty] | 0 |  | 0 | 194853.47 | 5999.18 | 0 | 0 | 0 | 0 | 0 | 0 | 0 | 0 | 0 | [13 empty] | 98 | 70 | 1 | 1 |  |  |  | 1007 | м3 | м3 | 1 | [6 empty] | 49573406 | 30 | Строительные работы | 0 |  | 1 | 47 | ТСН-2001.3-6. 6-1...6-13 | ТСН-2001.3-6-1 |  |  |  | 1024 | 745.24 | 745.24 | 0 | 0 | 0 | 0 | 0 | [18 empty] | 0 | 0 | 0 |  |  |  |  | 98 | 70 |  |  |  |  | 0 |  | -1871369451 | 2 | 1 | 2 | 0 | 0 | 0 | 194853.47 | 194853.47 | 0 | 0 |  | 0 | 0 | 0 |  | 0 | 1 | 0 | 0 | 0 | 0 |  |  |  | 0
51 | 1 | 4 | 195 |  | Новый раздел | Устройство фундамента | 0 | [6 empty] | 6952.51 | 6603.27 | 152.53 | 26.11 | 196.71 | 0 | 18.5405 | 0 | 0 | 201.24 | 146.15 |  |  | 6952.51 | 6603.27 | 152.53 | 26.11 | 196.71 | 0 | 18.5405 | 0 | 0 | 201.24 | 146.15 |  |  | 0 | 0 | 0 | 7345.61 | 7345.61 | 0 | 0 | 6603.27 | 6603.27 | 0 | 6603.27 | 0 | 0 | 0 | 0 | 0 | [19 empty] | 0 | 0 | 0 | 7345.61 | 7345.61 | 0 | 0 | 6603.27 | 6603.27 | 0 | 6603.27 | 0 | 0 | 0 | 0 | 0 | [19 empty] | 54349.4 | 46773.68 | 1865.23 | 757.96 | 5710.49 | 0 | 18.5405 | 0 | 0 | 5122.33 | 2891.99 |  |  | 54349.4 | 46773.68 | 1865.23 | 757.96 | 5710.49 | 0 | 18.5405 | 0 | 0 | 5122.33 | 2891.99 |  |  | 0 | 0 | 0 | 63576.45 | 63576.45 | 0 | 0 | 46773.68 | 46773.68 | 0 | 46773.68 | 0 | 0 | 0 | 0 | 0 | [19 empty] | 0 | 0 | 0 | 63576.45 | 63576.45 | 0 | 0 | 46773.68 | 46773.68 | 0 | 46773.68 | 0 | 0 | 0 | 0 | 0 | [18 empty] | 0
50 | 0 | 0 | 1 | 201 | 6952.51 | ПЗ | Прямые затраты |  |  | 201 | 1 | 3 |  | 2 | 54349.4 | [6 empty] | 6952.51 | 1 | 6952.51 | 54349.4 | 1 | 54349.4
50 | 0 | 0 | 1 | 202 | 6603.27 | СтМатОб | Стоимость материальных ресурсов (всего) |  |  | 202 | 2 | 3 |  | 2 | 46773.68 | [6 empty] | 6603.27 | 1 | 6603.27 | 46773.68 | 1 | 46773.68
50 | 0 | 0 | 1 | 222 | 0 | СтМатОбЗак | Стоимость материалов и оборудования заказчика |  |  | 222 | 3 | 3 |  | 2 | 0 | [6 empty] | 0 | 1 | 0 | 0 | 1 | 0
50 | 0 | 0 | 1 | 225 | 6603.27 | СтМатОбПод | Стоимость материалов и оборудования подрядчика |  |  | 225 | 4 | 3 |  | 2 | 46773.68 | [6 empty] | 6603.27 | 1 | 6603.27 | 46773.68 | 1 | 46773.68
50 | 0 | 0 | 1 | 226 | 6603.27 | СтМат | Стоимость материалов (всего) |  |  | 226 | 5 | 3 |  | 2 | 46773.68 | [6 empty] | 6603.27 | 1 | 6603.27 | 46773.68 | 1 | 46773.68
50 | 0 | 0 | 1 | 227 | 0 | СтМатЗак | Стоимость материалов заказчика |  |  | 227 | 6 | 3 |  | 2 | 0 | [6 empty] | 0 | 1 | 0 | 0 | 1 | 0
50 | 0 | 0 | 1 | 228 | 6603.27 | СтМатПод | Стоимость материалов подрядчика |  |  | 228 | 7 | 3 |  | 2 | 46773.68 | [6 empty] | 6603.27 | 1 | 6603.27 | 46773.68 | 1 | 46773.68
50 | 0 | 0 | 1 | 216 | 0 | Оборуд | Стоимость оборудования (всего) |  |  | 216 | 8 | 3 |  | 2 | 0 | [6 empty] | 0 | 1 | 0 | 0 | 1 | 0
50 | 0 | 0 | 1 | 223 | 0 | ОборудЗак | Стоимость оборудования заказчика |  |  | 223 | 9 | 3 |  | 2 | 0 | [6 empty] | 0 | 1 | 0 | 0 | 1 | 0
50 | 0 | 0 | 1 | 229 | 0 | ОборудПод | Стоимость оборудования подрядчика |  |  | 229 | 10 | 3 |  | 2 | 0 | [6 empty] | 0 | 1 | 0 | 0 | 1 | 0
50 | 0 | 0 | 1 | 203 | 152.53 | ЭММ | Эксплуатация машин |  |  | 203 | 11 | 3 |  | 2 | 1865.23 | [6 empty] | 152.53 | 1 | 152.53 | 1865.23 | 1 | 1865.23
50 | 0 | 0 | 1 | 231 | 0 | ЭММсНРиСП | Эксплуатация машин по ТСН-2001.16 |  |  | 231 | 12 | 3 |  | 2 | 0 | [6 empty] | 0 | 1 | 0 | 0 | 1 | 0
50 | 0 | 0 | 1 | 204 | 26.11 | ЗПМ | ЗП машинистов |  |  | 204 | 13 | 3 |  | 2 | 757.96 | [6 empty] | 26.11 | 1 | 26.11 | 757.96 | 1 | 757.96
50 | 0 | 0 | 1 | 205 | 196.71 | ОЗП | Основная ЗП рабочих |  |  | 205 | 14 | 3 |  | 2 | 5710.49 | [6 empty] | 196.71 | 1 | 196.71 | 5710.49 | 1 | 5710.49
50 | 0 | 0 | 1 | 232 | 0 | ОЗПсНРиСП | Основная ЗП рабочих по ТСН-2001.16 |  |  | 232 | 15 | 3 |  | 2 | 0 | [6 empty] | 0 | 1 | 0 | 0 | 1 | 0
50 | 0 | 0 | 1 | 214 | 7345.61 | Строит | Строительные работы с НР и СП |  |  | 214 | 16 | 3 |  | 2 | 63576.45 | [6 empty] | 7345.61 | 1 | 7345.61 | 63576.45 | 1 | 63576.45
50 | 0 | 0 | 1 | 215 | 0 | Монтаж | Монтажные работы с НР и СП |  |  | 215 | 17 | 3 |  | 2 | 0 | [6 empty] | 0 | 1 | 0 | 0 | 1 | 0
50 | 0 | 0 | 1 | 217 | 0 | Прочие | Прочие работы с НР и СП |  |  | 217 | 18 | 3 |  | 2 | 0 | [6 empty] | 0 | 1 | 0 | 0 | 1 | 0
50 | 0 | 0 | 1 | 230 | 0 | ПрочиеЗатр | Прочие затраты по ТСН-2001.16 |  |  | 230 | 19 | 3 |  | 2 | 0 | [6 empty] | 0 | 1 | 0 | 0 | 1 | 0
50 | 0 | 0 | 1 | 206 | 0 | ВозврМат | Возврат материалов |  |  | 206 | 20 | 3 |  | 2 | 0 | [6 empty] | 0 | 1 | 0 | 0 | 1 | 0
50 | 0 | 0 | 1 | 207 | 18.5405 | ТрудСтр | Трудозатраты строителей |  |  | 207 | 21 | 3 |  | -1 | 18.5405 | [6 empty] | 18.5405 | 1 | 18.5405 | 18.5405 | 1 | 18.5405
50 | 0 | 0 | 1 | 208 | 0 | ТрудМаш | Трудозатраты машинистов |  |  | 208 | 22 | 3 |  | -1 | 0 | [6 empty] | 0 | 1 | 0 | 0 | 1 | 0
50 | 0 | 0 | 1 | 209 | 0 | ТранспМат | Транспорт материалов |  |  | 209 | 23 | 3 |  | 2 | 0 | [6 empty] | 0 | 1 | 0 | 0 | 1 | 0
50 | 0 | 0 | 1 | 233 | 0 | Перевозка | Перевозка грузов |  |  | 233 | 24 | 3 |  | 2 | 0 | [6 empty] | 0 | 1 | 0 | 0 | 1 | 0
50 | 0 | 0 | 1 | 210 | 201.24 | НР | Накладные расходы |  |  | 210 | 25 | 3 |  | 2 | 5122.33 | [6 empty] | 201.24 | 1 | 201.24 | 5122.33 | 1 | 5122.33
50 | 0 | 0 | 1 | 211 | 146.15 | СмПриб | Сметная прибыль |  |  | 211 | 26 | 3 |  | 2 | 2891.99 | [6 empty] | 146.15 | 1 | 146.15 | 2891.99 | 1 | 2891.99
50 | 0 | 0 | 1 | 224 | 7345.61 | Всего | Всего с НР и СП |  |  | 224 | 27 | 3 |  | 2 | 63576.45 | [6 empty] | 7345.61 | 1 | 7345.61 | 63576.45 | 1 | 63576.45
4 | 1 |  | 374 |  | Новый раздел | Металлоконструкции |  | 0 |  | -1 | [7 empty] | 0 | 0 |  | 0 | [53 empty] | 0 | [11 empty] | 0
52 | 1 | 4 | 258 | 0 | Новый раздел | Металлоконструкции | [7 empty] | 121983.8 | 118361.63 | 536.81 | 27.31 | 3085.36 | 0 | 233.699 | 0 | 0 | 2736.01 | 3162.55 | 0 | 0 | 0 | 0 | 0 | 0 | 0 | 0 | 0 | 0 | 0 | 0 | 0 | 0 | 0 | 0 | 0 | 0 | 127930.16 | 127930.16 | 0 | 0 | 118361.63 | 118361.63 | 0 | 118361.63 | 0 | 0 | 0 | 0 | 0 | 0 | 0 | 0 | 0 | 0 | 0 | 0 | 0 | 0 | 0 | 0 | 0 | 0 | 0 | 0 | 0 | 0 | 0 | 0 | 0 | 0 | 0 | 0 | 0 | 0 | 0 | 0 | 0 | 0 | 0 | 0 | 0 | 0 | 0 | 0 | 0 | 0 | 0 | 0 | 0 | 0 | 0 | 0 | 0 | 0 | 0 | 0 | 0 | 0 | 0 | 0 | 0 | 0 | 0 | 1935873.82 | 1841147.52 | 5101.12 | 795.59 | 89625.18 | 0 | 233.699 | 0 | 0 | 65757.27 | 44895.89 | 0 | 0 | 0 | 0 | 0 | 0 | 0 | 0 | 0 | 0 | 0 | 0 | 0 | 0 | 0 | 0 | 0 | 0 | 2047799.92 | 2047799.92 | 0 | 0 | 1841147.52 | 1841147.52 | 0 | 1841147.52 | 0 | 0 | 0 | 0 | 0 | 0 | 0 | 0 | 0 | 0 | 0 | 0 | 0 | 0 | 0 | 0 | 0 | 0 | 0 | 0 | 0 | 0 | 0 | 0 | 0 | 0 | 0 | 0 | 0 | 0 | 0 | 0 | 0 | 0 | 0 | 0 | 0 | 0 | 0 | 0 | 0 | 0 | 0 | 0 | 0 | 0 | 0 | 0 | 0 | 0 | 0 | 0 | 0 | 0 | 0 | 0 | 0 | 0 | 0
5 | 1 |  | 291 |  | Новый подраздел | Каркас |  | 0 |  | 0 | [7 empty] | 0 | 0 |  | 0 | [53 empty] | 0 | [11 empty] | 0
52 | 1 | 5 | 262 | 0 | Новый подраздел | Каркас | [7 empty] | 47614.74 | 45442.72 | 530.21 | 26.76 | 1641.81 | 0 | 124.2215 | 0 | 0 | 1476.39 | 1649.2 | 0 | 0 | 47614.74 | 45442.72 | 530.21 | 26.76 | 1641.81 | 0 | 124.2215 | 0 | 0 | 1476.39 | 1649.2 | 0 | 0 | 0 | 0 | 0 | 50787.17 | 50787.17 | 0 | 0 | 45442.72 | 45442.72 | 0 | 45442.72 | 0 | 0 | 0 | 0 | 0 | 0 | 0 | 0 | 0 | 0 | 0 | 0 | 0 | 0 | 0 | 0 | 0 | 0 | 0 | 0 | 0 | 0 | 0 | 0 | 0 | 0 | 0 | 50787.17 | 50787.17 | 0 | 0 | 45442.72 | 45442.72 | 0 | 45442.72 | 0 | 0 | 0 | 0 | 0 | 0 | 0 | 0 | 0 | 0 | 0 | 0 | 0 | 0 | 0 | 0 | 0 | 0 | 0 | 0 | 0 | 0 | 0 | 0 | 439537.27 | 386850.71 | 5024.82 | 776.84 | 47661.74 | 0 | 124.2215 | 0 | 0 | 35478.1 | 23533.06 | 0 | 0 | 439537.27 | 386850.71 | 5024.82 | 776.84 | 47661.74 | 0 | 124.2215 | 0 | 0 | 35478.1 | 23533.06 | 0 | 0 | 0 | 0 | 0 | 499791.37 | 499791.37 | 0 | 0 | 386850.71 | 386850.71 | 0 | 386850.71 | 0 | 0 | 0 | 0 | 0 | 0 | 0 | 0 | 0 | 0 | 0 | 0 | 0 | 0 | 0 | 0 | 0 | 0 | 0 | 0 | 0 | 0 | 0 | 0 | 0 | 0 | 0 | 499791.37 | 499791.37 | 0 | 0 | 386850.71 | 386850.71 | 0 | 386850.71 | 0 | 0 | 0 | 0 | 0 | 0 | 0 | 0 | 0 | 0 | 0 | 0 | 0 | 0 | 0 | 0 | 0 | 0 | 0 | 0 | 0 | 0 | 0 | 0
17 | 1 | 170 |  | 18 | 3.9-1-1 | Монтаж каркасов одноэтажных одно и многопролетных зданий пролетом до 24 м, высотой до 15 м без кранов (5883,4+476,9+209,5+574,5+1571,9+682,4+319,5+2617,9+2390,0*1,039 | 1 т конструкций | 4.735 | 0 | 4.735 |  |  |  | 2324.13 | 486.52 | 462.57 | 24.64 | 1375.04 | 0 | 104.17 | 0 | 0 | 1196.28 | 1443.79 |  | 50452931 | 490.841 | 102.75 | 97.691 | 5.203 | 290.4 | 0 | 22 | 0 | 0 | 455.56 | 102.75 | 88.81 | 4.73 | 264 | 0 | 20 | 0 | 0 | 87 | 105 | 1 | 1 |  |  | 1 | 1 | 1 | 1 |  |  |  |  | 0 | 1 | ТСН-2001.3 Доп. 53, Сб. 9, т. 1, поз. 1 |  |  | 80 | 0 |  | 0 | 30 | 0 | 1 | 1 | 1 | 1 | 1 | 1 |  | 87 | 105 |  |  |  | 30 | 0 | 0 | [5 empty] | 0 | Поправка: О.П. п.3.4.30.в Наименование: В отношении объектов, реализуемых с привлечением средств бюджета города Москвы, затраты, учитывающие усложненные условия производства работ (стесненность, сложность складирования и транспортной логистики, наличие в зоне производства работ действующего технологического оборудования или движения технологического транспорта и т.п.), определяются заказчиком в задании на проектирование при составлении локальных сметных расчетов (смет): для объектов, расположенных за пределами Третьего транспортного кольца города Москвы, но в пределах Московской кольцевой автомобильной дороги | 0 | 2324.13 | 102.75 | 97.69 | 5.2 | 290.4 | 0 | 22 | 0 | 0 | 1196.2848 | 1443.792 |  |  |  |  | )*1,1 | )*1,1 | )*1,1 |  | )*1,1 | )*1,1 |  |  |  | 0 | 0 | 1 | 1 |  |  |  | 1013 | 1 т конструкций | 1 т конструкций | 1 | [6 empty] | 49573341 | 30 | Строительные работы | 0 |  | 1 | 80 | ТСН-2001.3-9. 9-1...9-72 | ТСН-2001.3-9-1 |  | Поправка: О.П. п.3.4.30.в |  | 131072 | 455.56 | 102.75 | 88.81 | 4.73 | 264 | 20 | 0 | 0 | [17 empty] | 0 | 0 | 0 |  |  |  |  | 87 | 105 |  |  |  |  | 0 |  | 1436132078 | 2 | 1 | -2 | 0 | 43.12 | 0 | 5007.32 | 5007.32 | 0 | 0 |  | 0 | 0 | 0 |  | 0 | 1 | 0 | 0 | 0 | 0 |  |  |  | 0
17 | 1 | 172 |  | 18 | 3.9-1-1 | Монтаж каркасов одноэтажных одно и многопролетных зданий пролетом до 24 м, высотой до 15 м без кранов (5883,4+476,9+209,5+574,5+1571,9+682,4+319,5+2617,9+2390,0*1,039 | 1 т конструкций | 4.735 | 0 | 4.735 |  |  |  | 48510.5 | 4198.67 | 4394.42 | 715.3 | 39917.41 | 0 | 104.17 | 0 | 0 | 28740.54 | 20357.88 |  | 50452932 | 490.841 | 102.75 | 97.691 | 5.203 | 290.4 | 0 | 22 | 0 | 0 | 455.56 | 102.75 | 88.81 | 4.73 | 264 | 0 | 20 | 0 | 0 | 72 | 51 | 1 | 1 |  |  | 1 | 29.03 | 9.5 | 8.63 |  |  |  |  | 0 | 1 | ТСН-2001.3 Доп. 53, Сб. 9, т. 1, поз. 1 |  |  | 80 | 0 | 3.9-1-1 | 1 | 30 | 0 | 29.03 | 1 | 1 | 1 | 1 | 1 |  | 72 | 51 |  |  |  | 30 | 0 | 0 | [5 empty] | 0 | Поправка: О.П. п.3.4.30.в Наименование: В отношении объектов, реализуемых с привлечением средств бюджета города Москвы, затраты, учитывающие усложненные условия производства работ (стесненность, сложность складирования и транспортной логистики, наличие в зоне производства работ действующего технологического оборудования или движения технологического транспорта и т.п.), определяются заказчиком в задании на проектирование при составлении локальных сметных расчетов (смет): для объектов, расположенных за пределами Третьего транспортного кольца города Москвы, но в пределах Московской кольцевой автомобильной дороги | 0 | 48510.5 | 886.73 | 928.06 | 150.96 | 8430.31 | 0 | 22 | 0 | 0 | 28740.5352 | 20357.8791 |  |  |  |  | )*1,1 | )*1,1 | )*1,1 |  | )*1,1 | )*1,1 |  |  |  | 87 | 105 | 1 | 1 |  |  |  | 1013 | 1 т конструкций | 1 т конструкций | 1 | [6 empty] | 49573341 | 30 | Строительные работы | 0 |  | 1 | 80 | ТСН-2001.3-9. 9-1...9-72 | ТСН-2001.3-9-1 |  | Поправка: О.П. п.3.4.30.в |  | 131072 | 455.56 | 102.75 | 88.81 | 4.73 | 264 | 20 | 0 | 0 | [17 empty] | 0 | 0 | 0 |  |  |  |  | 87 | 105 |  |  |  |  | 0 |  | 1436132078 | 2 | 1 | 2 | 0 | 1144.48 | 0 | 98753.4 | 98753.4 | 0 | 0 |  | 0 | 0 | 0 |  | 0 | 1 | 0 | 0 | 0 | 0 |  |  |  | 0
18 | 1 |  |  | 18,1 | 1.1-1-1077 | Двутавр с параллельными полками, из стали углеродистой обыкновенного качества, спокойной, номер профиля от 16 до 30 (двутавр 25К2) | т | 1.6564 | 0.34981 | 0.34981 |  |  |  | 14237.1 | 14237.1 | 0 | 0 | 0 | 0 | 0 | 0 | 0 | 0 | 0 |  | 50452931 | 8595.42 | 8595.42 | 0 | 0 | 0 | 0 | 0 | 0 | 0 | 8595.42 | 8595.42 | 0 | 0 | 0 | 0 | 0 | 0 | 0 | 87 | 105 | 1 | 1 |  |  | 1 | 1 | 1 | 1 |  |  |  |  | 3 | 1 | ТСН-2001.1 Доп. 67, Р. 1, о. 1, поз. 1077 |  |  | 80 | 0 |  | 0 | 30 | 0 | 1 | 1 | 1 | 1 | 1 | 1 |  | 87 | 105 |  |  |  | 30 | 0 | 0 | [5 empty] | 0 |  | 0 | 14237.1 | 8595.42 | 0 | 0 | 0 | 0 | 0 | 0 | 0 | 0 | 0 | [13 empty] | 0 | 0 | 1 | 1 |  |  |  | 1009 | т | т | 1000 | [6 empty] | 49573341 | 30 | Строительные работы | 0 |  | 1 | 80 | ТСН-2001.3-9. 9-1...9-72 | ТСН-2001.3-9-1 |  |  |  | 1310720 | 8595.42 | 8595.42 | 0 | 0 | 0 | 0 | 0 | [18 empty] | 0 | 0 | 0 |  |  |  |  | 87 | 105 |  |  |  |  | 0 |  | -1758682737 | 2 | 1 | -2 | 0 | 0 | 0 | 14237.1 | 14237.1 | 0 | 0 |  | 0 | 0 | 0 |  | 0 | 1 | 0 | 0 | 0 | 0 |  |  |  | 0
18 | 1 |  |  | 18,1 | 1.1-1-1077 | Двутавр с параллельными полками, из стали углеродистой обыкновенного качества, спокойной, номер профиля от 16 до 30 (двутавр 25К2) | т | 1.6564 | 0.34981 | 0.34981 |  |  |  | 118167.93 | 118167.93 | 0 | 0 | 0 | 0 | 0 | 0 | 0 | 0 | 0 |  | 50452932 | 8595.42 | 8595.42 | 0 | 0 | 0 | 0 | 0 | 0 | 0 | 8595.42 | 8595.42 | 0 | 0 | 0 | 0 | 0 | 0 | 0 | 0 | 0 | 1 | 1 |  |  | 1 | 1 | 1 | 8.3 |  |  |  |  | 3 | 1 | ТСН-2001.1 Доп. 67, Р. 1, о. 1, поз. 1077 |  |  | 80 | 0 | 1.1-1-1077 | 1 | 30 | 0 | 1 | 1 | 1 | 1 | 1 | 1 |  | 0 | 0 |  |  |  | 30 | 0 | 0 | [5 empty] | 0 |  | 0 | 118167.93 | 71341.99 | 0 | 0 | 0 | 0 | 0 | 0 | 0 | 0 | 0 | [13 empty] | 87 | 105 | 1 | 1 |  |  |  | 1009 | т | т | 1000 | [6 empty] | 49573341 | 30 | Строительные работы | 0 |  | 1 | 80 | ТСН-2001.3-9. 9-1...9-72 | ТСН-2001.3-9-1 |  |  |  | 1310720 | 8595.42 | 8595.42 | 0 | 0 | 0 | 0 | 0 | [18 empty] | 0 | 0 | 0 |  |  |  |  | 87 | 105 |  |  |  |  | 0 |  | -1758682737 | 2 | 1 | 2 | 0 | 0 | 0 | 118167.93 | 118167.93 | 0 | 0 |  | 0 | 0 | 0 |  | 0 | 1 | 0 | 0 | 0 | 0 |  |  |  | 0
18 | 1 | 169 |  | 18,2 | 1.1-1-1077 | Двутавр с параллельными полками, из стали углеродистой обыкновенного качества, спокойной, номер профиля от 16 до 30 (двутавр 20Б2) | т | 0.44175 | 0.093295 | 0.093295 |  |  |  | 3797.03 | 3797.03 | 0 | 0 | 0 | 0 | 0 | 0 | 0 | 0 | 0 |  | 50452931 | 8595.42 | 8595.42 | 0 | 0 | 0 | 0 | 0 | 0 | 0 | 8595.42 | 8595.42 | 0 | 0 | 0 | 0 | 0 | 0 | 0 | 87 | 105 | 1 | 1 |  |  | 1 | 1 | 1 | 1 |  |  |  |  | 3 | 1 | ТСН-2001.1 Доп. 67, Р. 1, о. 1, поз. 1077 |  |  | 80 | 0 |  | 0 | 30 | 0 | 1 | 1 | 1 | 1 | 1 | 1 |  | 87 | 105 |  |  |  | 30 | 0 | 0 | [5 empty] | 0 |  | 0 | 3797.03 | 8595.42 | 0 | 0 | 0 | 0 | 0 | 0 | 0 | 0 | 0 | [13 empty] | 0 | 0 | 1 | 1 |  |  |  | 1009 | т | т | 1000 | [6 empty] | 49573341 | 30 | Строительные работы | 0 |  | 1 | 80 | ТСН-2001.3-9. 9-1...9-72 | ТСН-2001.3-9-1 |  |  |  | 1310720 | 8595.42 | 8595.42 | 0 | 0 | 0 | 0 | 0 | [18 empty] | 0 | 0 | 0 |  |  |  |  | 87 | 105 |  |  |  |  | 0 |  | -1918385075 | 2 | 1 | -2 | 0 | 0 | 0 | 3797.03 | 3797.03 | 0 | 0 |  | 0 | 3 | 0 |  | 0 | 1 | 0 | 0 | 0 | 0 |  |  |  | 0
18 | 1 | 171 |  | 18,2 | 1.1-1-1077 | Двутавр с параллельными полками, из стали углеродистой обыкновенного качества, спокойной, номер профиля от 16 до 30 (двутавр 20Б2) | т | 0.44175 | 0.093295 | 0.093295 |  |  |  | 31515.35 | 31515.35 | 0 | 0 | 0 | 0 | 0 | 0 | 0 | 0 | 0 |  | 50452932 | 8595.42 | 8595.42 | 0 | 0 | 0 | 0 | 0 | 0 | 0 | 8595.42 | 8595.42 | 0 | 0 | 0 | 0 | 0 | 0 | 0 | 0 | 0 | 1 | 1 |  |  | 1 | 1 | 1 | 8.3 |  |  |  |  | 3 | 1 | ТСН-2001.1 Доп. 67, Р. 1, о. 1, поз. 1077 |  |  | 80 | 0 | 1.1-1-1077 | 1 | 30 | 0 | 1 | 1 | 1 | 1 | 1 | 1 |  | 0 | 0 |  |  |  | 30 | 0 | 0 | [5 empty] | 0 |  | 0 | 31515.35 | 71341.99 | 0 | 0 | 0 | 0 | 0 | 0 | 0 | 0 | 0 | [13 empty] | 87 | 105 | 1 | 1 |  |  |  | 1009 | т | т | 1000 | [6 empty] | 49573341 | 30 | Строительные работы | 0 |  | 1 | 80 | ТСН-2001.3-9. 9-1...9-72 | ТСН-2001.3-9-1 |  |  |  | 1310720 | 8595.42 | 8595.42 | 0 | 0 | 0 | 0 | 0 | [18 empty] | 0 | 0 | 0 |  |  |  |  | 87 | 105 |  |  |  |  | 0 |  | -1918385075 | 2 | 1 | 2 | 0 | 0 | 0 | 31515.35 | 31515.35 | 0 | 0 |  | 0 | 3 | 0 |  | 0 | 1 | 0 | 0 | 0 | 0 |  |  |  | 0
18 | 1 |  |  | 18,3 | 1.1-1-1145 | Швеллер №№ 12-40, из стали углеродистой обыкновенного качества, спокойной (швеллер 18П) | т | 0.7358 | 0.1554 | 0.1554 |  |  |  | 6192.74 | 6192.74 | 0 | 0 | 0 | 0 | 0 | 0 | 0 | 0 | 0 |  | 50452931 | 8416.35 | 8416.35 | 0 | 0 | 0 | 0 | 0 | 0 | 0 | 8416.35 | 8416.35 | 0 | 0 | 0 | 0 | 0 | 0 | 0 | 87 | 105 | 1 | 1 |  |  | 1 | 1 | 1 | 1 |  |  |  |  | 3 | 1 | ТСН-2001.1 Доп. 48, Р. 1, о. 1, поз. 1145 |  |  | 80 | 0 |  | 0 | 30 | 0 | 1 | 1 | 1 | 1 | 1 | 1 |  | 87 | 105 |  |  |  | 30 | 0 | 0 | [5 empty] | 0 |  | 0 | 6192.74 | 8416.35 | 0 | 0 | 0 | 0 | 0 | 0 | 0 | 0 | 0 | [13 empty] | 0 | 0 | 1 | 1 |  |  |  | 1009 | т | т | 1000 | [6 empty] | 49573341 | 30 | Строительные работы | 0 |  | 1 | 80 | ТСН-2001.3-9. 9-1...9-72 | ТСН-2001.3-9-1 |  |  |  | 1310720 | 8416.35 | 8416.35 | 0 | 0 | 0 | 0 | 0 | [18 empty] | 0 | 0 | 0 |  |  |  |  | 87 | 105 |  |  |  |  | 0 |  | 1350343556 | 2 | 1 | -2 | 0 | 0 | 0 | 6192.74 | 6192.74 | 0 | 0 |  | 0 | 0 | 0 |  | 0 | 1 | 0 | 0 | 0 | 0 |  |  |  | 0
18 | 1 |  |  | 18,3 | 1.1-1-1145 | Швеллер №№ 12-40, из стали углеродистой обыкновенного качества, спокойной (швеллер 18П) | т | 0.7358 | 0.1554 | 0.1554 |  |  |  | 66819.66 | 66819.66 | 0 | 0 | 0 | 0 | 0 | 0 | 0 | 0 | 0 |  | 50452932 | 8416.35 | 8416.35 | 0 | 0 | 0 | 0 | 0 | 0 | 0 | 8416.35 | 8416.35 | 0 | 0 | 0 | 0 | 0 | 0 | 0 | 0 | 0 | 1 | 1 |  |  | 1 | 1 | 1 | 10.79 |  |  |  |  | 3 | 1 | ТСН-2001.1 Доп. 48, Р. 1, о. 1, поз. 1145 |  |  | 80 | 0 | 1.1-1-1145 | 1 | 30 | 0 | 1 | 1 | 1 | 1 | 1 | 1 |  | 0 | 0 |  |  |  | 30 | 0 | 0 | [5 empty] | 0 |  | 0 | 66819.66 | 90812.42 | 0 | 0 | 0 | 0 | 0 | 0 | 0 | 0 | 0 | [13 empty] | 87 | 105 | 1 | 1 |  |  |  | 1009 | т | т | 1000 | [6 empty] | 49573341 | 30 | Строительные работы | 0 |  | 1 | 80 | ТСН-2001.3-9. 9-1...9-72 | ТСН-2001.3-9-1 |  |  |  | 1310720 | 8416.35 | 8416.35 | 0 | 0 | 0 | 0 | 0 | [18 empty] | 0 | 0 | 0 |  |  |  |  | 87 | 105 |  |  |  |  | 0 |  | 1350343556 | 2 | 1 | 2 | 0 | 0 | 0 | 66819.66 | 66819.66 | 0 | 0 |  | 0 | 0 | 0 |  | 0 | 1 | 0 | 0 | 0 | 0 |  |  |  | 0
18 | 1 | 170 |  | 18,4 | 1.1-1-1145 | Швеллер №№ 12-40, из стали углеродистой обыкновенного качества, спокойной (швеллер гнутый) | т | 1.2649 | 0.26714 | 0.26714 |  |  |  | 10646.04 | 10646.04 | 0 | 0 | 0 | 0 | 0 | 0 | 0 | 0 | 0 |  | 50452931 | 8416.35 | 8416.35 | 0 | 0 | 0 | 0 | 0 | 0 | 0 | 8416.35 | 8416.35 | 0 | 0 | 0 | 0 | 0 | 0 | 0 | 87 | 105 | 1 | 1 |  |  | 1 | 1 | 1 | 1 |  |  |  |  | 3 | 1 | ТСН-2001.1 Доп. 48, Р. 1, о. 1, поз. 1145 |  |  | 80 | 0 |  | 0 | 30 | 0 | 1 | 1 | 1 | 1 | 1 | 1 |  | 87 | 105 |  |  |  | 30 | 0 | 0 | [5 empty] | 0 |  | 0 | 10646.04 | 8416.35 | 0 | 0 | 0 | 0 | 0 | 0 | 0 | 0 | 0 | [13 empty] | 0 | 0 | 1 | 1 |  |  |  | 1009 | т | т | 1000 | [6 empty] | 49573341 | 30 | Строительные работы | 0 |  | 1 | 80 | ТСН-2001.3-9. 9-1...9-72 | ТСН-2001.3-9-1 |  |  |  | 1310720 | 8416.35 | 8416.35 | 0 | 0 | 0 | 0 | 0 | [18 empty] | 0 | 0 | 0 |  |  |  |  | 87 | 105 |  |  |  |  | 0 |  | 542484481 | 2 | 1 | -2 | 0 | 0 | 0 | 10646.04 | 10646.04 | 0 | 0 |  | 0 | 3 | 0 |  | 0 | 1 | 0 | 0 | 0 | 0 |  |  |  | 0
18 | 1 | 172 |  | 18,4 | 1.1-1-1145 | Швеллер №№ 12-40, из стали углеродистой обыкновенного качества, спокойной (швеллер гнутый) | т | 1.2649 | 0.26714 | 0.26714 |  |  |  | 114870.77 | 114870.77 | 0 | 0 | 0 | 0 | 0 | 0 | 0 | 0 | 0 |  | 50452932 | 8416.35 | 8416.35 | 0 | 0 | 0 | 0 | 0 | 0 | 0 | 8416.35 | 8416.35 | 0 | 0 | 0 | 0 | 0 | 0 | 0 | 0 | 0 | 1 | 1 |  |  | 1 | 1 | 1 | 10.79 |  |  |  |  | 3 | 1 | ТСН-2001.1 Доп. 48, Р. 1, о. 1, поз. 1145 |  |  | 80 | 0 | 1.1-1-1145 | 1 | 30 | 0 | 1 | 1 | 1 | 1 | 1 | 1 |  | 0 | 0 |  |  |  | 30 | 0 | 0 | [5 empty] | 0 |  | 0 | 114870.77 | 90812.42 | 0 | 0 | 0 | 0 | 0 | 0 | 0 | 0 | 0 | [13 empty] | 87 | 105 | 1 | 1 |  |  |  | 1009 | т | т | 1000 | [6 empty] | 49573341 | 30 | Строительные работы | 0 |  | 1 | 80 | ТСН-2001.3-9. 9-1...9-72 | ТСН-2001.3-9-1 |  |  |  | 1310720 | 8416.35 | 8416.35 | 0 | 0 | 0 | 0 | 0 | [18 empty] | 0 | 0 | 0 |  |  |  |  | 87 | 105 |  |  |  |  | 0 |  | 542484481 | 2 | 1 | 2 | 0 | 0 | 0 | 114870.77 | 114870.77 | 0 | 0 |  | 0 | 3 | 0 |  | 0 | 1 | 0 | 0 | 0 | 0 |  |  |  | 0
18 | 1 |  |  | 18,5 | 1.1-1-2286 | Профили стальные электросварные квадратного сечения трубчатые, размер стороны 100 мм, толщина стенки от 3 до 6 мм (100*100*7) | т | 0.1615 | 0.034107 | 0.034107 |  |  |  | 1615.01 | 1615.01 | 0 | 0 | 0 | 0 | 0 | 0 | 0 | 0 | 0 |  | 50452931 | 10000.22 | 10000.22 | 0 | 0 | 0 | 0 | 0 | 0 | 0 | 10000.22 | 10000.22 | 0 | 0 | 0 | 0 | 0 | 0 | 0 | 87 | 105 | 1 | 1 |  |  | 1 | 1 | 1 | 1 |  |  |  |  | 3 | 1 | ТСН-2001.1 Доп. 67, Р. 1, о. 1, поз. 2286 |  |  | 80 | 0 |  | 0 | 30 | 0 | 1 | 1 | 1 | 1 | 1 | 1 |  | 87 | 105 |  |  |  | 30 | 0 | 0 | [5 empty] | 0 |  | 0 | 1615.01 | 10000.22 | 0 | 0 | 0 | 0 | 0 | 0 | 0 | 0 | 0 | [13 empty] | 0 | 0 | 1 | 1 |  |  |  | 1009 | т | т | 1000 | [6 empty] | 49573341 | 30 | Строительные работы | 0 |  | 1 | 80 | ТСН-2001.3-9. 9-1...9-72 | ТСН-2001.3-9-1 |  |  |  | 1310720 | 10000.22 | 10000.22 | 0 | 0 | 0 | 0 | 0 | [18 empty] | 0 | 0 | 0 |  |  |  |  | 87 | 105 |  |  |  |  | 0 |  | -1737943988 | 2 | 1 | -2 | 0 | 0 | 0 | 1615.01 | 1615.01 | 0 | 0 |  | 0 | 0 | 0 |  | 0 | 1 | 0 | 0 | 0 | 0 |  |  |  | 0
18 | 1 |  |  | 18,5 | 1.1-1-2286 | Профили стальные электросварные квадратного сечения трубчатые, размер стороны 100 мм, толщина стенки от 3 до 6 мм (100*100*7) | т | 0.1615 | 0.034107 | 0.034107 |  |  |  | 8801.8 | 8801.8 | 0 | 0 | 0 | 0 | 0 | 0 | 0 | 0 | 0 |  | 50452932 | 10000.22 | 10000.22 | 0 | 0 | 0 | 0 | 0 | 0 | 0 | 10000.22 | 10000.22 | 0 | 0 | 0 | 0 | 0 | 0 | 0 | 0 | 0 | 1 | 1 |  |  | 1 | 1 | 1 | 5.45 |  |  |  |  | 3 | 1 | ТСН-2001.1 Доп. 67, Р. 1, о. 1, поз. 2286 |  |  | 80 | 0 | 1.1-1-2286 | 1 | 30 | 0 | 1 | 1 | 1 | 1 | 1 | 1 |  | 0 | 0 |  |  |  | 30 | 0 | 0 | [5 empty] | 0 |  | 0 | 8801.8 | 54501.2 | 0 | 0 | 0 | 0 | 0 | 0 | 0 | 0 | 0 | [13 empty] | 87 | 105 | 1 | 1 |  |  |  | 1009 | т | т | 1000 | [6 empty] | 49573341 | 30 | Строительные работы | 0 |  | 1 | 80 | ТСН-2001.3-9. 9-1...9-72 | ТСН-2001.3-9-1 |  |  |  | 1310720 | 10000.22 | 10000.22 | 0 | 0 | 0 | 0 | 0 | [18 empty] | 0 | 0 | 0 |  |  |  |  | 87 | 105 |  |  |  |  | 0 |  | -1737943988 | 2 | 1 | 2 | 0 | 0 | 0 | 8801.8 | 8801.8 | 0 | 0 |  | 0 | 0 | 0 |  | 0 | 1 | 0 | 0 | 0 | 0 |  |  |  | 0
18 | 1 |  |  | 18,6 | 1.1-1-1114 | Уголок равнополочный, ширина полки 35-70 мм, из стали углеродистой обыкновенного качества, полуспокойной (70*7) | т | 0.2816 | 0.059473 | 0.059473 |  |  |  | 2349.91 | 2349.91 | 0 | 0 | 0 | 0 | 0 | 0 | 0 | 0 | 0 |  | 50452931 | 8344.71 | 8344.71 | 0 | 0 | 0 | 0 | 0 | 0 | 0 | 8344.71 | 8344.71 | 0 | 0 | 0 | 0 | 0 | 0 | 0 | 87 | 105 | 1 | 1 |  |  | 1 | 1 | 1 | 1 |  |  |  |  | 3 | 1 | ТСН-2001.1 Доп. 48, Р. 1, о. 1, поз. 1114 |  |  | 80 | 0 |  | 0 | 30 | 0 | 1 | 1 | 1 | 1 | 1 | 1 |  | 87 | 105 |  |  |  | 30 | 0 | 0 | [5 empty] | 0 |  | 0 | 2349.91 | 8344.71 | 0 | 0 | 0 | 0 | 0 | 0 | 0 | 0 | 0 | [13 empty] | 0 | 0 | 1 | 1 |  |  |  | 1009 | т | т | 1000 | [6 empty] | 49573341 | 30 | Строительные работы | 0 |  | 1 | 80 | ТСН-2001.3-9. 9-1...9-72 | ТСН-2001.3-9-1 |  |  |  | 1310720 | 8344.71 | 8344.71 | 0 | 0 | 0 | 0 | 0 | [18 empty] | 0 | 0 | 0 |  |  |  |  | 87 | 105 |  |  |  |  | 0 |  | 22486040 | 2 | 1 | -2 | 0 | 0 | 0 | 2349.91 | 2349.91 | 0 | 0 |  | 0 | 0 | 0 |  | 0 | 1 | 0 | 0 | 0 | 0 |  |  |  | 0
18 | 1 |  |  | 18,6 | 1.1-1-1114 | Уголок равнополочный, ширина полки 35-70 мм, из стали углеродистой обыкновенного качества, полуспокойной (70*7) | т | 0.2816 | 0.059473 | 0.059473 |  |  |  | 15368.41 | 15368.41 | 0 | 0 | 0 | 0 | 0 | 0 | 0 | 0 | 0 |  | 50452932 | 8344.71 | 8344.71 | 0 | 0 | 0 | 0 | 0 | 0 | 0 | 8344.71 | 8344.71 | 0 | 0 | 0 | 0 | 0 | 0 | 0 | 0 | 0 | 1 | 1 |  |  | 1 | 1 | 1 | 6.54 |  |  |  |  | 3 | 1 | ТСН-2001.1 Доп. 48, Р. 1, о. 1, поз. 1114 |  |  | 80 | 0 | 1.1-1-1114 | 1 | 30 | 0 | 1 | 1 | 1 | 1 | 1 | 1 |  | 0 | 0 |  |  |  | 30 | 0 | 0 | [5 empty] | 0 |  | 0 | 15368.41 | 54574.4 | 0 | 0 | 0 | 0 | 0 | 0 | 0 | 0 | 0 | [13 empty] | 87 | 105 | 1 | 1 |  |  |  | 1009 | т | т | 1000 | [6 empty] | 49573341 | 30 | Строительные работы | 0 |  | 1 | 80 | ТСН-2001.3-9. 9-1...9-72 | ТСН-2001.3-9-1 |  |  |  | 1310720 | 8344.71 | 8344.71 | 0 | 0 | 0 | 0 | 0 | [18 empty] | 0 | 0 | 0 |  |  |  |  | 87 | 105 |  |  |  |  | 0 |  | 22486040 | 2 | 0 | 2 | 0 | 0 | 0 | 15368.41 | 15368.41 | 0 | 0 |  | 0 | 0 | 0 |  | 0 | 1 | 0 | 0 | 0 | 0 |  |  |  | 0
18 | 1 |  |  | 18,7 | 1.1-1-1151 | Прокат широкополосный универсальный из стали углеродистой обыкновенного качества, полуспокойной, толщина от 6 до 60 мм | т | 0.19288 | 0.040734 | 0.040734 |  |  |  | 1609.5 | 1609.5 | 0 | 0 | 0 | 0 | 0 | 0 | 0 | 0 | 0 |  | 50452931 | 8344.71 | 8344.71 | 0 | 0 | 0 | 0 | 0 | 0 | 0 | 8344.71 | 8344.71 | 0 | 0 | 0 | 0 | 0 | 0 | 0 | 87 | 105 | 1 | 1 |  |  | 1 | 1 | 1 | 1 |  |  |  |  | 3 | 1 | ТСН-2001.1 Доп. 67, Р. 1, о. 1, поз. 1151 |  |  | 80 | 0 |  | 0 | 30 | 0 | 1 | 1 | 1 | 1 | 1 | 1 |  | 87 | 105 |  |  |  | 30 | 0 | 0 | [5 empty] | 0 |  | 0 | 1609.5 | 8344.71 | 0 | 0 | 0 | 0 | 0 | 0 | 0 | 0 | 0 | [13 empty] | 0 | 0 | 1 | 1 |  |  |  | 1009 | т | т | 1000 | [6 empty] | 49573341 | 30 | Строительные работы | 0 |  | 1 | 80 | ТСН-2001.3-9. 9-1...9-72 | ТСН-2001.3-9-1 |  |  |  | 1310720 | 8344.71 | 8344.71 | 0 | 0 | 0 | 0 | 0 | [18 empty] | 0 | 0 | 0 |  |  |  |  | 87 | 105 |  |  |  |  | 0 |  | 532813789 | 2 | 1 | -2 | 0 | 0 | 0 | 1609.5 | 1609.5 | 0 | 0 |  | 0 | 0 | 0 |  | 0 | 1 | 0 | 0 | 0 | 0 |  |  |  | 0
18 | 1 |  |  | 18,7 | 1.1-1-1151 | Прокат широкополосный универсальный из стали углеродистой обыкновенного качества, полуспокойной, толщина от 6 до 60 мм | т | 0.19288 | 0.040734 | 0.040734 |  |  |  | 18090.78 | 18090.78 | 0 | 0 | 0 | 0 | 0 | 0 | 0 | 0 | 0 |  | 50452932 | 8344.71 | 8344.71 | 0 | 0 | 0 | 0 | 0 | 0 | 0 | 8344.71 | 8344.71 | 0 | 0 | 0 | 0 | 0 | 0 | 0 | 0 | 0 | 1 | 1 |  |  | 1 | 1 | 1 | 11.24 |  |  |  |  | 3 | 1 | ТСН-2001.1 Доп. 67, Р. 1, о. 1, поз. 1151 |  |  | 80 | 0 | 1.1-1-1151 | 1 | 30 | 0 | 1 | 1 | 1 | 1 | 1 | 1 |  | 0 | 0 |  |  |  | 30 | 0 | 0 | [5 empty] | 0 |  | 0 | 18090.78 | 93794.54 | 0 | 0 | 0 | 0 | 0 | 0 | 0 | 0 | 0 | [13 empty] | 87 | 105 | 1 | 1 |  |  |  | 1009 | т | т | 1000 | [6 empty] | 49573341 | 30 | Строительные работы | 0 |  | 1 | 80 | ТСН-2001.3-9. 9-1...9-72 | ТСН-2001.3-9-1 |  |  |  | 1310720 | 8344.71 | 8344.71 | 0 | 0 | 0 | 0 | 0 | [18 empty] | 0 | 0 | 0 |  |  |  |  | 87 | 105 |  |  |  |  | 0 |  | 532813789 | 2 | 1 | 2 | 0 | 0 | 0 | 18090.78 | 18090.78 | 0 | 0 |  | 0 | 0 | 0 |  | 0 | 1 | 0 | 0 | 0 | 0 |  |  |  | 0
17 | 1 |  |  | 19 | 3.13-9-2 | Огрунтовка металлических поверхностей грунтовкой ГФ-021 за один раз (81,4*1,48+3,04*2+2,67*2+29,05*0,4+62,13*0,7972+117,66*0,3+65,1*0,26+160,61*0,6298+774,65*0,392) | 100 м2 | 2.34 | 0 | 2.34 |  |  |  | 246.77 | 22.14 | 33.82 | 1.06 | 190.81 | 0 | 13.6679 | 0 | 0 | 200.35 | 146.92 |  | 50452931 | 105.457 | 9.46 | 14.454 | 0.451 | 81.543 | 0 | 5.841 | 0 | 0 | 96.73 | 9.46 | 13.14 | 0.41 | 74.13 | 0 | 5.31 | 0 | 0 | 105 | 77 | 1 | 1 |  |  | 1 | 1 | 1 | 1 |  |  |  |  | 0 | 1 | ТСН-2001.3 Доп. 63, Сб. 13, т. 9, поз. 2 |  |  | 97 | 0 |  | 0 | 30 | 0 | 1 | 1 | 1 | 1 | 1 | 1 |  | 105 | 77 |  |  |  | 30 | 0 | 0 | [5 empty] | 0 | Поправка: О.П. п.3.4.30.в Наименование: В отношении объектов, реализуемых с привлечением средств бюджета города Москвы, затраты, учитывающие усложненные условия производства работ (стесненность, сложность складирования и транспортной логистики, наличие в зоне производства работ действующего технологического оборудования или движения технологического транспорта и т.п.), определяются заказчиком в задании на проектирование при составлении локальных сметных расчетов (смет): для объектов, расположенных за пределами Третьего транспортного кольца города Москвы, но в пределах Московской кольцевой автомобильной дороги | 0 | 246.77 | 9.46 | 14.45 | 0.45 | 81.54 | 0 | 5.841 | 0 | 0 | 200.3505 | 146.9237 |  |  |  |  | )*1,1 | )*1,1 | )*1,1 |  | )*1,1 | )*1,1 |  |  |  | 0 | 0 | 1 | 1 |  |  |  | 1005 | 100 м2 | 100 м2 | 100 | [6 empty] | 49573358 | 30 | Строительные работы | 0 |  | 1 | 97 | ТСН-2001.3-13. 13-1...13-16, 13-17-1...13-17-4 | ТСН-2001.3-13-1 |  | Поправка: О.П. п.3.4.30.в |  | 131072 | 96.73 | 9.46 | 13.14 | 0.41 | 74.13 | 5.31 | 0 | 0 | [17 empty] | 0 | 0 | 0 |  |  |  |  | 105 | 77 |  |  |  |  | 0 |  | -486907530 | 2 | 1 | -2 | 0 | 1.86 | 0 | 595.9 | 595.9 | 0 | 0 |  | 0 | 0 | 0 |  | 0 | 1 | 0 | 0 | 0 | 0 |  |  |  | 0
17 | 1 |  |  | 19 | 3.13-9-2 | Огрунтовка металлических поверхностей грунтовкой ГФ-021 за один раз (81,4*1,48+3,04*2+2,67*2+29,05*0,4+62,13*0,7972+117,66*0,3+65,1*0,26+160,61*0,6298+774,65*0,392) | 100 м2 | 2.34 | 0 | 2.34 |  |  |  | 6280.83 | 426.42 | 315.2 | 30.77 | 5539.21 | 0 | 13.6679 | 0 | 0 | 4819.11 | 2271.08 |  | 50452932 | 105.457 | 9.46 | 14.454 | 0.451 | 81.543 | 0 | 5.841 | 0 | 0 | 96.73 | 9.46 | 13.14 | 0.41 | 74.13 | 0 | 5.31 | 0 | 0 | 87 | 41 | 1 | 1 |  |  | 1 | 29.03 | 9.32 | 19.26 |  |  |  |  | 0 | 1 | ТСН-2001.3 Доп. 63, Сб. 13, т. 9, поз. 2 |  |  | 97 | 0 | 3.13-9-2 | 1 | 30 | 0 | 29.03 | 1 | 1 | 1 | 1 | 1 |  | 87 | 41 |  |  |  | 30 | 0 | 0 | [5 empty] | 0 | Поправка: О.П. п.3.4.30.в Наименование: В отношении объектов, реализуемых с привлечением средств бюджета города Москвы, затраты, учитывающие усложненные условия производства работ (стесненность, сложность складирования и транспортной логистики, наличие в зоне производства работ действующего технологического оборудования или движения технологического транспорта и т.п.), определяются заказчиком в задании на проектирование при составлении локальных сметных расчетов (смет): для объектов, расположенных за пределами Третьего транспортного кольца города Москвы, но в пределах Московской кольцевой автомобильной дороги | 0 | 6280.83 | 182.2 | 134.67 | 13.06 | 2367.11 | 0 | 5.841 | 0 | 0 | 4819.1127 | 2271.0761 |  |  |  |  | )*1,1 | )*1,1 | )*1,1 |  | )*1,1 | )*1,1 |  |  |  | 105 | 77 | 1 | 1 |  |  |  | 1005 | 100 м2 | 100 м2 | 100 | [6 empty] | 49573358 | 30 | Строительные работы | 0 |  | 1 | 97 | ТСН-2001.3-13. 13-1...13-16, 13-17-1...13-17-4 | ТСН-2001.3-13-1 |  | Поправка: О.П. п.3.4.30.в |  | 131072 | 96.73 | 9.46 | 13.14 | 0.41 | 74.13 | 5.31 | 0 | 0 | [17 empty] | 0 | 0 | 0 |  |  |  |  | 105 | 77 |  |  |  |  | 0 |  | -486907530 | 2 | 1 | 2 | 0 | 49.23 | 0 | 13420.25 | 13420.25 | 0 | 0 |  | 0 | 0 | 0 |  | 0 | 1 | 0 | 0 | 0 | 0 |  |  |  | 0
18 | 1 |  |  | 19,1 | 1.1-1-165 | Грунтовка глифталевая, типа ГФ-021 | т | 0.02097 | 0.0089615 | 0.0089615 |  |  |  | 391.31 | 391.31 | 0 | 0 | 0 | 0 | 0 | 0 | 0 | 0 | 0 |  | 50452931 | 18660.61 | 18660.61 | 0 | 0 | 0 | 0 | 0 | 0 | 0 | 18660.61 | 18660.61 | 0 | 0 | 0 | 0 | 0 | 0 | 0 | 105 | 77 | 1 | 1 |  |  | 1 | 1 | 1 | 1 |  |  |  |  | 3 | 1 | ТСН-2001.1 Доп. 67, Р. 1, о. 1, поз. 165 |  |  | 97 | 0 |  | 0 | 30 | 0 | 1 | 1 | 1 | 1 | 1 | 1 |  | 105 | 77 |  |  |  | 30 | 0 | 0 | [5 empty] | 0 |  | 0 | 391.31 | 18660.61 | 0 | 0 | 0 | 0 | 0 | 0 | 0 | 0 | 0 | [13 empty] | 0 | 0 | 1 | 1 |  |  |  | 1009 | т | т | 1000 | [6 empty] | 49573358 | 30 | Строительные работы | 0 |  | 1 | 97 | ТСН-2001.3-13. 13-1...13-16, 13-17-1...13-17-4 | ТСН-2001.3-13-1 |  |  |  | 0 | 18660.61 | 18660.61 | 0 | 0 | 0 | 0 | 0 | [18 empty] | 0 | 0 | 0 |  |  |  |  | 105 | 77 |  |  |  |  | 0 |  | -330872055 | 2 | 1 | -2 | 0 | 0 | 0 | 391.31 | 391.31 | 0 | 0 |  | 0 | 0 | 0 |  | 0 | 1 | 0 | 0 | 0 | 0 |  |  |  | 0
18 | 1 |  |  | 19,1 | 1.1-1-165 | Грунтовка глифталевая, типа ГФ-021 | т | 0.02097 | 0.0089615 | 0.0089615 |  |  |  | 1447.85 | 1447.85 | 0 | 0 | 0 | 0 | 0 | 0 | 0 | 0 | 0 |  | 50452932 | 18660.61 | 18660.61 | 0 | 0 | 0 | 0 | 0 | 0 | 0 | 18660.61 | 18660.61 | 0 | 0 | 0 | 0 | 0 | 0 | 0 | 0 | 0 | 1 | 1 |  |  | 1 | 1 | 1 | 3.7 |  |  |  |  | 3 | 1 | ТСН-2001.1 Доп. 67, Р. 1, о. 1, поз. 165 |  |  | 97 | 0 | 1.1-1-165 | 1 | 30 | 0 | 1 | 1 | 1 | 1 | 1 | 1 |  | 0 | 0 |  |  |  | 30 | 0 | 0 | [5 empty] | 0 |  | 0 | 1447.85 | 69044.26 | 0 | 0 | 0 | 0 | 0 | 0 | 0 | 0 | 0 | [13 empty] | 105 | 77 | 1 | 1 |  |  |  | 1009 | т | т | 1000 | [6 empty] | 49573358 | 30 | Строительные работы | 0 |  | 1 | 97 | ТСН-2001.3-13. 13-1...13-16, 13-17-1...13-17-4 | ТСН-2001.3-13-1 |  |  |  | 0 | 18660.61 | 18660.61 | 0 | 0 | 0 | 0 | 0 | [18 empty] | 0 | 0 | 0 |  |  |  |  | 105 | 77 |  |  |  |  | 0 |  | -330872055 | 2 | 1 | 2 | 0 | 0 | 0 | 1447.85 | 1447.85 | 0 | 0 |  | 0 | 0 | 0 |  | 0 | 1 | 0 | 0 | 0 | 0 |  |  |  | 0
17 | 1 |  |  | 20 | 3.13-11-1 | Окраска огрунтованных металлических поверхностей эмалью ЭП-140 (81,4*1,48+3,04*2+2,67*2+29,05*0,4+62,13*0,7972+117,66*0,3+65,1*0,26+160,61*0,6298+774,65*0,392) | 100 м2 | 2.34 | 0 | 2.34 |  |  |  | 1122.16 | 1012.38 | 33.82 | 1.06 | 75.96 | 0 | 6.3835 | 0 | 0 | 79.76 | 58.49 |  | 50452931 | 479.555 | 432.64 | 14.454 | 0.451 | 32.461 | 0 | 2.728 | 0 | 0 | 475.29 | 432.64 | 13.14 | 0.41 | 29.51 | 0 | 2.48 | 0 | 0 | 105 | 77 | 1 | 1 |  |  | 1 | 1 | 1 | 1 |  |  |  |  | 0 | 1 | ТСН-2001.3 Доп. 63, Сб. 13, т. 11, поз. 1 |  |  | 97 | 0 |  | 0 | 30 | 0 | 1 | 1 | 1 | 1 | 1 | 1 |  | 105 | 77 |  |  |  | 30 | 0 | 0 | [5 empty] | 0 | Поправка: О.П. п.3.4.30.в Наименование: В отношении объектов, реализуемых с привлечением средств бюджета города Москвы, затраты, учитывающие усложненные условия производства работ (стесненность, сложность складирования и транспортной логистики, наличие в зоне производства работ действующего технологического оборудования или движения технологического транспорта и т.п.), определяются заказчиком в задании на проектирование при составлении локальных сметных расчетов (смет): для объектов, расположенных за пределами Третьего транспортного кольца города Москвы, но в пределах Московской кольцевой автомобильной дороги | 0 | 1122.16 | 432.64 | 14.45 | 0.45 | 32.46 | 0 | 2.728 | 0 | 0 | 79.758 | 58.4892 |  |  |  |  | )*1,1 | )*1,1 | )*1,1 |  | )*1,1 | )*1,1 |  |  |  | 0 | 0 | 1 | 1 |  |  |  | 1005 | 100 м2 | 100 м2 | 100 | [6 empty] | 49573358 | 30 | Строительные работы | 0 |  | 1 | 97 | ТСН-2001.3-13. 13-1...13-16, 13-17-1...13-17-4 | ТСН-2001.3-13-1 |  | Поправка: О.П. п.3.4.30.в |  | 131072 | 475.29 | 432.64 | 13.14 | 0.41 | 29.51 | 2.48 | 0 | 0 | [17 empty] | 0 | 0 | 0 |  |  |  |  | 105 | 77 |  |  |  |  | 0 |  | 602438763 | 2 | 1 | -2 | 0 | 1.86 | 0 | 1262.27 | 1262.27 | 0 | 0 |  | 0 | 0 | 0 |  | 0 | 1 | 0 | 0 | 0 | 0 |  |  |  | 0
17 | 1 |  |  | 20 | 3.13-11-1 | Окраска огрунтованных металлических поверхностей эмалью ЭП-140 (81,4*1,48+3,04*2+2,67*2+29,05*0,4+62,13*0,7972+117,66*0,3+65,1*0,26+160,61*0,6298+774,65*0,392) | 100 м2 | 2.34 | 0 | 2.34 |  |  |  | 4514.71 | 1994.39 | 315.2 | 30.77 | 2205.12 | 0 | 6.3835 | 0 | 0 | 1918.45 | 904.1 |  | 50452932 | 479.555 | 432.64 | 14.454 | 0.451 | 32.461 | 0 | 2.728 | 0 | 0 | 475.29 | 432.64 | 13.14 | 0.41 | 29.51 | 0 | 2.48 | 0 | 0 | 87 | 41 | 1 | 1 |  |  | 1 | 29.03 | 9.32 | 1.97 |  |  |  |  | 0 | 1 | ТСН-2001.3 Доп. 63, Сб. 13, т. 11, поз. 1 |  |  | 97 | 0 | 3.13-11-1 | 1 | 30 | 0 | 29.03 | 1 | 1 | 1 | 1 | 1 |  | 87 | 41 |  |  |  | 30 | 0 | 0 | [5 empty] | 0 | Поправка: О.П. п.3.4.30.в Наименование: В отношении объектов, реализуемых с привлечением средств бюджета города Москвы, затраты, учитывающие усложненные условия производства работ (стесненность, сложность складирования и транспортной логистики, наличие в зоне производства работ действующего технологического оборудования или движения технологического транспорта и т.п.), определяются заказчиком в задании на проектирование при составлении локальных сметных расчетов (смет): для объектов, расположенных за пределами Третьего транспортного кольца города Москвы, но в пределах Московской кольцевой автомобильной дороги | 0 | 4514.71 | 852.3 | 134.67 | 13.06 | 942.31 | 0 | 2.728 | 0 | 0 | 1918.4544 | 904.0992 |  |  |  |  | )*1,1 | )*1,1 | )*1,1 |  | )*1,1 | )*1,1 |  |  |  | 105 | 77 | 1 | 1 |  |  |  | 1005 | 100 м2 | 100 м2 | 100 | [6 empty] | 49573358 | 30 | Строительные работы | 0 |  | 1 | 97 | ТСН-2001.3-13. 13-1...13-16, 13-17-1...13-17-4 | ТСН-2001.3-13-1 |  | Поправка: О.П. п.3.4.30.в |  | 131072 | 475.29 | 432.64 | 13.14 | 0.41 | 29.51 | 2.48 | 0 | 0 | [17 empty] | 0 | 0 | 0 |  |  |  |  | 105 | 77 |  |  |  |  | 0 |  | 602438763 | 2 | 1 | 2 | 0 | 49.23 | 0 | 7386.49 | 7386.49 | 0 | 0 |  | 0 | 0 | 0 |  | 0 | 1 | 0 | 0 | 0 | 0 |  |  |  | 0
18 | 1 |  |  | 20,1 | 1.1-1-1583 | Эмаль эпоксидная, белая или цветная, типа ЭП-140 | кг | 29.4633 | 12.5912 | 12.5912 |  |  |  | 3083.04 | 3083.04 | 0 | 0 | 0 | 0 | 0 | 0 | 0 | 0 | 0 |  | 50452931 | 104.64 | 104.64 | 0 | 0 | 0 | 0 | 0 | 0 | 0 | 104.64 | 104.64 | 0 | 0 | 0 | 0 | 0 | 0 | 0 | 105 | 77 | 1 | 1 |  |  | 1 | 1 | 1 | 1 |  |  |  |  | 3 | 1 | ТСН-2001.1 Доп. 67, Р. 1, о. 1, поз. 1583 |  |  | 97 | 0 |  | 0 | 30 | 0 | 1 | 1 | 1 | 1 | 1 | 1 |  | 105 | 77 |  |  |  | 30 | 0 | 0 | [5 empty] | 0 |  | 0 | 3083.04 | 104.64 | 0 | 0 | 0 | 0 | 0 | 0 | 0 | 0 | 0 | [13 empty] | 0 | 0 | 1 | 1 |  |  |  | 1009 | кг | кг | 1 | [6 empty] | 49573358 | 30 | Строительные работы | 0 |  | 1 | 97 | ТСН-2001.3-13. 13-1...13-16, 13-17-1...13-17-4 | ТСН-2001.3-13-1 |  |  |  | 0 | 104.64 | 104.64 | 0 | 0 | 0 | 0 | 0 | [18 empty] | 0 | 0 | 0 |  |  |  |  | 105 | 77 |  |  |  |  | 0 |  | -735386536 | 2 | 1 | -2 | 0 | 0 | 0 | 3083.04 | 3083.04 | 0 | 0 |  | 0 | 0 | 0 |  | 0 | 1 | 0 | 0 | 0 | 0 |  |  |  | 0
18 | 1 |  |  | 20,1 | 1.1-1-1583 | Эмаль эпоксидная, белая или цветная, типа ЭП-140 | кг | 29.4633 | 12.5912 | 12.5912 |  |  |  | 5148.68 | 5148.68 | 0 | 0 | 0 | 0 | 0 | 0 | 0 | 0 | 0 |  | 50452932 | 104.64 | 104.64 | 0 | 0 | 0 | 0 | 0 | 0 | 0 | 104.64 | 104.64 | 0 | 0 | 0 | 0 | 0 | 0 | 0 | 0 | 0 | 1 | 1 |  |  | 1 | 1 | 1 | 1.67 |  |  |  |  | 3 | 1 | ТСН-2001.1 Доп. 67, Р. 1, о. 1, поз. 1583 |  |  | 97 | 0 | 1.1-1-1583 | 1 | 30 | 0 | 1 | 1 | 1 | 1 | 1 | 1 |  | 0 | 0 |  |  |  | 30 | 0 | 0 | [5 empty] | 0 |  | 0 | 5148.68 | 174.75 | 0 | 0 | 0 | 0 | 0 | 0 | 0 | 0 | 0 | [13 empty] | 105 | 77 | 1 | 1 |  |  |  | 1009 | кг | кг | 1 | [6 empty] | 49573358 | 30 | Строительные работы | 0 |  | 1 | 97 | ТСН-2001.3-13. 13-1...13-16, 13-17-1...13-17-4 | ТСН-2001.3-13-1 |  |  |  | 0 | 104.64 | 104.64 | 0 | 0 | 0 | 0 | 0 | [18 empty] | 0 | 0 | 0 |  |  |  |  | 105 | 77 |  |  |  |  | 0 |  | -735386536 | 2 | 1 | 2 | 0 | 0 | 0 | 5148.68 | 5148.68 | 0 | 0 |  | 0 | 0 | 0 |  | 0 | 1 | 0 | 0 | 0 | 0 |  |  |  | 0
51 | 1 | 5 | 262 |  | Новый подраздел | Каркас | 0 | [6 empty] | 47614.74 | 45442.72 | 530.21 | 26.76 | 1641.81 | 0 | 124.2215 | 0 | 0 | 1476.39 | 1649.2 |  |  | 47614.74 | 45442.72 | 530.21 | 26.76 | 1641.81 | 0 | 124.2215 | 0 | 0 | 1476.39 | 1649.2 |  |  | 0 | 0 | 0 | 50787.17 | 50787.17 | 0 | 0 | 45442.72 | 45442.72 | 0 | 45442.72 | 0 | 0 | 0 | 0 | 0 | [19 empty] | 0 | 0 | 0 | 50787.17 | 50787.17 | 0 | 0 | 45442.72 | 45442.72 | 0 | 45442.72 | 0 | 0 | 0 | 0 | 0 | [19 empty] | 439537.27 | 386850.71 | 5024.82 | 776.84 | 47661.74 | 0 | 124.2215 | 0 | 0 | 35478.1 | 23533.06 |  |  | 439537.27 | 386850.71 | 5024.82 | 776.84 | 47661.74 | 0 | 124.2215 | 0 | 0 | 35478.1 | 23533.06 |  |  | 0 | 0 | 0 | 499791.37 | 499791.37 | 0 | 0 | 386850.71 | 386850.71 | 0 | 386850.71 | 0 | 0 | 0 | 0 | 0 | [19 empty] | 0 | 0 | 0 | 499791.37 | 499791.37 | 0 | 0 | 386850.71 | 386850.71 | 0 | 386850.71 | 0 | 0 | 0 | 0 | 0 | [18 empty] | 0
50 | 0 | 0 | 1 | 201 | 47614.74 | ПЗ | Прямые затраты |  |  | 201 | 1 | 3 |  | 2 | 439537.27 | [6 empty] | 47614.74 | 1 | 47614.74 | 439537.27 | 1 | 439537.27
50 | 0 | 0 | 1 | 202 | 45442.72 | СтМатОб | Стоимость материальных ресурсов (всего) |  |  | 202 | 2 | 3 |  | 2 | 386850.71 | [6 empty] | 45442.72 | 1 | 45442.72 | 386850.71 | 1 | 386850.71
50 | 0 | 0 | 1 | 222 | 0 | СтМатОбЗак | Стоимость материалов и оборудования заказчика |  |  | 222 | 3 | 3 |  | 2 | 0 | [6 empty] | 0 | 1 | 0 | 0 | 1 | 0
50 | 0 | 0 | 1 | 225 | 45442.72 | СтМатОбПод | Стоимость материалов и оборудования подрядчика |  |  | 225 | 4 | 3 |  | 2 | 386850.71 | [6 empty] | 45442.72 | 1 | 45442.72 | 386850.71 | 1 | 386850.71
50 | 0 | 0 | 1 | 226 | 45442.72 | СтМат | Стоимость материалов (всего) |  |  | 226 | 5 | 3 |  | 2 | 386850.71 | [6 empty] | 45442.72 | 1 | 45442.72 | 386850.71 | 1 | 386850.71
50 | 0 | 0 | 1 | 227 | 0 | СтМатЗак | Стоимость материалов заказчика |  |  | 227 | 6 | 3 |  | 2 | 0 | [6 empty] | 0 | 1 | 0 | 0 | 1 | 0
50 | 0 | 0 | 1 | 228 | 45442.72 | СтМатПод | Стоимость материалов подрядчика |  |  | 228 | 7 | 3 |  | 2 | 386850.71 | [6 empty] | 45442.72 | 1 | 45442.72 | 386850.71 | 1 | 386850.71
50 | 0 | 0 | 1 | 216 | 0 | Оборуд | Стоимость оборудования (всего) |  |  | 216 | 8 | 3 |  | 2 | 0 | [6 empty] | 0 | 1 | 0 | 0 | 1 | 0
50 | 0 | 0 | 1 | 223 | 0 | ОборудЗак | Стоимость оборудования заказчика |  |  | 223 | 9 | 3 |  | 2 | 0 | [6 empty] | 0 | 1 | 0 | 0 | 1 | 0
50 | 0 | 0 | 1 | 229 | 0 | ОборудПод | Стоимость оборудования подрядчика |  |  | 229 | 10 | 3 |  | 2 | 0 | [6 empty] | 0 | 1 | 0 | 0 | 1 | 0
50 | 0 | 0 | 1 | 203 | 530.21 | ЭММ | Эксплуатация машин |  |  | 203 | 11 | 3 |  | 2 | 5024.82 | [6 empty] | 530.21 | 1 | 530.21 | 5024.82 | 1 | 5024.82
50 | 0 | 0 | 1 | 231 | 0 | ЭММсНРиСП | Эксплуатация машин по ТСН-2001.16 |  |  | 231 | 12 | 3 |  | 2 | 0 | [6 empty] | 0 | 1 | 0 | 0 | 1 | 0
50 | 0 | 0 | 1 | 204 | 26.76 | ЗПМ | ЗП машинистов |  |  | 204 | 13 | 3 |  | 2 | 776.84 | [6 empty] | 26.76 | 1 | 26.76 | 776.84 | 1 | 776.84
50 | 0 | 0 | 1 | 205 | 1641.81 | ОЗП | Основная ЗП рабочих |  |  | 205 | 14 | 3 |  | 2 | 47661.74 | [6 empty] | 1641.81 | 1 | 1641.81 | 47661.74 | 1 | 47661.74
50 | 0 | 0 | 1 | 232 | 0 | ОЗПсНРиСП | Основная ЗП рабочих по ТСН-2001.16 |  |  | 232 | 15 | 3 |  | 2 | 0 | [6 empty] | 0 | 1 | 0 | 0 | 1 | 0
50 | 0 | 0 | 1 | 214 | 50787.17 | Строит | Строительные работы с НР и СП |  |  | 214 | 16 | 3 |  | 2 | 499791.37 | [6 empty] | 50787.17 | 1 | 50787.17 | 499791.37 | 1 | 499791.37
50 | 0 | 0 | 1 | 215 | 0 | Монтаж | Монтажные работы с НР и СП |  |  | 215 | 17 | 3 |  | 2 | 0 | [6 empty] | 0 | 1 | 0 | 0 | 1 | 0
50 | 0 | 0 | 1 | 217 | 0 | Прочие | Прочие работы с НР и СП |  |  | 217 | 18 | 3 |  | 2 | 0 | [6 empty] | 0 | 1 | 0 | 0 | 1 | 0
50 | 0 | 0 | 1 | 230 | 0 | ПрочиеЗатр | Прочие затраты по ТСН-2001.16 |  |  | 230 | 19 | 3 |  | 2 | 0 | [6 empty] | 0 | 1 | 0 | 0 | 1 | 0
50 | 0 | 0 | 1 | 206 | 0 | ВозврМат | Возврат материалов |  |  | 206 | 20 | 3 |  | 2 | 0 | [6 empty] | 0 | 1 | 0 | 0 | 1 | 0
50 | 0 | 0 | 1 | 207 | 124.2215 | ТрудСтр | Трудозатраты строителей |  |  | 207 | 21 | 3 |  | -1 | 124.2215 | [6 empty] | 124.2215 | 1 | 124.2215 | 124.2215 | 1 | 124.2215
50 | 0 | 0 | 1 | 208 | 0 | ТрудМаш | Трудозатраты машинистов |  |  | 208 | 22 | 3 |  | -1 | 0 | [6 empty] | 0 | 1 | 0 | 0 | 1 | 0
50 | 0 | 0 | 1 | 209 | 0 | ТранспМат | Транспорт материалов |  |  | 209 | 23 | 3 |  | 2 | 0 | [6 empty] | 0 | 1 | 0 | 0 | 1 | 0
50 | 0 | 0 | 1 | 233 | 0 | Перевозка | Перевозка грузов |  |  | 233 | 24 | 3 |  | 2 | 0 | [6 empty] | 0 | 1 | 0 | 0 | 1 | 0
50 | 0 | 0 | 1 | 210 | 1476.39 | НР | Накладные расходы |  |  | 210 | 25 | 3 |  | 2 | 35478.1 | [6 empty] | 1476.39 | 1 | 1476.39 | 35478.1 | 1 | 35478.1
50 | 0 | 0 | 1 | 211 | 1649.2 | СмПриб | Сметная прибыль |  |  | 211 | 26 | 3 |  | 2 | 23533.06 | [6 empty] | 1649.2 | 1 | 1649.2 | 23533.06 | 1 | 23533.06
50 | 0 | 0 | 1 | 224 | 50787.17 | Всего | Всего с НР и СП |  |  | 224 | 27 | 3 |  | 2 | 499791.37 | [6 empty] | 50787.17 | 1 | 50787.17 | 499791.37 | 1 | 499791.37
5 | 1 |  | 344 |  | Новый подраздел | кровля |  | 0 |  | -1 | [7 empty] | 0 | 0 |  | 0 | [53 empty] | 0 | [11 empty] | 0
52 | 1 | 5 | 321 | 0 | Новый подраздел | кровля | [7 empty] | 74369.06 | 72918.91 | 6.6 | 0.55 | 1443.55 | 0 | 109.4775 | 0 | 0 | 1259.62 | 1513.35 | 0 | 0 | 74369.06 | 72918.91 | 6.6 | 0.55 | 1443.55 | 0 | 109.4775 | 0 | 0 | 1259.62 | 1513.35 | 0 | 0 | 0 | 0 | 0 | 77142.99 | 77142.99 | 0 | 0 | 72918.91 | 72918.91 | 0 | 72918.91 | 0 | 0 | 0 | 0 | 0 | 0 | 0 | 0 | 0 | 0 | 0 | 0 | 0 | 0 | 0 | 0 | 0 | 0 | 0 | 0 | 0 | 0 | 0 | 0 | 0 | 0 | 0 | 77142.99 | 77142.99 | 0 | 0 | 72918.91 | 72918.91 | 0 | 72918.91 | 0 | 0 | 0 | 0 | 0 | 0 | 0 | 0 | 0 | 0 | 0 | 0 | 0 | 0 | 0 | 0 | 0 | 0 | 0 | 0 | 0 | 0 | 0 | 0 | 1496336.55 | 1454296.81 | 76.3 | 18.75 | 41963.44 | 0 | 109.4775 | 0 | 0 | 30279.17 | 21362.83 | 0 | 0 | 1496336.55 | 1454296.81 | 76.3 | 18.75 | 41963.44 | 0 | 109.4775 | 0 | 0 | 30279.17 | 21362.83 | 0 | 0 | 0 | 0 | 0 | 1548008.55 | 1548008.55 | 0 | 0 | 1454296.81 | 1454296.81 | 0 | 1454296.81 | 0 | 0 | 0 | 0 | 0 | 0 | 0 | 0 | 0 | 0 | 0 | 0 | 0 | 0 | 0 | 0 | 0 | 0 | 0 | 0 | 0 | 0 | 0 | 0 | 0 | 0 | 0 | 1548008.55 | 1548008.55 | 0 | 0 | 1454296.81 | 1454296.81 | 0 | 1454296.81 | 0 | 0 | 0 | 0 | 0 | 0 | 0 | 0 | 0 | 0 | 0 | 0 | 0 | 0 | 0 | 0 | 0 | 0 | 0 | 0 | 0 | 0 | 0 | 0
17 | 1 | 174 |  | 21 | 3.9-22-3 | Монтаж кровельного покрытия из многослойных панелей (монопанелей) заводской готовности при высоте здания до 50 м (31,47*11,472) | 100 м2 | 1.44 | 0 | 1.44 |  |  |  | 1432.25 | 0 | 0 | 0 | 1432.25 | 0 | 108.504 | 0 | 0 | 1246.06 | 1503.86 |  | 50452931 | 994.62 | 0 | 0 | 0 | 994.62 | 0 | 75.35 | 0 | 0 | 904.2 | 0 | 0 | 0 | 904.2 | 0 | 68.5 | 0 | 0 | 87 | 105 | 1 | 1 |  |  | 1 | 1 | 1 | 1 |  |  |  |  | 0 | 1 | ТСН-2001.3. Доп. 1-42. Сб. 9, т. 22, поз. 3 |  |  | 80 | 0 |  | 0 | 30 | 0 | 1 | 1 | 1 | 1 | 1 | 1 |  | 87 | 105 |  |  |  | 30 | 0 | 0 | [5 empty] | 0 | Поправка: О.П. п.3.4.30.в Наименование: В отношении объектов, реализуемых с привлечением средств бюджета города Москвы, затраты, учитывающие усложненные условия производства работ (стесненность, сложность складирования и транспортной логистики, наличие в зоне производства работ действующего технологического оборудования или движения технологического транспорта и т.п.), определяются заказчиком в задании на проектирование при составлении локальных сметных расчетов (смет): для объектов, расположенных за пределами Третьего транспортного кольца города Москвы, но в пределах Московской кольцевой автомобильной дороги | 0 | 1432.25 | 0 | 0 | 0 | 994.62 | 0 | 75.35 | 0 | 0 | 1246.0575 | 1503.8625 |  |  |  |  | )*1,1 | )*1,1 | )*1,1 |  | )*1,1 | )*1,1 |  |  |  | 0 | 0 | 1 | 1 |  |  |  | 1005 | 100 м2 | 100 м2 | 100 | [6 empty] | 49573341 | 30 | Строительные работы | 0 |  | 1 | 80 | ТСН-2001.3-9. 9-1...9-72 | ТСН-2001.3-9-1 |  | Поправка: О.П. п.3.4.30.в |  | 131072 | 904.2 | 0 | 0 | 0 | 904.2 | 68.5 | 0 | 0 | [17 empty] | 0 | 0 | 0 |  |  |  |  | 87 | 105 |  |  |  |  | 0 |  | 1556297850 | 2 | 1 | -2 | 0 | 0 | 0 | 4182.17 | 4182.17 | 0 | 0 |  | 0 | 0 | 0 |  | 0 | 1 | 0 | 0 | 0 | 0 |  |  |  | 0
17 | 1 | 176 |  | 21 | 3.9-22-3 | Монтаж кровельного покрытия из многослойных панелей (монопанелей) заводской готовности при высоте здания до 50 м (31,47*11,472) | 100 м2 | 1.44 | 0 | 1.44 |  |  |  | 41578.22 | 0 | 0 | 0 | 41578.22 | 0 | 108.504 | 0 | 0 | 29936.32 | 21204.89 |  | 50452932 | 994.62 | 0 | 0 | 0 | 994.62 | 0 | 75.35 | 0 | 0 | 904.2 | 0 | 0 | 0 | 904.2 | 0 | 68.5 | 0 | 0 | 72 | 51 | 1 | 1 |  |  | 1 | 29.03 | 1 | 1 |  |  |  |  | 0 | 1 | ТСН-2001.3. Доп. 1-42. Сб. 9, т. 22, поз. 3 |  |  | 80 | 0 | 3.9-22-3 | 1 | 30 | 0 | 29.03 | 1 | 1 | 1 | 1 | 1 |  | 72 | 51 |  |  |  | 30 | 0 | 0 | [5 empty] | 0 | Поправка: О.П. п.3.4.30.в Наименование: В отношении объектов, реализуемых с привлечением средств бюджета города Москвы, затраты, учитывающие усложненные условия производства работ (стесненность, сложность складирования и транспортной логистики, наличие в зоне производства работ действующего технологического оборудования или движения технологического транспорта и т.п.), определяются заказчиком в задании на проектирование при составлении локальных сметных расчетов (смет): для объектов, расположенных за пределами Третьего транспортного кольца города Москвы, но в пределах Московской кольцевой автомобильной дороги | 0 | 41578.22 | 0 | 0 | 0 | 28873.82 | 0 | 75.35 | 0 | 0 | 29936.3184 | 21204.8922 |  |  |  |  | )*1,1 | )*1,1 | )*1,1 |  | )*1,1 | )*1,1 |  |  |  | 87 | 105 | 1 | 1 |  |  |  | 1005 | 100 м2 | 100 м2 | 100 | [6 empty] | 49573341 | 30 | Строительные работы | 0 |  | 1 | 80 | ТСН-2001.3-9. 9-1...9-72 | ТСН-2001.3-9-1 |  | Поправка: О.П. п.3.4.30.в |  | 131072 | 904.2 | 0 | 0 | 0 | 904.2 | 68.5 | 0 | 0 | [17 empty] | 0 | 0 | 0 |  |  |  |  | 87 | 105 |  |  |  |  | 0 |  | 1556297850 | 2 | 1 | 2 | 0 | 0 | 0 | 92719.43 | 92719.43 | 0 | 0 |  | 0 | 0 | 0 |  | 0 | 1 | 0 | 0 | 0 | 0 |  |  |  | 0
18 | 1 |  |  | 21,1 | 1.1-1-529 | Лента герметизирующая, эластопластичная, бутилкаучуковая, самоклеящаяся, дублированная клееным прокладочным полотном, прочность сцепления с бетоном не менее 0,1 МПа, теплостойкость до +120°С, ширина 200 мм, толщина 3 мм, для герметизации стыков конструкций в полносборном строительстве, щелей при установке оконных блоков | м | 144 | 100 | 100 |  |  |  | 3506.4 | 3506.4 | 0 | 0 | 0 | 0 | 0 | 0 | 0 | 0 | 0 |  | 50452931 | 24.35 | 24.35 | 0 | 0 | 0 | 0 | 0 | 0 | 0 | 24.35 | 24.35 | 0 | 0 | 0 | 0 | 0 | 0 | 0 | 87 | 105 | 1 | 1 |  |  | 1 | 1 | 1 | 1 |  |  |  |  | 3 | 1 | ТСН-2001.1 Доп. 55, Р. 1, о. 1, поз. 529 |  |  | 80 | 0 |  | 0 | 30 | 0 | 1 | 1 | 1 | 1 | 1 | 1 |  | 87 | 105 |  |  |  | 30 | 0 | 0 | [5 empty] | 0 |  | 0 | 3506.4 | 24.35 | 0 | 0 | 0 | 0 | 0 | 0 | 0 | 0 | 0 | [13 empty] | 0 | 0 | 1 | 1 |  |  |  | 1003 | м | м | 1 | [6 empty] | 49573341 | 30 | Строительные работы | 0 |  | 1 | 80 | ТСН-2001.3-9. 9-1...9-72 | ТСН-2001.3-9-1 |  |  |  | 0 | 24.35 | 24.35 | 0 | 0 | 0 | 0 | 0 | [18 empty] | 0 | 0 | 0 |  |  |  |  | 87 | 105 |  |  |  |  | 0 |  | 941329783 | 2 | 1 | -2 | 0 | 0 | 0 | 3506.4 | 3506.4 | 0 | 0 |  | 0 | 0 | 0 |  | 0 | 1 | 0 | 0 | 0 | 0 |  |  |  | 0
18 | 1 |  |  | 21,1 | 1.1-1-529 | Лента герметизирующая, эластопластичная, бутилкаучуковая, самоклеящаяся, дублированная клееным прокладочным полотном, прочность сцепления с бетоном не менее 0,1 МПа, теплостойкость до +120°С, ширина 200 мм, толщина 3 мм, для герметизации стыков конструкций в полносборном строительстве, щелей при установке оконных блоков | м | 144 | 100 | 100 |  |  |  | 16269.7 | 16269.7 | 0 | 0 | 0 | 0 | 0 | 0 | 0 | 0 | 0 |  | 50452932 | 24.35 | 24.35 | 0 | 0 | 0 | 0 | 0 | 0 | 0 | 24.35 | 24.35 | 0 | 0 | 0 | 0 | 0 | 0 | 0 | 0 | 0 | 1 | 1 |  |  | 1 | 1 | 1 | 4.64 |  |  |  |  | 3 | 1 | ТСН-2001.1 Доп. 55, Р. 1, о. 1, поз. 529 |  |  | 80 | 0 | 1.1-1-529 | 1 | 30 | 0 | 1 | 1 | 1 | 1 | 1 | 1 |  | 0 | 0 |  |  |  | 30 | 0 | 0 | [5 empty] | 0 |  | 0 | 16269.7 | 112.98 | 0 | 0 | 0 | 0 | 0 | 0 | 0 | 0 | 0 | [13 empty] | 87 | 105 | 1 | 1 |  |  |  | 1003 | м | м | 1 | [6 empty] | 49573341 | 30 | Строительные работы | 0 |  | 1 | 80 | ТСН-2001.3-9. 9-1...9-72 | ТСН-2001.3-9-1 |  |  |  | 0 | 24.35 | 24.35 | 0 | 0 | 0 | 0 | 0 | [18 empty] | 0 | 0 | 0 |  |  |  |  | 87 | 105 |  |  |  |  | 0 |  | 941329783 | 2 | 1 | 2 | 0 | 0 | 0 | 16269.7 | 16269.7 | 0 | 0 |  | 0 | 0 | 0 |  | 0 | 1 | 0 | 0 | 0 | 0 |  |  |  | 0
18 | 1 |  |  | 21,2 | 1.1-1-117 | Винты самонарезающие, оцинкованные, с потайной головкой, двухзаходная резьба, длина 35 мм | кг | 1.3738 | 0.954 | 0.954 |  |  |  | 87.76 | 87.76 | 0 | 0 | 0 | 0 | 0 | 0 | 0 | 0 | 0 |  | 50452931 | 63.88 | 63.88 | 0 | 0 | 0 | 0 | 0 | 0 | 0 | 63.88 | 63.88 | 0 | 0 | 0 | 0 | 0 | 0 | 0 | 87 | 105 | 1 | 1 |  |  | 1 | 1 | 1 | 1 |  |  |  |  | 3 | 1 | ТСН-2001.1 Доп. 67, Р. 1, о. 1, поз. 117 |  |  | 80 | 0 |  | 0 | 30 | 0 | 1 | 1 | 1 | 1 | 1 | 1 |  | 87 | 105 |  |  |  | 30 | 0 | 0 | [5 empty] | 0 |  | 0 | 87.76 | 63.88 | 0 | 0 | 0 | 0 | 0 | 0 | 0 | 0 | 0 | [13 empty] | 0 | 0 | 1 | 1 |  |  |  | 1009 | кг | кг | 1 | [6 empty] | 49573341 | 30 | Строительные работы | 0 |  | 1 | 80 | ТСН-2001.3-9. 9-1...9-72 | ТСН-2001.3-9-1 |  |  |  | 0 | 63.88 | 63.88 | 0 | 0 | 0 | 0 | 0 | [18 empty] | 0 | 0 | 0 |  |  |  |  | 87 | 105 |  |  |  |  | 0 |  | 343664727 | 2 | 1 | -2 | 0 | 0 | 0 | 87.76 | 87.76 | 0 | 0 |  | 0 | 0 | 0 |  | 0 | 1 | 0 | 0 | 0 | 0 |  |  |  | 0
18 | 1 |  |  | 21,2 | 1.1-1-117 | Винты самонарезающие, оцинкованные, с потайной головкой, двухзаходная резьба, длина 35 мм | кг | 1.3738 | 0.954 | 0.954 |  |  |  | 256.26 | 256.26 | 0 | 0 | 0 | 0 | 0 | 0 | 0 | 0 | 0 |  | 50452932 | 63.88 | 63.88 | 0 | 0 | 0 | 0 | 0 | 0 | 0 | 63.88 | 63.88 | 0 | 0 | 0 | 0 | 0 | 0 | 0 | 0 | 0 | 1 | 1 |  |  | 1 | 1 | 1 | 2.92 |  |  |  |  | 3 | 1 | ТСН-2001.1 Доп. 67, Р. 1, о. 1, поз. 117 |  |  | 80 | 0 | 1.1-1-117 | 1 | 30 | 0 | 1 | 1 | 1 | 1 | 1 | 1 |  | 0 | 0 |  |  |  | 30 | 0 | 0 | [5 empty] | 0 |  | 0 | 256.26 | 186.53 | 0 | 0 | 0 | 0 | 0 | 0 | 0 | 0 | 0 | [13 empty] | 87 | 105 | 1 | 1 |  |  |  | 1009 | кг | кг | 1 | [6 empty] | 49573341 | 30 | Строительные работы | 0 |  | 1 | 80 | ТСН-2001.3-9. 9-1...9-72 | ТСН-2001.3-9-1 |  |  |  | 0 | 63.88 | 63.88 | 0 | 0 | 0 | 0 | 0 | [18 empty] | 0 | 0 | 0 |  |  |  |  | 87 | 105 |  |  |  |  | 0 |  | 343664727 | 2 | 1 | 2 | 0 | 0 | 0 | 256.26 | 256.26 | 0 | 0 |  | 0 | 0 | 0 |  | 0 | 1 | 0 | 0 | 0 | 0 |  |  |  | 0
18 | 1 |  |  | 21,3 | 1.1-1-245 | Заклепки вытяжные, комбинированные алюминий/сталь оцинкованная, диаметр 4 мм, длина 8 мм | кг | 0.11232 | 0.078 | 0.078 |  |  |  | 9.42 | 9.42 | 0 | 0 | 0 | 0 | 0 | 0 | 0 | 0 | 0 |  | 50452931 | 83.83 | 83.83 | 0 | 0 | 0 | 0 | 0 | 0 | 0 | 83.83 | 83.83 | 0 | 0 | 0 | 0 | 0 | 0 | 0 | 87 | 105 | 1 | 1 |  |  | 1 | 1 | 1 | 1 |  |  |  |  | 3 | 1 | ТСН-2001.1 Доп. 67, Р. 1, о. 1, поз. 245 |  |  | 80 | 0 |  | 0 | 30 | 0 | 1 | 1 | 1 | 1 | 1 | 1 |  | 87 | 105 |  |  |  | 30 | 0 | 0 | [5 empty] | 0 |  | 0 | 9.42 | 83.83 | 0 | 0 | 0 | 0 | 0 | 0 | 0 | 0 | 0 | [13 empty] | 0 | 0 | 1 | 1 |  |  |  | 1009 | кг | кг | 1 | [6 empty] | 49573341 | 30 | Строительные работы | 0 |  | 1 | 80 | ТСН-2001.3-9. 9-1...9-72 | ТСН-2001.3-9-1 |  |  |  | 0 | 83.83 | 83.83 | 0 | 0 | 0 | 0 | 0 | [18 empty] | 0 | 0 | 0 |  |  |  |  | 87 | 105 |  |  |  |  | 0 |  | -505173838 | 2 | 1 | -2 | 0 | 0 | 0 | 9.42 | 9.42 | 0 | 0 |  | 0 | 0 | 0 |  | 0 | 1 | 0 | 0 | 0 | 0 |  |  |  | 0
18 | 1 |  |  | 21,3 | 1.1-1-245 | Заклепки вытяжные, комбинированные алюминий/сталь оцинкованная, диаметр 4 мм, длина 8 мм | кг | 0.11232 | 0.078 | 0.078 |  |  |  | 26.85 | 26.85 | 0 | 0 | 0 | 0 | 0 | 0 | 0 | 0 | 0 |  | 50452932 | 83.83 | 83.83 | 0 | 0 | 0 | 0 | 0 | 0 | 0 | 83.83 | 83.83 | 0 | 0 | 0 | 0 | 0 | 0 | 0 | 0 | 0 | 1 | 1 |  |  | 1 | 1 | 1 | 2.85 |  |  |  |  | 3 | 1 | ТСН-2001.1 Доп. 67, Р. 1, о. 1, поз. 245 |  |  | 80 | 0 | 1.1-1-245 | 1 | 30 | 0 | 1 | 1 | 1 | 1 | 1 | 1 |  | 0 | 0 |  |  |  | 30 | 0 | 0 | [5 empty] | 0 |  | 0 | 26.85 | 238.92 | 0 | 0 | 0 | 0 | 0 | 0 | 0 | 0 | 0 | [13 empty] | 87 | 105 | 1 | 1 |  |  |  | 1009 | кг | кг | 1 | [6 empty] | 49573341 | 30 | Строительные работы | 0 |  | 1 | 80 | ТСН-2001.3-9. 9-1...9-72 | ТСН-2001.3-9-1 |  |  |  | 0 | 83.83 | 83.83 | 0 | 0 | 0 | 0 | 0 | [18 empty] | 0 | 0 | 0 |  |  |  |  | 87 | 105 |  |  |  |  | 0 |  | -505173838 | 2 | 1 | 2 | 0 | 0 | 0 | 26.85 | 26.85 | 0 | 0 |  | 0 | 0 | 0 |  | 0 | 1 | 0 | 0 | 0 | 0 |  |  |  | 0
18 | 1 |  |  | 21,4 | 1.6-3-6 | Панель (сэндвич) кровельная, легкая, огнестойкая, сердечник из жесткого пенополиуретана толщиной 140 мм, внешняя облицовка - ПВХ мембрана толщиной 1,5 мм, внутренняя облицовка - профиль из оцинкованной стали толщиной 1,1 мм с полимерным покрытием, класс пожарной опасности К1(15), предел огнестойкости REI 45 | м2 | 144 | 100 | 100 |  |  |  | 54299.52 | 54299.52 | 0 | 0 | 0 | 0 | 0 | 0 | 0 | 0 | 0 |  | 50452931 | 377.08 | 377.08 | 0 | 0 | 0 | 0 | 0 | 0 | 0 | 377.08 | 377.08 | 0 | 0 | 0 | 0 | 0 | 0 | 0 | 87 | 105 | 1 | 1 |  |  | 1 | 1 | 1 | 1 |  |  |  |  | 3 | 1 | ТСН-2001.1 Доп. 65, Р. 6, о. 3, поз. 6 |  |  | 80 | 0 |  | 0 | 30 | 0 | 1 | 1 | 1 | 1 | 1 | 1 |  | 87 | 105 |  |  |  | 30 | 0 | 0 | [5 empty] | 0 |  | 0 | 54299.52 | 377.08 | 0 | 0 | 0 | 0 | 0 | 0 | 0 | 0 | 0 | [13 empty] | 0 | 0 | 1 | 1 |  |  |  | 1005 | м2 | м2 | 1 | [6 empty] | 49573341 | 30 | Строительные работы | 0 |  | 1 | 80 | ТСН-2001.3-9. 9-1...9-72 | ТСН-2001.3-9-1 |  |  |  | 0 | 377.08 | 377.08 | 0 | 0 | 0 | 0 | 0 | [18 empty] | 0 | 0 | 0 |  |  |  |  | 87 | 105 |  |  |  |  | 0 |  | -1669992776 | 2 | 1 | -2 | 0 | 0 | 0 | 54299.52 | 54299.52 | 0 | 0 |  | 0 | 0 | 0 |  | 0 | 1 | 0 | 0 | 0 | 0 |  |  |  | 0
18 | 1 |  |  | 21,4 | 1.6-3-6 | Панель (сэндвич) кровельная, легкая, огнестойкая, сердечник из жесткого пенополиуретана толщиной 140 мм, внешняя облицовка - ПВХ мембрана толщиной 1,5 мм, внутренняя облицовка - профиль из оцинкованной стали толщиной 1,1 мм с полимерным покрытием, класс пожарной опасности К1(15), предел огнестойкости REI 45 | м2 | 144 | 100 | 100 |  |  |  | 1394954.67 | 1394954.67 | 0 | 0 | 0 | 0 | 0 | 0 | 0 | 0 | 0 |  | 50452932 | 377.08 | 377.08 | 0 | 0 | 0 | 0 | 0 | 0 | 0 | 377.08 | 377.08 | 0 | 0 | 0 | 0 | 0 | 0 | 0 | 0 | 0 | 1 | 1 |  |  | 1 | 1 | 1 | 25.69 |  |  |  |  | 3 | 1 | ТСН-2001.1 Доп. 65, Р. 6, о. 3, поз. 6 |  |  | 80 | 0 | 1.6-3-6 | 1 | 30 | 0 | 1 | 1 | 1 | 1 | 1 | 1 |  | 0 | 0 |  |  |  | 30 | 0 | 0 | [5 empty] | 0 |  | 0 | 1394954.67 | 9687.19 | 0 | 0 | 0 | 0 | 0 | 0 | 0 | 0 | 0 | [13 empty] | 87 | 105 | 1 | 1 |  |  |  | 1005 | м2 | м2 | 1 | [6 empty] | 49573341 | 30 | Строительные работы | 0 |  | 1 | 80 | ТСН-2001.3-9. 9-1...9-72 | ТСН-2001.3-9-1 |  |  |  | 0 | 377.08 | 377.08 | 0 | 0 | 0 | 0 | 0 | [18 empty] | 0 | 0 | 0 |  |  |  |  | 87 | 105 |  |  |  |  | 0 |  | -1669992776 | 2 | 1 | 2 | 0 | 0 | 0 | 1394954.67 | 1394954.67 | 0 | 0 |  | 0 | 0 | 0 |  | 0 | 1 | 0 | 0 | 0 | 0 |  |  |  | 0
18 | 1 | 174 |  | 21,5 | 1.7-1-88 | Планка примыкания из оцинкованной стали с полимерным покрытием для устройства кровли | м | 156.5487 | 108.7144 | 108.7144 |  |  |  | 10380.75 | 10380.75 | 0 | 0 | 0 | 0 | 0 | 0 | 0 | 0 | 0 |  | 50452931 | 66.31 | 66.31 | 0 | 0 | 0 | 0 | 0 | 0 | 0 | 66.31 | 66.31 | 0 | 0 | 0 | 0 | 0 | 0 | 0 | 87 | 105 | 1 | 1 |  |  | 1 | 1 | 1 | 1 |  |  |  |  | 3 | 1 | ТСН-2001.1 Доп. 67, Р. 7, о. 1, поз. 88 |  |  | 80 | 0 |  | 0 | 30 | 0 | 1 | 1 | 1 | 1 | 1 | 1 |  | 87 | 105 |  |  |  | 30 | 0 | 0 | [5 empty] | 0 |  | 0 | 10380.75 | 66.31 | 0 | 0 | 0 | 0 | 0 | 0 | 0 | 0 | 0 | [13 empty] | 0 | 0 | 1 | 1 |  |  |  | 1003 | м | м | 1 | [6 empty] | 49573341 | 30 | Строительные работы | 0 |  | 1 | 80 | ТСН-2001.3-9. 9-1...9-72 | ТСН-2001.3-9-1 |  |  |  | 0 | 66.31 | 66.31 | 0 | 0 | 0 | 0 | 0 | [18 empty] | 0 | 0 | 0 |  |  |  |  | 87 | 105 |  |  |  |  | 0 |  | 2006671784 | 2 | 1 | -2 | 0 | 0 | 0 | 10380.75 | 10380.75 | 0 | 0 |  | 0 | 3 | 0 |  | 0 | 1 | 0 | 0 | 0 | 0 |  |  |  | 0
18 | 1 | 176 |  | 21,5 | 1.7-1-88 | Планка примыкания из оцинкованной стали с полимерным покрытием для устройства кровли | м | 156.5487 | 108.7144 | 108.7144 |  |  |  | 22318.61 | 22318.61 | 0 | 0 | 0 | 0 | 0 | 0 | 0 | 0 | 0 |  | 50452932 | 66.31 | 66.31 | 0 | 0 | 0 | 0 | 0 | 0 | 0 | 66.31 | 66.31 | 0 | 0 | 0 | 0 | 0 | 0 | 0 | 0 | 0 | 1 | 1 |  |  | 1 | 1 | 1 | 2.15 |  |  |  |  | 3 | 1 | ТСН-2001.1 Доп. 67, Р. 7, о. 1, поз. 88 |  |  | 80 | 0 | 1.7-1-88 | 1 | 30 | 0 | 1 | 1 | 1 | 1 | 1 | 1 |  | 0 | 0 |  |  |  | 30 | 0 | 0 | [5 empty] | 0 |  | 0 | 22318.61 | 142.57 | 0 | 0 | 0 | 0 | 0 | 0 | 0 | 0 | 0 | [13 empty] | 87 | 105 | 1 | 1 |  |  |  | 1003 | м | м | 1 | [6 empty] | 49573341 | 30 | Строительные работы | 0 |  | 1 | 80 | ТСН-2001.3-9. 9-1...9-72 | ТСН-2001.3-9-1 |  |  |  | 0 | 66.31 | 66.31 | 0 | 0 | 0 | 0 | 0 | [18 empty] | 0 | 0 | 0 |  |  |  |  | 87 | 105 |  |  |  |  | 0 |  | 2006671784 | 2 | 1 | 2 | 0 | 0 | 0 | 22318.61 | 22318.61 | 0 | 0 |  | 0 | 0 | 0 |  | 0 | 1 | 0 | 0 | 0 | 0 |  |  |  | 0
18 | 1 | 173 |  | 21,6 | 1.7-1-83 | Профиль из оцинкованной стали шляпный типа ПШ-28 | м | 106.8507 | 74.2019 | 74.2019 |  |  |  | 3664.98 | 3664.98 | 0 | 0 | 0 | 0 | 0 | 0 | 0 | 0 | 0 |  | 50452931 | 34.3 | 34.3 | 0 | 0 | 0 | 0 | 0 | 0 | 0 | 34.3 | 34.3 | 0 | 0 | 0 | 0 | 0 | 0 | 0 | 87 | 105 | 1 | 1 |  |  | 1 | 1 | 1 | 1 |  |  |  |  | 3 | 1 | ТСН-2001.1 Доп. 67, Р. 7, о. 1, поз. 83 |  |  | 80 | 0 |  | 0 | 30 | 0 | 1 | 1 | 1 | 1 | 1 | 1 |  | 87 | 105 |  |  |  | 30 | 0 | 0 | [5 empty] | 0 |  | 0 | 3664.98 | 34.3 | 0 | 0 | 0 | 0 | 0 | 0 | 0 | 0 | 0 | [13 empty] | 0 | 0 | 1 | 1 |  |  |  | 1003 | м | м | 1 | [6 empty] | 49573341 | 30 | Строительные работы | 0 |  | 1 | 80 | ТСН-2001.3-9. 9-1...9-72 | ТСН-2001.3-9-1 |  |  |  | 0 | 34.3 | 34.3 | 0 | 0 | 0 | 0 | 0 | [18 empty] | 0 | 0 | 0 |  |  |  |  | 87 | 105 |  |  |  |  | 0 |  | -1778684027 | 2 | 1 | -2 | 0 | 0 | 0 | 3664.98 | 3664.98 | 0 | 0 |  | 0 | 3 | 0 |  | 0 | 1 | 0 | 0 | 0 | 0 |  |  |  | 0
18 | 1 | 175 |  | 21,6 | 1.7-1-83 | Профиль из оцинкованной стали шляпный типа ПШ-28 | м | 106.8507 | 74.2019 | 74.2019 |  |  |  | 12167.73 | 12167.73 | 0 | 0 | 0 | 0 | 0 | 0 | 0 | 0 | 0 |  | 50452932 | 34.3 | 34.3 | 0 | 0 | 0 | 0 | 0 | 0 | 0 | 34.3 | 34.3 | 0 | 0 | 0 | 0 | 0 | 0 | 0 | 0 | 0 | 1 | 1 |  |  | 1 | 1 | 1 | 3.32 |  |  |  |  | 3 | 1 | ТСН-2001.1 Доп. 67, Р. 7, о. 1, поз. 83 |  |  | 80 | 0 | 1.7-1-83 | 1 | 30 | 0 | 1 | 1 | 1 | 1 | 1 | 1 |  | 0 | 0 |  |  |  | 30 | 0 | 0 | [5 empty] | 0 |  | 0 | 12167.73 | 113.88 | 0 | 0 | 0 | 0 | 0 | 0 | 0 | 0 | 0 | [13 empty] | 87 | 105 | 1 | 1 |  |  |  | 1003 | м | м | 1 | [6 empty] | 49573341 | 30 | Строительные работы | 0 |  | 1 | 80 | ТСН-2001.3-9. 9-1...9-72 | ТСН-2001.3-9-1 |  |  |  | 0 | 34.3 | 34.3 | 0 | 0 | 0 | 0 | 0 | [18 empty] | 0 | 0 | 0 |  |  |  |  | 87 | 105 |  |  |  |  | 0 |  | -1778684027 | 2 | 1 | 2 | 0 | 0 | 0 | 12167.73 | 12167.73 | 0 | 0 |  | 0 | 0 | 0 |  | 0 | 1 | 0 | 0 | 0 | 0 |  |  |  | 0
17 | 1 | 183 | 191 | 22 | 3.12-16-1 | Ограждение кровель перилами | 100 м ограждения | 0.15 | 0 | 0.15 |  |  |  | 20.24 | 2.34 | 6.6 | 0.55 | 11.3 | 0 | 0.9735 | 0 | 0 | 13.56 | 9.49 |  | 50452931 | 134.992 | 15.62 | 44.022 | 3.674 | 75.35 | 0 | 6.49 | 0 | 0 | 124.14 | 15.62 | 40.02 | 3.34 | 68.5 | 0 | 5.9 | 0 | 0 | 120 | 84 | 1 | 1 |  |  | 1 | 1 | 1 | 1 |  |  |  |  | 0 | 1 | ТСН-2001.3 Доп. 68, Сб. 12, т. 16, поз. 1 |  |  | 96 | 0 |  | 0 | 30 | 0 | 1 | 1 | 1 | 1 | 1 | 1 |  | 120 | 84 |  |  |  | 30 | 0 | 0 | [5 empty] | 0 |  | 0 | 20.24 | 15.62 | 44.02 | 3.67 | 75.35 | 0 | 6.49 | 0 | 0 | 13.56 | 9.492 |  |  |  |  | )*1,1 | )*1,1 | )*1,1 |  | )*1,1 | )*1,1 |  |  |  | 0 | 0 | 1 | 1 |  |  |  | 1013 | 100 м ограждения | 100 м ограждения | 1 | [6 empty] | 49573357 | 30 | Строительные работы | 0 |  | 1 | 96 | ТСН-2001.3-12. 12-1...12-29 | ТСН-2001.3-12-1 |  |  |  | 0 | 124.14 | 15.62 | 40.02 | 3.34 | 68.5 | 5.9 | 0 | 0 | [17 empty] | 0 | 0 | 0 |  |  |  |  | 120 | 84 |  |  |  |  | 0 |  | 985407572 | 2 | 1 | -2 | 0 | 0.96 | 0 | 44.25 | 44.25 | 0 | 0 |  | 0 | 3 | 0 |  | 0 | 1 | 0 | 0 | 0 | 0 |  |  |  | 0
17 | 1 | 190 | 198 | 22 | 3.12-16-1 | Ограждение кровель перилами | 100 м ограждения | 0.15 | 0 | 0.15 |  |  |  | 480.66 | 19.14 | 76.3 | 18.75 | 385.22 | 0 | 0.9735 | 0 | 0 | 342.85 | 157.94 |  | 50452932 | 134.992 | 15.62 | 44.022 | 3.674 | 75.35 | 0 | 6.49 | 0 | 0 | 124.14 | 15.62 | 40.02 | 3.34 | 68.5 | 0 | 5.9 | 0 | 0 | 89 | 41 | 1 | 1 |  |  | 1 | 34.09 | 11.56 | 8.18 |  |  |  |  | 0 | 1 | ТСН-2001.3 Доп. 68, Сб. 12, т. 16, поз. 1 |  |  | 96 | 0 | 3.12-16-1 | 1 | 30 | 0 | 34.09 | 1 | 1 | 1 | 1 | 1 |  | 89 | 41 |  |  |  | 30 | 0 | 0 | [5 empty] | 0 |  | 0 | 480.66 | 127.77 | 508.87 | 125.11 | 2568.68 | 0 | 6.49 | 0 | 0 | 342.8458 | 157.9402 |  |  |  |  | )*1,1 | )*1,1 | )*1,1 |  | )*1,1 | )*1,1 |  |  |  | 120 | 84 | 1 | 1 |  |  |  | 1013 | 100 м ограждения | 100 м ограждения | 1 | [6 empty] | 49573357 | 30 | Строительные работы | 0 |  | 1 | 96 | ТСН-2001.3-12. 12-1...12-29 | ТСН-2001.3-12-1 |  |  |  | 0 | 124.14 | 15.62 | 40.02 | 3.34 | 68.5 | 5.9 | 0 | 0 | [17 empty] | 0 | 0 | 0 |  |  |  |  | 120 | 84 |  |  |  |  | 0 |  | 985407572 | 2 | 1 | 2 | 0 | 30 | 0 | 1011.45 | 1011.45 | 0 | 0 |  | 0 | 3 | 0 |  | 0 | 1 | 0 | 0 | 0 | 0 |  |  |  | 0
18 | 1 | 183 |  | 22,1 | 1.6-1-279 | Элементы отдельные конструктивные с преобладанием гнутосварных профилей и круглых труб, средняя масса сборочных единиц до 0,1 т | т | 0.045 | 0.3 | 0.3 |  |  |  | 967.74 | 967.74 | 0 | 0 | 0 | 0 | 0 | 0 | 0 | 0 | 0 |  | 50452931 | 21505.37 | 21505.37 | 0 | 0 | 0 | 0 | 0 | 0 | 0 | 21505.37 | 21505.37 | 0 | 0 | 0 | 0 | 0 | 0 | 0 | 120 | 84 | 1 | 1 |  |  | 1 | 1 | 1 | 1 |  |  |  |  | 3 | 1 | ТСН-2001.1 Доп. 67, Р. 6, о. 1, поз. 279 |  |  | 96 | 0 |  | 0 | 30 | 0 | 1 | 1 | 1 | 1 | 1 | 1 |  | 120 | 84 |  |  |  | 30 | 0 | 0 | [5 empty] | 0 |  | 0 | 967.74 | 21505.37 | 0 | 0 | 0 | 0 | 0 | 0 | 0 | 0 | 0 | [13 empty] | 0 | 0 | 1 | 1 |  |  |  | 1009 | т | т | 1000 | [6 empty] | 49573357 | 30 | Строительные работы | 0 |  | 1 | 96 | ТСН-2001.3-12. 12-1...12-29 | ТСН-2001.3-12-1 |  |  |  | 0 | 21505.37 | 21505.37 | 0 | 0 | 0 | 0 | 0 | [18 empty] | 0 | 0 | 0 |  |  |  |  | 120 | 84 |  |  |  |  | 0 |  | -281078934 | 2 | 1 | -2 | 0 | 0 | 0 | 967.74 | 967.74 | 0 | 0 |  | 0 | 3 | 0 |  | 0 | 1 | 0 | 0 | 0 | 0 |  |  |  | 0
18 | 1 | 190 |  | 22,1 | 1.6-1-279 | Элементы отдельные конструктивные с преобладанием гнутосварных профилей и круглых труб, средняя масса сборочных единиц до 0,1 т | т | 0.045 | 0.3 | 0.3 |  |  |  | 8283.85 | 8283.85 | 0 | 0 | 0 | 0 | 0 | 0 | 0 | 0 | 0 |  | 50452932 | 21505.37 | 21505.37 | 0 | 0 | 0 | 0 | 0 | 0 | 0 | 21505.37 | 21505.37 | 0 | 0 | 0 | 0 | 0 | 0 | 0 | 0 | 0 | 1 | 1 |  |  | 1 | 1 | 1 | 8.56 |  |  |  |  | 3 | 1 | ТСН-2001.1 Доп. 67, Р. 6, о. 1, поз. 279 |  |  | 96 | 0 | 1.6-1-279 | 1 | 30 | 0 | 1 | 1 | 1 | 1 | 1 | 1 |  | 0 | 0 |  |  |  | 30 | 0 | 0 | [5 empty] | 0 |  | 0 | 8283.85 | 184085.97 | 0 | 0 | 0 | 0 | 0 | 0 | 0 | 0 | 0 | [13 empty] | 120 | 84 | 1 | 1 |  |  |  | 1009 | т | т | 1000 | [6 empty] | 49573357 | 30 | Строительные работы | 0 |  | 1 | 96 | ТСН-2001.3-12. 12-1...12-29 | ТСН-2001.3-12-1 |  |  |  | 0 | 21505.37 | 21505.37 | 0 | 0 | 0 | 0 | 0 | [18 empty] | 0 | 0 | 0 |  |  |  |  | 120 | 84 |  |  |  |  | 0 |  | -281078934 | 2 | 1 | 2 | 0 | 0 | 0 | 8283.85 | 8283.85 | 0 | 0 |  | 0 | 3 | 0 |  | 0 | 1 | 0 | 0 | 0 | 0 |  |  |  | 0
51 | 1 | 5 | 321 |  | Новый подраздел | кровля | 0 | [6 empty] | 74369.06 | 72918.91 | 6.6 | 0.55 | 1443.55 | 0 | 109.4775 | 0 | 0 | 1259.62 | 1513.35 |  |  | 74369.06 | 72918.91 | 6.6 | 0.55 | 1443.55 | 0 | 109.4775 | 0 | 0 | 1259.62 | 1513.35 |  |  | 0 | 0 | 0 | 77142.99 | 77142.99 | 0 | 0 | 72918.91 | 72918.91 | 0 | 72918.91 | 0 | 0 | 0 | 0 | 0 | [19 empty] | 0 | 0 | 0 | 77142.99 | 77142.99 | 0 | 0 | 72918.91 | 72918.91 | 0 | 72918.91 | 0 | 0 | 0 | 0 | 0 | [19 empty] | 1496336.55 | 1454296.81 | 76.3 | 18.75 | 41963.44 | 0 | 109.4775 | 0 | 0 | 30279.17 | 21362.83 |  |  | 1496336.55 | 1454296.81 | 76.3 | 18.75 | 41963.44 | 0 | 109.4775 | 0 | 0 | 30279.17 | 21362.83 |  |  | 0 | 0 | 0 | 1548008.55 | 1548008.55 | 0 | 0 | 1454296.81 | 1454296.81 | 0 | 1454296.81 | 0 | 0 | 0 | 0 | 0 | [19 empty] | 0 | 0 | 0 | 1548008.55 | 1548008.55 | 0 | 0 | 1454296.81 | 1454296.81 | 0 | 1454296.81 | 0 | 0 | 0 | 0 | 0 | [18 empty] | 0
50 | 0 | 0 | 1 | 201 | 74369.06 | ПЗ | Прямые затраты |  |  | 201 | 1 | 3 |  | 2 | 1496336.55 | [6 empty] | 74369.06 | 1 | 74369.06 | 1496336.55 | 1 | 1496336.55
50 | 0 | 0 | 1 | 202 | 72918.91 | СтМатОб | Стоимость материальных ресурсов (всего) |  |  | 202 | 2 | 3 |  | 2 | 1454296.81 | [6 empty] | 72918.91 | 1 | 72918.91 | 1454296.81 | 1 | 1454296.81
50 | 0 | 0 | 1 | 222 | 0 | СтМатОбЗак | Стоимость материалов и оборудования заказчика |  |  | 222 | 3 | 3 |  | 2 | 0 | [6 empty] | 0 | 1 | 0 | 0 | 1 | 0
50 | 0 | 0 | 1 | 225 | 72918.91 | СтМатОбПод | Стоимость материалов и оборудования подрядчика |  |  | 225 | 4 | 3 |  | 2 | 1454296.81 | [6 empty] | 72918.91 | 1 | 72918.91 | 1454296.81 | 1 | 1454296.81
50 | 0 | 0 | 1 | 226 | 72918.91 | СтМат | Стоимость материалов (всего) |  |  | 226 | 5 | 3 |  | 2 | 1454296.81 | [6 empty] | 72918.91 | 1 | 72918.91 | 1454296.81 | 1 | 1454296.81
50 | 0 | 0 | 1 | 227 | 0 | СтМатЗак | Стоимость материалов заказчика |  |  | 227 | 6 | 3 |  | 2 | 0 | [6 empty] | 0 | 1 | 0 | 0 | 1 | 0
50 | 0 | 0 | 1 | 228 | 72918.91 | СтМатПод | Стоимость материалов подрядчика |  |  | 228 | 7 | 3 |  | 2 | 1454296.81 | [6 empty] | 72918.91 | 1 | 72918.91 | 1454296.81 | 1 | 1454296.81
50 | 0 | 0 | 1 | 216 | 0 | Оборуд | Стоимость оборудования (всего) |  |  | 216 | 8 | 3 |  | 2 | 0 | [6 empty] | 0 | 1 | 0 | 0 | 1 | 0
50 | 0 | 0 | 1 | 223 | 0 | ОборудЗак | Стоимость оборудования заказчика |  |  | 223 | 9 | 3 |  | 2 | 0 | [6 empty] | 0 | 1 | 0 | 0 | 1 | 0
50 | 0 | 0 | 1 | 229 | 0 | ОборудПод | Стоимость оборудования подрядчика |  |  | 229 | 10 | 3 |  | 2 | 0 | [6 empty] | 0 | 1 | 0 | 0 | 1 | 0
50 | 0 | 0 | 1 | 203 | 6.6 | ЭММ | Эксплуатация машин |  |  | 203 | 11 | 3 |  | 2 | 76.3 | [6 empty] | 6.6 | 1 | 6.6 | 76.3 | 1 | 76.3
50 | 0 | 0 | 1 | 231 | 0 | ЭММсНРиСП | Эксплуатация машин по ТСН-2001.16 |  |  | 231 | 12 | 3 |  | 2 | 0 | [6 empty] | 0 | 1 | 0 | 0 | 1 | 0
50 | 0 | 0 | 1 | 204 | 0.55 | ЗПМ | ЗП машинистов |  |  | 204 | 13 | 3 |  | 2 | 18.75 | [6 empty] | 0.55 | 1 | 0.55 | 18.75 | 1 | 18.75
50 | 0 | 0 | 1 | 205 | 1443.55 | ОЗП | Основная ЗП рабочих |  |  | 205 | 14 | 3 |  | 2 | 41963.44 | [6 empty] | 1443.55 | 1 | 1443.55 | 41963.44 | 1 | 41963.44
50 | 0 | 0 | 1 | 232 | 0 | ОЗПсНРиСП | Основная ЗП рабочих по ТСН-2001.16 |  |  | 232 | 15 | 3 |  | 2 | 0 | [6 empty] | 0 | 1 | 0 | 0 | 1 | 0
50 | 0 | 0 | 1 | 214 | 77142.99 | Строит | Строительные работы с НР и СП |  |  | 214 | 16 | 3 |  | 2 | 1548008.55 | [6 empty] | 77142.99 | 1 | 77142.99 | 1548008.55 | 1 | 1548008.55
50 | 0 | 0 | 1 | 215 | 0 | Монтаж | Монтажные работы с НР и СП |  |  | 215 | 17 | 3 |  | 2 | 0 | [6 empty] | 0 | 1 | 0 | 0 | 1 | 0
50 | 0 | 0 | 1 | 217 | 0 | Прочие | Прочие работы с НР и СП |  |  | 217 | 18 | 3 |  | 2 | 0 | [6 empty] | 0 | 1 | 0 | 0 | 1 | 0
50 | 0 | 0 | 1 | 230 | 0 | ПрочиеЗатр | Прочие затраты по ТСН-2001.16 |  |  | 230 | 19 | 3 |  | 2 | 0 | [6 empty] | 0 | 1 | 0 | 0 | 1 | 0
50 | 0 | 0 | 1 | 206 | 0 | ВозврМат | Возврат материалов |  |  | 206 | 20 | 3 |  | 2 | 0 | [6 empty] | 0 | 1 | 0 | 0 | 1 | 0
50 | 0 | 0 | 1 | 207 | 109.4775 | ТрудСтр | Трудозатраты строителей |  |  | 207 | 21 | 3 |  | -1 | 109.4775 | [6 empty] | 109.4775 | 1 | 109.4775 | 109.4775 | 1 | 109.4775
50 | 0 | 0 | 1 | 208 | 0 | ТрудМаш | Трудозатраты машинистов |  |  | 208 | 22 | 3 |  | -1 | 0 | [6 empty] | 0 | 1 | 0 | 0 | 1 | 0
50 | 0 | 0 | 1 | 209 | 0 | ТранспМат | Транспорт материалов |  |  | 209 | 23 | 3 |  | 2 | 0 | [6 empty] | 0 | 1 | 0 | 0 | 1 | 0
50 | 0 | 0 | 1 | 233 | 0 | Перевозка | Перевозка грузов |  |  | 233 | 24 | 3 |  | 2 | 0 | [6 empty] | 0 | 1 | 0 | 0 | 1 | 0
50 | 0 | 0 | 1 | 210 | 1259.62 | НР | Накладные расходы |  |  | 210 | 25 | 3 |  | 2 | 30279.17 | [6 empty] | 1259.62 | 1 | 1259.62 | 30279.17 | 1 | 30279.17
50 | 0 | 0 | 1 | 211 | 1513.35 | СмПриб | Сметная прибыль |  |  | 211 | 26 | 3 |  | 2 | 21362.83 | [6 empty] | 1513.35 | 1 | 1513.35 | 21362.83 | 1 | 21362.83
50 | 0 | 0 | 1 | 224 | 77142.99 | Всего | Всего с НР и СП |  |  | 224 | 27 | 3 |  | 2 | 1548008.55 | [6 empty] | 77142.99 | 1 | 77142.99 | 1548008.55 | 1 | 1548008.55
51 | 1 | 4 | 258 |  | Новый раздел | Металлоконструкции | 0 | [6 empty] | 121983.8 | 118361.63 | 536.81 | 27.31 | 3085.36 | 0 | 233.699 | 0 | 0 | 2736.01 | 3162.55 | [15 empty] | 0 | 0 | 0 | 127930.16 | 127930.16 | 0 | 0 | 118361.63 | 118361.63 | 0 | 118361.63 | 0 | 0 | 0 | 0 | 0 | [54 empty] | 1935873.82 | 1841147.52 | 5101.12 | 795.59 | 89625.18 | 0 | 233.699 | 0 | 0 | 65757.27 | 44895.89 | [15 empty] | 0 | 0 | 0 | 2047799.92 | 2047799.92 | 0 | 0 | 1841147.52 | 1841147.52 | 0 | 1841147.52 | 0 | 0 | 0 | 0 | 0 | [53 empty] | 0
50 | 0 | 0 | 1 | 201 | 121983.8 | ПЗ | Прямые затраты |  |  | 201 | 1 | 3 |  | 2 | 1935873.82 | [6 empty] | 121983.8 | 1 | 121983.8 | 1935873.82 | 1 | 1935873.82
50 | 0 | 0 | 1 | 202 | 118361.63 | СтМатОб | Стоимость материальных ресурсов (всего) |  |  | 202 | 2 | 3 |  | 2 | 1841147.52 | [6 empty] | 118361.63 | 1 | 118361.63 | 1841147.52 | 1 | 1841147.52
50 | 0 | 0 | 1 | 222 | 0 | СтМатОбЗак | Стоимость материалов и оборудования заказчика |  |  | 222 | 3 | 3 |  | 2 | 0 | [6 empty] | 0 | 1 | 0 | 0 | 1 | 0
50 | 0 | 0 | 1 | 225 | 118361.63 | СтМатОбПод | Стоимость материалов и оборудования подрядчика |  |  | 225 | 4 | 3 |  | 2 | 1841147.52 | [6 empty] | 118361.63 | 1 | 118361.63 | 1841147.52 | 1 | 1841147.52
50 | 0 | 0 | 1 | 226 | 118361.63 | СтМат | Стоимость материалов (всего) |  |  | 226 | 5 | 3 |  | 2 | 1841147.52 | [6 empty] | 118361.63 | 1 | 118361.63 | 1841147.52 | 1 | 1841147.52
50 | 0 | 0 | 1 | 227 | 0 | СтМатЗак | Стоимость материалов заказчика |  |  | 227 | 6 | 3 |  | 2 | 0 | [6 empty] | 0 | 1 | 0 | 0 | 1 | 0
50 | 0 | 0 | 1 | 228 | 118361.63 | СтМатПод | Стоимость материалов подрядчика |  |  | 228 | 7 | 3 |  | 2 | 1841147.52 | [6 empty] | 118361.63 | 1 | 118361.63 | 1841147.52 | 1 | 1841147.52
50 | 0 | 0 | 1 | 216 | 0 | Оборуд | Стоимость оборудования (всего) |  |  | 216 | 8 | 3 |  | 2 | 0 | [6 empty] | 0 | 1 | 0 | 0 | 1 | 0
50 | 0 | 0 | 1 | 223 | 0 | ОборудЗак | Стоимость оборудования заказчика |  |  | 223 | 9 | 3 |  | 2 | 0 | [6 empty] | 0 | 1 | 0 | 0 | 1 | 0
50 | 0 | 0 | 1 | 229 | 0 | ОборудПод | Стоимость оборудования подрядчика |  |  | 229 | 10 | 3 |  | 2 | 0 | [6 empty] | 0 | 1 | 0 | 0 | 1 | 0
50 | 0 | 0 | 1 | 203 | 536.81 | ЭММ | Эксплуатация машин |  |  | 203 | 11 | 3 |  | 2 | 5101.12 | [6 empty] | 536.81 | 1 | 536.81 | 5101.12 | 1 | 5101.12
50 | 0 | 0 | 1 | 231 | 0 | ЭММсНРиСП | Эксплуатация машин по ТСН-2001.16 |  |  | 231 | 12 | 3 |  | 2 | 0 | [6 empty] | 0 | 1 | 0 | 0 | 1 | 0
50 | 0 | 0 | 1 | 204 | 27.31 | ЗПМ | ЗП машинистов |  |  | 204 | 13 | 3 |  | 2 | 795.59 | [6 empty] | 27.31 | 1 | 27.31 | 795.59 | 1 | 795.59
50 | 0 | 0 | 1 | 205 | 3085.36 | ОЗП | Основная ЗП рабочих |  |  | 205 | 14 | 3 |  | 2 | 89625.18 | [6 empty] | 3085.36 | 1 | 3085.36 | 89625.18 | 1 | 89625.18
50 | 0 | 0 | 1 | 232 | 0 | ОЗПсНРиСП | Основная ЗП рабочих по ТСН-2001.16 |  |  | 232 | 15 | 3 |  | 2 | 0 | [6 empty] | 0 | 1 | 0 | 0 | 1 | 0
50 | 0 | 0 | 1 | 214 | 127930.16 | Строит | Строительные работы с НР и СП |  |  | 214 | 16 | 3 |  | 2 | 2047799.92 | [6 empty] | 127930.16 | 1 | 127930.16 | 2047799.92 | 1 | 2047799.92
50 | 0 | 0 | 1 | 215 | 0 | Монтаж | Монтажные работы с НР и СП |  |  | 215 | 17 | 3 |  | 2 | 0 | [6 empty] | 0 | 1 | 0 | 0 | 1 | 0
50 | 0 | 0 | 1 | 217 | 0 | Прочие | Прочие работы с НР и СП |  |  | 217 | 18 | 3 |  | 2 | 0 | [6 empty] | 0 | 1 | 0 | 0 | 1 | 0
50 | 0 | 0 | 1 | 230 | 0 | ПрочиеЗатр | Прочие затраты по ТСН-2001.16 |  |  | 230 | 19 | 3 |  | 2 | 0 | [6 empty] | 0 | 1 | 0 | 0 | 1 | 0
50 | 0 | 0 | 1 | 206 | 0 | ВозврМат | Возврат материалов |  |  | 206 | 20 | 3 |  | 2 | 0 | [6 empty] | 0 | 1 | 0 | 0 | 1 | 0
50 | 0 | 0 | 1 | 207 | 233.699 | ТрудСтр | Трудозатраты строителей |  |  | 207 | 21 | 3 |  | -1 | 233.699 | [6 empty] | 233.699 | 1 | 233.699 | 233.699 | 1 | 233.699
50 | 0 | 0 | 1 | 208 | 0 | ТрудМаш | Трудозатраты машинистов |  |  | 208 | 22 | 3 |  | -1 | 0 | [6 empty] | 0 | 1 | 0 | 0 | 1 | 0
50 | 0 | 0 | 1 | 209 | 0 | ТранспМат | Транспорт материалов |  |  | 209 | 23 | 3 |  | 2 | 0 | [6 empty] | 0 | 1 | 0 | 0 | 1 | 0
50 | 0 | 0 | 1 | 233 | 0 | Перевозка | Перевозка грузов |  |  | 233 | 24 | 3 |  | 2 | 0 | [6 empty] | 0 | 1 | 0 | 0 | 1 | 0
50 | 0 | 0 | 1 | 210 | 2736.01 | НР | Накладные расходы |  |  | 210 | 25 | 3 |  | 2 | 65757.27 | [6 empty] | 2736.01 | 1 | 2736.01 | 65757.27 | 1 | 65757.27
50 | 0 | 0 | 1 | 211 | 3162.55 | СмПриб | Сметная прибыль |  |  | 211 | 26 | 3 |  | 2 | 44895.89 | [6 empty] | 3162.55 | 1 | 3162.55 | 44895.89 | 1 | 44895.89
50 | 0 | 0 | 1 | 224 | 127930.16 | Всего | Всего с НР и СП |  |  | 224 | 27 | 3 |  | 2 | 2047799.92 | [6 empty] | 127930.16 | 1 | 127930.16 | 2047799.92 | 1 | 2047799.92
4 | 1 |  | 514 |  | Новый раздел | Электроснабжение |  | 0 |  | 0 | [7 empty] | 0 | 0 |  | 0 | [53 empty] | 0 | [11 empty] | 0
52 | 1 | 4 | 404 | 0 | Новый раздел | Электроснабжение | [7 empty] | 74604.44 | 72137.82 | 775.63 | 133.75 | 1690.99 | 0 | 133.946 | 0 | 0 | 1893.92 | 1183.7 | 0 | 0 | 74604.44 | 72137.82 | 775.63 | 133.75 | 1690.99 | 0 | 133.946 | 0 | 0 | 1893.92 | 1183.7 | 0 | 0 | 0 | 0 | 0 | 77916.16 | 0 | 77916.16 | 0 | 72137.82 | 72137.82 | 0 | 72137.82 | 0 | 0 | 0 | 0 | 0 | 0 | 0 | 0 | 0 | 0 | 0 | 0 | 0 | 0 | 0 | 0 | 0 | 0 | 0 | 0 | 0 | 0 | 0 | 0 | 0 | 0 | 0 | 77916.16 | 0 | 77916.16 | 0 | 72137.82 | 72137.82 | 0 | 72137.82 | 0 | 0 | 0 | 0 | 0 | 0 | 0 | 0 | 0 | 0 | 0 | 0 | 0 | 0 | 0 | 0 | 0 | 0 | 0 | 0 | 0 | 0 | 0 | 0 | 349338.2 | 282091.98 | 10518.15 | 4556.7 | 56728.07 | 0 | 133.946 | 0 | 0 | 52189.83 | 24393.09 | 0 | 0 | 349338.2 | 282091.98 | 10518.15 | 4556.7 | 56728.07 | 0 | 133.946 | 0 | 0 | 52189.83 | 24393.09 | 0 | 0 | 0 | 0 | 0 | 433211.84 | 0 | 433211.84 | 0 | 282091.98 | 282091.98 | 0 | 282091.98 | 0 | 0 | 0 | 0 | 0 | 0 | 0 | 0 | 0 | 0 | 0 | 0 | 0 | 0 | 0 | 0 | 0 | 0 | 0 | 0 | 0 | 0 | 0 | 0 | 0 | 0 | 0 | 433211.84 | 0 | 433211.84 | 0 | 282091.98 | 282091.98 | 0 | 282091.98 | 0 | 0 | 0 | 0 | 0 | 0 | 0 | 0 | 0 | 0 | 0 | 0 | 0 | 0 | 0 | 0 | 0 | 0 | 0 | 0 | 0 | 0 | 0 | 0
17 | 1 | 202 | 214 | 23 | 4.8-174-2 | Прокладка металлического рукава, наружный диаметр до 60 мм | 100 м | 0.3 | 0 | 0.3 |  |  |  | 660.15 | 504.69 | 41.25 | 1.14 | 114.21 | 0 | 9.27 | 0 | 0 | 127.92 | 79.95 |  | 50452931 | 2200.48 | 1682.29 | 137.5 | 3.79 | 380.69 | 0 | 30.9 | 0 | 0 | 2200.48 | 1682.29 | 137.5 | 3.79 | 380.69 | 0 | 30.9 | 0 | 0 | 112 | 70 | 1 | 1 |  |  | 1 | 1 | 1 | 1 |  |  |  |  | 0 | 2 | ТСН-2001.4 Доп. 72, Сб. 8, т. 174, поз. 2 |  |  | 331 | 0 |  | 0 | 40 | 0 | 1 | 1 | 1 | 1 | 1 | 1 |  | 112 | 70 |  |  |  | 30 | 0 | 0 | [5 empty] | 0 |  | 0 | 660.15 | 1682.29 | 137.5 | 3.79 | 380.69 | 0 | 30.9 | 0 | 0 | 127.9152 | 79.947 | [13 empty] | 0 | 0 | 1 | 1 |  |  |  | 1003 | 100 м | 100 м | 100 | [6 empty] | 49573646 | 40 | Монтаж оборудования | 0 |  | 2 | 331 | ТСН-2001.4-8. 8-155...8-184 | ТСН-2001.4-8-16 |  |  |  | 0 | 2200.48 | 1682.29 | 137.5 | 3.79 | 380.69 | 30.9 | 0 | 0 | [17 empty] | 0 | 0 | 0 |  |  |  |  | 112 | 70 |  |  |  |  | 0 |  | -1280750509 | 2 | 1 | -2 | 0 | 2 | 0 | 870.02 | 0 | 870.02 | 0 |  | 0 | 3 | 0 |  | 0 | 1 | 0 | 0 | 0 | 0 |  |  |  | 0
17 | 1 | 214 | 230 | 23 | 4.8-174-2 | Прокладка металлического рукава, наружный диаметр до 60 мм | 100 м | 0.3 | 0 | 0.3 |  |  |  | 6652.27 | 2301.39 | 457.46 | 38.86 | 3893.42 | 0 | 9.27 | 0 | 0 | 3581.95 | 1674.17 |  | 50452932 | 2200.48 | 1682.29 | 137.5 | 3.79 | 380.69 | 0 | 30.9 | 0 | 0 | 2200.48 | 1682.29 | 137.5 | 3.79 | 380.69 | 0 | 30.9 | 0 | 0 | 92 | 43 | 1 | 1 |  |  | 1 | 34.09 | 11.09 | 4.56 |  |  |  |  | 0 | 2 | ТСН-2001.4 Доп. 72, Сб. 8, т. 174, поз. 2 |  |  | 331 | 0 | 4.8-174-2 | 1 | 40 | 0 | 34.09 | 1 | 1 | 1 | 1 | 1 |  | 92 | 43 |  |  |  | 30 | 0 | 0 | [5 empty] | 0 |  | 0 | 6652.27 | 7671.24 | 1524.88 | 129.2 | 12977.72 | 0 | 30.9 | 0 | 0 | 3581.9464 | 1674.1706 | [13 empty] | 112 | 70 | 1 | 1 |  |  |  | 1003 | 100 м | 100 м | 100 | [6 empty] | 49573646 | 40 | Монтаж оборудования | 0 |  | 2 | 331 | ТСН-2001.4-8. 8-155...8-184 | ТСН-2001.4-8-16 |  |  |  | 0 | 2200.48 | 1682.29 | 137.5 | 3.79 | 380.69 | 30.9 | 0 | 0 | [17 empty] | 0 | 0 | 0 |  |  |  |  | 112 | 70 |  |  |  |  | 0 |  | -1280750509 | 2 | 1 | 2 | 0 | 62.18 | 0 | 11970.57 | 0 | 11970.57 | 0 |  | 0 | 3 | 0 |  | 0 | 1 | 0 | 0 | 0 | 0 |  |  |  | 0
18 | 1 | 201 |  | 23,1 | 1.21-5-440 | Рукав металлический, типа РЗ-ЦХ, из стальной оцинкованной ленты, негерметичный, с уплотнением хлопчатобумажной нитью, условный диаметр 50 мм | м | 30.9 | 103 | 103 |  |  |  | 944.92 | 944.92 | 0 | 0 | 0 | 0 | 0 | 0 | 0 | 0 | 0 |  | 50452931 | 30.58 | 30.58 | 0 | 0 | 0 | 0 | 0 | 0 | 0 | 30.58 | 30.58 | 0 | 0 | 0 | 0 | 0 | 0 | 0 | 112 | 70 | 1 | 1 |  |  | 1 | 1 | 1 | 1 |  |  |  |  | 3 | 2 | ТСН-2001.1 Доп. 70, Р. 21, о. 5, поз. 440 |  |  | 331 | 0 |  | 0 | 40 | 0 | 1 | 1 | 1 | 1 | 1 | 1 |  | 112 | 70 |  |  |  | 30 | 0 | 0 | [5 empty] | 0 |  | 0 | 944.92 | 30.58 | 0 | 0 | 0 | 0 | 0 | 0 | 0 | 0 | 0 | [13 empty] | 0 | 0 | 1 | 1 |  |  |  | 1003 | м | м | 1 | [6 empty] | 49573646 | 40 | Монтаж оборудования | 0 |  | 2 | 331 | ТСН-2001.4-8. 8-155...8-184 | ТСН-2001.4-8-16 |  |  |  | 0 | 30.58 | 30.58 | 0 | 0 | 0 | 0 | 0 | [18 empty] | 0 | 0 | 0 |  |  |  |  | 112 | 70 |  |  |  |  | 0 |  | -397388604 | 2 | 1 | -2 | 0 | 0 | 0 | 944.92 | 0 | 944.92 | 0 |  | 0 | 3 | 0 |  | 0 | 1 | 0 | 0 | 0 | 0 |  |  |  | 0
18 | 1 | 213 |  | 23,1 | 1.21-5-440 | Рукав металлический, типа РЗ-ЦХ, из стальной оцинкованной ленты, негерметичный, с уплотнением хлопчатобумажной нитью, условный диаметр 50 мм | м | 30.9 | 103 | 103 |  |  |  | 4592.31 | 4592.31 | 0 | 0 | 0 | 0 | 0 | 0 | 0 | 0 | 0 |  | 50452932 | 30.58 | 30.58 | 0 | 0 | 0 | 0 | 0 | 0 | 0 | 30.58 | 30.58 | 0 | 0 | 0 | 0 | 0 | 0 | 0 | 0 | 0 | 1 | 1 |  |  | 1 | 1 | 1 | 4.86 |  |  |  |  | 3 | 2 | ТСН-2001.1 Доп. 70, Р. 21, о. 5, поз. 440 |  |  | 331 | 0 | 1.21-5-440 | 1 | 40 | 0 | 1 | 1 | 1 | 1 | 1 | 1 |  | 0 | 0 |  |  |  | 30 | 0 | 0 | [5 empty] | 0 |  | 0 | 4592.31 | 148.62 | 0 | 0 | 0 | 0 | 0 | 0 | 0 | 0 | 0 | [13 empty] | 112 | 70 | 1 | 1 |  |  |  | 1003 | м | м | 1 | [6 empty] | 49573646 | 40 | Монтаж оборудования | 0 |  | 2 | 331 | ТСН-2001.4-8. 8-155...8-184 | ТСН-2001.4-8-16 |  |  |  | 0 | 30.58 | 30.58 | 0 | 0 | 0 | 0 | 0 | [18 empty] | 0 | 0 | 0 |  |  |  |  | 112 | 70 |  |  |  |  | 0 |  | -397388604 | 2 | 1 | 2 | 0 | 0 | 0 | 4592.31 | 0 | 4592.31 | 0 |  | 0 | 3 | 0 |  | 0 | 1 | 0 | 0 | 0 | 0 |  |  |  | 0
17 | 1 | 226 | 243 | 24 | 4.8-80-3 | Прокладка кабеля напряжением до 35 кВ в проложенных трубах, блоках и коробах, при массе 1 м до 3 кг | 100 М КАБЕЛЯ | 0.3 | 0 | 0.3 |  |  |  | 120.14 | 15.88 | 30.34 | 4.01 | 73.92 | 0 | 6 | 0 | 0 | 82.79 | 51.74 |  | 50452931 | 400.48 | 52.94 | 101.14 | 13.38 | 246.4 | 0 | 20 | 0 | 0 | 400.48 | 52.94 | 101.14 | 13.38 | 246.4 | 0 | 20 | 0 | 0 | 112 | 70 | 1 | 1 |  |  | 1 | 1 | 1 | 1 |  |  |  |  | 0 | 2 | ТСН-2001.4 Доп. 69, Сб. 8, т. 80, поз. 3 |  |  | 318 | 0 |  | 0 | 40 | 0 | 1 | 1 | 1 | 1 | 1 | 1 |  | 112 | 70 |  |  |  | 30 | 0 | 0 | [5 empty] | 0 |  | 0 | 120.14 | 52.94 | 101.14 | 13.38 | 246.4 | 0 | 20 | 0 | 0 | 82.7904 | 51.744 | [13 empty] | 0 | 0 | 1 | 1 |  |  |  | 1013 | 100 М КАБЕЛЯ | 100 М КАБЕЛЯ | 1 | [6 empty] | 49573633 | 40 | Монтаж оборудования | 0 |  | 2 | 318 | ТСН-2001.4-8. 8-73...8-80 | ТСН-2001.4-8-3 |  |  |  | 0 | 400.48 | 52.94 | 101.14 | 13.38 | 246.4 | 20 | 0 | 0 | [17 empty] | 0 | 0 | 2 |  |  |  |  | 112 | 70 |  |  |  |  | 0 |  | 290930215 | 2 | 1 | -2 | 0 | 7.02 | 0 | 261.69 | 0 | 261.69 | 0 |  | 0 | 3 | 0 |  | 0 | 1 | 0 | 0 | 0 | 0 |  |  |  | 0
17 | 1 | 238 | 256 | 24 | 4.8-80-3 | Прокладка кабеля напряжением до 35 кВ в проложенных трубах, блоках и коробах, при массе 1 м до 3 кг | 100 М КАБЕЛЯ | 0.3 | 0 | 0.3 |  |  |  | 3166.07 | 275.99 | 370.15 | 136.7 | 2519.93 | 0 | 6 | 0 | 0 | 2318.34 | 1083.57 |  | 50452932 | 400.48 | 52.94 | 101.14 | 13.38 | 246.4 | 0 | 20 | 0 | 0 | 400.48 | 52.94 | 101.14 | 13.38 | 246.4 | 0 | 20 | 0 | 0 | 92 | 43 | 1 | 1 |  |  | 1 | 34.09 | 12.2 | 17.38 |  |  |  |  | 0 | 2 | ТСН-2001.4 Доп. 69, Сб. 8, т. 80, поз. 3 |  |  | 318 | 0 | 4.8-80-3 | 1 | 40 | 0 | 34.09 | 1 | 1 | 1 | 1 | 1 |  | 92 | 43 |  |  |  | 30 | 0 | 0 | [5 empty] | 0 |  | 0 | 3166.07 | 920.1 | 1233.91 | 456.12 | 8399.78 | 0 | 20 | 0 | 0 | 2318.3356 | 1083.5699 | [13 empty] | 112 | 70 | 1 | 1 |  |  |  | 1013 | 100 М КАБЕЛЯ | 100 М КАБЕЛЯ | 1 | [6 empty] | 49573633 | 40 | Монтаж оборудования | 0 |  | 2 | 318 | ТСН-2001.4-8. 8-73...8-80 | ТСН-2001.4-8-3 |  |  |  | 0 | 400.48 | 52.94 | 101.14 | 13.38 | 246.4 | 20 | 0 | 0 | [17 empty] | 0 | 0 | 2 |  |  |  |  | 112 | 70 |  |  |  |  | 0 |  | 290930215 | 2 | 1 | 2 | 0 | 218.72 | 0 | 6786.7 | 0 | 6786.7 | 0 |  | 0 | 3 | 0 |  | 0 | 1 | 0 | 0 | 0 | 0 |  |  |  | 0
18 | 1 | 226 |  | 24,1 | 1.23-8-648 | Кабель силовой с жилами из медной проволоки, с термическим барьером из слюдосодержащей ленты, с изоляцией и оболочкой из ПВХ композиции пониженной пожароопасности с низким дымо- и газовыделением, марка ВВГнг(А)-FRLS, напряжение 1000 В, число жил и сечение 4х50 мм2 | км | 0.0306 | 0.102 | 0.102 |  |  |  | 8068.52 | 8068.52 | 0 | 0 | 0 | 0 | 0 | 0 | 0 | 0 | 0 |  | 50452931 | 263677.08 | 263677.08 | 0 | 0 | 0 | 0 | 0 | 0 | 0 | 263677.08 | 263677.08 | 0 | 0 | 0 | 0 | 0 | 0 | 0 | 112 | 70 | 1 | 1 |  |  | 1 | 1 | 1 | 1 |  |  |  |  | 3 | 2 | ТСН-2001.1 Доп. 67, Р. 23, о. 8, поз. 648 |  |  | 318 | 0 |  | 0 | 40 | 0 | 1 | 1 | 1 | 1 | 1 | 1 |  | 112 | 70 |  |  |  | 30 | 0 | 0 | [5 empty] | 0 |  | 0 | 8068.52 | 263677.08 | 0 | 0 | 0 | 0 | 0 | 0 | 0 | 0 | 0 | [13 empty] | 0 | 0 | 1 | 1 |  |  |  | 1003 | км | км | 1000 | [6 empty] | 49573633 | 40 | Монтаж оборудования | 0 |  | 2 | 318 | ТСН-2001.4-8. 8-73...8-80 | ТСН-2001.4-8-3 |  |  |  | 0 | 263677.08 | 263677.08 | 0 | 0 | 0 | 0 | 0 | [18 empty] | 0 | 0 | 0 |  |  |  |  | 112 | 70 |  |  |  |  | 0 |  | -567537371 | 2 | 1 | -2 | 0 | 0 | 0 | 8068.52 | 0 | 8068.52 | 0 |  | 0 | 3 | 0 |  | 0 | 1 | 0 | 0 | 0 | 0 |  |  |  | 0
18 | 1 | 238 |  | 24,1 | 1.23-8-648 | Кабель силовой с жилами из медной проволоки, с термическим барьером из слюдосодержащей ленты, с изоляцией и оболочкой из ПВХ композиции пониженной пожароопасности с низким дымо- и газовыделением, марка ВВГнг(А)-FRLS, напряжение 1000 В, число жил и сечение 4х50 мм2 | км | 0.0306 | 0.102 | 0.102 |  |  |  | 52364.69 | 52364.69 | 0 | 0 | 0 | 0 | 0 | 0 | 0 | 0 | 0 |  | 50452932 | 263677.08 | 263677.08 | 0 | 0 | 0 | 0 | 0 | 0 | 0 | 263677.08 | 263677.08 | 0 | 0 | 0 | 0 | 0 | 0 | 0 | 0 | 0 | 1 | 1 |  |  | 1 | 1 | 1 | 6.49 |  |  |  |  | 3 | 2 | ТСН-2001.1 Доп. 67, Р. 23, о. 8, поз. 648 |  |  | 318 | 0 | 1.23-8-648 | 1 | 40 | 0 | 1 | 1 | 1 | 1 | 1 | 1 |  | 0 | 0 |  |  |  | 30 | 0 | 0 | [5 empty] | 0 |  | 0 | 52364.69 | 1711264.25 | 0 | 0 | 0 | 0 | 0 | 0 | 0 | 0 | 0 | [13 empty] | 112 | 70 | 1 | 1 |  |  |  | 1003 | км | км | 1000 | [6 empty] | 49573633 | 40 | Монтаж оборудования | 0 |  | 2 | 318 | ТСН-2001.4-8. 8-73...8-80 | ТСН-2001.4-8-3 |  |  |  | 0 | 263677.08 | 263677.08 | 0 | 0 | 0 | 0 | 0 | [18 empty] | 0 | 0 | 0 |  |  |  |  | 112 | 70 |  |  |  |  | 0 |  | -567537371 | 2 | 1 | 2 | 0 | 0 | 0 | 52364.69 | 0 | 52364.69 | 0 |  | 0 | 3 | 0 |  | 0 | 1 | 0 | 0 | 0 | 0 |  |  |  | 0
17 | 1 | 242 | 260 | 25 | 4.8-288-3 | Трубы гофрированные поливинилхлоридные наружным диаметром 25 мм открыто по стенам и потолкам с установкой соединительных коробок | 100 м | 2.8 | 0 | 2.8 |  |  |  | 1503.4 | 813.82 | 120.93 | 23.18 | 568.65 | 0 | 44.604 | 0 | 0 | 636.89 | 398.06 |  | 50452931 | 536.93 | 290.65 | 43.19 | 8.28 | 203.09 | 0 | 15.93 | 0 | 0 | 536.93 | 290.65 | 43.19 | 8.28 | 203.09 | 0 | 15.93 | 0 | 0 | 112 | 70 | 1 | 1 |  |  | 1 | 1 | 1 | 1 |  |  |  |  | 0 | 2 | ТСН-2001.4 Доп. 54, Сб. 8, т. 288, поз. 3 |  |  | 1518 | 0 |  | 0 | 40 | 0 | 1 | 1 | 1 | 1 | 1 | 1 |  | 112 | 70 |  |  |  | 30 | 0 | 0 | [5 empty] | 0 |  | 0 | 1503.4 | 290.65 | 43.19 | 8.28 | 203.09 | 0 | 15.93 | 0 | 0 | 636.888 | 398.055 | [13 empty] | 0 | 0 | 1 | 1 |  |  |  | 1003 | 100 м | 100 м | 100 | [6 empty] | 49574833 | 40 | Монтаж оборудования | 0 |  | 2 | 1518 | ТСН-2001.4-8. 8-288 (доп. 19) | ТСН-2001.4-8-27 |  |  |  | 0 | 536.93 | 290.65 | 43.19 | 8.28 | 203.09 | 15.93 | 0 | 0 | [17 empty] | 0 | 0 | 0 |  |  |  |  | 112 | 70 |  |  |  |  | 0 |  | 788628271 | 2 | 1 | -2 | 0 | 40.57 | 0 | 2578.92 | 0 | 2578.92 | 0 |  | 0 | 3 | 0 |  | 0 | 1 | 0 | 0 | 0 | 0 |  |  |  | 0
17 | 1 | 246 | 264 | 25 | 4.8-288-3 | Трубы гофрированные поливинилхлоридные наружным диаметром 25 мм открыто по стенам и потолкам с установкой соединительных коробок | 100 м | 2.8 | 0 | 2.8 |  |  |  | 28914.51 | 7828.95 | 1700.28 | 790.21 | 19385.28 | 0 | 44.604 | 0 | 0 | 17834.46 | 8335.67 |  | 50452932 | 536.93 | 290.65 | 43.19 | 8.28 | 203.09 | 0 | 15.93 | 0 | 0 | 536.93 | 290.65 | 43.19 | 8.28 | 203.09 | 0 | 15.93 | 0 | 0 | 92 | 43 | 1 | 1 |  |  | 1 | 34.09 | 14.06 | 9.62 |  |  |  |  | 0 | 2 | ТСН-2001.4 Доп. 54, Сб. 8, т. 288, поз. 3 |  |  | 1518 | 0 | 4.8-288-3 | 1 | 40 | 0 | 34.09 | 1 | 1 | 1 | 1 | 1 |  | 92 | 43 |  |  |  | 30 | 0 | 0 | [5 empty] | 0 |  | 0 | 28914.51 | 2796.05 | 607.25 | 282.27 | 6923.34 | 0 | 15.93 | 0 | 0 | 17834.4576 | 8335.6704 | [13 empty] | 112 | 70 | 1 | 1 |  |  |  | 1003 | 100 м | 100 м | 100 | [6 empty] | 49574833 | 40 | Монтаж оборудования | 0 |  | 2 | 1518 | ТСН-2001.4-8. 8-288 (доп. 19) | ТСН-2001.4-8-27 |  |  |  | 0 | 536.93 | 290.65 | 43.19 | 8.28 | 203.09 | 15.93 | 0 | 0 | [17 empty] | 0 | 0 | 0 |  |  |  |  | 112 | 70 |  |  |  |  | 0 |  | 788628271 | 2 | 1 | 2 | 0 | 1264.34 | 0 | 56348.98 | 0 | 56348.98 | 0 |  | 0 | 3 | 0 |  | 0 | 1 | 0 | 0 | 0 | 0 |  |  |  | 0
18 | 1 | 242 |  | 25,1 | 1.21-5-935 | Коробка распаечная, открытой установки, из полистирола, степень защиты IP55, 4 ввода, диаметр 80 мм, высота 50 мм | шт. | 7 | 2.5 | 2.5 |  |  |  | 70.07 | 70.07 | 0 | 0 | 0 | 0 | 0 | 0 | 0 | 0 | 0 |  | 50452931 | 10.01 | 10.01 | 0 | 0 | 0 | 0 | 0 | 0 | 0 | 10.01 | 10.01 | 0 | 0 | 0 | 0 | 0 | 0 | 0 | 112 | 70 | 1 | 1 |  |  | 1 | 1 | 1 | 1 |  |  |  |  | 3 | 2 | ТСН-2001.1 Доп. 55, Р. 21, о. 5, поз. 935 |  |  | 1518 | 0 |  | 0 | 40 | 0 | 1 | 1 | 1 | 1 | 1 | 1 |  | 112 | 70 |  |  |  | 30 | 0 | 0 | [5 empty] | 0 |  | 0 | 70.07 | 10.01 | 0 | 0 | 0 | 0 | 0 | 0 | 0 | 0 | 0 | [13 empty] | 0 | 0 | 1 | 1 |  |  |  | 1010 | шт. | шт. | 1 | [6 empty] | 49574833 | 40 | Монтаж оборудования | 0 |  | 2 | 1518 | ТСН-2001.4-8. 8-288 (доп. 19) | ТСН-2001.4-8-27 |  |  |  | 0 | 10.01 | 10.01 | 0 | 0 | 0 | 0 | 0 | [18 empty] | 0 | 0 | 0 |  |  |  |  | 112 | 70 |  |  |  |  | 0 |  | 1813371769 | 2 | 1 | -2 | 0 | 0 | 0 | 70.07 | 0 | 70.07 | 0 |  | 0 | 3 | 0 |  | 0 | 1 | 0 | 0 | 0 | 0 |  |  |  | 0
18 | 1 | 246 |  | 25,1 | 1.21-5-935 | Коробка распаечная, открытой установки, из полистирола, степень защиты IP55, 4 ввода, диаметр 80 мм, высота 50 мм | шт. | 7 | 2.5 | 2.5 |  |  |  | 229.13 | 229.13 | 0 | 0 | 0 | 0 | 0 | 0 | 0 | 0 | 0 |  | 50452932 | 10.01 | 10.01 | 0 | 0 | 0 | 0 | 0 | 0 | 0 | 10.01 | 10.01 | 0 | 0 | 0 | 0 | 0 | 0 | 0 | 0 | 0 | 1 | 1 |  |  | 1 | 1 | 1 | 3.27 |  |  |  |  | 3 | 2 | ТСН-2001.1 Доп. 55, Р. 21, о. 5, поз. 935 |  |  | 1518 | 0 | 1.21-5-935 | 1 | 40 | 0 | 1 | 1 | 1 | 1 | 1 | 1 |  | 0 | 0 |  |  |  | 30 | 0 | 0 | [5 empty] | 0 |  | 0 | 229.13 | 32.73 | 0 | 0 | 0 | 0 | 0 | 0 | 0 | 0 | 0 | [13 empty] | 112 | 70 | 1 | 1 |  |  |  | 1010 | шт. | шт. | 1 | [6 empty] | 49574833 | 40 | Монтаж оборудования | 0 |  | 2 | 1518 | ТСН-2001.4-8. 8-288 (доп. 19) | ТСН-2001.4-8-27 |  |  |  | 0 | 10.01 | 10.01 | 0 | 0 | 0 | 0 | 0 | [18 empty] | 0 | 0 | 0 |  |  |  |  | 112 | 70 |  |  |  |  | 0 |  | 1813371769 | 2 | 1 | 2 | 0 | 0 | 0 | 229.13 | 0 | 229.13 | 0 |  | 0 | 3 | 0 |  | 0 | 1 | 0 | 0 | 0 | 0 |  |  |  | 0
18 | 1 | 240 |  | 25,2 | 1.12-5-373 | Трубы электротехнические, гофрированные, из ПВХ, негорючие, с зондом, наружный диаметр 25 мм | м | 285.6 | 102 | 102 |  |  |  | 1482.26 | 1482.26 | 0 | 0 | 0 | 0 | 0 | 0 | 0 | 0 | 0 |  | 50452931 | 5.19 | 5.19 | 0 | 0 | 0 | 0 | 0 | 0 | 0 | 5.19 | 5.19 | 0 | 0 | 0 | 0 | 0 | 0 | 0 | 112 | 70 | 1 | 1 |  |  | 1 | 1 | 1 | 1 |  |  |  |  | 3 | 2 | ТСН-2001.1 Доп. 67, Р. 12, о. 5, поз. 373 |  |  | 1518 | 0 |  | 0 | 40 | 0 | 1 | 1 | 1 | 1 | 1 | 1 |  | 112 | 70 |  |  |  | 30 | 0 | 0 | [5 empty] | 0 |  | 0 | 1482.26 | 5.19 | 0 | 0 | 0 | 0 | 0 | 0 | 0 | 0 | 0 | [13 empty] | 0 | 0 | 1 | 1 |  |  |  | 1003 | м | м | 1 | [6 empty] | 49574833 | 40 | Монтаж оборудования | 0 |  | 2 | 1518 | ТСН-2001.4-8. 8-288 (доп. 19) | ТСН-2001.4-8-27 |  |  |  | 0 | 5.19 | 5.19 | 0 | 0 | 0 | 0 | 0 | [18 empty] | 0 | 0 | 0 |  |  |  |  | 112 | 70 |  |  |  |  | 0 |  | 489276839 | 2 | 1 | -2 | 0 | 0 | 0 | 1482.26 | 0 | 1482.26 | 0 |  | 0 | 3 | 0 |  | 0 | 1 | 0 | 0 | 0 | 0 |  |  |  | 0
18 | 1 | 244 |  | 25,2 | 1.12-5-373 | Трубы электротехнические, гофрированные, из ПВХ, негорючие, с зондом, наружный диаметр 25 мм | м | 285.6 | 102 | 102 |  |  |  | 8804.62 | 8804.62 | 0 | 0 | 0 | 0 | 0 | 0 | 0 | 0 | 0 |  | 50452932 | 5.19 | 5.19 | 0 | 0 | 0 | 0 | 0 | 0 | 0 | 5.19 | 5.19 | 0 | 0 | 0 | 0 | 0 | 0 | 0 | 0 | 0 | 1 | 1 |  |  | 1 | 1 | 1 | 5.94 |  |  |  |  | 3 | 2 | ТСН-2001.1 Доп. 67, Р. 12, о. 5, поз. 373 |  |  | 1518 | 0 | 1.12-5-373 | 1 | 40 | 0 | 1 | 1 | 1 | 1 | 1 | 1 |  | 0 | 0 |  |  |  | 30 | 0 | 0 | [5 empty] | 0 |  | 0 | 8804.62 | 30.83 | 0 | 0 | 0 | 0 | 0 | 0 | 0 | 0 | 0 | [13 empty] | 112 | 70 | 1 | 1 |  |  |  | 1003 | м | м | 1 | [6 empty] | 49574833 | 40 | Монтаж оборудования | 0 |  | 2 | 1518 | ТСН-2001.4-8. 8-288 (доп. 19) | ТСН-2001.4-8-27 |  |  |  | 0 | 5.19 | 5.19 | 0 | 0 | 0 | 0 | 0 | [18 empty] | 0 | 0 | 0 |  |  |  |  | 112 | 70 |  |  |  |  | 0 |  | 489276839 | 2 | 1 | 2 | 0 | 0 | 0 | 8804.62 | 0 | 8804.62 | 0 |  | 0 | 3 | 0 |  | 0 | 1 | 0 | 0 | 0 | 0 |  |  |  | 0
18 | 1 | 241 |  | 25,3 | 1.21-5-1137 | Держатель пластиковый с защелкой для крепления труб, рукавов и гибких вводов диаметром 25 мм | 100 шт. | 280 | 100 | 100 |  |  |  | 43223.6 | 43223.6 | 0 | 0 | 0 | 0 | 0 | 0 | 0 | 0 | 0 |  | 50452931 | 154.37 | 154.37 | 0 | 0 | 0 | 0 | 0 | 0 | 0 | 154.37 | 154.37 | 0 | 0 | 0 | 0 | 0 | 0 | 0 | 112 | 70 | 1 | 1 |  |  | 1 | 1 | 1 | 1 |  |  |  |  | 3 | 2 | ТСН-2001.1 Доп. 67, Р. 21, о. 5, поз. 1137 |  |  | 1518 | 0 |  | 0 | 40 | 0 | 1 | 1 | 1 | 1 | 1 | 1 |  | 112 | 70 |  |  |  | 30 | 0 | 0 | [5 empty] | 0 |  | 0 | 43223.6 | 154.37 | 0 | 0 | 0 | 0 | 0 | 0 | 0 | 0 | 0 | [13 empty] | 0 | 0 | 1 | 1 |  |  |  | 1010 | 100 шт. | 100 шт. | 100 | [6 empty] | 49574833 | 40 | Монтаж оборудования | 0 |  | 2 | 1518 | ТСН-2001.4-8. 8-288 (доп. 19) | ТСН-2001.4-8-27 |  |  |  | 0 | 154.37 | 154.37 | 0 | 0 | 0 | 0 | 0 | [18 empty] | 0 | 0 | 0 |  |  |  |  | 112 | 70 |  |  |  |  | 0 |  | -771316185 | 2 | 1 | -2 | 0 | 0 | 0 | 43223.6 | 0 | 43223.6 | 0 |  | 0 | 3 | 0 |  | 0 | 1 | 0 | 0 | 0 | 0 |  |  |  | 0
18 | 1 | 245 |  | 25,3 | 1.21-5-1137 | Держатель пластиковый с защелкой для крепления труб, рукавов и гибких вводов диаметром 25 мм | 100 шт. | 280 | 100 | 100 |  |  |  | 82989.31 | 82989.31 | 0 | 0 | 0 | 0 | 0 | 0 | 0 | 0 | 0 |  | 50452932 | 154.37 | 154.37 | 0 | 0 | 0 | 0 | 0 | 0 | 0 | 154.37 | 154.37 | 0 | 0 | 0 | 0 | 0 | 0 | 0 | 0 | 0 | 1 | 1 |  |  | 1 | 1 | 1 | 1.92 |  |  |  |  | 3 | 2 | ТСН-2001.1 Доп. 67, Р. 21, о. 5, поз. 1137 |  |  | 1518 | 0 | 1.21-5-1137 | 1 | 40 | 0 | 1 | 1 | 1 | 1 | 1 | 1 |  | 0 | 0 |  |  |  | 30 | 0 | 0 | [5 empty] | 0 |  | 0 | 82989.31 | 296.39 | 0 | 0 | 0 | 0 | 0 | 0 | 0 | 0 | 0 | [13 empty] | 112 | 70 | 1 | 1 |  |  |  | 1010 | 100 шт. | 100 шт. | 100 | [6 empty] | 49574833 | 40 | Монтаж оборудования | 0 |  | 2 | 1518 | ТСН-2001.4-8. 8-288 (доп. 19) | ТСН-2001.4-8-27 |  |  |  | 0 | 154.37 | 154.37 | 0 | 0 | 0 | 0 | 0 | [18 empty] | 0 | 0 | 0 |  |  |  |  | 112 | 70 |  |  |  |  | 0 |  | -771316185 | 2 | 1 | 2 | 0 | 0 | 0 | 82989.31 | 0 | 82989.31 | 0 |  | 0 | 3 | 0 |  | 0 | 1 | 0 | 0 | 0 | 0 |  |  |  | 0
17 | 1 | 259 | 277 | 26 | 4.8-80-1 | Прокладка кабеля напряжением до 35 кВ в проложенных трубах, блоках и коробах, при массе 1 м до 1 кг | 100 М КАБЕЛЯ | 2.8 | 0 | 2.8 |  |  |  | 619.14 | 148.23 | 101.81 | 12.38 | 369.1 | 0 | 29.96 | 0 | 0 | 413.39 | 258.37 |  | 50452931 | 221.12 | 52.94 | 36.36 | 4.42 | 131.82 | 0 | 10.7 | 0 | 0 | 221.12 | 52.94 | 36.36 | 4.42 | 131.82 | 0 | 10.7 | 0 | 0 | 112 | 70 | 1 | 1 |  |  | 1 | 1 | 1 | 1 |  |  |  |  | 0 | 2 | ТСН-2001.4 Доп. 69, Сб. 8, т. 80, поз. 1 |  |  | 318 | 0 |  | 0 | 40 | 0 | 1 | 1 | 1 | 1 | 1 | 1 |  | 112 | 70 |  |  |  | 30 | 0 | 0 | [5 empty] | 0 |  | 0 | 619.14 | 52.94 | 36.36 | 4.42 | 131.82 | 0 | 10.7 | 0 | 0 | 413.392 | 258.37 | [13 empty] | 0 | 0 | 1 | 1 |  |  |  | 1013 | 100 М КАБЕЛЯ | 100 М КАБЕЛЯ | 1 | [6 empty] | 49573633 | 40 | Монтаж оборудования | 0 |  | 2 | 318 | ТСН-2001.4-8. 8-73...8-80 | ТСН-2001.4-8-3 |  |  |  | 0 | 221.12 | 52.94 | 36.36 | 4.42 | 131.82 | 10.7 | 0 | 0 | [17 empty] | 0 | 0 | 2 |  |  |  |  | 112 | 70 |  |  |  |  | 0 |  | -1047839212 | 2 | 1 | -2 | 0 | 21.67 | 0 | 1312.57 | 0 | 1312.57 | 0 |  | 0 | 3 | 0 |  | 0 | 1 | 0 | 0 | 0 | 0 |  |  |  | 0
17 | 1 | 272 | 290 | 26 | 4.8-80-1 | Прокладка кабеля напряжением до 35 кВ в проложенных трубах, блоках и коробах, при массе 1 м до 1 кг | 100 М КАБЕЛЯ | 2.8 | 0 | 2.8 |  |  |  | 16372.44 | 2576.24 | 1213.58 | 422.03 | 12582.62 | 0 | 29.96 | 0 | 0 | 11576.01 | 5410.53 |  | 50452932 | 221.12 | 52.94 | 36.36 | 4.42 | 131.82 | 0 | 10.7 | 0 | 0 | 221.12 | 52.94 | 36.36 | 4.42 | 131.82 | 0 | 10.7 | 0 | 0 | 92 | 43 | 1 | 1 |  |  | 1 | 34.09 | 11.92 | 17.38 |  |  |  |  | 0 | 2 | ТСН-2001.4 Доп. 69, Сб. 8, т. 80, поз. 1 |  |  | 318 | 0 | 4.8-80-1 | 1 | 40 | 0 | 34.09 | 1 | 1 | 1 | 1 | 1 |  | 92 | 43 |  |  |  | 30 | 0 | 0 | [5 empty] | 0 |  | 0 | 16372.44 | 920.1 | 433.41 | 150.68 | 4493.74 | 0 | 10.7 | 0 | 0 | 11576.0104 | 5410.5266 | [13 empty] | 112 | 70 | 1 | 1 |  |  |  | 1013 | 100 М КАБЕЛЯ | 100 М КАБЕЛЯ | 1 | [6 empty] | 49573633 | 40 | Монтаж оборудования | 0 |  | 2 | 318 | ТСН-2001.4-8. 8-73...8-80 | ТСН-2001.4-8-3 |  |  |  | 0 | 221.12 | 52.94 | 36.36 | 4.42 | 131.82 | 10.7 | 0 | 0 | [17 empty] | 0 | 0 | 2 |  |  |  |  | 112 | 70 |  |  |  |  | 0 |  | -1047839212 | 2 | 1 | 2 | 0 | 675.25 | 0 | 34034.23 | 0 | 34034.23 | 0 |  | 0 | 3 | 0 |  | 0 | 1 | 0 | 0 | 0 | 0 |  |  |  | 0
18 | 1 | 258 |  | 26,1 | 1.23-8-389 | Кабель силовой с медными жилами, с изоляцией и оболочкой из ПВХ композиций пониженной пожароопасности, с пониженным дымо- и газовыделением, марка ВВГнг(А)-LS, напряжение 660 В, число жил и сечение 3х1,5 мм2 | км | 0.21 | 0.075 | 0.075 |  |  |  | 1416.93 | 1416.93 | 0 | 0 | 0 | 0 | 0 | 0 | 0 | 0 | 0 |  | 50452931 | 6747.27 | 6747.27 | 0 | 0 | 0 | 0 | 0 | 0 | 0 | 6747.27 | 6747.27 | 0 | 0 | 0 | 0 | 0 | 0 | 0 | 112 | 70 | 1 | 1 |  |  | 1 | 1 | 1 | 1 |  |  |  |  | 3 | 2 | ТСН-2001.1 Доп. 67, Р. 23, о. 8, поз. 389 |  |  | 318 | 0 |  | 0 | 40 | 0 | 1 | 1 | 1 | 1 | 1 | 1 |  | 112 | 70 |  |  |  | 30 | 0 | 0 | [5 empty] | 0 |  | 0 | 1416.93 | 6747.27 | 0 | 0 | 0 | 0 | 0 | 0 | 0 | 0 | 0 | [13 empty] | 0 | 0 | 1 | 1 |  |  |  | 1003 | км | км | 1000 | [6 empty] | 49573633 | 40 | Монтаж оборудования | 0 |  | 2 | 318 | ТСН-2001.4-8. 8-73...8-80 | ТСН-2001.4-8-3 |  |  |  | 0 | 6747.27 | 6747.27 | 0 | 0 | 0 | 0 | 0 | [18 empty] | 0 | 0 | 0 |  |  |  |  | 112 | 70 |  |  |  |  | 0 |  | 1021763859 | 2 | 1 | -2 | 0 | 0 | 0 | 1416.93 | 0 | 1416.93 | 0 |  | 0 | 3 | 0 |  | 0 | 1 | 0 | 0 | 0 | 0 |  |  |  | 0
18 | 1 | 271 |  | 26,1 | 1.23-8-389 | Кабель силовой с медными жилами, с изоляцией и оболочкой из ПВХ композиций пониженной пожароопасности, с пониженным дымо- и газовыделением, марка ВВГнг(А)-LS, напряжение 660 В, число жил и сечение 3х1,5 мм2 | км | 0.21 | 0.075 | 0.075 |  |  |  | 10301.08 | 10301.08 | 0 | 0 | 0 | 0 | 0 | 0 | 0 | 0 | 0 |  | 50452932 | 6747.27 | 6747.27 | 0 | 0 | 0 | 0 | 0 | 0 | 0 | 6747.27 | 6747.27 | 0 | 0 | 0 | 0 | 0 | 0 | 0 | 0 | 0 | 1 | 1 |  |  | 1 | 1 | 1 | 7.27 |  |  |  |  | 3 | 2 | ТСН-2001.1 Доп. 67, Р. 23, о. 8, поз. 389 |  |  | 318 | 0 | 1.23-8-389 | 1 | 40 | 0 | 1 | 1 | 1 | 1 | 1 | 1 |  | 0 | 0 |  |  |  | 30 | 0 | 0 | [5 empty] | 0 |  | 0 | 10301.08 | 49052.65 | 0 | 0 | 0 | 0 | 0 | 0 | 0 | 0 | 0 | [13 empty] | 112 | 70 | 1 | 1 |  |  |  | 1003 | км | км | 1000 | [6 empty] | 49573633 | 40 | Монтаж оборудования | 0 |  | 2 | 318 | ТСН-2001.4-8. 8-73...8-80 | ТСН-2001.4-8-3 |  |  |  | 0 | 6747.27 | 6747.27 | 0 | 0 | 0 | 0 | 0 | [18 empty] | 0 | 0 | 0 |  |  |  |  | 112 | 70 |  |  |  |  | 0 |  | 1021763859 | 2 | 1 | 2 | 0 | 0 | 0 | 10301.08 | 0 | 10301.08 | 0 |  | 0 | 3 | 0 |  | 0 | 1 | 0 | 0 | 0 | 0 |  |  |  | 0
18 | 1 | 259 |  | 26,2 | 1.23-8-390 | Кабель силовой с медными жилами, с изоляцией и оболочкой из ПВХ композиций пониженной пожароопасности, с пониженным дымо- и газовыделением, марка ВВГнг(А)-LS, напряжение 660 В, число жил и сечение 3х2,5 мм2 | км | 0.07 | 0.025 | 0.025 |  |  |  | 797.63 | 797.63 | 0 | 0 | 0 | 0 | 0 | 0 | 0 | 0 | 0 |  | 50452931 | 11394.78 | 11394.78 | 0 | 0 | 0 | 0 | 0 | 0 | 0 | 11394.78 | 11394.78 | 0 | 0 | 0 | 0 | 0 | 0 | 0 | 112 | 70 | 1 | 1 |  |  | 1 | 1 | 1 | 1 |  |  |  |  | 3 | 2 | ТСН-2001.1 Доп. 67, Р. 23, о. 8, поз. 390 |  |  | 318 | 0 |  | 0 | 40 | 0 | 1 | 1 | 1 | 1 | 1 | 1 |  | 112 | 70 |  |  |  | 30 | 0 | 0 | [5 empty] | 0 |  | 0 | 797.63 | 11394.78 | 0 | 0 | 0 | 0 | 0 | 0 | 0 | 0 | 0 | [13 empty] | 0 | 0 | 1 | 1 |  |  |  | 1003 | км | км | 1000 | [6 empty] | 49573633 | 40 | Монтаж оборудования | 0 |  | 2 | 318 | ТСН-2001.4-8. 8-73...8-80 | ТСН-2001.4-8-3 |  |  |  | 0 | 11394.78 | 11394.78 | 0 | 0 | 0 | 0 | 0 | [18 empty] | 0 | 0 | 0 |  |  |  |  | 112 | 70 |  |  |  |  | 0 |  | 379268250 | 2 | 1 | -2 | 0 | 0 | 0 | 797.63 | 0 | 797.63 | 0 |  | 0 | 3 | 0 |  | 0 | 1 | 0 | 0 | 0 | 0 |  |  |  | 0
18 | 1 | 272 |  | 26,2 | 1.23-8-390 | Кабель силовой с медными жилами, с изоляцией и оболочкой из ПВХ композиций пониженной пожароопасности, с пониженным дымо- и газовыделением, марка ВВГнг(А)-LS, напряжение 660 В, число жил и сечение 3х2,5 мм2 | км | 0.07 | 0.025 | 0.025 |  |  |  | 5144.71 | 5144.71 | 0 | 0 | 0 | 0 | 0 | 0 | 0 | 0 | 0 |  | 50452932 | 11394.78 | 11394.78 | 0 | 0 | 0 | 0 | 0 | 0 | 0 | 11394.78 | 11394.78 | 0 | 0 | 0 | 0 | 0 | 0 | 0 | 0 | 0 | 1 | 1 |  |  | 1 | 1 | 1 | 6.45 |  |  |  |  | 3 | 2 | ТСН-2001.1 Доп. 67, Р. 23, о. 8, поз. 390 |  |  | 318 | 0 | 1.23-8-390 | 1 | 40 | 0 | 1 | 1 | 1 | 1 | 1 | 1 |  | 0 | 0 |  |  |  | 30 | 0 | 0 | [5 empty] | 0 |  | 0 | 5144.71 | 73496.33 | 0 | 0 | 0 | 0 | 0 | 0 | 0 | 0 | 0 | [13 empty] | 112 | 70 | 1 | 1 |  |  |  | 1003 | км | км | 1000 | [6 empty] | 49573633 | 40 | Монтаж оборудования | 0 |  | 2 | 318 | ТСН-2001.4-8. 8-73...8-80 | ТСН-2001.4-8-3 |  |  |  | 0 | 11394.78 | 11394.78 | 0 | 0 | 0 | 0 | 0 | [18 empty] | 0 | 0 | 0 |  |  |  |  | 112 | 70 |  |  |  |  | 0 |  | 379268250 | 2 | 1 | 2 | 0 | 0 | 0 | 5144.71 | 0 | 5144.71 | 0 |  | 0 | 3 | 0 |  | 0 | 1 | 0 | 0 | 0 | 0 |  |  |  | 0
17 | 1 | 282 | 301 | 27 | 4.8-251-1 | Монтаж щитка осветительного, устанавливаемого в нише распорными дюбелями, масса щитка до 6 кг | 1 ШТ. | 1 | 0 | 1 |  |  |  | 57.25 | 30.21 | 1.06 | 0.13 | 25.98 | 0 | 2 | 0 | 0 | 29.1 | 18.19 |  | 50452931 | 57.25 | 30.21 | 1.06 | 0.13 | 25.98 | 0 | 2 | 0 | 0 | 57.25 | 30.21 | 1.06 | 0.13 | 25.98 | 0 | 2 | 0 | 0 | 112 | 70 | 1 | 1 |  |  | 1 | 1 | 1 | 1 |  |  |  |  | 0 | 2 | ТСН-2001.4 Доп. 68, Сб. 8, т. 251, поз. 1 |  |  | 333 | 0 |  | 0 | 40 | 0 | 1 | 1 | 1 | 1 | 1 | 1 |  | 112 | 70 |  |  |  | 30 | 0 | 0 | [5 empty] | 0 |  | 0 | 57.25 | 30.21 | 1.06 | 0.13 | 25.98 | 0 | 2 | 0 | 0 | 29.0976 | 18.186 | [13 empty] | 0 | 0 | 1 | 1 |  |  |  | 1013 | 1 ШТ. | 1 ШТ. | 1 | [6 empty] | 49573648 | 40 | Монтаж оборудования | 0 |  | 2 | 333 | ТСН-2001.4-8. 8-188...8-272 | ТСН-2001.4-8-18 |  |  |  | 0 | 57.25 | 30.21 | 1.06 | 0.13 | 25.98 | 2 | 0 | 0 | [17 empty] | 0 | 0 | 0 |  |  |  |  | 112 | 70 |  |  |  |  | 0 |  | 1763152033 | 2 | 1 | -2 | 0 | 0.23 | 0 | 104.77 | 0 | 104.77 | 0 |  | 0 | 3 | 0 |  | 0 | 1 | 0 | 0 | 0 | 0 |  |  |  | 0
17 | 1 | 292 | 312 | 27 | 4.8-251-1 | Монтаж щитка осветительного, устанавливаемого в нише распорными дюбелями, масса щитка до 6 кг | 1 ШТ. | 1 | 0 | 1 |  |  |  | 941.26 | 175.82 | 11.24 | 3.77 | 754.2 | 0 | 2 | 0 | 0 | 693.86 | 324.31 |  | 50452932 | 57.25 | 30.21 | 1.06 | 0.13 | 25.98 | 0 | 2 | 0 | 0 | 57.25 | 30.21 | 1.06 | 0.13 | 25.98 | 0 | 2 | 0 | 0 | 92 | 43 | 1 | 1 |  |  | 1 | 29.03 | 10.6 | 5.82 |  |  |  |  | 0 | 2 | ТСН-2001.4 Доп. 68, Сб. 8, т. 251, поз. 1 |  |  | 333 | 0 | 4.8-251-1 | 1 | 40 | 0 | 29.03 | 1 | 1 | 1 | 1 | 1 |  | 92 | 43 |  |  |  | 30 | 0 | 0 | [5 empty] | 0 |  | 0 | 941.26 | 175.82 | 11.24 | 3.77 | 754.2 | 0 | 2 | 0 | 0 | 693.864 | 324.306 | [13 empty] | 112 | 70 | 1 | 1 |  |  |  | 1013 | 1 ШТ. | 1 ШТ. | 1 | [6 empty] | 49573648 | 40 | Монтаж оборудования | 0 |  | 2 | 333 | ТСН-2001.4-8. 8-188...8-272 | ТСН-2001.4-8-18 |  |  |  | 0 | 57.25 | 30.21 | 1.06 | 0.13 | 25.98 | 2 | 0 | 0 | [17 empty] | 0 | 0 | 0 |  |  |  |  | 112 | 70 |  |  |  |  | 0 |  | 1763152033 | 2 | 1 | 2 | 0 | 6.03 | 0 | 1965.46 | 0 | 1965.46 | 0 |  | 0 | 3 | 0 |  | 0 | 1 | 0 | 0 | 0 | 0 |  |  |  | 0
18 | 1 | 279 |  | 27,1 | 1.21-1-69 | Щит распределительный, навесной, до 36 модулей, с дверцей, замком, монтажной рейкой ТН-35 и оперативной панелью, степень защиты IР31, габаритные размеры 540х310х120 мм, металлоконструкция без аппаратов | шт. | 1 | 1 | 1 |  |  |  | 323.26 | 323.26 | 0 | 0 | 0 | 0 | 0 | 0 | 0 | 0 | 0 |  | 50452931 | 323.26 | 323.26 | 0 | 0 | 0 | 0 | 0 | 0 | 0 | 323.26 | 323.26 | 0 | 0 | 0 | 0 | 0 | 0 | 0 | 112 | 70 | 1 | 1 |  |  | 1 | 1 | 1 | 1 |  |  |  |  | 3 | 2 | ТСН-2001.1 Доп. 67, Р. 21, о. 1, поз. 69 |  |  | 333 | 0 |  | 0 | 40 | 0 | 1 | 1 | 1 | 1 | 1 | 1 |  | 112 | 70 |  |  |  | 30 | 0 | 0 | [5 empty] | 0 |  | 0 | 323.26 | 323.26 | 0 | 0 | 0 | 0 | 0 | 0 | 0 | 0 | 0 | [13 empty] | 0 | 0 | 1 | 1 |  |  |  | 1010 | шт. | шт. | 1 | [6 empty] | 49573648 | 40 | Монтаж оборудования | 0 |  | 2 | 333 | ТСН-2001.4-8. 8-188...8-272 | ТСН-2001.4-8-18 |  |  |  | 0 | 323.26 | 323.26 | 0 | 0 | 0 | 0 | 0 | [18 empty] | 0 | 0 | 0 |  |  |  |  | 112 | 70 |  |  |  |  | 0 |  | -2104125041 | 2 | 1 | -2 | 0 | 0 | 0 | 323.26 | 0 | 323.26 | 0 |  | 0 | 3 | 0 |  | 0 | 1 | 0 | 0 | 0 | 0 |  |  |  | 0
18 | 1 | 289 |  | 27,1 | 1.21-1-69 | Щит распределительный, навесной, до 36 модулей, с дверцей, замком, монтажной рейкой ТН-35 и оперативной панелью, степень защиты IР31, габаритные размеры 540х310х120 мм, металлоконструкция без аппаратов | шт. | 1 | 1 | 1 |  |  |  | 1949.26 | 1949.26 | 0 | 0 | 0 | 0 | 0 | 0 | 0 | 0 | 0 |  | 50452932 | 323.26 | 323.26 | 0 | 0 | 0 | 0 | 0 | 0 | 0 | 323.26 | 323.26 | 0 | 0 | 0 | 0 | 0 | 0 | 0 | 0 | 0 | 1 | 1 |  |  | 1 | 1 | 1 | 6.03 |  |  |  |  | 3 | 2 | ТСН-2001.1 Доп. 67, Р. 21, о. 1, поз. 69 |  |  | 333 | 0 | 1.21-1-69 | 1 | 40 | 0 | 1 | 1 | 1 | 1 | 1 | 1 |  | 0 | 0 |  |  |  | 30 | 0 | 0 | [5 empty] | 0 |  | 0 | 1949.26 | 1949.26 | 0 | 0 | 0 | 0 | 0 | 0 | 0 | 0 | 0 | [13 empty] | 112 | 70 | 1 | 1 |  |  |  | 1010 | шт. | шт. | 1 | [6 empty] | 49573648 | 40 | Монтаж оборудования | 0 |  | 2 | 333 | ТСН-2001.4-8. 8-188...8-272 | ТСН-2001.4-8-18 |  |  |  | 0 | 323.26 | 323.26 | 0 | 0 | 0 | 0 | 0 | [18 empty] | 0 | 0 | 0 |  |  |  |  | 112 | 70 |  |  |  |  | 0 |  | -2104125041 | 2 | 1 | 2 | 0 | 0 | 0 | 1949.26 | 0 | 1949.26 | 0 |  | 0 | 3 | 0 |  | 0 | 1 | 0 | 0 | 0 | 0 |  |  |  | 0
17 | 1 | 310 | 332 | 28 | 4.8-218-2 | Монтаж выключателей установочных автоматических (автоматов) или неавтоматических, автомата одно-, двух-, трехполюсного, устанавливаемого на конструкции на стене или колонне, на ток до 100 А | 1 ШТ. | 4 | 0 | 4 |  |  |  | 204.64 | 118.92 | 5.98 | 0.42 | 79.74 | 0 | 6.4 | 0 | 0 | 89.31 | 55.82 |  | 50452931 | 51.162 | 29.73 | 1.496 | 0.104 | 19.936 | 0 | 1.6 | 0 | 0 | 56.52 | 29.73 | 1.87 | 0.13 | 24.92 | 0 | 2 | 0 | 0 | 112 | 70 | 1 | 1 |  |  | 1 | 1 | 1 | 1 |  |  |  |  | 0 | 2 | ТСН-2001.4 Доп. 68, Сб. 8, т. 218, поз. 2 |  |  | 333 | 0 |  | 0 | 40 | 0 | 1 | 1 | 1 | 1 | 1 | 1 |  | 112 | 70 |  |  |  | 30 | 0 | 0 | [5 empty] | 0 |  | 0 | 204.64 | 29.73 | 1.5 | 0.1 | 19.94 | 0 | 1.6 | 0 | 0 | 89.3088 | 55.818 |  |  |  |  | )*0,8 | )*0,8 | )*0,8 |  | )*0,8 | )*0,8 |  |  |  | 0 | 0 | 1 | 1 |  |  |  | 1013 | 1 ШТ. | 1 ШТ. | 1 | [6 empty] | 49573648 | 40 | Монтаж оборудования | 0 |  | 2 | 333 | ТСН-2001.4-8. 8-188...8-272 | ТСН-2001.4-8-18 |  |  |  | 0 | 56.52 | 29.73 | 1.87 | 0.13 | 24.92 | 2 | 0 | 0 | [17 empty] | 0 | 0 | 0 |  |  |  |  | 112 | 70 |  |  |  |  | 0 |  | -1956768630 | 2 | 1 | -2 | 0 | 0.74 | 0 | 350.51 | 0 | 350.51 | 0 |  | 0 | 3 | 0 |  | 0 | 1 | 0 | 0 | 0 | 0 |  |  |  | 0
17 | 1 | 328 | 352 | 28 | 4.8-218-2 | Монтаж выключателей установочных автоматических (автоматов) или неавтоматических, автомата одно-, двух-, трехполюсного, устанавливаемого на конструкции на стене или колонне, на ток до 100 А | 1 ШТ. | 4 | 0 | 4 |  |  |  | 3042.52 | 664.76 | 62.91 | 12.19 | 2314.85 | 0 | 6.4 | 0 | 0 | 2129.66 | 995.39 |  | 50452932 | 51.162 | 29.73 | 1.496 | 0.104 | 19.936 | 0 | 1.6 | 0 | 0 | 56.52 | 29.73 | 1.87 | 0.13 | 24.92 | 0 | 2 | 0 | 0 | 92 | 43 | 1 | 1 |  |  | 1 | 29.03 | 10.52 | 5.59 |  |  |  |  | 0 | 2 | ТСН-2001.4 Доп. 68, Сб. 8, т. 218, поз. 2 |  |  | 333 | 0 | 4.8-218-2 | 1 | 40 | 0 | 29.03 | 1 | 1 | 1 | 1 | 1 |  | 92 | 43 |  |  |  | 30 | 0 | 0 | [5 empty] | 0 |  | 0 | 3042.52 | 166.19 | 15.78 | 2.9 | 578.86 | 0 | 1.6 | 0 | 0 | 2129.662 | 995.3855 |  |  |  |  | )*0,8 | )*0,8 | )*0,8 |  | )*0,8 | )*0,8 |  |  |  | 112 | 70 | 1 | 1 |  |  |  | 1013 | 1 ШТ. | 1 ШТ. | 1 | [6 empty] | 49573648 | 40 | Монтаж оборудования | 0 |  | 2 | 333 | ТСН-2001.4-8. 8-188...8-272 | ТСН-2001.4-8-18 |  |  |  | 0 | 56.52 | 29.73 | 1.87 | 0.13 | 24.92 | 2 | 0 | 0 | [17 empty] | 0 | 0 | 0 |  |  |  |  | 112 | 70 |  |  |  |  | 0 |  | -1956768630 | 2 | 1 | 2 | 0 | 19.5 | 0 | 6187.07 | 0 | 6187.07 | 0 |  | 0 | 3 | 0 |  | 0 | 1 | 0 | 0 | 0 | 0 |  |  |  | 0
18 | 1 | 307 |  | 28,1 | 1.21-5-1051 | Выключатель-разъединитель, модульный, трехполюсный, номинальный ток 63 А, номинальное выдерживаемое импульсное напряжение 8 кВ, монтаж на рейку ТН35 или панель | шт. | 3 | 0.75 | 0.75 |  |  |  | 936.48 | 936.48 | 0 | 0 | 0 | 0 | 0 | 0 | 0 | 0 | 0 |  | 50452931 | 312.16 | 312.16 | 0 | 0 | 0 | 0 | 0 | 0 | 0 | 312.16 | 312.16 | 0 | 0 | 0 | 0 | 0 | 0 | 0 | 112 | 70 | 1 | 1 |  |  | 1 | 1 | 1 | 1 |  |  |  |  | 3 | 2 | ТСН-2001.1 Доп. 67, Р. 21, о. 5, поз. 1051 |  |  | 333 | 0 |  | 0 | 40 | 0 | 1 | 1 | 1 | 1 | 1 | 1 |  | 112 | 70 |  |  |  | 30 | 0 | 0 | [5 empty] | 0 |  | 0 | 936.48 | 312.16 | 0 | 0 | 0 | 0 | 0 | 0 | 0 | 0 | 0 | [13 empty] | 0 | 0 | 1 | 1 |  |  |  | 1010 | шт. | шт. | 1 | [6 empty] | 49573648 | 40 | Монтаж оборудования | 0 |  | 2 | 333 | ТСН-2001.4-8. 8-188...8-272 | ТСН-2001.4-8-18 |  |  |  | 0 | 312.16 | 312.16 | 0 | 0 | 0 | 0 | 0 | [18 empty] | 0 | 0 | 0 |  |  |  |  | 112 | 70 |  |  |  |  | 0 |  | 404647027 | 2 | 1 | -2 | 0 | 0 | 0 | 936.48 | 0 | 936.48 | 0 |  | 0 | 3 | 0 |  | 0 | 1 | 0 | 0 | 0 | 0 |  |  |  | 0
18 | 1 | 325 |  | 28,1 | 1.21-5-1051 | Выключатель-разъединитель, модульный, трехполюсный, номинальный ток 63 А, номинальное выдерживаемое импульсное напряжение 8 кВ, монтаж на рейку ТН35 или панель | шт. | 3 | 0.75 | 0.75 |  |  |  | 6686.47 | 6686.47 | 0 | 0 | 0 | 0 | 0 | 0 | 0 | 0 | 0 |  | 50452932 | 312.16 | 312.16 | 0 | 0 | 0 | 0 | 0 | 0 | 0 | 312.16 | 312.16 | 0 | 0 | 0 | 0 | 0 | 0 | 0 | 0 | 0 | 1 | 1 |  |  | 1 | 1 | 1 | 7.14 |  |  |  |  | 3 | 2 | ТСН-2001.1 Доп. 67, Р. 21, о. 5, поз. 1051 |  |  | 333 | 0 | 1.21-5-1051 | 1 | 40 | 0 | 1 | 1 | 1 | 1 | 1 | 1 |  | 0 | 0 |  |  |  | 30 | 0 | 0 | [5 empty] | 0 |  | 0 | 6686.47 | 2228.82 | 0 | 0 | 0 | 0 | 0 | 0 | 0 | 0 | 0 | [13 empty] | 112 | 70 | 1 | 1 |  |  |  | 1010 | шт. | шт. | 1 | [6 empty] | 49573648 | 40 | Монтаж оборудования | 0 |  | 2 | 333 | ТСН-2001.4-8. 8-188...8-272 | ТСН-2001.4-8-18 |  |  |  | 0 | 312.16 | 312.16 | 0 | 0 | 0 | 0 | 0 | [18 empty] | 0 | 0 | 0 |  |  |  |  | 112 | 70 |  |  |  |  | 0 |  | 404647027 | 2 | 1 | 2 | 0 | 0 | 0 | 6686.47 | 0 | 6686.47 | 0 |  | 0 | 3 | 0 |  | 0 | 1 | 0 | 0 | 0 | 0 |  |  |  | 0
18 | 1 | 308 |  | 28,2 | 1.21-5-1075 | Выключатель автоматический, трехполюсный, типа ВА 63(С), номинальный ток 50 А, 63 А | шт. | 1 | 0.25 | 0.25 |  |  |  | 398.82 | 398.82 | 0 | 0 | 0 | 0 | 0 | 0 | 0 | 0 | 0 |  | 50452931 | 398.82 | 398.82 | 0 | 0 | 0 | 0 | 0 | 0 | 0 | 398.82 | 398.82 | 0 | 0 | 0 | 0 | 0 | 0 | 0 | 112 | 70 | 1 | 1 |  |  | 1 | 1 | 1 | 1 |  |  |  |  | 3 | 2 | ТСН-2001.1 Доп. 67, Р. 21, о. 5, поз. 1075 |  |  | 333 | 0 |  | 0 | 40 | 0 | 1 | 1 | 1 | 1 | 1 | 1 |  | 112 | 70 |  |  |  | 30 | 0 | 0 | [5 empty] | 0 |  | 0 | 398.82 | 398.82 | 0 | 0 | 0 | 0 | 0 | 0 | 0 | 0 | 0 | [13 empty] | 0 | 0 | 1 | 1 |  |  |  | 1010 | шт. | шт. | 1 | [6 empty] | 49573648 | 40 | Монтаж оборудования | 0 |  | 2 | 333 | ТСН-2001.4-8. 8-188...8-272 | ТСН-2001.4-8-18 |  |  |  | 0 | 398.82 | 398.82 | 0 | 0 | 0 | 0 | 0 | [18 empty] | 0 | 0 | 0 |  |  |  |  | 112 | 70 |  |  |  |  | 0 |  | -1543957231 | 2 | 1 | -2 | 0 | 0 | 0 | 398.82 | 0 | 398.82 | 0 |  | 0 | 3 | 0 |  | 0 | 1 | 0 | 0 | 0 | 0 |  |  |  | 0
18 | 1 | 326 |  | 28,2 | 1.21-5-1075 | Выключатель автоматический, трехполюсный, типа ВА 63(С), номинальный ток 50 А, 63 А | шт. | 1 | 0.25 | 0.25 |  |  |  | 2125.71 | 2125.71 | 0 | 0 | 0 | 0 | 0 | 0 | 0 | 0 | 0 |  | 50452932 | 398.82 | 398.82 | 0 | 0 | 0 | 0 | 0 | 0 | 0 | 398.82 | 398.82 | 0 | 0 | 0 | 0 | 0 | 0 | 0 | 0 | 0 | 1 | 1 |  |  | 1 | 1 | 1 | 5.33 |  |  |  |  | 3 | 2 | ТСН-2001.1 Доп. 67, Р. 21, о. 5, поз. 1075 |  |  | 333 | 0 | 1.21-5-1075 | 1 | 40 | 0 | 1 | 1 | 1 | 1 | 1 | 1 |  | 0 | 0 |  |  |  | 30 | 0 | 0 | [5 empty] | 0 |  | 0 | 2125.71 | 2125.71 | 0 | 0 | 0 | 0 | 0 | 0 | 0 | 0 | 0 | [13 empty] | 112 | 70 | 1 | 1 |  |  |  | 1010 | шт. | шт. | 1 | [6 empty] | 49573648 | 40 | Монтаж оборудования | 0 |  | 2 | 333 | ТСН-2001.4-8. 8-188...8-272 | ТСН-2001.4-8-18 |  |  |  | 0 | 398.82 | 398.82 | 0 | 0 | 0 | 0 | 0 | [18 empty] | 0 | 0 | 0 |  |  |  |  | 112 | 70 |  |  |  |  | 0 |  | -1543957231 | 2 | 1 | 2 | 0 | 0 | 0 | 2125.71 | 0 | 2125.71 | 0 |  | 0 | 3 | 0 |  | 0 | 1 | 0 | 0 | 0 | 0 |  |  |  | 0
17 | 1 | 343 | 370 | 29 | 4.8-218-1 | Монтаж выключателей установочных автоматических (автоматов) или неавтоматических, автомата одно-, двух-, трехполюсного, устанавливаемого на конструкции на стене или колонне, на ток до 25 А | 1 ШТ. | 5 | 0 | 5 |  |  |  | 196.31 | 126.35 | 3.16 | 0 | 66.8 | 0 | 5.36 | 0 | 0 | 74.82 | 46.76 |  | 50452931 | 39.262 | 25.27 | 0.632 | 0 | 13.36 | 0 | 1.072 | 0 | 0 | 42.76 | 25.27 | 0.79 | 0 | 16.7 | 0 | 1.34 | 0 | 0 | 112 | 70 | 1 | 1 |  |  | 1 | 1 | 1 | 1 |  |  |  |  | 0 | 2 | ТСН-2001.4 Доп. 68, Сб. 8, т. 218, поз. 1 |  |  | 333 | 0 |  | 0 | 40 | 0 | 1 | 1 | 1 | 1 | 1 | 1 |  | 112 | 70 |  |  |  | 30 | 0 | 0 | [5 empty] | 0 |  | 0 | 196.31 | 25.27 | 0.63 | 0 | 13.36 | 0 | 1.072 | 0 | 0 | 74.816 | 46.76 |  |  |  |  | )*0,8 | )*0,8 | )*0,8 |  | )*0,8 | )*0,8 |  |  |  | 0 | 0 | 1 | 1 |  |  |  | 1013 | 1 ШТ. | 1 ШТ. | 1 | [6 empty] | 49573648 | 40 | Монтаж оборудования | 0 |  | 2 | 333 | ТСН-2001.4-8. 8-188...8-272 | ТСН-2001.4-8-18 |  |  |  | 0 | 42.76 | 25.27 | 0.79 | 0 | 16.7 | 1.34 | 0 | 0 | [17 empty] | 0 | 0 | 0 |  |  |  |  | 112 | 70 |  |  |  |  | 0 |  | 873416963 | 2 | 1 | -2 | 0 | 0 | 0 | 317.89 | 0 | 317.89 | 0 |  | 0 | 3 | 0 |  | 0 | 1 | 0 | 0 | 0 | 0 |  |  |  | 0
17 | 1 | 358 | 388 | 29 | 4.8-218-1 | Монтаж выключателей установочных автоматических (автоматов) или неавтоматических, автомата одно-, двух-, трехполюсного, устанавливаемого на конструкции на стене или колонне, на ток до 25 А | 1 ШТ. | 5 | 0 | 5 |  |  |  | 2749.24 | 777.05 | 32.99 | 0 | 1939.2 | 0 | 5.36 | 0 | 0 | 1784.06 | 833.86 |  | 50452932 | 39.262 | 25.27 | 0.632 | 0 | 13.36 | 0 | 1.072 | 0 | 0 | 42.76 | 25.27 | 0.79 | 0 | 16.7 | 0 | 1.34 | 0 | 0 | 92 | 43 | 1 | 1 |  |  | 1 | 29.03 | 10.44 | 6.15 |  |  |  |  | 0 | 2 | ТСН-2001.4 Доп. 68, Сб. 8, т. 218, поз. 1 |  |  | 333 | 0 | 4.8-218-1 | 1 | 40 | 0 | 29.03 | 1 | 1 | 1 | 1 | 1 |  | 92 | 43 |  |  |  | 30 | 0 | 0 | [5 empty] | 0 |  | 0 | 2749.24 | 155.41 | 6.58 | 0 | 387.84 | 0 | 1.072 | 0 | 0 | 1784.064 | 833.856 |  |  |  |  | )*0,8 | )*0,8 | )*0,8 |  | )*0,8 | )*0,8 |  |  |  | 112 | 70 | 1 | 1 |  |  |  | 1013 | 1 ШТ. | 1 ШТ. | 1 | [6 empty] | 49573648 | 40 | Монтаж оборудования | 0 |  | 2 | 333 | ТСН-2001.4-8. 8-188...8-272 | ТСН-2001.4-8-18 |  |  |  | 0 | 42.76 | 25.27 | 0.79 | 0 | 16.7 | 1.34 | 0 | 0 | [17 empty] | 0 | 0 | 0 |  |  |  |  | 112 | 70 |  |  |  |  | 0 |  | 873416963 | 2 | 1 | 2 | 0 | 0 | 0 | 5367.16 | 0 | 5367.16 | 0 |  | 0 | 3 | 0 |  | 0 | 1 | 0 | 0 | 0 | 0 |  |  |  | 0
18 | 1 | 341 |  | 29,1 | 1.21-5-1037 | Выключатель автоматический, однополюсный, типа S201, номинальный ток от 10 до 25 А | шт. | 5 | 1 | 1 |  |  |  | 385.05 | 385.05 | 0 | 0 | 0 | 0 | 0 | 0 | 0 | 0 | 0 |  | 50452931 | 77.01 | 77.01 | 0 | 0 | 0 | 0 | 0 | 0 | 0 | 77.01 | 77.01 | 0 | 0 | 0 | 0 | 0 | 0 | 0 | 112 | 70 | 1 | 1 |  |  | 1 | 1 | 1 | 1 |  |  |  |  | 3 | 2 | ТСН-2001.1 Доп. 67, Р. 21, о. 5, поз. 1037 |  |  | 333 | 0 |  | 0 | 40 | 0 | 1 | 1 | 1 | 1 | 1 | 1 |  | 112 | 70 |  |  |  | 30 | 0 | 0 | [5 empty] | 0 |  | 0 | 385.05 | 77.01 | 0 | 0 | 0 | 0 | 0 | 0 | 0 | 0 | 0 | [13 empty] | 0 | 0 | 1 | 1 |  |  |  | 1010 | шт. | шт. | 1 | [6 empty] | 49573648 | 40 | Монтаж оборудования | 0 |  | 2 | 333 | ТСН-2001.4-8. 8-188...8-272 | ТСН-2001.4-8-18 |  |  |  | 0 | 77.01 | 77.01 | 0 | 0 | 0 | 0 | 0 | [18 empty] | 0 | 0 | 0 |  |  |  |  | 112 | 70 |  |  |  |  | 0 |  | -797544188 | 2 | 1 | -2 | 0 | 0 | 0 | 385.05 | 0 | 385.05 | 0 |  | 0 | 3 | 0 |  | 0 | 1 | 0 | 0 | 0 | 0 |  |  |  | 0
18 | 1 | 356 |  | 29,1 | 1.21-5-1037 | Выключатель автоматический, однополюсный, типа S201, номинальный ток от 10 до 25 А | шт. | 5 | 1 | 1 |  |  |  | 3011.09 | 3011.09 | 0 | 0 | 0 | 0 | 0 | 0 | 0 | 0 | 0 |  | 50452932 | 77.01 | 77.01 | 0 | 0 | 0 | 0 | 0 | 0 | 0 | 77.01 | 77.01 | 0 | 0 | 0 | 0 | 0 | 0 | 0 | 0 | 0 | 1 | 1 |  |  | 1 | 1 | 1 | 7.82 |  |  |  |  | 3 | 2 | ТСН-2001.1 Доп. 67, Р. 21, о. 5, поз. 1037 |  |  | 333 | 0 | 1.21-5-1037 | 1 | 40 | 0 | 1 | 1 | 1 | 1 | 1 | 1 |  | 0 | 0 |  |  |  | 30 | 0 | 0 | [5 empty] | 0 |  | 0 | 3011.09 | 602.22 | 0 | 0 | 0 | 0 | 0 | 0 | 0 | 0 | 0 | [13 empty] | 112 | 70 | 1 | 1 |  |  |  | 1010 | шт. | шт. | 1 | [6 empty] | 49573648 | 40 | Монтаж оборудования | 0 |  | 2 | 333 | ТСН-2001.4-8. 8-188...8-272 | ТСН-2001.4-8-18 |  |  |  | 0 | 77.01 | 77.01 | 0 | 0 | 0 | 0 | 0 | [18 empty] | 0 | 0 | 0 |  |  |  |  | 112 | 70 |  |  |  |  | 0 |  | -797544188 | 2 | 1 | 2 | 0 | 0 | 0 | 3011.09 | 0 | 3011.09 | 0 |  | 0 | 3 | 0 |  | 0 | 1 | 0 | 0 | 0 | 0 |  |  |  | 0
17 | 1 | 365 | 396 | 30 | 4.8-243-1 | Монтаж выключателя одноклавишного неутопленного типа при открытой проводке | 100 шт. | 0.02 | 0 | 0.02 |  |  |  | 9.37 | 0.43 | 0.08 | 0.01 | 8.86 | 0 | 0.682 | 0 | 0 | 9.92 | 6.2 |  | 50452931 | 468.49 | 21.61 | 3.92 | 0.38 | 442.96 | 0 | 34.1 | 0 | 0 | 468.49 | 21.61 | 3.92 | 0.38 | 442.96 | 0 | 34.1 | 0 | 0 | 112 | 70 | 1 | 1 |  |  | 1 | 1 | 1 | 1 |  |  |  |  | 0 | 2 | ТСН-2001.4 Доп. 68, Сб. 8, т. 243, поз. 1 |  |  | 333 | 0 |  | 0 | 40 | 0 | 1 | 1 | 1 | 1 | 1 | 1 |  | 112 | 70 |  |  |  | 30 | 0 | 0 | [5 empty] | 0 |  | 0 | 9.37 | 21.61 | 3.92 | 0.38 | 442.96 | 0 | 34.1 | 0 | 0 | 9.9232 | 6.202 | [13 empty] | 0 | 0 | 1 | 1 |  |  |  | 1010 | 100 шт. | 100 шт. | 100 | [6 empty] | 49573648 | 40 | Монтаж оборудования | 0 |  | 2 | 333 | ТСН-2001.4-8. 8-188...8-272 | ТСН-2001.4-8-18 |  |  |  | 0 | 468.49 | 21.61 | 3.92 | 0.38 | 442.96 | 34.1 | 0 | 0 | [17 empty] | 0 | 0 | 0 |  |  |  |  | 112 | 70 |  |  |  |  | 0 |  | 1086309485 | 2 | 1 | -2 | 0 | 0.02 | 0 | 25.51 | 0 | 25.51 | 0 |  | 0 | 3 | 0 |  | 0 | 1 | 0 | 0 | 0 | 0 |  |  |  | 0
17 | 1 | 372 | 404 | 30 | 4.8-243-1 | Монтаж выключателя одноклавишного неутопленного типа при открытой проводке | 100 шт. | 0.02 | 0 | 0.02 |  |  |  | 259.46 | 1.45 | 0.8 | 0.29 | 257.21 | 0 | 0.682 | 0 | 0 | 236.63 | 110.6 |  | 50452932 | 468.49 | 21.61 | 3.92 | 0.38 | 442.96 | 0 | 34.1 | 0 | 0 | 468.49 | 21.61 | 3.92 | 0.38 | 442.96 | 0 | 34.1 | 0 | 0 | 92 | 43 | 1 | 1 |  |  | 1 | 29.03 | 9.96 | 3.38 |  |  |  |  | 0 | 2 | ТСН-2001.4 Доп. 68, Сб. 8, т. 243, поз. 1 |  |  | 333 | 0 | 4.8-243-1 | 1 | 40 | 0 | 29.03 | 1 | 1 | 1 | 1 | 1 |  | 92 | 43 |  |  |  | 30 | 0 | 0 | [5 empty] | 0 |  | 0 | 259.46 | 73.04 | 39.04 | 11.03 | 12859.13 | 0 | 34.1 | 0 | 0 | 236.6332 | 110.6003 | [13 empty] | 112 | 70 | 1 | 1 |  |  |  | 1010 | 100 шт. | 100 шт. | 100 | [6 empty] | 49573648 | 40 | Монтаж оборудования | 0 |  | 2 | 333 | ТСН-2001.4-8. 8-188...8-272 | ТСН-2001.4-8-18 |  |  |  | 0 | 468.49 | 21.61 | 3.92 | 0.38 | 442.96 | 34.1 | 0 | 0 | [17 empty] | 0 | 0 | 0 |  |  |  |  | 112 | 70 |  |  |  |  | 0 |  | 1086309485 | 2 | 1 | 2 | 0 | 0.46 | 0 | 607.15 | 0 | 607.15 | 0 |  | 0 | 3 | 0 |  | 0 | 1 | 0 | 0 | 0 | 0 |  |  |  | 0
18 | 1 | 365 |  | 30,1 | 1.21-5-1060 | Выключатель одноклавишный, открытой установки, типа ВА10-041, напряжение 250 В, сила тока 10 А | шт. | 2 | 100 | 100 |  |  |  | 62.84 | 62.84 | 0 | 0 | 0 | 0 | 0 | 0 | 0 | 0 | 0 |  | 50452931 | 31.42 | 31.42 | 0 | 0 | 0 | 0 | 0 | 0 | 0 | 31.42 | 31.42 | 0 | 0 | 0 | 0 | 0 | 0 | 0 | 112 | 70 | 1 | 1 |  |  | 1 | 1 | 1 | 1 |  |  |  |  | 3 | 2 | ТСН-2001.1 Доп. 67, Р. 21, о. 5, поз. 1060 |  |  | 333 | 0 |  | 0 | 40 | 0 | 1 | 1 | 1 | 1 | 1 | 1 |  | 112 | 70 |  |  |  | 30 | 0 | 0 | [5 empty] | 0 |  | 0 | 62.84 | 31.42 | 0 | 0 | 0 | 0 | 0 | 0 | 0 | 0 | 0 | [13 empty] | 0 | 0 | 1 | 1 |  |  |  | 1010 | шт. | шт. | 1 | [6 empty] | 49573648 | 40 | Монтаж оборудования | 0 |  | 2 | 333 | ТСН-2001.4-8. 8-188...8-272 | ТСН-2001.4-8-18 |  |  |  | 0 | 31.42 | 31.42 | 0 | 0 | 0 | 0 | 0 | [18 empty] | 0 | 0 | 0 |  |  |  |  | 112 | 70 |  |  |  |  | 0 |  | -588437384 | 2 | 1 | -2 | 0 | 0 | 0 | 62.84 | 0 | 62.84 | 0 |  | 0 | 3 | 0 |  | 0 | 1 | 0 | 0 | 0 | 0 |  |  |  | 0
18 | 1 | 372 |  | 30,1 | 1.21-5-1060 | Выключатель одноклавишный, открытой установки, типа ВА10-041, напряжение 250 В, сила тока 10 А | шт. | 2 | 100 | 100 |  |  |  | 350.65 | 350.65 | 0 | 0 | 0 | 0 | 0 | 0 | 0 | 0 | 0 |  | 50452932 | 31.42 | 31.42 | 0 | 0 | 0 | 0 | 0 | 0 | 0 | 31.42 | 31.42 | 0 | 0 | 0 | 0 | 0 | 0 | 0 | 0 | 0 | 1 | 1 |  |  | 1 | 1 | 1 | 5.58 |  |  |  |  | 3 | 2 | ТСН-2001.1 Доп. 67, Р. 21, о. 5, поз. 1060 |  |  | 333 | 0 | 1.21-5-1060 | 1 | 40 | 0 | 1 | 1 | 1 | 1 | 1 | 1 |  | 0 | 0 |  |  |  | 30 | 0 | 0 | [5 empty] | 0 |  | 0 | 350.65 | 175.32 | 0 | 0 | 0 | 0 | 0 | 0 | 0 | 0 | 0 | [13 empty] | 112 | 70 | 1 | 1 |  |  |  | 1010 | шт. | шт. | 1 | [6 empty] | 49573648 | 40 | Монтаж оборудования | 0 |  | 2 | 333 | ТСН-2001.4-8. 8-188...8-272 | ТСН-2001.4-8-18 |  |  |  | 0 | 31.42 | 31.42 | 0 | 0 | 0 | 0 | 0 | [18 empty] | 0 | 0 | 0 |  |  |  |  | 112 | 70 |  |  |  |  | 0 |  | -588437384 | 2 | 1 | 2 | 0 | 0 | 0 | 350.65 | 0 | 350.65 | 0 |  | 0 | 3 | 0 |  | 0 | 1 | 0 | 0 | 0 | 0 |  |  |  | 0
17 | 1 | 380 | 413 | 31 | 4.8-243-10 | Монтаж розетки штепсельной полугерметической и герметической | 100 шт. | 0.01 | 0 | 0.01 |  |  |  | 14.56 | 5.09 | 0.38 | 0.01 | 9.09 | 0 | 0.7 | 0 | 0 | 10.18 | 6.36 |  | 50452931 | 1455.75 | 508.87 | 37.58 | 1.39 | 909.3 | 0 | 70 | 0 | 0 | 1455.75 | 508.87 | 37.58 | 1.39 | 909.3 | 0 | 70 | 0 | 0 | 112 | 70 | 1 | 1 |  |  | 1 | 1 | 1 | 1 |  |  |  |  | 0 | 2 | ТСН-2001.4 Доп. 68, Сб. 8, т. 243, поз. 10 |  |  | 333 | 0 |  | 0 | 40 | 0 | 1 | 1 | 1 | 1 | 1 | 1 |  | 112 | 70 |  |  |  | 30 | 0 | 0 | [5 empty] | 0 |  | 0 | 14.56 | 508.87 | 37.58 | 1.39 | 909.3 | 0 | 70 | 0 | 0 | 10.1808 | 6.363 | [13 empty] | 0 | 0 | 1 | 1 |  |  |  | 1010 | 100 шт. | 100 шт. | 100 | [6 empty] | 49573648 | 40 | Монтаж оборудования | 0 |  | 2 | 333 | ТСН-2001.4-8. 8-188...8-272 | ТСН-2001.4-8-18 |  |  |  | 0 | 1455.75 | 508.87 | 37.58 | 1.39 | 909.3 | 70 | 0 | 0 | [17 empty] | 0 | 0 | 0 |  |  |  |  | 112 | 70 |  |  |  |  | 0 |  | 40433242 | 2 | 1 | -2 | 0 | 0.02 | 0 | 31.12 | 0 | 31.12 | 0 |  | 0 | 3 | 0 |  | 0 | 1 | 0 | 0 | 0 | 0 |  |  |  | 0
17 | 1 | 388 | 422 | 31 | 4.8-243-10 | Монтаж розетки штепсельной полугерметической и герметической | 100 шт. | 0.01 | 0 | 0.01 |  |  |  | 334.32 | 20.16 | 4.28 | 0.34 | 309.88 | 0 | 0.7 | 0 | 0 | 285.09 | 133.25 |  | 50452932 | 1455.75 | 508.87 | 37.58 | 1.39 | 909.3 | 0 | 70 | 0 | 0 | 1455.75 | 508.87 | 37.58 | 1.39 | 909.3 | 0 | 70 | 0 | 0 | 92 | 43 | 1 | 1 |  |  | 1 | 34.09 | 11.26 | 3.96 |  |  |  |  | 0 | 2 | ТСН-2001.4 Доп. 68, Сб. 8, т. 243, поз. 10 |  |  | 333 | 0 | 4.8-243-10 | 1 | 40 | 0 | 34.09 | 1 | 1 | 1 | 1 | 1 |  | 92 | 43 |  |  |  | 30 | 0 | 0 | [5 empty] | 0 |  | 0 | 334.32 | 2015.13 | 423.15 | 47.39 | 30998.04 | 0 | 70 | 0 | 0 | 285.0896 | 133.2484 | [13 empty] | 112 | 70 | 1 | 1 |  |  |  | 1010 | 100 шт. | 100 шт. | 100 | [6 empty] | 49573648 | 40 | Монтаж оборудования | 0 |  | 2 | 333 | ТСН-2001.4-8. 8-188...8-272 | ТСН-2001.4-8-18 |  |  |  | 0 | 1455.75 | 508.87 | 37.58 | 1.39 | 909.3 | 70 | 0 | 0 | [17 empty] | 0 | 0 | 0 |  |  |  |  | 112 | 70 |  |  |  |  | 0 |  | 40433242 | 2 | 1 | 2 | 0 | 0.54 | 0 | 753.2 | 0 | 753.2 | 0 |  | 0 | 3 | 0 |  | 0 | 1 | 0 | 0 | 0 | 0 |  |  |  | 0
18 | 1 | 380 |  | 31,1 | 1.21-5-947 | Розетка штепсельная силовая, открытой установки, с крышкой, 1-местная, 5 контактов (3P+N+E), номинальное напряжение 415 В, номинальный ток 32 А, степень защиты IP44, корпус из полиамида, цветовая кодировка "красный", с винтовыми зажимами, размер 121х164х85 мм | шт. | 1 | 100 | 100 |  |  |  | 273.66 | 273.66 | 0 | 0 | 0 | 0 | 0 | 0 | 0 | 0 | 0 |  | 50452931 | 273.66 | 273.66 | 0 | 0 | 0 | 0 | 0 | 0 | 0 | 273.66 | 273.66 | 0 | 0 | 0 | 0 | 0 | 0 | 0 | 112 | 70 | 1 | 1 |  |  | 1 | 1 | 1 | 1 |  |  |  |  | 3 | 2 | ТСН-2001.1 Доп. 54, Р. 21, о. 5, поз. 947 |  |  | 333 | 0 |  | 0 | 40 | 0 | 1 | 1 | 1 | 1 | 1 | 1 |  | 112 | 70 |  |  |  | 30 | 0 | 0 | [5 empty] | 0 |  | 0 | 273.66 | 273.66 | 0 | 0 | 0 | 0 | 0 | 0 | 0 | 0 | 0 | [13 empty] | 0 | 0 | 1 | 1 |  |  |  | 1010 | шт. | шт. | 1 | [6 empty] | 49573648 | 40 | Монтаж оборудования | 0 |  | 2 | 333 | ТСН-2001.4-8. 8-188...8-272 | ТСН-2001.4-8-18 |  |  |  | 0 | 273.66 | 273.66 | 0 | 0 | 0 | 0 | 0 | [18 empty] | 0 | 0 | 0 |  |  |  |  | 112 | 70 |  |  |  |  | 0 |  | 1393415654 | 2 | 1 | -2 | 0 | 0 | 0 | 273.66 | 0 | 273.66 | 0 |  | 0 | 3 | 0 |  | 0 | 1 | 0 | 0 | 0 | 0 |  |  |  | 0
18 | 1 | 388 |  | 31,1 | 1.21-5-947 | Розетка штепсельная силовая, открытой установки, с крышкой, 1-местная, 5 контактов (3P+N+E), номинальное напряжение 415 В, номинальный ток 32 А, степень защиты IP44, корпус из полиамида, цветовая кодировка "красный", с винтовыми зажимами, размер 121х164х85 мм | шт. | 1 | 100 | 100 |  |  |  | 1160.32 | 1160.32 | 0 | 0 | 0 | 0 | 0 | 0 | 0 | 0 | 0 |  | 50452932 | 273.66 | 273.66 | 0 | 0 | 0 | 0 | 0 | 0 | 0 | 273.66 | 273.66 | 0 | 0 | 0 | 0 | 0 | 0 | 0 | 0 | 0 | 1 | 1 |  |  | 1 | 1 | 1 | 4.24 |  |  |  |  | 3 | 2 | ТСН-2001.1 Доп. 54, Р. 21, о. 5, поз. 947 |  |  | 333 | 0 | 1.21-5-947 | 1 | 40 | 0 | 1 | 1 | 1 | 1 | 1 | 1 |  | 0 | 0 |  |  |  | 30 | 0 | 0 | [5 empty] | 0 |  | 0 | 1160.32 | 1160.32 | 0 | 0 | 0 | 0 | 0 | 0 | 0 | 0 | 0 | [13 empty] | 112 | 70 | 1 | 1 |  |  |  | 1010 | шт. | шт. | 1 | [6 empty] | 49573648 | 40 | Монтаж оборудования | 0 |  | 2 | 333 | ТСН-2001.4-8. 8-188...8-272 | ТСН-2001.4-8-18 |  |  |  | 0 | 273.66 | 273.66 | 0 | 0 | 0 | 0 | 0 | [18 empty] | 0 | 0 | 0 |  |  |  |  | 112 | 70 |  |  |  |  | 0 |  | 1393415654 | 2 | 1 | 2 | 0 | 0 | 0 | 1160.32 | 0 | 1160.32 | 0 |  | 0 | 3 | 0 |  | 0 | 1 | 0 | 0 | 0 | 0 |  |  |  | 0
17 | 1 | 394 | 433 | 32 | 4.8-246-9 | Монтаж светильника с люминесцентными лампами, светильника отдельно устанавливаемого на кронштейнах | 100 шт. | 0.1 | 0 | 0.1 |  |  |  | 252.02 | 36.29 | 14.38 | 2.18 | 201.35 | 0 | 15.5 | 0 | 0 | 225.51 | 140.95 |  | 50452931 | 2520.13 | 362.92 | 143.76 | 21.83 | 2013.45 | 0 | 155 | 0 | 0 | 2520.13 | 362.92 | 143.76 | 21.83 | 2013.45 | 0 | 155 | 0 | 0 | 112 | 70 | 1 | 1 |  |  | 1 | 1 | 1 | 1 |  |  |  |  | 0 | 2 | ТСН-2001.4 Доп. 68, Сб. 8, т. 246, поз. 9 |  |  | 333 | 0 |  | 0 | 40 | 0 | 1 | 1 | 1 | 1 | 1 | 1 |  | 112 | 70 |  |  |  | 30 | 0 | 0 | [5 empty] | 0 |  | 0 | 252.02 | 362.92 | 143.76 | 21.83 | 2013.45 | 0 | 155 | 0 | 0 | 225.512 | 140.945 | [13 empty] | 0 | 0 | 1 | 1 |  |  |  | 1010 | 100 шт. | 100 шт. | 100 | [6 empty] | 49573648 | 40 | Монтаж оборудования | 0 |  | 2 | 333 | ТСН-2001.4-8. 8-188...8-272 | ТСН-2001.4-8-18 |  |  |  | 0 | 2520.13 | 362.92 | 143.76 | 21.83 | 2013.45 | 155 | 0 | 0 | [17 empty] | 0 | 0 | 0 |  |  |  |  | 112 | 70 |  |  |  |  | 0 |  | -321832070 | 2 | 1 | -2 | 0 | 3.82 | 0 | 622.3 | 0 | 622.3 | 0 |  | 0 | 3 | 0 |  | 0 | 1 | 0 | 0 | 0 | 0 |  |  |  | 0
17 | 1 | 400 | 444 | 32 | 4.8-246-9 | Монтаж светильника с люминесцентными лампами, светильника отдельно устанавливаемого на кронштейнах | 100 шт. | 0.1 | 0 | 0.1 |  |  |  | 7559.34 | 512.41 | 182.91 | 74.32 | 6864.02 | 0 | 15.5 | 0 | 0 | 6314.9 | 2951.53 |  | 50452932 | 2520.13 | 362.92 | 143.76 | 21.83 | 2013.45 | 0 | 155 | 0 | 0 | 2520.13 | 362.92 | 143.76 | 21.83 | 2013.45 | 0 | 155 | 0 | 0 | 92 | 43 | 1 | 1 |  |  | 1 | 34.09 | 12.72 | 14.12 |  |  |  |  | 0 | 2 | ТСН-2001.4 Доп. 68, Сб. 8, т. 246, поз. 9 |  |  | 333 | 0 | 4.8-246-9 | 1 | 40 | 0 | 34.09 | 1 | 1 | 1 | 1 | 1 |  | 92 | 43 |  |  |  | 30 | 0 | 0 | [5 empty] | 0 |  | 0 | 7559.34 | 5124.43 | 1828.63 | 744.18 | 68638.51 | 0 | 155 | 0 | 0 | 6314.8984 | 2951.5286 | [13 empty] | 112 | 70 | 1 | 1 |  |  |  | 1010 | 100 шт. | 100 шт. | 100 | [6 empty] | 49573648 | 40 | Монтаж оборудования | 0 |  | 2 | 333 | ТСН-2001.4-8. 8-188...8-272 | ТСН-2001.4-8-18 |  |  |  | 0 | 2520.13 | 362.92 | 143.76 | 21.83 | 2013.45 | 155 | 0 | 0 | [17 empty] | 0 | 0 | 0 |  |  |  |  | 112 | 70 |  |  |  |  | 0 |  | -321832070 | 2 | 1 | 2 | 0 | 118.91 | 0 | 16944.68 | 0 | 16944.68 | 0 |  | 0 | 3 | 0 |  | 0 | 1 | 0 | 0 | 0 | 0 |  |  |  | 0
18 | 1 | 394 |  | 32,1 | 1.22-2-145 | Светильник потолочный, под две люминесцентные лампы с цоколем G13, мощность лампы 36 Вт, с ЭПРА, с рассеивателем и решеткой, типа ЛПО46-2х36-514 | шт. | 10 | 100 | 100 |  |  |  | 5812.9 | 5812.9 | 0 | 0 | 0 | 0 | 0 | 0 | 0 | 0 | 0 |  | 50452931 | 581.29 | 581.29 | 0 | 0 | 0 | 0 | 0 | 0 | 0 | 581.29 | 581.29 | 0 | 0 | 0 | 0 | 0 | 0 | 0 | 112 | 70 | 1 | 1 |  |  | 1 | 1 | 1 | 1 |  |  |  |  | 3 | 2 | ТСН-2001.1 Доп. 67, Р. 22, о. 2, поз. 145 |  |  | 333 | 0 |  | 0 | 40 | 0 | 1 | 1 | 1 | 1 | 1 | 1 |  | 112 | 70 |  |  |  | 30 | 0 | 0 | [5 empty] | 0 |  | 0 | 5812.9 | 581.29 | 0 | 0 | 0 | 0 | 0 | 0 | 0 | 0 | 0 | [13 empty] | 0 | 0 | 1 | 1 |  |  |  | 1010 | шт. | шт. | 1 | [6 empty] | 49573648 | 40 | Монтаж оборудования | 0 |  | 2 | 333 | ТСН-2001.4-8. 8-188...8-272 | ТСН-2001.4-8-18 |  |  |  | 0 | 581.29 | 581.29 | 0 | 0 | 0 | 0 | 0 | [18 empty] | 0 | 0 | 0 |  |  |  |  | 112 | 70 |  |  |  |  | 0 |  | 690969146 | 2 | 1 | -2 | 0 | 0 | 0 | 5812.9 | 0 | 5812.9 | 0 |  | 0 | 3 | 0 |  | 0 | 1 | 0 | 0 | 0 | 0 |  |  |  | 0
18 | 1 | 400 |  | 32,1 | 1.22-2-145 | Светильник потолочный, под две люминесцентные лампы с цоколем G13, мощность лампы 36 Вт, с ЭПРА, с рассеивателем и решеткой, типа ЛПО46-2х36-514 | шт. | 10 | 100 | 100 |  |  |  | 48305.2 | 48305.2 | 0 | 0 | 0 | 0 | 0 | 0 | 0 | 0 | 0 |  | 50452932 | 581.29 | 581.29 | 0 | 0 | 0 | 0 | 0 | 0 | 0 | 581.29 | 581.29 | 0 | 0 | 0 | 0 | 0 | 0 | 0 | 0 | 0 | 1 | 1 |  |  | 1 | 1 | 1 | 8.31 |  |  |  |  | 3 | 2 | ТСН-2001.1 Доп. 67, Р. 22, о. 2, поз. 145 |  |  | 333 | 0 | 1.22-2-145 | 1 | 40 | 0 | 1 | 1 | 1 | 1 | 1 | 1 |  | 0 | 0 |  |  |  | 30 | 0 | 0 | [5 empty] | 0 |  | 0 | 48305.2 | 4830.52 | 0 | 0 | 0 | 0 | 0 | 0 | 0 | 0 | 0 | [13 empty] | 112 | 70 | 1 | 1 |  |  |  | 1010 | шт. | шт. | 1 | [6 empty] | 49573648 | 40 | Монтаж оборудования | 0 |  | 2 | 333 | ТСН-2001.4-8. 8-188...8-272 | ТСН-2001.4-8-18 |  |  |  | 0 | 581.29 | 581.29 | 0 | 0 | 0 | 0 | 0 | [18 empty] | 0 | 0 | 0 |  |  |  |  | 112 | 70 |  |  |  |  | 0 |  | 690969146 | 2 | 1 | 2 | 0 | 0 | 0 | 48305.2 | 0 | 48305.2 | 0 |  | 0 | 3 | 0 |  | 0 | 1 | 0 | 0 | 0 | 0 |  |  |  | 0
17 | 1 | 402 | 445 | 33 | 4.8-143-1 | Кронштейны специальные на опорах для светильников, сварные металлические, 1 рожок | 1 ШТ. | 3 | 0 | 3 |  |  |  | 582 | 17.16 | 451.95 | 89.64 | 112.89 | 0 | 8.82 | 0 | 0 | 126.44 | 79.02 |  | 50452931 | 194 | 5.72 | 150.65 | 29.88 | 37.63 | 0 | 2.94 | 0 | 0 | 194 | 5.72 | 150.65 | 29.88 | 37.63 | 0 | 2.94 | 0 | 0 | 112 | 70 | 1 | 1 |  |  | 1 | 1 | 1 | 1 |  |  |  |  | 0 | 2 | ТСН-2001.4. Доп. 1-42. Сб. 8, т. 143, поз. 1 |  |  | 329 | 0 |  | 0 | 40 | 0 | 1 | 1 | 1 | 1 | 1 | 1 |  | 112 | 70 |  |  |  | 30 | 0 | 0 | [5 empty] | 0 |  | 0 | 582 | 5.72 | 150.65 | 29.88 | 37.63 | 0 | 2.94 | 0 | 0 | 126.4368 | 79.023 | [13 empty] | 0 | 0 | 1 | 1 |  |  |  | 1013 | 1 ШТ. | 1 ШТ. | 1 | [6 empty] | 49573644 | 40 | Монтаж оборудования | 0 |  | 2 | 329 | ТСН-2001.4-8. 8-141...8-153 | ТСН-2001.4-8-14 |  |  |  | 0 | 194 | 5.72 | 150.65 | 29.88 | 37.63 | 2.94 | 0 | 0 | [17 empty] | 0 | 0 | 0 |  |  |  |  | 112 | 70 |  |  |  |  | 0 |  | 421393383 | 2 | 1 | -2 | 0 | 156.87 | 0 | 944.33 | 0 | 944.33 | 0 |  | 0 | 3 | 0 |  | 0 | 1 | 0 | 0 | 0 | 0 |  |  |  | 0
17 | 1 | 404 | 446 | 33 | 4.8-143-1 | Кронштейны специальные на опорах для светильников, сварные металлические, 1 рожок | 1 ШТ. | 3 | 0 | 3 |  |  |  | 10440.23 | 165.08 | 6426.73 | 3055.83 | 3848.42 | 0 | 8.82 | 0 | 0 | 3540.55 | 1654.82 |  | 50452932 | 194 | 5.72 | 150.65 | 29.88 | 37.63 | 0 | 2.94 | 0 | 0 | 194 | 5.72 | 150.65 | 29.88 | 37.63 | 0 | 2.94 | 0 | 0 | 92 | 43 | 1 | 1 |  |  | 1 | 34.09 | 14.22 | 9.62 |  |  |  |  | 0 | 2 | ТСН-2001.4. Доп. 1-42. Сб. 8, т. 143, поз. 1 |  |  | 329 | 0 | 4.8-143-1 | 1 | 40 | 0 | 34.09 | 1 | 1 | 1 | 1 | 1 |  | 92 | 43 |  |  |  | 30 | 0 | 0 | [5 empty] | 0 |  | 0 | 10440.23 | 55.03 | 2142.24 | 1018.61 | 1282.81 | 0 | 2.94 | 0 | 0 | 3540.5464 | 1654.8206 | [13 empty] | 112 | 70 | 1 | 1 |  |  |  | 1013 | 1 ШТ. | 1 ШТ. | 1 | [6 empty] | 49573644 | 40 | Монтаж оборудования | 0 |  | 2 | 329 | ТСН-2001.4-8. 8-141...8-153 | ТСН-2001.4-8-14 |  |  |  | 0 | 194 | 5.72 | 150.65 | 29.88 | 37.63 | 2.94 | 0 | 0 | [17 empty] | 0 | 0 | 0 |  |  |  |  | 112 | 70 |  |  |  |  | 0 |  | 421393383 | 2 | 1 | 2 | 0 | 4889.33 | 0 | 20524.93 | 0 | 20524.93 | 0 |  | 0 | 3 | 0 |  | 0 | 1 | 0 | 0 | 0 | 0 |  |  |  | 0
18 | 1 | 402 |  | 33,1 | 1.24-5-112 | Кронштейны стандартные, стальные, горячеоцинкованные, для крепления консольных и подвесных светильников наружного освещения на трубчатые опоры | кг | 15 | 5 | 5 |  |  |  | 691.95 | 691.95 | 0 | 0 | 0 | 0 | 0 | 0 | 0 | 0 | 0 |  | 50452931 | 46.13 | 46.13 | 0 | 0 | 0 | 0 | 0 | 0 | 0 | 46.13 | 46.13 | 0 | 0 | 0 | 0 | 0 | 0 | 0 | 112 | 70 | 1 | 1 |  |  | 1 | 1 | 1 | 1 |  |  |  |  | 3 | 2 | ТСН-2001.1 Доп. 67, Р. 24, о. 5, поз. 112 |  |  | 329 | 0 |  | 0 | 40 | 0 | 1 | 1 | 1 | 1 | 1 | 1 |  | 112 | 70 |  |  |  | 30 | 0 | 0 | [5 empty] | 0 |  | 0 | 691.95 | 46.13 | 0 | 0 | 0 | 0 | 0 | 0 | 0 | 0 | 0 | [13 empty] | 0 | 0 | 1 | 1 |  |  |  | 1009 | кг | кг | 1 | [6 empty] | 49573644 | 40 | Монтаж оборудования | 0 |  | 2 | 329 | ТСН-2001.4-8. 8-141...8-153 | ТСН-2001.4-8-14 |  |  |  | 0 | 46.13 | 46.13 | 0 | 0 | 0 | 0 | 0 | [18 empty] | 0 | 0 | 0 |  |  |  |  | 112 | 70 |  |  |  |  | 0 |  | -461681850 | 2 | 1 | -2 | 0 | 0 | 0 | 691.95 | 0 | 691.95 | 0 |  | 0 | 3 | 0 |  | 0 | 1 | 0 | 0 | 0 | 0 |  |  |  | 0
18 | 1 | 404 |  | 33,1 | 1.24-5-112 | Кронштейны стандартные, стальные, горячеоцинкованные, для крепления консольных и подвесных светильников наружного освещения на трубчатые опоры | кг | 15 | 5 | 5 |  |  |  | 4905.93 | 4905.93 | 0 | 0 | 0 | 0 | 0 | 0 | 0 | 0 | 0 |  | 50452932 | 46.13 | 46.13 | 0 | 0 | 0 | 0 | 0 | 0 | 0 | 46.13 | 46.13 | 0 | 0 | 0 | 0 | 0 | 0 | 0 | 0 | 0 | 1 | 1 |  |  | 1 | 1 | 1 | 7.09 |  |  |  |  | 3 | 2 | ТСН-2001.1 Доп. 67, Р. 24, о. 5, поз. 112 |  |  | 329 | 0 | 1.24-5-112 | 1 | 40 | 0 | 1 | 1 | 1 | 1 | 1 | 1 |  | 0 | 0 |  |  |  | 30 | 0 | 0 | [5 empty] | 0 |  | 0 | 4905.93 | 327.06 | 0 | 0 | 0 | 0 | 0 | 0 | 0 | 0 | 0 | [13 empty] | 112 | 70 | 1 | 1 |  |  |  | 1009 | кг | кг | 1 | [6 empty] | 49573644 | 40 | Монтаж оборудования | 0 |  | 2 | 329 | ТСН-2001.4-8. 8-141...8-153 | ТСН-2001.4-8-14 |  |  |  | 0 | 46.13 | 46.13 | 0 | 0 | 0 | 0 | 0 | [18 empty] | 0 | 0 | 0 |  |  |  |  | 112 | 70 |  |  |  |  | 0 |  | -461681850 | 2 | 1 | 2 | 0 | 0 | 0 | 4905.93 | 0 | 4905.93 | 0 |  | 0 | 3 | 0 |  | 0 | 1 | 0 | 0 | 0 | 0 |  |  |  | 0
17 | 1 | 410 | 457 | 34 | 4.8-246-9 | Монтаж светильника с люминесцентными лампами, светильника отдельно устанавливаемого на кронштейнах | 100 шт. | 0.03 | 0 | 0.03 |  |  |  | 75.6 | 10.89 | 4.31 | 0.65 | 60.4 | 0 | 4.65 | 0 | 0 | 67.65 | 42.28 |  | 50452931 | 2520.13 | 362.92 | 143.76 | 21.83 | 2013.45 | 0 | 155 | 0 | 0 | 2520.13 | 362.92 | 143.76 | 21.83 | 2013.45 | 0 | 155 | 0 | 0 | 112 | 70 | 1 | 1 |  |  | 1 | 1 | 1 | 1 |  |  |  |  | 0 | 2 | ТСН-2001.4 Доп. 68, Сб. 8, т. 246, поз. 9 |  |  | 333 | 0 |  | 0 | 40 | 0 | 1 | 1 | 1 | 1 | 1 | 1 |  | 112 | 70 |  |  |  | 30 | 0 | 0 | [5 empty] | 0 |  | 0 | 75.6 | 362.92 | 143.76 | 21.83 | 2013.45 | 0 | 155 | 0 | 0 | 67.648 | 42.28 | [13 empty] | 0 | 0 | 1 | 1 |  |  |  | 1010 | 100 шт. | 100 шт. | 100 | [6 empty] | 49573648 | 40 | Монтаж оборудования | 0 |  | 2 | 333 | ТСН-2001.4-8. 8-188...8-272 | ТСН-2001.4-8-18 |  |  |  | 0 | 2520.13 | 362.92 | 143.76 | 21.83 | 2013.45 | 155 | 0 | 0 | [17 empty] | 0 | 0 | 0 |  |  |  |  | 112 | 70 |  |  |  |  | 0 |  | -321832070 | 2 | 1 | -2 | 0 | 1.14 | 0 | 186.67 | 0 | 186.67 | 0 |  | 0 | 3 | 0 |  | 0 | 1 | 0 | 0 | 0 | 0 |  |  |  | 0
17 | 1 | 416 | 468 | 34 | 4.8-246-9 | Монтаж светильника с люминесцентными лампами, светильника отдельно устанавливаемого на кронштейнах | 100 шт. | 0.03 | 0 | 0.03 |  |  |  | 2267.63 | 153.77 | 54.82 | 22.16 | 2059.04 | 0 | 4.65 | 0 | 0 | 1894.32 | 885.39 |  | 50452932 | 2520.13 | 362.92 | 143.76 | 21.83 | 2013.45 | 0 | 155 | 0 | 0 | 2520.13 | 362.92 | 143.76 | 21.83 | 2013.45 | 0 | 155 | 0 | 0 | 92 | 43 | 1 | 1 |  |  | 1 | 34.09 | 12.72 | 14.12 |  |  |  |  | 0 | 2 | ТСН-2001.4 Доп. 68, Сб. 8, т. 246, поз. 9 |  |  | 333 | 0 | 4.8-246-9 | 1 | 40 | 0 | 34.09 | 1 | 1 | 1 | 1 | 1 |  | 92 | 43 |  |  |  | 30 | 0 | 0 | [5 empty] | 0 |  | 0 | 2267.63 | 5124.43 | 1828.63 | 744.18 | 68638.51 | 0 | 155 | 0 | 0 | 1894.3168 | 885.3872 | [13 empty] | 112 | 70 | 1 | 1 |  |  |  | 1010 | 100 шт. | 100 шт. | 100 | [6 empty] | 49573648 | 40 | Монтаж оборудования | 0 |  | 2 | 333 | ТСН-2001.4-8. 8-188...8-272 | ТСН-2001.4-8-18 |  |  |  | 0 | 2520.13 | 362.92 | 143.76 | 21.83 | 2013.45 | 155 | 0 | 0 | [17 empty] | 0 | 0 | 0 |  |  |  |  | 112 | 70 |  |  |  |  | 0 |  | -321832070 | 2 | 1 | 2 | 0 | 35.46 | 0 | 5082.8 | 0 | 5082.8 | 0 |  | 0 | 3 | 0 |  | 0 | 1 | 0 | 0 | 0 | 0 |  |  |  | 0
18 | 1 | 410 |  | 34,1 | 1.22-8-10 | Светильник светодиодный потолочный накладной, световой поток 9890 лм, цветовая температура от 3500 до 4500 К, мощность 80 Вт, степень защиты IP65, с микро-призматическим экраном, алюминиевый корпус с анодированным покрытием, размеры 1475х76х56 мм, для общественных зданий и наружного освещения | шт. | 3 | 100 | 100 |  |  |  | 5420.97 | 5420.97 | 0 | 0 | 0 | 0 | 0 | 0 | 0 | 0 | 0 |  | 50452931 | 1806.99 | 1806.99 | 0 | 0 | 0 | 0 | 0 | 0 | 0 | 1806.99 | 1806.99 | 0 | 0 | 0 | 0 | 0 | 0 | 0 | 112 | 70 | 1 | 1 |  |  | 1 | 1 | 1 | 1 |  |  |  |  | 3 | 2 | ТСН-2001.1 Доп. 70, Р. 22, о. 8, поз. 10 |  |  | 333 | 0 |  | 0 | 40 | 0 | 1 | 1 | 1 | 1 | 1 | 1 |  | 112 | 70 |  |  |  | 30 | 0 | 0 | [5 empty] | 0 |  | 0 | 5420.97 | 1806.99 | 0 | 0 | 0 | 0 | 0 | 0 | 0 | 0 | 0 | [13 empty] | 0 | 0 | 1 | 1 |  |  |  | 1010 | шт. | шт. | 1 | [6 empty] | 49573648 | 40 | Монтаж оборудования | 0 |  | 2 | 333 | ТСН-2001.4-8. 8-188...8-272 | ТСН-2001.4-8-18 |  |  |  | 0 | 1806.99 | 1806.99 | 0 | 0 | 0 | 0 | 0 | [18 empty] | 0 | 0 | 0 |  |  |  |  | 112 | 70 |  |  |  |  | 0 |  | -1193386595 | 2 | 1 | -2 | 0 | 0 | 0 | 5420.97 | 0 | 5420.97 | 0 |  | 0 | 3 | 0 |  | 0 | 1 | 0 | 0 | 0 | 0 |  |  |  | 0
18 | 1 | 416 |  | 34,1 | 1.22-8-10 | Светильник светодиодный потолочный накладной, световой поток 9890 лм, цветовая температура от 3500 до 4500 К, мощность 80 Вт, степень защиты IP65, с микро-призматическим экраном, алюминиевый корпус с анодированным покрытием, размеры 1475х76х56 мм, для общественных зданий и наружного освещения | шт. | 3 | 100 | 100 |  |  |  | 33718.43 | 33718.43 | 0 | 0 | 0 | 0 | 0 | 0 | 0 | 0 | 0 |  | 50452932 | 1806.99 | 1806.99 | 0 | 0 | 0 | 0 | 0 | 0 | 0 | 1806.99 | 1806.99 | 0 | 0 | 0 | 0 | 0 | 0 | 0 | 0 | 0 | 1 | 1 |  |  | 1 | 1 | 1 | 6.22 |  |  |  |  | 3 | 2 | ТСН-2001.1 Доп. 70, Р. 22, о. 8, поз. 10 |  |  | 333 | 0 | 1.22-8-10 | 1 | 40 | 0 | 1 | 1 | 1 | 1 | 1 | 1 |  | 0 | 0 |  |  |  | 30 | 0 | 0 | [5 empty] | 0 |  | 0 | 33718.43 | 11239.48 | 0 | 0 | 0 | 0 | 0 | 0 | 0 | 0 | 0 | [13 empty] | 112 | 70 | 1 | 1 |  |  |  | 1010 | шт. | шт. | 1 | [6 empty] | 49573648 | 40 | Монтаж оборудования | 0 |  | 2 | 333 | ТСН-2001.4-8. 8-188...8-272 | ТСН-2001.4-8-18 |  |  |  | 0 | 1806.99 | 1806.99 | 0 | 0 | 0 | 0 | 0 | [18 empty] | 0 | 0 | 0 |  |  |  |  | 112 | 70 |  |  |  |  | 0 |  | -1193386595 | 2 | 1 | 2 | 0 | 0 | 0 | 33718.43 | 0 | 33718.43 | 0 |  | 0 | 3 | 0 |  | 0 | 1 | 0 | 0 | 0 | 0 |  |  |  | 0
5 | 1 |  | 484 |  | Новый подраздел | Пусконаладочные работы |  | 0 |  | 0 | [7 empty] | 0 | 0 |  | 0 | [53 empty] | 0 | [11 empty] | 0
52 | 1 | 5 | 465 | 0 | Новый подраздел | Пусконаладочные работы | [7 empty] | 0 | 0 | 0 | 0 | 0 | 0 | 0 | 0 | 0 | 0 | 0 | 0 | 0 | 0 | 0 | 0 | 0 | 0 | 0 | 0 | 0 | 0 | 0 | 0 | 0 | 0 | 0 | 0 | 0 | 0 | 0 | 0 | 0 | 0 | 0 | 0 | 0 | 0 | 0 | 0 | 0 | 0 | 0 | 0 | 0 | 0 | 0 | 0 | 0 | 0 | 0 | 0 | 0 | 0 | 0 | 0 | 0 | 0 | 0 | 0 | 0 | 0 | 0 | 0 | 0 | 0 | 0 | 0 | 0 | 0 | 0 | 0 | 0 | 0 | 0 | 0 | 0 | 0 | 0 | 0 | 0 | 0 | 0 | 0 | 0 | 0 | 0 | 0 | 0 | 0 | 0 | 0 | 0 | 0 | 0 | 0 | 0 | 0 | 0 | 0 | 0 | 0 | 0 | 0 | 0 | 0 | 0 | 0 | 0 | 0 | 0 | 0 | 0 | 0 | 0 | 0 | 0 | 0 | 0 | 0 | 0 | 0 | 0 | 0 | 0 | 0 | 0 | 0 | 0 | 0 | 0 | 0 | 0 | 0 | 0 | 0 | 0 | 0 | 0 | 0 | 0 | 0 | 0 | 0 | 0 | 0 | 0 | 0 | 0 | 0 | 0 | 0 | 0 | 0 | 0 | 0 | 0 | 0 | 0 | 0 | 0 | 0 | 0 | 0 | 0 | 0 | 0 | 0 | 0 | 0 | 0 | 0 | 0 | 0 | 0 | 0 | 0 | 0 | 0 | 0 | 0 | 0 | 0 | 0 | 0 | 0 | 0 | 0 | 0 | 0 | 0 | 0
17 | 1 | 417 | 469 |  | 5.1-26-1 | Выключатель нагрузки напряжением до 11 кВ | 1 ШТ. | 1 | 0 | 1 |  |  |  | 129.91 | 0 | 0 | 0 | 129.91 | 0 | 8.1 | 0 | 0 | 97.43 | 90.94 |  | -1 | 129.91 | 0 | 0 | 0 | 129.91 | 0 | 8.1 | 0 | 0 | 129.91 | 0 | 0 | 0 | 129.91 | 0 | 8.1 | 0 | 0 | 75 | 70 | 1 | 1 |  |  | 1 | 1 | 1 | 1 |  |  |  |  | 0 | 4 | ТСН-2001.5. Доп. 1-42. Сб. 1, т. 26, поз. 1 |  |  | 381 | 0 |  | 0 | 50 | 0 | 1 | 1 | 1 | 1 | 1 | 1 |  | 75 | 70 |  |  |  | 30 | 0 | 0 | [5 empty] | 0 |  | 0 | 129.91 | 0 | 0 | 0 | 129.91 | 0 | 8.1 | 0 | 0 | 97.4325 | 90.937 | [13 empty] | 0 | 0 | 1 | 1 |  |  |  | 1013 | 1 ШТ. | 1 ШТ. | 1 | [6 empty] | 49573696 | 50 | Пусконаладочные работы | 0 |  | 4 | 381 | ТСН-2001.5-1. 1-1...1-189 | ТСН-2001.5-1-1 |  |  |  | 1024 | 129.91 | 0 | 0 | 0 | 129.91 | 8.1 | 0 | 0 | [17 empty] | 0 | 0 | 0 |  |  |  |  | 75 | 70 |  |  |  |  | 0 |  | 29837492 | 2 | 1 | -2 | 0 | 0 | 0 | 318.28 | 0 | 0 | 318.28 |  | 0 | 3 | 0 |  | 0 | 1 | 0 | 0 | 0 | 0 |  |  |  | 0
17 | 1 | 418 | 470 |  | 5.1-26-1 | Выключатель нагрузки напряжением до 11 кВ | 1 ШТ. | 1 | 0 | 1 |  |  |  | 4428.63 | 0 | 0 | 0 | 4428.63 | 0 | 8.1 | 0 | 0 | 3100.04 | 1815.74 |  | -1 | 129.91 | 0 | 0 | 0 | 129.91 | 0 | 8.1 | 0 | 0 | 129.91 | 0 | 0 | 0 | 129.91 | 0 | 8.1 | 0 | 0 | 70 | 41 | 1 | 1 |  |  | 1 | 34.09 | 1 | 1 |  |  |  |  | 0 | 4 | ТСН-2001.5. Доп. 1-42. Сб. 1, т. 26, поз. 1 |  |  | 381 | 0 |  | 0 | 50 | 0 | 34.09 | 1 | 1 | 1 | 1 | 1 |  | 70 | 41 |  |  |  | 30 | 0 | 0 | [5 empty] | 0 |  | 0 | 4428.63 | 0 | 0 | 0 | 4428.63 | 0 | 8.1 | 0 | 0 | 3100.041 | 1815.7383 | [13 empty] | 75 | 70 | 1 | 1 |  |  |  | 1013 | 1 ШТ. | 1 ШТ. | 1 | [6 empty] | 49573696 | 50 | Пусконаладочные работы | 0 |  | 4 | 381 | ТСН-2001.5-1. 1-1...1-189 | ТСН-2001.5-1-1 |  |  |  | 1024 | 129.91 | 0 | 0 | 0 | 129.91 | 8.1 | 0 | 0 | [17 empty] | 0 | 0 | 0 |  |  |  |  | 75 | 70 |  |  |  |  | 0 |  | 29837492 | 2 | 1 | 2 | 0 | 0 | 0 | 9344.41 | 0 | 0 | 9344.41 |  | 0 | 3 | 0 |  | 0 | 1 | 0 | 0 | 0 | 0 |  |  |  | 0
17 | 1 | 419 | 471 |  | 5.1-162-1 | Измерение сопротивления изоляции мегаомметром кабельных и других линий напряжением до 1 кВ, предназначенных для передачи электроэнергии к распределительным устройствам, щитам, шкафам и коммутационным аппаратам | измерение | 10 | 0 | 10 |  |  |  | 57 | 0 | 0 | 0 | 57 | 0 | 3.6 | 0 | 0 | 42.75 | 39.9 |  | -1 | 5.7 | 0 | 0 | 0 | 5.7 | 0 | 0.36 | 0 | 0 | 5.7 | 0 | 0 | 0 | 5.7 | 0 | 0.36 | 0 | 0 | 75 | 70 | 1 | 1 |  |  | 1 | 1 | 1 | 1 |  |  |  |  | 0 | 4 | ТСН-2001.5. Доп. 1-42. Сб. 1, т. 162, поз. 1 |  |  | 381 | 0 |  | 0 | 50 | 0 | 1 | 1 | 1 | 1 | 1 | 1 |  | 75 | 70 |  |  |  | 30 | 0 | 0 | [5 empty] | 0 |  | 0 | 57 | 0 | 0 | 0 | 5.7 | 0 | 0.36 | 0 | 0 | 42.75 | 39.9 | [13 empty] | 0 | 0 | 1 | 1 |  |  |  | 1013 | измерение | измерение | 1 | [6 empty] | 49573696 | 50 | Пусконаладочные работы | 0 |  | 4 | 381 | ТСН-2001.5-1. 1-1...1-189 | ТСН-2001.5-1-1 |  |  |  | 1024 | 5.7 | 0 | 0 | 0 | 5.7 | 0.36 | 0 | 0 | [17 empty] | 0 | 0 | 0 |  |  |  |  | 75 | 70 |  |  |  |  | 0 |  | -714386267 | 2 | 1 | -2 | 0 | 0 | 0 | 139.65 | 0 | 0 | 139.65 |  | 0 | 3 | 0 |  | 0 | 1 | 0 | 0 | 0 | 0 |  |  |  | 0
17 | 1 | 420 | 472 |  | 5.1-162-1 | Измерение сопротивления изоляции мегаомметром кабельных и других линий напряжением до 1 кВ, предназначенных для передачи электроэнергии к распределительным устройствам, щитам, шкафам и коммутационным аппаратам | измерение | 10 | 0 | 10 |  |  |  | 1943.13 | 0 | 0 | 0 | 1943.13 | 0 | 3.6 | 0 | 0 | 1360.19 | 796.68 |  | -1 | 5.7 | 0 | 0 | 0 | 5.7 | 0 | 0.36 | 0 | 0 | 5.7 | 0 | 0 | 0 | 5.7 | 0 | 0.36 | 0 | 0 | 70 | 41 | 1 | 1 |  |  | 1 | 34.09 | 1 | 1 |  |  |  |  | 0 | 4 | ТСН-2001.5. Доп. 1-42. Сб. 1, т. 162, поз. 1 |  |  | 381 | 0 |  | 0 | 50 | 0 | 34.09 | 1 | 1 | 1 | 1 | 1 |  | 70 | 41 |  |  |  | 30 | 0 | 0 | [5 empty] | 0 |  | 0 | 1943.13 | 0 | 0 | 0 | 194.31 | 0 | 0.36 | 0 | 0 | 1360.191 | 796.6833 | [13 empty] | 75 | 70 | 1 | 1 |  |  |  | 1013 | измерение | измерение | 1 | [6 empty] | 49573696 | 50 | Пусконаладочные работы | 0 |  | 4 | 381 | ТСН-2001.5-1. 1-1...1-189 | ТСН-2001.5-1-1 |  |  |  | 1024 | 5.7 | 0 | 0 | 0 | 5.7 | 0.36 | 0 | 0 | [17 empty] | 0 | 0 | 0 |  |  |  |  | 75 | 70 |  |  |  |  | 0 |  | -714386267 | 2 | 1 | 2 | 0 | 0 | 0 | 4100 | 0 | 0 | 4100 |  | 0 | 3 | 0 |  | 0 | 1 | 0 | 0 | 0 | 0 |  |  |  | 0
17 | 1 | 421 | 473 |  | 5.1-155-1 | Снятие характеристик для определения напряжения прикосновения в точках, указанных проектом | 1 точка прикосновения | 1 | 0 | 1 |  |  |  | 221.58 | 0 | 0 | 0 | 221.58 | 0 | 14 | 0 | 0 | 166.19 | 155.11 |  | -1 | 221.58 | 0 | 0 | 0 | 221.58 | 0 | 14 | 0 | 0 | 221.58 | 0 | 0 | 0 | 221.58 | 0 | 14 | 0 | 0 | 75 | 70 | 1 | 1 |  |  | 1 | 1 | 1 | 1 |  |  |  |  | 0 | 4 | ТСН-2001.5 Доп. 68, Сб. 1, т. 155, поз. 1 |  |  | 381 | 0 |  | 0 | 50 | 0 | 1 | 1 | 1 | 1 | 1 | 1 |  | 75 | 70 |  |  |  | 30 | 0 | 0 | [5 empty] | 0 |  | 0 | 221.58 | 0 | 0 | 0 | 221.58 | 0 | 14 | 0 | 0 | 166.185 | 155.106 | [13 empty] | 0 | 0 | 1 | 1 |  |  |  | 1013 | 1 точка прикосновения | 1 точка прикосновения | 1 | [6 empty] | 49573696 | 50 | Пусконаладочные работы | 0 |  | 4 | 381 | ТСН-2001.5-1. 1-1...1-189 | ТСН-2001.5-1-1 |  |  |  | 1024 | 221.58 | 0 | 0 | 0 | 221.58 | 14 | 0 | 0 | [17 empty] | 0 | 0 | 0 |  |  |  |  | 75 | 70 |  |  |  |  | 0 |  | -1103469298 | 2 | 1 | -2 | 0 | 0 | 0 | 542.88 | 0 | 0 | 542.88 |  | 0 | 3 | 0 |  | 0 | 1 | 0 | 0 | 0 | 0 |  |  |  | 0
17 | 1 | 422 | 474 |  | 5.1-155-1 | Снятие характеристик для определения напряжения прикосновения в точках, указанных проектом | 1 точка прикосновения | 1 | 0 | 1 |  |  |  | 7553.66 | 0 | 0 | 0 | 7553.66 | 0 | 14 | 0 | 0 | 5287.56 | 3097 |  | -1 | 221.58 | 0 | 0 | 0 | 221.58 | 0 | 14 | 0 | 0 | 221.58 | 0 | 0 | 0 | 221.58 | 0 | 14 | 0 | 0 | 70 | 41 | 1 | 1 |  |  | 1 | 34.09 | 1 | 1 |  |  |  |  | 0 | 4 | ТСН-2001.5 Доп. 68, Сб. 1, т. 155, поз. 1 |  |  | 381 | 0 |  | 0 | 50 | 0 | 34.09 | 1 | 1 | 1 | 1 | 1 |  | 70 | 41 |  |  |  | 30 | 0 | 0 | [5 empty] | 0 |  | 0 | 7553.66 | 0 | 0 | 0 | 7553.66 | 0 | 14 | 0 | 0 | 5287.562 | 3097.0006 | [13 empty] | 75 | 70 | 1 | 1 |  |  |  | 1013 | 1 точка прикосновения | 1 точка прикосновения | 1 | [6 empty] | 49573696 | 50 | Пусконаладочные работы | 0 |  | 4 | 381 | ТСН-2001.5-1. 1-1...1-189 | ТСН-2001.5-1-1 |  |  |  | 1024 | 221.58 | 0 | 0 | 0 | 221.58 | 14 | 0 | 0 | [17 empty] | 0 | 0 | 0 |  |  |  |  | 75 | 70 |  |  |  |  | 0 |  | -1103469298 | 2 | 1 | 2 | 0 | 0 | 0 | 15938.22 | 0 | 0 | 15938.22 |  | 0 | 3 | 0 |  | 0 | 1 | 0 | 0 | 0 | 0 |  |  |  | 0
17 | 1 | 423 | 475 |  | 5.1-154-1 | Замер полного сопротивления цепи "фаза-нуль" | токоприемник | 10 | 0 | 10 |  |  |  | 158.3 | 0 | 0 | 0 | 158.3 | 0 | 10 | 0 | 0 | 118.73 | 110.81 |  | -1 | 15.83 | 0 | 0 | 0 | 15.83 | 0 | 1 | 0 | 0 | 15.83 | 0 | 0 | 0 | 15.83 | 0 | 1 | 0 | 0 | 75 | 70 | 1 | 1 |  |  | 1 | 1 | 1 | 1 |  |  |  |  | 0 | 4 | ТСН-2001.5. Доп. 1-42. Сб. 1, т. 154, поз. 1 |  |  | 381 | 0 |  | 0 | 50 | 0 | 1 | 1 | 1 | 1 | 1 | 1 |  | 75 | 70 |  |  |  | 30 | 0 | 0 | [5 empty] | 0 |  | 0 | 158.3 | 0 | 0 | 0 | 15.83 | 0 | 1 | 0 | 0 | 118.725 | 110.81 | [13 empty] | 0 | 0 | 1 | 1 |  |  |  | 1013 | токоприемник | токоприемник | 1 | [6 empty] | 49573696 | 50 | Пусконаладочные работы | 0 |  | 4 | 381 | ТСН-2001.5-1. 1-1...1-189 | ТСН-2001.5-1-1 |  |  |  | 1024 | 15.83 | 0 | 0 | 0 | 15.83 | 1 | 0 | 0 | [17 empty] | 0 | 0 | 0 |  |  |  |  | 75 | 70 |  |  |  |  | 0 |  | 717436523 | 2 | 1 | -2 | 0 | 0 | 0 | 387.84 | 0 | 0 | 387.84 |  | 0 | 3 | 0 |  | 0 | 1 | 0 | 0 | 0 | 0 |  |  |  | 0
17 | 1 | 424 | 476 |  | 5.1-154-1 | Замер полного сопротивления цепи "фаза-нуль" | токоприемник | 10 | 0 | 10 |  |  |  | 5396.45 | 0 | 0 | 0 | 5396.45 | 0 | 10 | 0 | 0 | 3777.52 | 2212.54 |  | -1 | 15.83 | 0 | 0 | 0 | 15.83 | 0 | 1 | 0 | 0 | 15.83 | 0 | 0 | 0 | 15.83 | 0 | 1 | 0 | 0 | 70 | 41 | 1 | 1 |  |  | 1 | 34.09 | 1 | 1 |  |  |  |  | 0 | 4 | ТСН-2001.5. Доп. 1-42. Сб. 1, т. 154, поз. 1 |  |  | 381 | 0 |  | 0 | 50 | 0 | 34.09 | 1 | 1 | 1 | 1 | 1 |  | 70 | 41 |  |  |  | 30 | 0 | 0 | [5 empty] | 0 |  | 0 | 5396.45 | 0 | 0 | 0 | 539.64 | 0 | 1 | 0 | 0 | 3777.515 | 2212.5445 | [13 empty] | 75 | 70 | 1 | 1 |  |  |  | 1013 | токоприемник | токоприемник | 1 | [6 empty] | 49573696 | 50 | Пусконаладочные работы | 0 |  | 4 | 381 | ТСН-2001.5-1. 1-1...1-189 | ТСН-2001.5-1-1 |  |  |  | 1024 | 15.83 | 0 | 0 | 0 | 15.83 | 1 | 0 | 0 | [17 empty] | 0 | 0 | 0 |  |  |  |  | 75 | 70 |  |  |  |  | 0 |  | 717436523 | 2 | 1 | 2 | 0 | 0 | 0 | 11386.51 | 0 | 0 | 11386.51 |  | 0 | 3 | 0 |  | 0 | 1 | 0 | 0 | 0 | 0 |  |  |  | 0
17 | 1 | 425 | 477 |  | 5.1-162-1 | Измерение сопротивления изоляции мегаомметром кабельных и других линий напряжением до 1 кВ, предназначенных для передачи электроэнергии к распределительным устройствам, щитам, шкафам и коммутационным аппаратам | измерение | 10 | 0 | 10 |  |  |  | 57 | 0 | 0 | 0 | 57 | 0 | 3.6 | 0 | 0 | 42.75 | 39.9 |  | -1 | 5.7 | 0 | 0 | 0 | 5.7 | 0 | 0.36 | 0 | 0 | 5.7 | 0 | 0 | 0 | 5.7 | 0 | 0.36 | 0 | 0 | 75 | 70 | 1 | 1 |  |  | 1 | 1 | 1 | 1 |  |  |  |  | 0 | 4 | ТСН-2001.5. Доп. 1-42. Сб. 1, т. 162, поз. 1 |  |  | 381 | 0 |  | 0 | 50 | 0 | 1 | 1 | 1 | 1 | 1 | 1 |  | 75 | 70 |  |  |  | 30 | 0 | 0 | [5 empty] | 0 |  | 0 | 57 | 0 | 0 | 0 | 5.7 | 0 | 0.36 | 0 | 0 | 42.75 | 39.9 | [13 empty] | 0 | 0 | 1 | 1 |  |  |  | 1013 | измерение | измерение | 1 | [6 empty] | 49573696 | 50 | Пусконаладочные работы | 0 |  | 4 | 381 | ТСН-2001.5-1. 1-1...1-189 | ТСН-2001.5-1-1 |  |  |  | 1024 | 5.7 | 0 | 0 | 0 | 5.7 | 0.36 | 0 | 0 | [17 empty] | 0 | 0 | 0 |  |  |  |  | 75 | 70 |  |  |  |  | 0 |  | -714386267 | 2 | 1 | -2 | 0 | 0 | 0 | 139.65 | 0 | 0 | 139.65 |  | 0 | 3 | 0 |  | 0 | 1 | 0 | 0 | 0 | 0 |  |  |  | 0
17 | 1 | 426 | 478 |  | 5.1-162-1 | Измерение сопротивления изоляции мегаомметром кабельных и других линий напряжением до 1 кВ, предназначенных для передачи электроэнергии к распределительным устройствам, щитам, шкафам и коммутационным аппаратам | измерение | 10 | 0 | 10 |  |  |  | 1943.13 | 0 | 0 | 0 | 1943.13 | 0 | 3.6 | 0 | 0 | 1360.19 | 796.68 |  | -1 | 5.7 | 0 | 0 | 0 | 5.7 | 0 | 0.36 | 0 | 0 | 5.7 | 0 | 0 | 0 | 5.7 | 0 | 0.36 | 0 | 0 | 70 | 41 | 1 | 1 |  |  | 1 | 34.09 | 1 | 1 |  |  |  |  | 0 | 4 | ТСН-2001.5. Доп. 1-42. Сб. 1, т. 162, поз. 1 |  |  | 381 | 0 |  | 0 | 50 | 0 | 34.09 | 1 | 1 | 1 | 1 | 1 |  | 70 | 41 |  |  |  | 30 | 0 | 0 | [5 empty] | 0 |  | 0 | 1943.13 | 0 | 0 | 0 | 194.31 | 0 | 0.36 | 0 | 0 | 1360.191 | 796.6833 | [13 empty] | 75 | 70 | 1 | 1 |  |  |  | 1013 | измерение | измерение | 1 | [6 empty] | 49573696 | 50 | Пусконаладочные работы | 0 |  | 4 | 381 | ТСН-2001.5-1. 1-1...1-189 | ТСН-2001.5-1-1 |  |  |  | 1024 | 5.7 | 0 | 0 | 0 | 5.7 | 0.36 | 0 | 0 | [17 empty] | 0 | 0 | 0 |  |  |  |  | 75 | 70 |  |  |  |  | 0 |  | -714386267 | 2 | 1 | 2 | 0 | 0 | 0 | 4100 | 0 | 0 | 4100 |  | 0 | 3 | 0 |  | 0 | 1 | 0 | 0 | 0 | 0 |  |  |  | 0
17 | 1 | 427 | 479 |  | 5.1-151-1 | Измерение сопротивления растеканию тока заземлителя | измерение | 1 | 0 | 1 |  |  |  | 15.83 | 0 | 0 | 0 | 15.83 | 0 | 1 | 0 | 0 | 11.87 | 11.08 |  | -1 | 15.83 | 0 | 0 | 0 | 15.83 | 0 | 1 | 0 | 0 | 15.83 | 0 | 0 | 0 | 15.83 | 0 | 1 | 0 | 0 | 75 | 70 | 1 | 1 |  |  | 1 | 1 | 1 | 1 |  |  |  |  | 0 | 4 | ТСН-2001.5. Доп. 1-42. Сб. 1, т. 151, поз. 1 |  |  | 381 | 0 |  | 0 | 50 | 0 | 1 | 1 | 1 | 1 | 1 | 1 |  | 75 | 70 |  |  |  | 30 | 0 | 0 | [5 empty] | 0 |  | 0 | 15.83 | 0 | 0 | 0 | 15.83 | 0 | 1 | 0 | 0 | 11.8725 | 11.081 | [13 empty] | 0 | 0 | 1 | 1 |  |  |  | 1013 | измерение | измерение | 1 | [6 empty] | 49573696 | 50 | Пусконаладочные работы | 0 |  | 4 | 381 | ТСН-2001.5-1. 1-1...1-189 | ТСН-2001.5-1-1 |  |  |  | 1024 | 15.83 | 0 | 0 | 0 | 15.83 | 1 | 0 | 0 | [17 empty] | 0 | 0 | 0 |  |  |  |  | 75 | 70 |  |  |  |  | 0 |  | 465918464 | 2 | 1 | -2 | 0 | 0 | 0 | 38.78 | 0 | 0 | 38.78 |  | 0 | 3 | 0 |  | 0 | 1 | 0 | 0 | 0 | 0 |  |  |  | 0
17 | 1 | 428 | 480 |  | 5.1-151-1 | Измерение сопротивления растеканию тока заземлителя | измерение | 1 | 0 | 1 |  |  |  | 539.64 | 0 | 0 | 0 | 539.64 | 0 | 1 | 0 | 0 | 377.75 | 221.25 |  | -1 | 15.83 | 0 | 0 | 0 | 15.83 | 0 | 1 | 0 | 0 | 15.83 | 0 | 0 | 0 | 15.83 | 0 | 1 | 0 | 0 | 70 | 41 | 1 | 1 |  |  | 1 | 34.09 | 1 | 1 |  |  |  |  | 0 | 4 | ТСН-2001.5. Доп. 1-42. Сб. 1, т. 151, поз. 1 |  |  | 381 | 0 |  | 0 | 50 | 0 | 34.09 | 1 | 1 | 1 | 1 | 1 |  | 70 | 41 |  |  |  | 30 | 0 | 0 | [5 empty] | 0 |  | 0 | 539.64 | 0 | 0 | 0 | 539.64 | 0 | 1 | 0 | 0 | 377.748 | 221.2524 | [13 empty] | 75 | 70 | 1 | 1 |  |  |  | 1013 | измерение | измерение | 1 | [6 empty] | 49573696 | 50 | Пусконаладочные работы | 0 |  | 4 | 381 | ТСН-2001.5-1. 1-1...1-189 | ТСН-2001.5-1-1 |  |  |  | 1024 | 15.83 | 0 | 0 | 0 | 15.83 | 1 | 0 | 0 | [17 empty] | 0 | 0 | 0 |  |  |  |  | 75 | 70 |  |  |  |  | 0 |  | 465918464 | 2 | 1 | 2 | 0 | 0 | 0 | 1138.64 | 0 | 0 | 1138.64 |  | 0 | 3 | 0 |  | 0 | 1 | 0 | 0 | 0 | 0 |  |  |  | 0
17 | 1 | 429 | 481 |  | 5.1-152-1 | Проверка наличия цепи между заземлителями и заземленными элементами | 1 ТОЧКА | 1 | 0 | 1 |  |  |  | 2.37 | 0 | 0 | 0 | 2.37 | 0 | 0.15 | 0 | 0 | 1.78 | 1.66 |  | -1 | 2.37 | 0 | 0 | 0 | 2.37 | 0 | 0.15 | 0 | 0 | 2.37 | 0 | 0 | 0 | 2.37 | 0 | 0.15 | 0 | 0 | 75 | 70 | 1 | 1 |  |  | 1 | 1 | 1 | 1 |  |  |  |  | 0 | 4 | ТСН-2001.5. Доп. 1-42. Сб. 1, т. 152, поз. 1 |  |  | 381 | 0 |  | 0 | 50 | 0 | 1 | 1 | 1 | 1 | 1 | 1 |  | 75 | 70 |  |  |  | 30 | 0 | 0 | [5 empty] | 0 |  | 0 | 2.37 | 0 | 0 | 0 | 2.37 | 0 | 0.15 | 0 | 0 | 1.7775 | 1.659 | [13 empty] | 0 | 0 | 1 | 1 |  |  |  | 1013 | 1 ТОЧКА | 1 ТОЧКА | 1 | [6 empty] | 49573696 | 50 | Пусконаладочные работы | 0 |  | 4 | 381 | ТСН-2001.5-1. 1-1...1-189 | ТСН-2001.5-1-1 |  |  |  | 1024 | 2.37 | 0 | 0 | 0 | 2.37 | 0.15 | 0 | 0 | [17 empty] | 0 | 0 | 0 |  |  |  |  | 75 | 70 |  |  |  |  | 0 |  | 633777149 | 2 | 1 | -2 | 0 | 0 | 0 | 5.81 | 0 | 0 | 5.81 |  | 0 | 3 | 0 |  | 0 | 1 | 0 | 0 | 0 | 0 |  |  |  | 0
17 | 1 | 430 | 482 |  | 5.1-152-1 | Проверка наличия цепи между заземлителями и заземленными элементами | 1 ТОЧКА | 1 | 0 | 1 |  |  |  | 80.79 | 0 | 0 | 0 | 80.79 | 0 | 0.15 | 0 | 0 | 56.55 | 33.12 |  | -1 | 2.37 | 0 | 0 | 0 | 2.37 | 0 | 0.15 | 0 | 0 | 2.37 | 0 | 0 | 0 | 2.37 | 0 | 0.15 | 0 | 0 | 70 | 41 | 1 | 1 |  |  | 1 | 34.09 | 1 | 1 |  |  |  |  | 0 | 4 | ТСН-2001.5. Доп. 1-42. Сб. 1, т. 152, поз. 1 |  |  | 381 | 0 |  | 0 | 50 | 0 | 34.09 | 1 | 1 | 1 | 1 | 1 |  | 70 | 41 |  |  |  | 30 | 0 | 0 | [5 empty] | 0 |  | 0 | 80.79 | 0 | 0 | 0 | 80.79 | 0 | 0.15 | 0 | 0 | 56.553 | 33.1239 | [13 empty] | 75 | 70 | 1 | 1 |  |  |  | 1013 | 1 ТОЧКА | 1 ТОЧКА | 1 | [6 empty] | 49573696 | 50 | Пусконаладочные работы | 0 |  | 4 | 381 | ТСН-2001.5-1. 1-1...1-189 | ТСН-2001.5-1-1 |  |  |  | 1024 | 2.37 | 0 | 0 | 0 | 2.37 | 0.15 | 0 | 0 | [17 empty] | 0 | 0 | 0 |  |  |  |  | 75 | 70 |  |  |  |  | 0 |  | 633777149 | 2 | 1 | 2 | 0 | 0 | 0 | 170.46 | 0 | 0 | 170.46 |  | 0 | 3 | 0 |  | 0 | 1 | 0 | 0 | 0 | 0 |  |  |  | 0
51 | 1 | 5 | 465 |  | Новый подраздел | Пусконаладочные работы | 0 | [6 empty] | 0 | 0 | 0 | 0 | 0 | 0 | 0 | 0 | 0 | 0 | 0 |  |  | 0 | 0 | 0 | 0 | 0 | 0 | 0 | 0 | 0 | 0 | 0 |  |  | 0 | 0 | 0 | 0 | 0 | 0 | 0 | 0 | 0 | 0 | 0 | 0 | 0 | 0 | 0 | 0 | [19 empty] | 0 | 0 | 0 | 0 | 0 | 0 | 0 | 0 | 0 | 0 | 0 | 0 | 0 | 0 | 0 | 0 | [19 empty] | 0 | 0 | 0 | 0 | 0 | 0 | 0 | 0 | 0 | 0 | 0 |  |  | 0 | 0 | 0 | 0 | 0 | 0 | 0 | 0 | 0 | 0 | 0 |  |  | 0 | 0 | 0 | 0 | 0 | 0 | 0 | 0 | 0 | 0 | 0 | 0 | 0 | 0 | 0 | 0 | [19 empty] | 0 | 0 | 0 | 0 | 0 | 0 | 0 | 0 | 0 | 0 | 0 | 0 | 0 | 0 | 0 | 0 | [18 empty] | 0
50 | 0 | 0 | 1 | 201 | 0 | ПЗ | Прямые затраты |  |  | 201 | 1 | 3 |  | 2 | 0 | [6 empty] | 0 | 1 | 0 | 0 | 1 | 0
50 | 0 | 0 | 1 | 202 | 0 | СтМатОб | Стоимость материальных ресурсов (всего) |  |  | 202 | 2 | 3 |  | 2 | 0 | [6 empty] | 0 | 1 | 0 | 0 | 1 | 0
50 | 0 | 0 | 1 | 222 | 0 | СтМатОбЗак | Стоимость материалов и оборудования заказчика |  |  | 222 | 3 | 3 |  | 2 | 0 | [6 empty] | 0 | 1 | 0 | 0 | 1 | 0
50 | 0 | 0 | 1 | 225 | 0 | СтМатОбПод | Стоимость материалов и оборудования подрядчика |  |  | 225 | 4 | 3 |  | 2 | 0 | [6 empty] | 0 | 1 | 0 | 0 | 1 | 0
50 | 0 | 0 | 1 | 226 | 0 | СтМат | Стоимость материалов (всего) |  |  | 226 | 5 | 3 |  | 2 | 0 | [6 empty] | 0 | 1 | 0 | 0 | 1 | 0
50 | 0 | 0 | 1 | 227 | 0 | СтМатЗак | Стоимость материалов заказчика |  |  | 227 | 6 | 3 |  | 2 | 0 | [6 empty] | 0 | 1 | 0 | 0 | 1 | 0
50 | 0 | 0 | 1 | 228 | 0 | СтМатПод | Стоимость материалов подрядчика |  |  | 228 | 7 | 3 |  | 2 | 0 | [6 empty] | 0 | 1 | 0 | 0 | 1 | 0
50 | 0 | 0 | 1 | 216 | 0 | Оборуд | Стоимость оборудования (всего) |  |  | 216 | 8 | 3 |  | 2 | 0 | [6 empty] | 0 | 1 | 0 | 0 | 1 | 0
50 | 0 | 0 | 1 | 223 | 0 | ОборудЗак | Стоимость оборудования заказчика |  |  | 223 | 9 | 3 |  | 2 | 0 | [6 empty] | 0 | 1 | 0 | 0 | 1 | 0
50 | 0 | 0 | 1 | 229 | 0 | ОборудПод | Стоимость оборудования подрядчика |  |  | 229 | 10 | 3 |  | 2 | 0 | [6 empty] | 0 | 1 | 0 | 0 | 1 | 0
50 | 0 | 0 | 1 | 203 | 0 | ЭММ | Эксплуатация машин |  |  | 203 | 11 | 3 |  | 2 | 0 | [6 empty] | 0 | 1 | 0 | 0 | 1 | 0
50 | 0 | 0 | 1 | 231 | 0 | ЭММсНРиСП | Эксплуатация машин по ТСН-2001.16 |  |  | 231 | 12 | 3 |  | 2 | 0 | [6 empty] | 0 | 1 | 0 | 0 | 1 | 0
50 | 0 | 0 | 1 | 204 | 0 | ЗПМ | ЗП машинистов |  |  | 204 | 13 | 3 |  | 2 | 0 | [6 empty] | 0 | 1 | 0 | 0 | 1 | 0
50 | 0 | 0 | 1 | 205 | 0 | ОЗП | Основная ЗП рабочих |  |  | 205 | 14 | 3 |  | 2 | 0 | [6 empty] | 0 | 1 | 0 | 0 | 1 | 0
50 | 0 | 0 | 1 | 232 | 0 | ОЗПсНРиСП | Основная ЗП рабочих по ТСН-2001.16 |  |  | 232 | 15 | 3 |  | 2 | 0 | [6 empty] | 0 | 1 | 0 | 0 | 1 | 0
50 | 0 | 0 | 1 | 214 | 0 | Строит | Строительные работы с НР и СП |  |  | 214 | 16 | 3 |  | 2 | 0 | [6 empty] | 0 | 1 | 0 | 0 | 1 | 0
50 | 0 | 0 | 1 | 215 | 0 | Монтаж | Монтажные работы с НР и СП |  |  | 215 | 17 | 3 |  | 2 | 0 | [6 empty] | 0 | 1 | 0 | 0 | 1 | 0
50 | 0 | 0 | 1 | 217 | 0 | Прочие | Прочие работы с НР и СП |  |  | 217 | 18 | 3 |  | 2 | 0 | [6 empty] | 0 | 1 | 0 | 0 | 1 | 0
50 | 0 | 0 | 1 | 230 | 0 | ПрочиеЗатр | Прочие затраты по ТСН-2001.16 |  |  | 230 | 19 | 3 |  | 2 | 0 | [6 empty] | 0 | 1 | 0 | 0 | 1 | 0
50 | 0 | 0 | 1 | 206 | 0 | ВозврМат | Возврат материалов |  |  | 206 | 20 | 3 |  | 2 | 0 | [6 empty] | 0 | 1 | 0 | 0 | 1 | 0
50 | 0 | 0 | 1 | 207 | 0 | ТрудСтр | Трудозатраты строителей |  |  | 207 | 21 | 3 |  | -1 | 0 | [6 empty] | 0 | 1 | 0 | 0 | 1 | 0
50 | 0 | 0 | 1 | 208 | 0 | ТрудМаш | Трудозатраты машинистов |  |  | 208 | 22 | 3 |  | -1 | 0 | [6 empty] | 0 | 1 | 0 | 0 | 1 | 0
50 | 0 | 0 | 1 | 209 | 0 | ТранспМат | Транспорт материалов |  |  | 209 | 23 | 3 |  | 2 | 0 | [6 empty] | 0 | 1 | 0 | 0 | 1 | 0
50 | 0 | 0 | 1 | 233 | 0 | Перевозка | Перевозка грузов |  |  | 233 | 24 | 3 |  | 2 | 0 | [6 empty] | 0 | 1 | 0 | 0 | 1 | 0
50 | 0 | 0 | 1 | 210 | 0 | НР | Накладные расходы |  |  | 210 | 25 | 3 |  | 2 | 0 | [6 empty] | 0 | 1 | 0 | 0 | 1 | 0
50 | 0 | 0 | 1 | 211 | 0 | СмПриб | Сметная прибыль |  |  | 211 | 26 | 3 |  | 2 | 0 | [6 empty] | 0 | 1 | 0 | 0 | 1 | 0
50 | 0 | 0 | 1 | 224 | 0 | Всего | Всего с НР и СП |  |  | 224 | 27 | 3 |  | 2 | 0 | [6 empty] | 0 | 1 | 0 | 0 | 1 | 0
51 | 1 | 4 | 404 |  | Новый раздел | Электроснабжение | 0 | [6 empty] | 74604.44 | 72137.82 | 775.63 | 133.75 | 1690.99 | 0 | 133.946 | 0 | 0 | 1893.92 | 1183.7 |  |  | 74604.44 | 72137.82 | 775.63 | 133.75 | 1690.99 | 0 | 133.946 | 0 | 0 | 1893.92 | 1183.7 |  |  | 0 | 0 | 0 | 77916.16 | 0 | 77916.16 | 0 | 72137.82 | 72137.82 | 0 | 72137.82 | 0 | 0 | 0 | 0 | 0 | [19 empty] | 0 | 0 | 0 | 77916.16 | 0 | 77916.16 | 0 | 72137.82 | 72137.82 | 0 | 72137.82 | 0 | 0 | 0 | 0 | 0 | [19 empty] | 349338.2 | 282091.98 | 10518.15 | 4556.7 | 56728.07 | 0 | 133.946 | 0 | 0 | 52189.83 | 24393.09 |  |  | 349338.2 | 282091.98 | 10518.15 | 4556.7 | 56728.07 | 0 | 133.946 | 0 | 0 | 52189.83 | 24393.09 |  |  | 0 | 0 | 0 | 433211.84 | 0 | 433211.84 | 0 | 282091.98 | 282091.98 | 0 | 282091.98 | 0 | 0 | 0 | 0 | 0 | [19 empty] | 0 | 0 | 0 | 433211.84 | 0 | 433211.84 | 0 | 282091.98 | 282091.98 | 0 | 282091.98 | 0 | 0 | 0 | 0 | 0 | [18 empty] | 0
50 | 0 | 0 | 1 | 201 | 74604.44 | ПЗ | Прямые затраты |  |  | 201 | 1 | 3 |  | 2 | 349338.2 | [6 empty] | 74604.44 | 1 | 74604.44 | 349338.2 | 1 | 349338.2
50 | 0 | 0 | 1 | 202 | 72137.82 | СтМатОб | Стоимость материальных ресурсов (всего) |  |  | 202 | 2 | 3 |  | 2 | 282091.98 | [6 empty] | 72137.82 | 1 | 72137.82 | 282091.98 | 1 | 282091.98
50 | 0 | 0 | 1 | 222 | 0 | СтМатОбЗак | Стоимость материалов и оборудования заказчика |  |  | 222 | 3 | 3 |  | 2 | 0 | [6 empty] | 0 | 1 | 0 | 0 | 1 | 0
50 | 0 | 0 | 1 | 225 | 72137.82 | СтМатОбПод | Стоимость материалов и оборудования подрядчика |  |  | 225 | 4 | 3 |  | 2 | 282091.98 | [6 empty] | 72137.82 | 1 | 72137.82 | 282091.98 | 1 | 282091.98
50 | 0 | 0 | 1 | 226 | 72137.82 | СтМат | Стоимость материалов (всего) |  |  | 226 | 5 | 3 |  | 2 | 282091.98 | [6 empty] | 72137.82 | 1 | 72137.82 | 282091.98 | 1 | 282091.98
50 | 0 | 0 | 1 | 227 | 0 | СтМатЗак | Стоимость материалов заказчика |  |  | 227 | 6 | 3 |  | 2 | 0 | [6 empty] | 0 | 1 | 0 | 0 | 1 | 0
50 | 0 | 0 | 1 | 228 | 72137.82 | СтМатПод | Стоимость материалов подрядчика |  |  | 228 | 7 | 3 |  | 2 | 282091.98 | [6 empty] | 72137.82 | 1 | 72137.82 | 282091.98 | 1 | 282091.98
50 | 0 | 0 | 1 | 216 | 0 | Оборуд | Стоимость оборудования (всего) |  |  | 216 | 8 | 3 |  | 2 | 0 | [6 empty] | 0 | 1 | 0 | 0 | 1 | 0
50 | 0 | 0 | 1 | 223 | 0 | ОборудЗак | Стоимость оборудования заказчика |  |  | 223 | 9 | 3 |  | 2 | 0 | [6 empty] | 0 | 1 | 0 | 0 | 1 | 0
50 | 0 | 0 | 1 | 229 | 0 | ОборудПод | Стоимость оборудования подрядчика |  |  | 229 | 10 | 3 |  | 2 | 0 | [6 empty] | 0 | 1 | 0 | 0 | 1 | 0
50 | 0 | 0 | 1 | 203 | 775.63 | ЭММ | Эксплуатация машин |  |  | 203 | 11 | 3 |  | 2 | 10518.15 | [6 empty] | 775.63 | 1 | 775.63 | 10518.15 | 1 | 10518.15
50 | 0 | 0 | 1 | 231 | 0 | ЭММсНРиСП | Эксплуатация машин по ТСН-2001.16 |  |  | 231 | 12 | 3 |  | 2 | 0 | [6 empty] | 0 | 1 | 0 | 0 | 1 | 0
50 | 0 | 0 | 1 | 204 | 133.75 | ЗПМ | ЗП машинистов |  |  | 204 | 13 | 3 |  | 2 | 4556.7 | [6 empty] | 133.75 | 1 | 133.75 | 4556.7 | 1 | 4556.7
50 | 0 | 0 | 1 | 205 | 1690.99 | ОЗП | Основная ЗП рабочих |  |  | 205 | 14 | 3 |  | 2 | 56728.07 | [6 empty] | 1690.99 | 1 | 1690.99 | 56728.07 | 1 | 56728.07
50 | 0 | 0 | 1 | 232 | 0 | ОЗПсНРиСП | Основная ЗП рабочих по ТСН-2001.16 |  |  | 232 | 15 | 3 |  | 2 | 0 | [6 empty] | 0 | 1 | 0 | 0 | 1 | 0
50 | 0 | 0 | 1 | 214 | 0 | Строит | Строительные работы с НР и СП |  |  | 214 | 16 | 3 |  | 2 | 0 | [6 empty] | 0 | 1 | 0 | 0 | 1 | 0
50 | 0 | 0 | 1 | 215 | 77916.16 | Монтаж | Монтажные работы с НР и СП |  |  | 215 | 17 | 3 |  | 2 | 433211.84 | [6 empty] | 77916.16 | 1 | 77916.16 | 433211.84 | 1 | 433211.84
50 | 0 | 0 | 1 | 217 | 0 | Прочие | Прочие работы с НР и СП |  |  | 217 | 18 | 3 |  | 2 | 0 | [6 empty] | 0 | 1 | 0 | 0 | 1 | 0
50 | 0 | 0 | 1 | 230 | 0 | ПрочиеЗатр | Прочие затраты по ТСН-2001.16 |  |  | 230 | 19 | 3 |  | 2 | 0 | [6 empty] | 0 | 1 | 0 | 0 | 1 | 0
50 | 0 | 0 | 1 | 206 | 0 | ВозврМат | Возврат материалов |  |  | 206 | 20 | 3 |  | 2 | 0 | [6 empty] | 0 | 1 | 0 | 0 | 1 | 0
50 | 0 | 0 | 1 | 207 | 133.946 | ТрудСтр | Трудозатраты строителей |  |  | 207 | 21 | 3 |  | -1 | 133.946 | [6 empty] | 133.946 | 1 | 133.946 | 133.946 | 1 | 133.946
50 | 0 | 0 | 1 | 208 | 0 | ТрудМаш | Трудозатраты машинистов |  |  | 208 | 22 | 3 |  | -1 | 0 | [6 empty] | 0 | 1 | 0 | 0 | 1 | 0
50 | 0 | 0 | 1 | 209 | 0 | ТранспМат | Транспорт материалов |  |  | 209 | 23 | 3 |  | 2 | 0 | [6 empty] | 0 | 1 | 0 | 0 | 1 | 0
50 | 0 | 0 | 1 | 233 | 0 | Перевозка | Перевозка грузов |  |  | 233 | 24 | 3 |  | 2 | 0 | [6 empty] | 0 | 1 | 0 | 0 | 1 | 0
50 | 0 | 0 | 1 | 210 | 1893.92 | НР | Накладные расходы |  |  | 210 | 25 | 3 |  | 2 | 52189.83 | [6 empty] | 1893.92 | 1 | 1893.92 | 52189.83 | 1 | 52189.83
50 | 0 | 0 | 1 | 211 | 1183.7 | СмПриб | Сметная прибыль |  |  | 211 | 26 | 3 |  | 2 | 24393.09 | [6 empty] | 1183.7 | 1 | 1183.7 | 24393.09 | 1 | 24393.09
50 | 0 | 0 | 1 | 224 | 77916.16 | Всего | Всего с НР и СП |  |  | 224 | 27 | 3 |  | 2 | 433211.84 | [6 empty] | 77916.16 | 1 | 77916.16 | 433211.84 | 1 | 433211.84
51 | 1 | 3 | 20 |  | 03-01-08 | 03-01-08 Теплый склад | 0 | [6 empty] | 205779.18 | 197102.72 | 3544.14 | 212.02 | 5132.32 | 0 | 399.9736 | 0 | 0 | 4971.42 | 4591.42 |  |  | 0 | 0 | 0 | 0 | 0 | 0 | 0 | 0 | 0 | 0 | 0 |  |  | 0 | 0 | 0 | 215713.11 | 135936.92 | 77916.16 | 1860.03 | 197102.72 | 197102.72 | 0 | 197102.72 | 0 | 0 | 0 | 0 | 0 | [19 empty] | 0 | 0 | 0 | 0 | 0 | 0 | 0 | 0 | 0 | 0 | 0 | 0 | 0 | 0 | 0 | 0 | [19 empty] | 2370728.33 | 2170013.18 | 43232.82 | 6894 | 157482.33 | 0 | 399.9736 | 0 | 0 | 127165.96 | 74408.66 |  |  | 0 | 0 | 0 | 0 | 0 | 0 | 0 | 0 | 0 | 0 | 0 |  |  | 0 | 0 | 0 | 2583333.33 | 2126945.46 | 433211.84 | 23176.03 | 2170013.18 | 2170013.18 | 0 | 2170013.18 | 0 | 0 | 0 | 0 | 0 | [19 empty] | 0 | 0 | 0 | 0 | 0 | 0 | 0 | 0 | 0 | 0 | 0 | 0 | 0 | 0 | 0 | 0 | [18 empty] | 0
50 | 0 | 0 | 1 | 201 | 205779.18 | ПЗ | Прямые затраты |  |  | 201 | 1 | 3 |  | 2 | 2370728.33 | [6 empty] | 205779.18 | 1 | 205779.18 | 2370728.33 | 1 | 2370728.33
50 | 0 | 0 | 1 | 202 | 197102.72 | СтМатОб | Стоимость материальных ресурсов (всего) |  |  | 202 | 2 | 3 |  | 2 | 2170013.18 | [6 empty] | 197102.72 | 1 | 197102.72 | 2170013.18 | 1 | 2170013.18
50 | 0 | 0 | 1 | 222 | 0 | СтМатОбЗак | Стоимость материалов и оборудования заказчика |  |  | 222 | 3 | 3 |  | 2 | 0 | [6 empty] | 0 | 1 | 0 | 0 | 1 | 0
50 | 0 | 0 | 1 | 225 | 197102.72 | СтМатОбПод | Стоимость материалов и оборудования подрядчика |  |  | 225 | 4 | 3 |  | 2 | 2170013.18 | [6 empty] | 197102.72 | 1 | 197102.72 | 2170013.18 | 1 | 2170013.18
50 | 0 | 0 | 1 | 226 | 197102.72 | СтМат | Стоимость материалов (всего) |  |  | 226 | 5 | 3 |  | 2 | 2170013.18 | [6 empty] | 197102.72 | 1 | 197102.72 | 2170013.18 | 1 | 2170013.18
50 | 0 | 0 | 1 | 227 | 0 | СтМатЗак | Стоимость материалов заказчика |  |  | 227 | 6 | 3 |  | 2 | 0 | [6 empty] | 0 | 1 | 0 | 0 | 1 | 0
50 | 0 | 0 | 1 | 228 | 197102.72 | СтМатПод | Стоимость материалов подрядчика |  |  | 228 | 7 | 3 |  | 2 | 2170013.18 | [6 empty] | 197102.72 | 1 | 197102.72 | 2170013.18 | 1 | 2170013.18
50 | 0 | 0 | 1 | 216 | 0 | Оборуд | Стоимость оборудования (всего) |  |  | 216 | 8 | 3 |  | 2 | 0 | [6 empty] | 0 | 1 | 0 | 0 | 1 | 0
50 | 0 | 0 | 1 | 223 | 0 | ОборудЗак | Стоимость оборудования заказчика |  |  | 223 | 9 | 3 |  | 2 | 0 | [6 empty] | 0 | 1 | 0 | 0 | 1 | 0
50 | 0 | 0 | 1 | 229 | 0 | ОборудПод | Стоимость оборудования подрядчика |  |  | 229 | 10 | 3 |  | 2 | 0 | [6 empty] | 0 | 1 | 0 | 0 | 1 | 0
50 | 0 | 0 | 1 | 203 | 3544.14 | ЭММ | Эксплуатация машин |  |  | 203 | 11 | 3 |  | 2 | 43232.82 | [6 empty] | 3544.14 | 1 | 3544.14 | 43232.82 | 1 | 43232.82
50 | 0 | 0 | 1 | 231 | 0 | ЭММсНРиСП | Эксплуатация машин по ТСН-2001.16 |  |  | 231 | 12 | 3 |  | 2 | 0 | [6 empty] | 0 | 1 | 0 | 0 | 1 | 0
50 | 0 | 0 | 1 | 204 | 212.02 | ЗПМ | ЗП машинистов |  |  | 204 | 13 | 3 |  | 2 | 6894 | [6 empty] | 212.02 | 1 | 212.02 | 6894 | 1 | 6894
50 | 0 | 0 | 1 | 205 | 5132.32 | ОЗП | Основная ЗП рабочих |  |  | 205 | 14 | 3 |  | 2 | 157482.33 | [6 empty] | 5132.32 | 1 | 5132.32 | 157482.33 | 1 | 157482.33
50 | 0 | 0 | 1 | 232 | 0 | ОЗПсНРиСП | Основная ЗП рабочих по ТСН-2001.16 |  |  | 232 | 15 | 3 |  | 2 | 0 | [6 empty] | 0 | 1 | 0 | 0 | 1 | 0
50 | 0 | 0 | 1 | 214 | 135936.92 | Строит | Строительные работы с НР и СП |  |  | 214 | 16 | 3 |  | 2 | 2126945.46 | [6 empty] | 135936.92 | 1 | 135936.92 | 2126945.46 | 1 | 2126945.46
50 | 0 | 0 | 1 | 215 | 77916.16 | Монтаж | Монтажные работы с НР и СП |  |  | 215 | 17 | 3 |  | 2 | 433211.84 | [6 empty] | 77916.16 | 1 | 77916.16 | 433211.84 | 1 | 433211.84
50 | 0 | 0 | 1 | 217 | 1860.03 | Прочие | Прочие работы с НР и СП |  |  | 217 | 18 | 3 |  | 2 | 23176.03 | [6 empty] | 1860.03 | 1 | 1860.03 | 23176.03 | 1 | 23176.03
50 | 0 | 0 | 1 | 230 | 0 | ПрочиеЗатр | Прочие затраты по ТСН-2001.16 |  |  | 230 | 19 | 3 |  | 2 | 0 | [6 empty] | 0 | 1 | 0 | 0 | 1 | 0
50 | 0 | 0 | 1 | 0 | 0 | ВозврМат | Возврат материалов |  |  | 206 | 20 | 3 |  | 2 | 0 | [6 empty] | 0 | 1 | 0 | 0 | 1 | 0
50 | 0 | 0 | 1 | 207 | 399.9736 | ТрудСтр | Трудозатраты строителей |  |  | 207 | 21 | 3 |  | -1 | 399.9736 | [6 empty] | 399.9736 | 1 | 399.9736 | 399.9736 | 1 | 399.9736
50 | 0 | 0 | 1 | 208 | 0 | ТрудМаш | Трудозатраты машинистов |  |  | 208 | 22 | 3 |  | -1 | 0 | [6 empty] | 0 | 1 | 0 | 0 | 1 | 0
50 | 0 | 0 | 1 | 209 | 0 | ТранспМат | Транспорт материалов |  |  | 209 | 23 | 3 |  | 2 | 0 | [6 empty] | 0 | 1 | 0 | 0 | 1 | 0
50 | 0 | 0 | 1 | 233 | 0 | Перевозка | Перевозка грузов |  |  | 233 | 24 | 3 |  | 2 | 0 | [6 empty] | 0 | 1 | 0 | 0 | 1 | 0
50 | 0 | 0 | 1 | 210 | 4971.42 | НР | Накладные расходы |  |  | 210 | 25 | 3 |  | 2 | 127165.96 | [6 empty] | 4971.42 | 1 | 4971.42 | 127165.96 | 1 | 127165.96
50 | 0 | 0 | 1 | 211 | 4591.42 | СмПриб | Сметная прибыль |  |  | 211 | 26 | 3 |  | 2 | 74408.66 | [6 empty] | 4591.42 | 1 | 4591.42 | 74408.66 | 1 | 74408.66
50 | 0 | 0 | 1 | 224 | 215713.11 | Всего | Всего с НР и СП |  |  | 224 | 27 | 3 |  | 2 | 2583333.33 | [6 empty] | 215713.11 | 1 | 215713.11 | 2583333.33 | 1 | 2583333.33
50 | 1 | 0 | 2 | 0 | 215713.11 | Ит | Итого |  |  | 212 | 28 | 0 |  | 2 | 2583333.33 | [6 empty] | 215713.11 | 1 | 215713.11 | 2583333.33 | 1 | 2583333.33
50 | 1 | 0 | 2 | 0 | 135936.92 | СТР-ит | в т. ч. Строительные работы |  |  | 212 | 29 | 0 |  | 2 | 2126945.46 | [6 empty] | 135936.92 | 1 | 135936.92 | 2126945.46 | 1 | 2126945.46
50 | 1 | 0 | 2 | 0 | 77916.16 | Мон-ж | в. т.ч. Монтажные работы |  |  | 212 | 30 | 0 |  | 2 | 433211.84 | [6 empty] | 77916.16 | 1 | 77916.16 | 433211.84 | 1 | 433211.84
50 | 1 | 0 | 2 | 0 | 0 | обор | в т. ч. Оборудование |  |  | 212 | 31 | 0 |  | 2 | 0 | [6 empty] | 0 | 1 | 0 | 0 | 1 | 0
50 | 1 | 0 | 2 | 0 | 1860.03 | Прочии | в т. ч. Прочии работы и затраты |  |  | 212 | 32 | 0 |  | 2 | 23176.03 | [6 empty] | 1860.03 | 1 | 1860.03 | 23176.03 | 1 | 23176.03
50 | 1 | 0 | 2 | 0 | 3207.8 | Временные | Затраты на временные здания и сооружения 1,5 от СМР |  |  | 212 | 33 | 0 |  | 2 | 38402.36 | [6 empty] | 3207.8 | 1 | 3207.8 | 38402.36 | 1 | 38402.36
50 | 1 | 0 | 2 | 0 | 218920.91 | Итого с ВЗИС | Итого с ВЗиС |  |  | 212 | 34 | 0 |  | 2 | 2621735.69 | [6 empty] | 218920.91 | 1 | 218920.91 | 2621735.69 | 1 | 2621735.69
50 | 1 | 0 | 2 | 0 | 43784.18 | НДС | НДС 20 % |  |  | 212 | 35 | 0 |  | 2 | 524347.14 | [6 empty] | 43784.18 | 1 | 43784.18 | 524347.14 | 1 | 524347.14
50 | 1 | 0 | 2 | 0 | 262705.09 | Итого с НДС | Итого с НДС |  |  | 212 | 36 | 0 |  | 2 | 3146082.83 | [6 empty] | 262705.09 | 1 | 262705.09 | 3146082.83 | 1 | 3146082.83
50 | 1 | 0 | 2 | 206 | 0 | Итого Возврат | Итого возвратные суммы с НДС |  |  | 212 | 37 | 0 |  | -1 | 0 | [6 empty] | 0 | 1 | 0 | 0 | 1 | 0
50 | 1 | 0 | 2 | 0 | 262705.09 | Всего по смет | Всего по акту |  |  | 212 | 38 | 0 |  | 2 | 3146082.83 | [6 empty] | 262705.09 | 1 | 262705.09 | 3146082.83 | 1 | 3146082.83
50 | 1 | 0 | 2 | 0 | 43784.18 | в том Ч | В том числе НДС 20% |  |  | 212 | 39 | 0 |  | 2 | 524347.14 | [6 empty] | 43784.18 | 1 | 43784.18 | 524347.14 | 1 | 524347.14
50 | 1 | 0 | 2 | 0 | 0 |  |  |  |  | 212 | 40 | 0 |  | 2 | 0 | [6 empty] | 0 | 1 | 0 | 0 | 1 | 0
51 | 627 | 1 | 12 |  |  | Навес для техники отрадное | 0 | [6 empty] | 205779.18 | 197102.72 | 3544.14 | 212.02 | 5132.32 | 0 | 399.9736 | 0 | 0 | 4971.42 | 4591.42 | [15 empty] | 0 | 0 | 0 | 215713.11 | 135936.92 | 77916.16 | 1860.03 | 197102.72 | 197102.72 | 0 | 197102.72 | 0 | 0 | 0 | 0 | 0 | [54 empty] | 2370728.33 | 2170013.18 | 43232.82 | 6894 | 157482.33 | 0 | 399.9736 | 0 | 0 | 127165.96 | 74408.66 | [15 empty] | 0 | 0 | 0 | 2583333.33 | 2126945.46 | 433211.84 | 23176.03 | 2170013.18 | 2170013.18 | 0 | 2170013.18 | 0 | 0 | 0 | 0 | 0 | [53 empty] | 0
50 | 0 | 0 | 1 | 201 | 205779.18 | ПЗ | Прямые затраты |  |  | 201 | 1 | 3 |  | 2 | 2370728.33 | [6 empty] | 205779.18 | 1 | 205779.18 | 2370728.33 | 1 | 2370728.33
50 | 0 | 0 | 1 | 202 | 197102.72 | СтМатОб | Стоимость материальных ресурсов (всего) |  |  | 202 | 2 | 3 |  | 2 | 2170013.18 | [6 empty] | 197102.72 | 1 | 197102.72 | 2170013.18 | 1 | 2170013.18
50 | 0 | 0 | 1 | 222 | 0 | СтМатОбЗак | Стоимость материалов и оборудования заказчика |  |  | 222 | 3 | 3 |  | 2 | 0 | [6 empty] | 0 | 1 | 0 | 0 | 1 | 0
50 | 0 | 0 | 1 | 225 | 197102.72 | СтМатОбПод | Стоимость материалов и оборудования подрядчика |  |  | 225 | 4 | 3 |  | 2 | 2170013.18 | [6 empty] | 197102.72 | 1 | 197102.72 | 2170013.18 | 1 | 2170013.18
50 | 0 | 0 | 1 | 226 | 197102.72 | СтМат | Стоимость материалов (всего) |  |  | 226 | 5 | 3 |  | 2 | 2170013.18 | [6 empty] | 197102.72 | 1 | 197102.72 | 2170013.18 | 1 | 2170013.18
50 | 0 | 0 | 1 | 227 | 0 | СтМатЗак | Стоимость материалов заказчика |  |  | 227 | 6 | 3 |  | 2 | 0 | [6 empty] | 0 | 1 | 0 | 0 | 1 | 0
50 | 0 | 0 | 1 | 228 | 197102.72 | СтМатПод | Стоимость материалов подрядчика |  |  | 228 | 7 | 3 |  | 2 | 2170013.18 | [6 empty] | 197102.72 | 1 | 197102.72 | 2170013.18 | 1 | 2170013.18
50 | 0 | 0 | 1 | 216 | 0 | Оборуд | Стоимость оборудования (всего) |  |  | 216 | 8 | 3 |  | 2 | 0 | [6 empty] | 0 | 1 | 0 | 0 | 1 | 0
50 | 0 | 0 | 1 | 223 | 0 | ОборудЗак | Стоимость оборудования заказчика |  |  | 223 | 9 | 3 |  | 2 | 0 | [6 empty] | 0 | 1 | 0 | 0 | 1 | 0
50 | 0 | 0 | 1 | 229 | 0 | ОборудПод | Стоимость оборудования подрядчика |  |  | 229 | 10 | 3 |  | 2 | 0 | [6 empty] | 0 | 1 | 0 | 0 | 1 | 0
50 | 0 | 0 | 1 | 203 | 3544.14 | ЭММ | Эксплуатация машин |  |  | 203 | 11 | 3 |  | 2 | 43232.82 | [6 empty] | 3544.14 | 1 | 3544.14 | 43232.82 | 1 | 43232.82
50 | 0 | 0 | 1 | 231 | 0 | ЭММсНРиСП | Эксплуатация машин по ТСН-2001.16 |  |  | 231 | 12 | 3 |  | 2 | 0 | [6 empty] | 0 | 1 | 0 | 0 | 1 | 0
50 | 0 | 0 | 1 | 204 | 212.02 | ЗПМ | ЗП машинистов |  |  | 204 | 13 | 3 |  | 2 | 6894 | [6 empty] | 212.02 | 1 | 212.02 | 6894 | 1 | 6894
50 | 0 | 0 | 1 | 205 | 5132.32 | ОЗП | Основная ЗП рабочих |  |  | 205 | 14 | 3 |  | 2 | 157482.33 | [6 empty] | 5132.32 | 1 | 5132.32 | 157482.33 | 1 | 157482.33
50 | 0 | 0 | 1 | 232 | 0 | ОЗПсНРиСП | Основная ЗП рабочих по ТСН-2001.16 |  |  | 232 | 15 | 3 |  | 2 | 0 | [6 empty] | 0 | 1 | 0 | 0 | 1 | 0
50 | 0 | 0 | 1 | 214 | 135936.92 | Строит | Строительные работы с НР и СП |  |  | 214 | 16 | 3 |  | 2 | 2126945.46 | [6 empty] | 135936.92 | 1 | 135936.92 | 2126945.46 | 1 | 2126945.46
50 | 0 | 0 | 1 | 215 | 77916.16 | Монтаж | Монтажные работы с НР и СП |  |  | 215 | 17 | 3 |  | 2 | 433211.84 | [6 empty] | 77916.16 | 1 | 77916.16 | 433211.84 | 1 | 433211.84
50 | 0 | 0 | 1 | 217 | 1860.03 | Прочие | Прочие работы с НР и СП |  |  | 217 | 18 | 3 |  | 2 | 23176.03 | [6 empty] | 1860.03 | 1 | 1860.03 | 23176.03 | 1 | 23176.03
50 | 0 | 0 | 1 | 230 | 0 | ПрочиеЗатр | Прочие затраты по ТСН-2001.16 |  |  | 230 | 19 | 3 |  | 2 | 0 | [6 empty] | 0 | 1 | 0 | 0 | 1 | 0
50 | 0 | 0 | 1 | 206 | 0 | ВозврМат | Возврат материалов |  |  | 206 | 20 | 3 |  | 2 | 0 | [6 empty] | 0 | 1 | 0 | 0 | 1 | 0
50 | 0 | 0 | 1 | 207 | 399.9736 | ТрудСтр | Трудозатраты строителей |  |  | 207 | 21 | 3 |  | -1 | 399.9736 | [6 empty] | 399.9736 | 1 | 399.9736 | 399.9736 | 1 | 399.9736
50 | 0 | 0 | 1 | 208 | 0 | ТрудМаш | Трудозатраты машинистов |  |  | 208 | 22 | 3 |  | -1 | 0 | [6 empty] | 0 | 1 | 0 | 0 | 1 | 0
50 | 0 | 0 | 1 | 209 | 0 | ТранспМат | Транспорт материалов |  |  | 209 | 23 | 3 |  | 2 | 0 | [6 empty] | 0 | 1 | 0 | 0 | 1 | 0
50 | 0 | 0 | 1 | 233 | 0 | Перевозка | Перевозка грузов |  |  | 233 | 24 | 3 |  | 2 | 0 | [6 empty] | 0 | 1 | 0 | 0 | 1 | 0
50 | 0 | 0 | 1 | 210 | 4971.42 | НР | Накладные расходы |  |  | 210 | 25 | 3 |  | 2 | 127165.96 | [6 empty] | 4971.42 | 1 | 4971.42 | 127165.96 | 1 | 127165.96
50 | 0 | 0 | 1 | 211 | 4591.42 | СмПриб | Сметная прибыль |  |  | 211 | 26 | 3 |  | 2 | 74408.66 | [6 empty] | 4591.42 | 1 | 4591.42 | 74408.66 | 1 | 74408.66
50 | 0 | 0 | 1 | 224 | 215713.11 | Всего | Всего с НР и СП |  |  | 224 | 27 | 3 |  | 2 | 2583333.33 | [6 empty] | 215713.11 | 1 | 215713.11 | 2583333.33 | 1 | 2583333.33
50 | 1 | 0 | 2 | 0 | 215713.11 | и1 | Итого |  |  | 212 | 28 | 0 |  | 2 | 2583333.33 | [6 empty] | 215713.11 | 1 | 215713.11 | 2583333.33 | 1 | 2583333.33
50 | 1 | 0 | 2 | 0 | 43142.62 | и2 | НДС 20% |  |  | 212 | 29 | 0 |  | 2 | 516666.67 | [6 empty] | 43142.62 | 1 | 43142.62 | 516666.67 | 1 | 516666.67
50 | 1 | 0 | 2 | 213 | 258855.73 | и3 | Всего |  |  | 212 | 30 | 0 |  | 2 | 3100000 | [6 empty] | 258855.73 | 1 | 258855.73 | 3100000 | 1 | 3100000
71 | 1 |  | 381 | 42845352 |  |  | -1 | -1
70 | 1 |  | 1 | Инд_исп.Сводный | Используется Индекс "по сводному" | 0 | 0 |  | 0 | 0 |  |  | 0 | 0
-1
75 | Базовый уровень цен | 2000 | 0 | 1 |  | 0 | 1 | 0 | 1 | 98 | 77 | 0 | 50452931 | 1
75 | Текущий уровень цен | 2024 | 0 | 4 |  | 0 | 2 | 1 | 1 | 95 | 65 | 1 | 50452932 | 2
1 | Сборник индексов | Коэффициенты к ТСН-2001 МГЭ | 2024 | 4 | 1 | 1 | 0 | 2 | 1 | 9.64 | 7 | 1 | 1 | 9.64 | 7 | 1 | [9 empty] | 211 | [12 empty] | 50452933
1 | Сборник индексов | Коэффициенты пересчета к ТСН-2001.13-2 | 2024 | 4 | 1 | 1 | 0 | 2 | 1 | 1 | 1 | 1 | 1 | 1 | 1 | 1 | [22 empty] | 50452934
65 |  | 1 | 0 | 245

## SourceObSm
0 | Smeta.RU (495) 974-1589 |  | _OBSM_ |  | 0 | 0 | 0 | Smeta.RU |  | 1 | 71223 | 10 | 11 | 9 | 0 | 1
1 | 54 | 0 |  | 0 |  | Навес для техники отрадное |  | 0 |  | 0 | 0 | 2 |  | 0 | 0 | 0 | 175 | 160 | 1 |  | 0 | [15 empty] | 0 | [5 empty] | Сметные нормы списания | Коды ОКП для ТСН-2001 МГЭ (История развития) | 1 | 1 | 0 | 0 | 1 | 0 | 6 | 2 | 1 | 1 | 0 | 0 | 0 | 0 | 0 | ТСН-2001 (МГЭ) - Новое строительство | Типовой расчет для ТСН-2001 МГЭ, Новая методика с выпуска доп. 43 (Строительство), Доп 72 | История развития для ТСН-2001 (МГЭ) 72 доп от 12.04.2024 | История развития для ТСН-2001 (МГЭ) 72 доп от 12.04.2024 | История развития для ТСН-2001 (МГЭ) 72 доп от 12.04.2024 | История развития для ТСН-2001 (МГЭ) 72 доп от 12.04.2024 | Поправки для ТСН-2001 от 16.04.2024 г. доп.72 | 0 | 0 | 16777224 |  | 73 | Территориальные сметные нормативы для Москвы (ТСН-2001) | ТЕР | 41660 | 1 | 72 | 0 | 0
22 | 1 | 0 | 50452931 | 50452932 | 2 | 1
3 | 0 | 03-01-08 | 03-01-08 Теплый склад | 135.94 | 77.92 | 0 | 1.86 | 215.72 | 5.34 | [9 empty] | 2126.95 | 433.21 | 0 | 23.18 | 2583.34 | 164.38 |  | 0 | -1 | 0 | 205779.18 | 197102.72 | 0 | 0 | 0 | 3544.14 | 212.02 | 5132.32 | 135936.92 | 77916.16 | 1860.03 | 0 | 399.9736 | 0 | 0 | 4971.42 | 4591.42 | 215713.11 | [6 empty] | 2370728.33 | 2170013.18 | 0 | 0 | 0 | 43232.82 | 6894 | 157482.33 | 2126945.46 | 433211.84 | 23176.03 | 0 | 399.9736 | 0 | 0 | 127165.96 | 74408.66 | 2583333.33
51 |  |  |  | 135.94 | 77.92 | 0 | 1.86 | 215.72 | 5.34 | [9 empty] | 2126.95 | 433.21 | 0 | 23.18 | 2583.34 | 164.38
50 | 0 | 0 | 1 | 201 | 205779.18 | ПЗ | Прямые затраты |  |  | 201 | 1 | 3 |  | 2 | 2370728.33
50 | 0 | 0 | 1 | 202 | 197102.72 | СтМатОб | Стоимость материальных ресурсов (всего) |  |  | 202 | 2 | 3 |  | 2 | 2170013.18
50 | 0 | 0 | 1 | 222 | 0 | СтМатОбЗак | Стоимость материалов и оборудования заказчика |  |  | 222 | 3 | 3 |  | 2 | 0
50 | 0 | 0 | 1 | 225 | 197102.72 | СтМатОбПод | Стоимость материалов и оборудования подрядчика |  |  | 225 | 4 | 3 |  | 2 | 2170013.18
50 | 0 | 0 | 1 | 226 | 197102.72 | СтМат | Стоимость материалов (всего) |  |  | 226 | 5 | 3 |  | 2 | 2170013.18
50 | 0 | 0 | 1 | 227 | 0 | СтМатЗак | Стоимость материалов заказчика |  |  | 227 | 6 | 3 |  | 2 | 0
50 | 0 | 0 | 1 | 228 | 197102.72 | СтМатПод | Стоимость материалов подрядчика |  |  | 228 | 7 | 3 |  | 2 | 2170013.18
50 | 0 | 0 | 1 | 216 | 0 | Оборуд | Стоимость оборудования (всего) |  |  | 216 | 8 | 3 |  | 2 | 0
50 | 0 | 0 | 1 | 223 | 0 | ОборудЗак | Стоимость оборудования заказчика |  |  | 223 | 9 | 3 |  | 2 | 0
50 | 0 | 0 | 1 | 229 | 0 | ОборудПод | Стоимость оборудования подрядчика |  |  | 229 | 10 | 3 |  | 2 | 0
50 | 0 | 0 | 1 | 203 | 3544.14 | ЭММ | Эксплуатация машин |  |  | 203 | 11 | 3 |  | 2 | 43232.82
50 | 0 | 0 | 1 | 231 | 0 | ЭММсНРиСП | Эксплуатация машин по ТСН-2001.16 |  |  | 231 | 12 | 3 |  | 2 | 0
50 | 0 | 0 | 1 | 204 | 212.02 | ЗПМ | ЗП машинистов |  |  | 204 | 13 | 3 |  | 2 | 6894
50 | 0 | 0 | 1 | 205 | 5132.32 | ОЗП | Основная ЗП рабочих |  |  | 205 | 14 | 3 |  | 2 | 157482.33
50 | 0 | 0 | 1 | 232 | 0 | ОЗПсНРиСП | Основная ЗП рабочих по ТСН-2001.16 |  |  | 232 | 15 | 3 |  | 2 | 0
50 | 0 | 0 | 1 | 214 | 135936.92 | Строит | Строительные работы с НР и СП |  |  | 214 | 16 | 3 |  | 2 | 2126945.46
50 | 0 | 0 | 1 | 215 | 77916.16 | Монтаж | Монтажные работы с НР и СП |  |  | 215 | 17 | 3 |  | 2 | 433211.84
50 | 0 | 0 | 1 | 217 | 1860.03 | Прочие | Прочие работы с НР и СП |  |  | 217 | 18 | 3 |  | 2 | 23176.03
50 | 0 | 0 | 1 | 230 | 0 | ПрочиеЗатр | Прочие затраты по ТСН-2001.16 |  |  | 230 | 19 | 3 |  | 2 | 0
50 | 0 | 0 | 1 | 206 | 0 | ВозврМат | Возврат материалов |  |  | 206 | 20 | 3 |  | 2 | 0
50 | 0 | 0 | 1 | 207 | 399.9736 | ТрудСтр | Трудозатраты строителей |  |  | 207 | 21 | 3 |  | -1 | 399.9736
50 | 0 | 0 | 1 | 208 | 0 | ТрудМаш | Трудозатраты машинистов |  |  | 208 | 22 | 3 |  | -1 | 0
50 | 0 | 0 | 1 | 209 | 0 | ТранспМат | Транспорт материалов |  |  | 209 | 23 | 3 |  | 2 | 0
50 | 0 | 0 | 1 | 233 | 0 | Перевозка | Перевозка грузов |  |  | 233 | 24 | 3 |  | 2 | 0
50 | 0 | 0 | 1 | 210 | 4971.42 | НР | Накладные расходы |  |  | 210 | 25 | 3 |  | 2 | 127165.96
50 | 0 | 0 | 1 | 211 | 4591.42 | СмПриб | Сметная прибыль |  |  | 211 | 26 | 3 |  | 2 | 74408.66
50 | 0 | 0 | 1 | 224 | 215713.11 | Всего | Всего с НР и СП |  |  | 224 | 27 | 3 |  | 2 | 2583333.33
50 | 1 | 0 | 2 | 0 | 215713.11 | и1 | Итого |  |  | 212 | 28 | 0 |  | 2 | 2583333.33
50 | 1 | 0 | 2 | 0 | 43142.62 | и2 | НДС 20% |  |  | 212 | 29 | 0 |  | 2 | 516666.67
50 | 1 | 0 | 2 | 213 | 258855.73 | и3 | Всего |  |  | 212 | 30 | 0 |  | 2 | 3100000
-1
75 | Базовый уровень цен | 2000 | 0 | 1 |  | 0 | 1 | 0 | 1 | 98 | 77 | 0 | 50452931 | 1
75 | Текущий уровень цен | 2024 | 0 | 4 |  | 0 | 2 | 1 | 1 | 95 | 65 | 1 | 50452932 | 2
1 | Сборник индексов | Коэффициенты к ТСН-2001 МГЭ | 2024 | 4 | 1 | 1 | 0 | 2 | 1 | 9.64 | 7 | 1 | 1 | 9.64 | 7 | 1 | [8 empty] | 211 |  |  | 50452933
1 | Сборник индексов | Коэффициенты пересчета к ТСН-2001.13-2 | 2024 | 4 | 1 | 1 | 0 | 2 | 1 | 1 | 1 | 1 | 1 | 1 | 1 | 1 | [11 empty] | 50452934

## SmtRes
24 | 50452931 | 50453799 | 40404405 | 30570983 | 1 | 30570983 | 1 | 9999990008 |  | Трудозатраты рабочих | 1191 | 1013 | чел.-ч. | чел.-ч. | 1 | 0 | 476480486 | 29.4 | 0 | 0 | 0 | 0 | 0 | 0 | 0 | 0 | 1 | 1 | 1 | 1 | -2 | 0 | 1 | 1 | 0 | 0 | 29.4 |  | 1 | 2 | 50453804 | 1 | 0 | 1 | 0 | 0 | 0 | 0 | 0 | 0 | 0 | 0 | 0 | 0 | 0 | 0 | 0 | 0 | 0 | 0 | 0 | 0 | 0 | 0 | 0 | 0 | 0 | 60.6228 | 0 | 60.6228 | 0 | 0 | 1 | 0 | 0 | 0 | 0 | 0 | 0 | 0 | 0 | 0 | 0
24 | 50452931 | 50453799 | 46170448 | 1 | 1 | 30570983 | 2 | 2.1-6-51 | ТСН-2001.2. Доп. 68. п.1-6-51 (069401) | Вибраторы поверхностные | 1368 | 1011 | маш.-ч | маш.-ч | 1 | 0 | 1976627719 | 4.05 | 0 | 0.23 | 0 | 0 | 0 | 0.23 | 0 | 0 | 1 | 1 | 1 | 1 | -2 | 0 | 1 | 1 | 0 | 0 | 4.05 |  | 0 | 2 | 50453805 | 1 | 0 | 2 | 0 | 0 | 0 | 0 | 0 | 0 | 0 | 0 | 0 | 0 | 0 | 0 | 0 | 0 | 0 | 0 | 0 | 0 | 0 | 0 | 0 | 0 |  | 0 | 0 | 8.3511 | 0.23 | 0.23 | 1 | 0.93 | 0 | 0 | 1.92 | 0 | 0 | 1.92 | 0 | 0 | 0
24 | 50452931 | 50453799 | 31110605 | 1 | 1 | 30570983 | 3 | 1.1-1-118 | ТСН-2001.1. Доп. 1-42. Р. 1, о. 1, поз. 118 | Вода | 1339 | 1007 | м3 | м3 | 1 | 0 | 1942501623 | 3.5 | 7.07 | 0 | 0 | 0 | 7.07 | 0 | 0 | 0 | 1 | 1 | 1 | 1 | -2 | 0 | 1 | 1 | 0 | 0 | 3.5 |  | 0 | 2 | 50453806 | 1 | 0 | 3 | 0 | 0 | 0 | 0 | 0 | 0 | 0 | 0 | 0 | 0 | 0 | 0 | 0 | 0 | 0 | 0 | 0 | 0 | 0 | 0 | 0 | 0 |  | 0 | 0 | 7.217 | 7.07 | 7.07 | 1 | 24.75 | 0 | 51.02 | 0 | 0 | 0 | 51.02 | 0 | 0 | 0
24 | 50452931 | 50453799 | 46138436 | 1 | 1 | 30570983 | 3 | 1.3-1-36 | ТСН-2001.1 Доп. 67, Р. 3, о. 1, поз. 36 | Смесь бетонная тяжелого бетона БСТ на гранитном щебне, крупность заполнителя от 5 до 20 мм, класс прочности В7,5 (М100), П3 | 1339 | 1007 | м3 | м3 | 1 | 0 | -1644767048 | 2.04 | 517.14 | 0 | 0 | 0 | 517.14 | 0 | 0 | 0 | 1 | 1 | 1 | 1 | 0 | 0 | 0 | 1 | 0 | 0 | 2.04 |  | 0 | 1 | -1 | 0 | 0 |  | 0 | 0 | 0 | 0 | 0 | 0 | 0 | 0 | 0 | 0 | 0 | 0 | 0 | 0 | 0 | 0 | 0 | 0 | 0 | 0 | 0 | 0 |  | 0 | 0 | 4.2065 | 517.14 | 517.14 | 1 | 1054.97 | 0 | 2175.34 | 0 | 0 | 0 | 2175.34 | 0 | 0 | 0
25 | 50452932 | 50453799 | 40404405 | 30570983 | 1 | 30570983 | 1 | 9999990008 |  | Трудозатраты рабочих | 1191 | 1013 | чел.-ч. | чел.-ч. | 1 | 0 | 476480486 | 29.4 | 0 | 0 | 0 | 0 | 0 | 0 | 0 | 0 | 1 | 1 | 1 | 1 | 5 | 0 | 1 | 1 | 0 | 0 | 29.4 |  | 1 | 2 | 50453804 | 1 | 0 | 5 | 0 | 0 | 0 | 0 | 0 | 0 | 0 | 0 | 0 | 0 | 0 | 0 | 0 | 0 | 0 | 0 | 0 | 0 | 0 | 0 | 0 | 0 | 0 | 60.6228 | 0 | 60.6228 | 0 | 0 | 1 | 0 | 0 | 0 | 0 | 0 | 0 | 0 | 0 | 0 | 0
25 | 50452932 | 50453799 | 46170448 | 1 | 1 | 30570983 | 2 | 2.1-6-51 | ТСН-2001.2. Доп. 68. п.1-6-51 (069401) | Вибраторы поверхностные | 1368 | 1011 | маш.-ч | маш.-ч | 1 | 0 | 1976627719 | 4.05 | 0 | 2.36 | 0 | 0 | 0 | 0.23 | 0 | 0 | 1 | 9.78 | 34.09 | 1 | 2 | 0 | 1 | 1 | 0 | 0 | 4.05 |  | 0 | 2 | 50453805 | 1 | 0 | 6 | 0 | 0 | 0 | 0 | 0 | 0 | 0 | 0 | 0 | 0 | 0 | 0 | 0 | 0 | 0 | 0 | 0 | 0 | 0 | 0 | 0 | 0 |  | 0 | 0 | 8.3511 | 2.36 | 0.23 | 9.78 | 0.93 | 0 | 0 | 18.79 | 0 | 0 | 18.79 | 0 | 0 | 0
25 | 50452932 | 50453799 | 31110605 | 1 | 1 | 30570983 | 3 | 1.1-1-118 | ТСН-2001.1. Доп. 1-42. Р. 1, о. 1, поз. 118 | Вода | 1339 | 1007 | м3 | м3 | 1 | 0 | 1942501623 | 3.5 | 42.42 | 0 | 0 | 0 | 7.07 | 0 | 0 | 0 | 6 | 1 | 1 | 1 | 2 | 0 | 1 | 1 | 0 | 0 | 3.5 |  | 0 | 2 | 50453806 | 1 | 0 | 7 | 0 | 0 | 0 | 0 | 0 | 0 | 0 | 0 | 0 | 0 | 0 | 0 | 0 | 0 | 0 | 0 | 0 | 0 | 0 | 0 | 0 | 0 |  | 0 | 0 | 7.217 | 42.42 | 7.07 | 6 | 24.75 | 0 | 306.15 | 0 | 0 | 0 | 306.15 | 0 | 0 | 0
25 | 50452932 | 50453799 | 46138436 | 1 | 1 | 30570983 | 3 | 1.3-1-36 | ТСН-2001.1 Доп. 67, Р. 3, о. 1, поз. 36 | Смесь бетонная тяжелого бетона БСТ на гранитном щебне, крупность заполнителя от 5 до 20 мм, класс прочности В7,5 (М100), П3 | 1339 | 1007 | м3 | м3 | 1 | 0 | -1644767048 | 2.04 | 5450.66 | 0 | 0 | 0 | 517.14 | 0 | 0 | 0 | 10.54 | 1 | 1 | 1 | -2 | 0 | 0 | 1 | 0 | 0 | 2.04 |  | 0 | 1 | -1 | 0 | 0 |  | 0 | 0 | 0 | 0 | 0 | 0 | 0 | 0 | 0 | 0 | 0 | 0 | 0 | 0 | 0 | 0 | 0 | 0 | 0 | 0 | 0 | 0 |  | 0 | 0 | 4.2065 | 5450.66 | 517.14 | 10.54 | 1054.97 | 0 | 22928.09 | 0 | 0 | 0 | 22928.09 | 0 | 0 | 0
28 | 50452931 | 50453809 | 40404405 | 30570983 | 1 | 30570983 | 1 | 9999990008 |  | Трудозатраты рабочих | 1191 | 1013 | чел.-ч. | чел.-ч. | 1 | 0 | 476480486 | 7.04 | 0 | 0 | 0 | 0 | 0 | 0 | 0 | 0 | 1 | 1 | 1 | 1 | -2 | 0 | 1 | 1 | 0 | 0 | 0.44 | )*16 | 1 | 2 | 50453813 | 1 | 0 | 9 | 0 | 0 | 0 | 0 | 0 | 0 | 0 | 0 | 0 | 0 | 0 | 0 | 0 | 0 | 0 | 0 | 0 | 0 | 0 | 0 | 0 | 0 | 0 | 14.5165 | 0 | 14.5165 | 0 | 0 | 1 | 0 | 0 | 0 | 0 | 0 | 0 | 0 | 0 | 0 | 0
28 | 50452931 | 50453809 | 46170448 | 1 | 1 | 30570983 | 2 | 2.1-6-51 | ТСН-2001.2. Доп. 68. п.1-6-51 (069401) | Вибраторы поверхностные | 1368 | 1011 | маш.-ч | маш.-ч | 1 | 0 | 1976627719 | 32 | 0 | 0.23 | 0 | 0 | 0 | 0.23 | 0 | 0 | 1 | 1 | 1 | 1 | -2 | 0 | 1 | 1 | 0 | 0 | 2 | )*16 | 0 | 2 | 50453814 | 1 | 0 | 10 | 0 | 0 | 0 | 0 | 0 | 0 | 0 | 0 | 0 | 0 | 0 | 0 | 0 | 0 | 0 | 0 | 0 | 0 | 0 | 0 | 0 | 0 |  | 0 | 0 | 65.984 | 0.23 | 0.23 | 1 | 7.36 | 0 | 0 | 15.18 | 0 | 0 | 15.18 | 0 | 0 | 0
28 | 50452931 | 50453809 | 46138436 | 1 | 1 | 30570983 | 3 | 1.3-1-36 | ТСН-2001.1 Доп. 67, Р. 3, о. 1, поз. 36 | Смесь бетонная тяжелого бетона БСТ на гранитном щебне, крупность заполнителя от 5 до 20 мм, класс прочности В7,5 (М100), П3 | 1339 | 1007 | м3 | м3 | 1 | 0 | -1644767048 | 8.16 | 517.14 | 0 | 0 | 0 | 517.14 | 0 | 0 | 0 | 1 | 1 | 1 | 1 | 0 | 0 | 0 | 1 | 0 | 0 | 0.51 | )*16 | 0 | 1 | -1 | 0 | 0 |  | 0 | 0 | 0 | 0 | 0 | 0 | 0 | 0 | 0 | 0 | 0 | 0 | 0 | 0 | 0 | 0 | 0 | 0 | 0 | 0 | 0 | 0 |  | 0 | 0 | 16.8259 | 517.14 | 517.14 | 1 | 4219.84 | 0 | 8701.36 | 0 | 0 | 0 | 8701.36 | 0 | 0 | 0
29 | 50452932 | 50453809 | 40404405 | 30570983 | 1 | 30570983 | 1 | 9999990008 |  | Трудозатраты рабочих | 1191 | 1013 | чел.-ч. | чел.-ч. | 1 | 0 | 476480486 | 7.04 | 0 | 0 | 0 | 0 | 0 | 0 | 0 | 0 | 1 | 1 | 1 | 1 | 5 | 0 | 1 | 1 | 0 | 0 | 0.44 | )*16 | 1 | 2 | 50453813 | 1 | 0 | 12 | 0 | 0 | 0 | 0 | 0 | 0 | 0 | 0 | 0 | 0 | 0 | 0 | 0 | 0 | 0 | 0 | 0 | 0 | 0 | 0 | 0 | 0 | 0 | 14.5165 | 0 | 14.5165 | 0 | 0 | 1 | 0 | 0 | 0 | 0 | 0 | 0 | 0 | 0 | 0 | 0
29 | 50452932 | 50453809 | 46170448 | 1 | 1 | 30570983 | 2 | 2.1-6-51 | ТСН-2001.2. Доп. 68. п.1-6-51 (069401) | Вибраторы поверхностные | 1368 | 1011 | маш.-ч | маш.-ч | 1 | 0 | 1976627719 | 32 | 0 | 2.36 | 0 | 0 | 0 | 0.23 | 0 | 0 | 1 | 9.78 | 34.09 | 1 | 2 | 0 | 1 | 1 | 0 | 0 | 2 | )*16 | 0 | 2 | 50453814 | 1 | 0 | 13 | 0 | 0 | 0 | 0 | 0 | 0 | 0 | 0 | 0 | 0 | 0 | 0 | 0 | 0 | 0 | 0 | 0 | 0 | 0 | 0 | 0 | 0 |  | 0 | 0 | 65.984 | 2.36 | 0.23 | 9.78 | 7.36 | 0 | 0 | 148.46 | 0 | 0 | 148.46 | 0 | 0 | 0
29 | 50452932 | 50453809 | 46138436 | 1 | 1 | 30570983 | 3 | 1.3-1-36 | ТСН-2001.1 Доп. 67, Р. 3, о. 1, поз. 36 | Смесь бетонная тяжелого бетона БСТ на гранитном щебне, крупность заполнителя от 5 до 20 мм, класс прочности В7,5 (М100), П3 | 1339 | 1007 | м3 | м3 | 1 | 0 | -1644767048 | 8.16 | 5450.66 | 0 | 0 | 0 | 517.14 | 0 | 0 | 0 | 10.54 | 1 | 1 | 1 | -2 | 0 | 0 | 1 | 0 | 0 | 0.51 | )*16 | 0 | 1 | -1 | 0 | 0 |  | 0 | 0 | 0 | 0 | 0 | 0 | 0 | 0 | 0 | 0 | 0 | 0 | 0 | 0 | 0 | 0 | 0 | 0 | 0 | 0 | 0 | 0 |  | 0 | 0 | 16.8259 | 5450.66 | 517.14 | 10.54 | 4219.84 | 0 | 91712.37 | 0 | 0 | 0 | 91712.37 | 0 | 0 | 0
40 | 50452931 | 50453823 | 0 | 30570983 | 1 | 30570983 | 3 | Цена поставщика |  | Редуктор цепной для секционных ворот | 1371 | 1013 | ШТ | ШТ | 1 | 0 | -322758527 | 3.268 | 1003.91 | 0 | 0 | 0 | 1003.91 | 0 | 0 | 0 | 1 | 1 | 1 | 1 | 0 | 0 | 0 | 1 | 0 | 0 | 3.268 |  | 0 | 1 | -1 | 0 | 0 |  | 0 | 0 | 0 | 0 | 0 | 0 | 0 | 0 | 0 | 0 | 0 | 0 | 0 | 0 | 0 | 0 | 0 | 0 | 0 | 0 | 0 | 0 |  | 0 | 0 | 1 | 1003.91 | 1003.91 | 1 | 3280.75 | 0 | 1003.91 | 0 | 0 | 0 | 1003.91 | 0 | 0 | 0
40 | 50452931 | 50453823 | 0 | 30570983 | 1 | 30570983 | 3 | Цена постащика |  | Промышленные секционные ворота Pro Trend размер 4000*4500мм | 1371 | 1013 | ШТ | ШТ | 1 | 0 | 831139347 | 3.268 | 26035.31 | 0 | 0 | 0 | 26035.31 | 0 | 0 | 0 | 1 | 1 | 1 | 1 | 0 | 0 | 0 | 1 | 0 | 0 | 3.268 |  | 0 | 1 | -1 | 0 | 0 |  | 0 | 0 | 0 | 0 | 0 | 0 | 0 | 0 | 0 | 0 | 0 | 0 | 0 | 0 | 0 | 0 | 0 | 0 | 0 | 0 | 0 | 0 |  | 0 | 0 | 1 | 26035.31 | 26035.31 | 1 | 85082.72 | 0 | 26035.31 | 0 | 0 | 0 | 26035.31 | 0 | 0 | 0
41 | 50452932 | 50453823 | 0 | 30570983 | 1 | 30570983 | 3 | Цена поставщика |  | Редуктор цепной для секционных ворот | 1371 | 1013 | ШТ | ШТ | 1 | 0 | -322758527 | 3.268 | 9677.69 | 0 | 0 | 0 | 1003.91 | 0 | 0 | 0 | 9.64 | 1 | 1 | 1 | -2 | 0 | 0 | 1 | 0 | 0 | 3.268 |  | 0 | 1 | -1 | 0 | 0 |  | 0 | 0 | 0 | 0 | 0 | 0 | 0 | 0 | 0 | 0 | 0 | 0 | 0 | 0 | 0 | 0 | 0 | 0 | 0 | 0 | 0 | 0 |  | 0 | 0 | 1 | 9677.69 | 1003.91 | 9.64 | 3280.75 | 0 | 9677.69 | 0 | 0 | 0 | 9677.69 | 0 | 0 | 0
41 | 50452932 | 50453823 | 0 | 30570983 | 1 | 30570983 | 3 | Цена постащика |  | Промышленные секционные ворота Pro Trend размер 4000*4500мм | 1371 | 1013 | ШТ | ШТ | 1 | 0 | 831139347 | 3.268 | 250980.39 | 0 | 0 | 0 | 26035.31 | 0 | 0 | 0 | 9.64 | 1 | 1 | 1 | -2 | 0 | 0 | 1 | 0 | 0 | 3.268 |  | 0 | 1 | -1 | 0 | 0 |  | 0 | 0 | 0 | 0 | 0 | 0 | 0 | 0 | 0 | 0 | 0 | 0 | 0 | 0 | 0 | 0 | 0 | 0 | 0 | 0 | 0 | 0 |  | 0 | 0 | 1 | 250980.39 | 26035.31 | 9.64 | 85082.72 | 0 | 250980.4 | 0 | 0 | 0 | 250980.4 | 0 | 0 | 0
46 | 50452931 | 50453841 | 40404405 | 30570983 | 1 | 30570983 | 1 | 9999990008 |  | Трудозатраты рабочих | 1191 | 1013 | чел.-ч. | чел.-ч. | 1 | 0 | 476480486 | 1.59 | 0 | 0 | 0 | 0 | 0 | 0 | 0 | 0 | 1 | 1 | 1 | 1 | -2 | 0 | 1 | 1 | 0 | 0 | 1.59 |  | 1 | 2 | 50453850 | 1 | 0 | 41 | 0 | 0 | 0 | 0 | 0 | 0 | 0 | 0 | 0 | 0 | 0 | 0 | 0 | 0 | 0 | 0 | 0 | 0 | 0 | 0 | 0 | 0 | 0 | 19.08 | 0 | 19.08 | 0 | 0 | 1 | 0 | 0 | 0 | 0 | 0 | 0 | 0 | 0 | 0 | 0
46 | 50452931 | 50453841 | 46170867 | 1 | 1 | 30570983 | 2 | 2.1-18-7 | ТСН-2001.2. Доп. 68. п.1-18-7 (183001) | Автомобили грузовые бортовые, грузоподъемность до 5 т | 1368 | 1011 | маш.-ч | маш.-ч | 1 | 0 | -7781208 | 0.06 | 0 | 83.1 | 12.62 | 0 | 0 | 83.1 | 12.62 | 0 | 1 | 1 | 1 | 1 | -2 | 0 | 1 | 1 | 0 | 0 | 0.06 |  | 0 | 2 | 50453851 | 1 | 0 | 42 | 0 | 0 | 0 | 0 | 0 | 0 | 0 | 0 | 0 | 0 | 0 | 0 | 0 | 0 | 0 | 0 | 0 | 0 | 0 | 0 | 0 | 0 |  | 0 | 0 | 0.72 | 83.1 | 83.1 | 1 | 4.99 | 0.76 | 0 | 59.83 | 9.09 | 0 | 59.83 | 0 | 0 | 0
46 | 50452931 | 50453841 | 46170215 | 1 | 1 | 30570983 | 2 | 2.1-3-38 | ТСН-2001.2. Доп. 68. п.1-3-38 (032009) | Краны на автомобильном ходу, грузоподъемность до 16 т | 1368 | 1011 | маш.-ч | маш.-ч | 1 | 0 | 922387863 | 0.02 | 0 | 179.17 | 16.93 | 0 | 0 | 179.17 | 16.93 | 0 | 1 | 1 | 1 | 1 | -2 | 0 | 1 | 1 | 0 | 0 | 0.02 |  | 0 | 2 | 50453852 | 1 | 0 | 43 | 0 | 0 | 0 | 0 | 0 | 0 | 0 | 0 | 0 | 0 | 0 | 0 | 0 | 0 | 0 | 0 | 0 | 0 | 0 | 0 | 0 | 0 |  | 0 | 0 | 0.24 | 179.17 | 179.17 | 1 | 3.58 | 0.34 | 0 | 43 | 4.06 | 0 | 43 | 0 | 0 | 0
46 | 50452931 | 50453841 | 31112719 | 1 | 1 | 30570983 | 3 | 1.1-1-2481 | ТСН-2001.1. Доп. 1-42. Р. 1, о. 1, поз. 2481 | Волокно льняное №11 для уплотнения резьбовых соединений при монтаже систем водоснабжения и отопления | 1346 | 1009 | кг | кг | 1 | 0 | -2103580919 | 0.04 | 38 | 0 | 0 | 0 | 38 | 0 | 0 | 0 | 1 | 1 | 1 | 1 | -2 | 0 | 1 | 1 | 0 | 0 | 0.04 |  | 0 | 2 | 50453853 | 1 | 0 | 44 | 0 | 0 | 0 | 0 | 0 | 0 | 0 | 0 | 0 | 0 | 0 | 0 | 0 | 0 | 0 | 0 | 0 | 0 | 0 | 0 | 0 | 0 |  | 0 | 0 | 0.48 | 38 | 38 | 1 | 1.52 | 0 | 18.24 | 0 | 0 | 0 | 18.24 | 0 | 0 | 0
46 | 50452931 | 50453841 | 46136203 | 1 | 1 | 30570983 | 3 | 1.1-1-467 | ТСН-2001.1 Доп. 67, Р. 1, о. 1, поз. 467 | Краска масляная жидкотертая (готовая к употреблению), для наружных и внутренних работ по металлу, сурик железный, типа МА-15 | 1348 | 1009 | т | т | 1000 | 0 | -1982558046 | 0.0001 | 16222.39 | 0 | 0 | 0 | 16222.39 | 0 | 0 | 0 | 1 | 1 | 1 | 1 | -2 | 0 | 1 | 1 | 0 | 0 | 0.0001 |  | 0 | 2 | 50453854 | 1 | 0 | 45 | 0 | 0 | 0 | 0 | 0 | 0 | 0 | 0 | 0 | 0 | 0 | 0 | 0 | 0 | 0 | 0 | 0 | 0 | 0 | 0 | 0 | 0 |  | 0 | 0 | 0.0012 | 16222.39 | 16222.39 | 1 | 1.62 | 0 | 19.47 | 0 | 0 | 0 | 19.47 | 0 | 0 | 0
46 | 50452931 | 50453841 | 46136327 | 1 | 1 | 30570983 | 3 | 1.1-1-732 | ТСН-2001.1 Доп. 67, Р. 1, о. 1, поз. 732 | Олифа для окраски комбинированная, типа Оксоль | 1346 | 1009 | кг | кг | 1 | 0 | 408584083 | 0.01 | 20.19 | 0 | 0 | 0 | 20.19 | 0 | 0 | 0 | 1 | 1 | 1 | 1 | -2 | 0 | 1 | 1 | 0 | 0 | 0.01 |  | 0 | 2 | 50453855 | 1 | 0 | 46 | 0 | 0 | 0 | 0 | 0 | 0 | 0 | 0 | 0 | 0 | 0 | 0 | 0 | 0 | 0 | 0 | 0 | 0 | 0 | 0 | 0 | 0 |  | 0 | 0 | 0.12 | 20.19 | 20.19 | 1 | 0.2 | 0 | 2.42 | 0 | 0 | 0 | 2.42 | 0 | 0 | 0
46 | 50452931 | 50453841 | 46146464 | 1 | 1 | 30570983 | 3 | 1.18-6-143 | ТСН-2001.1 Доп. 67, Р. 18, о. 6, поз. 143 | Воздухоотводчик автоматический, латунный, с наружным резьбовым присоединением, температура рабочей среды до +110°С, номинальное давление PN 1,0 МПа, номинальный диаметр DN 10 мм | 1354 | 1010 | шт. | шт. | 1 | 0 | -1795780145 | 1 | 132.39 | 0 | 0 | 0 | 132.39 | 0 | 0 | 0 | 1 | 1 | 1 | 1 | 0 | 0 | 0 | 1 | 0 | 0 | 1 |  | 0 | 1 | -1 | 0 | 0 |  | 0 | 0 | 0 | 0 | 0 | 0 | 0 | 0 | 0 | 0 | 0 | 0 | 0 | 0 | 0 | 0 | 0 | 0 | 0 | 0 | 0 | 0 |  | 0 | 0 | 12 | 132.39 | 132.39 | 1 | 132.39 | 0 | 1588.68 | 0 | 0 | 0 | 1588.68 | 0 | 0 | 0
46 | 50452931 | 50453841 | 46146544 | 1 | 1 | 30570983 | 3 | 1.18-7-1 | ТСН-2001.1 Доп. 67, Р. 18, о. 7, поз. 1 | Прокладка паронитовая, уплотнительная, толщина от 0,5 до 2,5 мм | 1346 | 1009 | кг | кг | 1 | 0 | -1342447257 | 0.01374 | 19.29 | 0 | 0 | 0 | 19.29 | 0 | 0 | 0 | 1 | 1 | 1 | 1 | -2 | 0 | 1 | 1 | 0 | 0 | 0.01374 |  | 0 | 2 | 50453856 | 1 | 0 | 47 | 0 | 0 | 0 | 0 | 0 | 0 | 0 | 0 | 0 | 0 | 0 | 0 | 0 | 0 | 0 | 0 | 0 | 0 | 0 | 0 | 0 | 0 |  | 0 | 0 | 0.16488 | 19.29 | 19.29 | 1 | 0.27 | 0 | 3.18 | 0 | 0 | 0 | 3.18 | 0 | 0 | 0
47 | 50452932 | 50453841 | 40404405 | 30570983 | 1 | 30570983 | 1 | 9999990008 |  | Трудозатраты рабочих | 1191 | 1013 | чел.-ч. | чел.-ч. | 1 | 0 | 476480486 | 1.59 | 0 | 0 | 0 | 0 | 0 | 0 | 0 | 0 | 1 | 1 | 1 | 1 | 5 | 0 | 1 | 1 | 0 | 0 | 1.59 |  | 1 | 2 | 50453850 | 1 | 0 | 50 | 0 | 0 | 0 | 0 | 0 | 0 | 0 | 0 | 0 | 0 | 0 | 0 | 0 | 0 | 0 | 0 | 0 | 0 | 0 | 0 | 0 | 0 | 0 | 19.08 | 0 | 19.08 | 0 | 0 | 1 | 0 | 0 | 0 | 0 | 0 | 0 | 0 | 0 | 0 | 0
47 | 50452932 | 50453841 | 46170867 | 1 | 1 | 30570983 | 2 | 2.1-18-7 | ТСН-2001.2. Доп. 68. п.1-18-7 (183001) | Автомобили грузовые бортовые, грузоподъемность до 5 т | 1368 | 1011 | маш.-ч | маш.-ч | 1 | 0 | -7781208 | 0.06 | 0 | 1127.85 | 459.04 | 0 | 0 | 83.1 | 12.62 | 0 | 1 | 12.72 | 34.09 | 1 | 2 | 0 | 1 | 1 | 0 | 0 | 0.06 |  | 0 | 2 | 50453851 | 1 | 0 | 51 | 0 | 0 | 0 | 0 | 0 | 0 | 0 | 0 | 0 | 0 | 0 | 0 | 0 | 0 | 0 | 0 | 0 | 0 | 0 | 0 | 0 | 0 |  | 0 | 0 | 0.72 | 1127.85 | 83.1 | 12.72 | 4.99 | 0.76 | 0 | 761.06 | 309.76 | 0 | 761.06 | 0 | 0 | 0
47 | 50452932 | 50453841 | 46170215 | 1 | 1 | 30570983 | 2 | 2.1-3-38 | ТСН-2001.2. Доп. 68. п.1-3-38 (032009) | Краны на автомобильном ходу, грузоподъемность до 16 т | 1368 | 1011 | маш.-ч | маш.-ч | 1 | 0 | 922387863 | 0.02 | 0 | 2167.92 | 615.81 | 0 | 0 | 179.17 | 16.93 | 0 | 1 | 11.34 | 34.09 | 1 | 2 | 0 | 1 | 1 | 0 | 0 | 0.02 |  | 0 | 2 | 50453852 | 1 | 0 | 52 | 0 | 0 | 0 | 0 | 0 | 0 | 0 | 0 | 0 | 0 | 0 | 0 | 0 | 0 | 0 | 0 | 0 | 0 | 0 | 0 | 0 | 0 |  | 0 | 0 | 0.24 | 2167.92 | 179.17 | 11.34 | 3.58 | 0.34 | 0 | 487.63 | 138.51 | 0 | 487.63 | 0 | 0 | 0
47 | 50452932 | 50453841 | 31112719 | 1 | 1 | 30570983 | 3 | 1.1-1-2481 | ТСН-2001.1. Доп. 1-42. Р. 1, о. 1, поз. 2481 | Волокно льняное №11 для уплотнения резьбовых соединений при монтаже систем водоснабжения и отопления | 1346 | 1009 | кг | кг | 1 | 0 | -2103580919 | 0.04 | 214.7 | 0 | 0 | 0 | 38 | 0 | 0 | 0 | 5.65 | 1 | 1 | 1 | 2 | 0 | 1 | 1 | 0 | 0 | 0.04 |  | 0 | 2 | 50453853 | 1 | 0 | 53 | 0 | 0 | 0 | 0 | 0 | 0 | 0 | 0 | 0 | 0 | 0 | 0 | 0 | 0 | 0 | 0 | 0 | 0 | 0 | 0 | 0 | 0 |  | 0 | 0 | 0.48 | 214.7 | 38 | 5.65 | 1.52 | 0 | 103.06 | 0 | 0 | 0 | 103.06 | 0 | 0 | 0
47 | 50452932 | 50453841 | 46136203 | 1 | 1 | 30570983 | 3 | 1.1-1-467 | ТСН-2001.1 Доп. 67, Р. 1, о. 1, поз. 467 | Краска масляная жидкотертая (готовая к употреблению), для наружных и внутренних работ по металлу, сурик железный, типа МА-15 | 1348 | 1009 | т | т | 1000 | 0 | -1982558046 | 0.0001 | 48667.17 | 0 | 0 | 0 | 16222.39 | 0 | 0 | 0 | 3 | 1 | 1 | 1 | 2 | 0 | 1 | 1 | 0 | 0 | 0.0001 |  | 0 | 2 | 50453854 | 1 | 0 | 54 | 0 | 0 | 0 | 0 | 0 | 0 | 0 | 0 | 0 | 0 | 0 | 0 | 0 | 0 | 0 | 0 | 0 | 0 | 0 | 0 | 0 | 0 |  | 0 | 0 | 0.0012 | 48667.17 | 16222.39 | 3 | 1.62 | 0 | 58.4 | 0 | 0 | 0 | 58.4 | 0 | 0 | 0
47 | 50452932 | 50453841 | 46136327 | 1 | 1 | 30570983 | 3 | 1.1-1-732 | ТСН-2001.1 Доп. 67, Р. 1, о. 1, поз. 732 | Олифа для окраски комбинированная, типа Оксоль | 1346 | 1009 | кг | кг | 1 | 0 | 408584083 | 0.01 | 73.9 | 0 | 0 | 0 | 20.19 | 0 | 0 | 0 | 3.66 | 1 | 1 | 1 | 2 | 0 | 1 | 1 | 0 | 0 | 0.01 |  | 0 | 2 | 50453855 | 1 | 0 | 55 | 0 | 0 | 0 | 0 | 0 | 0 | 0 | 0 | 0 | 0 | 0 | 0 | 0 | 0 | 0 | 0 | 0 | 0 | 0 | 0 | 0 | 0 |  | 0 | 0 | 0.12 | 73.9 | 20.19 | 3.66 | 0.2 | 0 | 8.87 | 0 | 0 | 0 | 8.87 | 0 | 0 | 0
47 | 50452932 | 50453841 | 46146464 | 1 | 1 | 30570983 | 3 | 1.18-6-143 | ТСН-2001.1 Доп. 67, Р. 18, о. 6, поз. 143 | Воздухоотводчик автоматический, латунный, с наружным резьбовым присоединением, температура рабочей среды до +110°С, номинальное давление PN 1,0 МПа, номинальный диаметр DN 10 мм | 1354 | 1010 | шт. | шт. | 1 | 0 | -1795780145 | 1 | 640.77 | 0 | 0 | 0 | 132.39 | 0 | 0 | 0 | 4.84 | 1 | 1 | 1 | -2 | 0 | 0 | 1 | 0 | 0 | 1 |  | 0 | 1 | -1 | 0 | 0 |  | 0 | 0 | 0 | 0 | 0 | 0 | 0 | 0 | 0 | 0 | 0 | 0 | 0 | 0 | 0 | 0 | 0 | 0 | 0 | 0 | 0 | 0 |  | 0 | 0 | 12 | 640.77 | 132.39 | 4.84 | 132.39 | 0 | 7689.24 | 0 | 0 | 0 | 7689.24 | 0 | 0 | 0
47 | 50452932 | 50453841 | 46146544 | 1 | 1 | 30570983 | 3 | 1.18-7-1 | ТСН-2001.1 Доп. 67, Р. 18, о. 7, поз. 1 | Прокладка паронитовая, уплотнительная, толщина от 0,5 до 2,5 мм | 1346 | 1009 | кг | кг | 1 | 0 | -1342447257 | 0.01374 | 146.6 | 0 | 0 | 0 | 19.29 | 0 | 0 | 0 | 7.6 | 1 | 1 | 1 | 2 | 0 | 1 | 1 | 0 | 0 | 0.01374 |  | 0 | 2 | 50453856 | 1 | 0 | 56 | 0 | 0 | 0 | 0 | 0 | 0 | 0 | 0 | 0 | 0 | 0 | 0 | 0 | 0 | 0 | 0 | 0 | 0 | 0 | 0 | 0 | 0 |  | 0 | 0 | 0.16488 | 146.6 | 19.29 | 7.6 | 0.27 | 0 | 24.17 | 0 | 0 | 0 | 24.17 | 0 | 0 | 0
50 | 50452931 | 50453860 | 40404405 | 30570983 | 1 | 30570983 | 1 | 9999990008 |  | Трудозатраты рабочих | 1191 | 1013 | чел.-ч. | чел.-ч. | 1 | 0 | 476480486 | 13.52 | 0 | 0 | 0 | 0 | 0 | 0 | 0 | 0 | 1 | 1 | 1 | 1 | -2 | 0 | 1 | 1 | 0 | 0 | 13.52 |  | 1 | 2 | 50453875 | 1 | 0 | 59 | 0 | 0 | 0 | 0 | 0 | 0 | 0 | 0 | 0 | 0 | 0 | 0 | 0 | 0 | 0 | 0 | 0 | 0 | 0 | 0 | 0 | 0 | 0 | 8.0174 | 0 | 8.0174 | 0 | 0 | 1 | 0 | 0 | 0 | 0 | 0 | 0 | 0 | 0 | 0 | 0
50 | 50452931 | 50453860 | 46170589 | 1 | 1 | 30570983 | 2 | 2.1-11-90 | ТСН-2001.2. Доп. 68. п.1-11-90 (111301) | Агрегаты электронасосные для опрессовки сосудов, котлов и систем трубопроводов, производительность до 0,252 м3/ч | 1368 | 1011 | маш.-ч | маш.-ч | 1 | 0 | -1997320164 | 2.05 | 0 | 5.78 | 0 | 0 | 0 | 5.78 | 0 | 0 | 1 | 1 | 1 | 1 | -2 | 0 | 1 | 1 | 0 | 0 | 2.05 |  | 0 | 2 | 50453876 | 1 | 0 | 60 | 0 | 0 | 0 | 0 | 0 | 0 | 0 | 0 | 0 | 0 | 0 | 0 | 0 | 0 | 0 | 0 | 0 | 0 | 0 | 0 | 0 | 0 |  | 0 | 0 | 1.2156 | 5.78 | 5.78 | 1 | 11.85 | 0 | 0 | 7.03 | 0 | 0 | 7.03 | 0 | 0 | 0
50 | 50452931 | 50453860 | 46170867 | 1 | 1 | 30570983 | 2 | 2.1-18-7 | ТСН-2001.2. Доп. 68. п.1-18-7 (183001) | Автомобили грузовые бортовые, грузоподъемность до 5 т | 1368 | 1011 | маш.-ч | маш.-ч | 1 | 0 | -7781208 | 0.12 | 0 | 83.1 | 12.62 | 0 | 0 | 83.1 | 12.62 | 0 | 1 | 1 | 1 | 1 | -2 | 0 | 1 | 1 | 0 | 0 | 0.12 |  | 0 | 2 | 50453877 | 1 | 0 | 61 | 0 | 0 | 0 | 0 | 0 | 0 | 0 | 0 | 0 | 0 | 0 | 0 | 0 | 0 | 0 | 0 | 0 | 0 | 0 | 0 | 0 | 0 |  | 0 | 0 | 0.07116 | 83.1 | 83.1 | 1 | 9.97 | 1.51 | 0 | 5.91 | 0.9 | 0 | 5.91 | 0 | 0 | 0
50 | 50452931 | 50453860 | 46170914 | 1 | 1 | 30570983 | 2 | 2.1-30-10 | ТСН-2001.2. Доп. 68. п.1-30-10 (304101) | Перфораторы, мощность до 800 Вт | 1368 | 1011 | маш.-ч | маш.-ч | 1 | 0 | -405183425 | 1.86 | 0 | 0.77 | 0 | 0 | 0 | 0.77 | 0 | 0 | 1 | 1 | 1 | 1 | -2 | 0 | 1 | 1 | 0 | 0 | 1.86 |  | 0 | 2 | 50453878 | 1 | 0 | 62 | 0 | 0 | 0 | 0 | 0 | 0 | 0 | 0 | 0 | 0 | 0 | 0 | 0 | 0 | 0 | 0 | 0 | 0 | 0 | 0 | 0 | 0 |  | 0 | 0 | 1.103 | 0.77 | 0.77 | 1 | 1.43 | 0 | 0 | 0.85 | 0 | 0 | 0.85 | 0 | 0 | 0
50 | 50452931 | 50453860 | 46170944 | 1 | 1 | 30570983 | 2 | 2.1-30-56 | ТСН-2001.2. Доп. 68. п.1-30-56 (309101) | Шуруповерты | 1368 | 1011 | маш.-ч | маш.-ч | 1 | 0 | -597135882 | 1.94 | 0 | 0.47 | 0 | 0 | 0 | 0.47 | 0 | 0 | 1 | 1 | 1 | 1 | -2 | 0 | 1 | 1 | 0 | 0 | 1.94 |  | 0 | 2 | 50453879 | 1 | 0 | 63 | 0 | 0 | 0 | 0 | 0 | 0 | 0 | 0 | 0 | 0 | 0 | 0 | 0 | 0 | 0 | 0 | 0 | 0 | 0 | 0 | 0 | 0 |  | 0 | 0 | 1.1504 | 0.47 | 0.47 | 1 | 0.91 | 0 | 0 | 0.54 | 0 | 0 | 0.54 | 0 | 0 | 0
50 | 50452931 | 50453860 | 40406154 | 30570983 | 1 | 30570983 | 2 | 9999990007 |  | Стоимость прочих машин (ЭСН) | 1344 | 1008 | руб. | руб. | 1 | 0 | -1180195794 | 0.01 | 0 | 1 | 0 | 0 | 0 | 1 | 0 | 0 | 1 | 1 | 1 | 1 | -2 | 0 | 1 | 1 | 0 | 0 | 0.01 |  | 0 | 2 | 50453880 | 1 | 0 | 64 | 0 | 0 | 0 | 0 | 0 | 0 | 0 | 0 | 0 | 0 | 0 | 0 | 0 | 0 | 0 | 0 | 0 | 0 | 0 | 0 | 0 | 0 |  | 0 | 0 | 0.00593 | 1 | 1 | 1 | 0.01 | 0 | 0 | 0.01 | 0 | 0 | 0.01 | 0 | 0 | 0
50 | 50452931 | 50453860 | 31110605 | 1 | 1 | 30570983 | 3 | 1.1-1-118 | ТСН-2001.1. Доп. 1-42. Р. 1, о. 1, поз. 118 | Вода | 1339 | 1007 | м3 | м3 | 1 | 0 | 1942501623 | 3.3404 | 7.07 | 0 | 0 | 0 | 7.07 | 0 | 0 | 0 | 1 | 1 | 1 | 1 | -2 | 0 | 1 | 1 | 0 | 0 | 3.3404 |  | 0 | 2 | 50453881 | 1 | 0 | 65 | 0 | 0 | 0 | 0 | 0 | 0 | 0 | 0 | 0 | 0 | 0 | 0 | 0 | 0 | 0 | 0 | 0 | 0 | 0 | 0 | 0 | 0 |  | 0 | 0 | 1.9809 | 7.07 | 7.07 | 1 | 23.62 | 0 | 14 | 0 | 0 | 0 | 14 | 0 | 0 | 0
50 | 50452931 | 50453860 | 46137688 | 1 | 1 | 30570983 | 3 | 1.1-1-3644 | ТСН-2001.1 Доп. 67, Р. 1, о. 1, поз. 3644 | Дюбель распорный пластмассовый, диаметр 8 мм, длина 50 мм | 1355 | 1010 | 100 шт. | 100 шт. | 100 | 0 | 1049138477 | 1.11 | 15.04 | 0 | 0 | 0 | 15.04 | 0 | 0 | 0 | 1 | 1 | 1 | 1 | -2 | 0 | 1 | 1 | 0 | 0 | 1.11 |  | 0 | 2 | 50453882 | 1 | 0 | 66 | 0 | 0 | 0 | 0 | 0 | 0 | 0 | 0 | 0 | 0 | 0 | 0 | 0 | 0 | 0 | 0 | 0 | 0 | 0 | 0 | 0 | 0 |  | 0 | 0 | 0.65823 | 15.04 | 15.04 | 1 | 16.69 | 0 | 9.9 | 0 | 0 | 0 | 9.9 | 0 | 0 | 0
50 | 50452931 | 50453860 | 46137814 | 1 | 1 | 30570983 | 3 | 1.1-1-3930 | ТСН-2001.1 Доп. 67, Р. 1, о. 1, поз. 3930 | Шпильки резьбовые оцинкованные, от М8 до М16 | 1346 | 1009 | кг | кг | 1 | 0 | 538554019 | 2.109 | 38.74 | 0 | 0 | 0 | 38.74 | 0 | 0 | 0 | 1 | 1 | 1 | 1 | -2 | 0 | 1 | 1 | 0 | 0 | 2.109 |  | 0 | 2 | 50453883 | 1 | 0 | 67 | 0 | 0 | 0 | 0 | 0 | 0 | 0 | 0 | 0 | 0 | 0 | 0 | 0 | 0 | 0 | 0 | 0 | 0 | 0 | 0 | 0 | 0 |  | 0 | 0 | 1.2506 | 38.74 | 38.74 | 1 | 81.7 | 0 | 48.45 | 0 | 0 | 0 | 48.45 | 0 | 0 | 0
50 | 50452931 | 50453860 | 41398721 | 1 | 1 | 30570983 | 3 | 1.12-2-1165 | ТСН-2001.1 Доп. 46, Р. 12, о. 2, поз. 1165 | Хомуты из оцинкованной стали с резиновыми прокладками для жесткого и скользящего крепления полипропиленовых труб, наружный диаметр 50 мм | 1354 | 1010 | шт. | шт. | 1 | 0 | 901405535 | 50.5902 | 21.9 | 0 | 0 | 0 | 21.9 | 0 | 0 | 0 | 1 | 1 | 1 | 1 | 0 | 0 | 0 | 1 | 0 | 0 | 50.5902 |  | 0 | 1 | -1 | 0 | 0 |  | 0 | 0 | 0 | 0 | 0 | 0 | 0 | 0 | 0 | 0 | 0 | 0 | 0 | 0 | 0 | 0 | 0 | 0 | 0 | 0 | 0 | 0 |  | 0 | 0 | 30 | 21.9 | 21.9 | 1 | 1107.93 | 0 | 657 | 0 | 0 | 0 | 657 | 0 | 0 | 0
50 | 50452931 | 50453860 | 46141813 | 1 | 1 | 30570983 | 3 | 1.12-5-172 | ТСН-2001.1 Доп. 67, Р. 12, о. 5, поз. 172 | Муфта соединительная из полипропилена PP-R тип 3 (PRC-R), наружный диаметр 40 мм | 1354 | 1010 | шт. | шт. | 1 | 0 | 1843177402 | 16.8634 | 9.1 | 0 | 0 | 0 | 9.1 | 0 | 0 | 0 | 1 | 1 | 1 | 1 | 0 | 0 | 0 | 1 | 0 | 0 | 16.8634 |  | 0 | 1 | -1 | 0 | 0 |  | 0 | 0 | 0 | 0 | 0 | 0 | 0 | 0 | 0 | 0 | 0 | 0 | 0 | 0 | 0 | 0 | 0 | 0 | 0 | 0 | 0 | 0 |  | 0 | 0 | 10 | 9.1 | 9.1 | 1 | 153.46 | 0 | 91 | 0 | 0 | 0 | 91 | 0 | 0 | 0
50 | 50452931 | 50453860 | 41398728 | 1 | 1 | 30570983 | 3 | 1.12-5-336 | ТСН-2001.1 Доп. 46, Р. 12, о. 5, поз. 336 | Трубы из полипропилена PP-R80 со слоем алюминиевой фольги, для холодного, горячего водоснабжения и отопления, диаметр 40 мм, толщина 5,6 мм | 1301 | 1003 | м | м | 1 | 0 | 1815877567 | 102.5 | 156.39 | 0 | 0 | 0 | 156.39 | 0 | 0 | 0 | 1 | 1 | 1 | 1 | 0 | 0 | 0 | 1 | 0 | 0 | 102.5 |  | 0 | 1 | -1 | 0 | 0 |  | 0 | 0 | 0 | 0 | 0 | 0 | 0 | 0 | 0 | 0 | 0 | 0 | 0 | 0 | 0 | 0 | 0 | 0 | 0 | 0 | 0 | 0 |  | 0 | 0 | 60.7825 | 156.39 | 156.39 | 1 | 16029.98 | 0 | 9505.78 | 0 | 0 | 0 | 9505.78 | 0 | 0 | 0
50 | 50452931 | 50453860 | 46141971 | 1 | 1 | 30570983 | 3 | 1.12-5-350 | ТСН-2001.1 Доп. 67, Р. 12, о. 5, поз. 350 | Угольник из полипропилена PP-R80, для трубопроводов холодного и горячего водоснабжения и отопления, диаметр 40 мм | 1354 | 1010 | шт. | шт. | 1 | 0 | 1582342121 | 18.5497 | 20.66 | 0 | 0 | 0 | 20.66 | 0 | 0 | 0 | 1 | 1 | 1 | 1 | 0 | 0 | 0 | 1 | 0 | 0 | 18.5497 |  | 0 | 1 | -1 | 0 | 0 |  | 0 | 0 | 0 | 0 | 0 | 0 | 0 | 0 | 0 | 0 | 0 | 0 | 0 | 0 | 0 | 0 | 0 | 0 | 0 | 0 | 0 | 0 |  | 0 | 0 | 11 | 20.66 | 20.66 | 1 | 383.24 | 0 | 227.26 | 0 | 0 | 0 | 227.26 | 0 | 0 | 0
50 | 50452931 | 50453860 | 31132752 | 1 | 1 | 30570983 | 3 | 1.7-3-8 | ТСН-2001.1. Доп. 1-42. Р. 7, о. 3, поз. 8 | Сверло победитовое, диаметр 8 мм, длина 80 мм | 1354 | 1010 | шт. | шт. | 1 | 0 | 620473364 | 0.7 | 11.82 | 0 | 0 | 0 | 11.82 | 0 | 0 | 0 | 1 | 1 | 1 | 1 | 0 | 0 | 0 | 1 | 0 | 0 | 0.7 |  | 0 | 1 | -1 | 0 | 0 |  | 0 | 0 | 0 | 0 | 0 | 0 | 0 | 0 | 0 | 0 | 0 | 0 | 0 | 0 | 0 | 0 | 0 | 0 | 0 | 0 | 0 | 0 |  | 0 | 0 | 0.4151 | 11.82 | 11.82 | 1 | 8.27 | 0 | 4.91 | 0 | 0 | 0 | 4.91 | 0 | 0 | 0
51 | 50452932 | 50453860 | 40404405 | 30570983 | 1 | 30570983 | 1 | 9999990008 |  | Трудозатраты рабочих | 1191 | 1013 | чел.-ч. | чел.-ч. | 1 | 0 | 476480486 | 13.52 | 0 | 0 | 0 | 0 | 0 | 0 | 0 | 0 | 1 | 1 | 1 | 1 | 5 | 0 | 1 | 1 | 0 | 0 | 13.52 |  | 1 | 2 | 50453875 | 1 | 0 | 73 | 0 | 0 | 0 | 0 | 0 | 0 | 0 | 0 | 0 | 0 | 0 | 0 | 0 | 0 | 0 | 0 | 0 | 0 | 0 | 0 | 0 | 0 | 0 | 8.0174 | 0 | 8.0174 | 0 | 0 | 1 | 0 | 0 | 0 | 0 | 0 | 0 | 0 | 0 | 0 | 0
51 | 50452932 | 50453860 | 46170589 | 1 | 1 | 30570983 | 2 | 2.1-11-90 | ТСН-2001.2. Доп. 68. п.1-11-90 (111301) | Агрегаты электронасосные для опрессовки сосудов, котлов и систем трубопроводов, производительность до 0,252 м3/ч | 1368 | 1011 | маш.-ч | маш.-ч | 1 | 0 | -1997320164 | 2.05 | 0 | 59.95 | 0 | 0 | 0 | 5.78 | 0 | 0 | 1 | 9.72 | 34.09 | 1 | 2 | 0 | 1 | 1 | 0 | 0 | 2.05 |  | 0 | 2 | 50453876 | 1 | 0 | 74 | 0 | 0 | 0 | 0 | 0 | 0 | 0 | 0 | 0 | 0 | 0 | 0 | 0 | 0 | 0 | 0 | 0 | 0 | 0 | 0 | 0 | 0 |  | 0 | 0 | 1.2156 | 59.95 | 5.78 | 9.72 | 11.85 | 0 | 0 | 68.3 | 0 | 0 | 68.3 | 0 | 0 | 0
51 | 50452932 | 50453860 | 46170867 | 1 | 1 | 30570983 | 2 | 2.1-18-7 | ТСН-2001.2. Доп. 68. п.1-18-7 (183001) | Автомобили грузовые бортовые, грузоподъемность до 5 т | 1368 | 1011 | маш.-ч | маш.-ч | 1 | 0 | -7781208 | 0.12 | 0 | 1127.85 | 459.04 | 0 | 0 | 83.1 | 12.62 | 0 | 1 | 12.72 | 34.09 | 1 | 2 | 0 | 1 | 1 | 0 | 0 | 0.12 |  | 0 | 2 | 50453877 | 1 | 0 | 75 | 0 | 0 | 0 | 0 | 0 | 0 | 0 | 0 | 0 | 0 | 0 | 0 | 0 | 0 | 0 | 0 | 0 | 0 | 0 | 0 | 0 | 0 |  | 0 | 0 | 0.07116 | 1127.85 | 83.1 | 12.72 | 9.97 | 1.51 | 0 | 75.22 | 30.61 | 0 | 75.22 | 0 | 0 | 0
51 | 50452932 | 50453860 | 46170914 | 1 | 1 | 30570983 | 2 | 2.1-30-10 | ТСН-2001.2. Доп. 68. п.1-30-10 (304101) | Перфораторы, мощность до 800 Вт | 1368 | 1011 | маш.-ч | маш.-ч | 1 | 0 | -405183425 | 1.86 | 0 | 6.97 | 0 | 0 | 0 | 0.77 | 0 | 0 | 1 | 8.48 | 34.09 | 1 | 2 | 0 | 1 | 1 | 0 | 0 | 1.86 |  | 0 | 2 | 50453878 | 1 | 0 | 76 | 0 | 0 | 0 | 0 | 0 | 0 | 0 | 0 | 0 | 0 | 0 | 0 | 0 | 0 | 0 | 0 | 0 | 0 | 0 | 0 | 0 | 0 |  | 0 | 0 | 1.103 | 6.97 | 0.77 | 8.48 | 1.43 | 0 | 0 | 7.2 | 0 | 0 | 7.2 | 0 | 0 | 0
51 | 50452932 | 50453860 | 46170944 | 1 | 1 | 30570983 | 2 | 2.1-30-56 | ТСН-2001.2. Доп. 68. п.1-30-56 (309101) | Шуруповерты | 1368 | 1011 | маш.-ч | маш.-ч | 1 | 0 | -597135882 | 1.94 | 0 | 4.3 | 0 | 0 | 0 | 0.47 | 0 | 0 | 1 | 8.57 | 34.09 | 1 | 2 | 0 | 1 | 1 | 0 | 0 | 1.94 |  | 0 | 2 | 50453879 | 1 | 0 | 77 | 0 | 0 | 0 | 0 | 0 | 0 | 0 | 0 | 0 | 0 | 0 | 0 | 0 | 0 | 0 | 0 | 0 | 0 | 0 | 0 | 0 | 0 |  | 0 | 0 | 1.1504 | 4.3 | 0.47 | 8.57 | 0.91 | 0 | 0 | 4.64 | 0 | 0 | 4.64 | 0 | 0 | 0
51 | 50452932 | 50453860 | 40406154 | 30570983 | 1 | 30570983 | 2 | 9999990007 |  | Стоимость прочих машин (ЭСН) | 1344 | 1008 | руб. | руб. | 1 | 0 | -1180195794 | 0.01 | 0 | 1.07 | 0 | 0 | 0 | 1 | 0 | 0 | 1 | 1 | 1 | 1 | 5 | 0 | 1 | 1 | 0 | 0 | 0.01 |  | 0 | 2 | 50453880 | 1 | 0 | 78 | 0 | 0 | 0 | 0 | 0 | 0 | 0 | 0 | 0 | 0 | 0 | 0 | 0 | 0 | 0 | 0 | 0 | 0 | 0 | 0 | 0 | 0 |  | 0 | 0 | 0.00593 | 1.07 | 1 | 1 | 0.01 | 0 | 0 | 0.01 | 0 | 0 | 0.01 | 0 | 0 | 0
51 | 50452932 | 50453860 | 31110605 | 1 | 1 | 30570983 | 3 | 1.1-1-118 | ТСН-2001.1. Доп. 1-42. Р. 1, о. 1, поз. 118 | Вода | 1339 | 1007 | м3 | м3 | 1 | 0 | 1942501623 | 3.3404 | 42.42 | 0 | 0 | 0 | 7.07 | 0 | 0 | 0 | 6 | 1 | 1 | 1 | 2 | 0 | 1 | 1 | 0 | 0 | 3.3404 |  | 0 | 2 | 50453881 | 1 | 0 | 79 | 0 | 0 | 0 | 0 | 0 | 0 | 0 | 0 | 0 | 0 | 0 | 0 | 0 | 0 | 0 | 0 | 0 | 0 | 0 | 0 | 0 | 0 |  | 0 | 0 | 1.9809 | 42.42 | 7.07 | 6 | 23.62 | 0 | 84.03 | 0 | 0 | 0 | 84.03 | 0 | 0 | 0
51 | 50452932 | 50453860 | 46137688 | 1 | 1 | 30570983 | 3 | 1.1-1-3644 | ТСН-2001.1 Доп. 67, Р. 1, о. 1, поз. 3644 | Дюбель распорный пластмассовый, диаметр 8 мм, длина 50 мм | 1355 | 1010 | 100 шт. | 100 шт. | 100 | 0 | 1049138477 | 1.11 | 60.01 | 0 | 0 | 0 | 15.04 | 0 | 0 | 0 | 3.99 | 1 | 1 | 1 | 2 | 0 | 1 | 1 | 0 | 0 | 1.11 |  | 0 | 2 | 50453882 | 1 | 0 | 80 | 0 | 0 | 0 | 0 | 0 | 0 | 0 | 0 | 0 | 0 | 0 | 0 | 0 | 0 | 0 | 0 | 0 | 0 | 0 | 0 | 0 | 0 |  | 0 | 0 | 0.65823 | 60.01 | 15.04 | 3.99 | 16.69 | 0 | 39.5 | 0 | 0 | 0 | 39.5 | 0 | 0 | 0
51 | 50452932 | 50453860 | 46137814 | 1 | 1 | 30570983 | 3 | 1.1-1-3930 | ТСН-2001.1 Доп. 67, Р. 1, о. 1, поз. 3930 | Шпильки резьбовые оцинкованные, от М8 до М16 | 1346 | 1009 | кг | кг | 1 | 0 | 538554019 | 2.109 | 86.39 | 0 | 0 | 0 | 38.74 | 0 | 0 | 0 | 2.23 | 1 | 1 | 1 | 2 | 0 | 1 | 1 | 0 | 0 | 2.109 |  | 0 | 2 | 50453883 | 1 | 0 | 81 | 0 | 0 | 0 | 0 | 0 | 0 | 0 | 0 | 0 | 0 | 0 | 0 | 0 | 0 | 0 | 0 | 0 | 0 | 0 | 0 | 0 | 0 |  | 0 | 0 | 1.2506 | 86.39 | 38.74 | 2.23 | 81.7 | 0 | 108.04 | 0 | 0 | 0 | 108.04 | 0 | 0 | 0
51 | 50452932 | 50453860 | 41398721 | 1 | 1 | 30570983 | 3 | 1.12-2-1165 | ТСН-2001.1 Доп. 46, Р. 12, о. 2, поз. 1165 | Хомуты из оцинкованной стали с резиновыми прокладками для жесткого и скользящего крепления полипропиленовых труб, наружный диаметр 50 мм | 1354 | 1010 | шт. | шт. | 1 | 0 | 901405535 | 50.5902 | 37.45 | 0 | 0 | 0 | 21.9 | 0 | 0 | 0 | 1.71 | 1 | 1 | 1 | -2 | 0 | 0 | 1 | 0 | 0 | 50.5902 |  | 0 | 1 | -1 | 0 | 0 |  | 0 | 0 | 0 | 0 | 0 | 0 | 0 | 0 | 0 | 0 | 0 | 0 | 0 | 0 | 0 | 0 | 0 | 0 | 0 | 0 | 0 | 0 |  | 0 | 0 | 30 | 37.45 | 21.9 | 1.71 | 1107.93 | 0 | 1123.5 | 0 | 0 | 0 | 1123.5 | 0 | 0 | 0
51 | 50452932 | 50453860 | 46141813 | 1 | 1 | 30570983 | 3 | 1.12-5-172 | ТСН-2001.1 Доп. 67, Р. 12, о. 5, поз. 172 | Муфта соединительная из полипропилена PP-R тип 3 (PRC-R), наружный диаметр 40 мм | 1354 | 1010 | шт. | шт. | 1 | 0 | 1843177402 | 16.8634 | 17.02 | 0 | 0 | 0 | 9.1 | 0 | 0 | 0 | 1.87 | 1 | 1 | 1 | -2 | 0 | 0 | 1 | 0 | 0 | 16.8634 |  | 0 | 1 | -1 | 0 | 0 |  | 0 | 0 | 0 | 0 | 0 | 0 | 0 | 0 | 0 | 0 | 0 | 0 | 0 | 0 | 0 | 0 | 0 | 0 | 0 | 0 | 0 | 0 |  | 0 | 0 | 10 | 17.02 | 9.1 | 1.87 | 153.46 | 0 | 170.2 | 0 | 0 | 0 | 170.2 | 0 | 0 | 0
51 | 50452932 | 50453860 | 41398728 | 1 | 1 | 30570983 | 3 | 1.12-5-336 | ТСН-2001.1 Доп. 46, Р. 12, о. 5, поз. 336 | Трубы из полипропилена PP-R80 со слоем алюминиевой фольги, для холодного, горячего водоснабжения и отопления, диаметр 40 мм, толщина 5,6 мм | 1301 | 1003 | м | м | 1 | 0 | 1815877567 | 102.5 | 1920.47 | 0 | 0 | 0 | 156.39 | 0 | 0 | 0 | 12.28 | 1 | 1 | 1 | -2 | 0 | 0 | 1 | 0 | 0 | 102.5 |  | 0 | 1 | -1 | 0 | 0 |  | 0 | 0 | 0 | 0 | 0 | 0 | 0 | 0 | 0 | 0 | 0 | 0 | 0 | 0 | 0 | 0 | 0 | 0 | 0 | 0 | 0 | 0 |  | 0 | 0 | 60.7825 | 1920.47 | 156.39 | 12.28 | 16029.98 | 0 | 116730.97 | 0 | 0 | 0 | 116730.97 | 0 | 0 | 0
51 | 50452932 | 50453860 | 46141971 | 1 | 1 | 30570983 | 3 | 1.12-5-350 | ТСН-2001.1 Доп. 67, Р. 12, о. 5, поз. 350 | Угольник из полипропилена PP-R80, для трубопроводов холодного и горячего водоснабжения и отопления, диаметр 40 мм | 1354 | 1010 | шт. | шт. | 1 | 0 | 1582342121 | 18.5497 | 391.51 | 0 | 0 | 0 | 20.66 | 0 | 0 | 0 | 18.95 | 1 | 1 | 1 | -2 | 0 | 0 | 1 | 0 | 0 | 18.5497 |  | 0 | 1 | -1 | 0 | 0 |  | 0 | 0 | 0 | 0 | 0 | 0 | 0 | 0 | 0 | 0 | 0 | 0 | 0 | 0 | 0 | 0 | 0 | 0 | 0 | 0 | 0 | 0 |  | 0 | 0 | 11 | 391.51 | 20.66 | 18.95 | 383.24 | 0 | 4306.61 | 0 | 0 | 0 | 4306.61 | 0 | 0 | 0
51 | 50452932 | 50453860 | 31132752 | 1 | 1 | 30570983 | 3 | 1.7-3-8 | ТСН-2001.1. Доп. 1-42. Р. 7, о. 3, поз. 8 | Сверло победитовое, диаметр 8 мм, длина 80 мм | 1354 | 1010 | шт. | шт. | 1 | 0 | 620473364 | 0.7 | 85.1 | 0 | 0 | 0 | 11.82 | 0 | 0 | 0 | 7.2 | 1 | 1 | 1 | -2 | 0 | 0 | 1 | 0 | 0 | 0.7 |  | 0 | 1 | -1 | 0 | 0 |  | 0 | 0 | 0 | 0 | 0 | 0 | 0 | 0 | 0 | 0 | 0 | 0 | 0 | 0 | 0 | 0 | 0 | 0 | 0 | 0 | 0 | 0 |  | 0 | 0 | 0.4151 | 85.1 | 11.82 | 7.2 | 8.27 | 0 | 35.33 | 0 | 0 | 0 | 35.33 | 0 | 0 | 0
62 | 50452931 | 50453894 | 40404405 | 30570983 | 1 | 30570983 | 1 | 9999990008 |  | Трудозатраты рабочих | 1191 | 1013 | чел.-ч. | чел.-ч. | 1 | 0 | 476480486 | 14.08 | 0 | 0 | 0 | 0 | 0 | 0 | 0 | 0 | 1 | 1 | 1 | 1 | -2 | 0 | 1 | 1 | 0 | 0 | 14.08 |  | 1 | 2 | 50453909 | 1 | 0 | 87 | 0 | 0 | 0 | 0 | 0 | 0 | 0 | 0 | 0 | 0 | 0 | 0 | 0 | 0 | 0 | 0 | 0 | 0 | 0 | 0 | 0 | 0 | 0 | 8.0397 | 0 | 8.0397 | 0 | 0 | 1 | 0 | 0 | 0 | 0 | 0 | 0 | 0 | 0 | 0 | 0
62 | 50452931 | 50453894 | 46170589 | 1 | 1 | 30570983 | 2 | 2.1-11-90 | ТСН-2001.2. Доп. 68. п.1-11-90 (111301) | Агрегаты электронасосные для опрессовки сосудов, котлов и систем трубопроводов, производительность до 0,252 м3/ч | 1368 | 1011 | маш.-ч | маш.-ч | 1 | 0 | -1997320164 | 2.05 | 0 | 5.78 | 0 | 0 | 0 | 5.78 | 0 | 0 | 1 | 1 | 1 | 1 | -2 | 0 | 1 | 1 | 0 | 0 | 2.05 |  | 0 | 2 | 50453910 | 1 | 0 | 88 | 0 | 0 | 0 | 0 | 0 | 0 | 0 | 0 | 0 | 0 | 0 | 0 | 0 | 0 | 0 | 0 | 0 | 0 | 0 | 0 | 0 | 0 |  | 0 | 0 | 1.1705 | 5.78 | 5.78 | 1 | 11.85 | 0 | 0 | 6.77 | 0 | 0 | 6.77 | 0 | 0 | 0
62 | 50452931 | 50453894 | 46170867 | 1 | 1 | 30570983 | 2 | 2.1-18-7 | ТСН-2001.2. Доп. 68. п.1-18-7 (183001) | Автомобили грузовые бортовые, грузоподъемность до 5 т | 1368 | 1011 | маш.-ч | маш.-ч | 1 | 0 | -7781208 | 0.06 | 0 | 83.1 | 12.62 | 0 | 0 | 83.1 | 12.62 | 0 | 1 | 1 | 1 | 1 | -2 | 0 | 1 | 1 | 0 | 0 | 0.06 |  | 0 | 2 | 50453911 | 1 | 0 | 89 | 0 | 0 | 0 | 0 | 0 | 0 | 0 | 0 | 0 | 0 | 0 | 0 | 0 | 0 | 0 | 0 | 0 | 0 | 0 | 0 | 0 | 0 |  | 0 | 0 | 0.03426 | 83.1 | 83.1 | 1 | 4.99 | 0.76 | 0 | 2.85 | 0.43 | 0 | 2.85 | 0 | 0 | 0
62 | 50452931 | 50453894 | 46170914 | 1 | 1 | 30570983 | 2 | 2.1-30-10 | ТСН-2001.2. Доп. 68. п.1-30-10 (304101) | Перфораторы, мощность до 800 Вт | 1368 | 1011 | маш.-ч | маш.-ч | 1 | 0 | -405183425 | 2.4 | 0 | 0.77 | 0 | 0 | 0 | 0.77 | 0 | 0 | 1 | 1 | 1 | 1 | -2 | 0 | 1 | 1 | 0 | 0 | 2.4 |  | 0 | 2 | 50453912 | 1 | 0 | 90 | 0 | 0 | 0 | 0 | 0 | 0 | 0 | 0 | 0 | 0 | 0 | 0 | 0 | 0 | 0 | 0 | 0 | 0 | 0 | 0 | 0 | 0 |  | 0 | 0 | 1.3704 | 0.77 | 0.77 | 1 | 1.85 | 0 | 0 | 1.06 | 0 | 0 | 1.06 | 0 | 0 | 0
62 | 50452931 | 50453894 | 46170944 | 1 | 1 | 30570983 | 2 | 2.1-30-56 | ТСН-2001.2. Доп. 68. п.1-30-56 (309101) | Шуруповерты | 1368 | 1011 | маш.-ч | маш.-ч | 1 | 0 | -597135882 | 2.1 | 0 | 0.47 | 0 | 0 | 0 | 0.47 | 0 | 0 | 1 | 1 | 1 | 1 | -2 | 0 | 1 | 1 | 0 | 0 | 2.1 |  | 0 | 2 | 50453913 | 1 | 0 | 91 | 0 | 0 | 0 | 0 | 0 | 0 | 0 | 0 | 0 | 0 | 0 | 0 | 0 | 0 | 0 | 0 | 0 | 0 | 0 | 0 | 0 | 0 |  | 0 | 0 | 1.1991 | 0.47 | 0.47 | 1 | 0.99 | 0 | 0 | 0.56 | 0 | 0 | 0.56 | 0 | 0 | 0
62 | 50452931 | 50453894 | 40406154 | 30570983 | 1 | 30570983 | 2 | 9999990007 |  | Стоимость прочих машин (ЭСН) | 1344 | 1008 | руб. | руб. | 1 | 0 | -1180195794 | 0.05 | 0 | 1 | 0 | 0 | 0 | 1 | 0 | 0 | 1 | 1 | 1 | 1 | -2 | 0 | 1 | 1 | 0 | 0 | 0.05 |  | 0 | 2 | 50453914 | 1 | 0 | 92 | 0 | 0 | 0 | 0 | 0 | 0 | 0 | 0 | 0 | 0 | 0 | 0 | 0 | 0 | 0 | 0 | 0 | 0 | 0 | 0 | 0 | 0 |  | 0 | 0 | 0.02855 | 1 | 1 | 1 | 0.05 | 0 | 0 | 0.03 | 0 | 0 | 0.03 | 0 | 0 | 0
62 | 50452931 | 50453894 | 31110605 | 1 | 1 | 30570983 | 3 | 1.1-1-118 | ТСН-2001.1. Доп. 1-42. Р. 1, о. 1, поз. 118 | Вода | 1339 | 1007 | м3 | м3 | 1 | 0 | 1942501623 | 1.1262 | 7.07 | 0 | 0 | 0 | 7.07 | 0 | 0 | 0 | 1 | 1 | 1 | 1 | -2 | 0 | 1 | 1 | 0 | 0 | 1.1262 |  | 0 | 2 | 50453915 | 1 | 0 | 93 | 0 | 0 | 0 | 0 | 0 | 0 | 0 | 0 | 0 | 0 | 0 | 0 | 0 | 0 | 0 | 0 | 0 | 0 | 0 | 0 | 0 | 0 |  | 0 | 0 | 0.64306 | 7.07 | 7.07 | 1 | 7.96 | 0 | 4.55 | 0 | 0 | 0 | 4.55 | 0 | 0 | 0
62 | 50452931 | 50453894 | 46137688 | 1 | 1 | 30570983 | 3 | 1.1-1-3644 | ТСН-2001.1 Доп. 67, Р. 1, о. 1, поз. 3644 | Дюбель распорный пластмассовый, диаметр 8 мм, длина 50 мм | 1355 | 1010 | 100 шт. | 100 шт. | 100 | 0 | 1049138477 | 1.43 | 15.04 | 0 | 0 | 0 | 15.04 | 0 | 0 | 0 | 1 | 1 | 1 | 1 | -2 | 0 | 1 | 1 | 0 | 0 | 1.43 |  | 0 | 2 | 50453916 | 1 | 0 | 94 | 0 | 0 | 0 | 0 | 0 | 0 | 0 | 0 | 0 | 0 | 0 | 0 | 0 | 0 | 0 | 0 | 0 | 0 | 0 | 0 | 0 | 0 |  | 0 | 0 | 0.81653 | 15.04 | 15.04 | 1 | 21.51 | 0 | 12.28 | 0 | 0 | 0 | 12.28 | 0 | 0 | 0
62 | 50452931 | 50453894 | 46137814 | 1 | 1 | 30570983 | 3 | 1.1-1-3930 | ТСН-2001.1 Доп. 67, Р. 1, о. 1, поз. 3930 | Шпильки резьбовые оцинкованные, от М8 до М16 | 1346 | 1009 | кг | кг | 1 | 0 | 538554019 | 2.717 | 38.74 | 0 | 0 | 0 | 38.74 | 0 | 0 | 0 | 1 | 1 | 1 | 1 | -2 | 0 | 1 | 1 | 0 | 0 | 2.717 |  | 0 | 2 | 50453917 | 1 | 0 | 95 | 0 | 0 | 0 | 0 | 0 | 0 | 0 | 0 | 0 | 0 | 0 | 0 | 0 | 0 | 0 | 0 | 0 | 0 | 0 | 0 | 0 | 0 |  | 0 | 0 | 1.5514 | 38.74 | 38.74 | 1 | 105.26 | 0 | 60.1 | 0 | 0 | 0 | 60.1 | 0 | 0 | 0
62 | 50452931 | 50453894 | 41398720 | 1 | 1 | 30570983 | 3 | 1.12-2-1164 | ТСН-2001.1 Доп. 46, Р. 12, о. 2, поз. 1164 | Хомуты из оцинкованной стали с резиновыми прокладками для жесткого и скользящего крепления полипропиленовых труб, наружный диаметр 32 мм | 1354 | 1010 | шт. | шт. | 1 | 0 | -802582881 | 49.0368 | 19.61 | 0 | 0 | 0 | 19.61 | 0 | 0 | 0 | 1 | 1 | 1 | 1 | 0 | 0 | 0 | 1 | 0 | 0 | 49.0368 |  | 0 | 1 | -1 | 0 | 0 |  | 0 | 0 | 0 | 0 | 0 | 0 | 0 | 0 | 0 | 0 | 0 | 0 | 0 | 0 | 0 | 0 | 0 | 0 | 0 | 0 | 0 | 0 |  | 0 | 0 | 28 | 19.61 | 19.61 | 1 | 961.61 | 0 | 549.08 | 0 | 0 | 0 | 549.08 | 0 | 0 | 0
62 | 50452931 | 50453894 | 41398726 | 1 | 1 | 30570983 | 3 | 1.12-5-334 | ТСН-2001.1 Доп. 46, Р. 12, о. 5, поз. 334 | Трубы из полипропилена PP-R80 со слоем алюминиевой фольги, для холодного, горячего водоснабжения и отопления, диаметр 25 мм, толщина 3,5 мм | 1301 | 1003 | м | м | 1 | 0 | 235217430 | 102.5 | 74.89 | 0 | 0 | 0 | 74.89 | 0 | 0 | 0 | 1 | 1 | 1 | 1 | 0 | 0 | 0 | 1 | 0 | 0 | 102.5 |  | 0 | 1 | -1 | 0 | 0 |  | 0 | 0 | 0 | 0 | 0 | 0 | 0 | 0 | 0 | 0 | 0 | 0 | 0 | 0 | 0 | 0 | 0 | 0 | 0 | 0 | 0 | 0 |  | 0 | 0 | 58.5275 | 74.89 | 74.89 | 1 | 7676.23 | 0 | 4383.12 | 0 | 0 | 0 | 4383.12 | 0 | 0 | 0
62 | 50452931 | 50453894 | 46169823 | 1 | 1 | 30570983 | 3 | 1.13-4-172 | ТСН-2001.1 Доп. 68, Р. 13, о. 4, поз. 172 | Кран шаровой, полипропиленовый (PP-R), температура рабочей среды до +80°C, номинальное давление PN 1,0 МПа, номинальный диаметр DN 25 мм | 1354 | 1010 | шт. | шт. | 1 | 0 | 1070304067 | 3.5026 | 145.99 | 0 | 0 | 0 | 145.99 | 0 | 0 | 0 | 1 | 1 | 1 | 1 | 0 | 0 | 0 | 1 | 0 | 0 | 3.5026 |  | 0 | 1 | -1 | 0 | 0 |  | 0 | 0 | 0 | 0 | 0 | 0 | 0 | 0 | 0 | 0 | 0 | 0 | 0 | 0 | 0 | 0 | 0 | 0 | 0 | 0 | 0 | 0 |  | 0 | 0 | 2 | 145.99 | 145.99 | 1 | 511.35 | 0 | 291.98 | 0 | 0 | 0 | 291.98 | 0 | 0 | 0
62 | 50452931 | 50453894 | 46169756 | 1 | 1 | 30570983 | 3 | 1.13-4-71 | ТСН-2001.1 Доп. 68, Р. 13, о. 4, поз. 71 | Кран шаровой, латунный, никелированный, запорный, полнопроходной, со спускным элементом, с алюминиевой ручкой, муфтовый, температура рабочей среды от -15 до +110°С, пропускная способность 15 м3/ч, номинальное давление PN 4,0 МПа, номинальный диаметр DN 15 мм | 1354 | 1010 | шт. | шт. | 1 | 0 | 869965088 | 8.7566 | 38.95 | 0 | 0 | 0 | 38.95 | 0 | 0 | 0 | 1 | 1 | 1 | 1 | 0 | 0 | 0 | 1 | 0 | 0 | 8.7566 |  | 0 | 1 | -1 | 0 | 0 |  | 0 | 0 | 0 | 0 | 0 | 0 | 0 | 0 | 0 | 0 | 0 | 0 | 0 | 0 | 0 | 0 | 0 | 0 | 0 | 0 | 0 | 0 |  | 0 | 0 | 5 | 38.95 | 38.95 | 1 | 341.07 | 0 | 194.75 | 0 | 0 | 0 | 194.75 | 0 | 0 | 0
62 | 50452931 | 50453894 | 46169757 | 1 | 1 | 30570983 | 3 | 1.13-4-72 | ТСН-2001.1 Доп. 68, Р. 13, о. 4, поз. 72 | Кран шаровой, латунный, никелированный, запорный, полнопроходной, со спускным элементом, с алюминиевой ручкой, муфтовый, температура рабочей среды от -15 до +110°С, пропускная способность 28 м3/ч, номинальное давление PN 4,0 МПа, номинальный диаметр DN 20 мм | 1354 | 1010 | шт. | шт. | 1 | 0 | 252014648 | 87.5657 | 56.67 | 0 | 0 | 0 | 56.67 | 0 | 0 | 0 | 1 | 1 | 1 | 1 | 0 | 0 | 0 | 1 | 0 | 0 | 87.5657 |  | 0 | 1 | -1 | 0 | 0 |  | 0 | 0 | 0 | 0 | 0 | 0 | 0 | 0 | 0 | 0 | 0 | 0 | 0 | 0 | 0 | 0 | 0 | 0 | 0 | 0 | 0 | 0 |  | 0 | 0 | 50 | 56.67 | 56.67 | 1 | 4962.35 | 0 | 2833.5 | 0 | 0 | 0 | 2833.5 | 0 | 0 | 0
63 | 50452932 | 50453894 | 40404405 | 30570983 | 1 | 30570983 | 1 | 9999990008 |  | Трудозатраты рабочих | 1191 | 1013 | чел.-ч. | чел.-ч. | 1 | 0 | 476480486 | 14.08 | 0 | 0 | 0 | 0 | 0 | 0 | 0 | 0 | 1 | 1 | 1 | 1 | 5 | 0 | 1 | 1 | 0 | 0 | 14.08 |  | 1 | 2 | 50453909 | 1 | 0 | 101 | 0 | 0 | 0 | 0 | 0 | 0 | 0 | 0 | 0 | 0 | 0 | 0 | 0 | 0 | 0 | 0 | 0 | 0 | 0 | 0 | 0 | 0 | 0 | 8.0397 | 0 | 8.0397 | 0 | 0 | 1 | 0 | 0 | 0 | 0 | 0 | 0 | 0 | 0 | 0 | 0
63 | 50452932 | 50453894 | 46170589 | 1 | 1 | 30570983 | 2 | 2.1-11-90 | ТСН-2001.2. Доп. 68. п.1-11-90 (111301) | Агрегаты электронасосные для опрессовки сосудов, котлов и систем трубопроводов, производительность до 0,252 м3/ч | 1368 | 1011 | маш.-ч | маш.-ч | 1 | 0 | -1997320164 | 2.05 | 0 | 59.95 | 0 | 0 | 0 | 5.78 | 0 | 0 | 1 | 9.72 | 34.09 | 1 | 2 | 0 | 1 | 1 | 0 | 0 | 2.05 |  | 0 | 2 | 50453910 | 1 | 0 | 102 | 0 | 0 | 0 | 0 | 0 | 0 | 0 | 0 | 0 | 0 | 0 | 0 | 0 | 0 | 0 | 0 | 0 | 0 | 0 | 0 | 0 | 0 |  | 0 | 0 | 1.1705 | 59.95 | 5.78 | 9.72 | 11.85 | 0 | 0 | 65.76 | 0 | 0 | 65.76 | 0 | 0 | 0
63 | 50452932 | 50453894 | 46170867 | 1 | 1 | 30570983 | 2 | 2.1-18-7 | ТСН-2001.2. Доп. 68. п.1-18-7 (183001) | Автомобили грузовые бортовые, грузоподъемность до 5 т | 1368 | 1011 | маш.-ч | маш.-ч | 1 | 0 | -7781208 | 0.06 | 0 | 1127.85 | 459.04 | 0 | 0 | 83.1 | 12.62 | 0 | 1 | 12.72 | 34.09 | 1 | 2 | 0 | 1 | 1 | 0 | 0 | 0.06 |  | 0 | 2 | 50453911 | 1 | 0 | 103 | 0 | 0 | 0 | 0 | 0 | 0 | 0 | 0 | 0 | 0 | 0 | 0 | 0 | 0 | 0 | 0 | 0 | 0 | 0 | 0 | 0 | 0 |  | 0 | 0 | 0.03426 | 1127.85 | 83.1 | 12.72 | 4.99 | 0.76 | 0 | 36.21 | 14.74 | 0 | 36.21 | 0 | 0 | 0
63 | 50452932 | 50453894 | 46170914 | 1 | 1 | 30570983 | 2 | 2.1-30-10 | ТСН-2001.2. Доп. 68. п.1-30-10 (304101) | Перфораторы, мощность до 800 Вт | 1368 | 1011 | маш.-ч | маш.-ч | 1 | 0 | -405183425 | 2.4 | 0 | 6.97 | 0 | 0 | 0 | 0.77 | 0 | 0 | 1 | 8.48 | 34.09 | 1 | 2 | 0 | 1 | 1 | 0 | 0 | 2.4 |  | 0 | 2 | 50453912 | 1 | 0 | 104 | 0 | 0 | 0 | 0 | 0 | 0 | 0 | 0 | 0 | 0 | 0 | 0 | 0 | 0 | 0 | 0 | 0 | 0 | 0 | 0 | 0 | 0 |  | 0 | 0 | 1.3704 | 6.97 | 0.77 | 8.48 | 1.85 | 0 | 0 | 8.95 | 0 | 0 | 8.95 | 0 | 0 | 0
63 | 50452932 | 50453894 | 46170944 | 1 | 1 | 30570983 | 2 | 2.1-30-56 | ТСН-2001.2. Доп. 68. п.1-30-56 (309101) | Шуруповерты | 1368 | 1011 | маш.-ч | маш.-ч | 1 | 0 | -597135882 | 2.1 | 0 | 4.3 | 0 | 0 | 0 | 0.47 | 0 | 0 | 1 | 8.57 | 34.09 | 1 | 2 | 0 | 1 | 1 | 0 | 0 | 2.1 |  | 0 | 2 | 50453913 | 1 | 0 | 105 | 0 | 0 | 0 | 0 | 0 | 0 | 0 | 0 | 0 | 0 | 0 | 0 | 0 | 0 | 0 | 0 | 0 | 0 | 0 | 0 | 0 | 0 |  | 0 | 0 | 1.1991 | 4.3 | 0.47 | 8.57 | 0.99 | 0 | 0 | 4.83 | 0 | 0 | 4.83 | 0 | 0 | 0
63 | 50452932 | 50453894 | 40406154 | 30570983 | 1 | 30570983 | 2 | 9999990007 |  | Стоимость прочих машин (ЭСН) | 1344 | 1008 | руб. | руб. | 1 | 0 | -1180195794 | 0.05 | 0 | 1.07 | 0 | 0 | 0 | 1 | 0 | 0 | 1 | 1 | 1 | 1 | 5 | 0 | 1 | 1 | 0 | 0 | 0.05 |  | 0 | 2 | 50453914 | 1 | 0 | 106 | 0 | 0 | 0 | 0 | 0 | 0 | 0 | 0 | 0 | 0 | 0 | 0 | 0 | 0 | 0 | 0 | 0 | 0 | 0 | 0 | 0 | 0 |  | 0 | 0 | 0.02855 | 1.07 | 1 | 1 | 0.05 | 0 | 0 | 0.03 | 0 | 0 | 0.03 | 0 | 0 | 0
63 | 50452932 | 50453894 | 31110605 | 1 | 1 | 30570983 | 3 | 1.1-1-118 | ТСН-2001.1. Доп. 1-42. Р. 1, о. 1, поз. 118 | Вода | 1339 | 1007 | м3 | м3 | 1 | 0 | 1942501623 | 1.1262 | 42.42 | 0 | 0 | 0 | 7.07 | 0 | 0 | 0 | 6 | 1 | 1 | 1 | 2 | 0 | 1 | 1 | 0 | 0 | 1.1262 |  | 0 | 2 | 50453915 | 1 | 0 | 107 | 0 | 0 | 0 | 0 | 0 | 0 | 0 | 0 | 0 | 0 | 0 | 0 | 0 | 0 | 0 | 0 | 0 | 0 | 0 | 0 | 0 | 0 |  | 0 | 0 | 0.64306 | 42.42 | 7.07 | 6 | 7.96 | 0 | 27.28 | 0 | 0 | 0 | 27.28 | 0 | 0 | 0
63 | 50452932 | 50453894 | 46137688 | 1 | 1 | 30570983 | 3 | 1.1-1-3644 | ТСН-2001.1 Доп. 67, Р. 1, о. 1, поз. 3644 | Дюбель распорный пластмассовый, диаметр 8 мм, длина 50 мм | 1355 | 1010 | 100 шт. | 100 шт. | 100 | 0 | 1049138477 | 1.43 | 60.01 | 0 | 0 | 0 | 15.04 | 0 | 0 | 0 | 3.99 | 1 | 1 | 1 | 2 | 0 | 1 | 1 | 0 | 0 | 1.43 |  | 0 | 2 | 50453916 | 1 | 0 | 108 | 0 | 0 | 0 | 0 | 0 | 0 | 0 | 0 | 0 | 0 | 0 | 0 | 0 | 0 | 0 | 0 | 0 | 0 | 0 | 0 | 0 | 0 |  | 0 | 0 | 0.81653 | 60.01 | 15.04 | 3.99 | 21.51 | 0 | 49 | 0 | 0 | 0 | 49 | 0 | 0 | 0
63 | 50452932 | 50453894 | 46137814 | 1 | 1 | 30570983 | 3 | 1.1-1-3930 | ТСН-2001.1 Доп. 67, Р. 1, о. 1, поз. 3930 | Шпильки резьбовые оцинкованные, от М8 до М16 | 1346 | 1009 | кг | кг | 1 | 0 | 538554019 | 2.717 | 86.39 | 0 | 0 | 0 | 38.74 | 0 | 0 | 0 | 2.23 | 1 | 1 | 1 | 2 | 0 | 1 | 1 | 0 | 0 | 2.717 |  | 0 | 2 | 50453917 | 1 | 0 | 109 | 0 | 0 | 0 | 0 | 0 | 0 | 0 | 0 | 0 | 0 | 0 | 0 | 0 | 0 | 0 | 0 | 0 | 0 | 0 | 0 | 0 | 0 |  | 0 | 0 | 1.5514 | 86.39 | 38.74 | 2.23 | 105.26 | 0 | 134.03 | 0 | 0 | 0 | 134.03 | 0 | 0 | 0
63 | 50452932 | 50453894 | 41398720 | 1 | 1 | 30570983 | 3 | 1.12-2-1164 | ТСН-2001.1 Доп. 46, Р. 12, о. 2, поз. 1164 | Хомуты из оцинкованной стали с резиновыми прокладками для жесткого и скользящего крепления полипропиленовых труб, наружный диаметр 32 мм | 1354 | 1010 | шт. | шт. | 1 | 0 | -802582881 | 49.0368 | 30.59 | 0 | 0 | 0 | 19.61 | 0 | 0 | 0 | 1.56 | 1 | 1 | 1 | -2 | 0 | 0 | 1 | 0 | 0 | 49.0368 |  | 0 | 1 | -1 | 0 | 0 |  | 0 | 0 | 0 | 0 | 0 | 0 | 0 | 0 | 0 | 0 | 0 | 0 | 0 | 0 | 0 | 0 | 0 | 0 | 0 | 0 | 0 | 0 |  | 0 | 0 | 28 | 30.59 | 19.61 | 1.56 | 961.61 | 0 | 856.52 | 0 | 0 | 0 | 856.52 | 0 | 0 | 0
63 | 50452932 | 50453894 | 41398726 | 1 | 1 | 30570983 | 3 | 1.12-5-334 | ТСН-2001.1 Доп. 46, Р. 12, о. 5, поз. 334 | Трубы из полипропилена PP-R80 со слоем алюминиевой фольги, для холодного, горячего водоснабжения и отопления, диаметр 25 мм, толщина 3,5 мм | 1301 | 1003 | м | м | 1 | 0 | 235217430 | 102.5 | 804.32 | 0 | 0 | 0 | 74.89 | 0 | 0 | 0 | 10.74 | 1 | 1 | 1 | -2 | 0 | 0 | 1 | 0 | 0 | 102.5 |  | 0 | 1 | -1 | 0 | 0 |  | 0 | 0 | 0 | 0 | 0 | 0 | 0 | 0 | 0 | 0 | 0 | 0 | 0 | 0 | 0 | 0 | 0 | 0 | 0 | 0 | 0 | 0 |  | 0 | 0 | 58.5275 | 804.32 | 74.89 | 10.74 | 7676.23 | 0 | 47074.84 | 0 | 0 | 0 | 47074.84 | 0 | 0 | 0
63 | 50452932 | 50453894 | 46169823 | 1 | 1 | 30570983 | 3 | 1.13-4-172 | ТСН-2001.1 Доп. 68, Р. 13, о. 4, поз. 172 | Кран шаровой, полипропиленовый (PP-R), температура рабочей среды до +80°C, номинальное давление PN 1,0 МПа, номинальный диаметр DN 25 мм | 1354 | 1010 | шт. | шт. | 1 | 0 | 1070304067 | 3.5026 | 233.58 | 0 | 0 | 0 | 145.99 | 0 | 0 | 0 | 1.6 | 1 | 1 | 1 | -2 | 0 | 0 | 1 | 0 | 0 | 3.5026 |  | 0 | 1 | -1 | 0 | 0 |  | 0 | 0 | 0 | 0 | 0 | 0 | 0 | 0 | 0 | 0 | 0 | 0 | 0 | 0 | 0 | 0 | 0 | 0 | 0 | 0 | 0 | 0 |  | 0 | 0 | 2 | 233.58 | 145.99 | 1.6 | 511.35 | 0 | 467.16 | 0 | 0 | 0 | 467.16 | 0 | 0 | 0
63 | 50452932 | 50453894 | 46169756 | 1 | 1 | 30570983 | 3 | 1.13-4-71 | ТСН-2001.1 Доп. 68, Р. 13, о. 4, поз. 71 | Кран шаровой, латунный, никелированный, запорный, полнопроходной, со спускным элементом, с алюминиевой ручкой, муфтовый, температура рабочей среды от -15 до +110°С, пропускная способность 15 м3/ч, номинальное давление PN 4,0 МПа, номинальный диаметр DN 15 мм | 1354 | 1010 | шт. | шт. | 1 | 0 | 869965088 | 8.7566 | 746.67 | 0 | 0 | 0 | 38.95 | 0 | 0 | 0 | 19.17 | 1 | 1 | 1 | -2 | 0 | 0 | 1 | 0 | 0 | 8.7566 |  | 0 | 1 | -1 | 0 | 0 |  | 0 | 0 | 0 | 0 | 0 | 0 | 0 | 0 | 0 | 0 | 0 | 0 | 0 | 0 | 0 | 0 | 0 | 0 | 0 | 0 | 0 | 0 |  | 0 | 0 | 5 | 746.67 | 38.95 | 19.17 | 341.07 | 0 | 3733.35 | 0 | 0 | 0 | 3733.35 | 0 | 0 | 0
63 | 50452932 | 50453894 | 46169757 | 1 | 1 | 30570983 | 3 | 1.13-4-72 | ТСН-2001.1 Доп. 68, Р. 13, о. 4, поз. 72 | Кран шаровой, латунный, никелированный, запорный, полнопроходной, со спускным элементом, с алюминиевой ручкой, муфтовый, температура рабочей среды от -15 до +110°С, пропускная способность 28 м3/ч, номинальное давление PN 4,0 МПа, номинальный диаметр DN 20 мм | 1354 | 1010 | шт. | шт. | 1 | 0 | 252014648 | 87.5657 | 916.35 | 0 | 0 | 0 | 56.67 | 0 | 0 | 0 | 16.17 | 1 | 1 | 1 | -2 | 0 | 0 | 1 | 0 | 0 | 87.5657 |  | 0 | 1 | -1 | 0 | 0 |  | 0 | 0 | 0 | 0 | 0 | 0 | 0 | 0 | 0 | 0 | 0 | 0 | 0 | 0 | 0 | 0 | 0 | 0 | 0 | 0 | 0 | 0 |  | 0 | 0 | 50 | 916.35 | 56.67 | 16.17 | 4962.35 | 0 | 45817.5 | 0 | 0 | 0 | 45817.5 | 0 | 0 | 0
74 | 50452931 | 50453928 | 40404405 | 30570983 | 1 | 30570983 | 1 | 9999990008 |  | Трудозатраты рабочих | 1191 | 1013 | чел.-ч. | чел.-ч. | 1 | 0 | 476480486 | 87 | 0 | 0 | 0 | 0 | 0 | 0 | 0 | 0 | 1 | 1 | 1 | 1 | -2 | 0 | 1 | 1 | 0 | 0 | 87 |  | 1 | 2 | 50453934 | 1 | 0 | 115 | 0 | 0 | 0 | 0 | 0 | 0 | 0 | 0 | 0 | 0 | 0 | 0 | 0 | 0 | 0 | 0 | 0 | 0 | 0 | 0 | 0 | 0 | 0 | 25.0821 | 0 | 25.0821 | 0 | 0 | 1 | 0 | 0 | 0 | 0 | 0 | 0 | 0 | 0 | 0 | 0
74 | 50452931 | 50453928 | 40406154 | 30570983 | 1 | 30570983 | 2 | 9999990007 |  | Стоимость прочих машин (ЭСН) | 1344 | 1008 | руб. | руб. | 1 | 0 | -1180195794 | 157.05 | 0 | 1 | 0 | 0 | 0 | 1 | 0 | 0 | 1 | 1 | 1 | 1 | -2 | 0 | 1 | 1 | 0 | 0 | 157.05 |  | 0 | 2 | 50453935 | 1 | 0 | 116 | 0 | 0 | 0 | 0 | 0 | 0 | 0 | 0 | 0 | 0 | 0 | 0 | 0 | 0 | 0 | 0 | 0 | 0 | 0 | 0 | 0 | 0 |  | 0 | 0 | 45.2775 | 1 | 1 | 1 | 157.05 | 0 | 0 | 45.28 | 0 | 0 | 45.28 | 0 | 0 | 0
74 | 50452931 | 50453928 | 46143994 | 1 | 1 | 30570983 | 3 | 1.13-4-40 | ТСН-2001.1 Доп. 67, Р. 13, о. 4, поз. 40 | Кран спуска воздуха из систем водяного отопления (кран Маевского), латунный, цапковый, максимальная температура +110°С, номинальное давление PN 1,0 МПа, номинальный диаметр DN 15 мм | 1354 | 1010 | шт. | шт. | 1 | 0 | -1374587209 | 62.435 | 4.99 | 0 | 0 | 0 | 4.99 | 0 | 0 | 0 | 1 | 1 | 1 | 1 | 0 | 0 | 0 | 1 | 0 | 0 | 62.435 |  | 0 | 1 | -1 | 0 | 0 |  | 0 | 0 | 0 | 0 | 0 | 0 | 0 | 0 | 0 | 0 | 0 | 0 | 0 | 0 | 0 | 0 | 0 | 0 | 0 | 0 | 0 | 0 |  | 0 | 0 | 18 | 4.99 | 4.99 | 1 | 311.55 | 0 | 89.82 | 0 | 0 | 0 | 89.82 | 0 | 0 | 0
74 | 50452931 | 50453928 | 46145753 | 1 | 1 | 30570983 | 3 | 1.18-4-602 | ТСН-2001.1 Доп. 67, Р. 18, о. 4, поз. 602 | Конвектор отопительный, стальной, окрашенный порошковой эмалью, с кожухом, средней глубины, без терморегулятора, теплоотдача 1,593 кВт | 1354 | 1010 | шт. | шт. | 1 | 0 | -1902311960 | 62.435 | 515.89 | 0 | 0 | 0 | 515.89 | 0 | 0 | 0 | 1 | 1 | 1 | 1 | 0 | 0 | 0 | 1 | 0 | 0 | 62.435 |  | 0 | 1 | -1 | 0 | 0 |  | 0 | 0 | 0 | 0 | 0 | 0 | 0 | 0 | 0 | 0 | 0 | 0 | 0 | 0 | 0 | 0 | 0 | 0 | 0 | 0 | 0 | 0 |  | 0 | 0 | 18 | 515.89 | 515.89 | 1 | 32209.57 | 0 | 9286.02 | 0 | 0 | 0 | 9286.02 | 0 | 0 | 0
74 | 50452931 | 50453928 | 42938370 | 30570983 | 1 | 30570983 | 3 | 9999990006 |  | Стоимость прочих материалов (ЭСН) | 1344 | 1008 | руб. | руб. | 1 | 0 | -94250534 | 31.08 | 1 | 0 | 0 | 0 | 1 | 0 | 0 | 0 | 1 | 1 | 1 | 1 | -2 | 0 | 1 | 1 | 0 | 0 | 31.08 |  | 0 | 2 | 50453937 | 1 | 0 | 118 | 0 | 0 | 0 | 0 | 0 | 0 | 0 | 0 | 0 | 0 | 0 | 0 | 0 | 0 | 0 | 0 | 0 | 0 | 0 | 0 | 0 | 0 |  | 0 | 0 | 8.9604 | 1 | 1 | 1 | 31.08 | 0 | 8.96 | 0 | 0 | 0 | 8.96 | 0 | 0 | 0
75 | 50452932 | 50453928 | 40404405 | 30570983 | 1 | 30570983 | 1 | 9999990008 |  | Трудозатраты рабочих | 1191 | 1013 | чел.-ч. | чел.-ч. | 1 | 0 | 476480486 | 87 | 0 | 0 | 0 | 0 | 0 | 0 | 0 | 0 | 1 | 1 | 1 | 1 | 5 | 0 | 1 | 1 | 0 | 0 | 87 |  | 1 | 2 | 50453934 | 1 | 0 | 119 | 0 | 0 | 0 | 0 | 0 | 0 | 0 | 0 | 0 | 0 | 0 | 0 | 0 | 0 | 0 | 0 | 0 | 0 | 0 | 0 | 0 | 0 | 0 | 25.0821 | 0 | 25.0821 | 0 | 0 | 1 | 0 | 0 | 0 | 0 | 0 | 0 | 0 | 0 | 0 | 0
75 | 50452932 | 50453928 | 40406154 | 30570983 | 1 | 30570983 | 2 | 9999990007 |  | Стоимость прочих машин (ЭСН) | 1344 | 1008 | руб. | руб. | 1 | 0 | -1180195794 | 157.05 | 0 | 1.07 | 0 | 0 | 0 | 1 | 0 | 0 | 1 | 1 | 1 | 1 | 5 | 0 | 1 | 1 | 0 | 0 | 157.05 |  | 0 | 2 | 50453935 | 1 | 0 | 120 | 0 | 0 | 0 | 0 | 0 | 0 | 0 | 0 | 0 | 0 | 0 | 0 | 0 | 0 | 0 | 0 | 0 | 0 | 0 | 0 | 0 | 0 |  | 0 | 0 | 45.2775 | 1.07 | 1 | 1 | 157.05 | 0 | 0 | 45.28 | 0 | 0 | 45.28 | 0 | 0 | 0
75 | 50452932 | 50453928 | 46143994 | 1 | 1 | 30570983 | 3 | 1.13-4-40 | ТСН-2001.1 Доп. 67, Р. 13, о. 4, поз. 40 | Кран спуска воздуха из систем водяного отопления (кран Маевского), латунный, цапковый, максимальная температура +110°С, номинальное давление PN 1,0 МПа, номинальный диаметр DN 15 мм | 1354 | 1010 | шт. | шт. | 1 | 0 | -1374587209 | 62.435 | 33.73 | 0 | 0 | 0 | 4.99 | 0 | 0 | 0 | 6.76 | 1 | 1 | 1 | -2 | 0 | 0 | 1 | 0 | 0 | 62.435 |  | 0 | 1 | -1 | 0 | 0 |  | 0 | 0 | 0 | 0 | 0 | 0 | 0 | 0 | 0 | 0 | 0 | 0 | 0 | 0 | 0 | 0 | 0 | 0 | 0 | 0 | 0 | 0 |  | 0 | 0 | 18 | 33.73 | 4.99 | 6.76 | 311.55 | 0 | 607.14 | 0 | 0 | 0 | 607.14 | 0 | 0 | 0
75 | 50452932 | 50453928 | 46145753 | 1 | 1 | 30570983 | 3 | 1.18-4-602 | ТСН-2001.1 Доп. 67, Р. 18, о. 4, поз. 602 | Конвектор отопительный, стальной, окрашенный порошковой эмалью, с кожухом, средней глубины, без терморегулятора, теплоотдача 1,593 кВт | 1354 | 1010 | шт. | шт. | 1 | 0 | -1902311960 | 62.435 | 4054.9 | 0 | 0 | 0 | 515.89 | 0 | 0 | 0 | 7.86 | 1 | 1 | 1 | -2 | 0 | 0 | 1 | 0 | 0 | 62.435 |  | 0 | 1 | -1 | 0 | 0 |  | 0 | 0 | 0 | 0 | 0 | 0 | 0 | 0 | 0 | 0 | 0 | 0 | 0 | 0 | 0 | 0 | 0 | 0 | 0 | 0 | 0 | 0 |  | 0 | 0 | 18 | 4054.9 | 515.89 | 7.86 | 32209.57 | 0 | 72988.2 | 0 | 0 | 0 | 72988.2 | 0 | 0 | 0
75 | 50452932 | 50453928 | 42938370 | 30570983 | 1 | 30570983 | 3 | 9999990006 |  | Стоимость прочих материалов (ЭСН) | 1344 | 1008 | руб. | руб. | 1 | 0 | -94250534 | 31.08 | 9.64 | 0 | 0 | 0 | 1 | 0 | 0 | 0 | 9.64 | 1 | 1 | 1 | 5 | 0 | 1 | 1 | 0 | 0 | 31.08 |  | 0 | 2 | 50453937 | 1 | 0 | 122 | 0 | 0 | 0 | 0 | 0 | 0 | 0 | 0 | 0 | 0 | 0 | 0 | 0 | 0 | 0 | 0 | 0 | 0 | 0 | 0 | 0 | 0 |  | 0 | 0 | 8.9604 | 9.64 | 1 | 9.64 | 31.08 | 0 | 86.38 | 0 | 0 | 0 | 86.38 | 0 | 0 | 0
85 | 50452931 | 50454797 | 45897171 | 30570983 | 1 | 30570983 | 1 | 9999990008 |  | Трудозатраты рабочих | 1191 | 1013 | чел.-ч. | чел.-ч. | 1 | 0 | 476480486 | 42.064 | 0 | 0 | 0 | 0 | 0 | 0 | 0 | 0 | 1 | 1 | 1 | 1 | -2 | 0 | 1 | 1 | 0 | 0 | 38.24 | )*1,1 | 1 | 2 | 50454798 | 1 | 0 | 123 | 0 | 0 | 0 | 0 | 0 | 0 | 0 | 0 | 0 | 0 | 0 | 0 | 0 | 0 | 0 | 0 | 0 | 0 | 0 | 0 | 0 | 0 | 0 | 0.42064 | 0 | 0.42064 | 0 | 0 | 1 | 0 | 0 | 0 | 0 | 0 | 0 | 0 | 0 | 0 | 0
85 | 50452931 | 50454797 | 46170532 | 1 | 1 | 30570983 | 2 | 2.1-10-4 | ТСН-2001.2. Доп. 68. п.1-10-4 (101001) | Компрессоры передвижные с двигателем внутреннего сгорания, давление до 7 ат, производительность до 2,5 м3/мин | 1368 | 1011 | маш.-ч | маш.-ч | 1 | 0 | 1204435003 | 8.47 | 0 | 34.48 | 12.62 | 0 | 0 | 34.48 | 12.62 | 0 | 1 | 1 | 1 | 1 | -2 | 0 | 1 | 1 | 0 | 0 | 7.7 | )*1,1 | 0 | 2 | 50454799 | 1 | 0 | 124 | 0 | 0 | 0 | 0 | 0 | 0 | 0 | 0 | 0 | 0 | 0 | 0 | 0 | 0 | 0 | 0 | 0 | 0 | 0 | 0 | 0 | 0 |  | 0 | 0 | 0.0847 | 34.48 | 34.48 | 1 | 292.05 | 106.887 | 0 | 2.92 | 1.07 | 0 | 2.92 | 0 | 0 | 0
85 | 50452931 | 50454797 | 46170942 | 1 | 1 | 30570983 | 2 | 2.1-30-54 | ТСН-2001.2. Доп. 68. п.1-30-54 (308901) | Молотки отбойные пневматические | 1368 | 1011 | маш.-ч | маш.-ч | 1 | 0 | -804513174 | 8.47 | 0 | 0.5 | 0 | 0 | 0 | 0.5 | 0 | 0 | 1 | 1 | 1 | 1 | -2 | 0 | 1 | 1 | 0 | 0 | 7.7 | )*1,1 | 0 | 2 | 50454800 | 1 | 0 | 125 | 0 | 0 | 0 | 0 | 0 | 0 | 0 | 0 | 0 | 0 | 0 | 0 | 0 | 0 | 0 | 0 | 0 | 0 | 0 | 0 | 0 | 0 |  | 0 | 0 | 0.0847 | 0.5 | 0.5 | 1 | 4.235 | 0 | 0 | 0.04 | 0 | 0 | 0.04 | 0 | 0 | 0
85 | 50452931 | 50454797 | 45898358 | 30570983 | 1 | 30570983 | 2 | 9999990007 |  | Стоимость прочих машин (ЭСН) | 1344 | 1008 | руб. | руб. | 1 | 0 | -1180195794 | 0.011 | 0 | 1 | 0 | 0 | 0 | 1 | 0 | 0 | 1 | 1 | 1 | 1 | -2 | 0 | 1 | 1 | 0 | 0 | 0.01 | )*1,1 | 0 | 2 | 50454801 | 1 | 0 | 126 | 0 | 0 | 0 | 0 | 0 | 0 | 0 | 0 | 0 | 0 | 0 | 0 | 0 | 0 | 0 | 0 | 0 | 0 | 0 | 0 | 0 | 0 |  | 0 | 0 | 0.00011 | 1 | 1 | 1 | 0.011 | 0 | 0 | 0 | 0 | 0 | 0 | 0 | 0 | 0
85 | 50452931 | 50454797 | 45941753 | 30570983 | 1 | 30570983 | 3 | 9999990001 |  | Масса мусора | 1348 | 1009 | т | т | 1000 | 0 | 1489638031 | 6.1 | 0 | 0 | 0 | 0 | 0 | 0 | 0 | 0 | 1 | 1 | 1 | 1 | -2 | 0 | 1 | 1 | 0 | 0 | 6.1 |  | 0 | 2 | 50454802 | 1 | 0 | 127 | 0 | 0 | 0 | 0 | 0 | 0 | 0 | 0 | 0 | 0 | 0 | 0 | 0 | 0 | 0 | 0 | 0 | 0 | 0 | 0 | 0 | 0 |  | 0 | 0 | 0.061 | 0 | 0 | 1 | 0 | 0 | 0 | 0 | 0 | 0 | 0 | 0 | 0 | 0
85 | 50452931 | 50454797 | 41801998 | 30570983 | 1 | 30570983 | 3 | 9999990001 |  | Масса мусора | 1348 | 1009 | т | т | 1000 | 0 | 1489638031 | 192 | 0 | 0 | 0 | 0 | 0 | 0 | 0 | 0 | 1 | 1 | 1 | 1 | 0 | 0 | 0 | 1 | 0 | 0 | 192 |  | 0 | 1 | -1 | 0 | 0 |  | 0 | 0 | 0 | 0 | 0 | 0 | 0 | 0 | 0 | 0 | 0 | 0 | 0 | 0 | 0 | 0 | 0 | 0 | 0 | 0 | 0 | 0 |  | 0 | 0 | 1.92 | 0 | 0 | 1 | 0 | 0 | 0 | 0 | 0 | 0 | 0 | 0 | 0 | 0
86 | 50452932 | 50454797 | 45897171 | 30570983 | 1 | 30570983 | 1 | 9999990008 |  | Трудозатраты рабочих | 1191 | 1013 | чел.-ч. | чел.-ч. | 1 | 0 | 476480486 | 42.064 | 0 | 0 | 0 | 0 | 0 | 0 | 0 | 0 | 1 | 1 | 1 | 1 | 5 | 0 | 1 | 1 | 0 | 0 | 38.24 | )*1,1 | 1 | 2 | 50454798 | 1 | 0 | 128 | 0 | 0 | 0 | 0 | 0 | 0 | 0 | 0 | 0 | 0 | 0 | 0 | 0 | 0 | 0 | 0 | 0 | 0 | 0 | 0 | 0 | 0 | 0 | 0.42064 | 0 | 0.42064 | 0 | 0 | 1 | 0 | 0 | 0 | 0 | 0 | 0 | 0 | 0 | 0 | 0
86 | 50452932 | 50454797 | 46170532 | 1 | 1 | 30570983 | 2 | 2.1-10-4 | ТСН-2001.2. Доп. 68. п.1-10-4 (101001) | Компрессоры передвижные с двигателем внутреннего сгорания, давление до 7 ат, производительность до 2,5 м3/мин | 1368 | 1011 | маш.-ч | маш.-ч | 1 | 0 | 1204435003 | 8.47 | 0 | 682.66 | 450.44 | 0 | 0 | 34.48 | 12.62 | 0 | 1 | 18.91 | 34.09 | 1 | 2 | 0 | 1 | 1 | 0 | 0 | 7.7 | )*1,1 | 0 | 2 | 50454799 | 1 | 0 | 129 | 0 | 0 | 0 | 0 | 0 | 0 | 0 | 0 | 0 | 0 | 0 | 0 | 0 | 0 | 0 | 0 | 0 | 0 | 0 | 0 | 0 | 0 |  | 0 | 0 | 0.0847 | 682.66 | 34.48 | 18.91 | 292.05 | 106.887 | 0 | 55.23 | 36.44 | 0 | 55.23 | 0 | 0 | 0
86 | 50452932 | 50454797 | 46170942 | 1 | 1 | 30570983 | 2 | 2.1-30-54 | ТСН-2001.2. Доп. 68. п.1-30-54 (308901) | Молотки отбойные пневматические | 1368 | 1011 | маш.-ч | маш.-ч | 1 | 0 | -804513174 | 8.47 | 0 | 4.36 | 0 | 0 | 0 | 0.5 | 0 | 0 | 1 | 8.32 | 34.09 | 1 | 2 | 0 | 1 | 1 | 0 | 0 | 7.7 | )*1,1 | 0 | 2 | 50454800 | 1 | 0 | 130 | 0 | 0 | 0 | 0 | 0 | 0 | 0 | 0 | 0 | 0 | 0 | 0 | 0 | 0 | 0 | 0 | 0 | 0 | 0 | 0 | 0 | 0 |  | 0 | 0 | 0.0847 | 4.36 | 0.5 | 8.32 | 4.235 | 0 | 0 | 0.35 | 0 | 0 | 0.35 | 0 | 0 | 0
86 | 50452932 | 50454797 | 45898358 | 30570983 | 1 | 30570983 | 2 | 9999990007 |  | Стоимость прочих машин (ЭСН) | 1344 | 1008 | руб. | руб. | 1 | 0 | -1180195794 | 0.011 | 0 | 1.05 | 0 | 0 | 0 | 1 | 0 | 0 | 1 | 1 | 1 | 1 | 5 | 0 | 1 | 1 | 0 | 0 | 0.01 | )*1,1 | 0 | 2 | 50454801 | 1 | 0 | 131 | 0 | 0 | 0 | 0 | 0 | 0 | 0 | 0 | 0 | 0 | 0 | 0 | 0 | 0 | 0 | 0 | 0 | 0 | 0 | 0 | 0 | 0 |  | 0 | 0 | 0.00011 | 1.05 | 1 | 1 | 0.011 | 0 | 0 | 0 | 0 | 0 | 0 | 0 | 0 | 0
86 | 50452932 | 50454797 | 45941753 | 30570983 | 1 | 30570983 | 3 | 9999990001 |  | Масса мусора | 1348 | 1009 | т | т | 1000 | 0 | 1489638031 | 6.1 | 0 | 0 | 0 | 0 | 0 | 0 | 0 | 0 | 9.64 | 1 | 1 | 1 | 5 | 0 | 1 | 1 | 0 | 0 | 6.1 |  | 0 | 2 | 50454802 | 1 | 0 | 132 | 0 | 0 | 0 | 0 | 0 | 0 | 0 | 0 | 0 | 0 | 0 | 0 | 0 | 0 | 0 | 0 | 0 | 0 | 0 | 0 | 0 | 0 |  | 0 | 0 | 0.061 | 0 | 0 | 9.64 | 0 | 0 | 0 | 0 | 0 | 0 | 0 | 0 | 0 | 0
86 | 50452932 | 50454797 | 41801998 | 30570983 | 1 | 30570983 | 3 | 9999990001 |  | Масса мусора | 1348 | 1009 | т | т | 1000 | 0 | 1489638031 | 192 | 0 | 0 | 0 | 0 | 0 | 0 | 0 | 0 | 9.64 | 1 | 1 | 1 | 0 | 0 | 0 | 1 | 0 | 0 | 192 |  | 0 | 1 | -1 | 0 | 0 |  | 0 | 0 | 0 | 0 | 0 | 0 | 0 | 0 | 0 | 0 | 0 | 0 | 0 | 0 | 0 | 0 | 0 | 0 | 0 | 0 | 0 | 0 |  | 0 | 0 | 1.92 | 0 | 0 | 9.64 | 0 | 0 | 0 | 0 | 0 | 0 | 0 | 0 | 0 | 0
89 | 50452931 | 50454803 | 40404405 | 30570983 | 1 | 30570983 | 1 | 9999990008 |  | Трудозатраты рабочих | 1191 | 1013 | чел.-ч. | чел.-ч. | 1 | 0 | 476480486 | 847 | 0 | 0 | 0 | 0 | 0 | 0 | 0 | 0 | 1 | 1 | 1 | 1 | -2 | 0 | 1 | 1 | 0 | 0 | 770 | )*1,1 | 1 | 2 | 50454804 | 1 | 0 | 133 | 0 | 0 | 0 | 0 | 0 | 0 | 0 | 0 | 0 | 0 | 0 | 0 | 0 | 0 | 0 | 0 | 0 | 0 | 0 | 0 | 0 | 0 | 0 | 8.47 | 0 | 8.47 | 0 | 0 | 1 | 0 | 0 | 0 | 0 | 0 | 0 | 0 | 0 | 0 | 0
89 | 50452931 | 50454803 | 40406154 | 30570983 | 1 | 30570983 | 2 | 9999990007 |  | Стоимость прочих машин (ЭСН) | 1344 | 1008 | руб. | руб. | 1 | 0 | -1180195794 | 317.218 | 0 | 1 | 0 | 0 | 0 | 1 | 0 | 0 | 1 | 1 | 1 | 1 | -2 | 0 | 1 | 1 | 0 | 0 | 288.38 | )*1,1 | 0 | 2 | 50454805 | 1 | 0 | 134 | 0 | 0 | 0 | 0 | 0 | 0 | 0 | 0 | 0 | 0 | 0 | 0 | 0 | 0 | 0 | 0 | 0 | 0 | 0 | 0 | 0 | 0 |  | 0 | 0 | 3.1722 | 1 | 1 | 1 | 317.218 | 0 | 0 | 3.17 | 0 | 0 | 3.17 | 0 | 0 | 0
89 | 50452931 | 50454803 | 40431923 | 30570983 | 1 | 30570983 | 3 | 9999990001 |  | Масса мусора | 1348 | 1009 | т | т | 1000 | 0 | 1489638031 | 238 | 0 | 0 | 0 | 0 | 0 | 0 | 0 | 0 | 1 | 1 | 1 | 1 | -2 | 0 | 1 | 1 | 0 | 0 | 238 |  | 0 | 2 | 50454806 | 1 | 0 | 135 | 0 | 0 | 0 | 0 | 0 | 0 | 0 | 0 | 0 | 0 | 0 | 0 | 0 | 0 | 0 | 0 | 0 | 0 | 0 | 0 | 0 | 0 |  | 0 | 0 | 2.38 | 0 | 0 | 1 | 0 | 0 | 0 | 0 | 0 | 0 | 0 | 0 | 0 | 0
89 | 50452931 | 50454803 | 41801998 | 30570983 | 1 | 30570983 | 3 | 9999990001 |  | Масса мусора | 1348 | 1009 | т | т | 1000 | 0 | 1489638031 | 240 | 0 | 0 | 0 | 0 | 0 | 0 | 0 | 0 | 1 | 1 | 1 | 1 | 0 | 0 | 0 | 1 | 0 | 0 | 240 |  | 0 | 1 | -1 | 0 | 0 |  | 0 | 0 | 0 | 0 | 0 | 0 | 0 | 0 | 0 | 0 | 0 | 0 | 0 | 0 | 0 | 0 | 0 | 0 | 0 | 0 | 0 | 0 |  | 0 | 0 | 2.4 | 0 | 0 | 1 | 0 | 0 | 0 | 0 | 0 | 0 | 0 | 0 | 0 | 0
90 | 50452932 | 50454803 | 40404405 | 30570983 | 1 | 30570983 | 1 | 9999990008 |  | Трудозатраты рабочих | 1191 | 1013 | чел.-ч. | чел.-ч. | 1 | 0 | 476480486 | 847 | 0 | 0 | 0 | 0 | 0 | 0 | 0 | 0 | 1 | 1 | 1 | 1 | 5 | 0 | 1 | 1 | 0 | 0 | 770 | )*1,1 | 1 | 2 | 50454804 | 1 | 0 | 136 | 0 | 0 | 0 | 0 | 0 | 0 | 0 | 0 | 0 | 0 | 0 | 0 | 0 | 0 | 0 | 0 | 0 | 0 | 0 | 0 | 0 | 0 | 0 | 8.47 | 0 | 8.47 | 0 | 0 | 1 | 0 | 0 | 0 | 0 | 0 | 0 | 0 | 0 | 0 | 0
90 | 50452932 | 50454803 | 40406154 | 30570983 | 1 | 30570983 | 2 | 9999990007 |  | Стоимость прочих машин (ЭСН) | 1344 | 1008 | руб. | руб. | 1 | 0 | -1180195794 | 317.218 | 0 | 1.05 | 0 | 0 | 0 | 1 | 0 | 0 | 1 | 1 | 1 | 1 | 5 | 0 | 1 | 1 | 0 | 0 | 288.38 | )*1,1 | 0 | 2 | 50454805 | 1 | 0 | 137 | 0 | 0 | 0 | 0 | 0 | 0 | 0 | 0 | 0 | 0 | 0 | 0 | 0 | 0 | 0 | 0 | 0 | 0 | 0 | 0 | 0 | 0 |  | 0 | 0 | 3.1722 | 1.05 | 1 | 1 | 317.218 | 0 | 0 | 3.17 | 0 | 0 | 3.17 | 0 | 0 | 0
90 | 50452932 | 50454803 | 40431923 | 30570983 | 1 | 30570983 | 3 | 9999990001 |  | Масса мусора | 1348 | 1009 | т | т | 1000 | 0 | 1489638031 | 238 | 0 | 0 | 0 | 0 | 0 | 0 | 0 | 0 | 9.64 | 1 | 1 | 1 | 5 | 0 | 1 | 1 | 0 | 0 | 238 |  | 0 | 2 | 50454806 | 1 | 0 | 138 | 0 | 0 | 0 | 0 | 0 | 0 | 0 | 0 | 0 | 0 | 0 | 0 | 0 | 0 | 0 | 0 | 0 | 0 | 0 | 0 | 0 | 0 |  | 0 | 0 | 2.38 | 0 | 0 | 9.64 | 0 | 0 | 0 | 0 | 0 | 0 | 0 | 0 | 0 | 0
90 | 50452932 | 50454803 | 41801998 | 30570983 | 1 | 30570983 | 3 | 9999990001 |  | Масса мусора | 1348 | 1009 | т | т | 1000 | 0 | 1489638031 | 240 | 0 | 0 | 0 | 0 | 0 | 0 | 0 | 0 | 9.64 | 1 | 1 | 1 | 0 | 0 | 0 | 1 | 0 | 0 | 240 |  | 0 | 1 | -1 | 0 | 0 |  | 0 | 0 | 0 | 0 | 0 | 0 | 0 | 0 | 0 | 0 | 0 | 0 | 0 | 0 | 0 | 0 | 0 | 0 | 0 | 0 | 0 | 0 |  | 0 | 0 | 2.4 | 0 | 0 | 9.64 | 0 | 0 | 0 | 0 | 0 | 0 | 0 | 0 | 0 | 0
93 | 50452931 | 50454811 | 45897171 | 30570983 | 1 | 30570983 | 1 | 9999990008 |  | Трудозатраты рабочих | 1191 | 1013 | чел.-ч. | чел.-ч. | 1 | 0 | 476480486 | 12.87 | 0 | 0 | 0 | 0 | 0 | 0 | 0 | 0 | 1 | 1 | 1 | 1 | -2 | 0 | 1 | 1 | 0 | 0 | 11.7 | )*1,1 | 1 | 2 | 50454812 | 1 | 0 | 139 | 0 | 0 | 0 | 0 | 0 | 0 | 0 | 0 | 0 | 0 | 0 | 0 | 0 | 0 | 0 | 0 | 0 | 0 | 0 | 0 | 0 | 0 | 0 | 0.19305 | 0 | 0.19305 | 0 | 0 | 1 | 0 | 0 | 0 | 0 | 0 | 0 | 0 | 0 | 0 | 0
93 | 50452931 | 50454811 | 46170180 | 1 | 1 | 30570983 | 2 | 2.1-2-1 | ТСН-2001.2. Доп. 68. п.1-2-1 (020101) | Тракторы на гусеничном ходу, мощность до 60 кВт (81 л.с.) | 1368 | 1011 | маш.-ч | маш.-ч | 1 | 0 | 848203274 | 1.386 | 0 | 120.32 | 12.62 | 0 | 0 | 120.32 | 12.62 | 0 | 1 | 1 | 1 | 1 | -2 | 0 | 1 | 1 | 0 | 0 | 1.26 | )*1,1 | 0 | 2 | 50454813 | 1 | 0 | 140 | 0 | 0 | 0 | 0 | 0 | 0 | 0 | 0 | 0 | 0 | 0 | 0 | 0 | 0 | 0 | 0 | 0 | 0 | 0 | 0 | 0 | 0 |  | 0 | 0 | 0.02079 | 120.32 | 120.32 | 1 | 166.76 | 17.49 | 0 | 2.5 | 0.26 | 0 | 2.5 | 0 | 0 | 0
93 | 50452931 | 50454811 | 46170381 | 1 | 1 | 30570983 | 2 | 2.1-5-48 | ТСН-2001.2. Доп. 68. п.1-5-48 (056003) | Автогрейдеры, мощность до 147 кВт (200 л.с.) | 1368 | 1011 | маш.-ч | маш.-ч | 1 | 0 | 1858809987 | 1.87 | 0 | 219.56 | 18.62 | 0 | 0 | 219.56 | 18.62 | 0 | 1 | 1 | 1 | 1 | -2 | 0 | 1 | 1 | 0 | 0 | 1.7 | )*1,1 | 0 | 2 | 50454814 | 1 | 0 | 141 | 0 | 0 | 0 | 0 | 0 | 0 | 0 | 0 | 0 | 0 | 0 | 0 | 0 | 0 | 0 | 0 | 0 | 0 | 0 | 0 | 0 | 0 |  | 0 | 0 | 0.02805 | 219.56 | 219.56 | 1 | 410.575 | 34.815 | 0 | 6.16 | 0.52 | 0 | 6.16 | 0 | 0 | 0
93 | 50452931 | 50454811 | 45898358 | 30570983 | 1 | 30570983 | 2 | 9999990007 |  | Стоимость прочих машин (ЭСН) | 1344 | 1008 | руб. | руб. | 1 | 0 | -1180195794 | 46.651 | 0 | 1 | 0 | 0 | 0 | 1 | 0 | 0 | 1 | 1 | 1 | 1 | -2 | 0 | 1 | 1 | 0 | 0 | 42.41 | )*1,1 | 0 | 2 | 50454815 | 1 | 0 | 142 | 0 | 0 | 0 | 0 | 0 | 0 | 0 | 0 | 0 | 0 | 0 | 0 | 0 | 0 | 0 | 0 | 0 | 0 | 0 | 0 | 0 | 0 |  | 0 | 0 | 0.69976 | 1 | 1 | 1 | 46.651 | 0 | 0 | 0.7 | 0 | 0 | 0.7 | 0 | 0 | 0
94 | 50452932 | 50454811 | 45897171 | 30570983 | 1 | 30570983 | 1 | 9999990008 |  | Трудозатраты рабочих | 1191 | 1013 | чел.-ч. | чел.-ч. | 1 | 0 | 476480486 | 12.87 | 0 | 0 | 0 | 0 | 0 | 0 | 0 | 0 | 1 | 1 | 1 | 1 | 5 | 0 | 1 | 1 | 0 | 0 | 11.7 | )*1,1 | 1 | 2 | 50454812 | 1 | 0 | 143 | 0 | 0 | 0 | 0 | 0 | 0 | 0 | 0 | 0 | 0 | 0 | 0 | 0 | 0 | 0 | 0 | 0 | 0 | 0 | 0 | 0 | 0 | 0 | 0.19305 | 0 | 0.19305 | 0 | 0 | 1 | 0 | 0 | 0 | 0 | 0 | 0 | 0 | 0 | 0 | 0
94 | 50452932 | 50454811 | 46170180 | 1 | 1 | 30570983 | 2 | 2.1-2-1 | ТСН-2001.2. Доп. 68. п.1-2-1 (020101) | Тракторы на гусеничном ходу, мощность до 60 кВт (81 л.с.) | 1368 | 1011 | маш.-ч | маш.-ч | 1 | 0 | 848203274 | 1.386 | 0 | 1512.96 | 450.44 | 0 | 0 | 120.32 | 12.62 | 0 | 1 | 12.01 | 34.09 | 1 | 2 | 0 | 1 | 1 | 0 | 0 | 1.26 | )*1,1 | 0 | 2 | 50454813 | 1 | 0 | 144 | 0 | 0 | 0 | 0 | 0 | 0 | 0 | 0 | 0 | 0 | 0 | 0 | 0 | 0 | 0 | 0 | 0 | 0 | 0 | 0 | 0 | 0 |  | 0 | 0 | 0.02079 | 1512.96 | 120.32 | 12.01 | 166.76 | 17.49 | 0 | 30.04 | 8.94 | 0 | 30.04 | 0 | 0 | 0
94 | 50452932 | 50454811 | 46170381 | 1 | 1 | 30570983 | 2 | 2.1-5-48 | ТСН-2001.2. Доп. 68. п.1-5-48 (056003) | Автогрейдеры, мощность до 147 кВт (200 л.с.) | 1368 | 1011 | маш.-ч | маш.-ч | 1 | 0 | 1858809987 | 1.87 | 0 | 2701.08 | 664.59 | 0 | 0 | 219.56 | 18.62 | 0 | 1 | 11.75 | 34.09 | 1 | 2 | 0 | 1 | 1 | 0 | 0 | 1.7 | )*1,1 | 0 | 2 | 50454814 | 1 | 0 | 145 | 0 | 0 | 0 | 0 | 0 | 0 | 0 | 0 | 0 | 0 | 0 | 0 | 0 | 0 | 0 | 0 | 0 | 0 | 0 | 0 | 0 | 0 |  | 0 | 0 | 0.02805 | 2701.08 | 219.56 | 11.75 | 410.575 | 34.815 | 0 | 72.36 | 17.81 | 0 | 72.36 | 0 | 0 | 0
94 | 50452932 | 50454811 | 45898358 | 30570983 | 1 | 30570983 | 2 | 9999990007 |  | Стоимость прочих машин (ЭСН) | 1344 | 1008 | руб. | руб. | 1 | 0 | -1180195794 | 46.651 | 0 | 1.05 | 0 | 0 | 0 | 1 | 0 | 0 | 1 | 1 | 1 | 1 | 5 | 0 | 1 | 1 | 0 | 0 | 42.41 | )*1,1 | 0 | 2 | 50454815 | 1 | 0 | 146 | 0 | 0 | 0 | 0 | 0 | 0 | 0 | 0 | 0 | 0 | 0 | 0 | 0 | 0 | 0 | 0 | 0 | 0 | 0 | 0 | 0 | 0 |  | 0 | 0 | 0.69976 | 1.05 | 1 | 1 | 46.651 | 0 | 0 | 0.7 | 0 | 0 | 0.7 | 0 | 0 | 0
95 | 50452931 | 50454816 | 40406154 | 30570983 | 1 | 30570983 | 2 | 9999990007 |  | Стоимость прочих машин (ЭСН) | 1344 | 1008 | руб. | руб. | 1 | 0 | -1180195794 | 8.86 | 0 | 1 | 0 | 0 | 0 | 1 | 0 | 0 | 1 | 1 | 1 | 1 | -2 | 0 | 1 | 1 | 0 | 0 | 8.86 |  | 0 | 2 | 50454817 | 1 | 0 | 147 | 0 | 0 | 0 | 0 | 0 | 0 | 0 | 0 | 0 | 0 | 0 | 0 | 0 | 0 | 0 | 0 | 0 | 0 | 0 | 0 | 0 | 0 |  | 0 | 0 | 55.9775 | 1 | 1 | 1 | 8.86 | 0 | 0 | 55.98 | 0 | 0 | 55.98 | 0 | 0 | 0
96 | 50452932 | 50454816 | 40406154 | 30570983 | 1 | 30570983 | 2 | 9999990007 |  | Стоимость прочих машин (ЭСН) | 1344 | 1008 | руб. | руб. | 1 | 0 | -1180195794 | 8.86 | 0 | 1.05 | 0 | 0 | 0 | 1 | 0 | 0 | 1 | 1 | 1 | 1 | 5 | 0 | 1 | 1 | 0 | 0 | 8.86 |  | 0 | 2 | 50454817 | 1 | 0 | 148 | 0 | 0 | 0 | 0 | 0 | 0 | 0 | 0 | 0 | 0 | 0 | 0 | 0 | 0 | 0 | 0 | 0 | 0 | 0 | 0 | 0 | 0 |  | 0 | 0 | 55.9775 | 1.05 | 1 | 1 | 8.86 | 0 | 0 | 55.98 | 0 | 0 | 55.98 | 0 | 0 | 0
97 | 50452931 | 50454820 | 45898358 | 30570983 | 1 | 30570983 | 2 | 9999990007 |  | Стоимость прочих машин (ЭСН) | 1344 | 1008 | руб. | руб. | 1 | 0 | -1180195794 | 42.72 | 0 | 1 | 0 | 0 | 0 | 1 | 0 | 0 | 1 | 1 | 1 | 1 | -2 | 0 | 1 | 1 | 0 | 0 | 42.72 |  | 0 | 2 | 50454821 | 1 | 0 | 149 | 0 | 0 | 0 | 0 | 0 | 0 | 0 | 0 | 0 | 0 | 0 | 0 | 0 | 0 | 0 | 0 | 0 | 0 | 0 | 0 | 0 | 0 |  | 0 | 0 | 299.8944 | 1 | 1 | 1 | 42.72 | 0 | 0 | 299.89 | 0 | 0 | 299.89 | 0 | 0 | 0
98 | 50452932 | 50454820 | 45898358 | 30570983 | 1 | 30570983 | 2 | 9999990007 |  | Стоимость прочих машин (ЭСН) | 1344 | 1008 | руб. | руб. | 1 | 0 | -1180195794 | 42.72 | 0 | 1 | 0 | 0 | 0 | 1 | 0 | 0 | 1 | 1 | 1 | 1 | 5 | 0 | 1 | 1 | 0 | 0 | 42.72 |  | 0 | 2 | 50454821 | 1 | 0 | 150 | 0 | 0 | 0 | 0 | 0 | 0 | 0 | 0 | 0 | 0 | 0 | 0 | 0 | 0 | 0 | 0 | 0 | 0 | 0 | 0 | 0 | 0 |  | 0 | 0 | 299.8944 | 1 | 1 | 1 | 42.72 | 0 | 0 | 299.89 | 0 | 0 | 299.89 | 0 | 0 | 0
99 | 50452931 | 50454822 | 45897955 | 30570983 | 1 | 30570983 | 2 | 9999990007 |  | Стоимость прочих машин (ЭСН) | 1344 | 1008 | руб. | руб. | 1 | 0 | -1180195794 | 54.61 | 0 | 1 | 0 | 0 | 0 | 1 | 0 | 0 | 1 | 1 | 1 | 1 | -2 | 0 | 1 | 1 | 0 | 0 | 54.61 |  | 0 | 2 | 50454823 | 1 | 0 | 151 | 0 | 0 | 0 | 0 | 0 | 0 | 0 | 0 | 0 | 0 | 0 | 0 | 0 | 0 | 0 | 0 | 0 | 0 | 0 | 0 | 0 | 0 |  | 0 | 0 | 147.447 | 1 | 1 | 1 | 54.61 | 0 | 0 | 147.45 | 0 | 0 | 147.45 | 0 | 0 | 0
100 | 50452932 | 50454822 | 45897955 | 30570983 | 1 | 30570983 | 2 | 9999990007 |  | Стоимость прочих машин (ЭСН) | 1344 | 1008 | руб. | руб. | 1 | 0 | -1180195794 | 54.61 | 0 | 1 | 0 | 0 | 0 | 1 | 0 | 0 | 1 | 1 | 1 | 1 | 5 | 0 | 1 | 1 | 0 | 0 | 54.61 |  | 0 | 2 | 50454823 | 1 | 0 | 152 | 0 | 0 | 0 | 0 | 0 | 0 | 0 | 0 | 0 | 0 | 0 | 0 | 0 | 0 | 0 | 0 | 0 | 0 | 0 | 0 | 0 | 0 |  | 0 | 0 | 147.447 | 1 | 1 | 1 | 54.61 | 0 | 0 | 147.45 | 0 | 0 | 147.45 | 0 | 0 | 0
101 | 50452931 | 50454824 | 45897955 | 30570983 | 1 | 30570983 | 2 | 9999990007 |  | Стоимость прочих машин (ЭСН) | 1344 | 1008 | руб. | руб. | 1 | 0 | -1180195794 | 31.95 | 0 | 1 | 0 | 0 | 0 | 1 | 0 | 0 | 1 | 1 | 1 | 1 | -2 | 0 | 1 | 1 | 0 | 0 | 31.95 |  | 0 | 2 | 50454825 | 1 | 0 | 153 | 0 | 0 | 0 | 0 | 0 | 0 | 0 | 0 | 0 | 0 | 0 | 0 | 0 | 0 | 0 | 0 | 0 | 0 | 0 | 0 | 0 | 0 |  | 0 | 0 | 76.68 | 1 | 1 | 1 | 31.95 | 0 | 0 | 76.68 | 0 | 0 | 76.68 | 0 | 0 | 0
102 | 50452932 | 50454824 | 45897955 | 30570983 | 1 | 30570983 | 2 | 9999990007 |  | Стоимость прочих машин (ЭСН) | 1344 | 1008 | руб. | руб. | 1 | 0 | -1180195794 | 31.95 | 0 | 1 | 0 | 0 | 0 | 1 | 0 | 0 | 1 | 1 | 1 | 1 | 5 | 0 | 1 | 1 | 0 | 0 | 31.95 |  | 0 | 2 | 50454825 | 1 | 0 | 154 | 0 | 0 | 0 | 0 | 0 | 0 | 0 | 0 | 0 | 0 | 0 | 0 | 0 | 0 | 0 | 0 | 0 | 0 | 0 | 0 | 0 | 0 |  | 0 | 0 | 76.68 | 1 | 1 | 1 | 31.95 | 0 | 0 | 76.68 | 0 | 0 | 76.68 | 0 | 0 | 0
103 | 50452931 | 50454826 | 45897955 | 30570983 | 1 | 30570983 | 2 | 9999990007 |  | Стоимость прочих машин (ЭСН) | 1344 | 1008 | руб. | руб. | 1 | 0 | -1180195794 | 36.59 | 0 | 1 | 0 | 0 | 0 | 1 | 0 | 0 | 1 | 1 | 1 | 1 | -2 | 0 | 1 | 1 | 0 | 0 | 36.59 |  | 0 | 2 | 50454827 | 1 | 0 | 155 | 0 | 0 | 0 | 0 | 0 | 0 | 0 | 0 | 0 | 0 | 0 | 0 | 0 | 0 | 0 | 0 | 0 | 0 | 0 | 0 | 0 | 0 |  | 0 | 0 | 70.2528 | 1 | 1 | 1 | 36.59 | 0 | 0 | 70.25 | 0 | 0 | 70.25 | 0 | 0 | 0
104 | 50452932 | 50454826 | 45897955 | 30570983 | 1 | 30570983 | 2 | 9999990007 |  | Стоимость прочих машин (ЭСН) | 1344 | 1008 | руб. | руб. | 1 | 0 | -1180195794 | 36.59 | 0 | 1 | 0 | 0 | 0 | 1 | 0 | 0 | 1 | 1 | 1 | 1 | 5 | 0 | 1 | 1 | 0 | 0 | 36.59 |  | 0 | 2 | 50454827 | 1 | 0 | 156 | 0 | 0 | 0 | 0 | 0 | 0 | 0 | 0 | 0 | 0 | 0 | 0 | 0 | 0 | 0 | 0 | 0 | 0 | 0 | 0 | 0 | 0 |  | 0 | 0 | 70.2528 | 1 | 1 | 1 | 36.59 | 0 | 0 | 70.25 | 0 | 0 | 70.25 | 0 | 0 | 0
140 | 50452931 | 50454818 | 40404405 | 30570983 | 1 | 30570983 | 1 | 9999990008 |  | Трудозатраты рабочих | 1191 | 1013 | чел.-ч. | чел.-ч. | 1 | 0 | 476480486 | 1.02 | 0 | 0 | 0 | 0 | 0 | 0 | 0 | 0 | 1 | 1 | 1 | 1 | -2 | 0 | 1 | 1 | 0 | 0 | 1.02 |  | 1 | 2 | 50454819 | 1 | 0 | 157 | 0 | 0 | 0 | 0 | 0 | 0 | 0 | 0 | 0 | 0 | 0 | 0 | 0 | 0 | 0 | 0 | 0 | 0 | 0 | 0 | 0 | 0 | 0 | 6.4444 | 0 | 6.4444 | 0 | 0 | 1 | 0 | 0 | 0 | 0 | 0 | 0 | 0 | 0 | 0 | 0
141 | 50452932 | 50454818 | 40404405 | 30570983 | 1 | 30570983 | 1 | 9999990008 |  | Трудозатраты рабочих | 1191 | 1013 | чел.-ч. | чел.-ч. | 1 | 0 | 476480486 | 1.02 | 0 | 0 | 0 | 0 | 0 | 0 | 0 | 0 | 1 | 1 | 1 | 1 | 5 | 0 | 1 | 1 | 0 | 0 | 1.02 |  | 1 | 2 | 50454819 | 1 | 0 | 158 | 0 | 0 | 0 | 0 | 0 | 0 | 0 | 0 | 0 | 0 | 0 | 0 | 0 | 0 | 0 | 0 | 0 | 0 | 0 | 0 | 0 | 0 | 0 | 6.4444 | 0 | 6.4444 | 0 | 0 | 1 | 0 | 0 | 0 | 0 | 0 | 0 | 0 | 0 | 0 | 0
142 | 50452931 | 50453519 | 40404405 | 30570983 | 1 | 30570983 | 1 | 9999990008 |  | Трудозатраты рабочих | 1191 | 1013 | чел.-ч. | чел.-ч. | 1 | 0 | 476480486 | 1.518 | 0 | 0 | 0 | 0 | 0 | 0 | 0 | 0 | 1 | 1 | 1 | 1 | -2 | 0 | 1 | 1 | 0 | 0 | 1.38 | )*1,1 | 1 | 2 | 50453523 | 1 | 0 | 159 | 0 | 0 | 0 | 0 | 0 | 0 | 0 | 0 | 0 | 0 | 0 | 0 | 0 | 0 | 0 | 0 | 0 | 0 | 0 | 0 | 0 | 0 | 0 | 0.20493 | 0 | 0.20493 | 0 | 0 | 1 | 0 | 0 | 0 | 0 | 0 | 0 | 0 | 0 | 0 | 0
142 | 50452931 | 50453519 | 46170143 | 1 | 1 | 30570983 | 2 | 2.1-1-4 | ТСН-2001.2. Доп. 68. п.1-1-4 (010105) | Экскаваторы на гусеничном ходу гидравлические, объем ковша до 0,5 м3 | 1368 | 1011 | маш.-ч | маш.-ч | 1 | 0 | -743079021 | 4.3863 | 0 | 207.85 | 16.93 | 0 | 0 | 207.85 | 16.93 | 0 | 1 | 1 | 1 | 1 | -2 | 0 | 1 | 1 | 0 | 0 | 3.9875 | )*1,1 | 0 | 2 | 50453524 | 1 | 0 | 160 | 0 | 0 | 0 | 0 | 0 | 0 | 0 | 0 | 0 | 0 | 0 | 0 | 0 | 0 | 0 | 0 | 0 | 0 | 0 | 0 | 0 | 0 |  | 0 | 0 | 0.59214 | 207.85 | 207.85 | 1 | 911.68 | 74.261 | 0 | 123.08 | 10.02 | 0 | 123.08 | 0 | 0 | 0
142 | 50452931 | 50453519 | 46170162 | 1 | 1 | 30570983 | 2 | 2.1-1-44 | ТСН-2001.2. Доп. 68. п.1-1-44 (012103) | Бульдозеры гусеничные, мощность до 79 кВт (108 л.с.) | 1368 | 1011 | маш.-ч | маш.-ч | 1 | 0 | 172096246 | 1.0967 | 0 | 166.1 | 16.93 | 0 | 0 | 166.1 | 16.93 | 0 | 1 | 1 | 1 | 1 | -2 | 0 | 1 | 1 | 0 | 0 | 0.997 | )*1,1 | 0 | 2 | 50453525 | 1 | 0 | 161 | 0 | 0 | 0 | 0 | 0 | 0 | 0 | 0 | 0 | 0 | 0 | 0 | 0 | 0 | 0 | 0 | 0 | 0 | 0 | 0 | 0 | 0 |  | 0 | 0 | 0.14805 | 166.1 | 166.1 | 1 | 182.16 | 18.568 | 0 | 24.59 | 2.51 | 0 | 24.59 | 0 | 0 | 0
143 | 50452932 | 50453519 | 40404405 | 30570983 | 1 | 30570983 | 1 | 9999990008 |  | Трудозатраты рабочих | 1191 | 1013 | чел.-ч. | чел.-ч. | 1 | 0 | 476480486 | 1.518 | 0 | 0 | 0 | 0 | 0 | 0 | 0 | 0 | 1 | 1 | 1 | 1 | 5 | 0 | 1 | 1 | 0 | 0 | 1.38 | )*1,1 | 1 | 2 | 50453523 | 1 | 0 | 162 | 0 | 0 | 0 | 0 | 0 | 0 | 0 | 0 | 0 | 0 | 0 | 0 | 0 | 0 | 0 | 0 | 0 | 0 | 0 | 0 | 0 | 0 | 0 | 0.20493 | 0 | 0.20493 | 0 | 0 | 1 | 0 | 0 | 0 | 0 | 0 | 0 | 0 | 0 | 0 | 0
143 | 50452932 | 50453519 | 46170143 | 1 | 1 | 30570983 | 2 | 2.1-1-4 | ТСН-2001.2. Доп. 68. п.1-1-4 (010105) | Экскаваторы на гусеничном ходу гидравлические, объем ковша до 0,5 м3 | 1368 | 1011 | маш.-ч | маш.-ч | 1 | 0 | -743079021 | 4.3863 | 0 | 2935.92 | 687.96 | 0 | 0 | 207.85 | 16.93 | 0 | 1 | 11.85 | 34.09 | 1 | 2 | 0 | 1 | 1 | 0 | 0 | 3.9875 | )*1,1 | 0 | 2 | 50453524 | 1 | 0 | 163 | 0 | 0 | 0 | 0 | 0 | 0 | 0 | 0 | 0 | 0 | 0 | 0 | 0 | 0 | 0 | 0 | 0 | 0 | 0 | 0 | 0 | 0 |  | 0 | 0 | 0.59214 | 2935.92 | 207.85 | 11.85 | 911.68 | 74.261 | 0 | 1458.46 | 341.75 | 0 | 1458.46 | 0 | 0 | 0
143 | 50452932 | 50453519 | 46170162 | 1 | 1 | 30570983 | 2 | 2.1-1-44 | ТСН-2001.2. Доп. 68. п.1-1-44 (012103) | Бульдозеры гусеничные, мощность до 79 кВт (108 л.с.) | 1368 | 1011 | маш.-ч | маш.-ч | 1 | 0 | 172096246 | 1.0967 | 0 | 2381.83 | 687.96 | 0 | 0 | 166.1 | 16.93 | 0 | 1 | 12.03 | 34.09 | 1 | 2 | 0 | 1 | 1 | 0 | 0 | 0.997 | )*1,1 | 0 | 2 | 50453525 | 1 | 0 | 164 | 0 | 0 | 0 | 0 | 0 | 0 | 0 | 0 | 0 | 0 | 0 | 0 | 0 | 0 | 0 | 0 | 0 | 0 | 0 | 0 | 0 | 0 |  | 0 | 0 | 0.14805 | 2381.83 | 166.1 | 12.03 | 182.16 | 18.568 | 0 | 295.84 | 85.45 | 0 | 295.84 | 0 | 0 | 0
144 | 50452931 | 50454886 | 40404405 | 30570983 | 1 | 30570983 | 1 | 9999990008 |  | Трудозатраты рабочих | 1191 | 1013 | чел.-ч. | чел.-ч. | 1 | 0 | 476480486 | 299.97 | 0 | 0 | 0 | 0 | 0 | 0 | 0 | 0 | 1 | 1 | 1 | 1 | -2 | 0 | 1 | 1 | 0 | 0 | 272.7 | )*1,1 | 1 | 2 | 50454887 | 1 | 0 | 165 | 0 | 0 | 0 | 0 | 0 | 0 | 0 | 0 | 0 | 0 | 0 | 0 | 0 | 0 | 0 | 0 | 0 | 0 | 0 | 0 | 0 | 0 | 0 | 4.4996 | 0 | 4.4996 | 0 | 0 | 1 | 0 | 0 | 0 | 0 | 0 | 0 | 0 | 0 | 0 | 0
145 | 50452932 | 50454886 | 40404405 | 30570983 | 1 | 30570983 | 1 | 9999990008 |  | Трудозатраты рабочих | 1191 | 1013 | чел.-ч. | чел.-ч. | 1 | 0 | 476480486 | 299.97 | 0 | 0 | 0 | 0 | 0 | 0 | 0 | 0 | 1 | 1 | 1 | 1 | 5 | 0 | 1 | 1 | 0 | 0 | 272.7 | )*1,1 | 1 | 2 | 50454887 | 1 | 0 | 166 | 0 | 0 | 0 | 0 | 0 | 0 | 0 | 0 | 0 | 0 | 0 | 0 | 0 | 0 | 0 | 0 | 0 | 0 | 0 | 0 | 0 | 0 | 0 | 4.4996 | 0 | 4.4996 | 0 | 0 | 1 | 0 | 0 | 0 | 0 | 0 | 0 | 0 | 0 | 0 | 0
146 | 50452931 | 50454888 | 45898358 | 30570983 | 1 | 30570983 | 2 | 9999990007 |  | Стоимость прочих машин (ЭСН) | 1344 | 1008 | руб. | руб. | 1 | 0 | -1180195794 | 49.19 | 0 | 1 | 0 | 0 | 0 | 1 | 0 | 0 | 1 | 1 | 1 | 1 | -2 | 0 | 1 | 1 | 0 | 0 | 49.19 |  | 0 | 2 | 50454889 | 1 | 0 | 167 | 0 | 0 | 0 | 0 | 0 | 0 | 0 | 0 | 0 | 0 | 0 | 0 | 0 | 0 | 0 | 0 | 0 | 0 | 0 | 0 | 0 | 0 |  | 0 | 0 | 885.42 | 1 | 1 | 1 | 49.19 | 0 | 0 | 885.42 | 0 | 0 | 885.42 | 0 | 0 | 0
147 | 50452932 | 50454888 | 45898358 | 30570983 | 1 | 30570983 | 2 | 9999990007 |  | Стоимость прочих машин (ЭСН) | 1344 | 1008 | руб. | руб. | 1 | 0 | -1180195794 | 49.19 | 0 | 1 | 0 | 0 | 0 | 1 | 0 | 0 | 1 | 1 | 1 | 1 | 5 | 0 | 1 | 1 | 0 | 0 | 49.19 |  | 0 | 2 | 50454889 | 1 | 0 | 168 | 0 | 0 | 0 | 0 | 0 | 0 | 0 | 0 | 0 | 0 | 0 | 0 | 0 | 0 | 0 | 0 | 0 | 0 | 0 | 0 | 0 | 0 |  | 0 | 0 | 885.42 | 1 | 1 | 1 | 49.19 | 0 | 0 | 885.42 | 0 | 0 | 885.42 | 0 | 0 | 0
148 | 50452931 | 50454890 | 45897955 | 30570983 | 1 | 30570983 | 2 | 9999990007 |  | Стоимость прочих машин (ЭСН) | 1344 | 1008 | руб. | руб. | 1 | 0 | -1180195794 | 21.13 | 0 | 1 | 0 | 0 | 0 | 1 | 0 | 0 | 1 | 1 | 1 | 1 | -2 | 0 | 1 | 1 | 0 | 0 | 21.13 |  | 0 | 2 | 50454891 | 1 | 0 | 169 | 0 | 0 | 0 | 0 | 0 | 0 | 0 | 0 | 0 | 0 | 0 | 0 | 0 | 0 | 0 | 0 | 0 | 0 | 0 | 0 | 0 | 0 |  | 0 | 0 | 380.34 | 1 | 1 | 1 | 21.13 | 0 | 0 | 380.34 | 0 | 0 | 380.34 | 0 | 0 | 0
149 | 50452932 | 50454890 | 45897955 | 30570983 | 1 | 30570983 | 2 | 9999990007 |  | Стоимость прочих машин (ЭСН) | 1344 | 1008 | руб. | руб. | 1 | 0 | -1180195794 | 21.13 | 0 | 1 | 0 | 0 | 0 | 1 | 0 | 0 | 1 | 1 | 1 | 1 | 5 | 0 | 1 | 1 | 0 | 0 | 21.13 |  | 0 | 2 | 50454891 | 1 | 0 | 170 | 0 | 0 | 0 | 0 | 0 | 0 | 0 | 0 | 0 | 0 | 0 | 0 | 0 | 0 | 0 | 0 | 0 | 0 | 0 | 0 | 0 | 0 |  | 0 | 0 | 380.34 | 1 | 1 | 1 | 21.13 | 0 | 0 | 380.34 | 0 | 0 | 380.34 | 0 | 0 | 0
203 | 50452931 | 50453579 | 40404405 | 30570983 | 1 | 30570983 | 1 | 9999990008 |  | Трудозатраты рабочих | 1191 | 1013 | чел.-ч. | чел.-ч. | 1 | 0 | 476480486 | 0.935 | 0 | 0 | 0 | 0 | 0 | 0 | 0 | 0 | 1 | 1 | 1 | 1 | -2 | 0 | 1 | 1 | 0 | 0 | 0.85 | )*1,1 | 1 | 2 | 50453587 | 1 | 0 | 171 | 0 | 0 | 0 | 0 | 0 | 0 | 0 | 0 | 0 | 0 | 0 | 0 | 0 | 0 | 0 | 0 | 0 | 0 | 0 | 0 | 0 | 0 | 0 | 2.3375 | 0 | 2.3375 | 0 | 0 | 1 | 0 | 0 | 0 | 0 | 0 | 0 | 0 | 0 | 0 | 0
203 | 50452931 | 50453579 | 46170532 | 1 | 1 | 30570983 | 2 | 2.1-10-4 | ТСН-2001.2. Доп. 68. п.1-10-4 (101001) | Компрессоры передвижные с двигателем внутреннего сгорания, давление до 7 ат, производительность до 2,5 м3/мин | 1368 | 1011 | маш.-ч | маш.-ч | 1 | 0 | 1204435003 | 0.22 | 0 | 34.48 | 12.62 | 0 | 0 | 34.48 | 12.62 | 0 | 1 | 1 | 1 | 1 | -2 | 0 | 1 | 1 | 0 | 0 | 0.2 | )*1,1 | 0 | 2 | 50453588 | 1 | 0 | 172 | 0 | 0 | 0 | 0 | 0 | 0 | 0 | 0 | 0 | 0 | 0 | 0 | 0 | 0 | 0 | 0 | 0 | 0 | 0 | 0 | 0 | 0 |  | 0 | 0 | 0.55 | 34.48 | 34.48 | 1 | 7.59 | 2.772 | 0 | 18.96 | 6.94 | 0 | 18.96 | 0 | 0 | 0
203 | 50452931 | 50453579 | 46170907 | 1 | 1 | 30570983 | 2 | 2.1-30-1 | ТСН-2001.2. Доп. 68. п.1-30-1 (301201) | Трамбовки пневматические | 1368 | 1011 | маш.-ч | маш.-ч | 1 | 0 | 400603624 | 0.44 | 0 | 0.2 | 0 | 0 | 0 | 0.2 | 0 | 0 | 1 | 1 | 1 | 1 | -2 | 0 | 1 | 1 | 0 | 0 | 0.4 | )*1,1 | 0 | 2 | 50453589 | 1 | 0 | 173 | 0 | 0 | 0 | 0 | 0 | 0 | 0 | 0 | 0 | 0 | 0 | 0 | 0 | 0 | 0 | 0 | 0 | 0 | 0 | 0 | 0 | 0 |  | 0 | 0 | 1.1 | 0.2 | 0.2 | 1 | 0.088 | 0 | 0 | 0.22 | 0 | 0 | 0.22 | 0 | 0 | 0
203 | 50452931 | 50453579 | 46170279 | 1 | 1 | 30570983 | 2 | 2.1-4-3 | ТСН-2001.2. Доп. 68. п.1-4-3 (040103) | Погрузчики фронтальные одноковшовые, грузоподъемность до 3 т | 1368 | 1011 | маш.-ч | маш.-ч | 1 | 0 | -1918384618 | 0.077 | 0 | 153.95 | 14.54 | 0 | 0 | 153.95 | 14.54 | 0 | 1 | 1 | 1 | 1 | -2 | 0 | 1 | 1 | 0 | 0 | 0.07 | )*1,1 | 0 | 2 | 50453590 | 1 | 0 | 174 | 0 | 0 | 0 | 0 | 0 | 0 | 0 | 0 | 0 | 0 | 0 | 0 | 0 | 0 | 0 | 0 | 0 | 0 | 0 | 0 | 0 | 0 |  | 0 | 0 | 0.1925 | 153.95 | 153.95 | 1 | 11.858 | 1.122 | 0 | 29.64 | 2.8 | 0 | 29.64 | 0 | 0 | 0
203 | 50452931 | 50453579 | 40406154 | 30570983 | 1 | 30570983 | 2 | 9999990007 |  | Стоимость прочих машин (ЭСН) | 1344 | 1008 | руб. | руб. | 1 | 0 | -1180195794 | 0.022 | 0 | 1 | 0 | 0 | 0 | 1 | 0 | 0 | 1 | 1 | 1 | 1 | -2 | 0 | 1 | 1 | 0 | 0 | 0.02 | )*1,1 | 0 | 2 | 50453591 | 1 | 0 | 175 | 0 | 0 | 0 | 0 | 0 | 0 | 0 | 0 | 0 | 0 | 0 | 0 | 0 | 0 | 0 | 0 | 0 | 0 | 0 | 0 | 0 | 0 |  | 0 | 0 | 0.055 | 1 | 1 | 1 | 0.022 | 0 | 0 | 0.06 | 0 | 0 | 0.06 | 0 | 0 | 0
203 | 50452931 | 50453579 | 31110605 | 1 | 1 | 30570983 | 3 | 1.1-1-118 | ТСН-2001.1. Доп. 1-42. Р. 1, о. 1, поз. 118 | Вода | 1339 | 1007 | м3 | м3 | 1 | 0 | 1942501623 | 0.15 | 7.07 | 0 | 0 | 0 | 7.07 | 0 | 0 | 0 | 1 | 1 | 1 | 1 | -2 | 0 | 1 | 1 | 0 | 0 | 0.15 |  | 0 | 2 | 50453592 | 1 | 0 | 176 | 0 | 0 | 0 | 0 | 0 | 0 | 0 | 0 | 0 | 0 | 0 | 0 | 0 | 0 | 0 | 0 | 0 | 0 | 0 | 0 | 0 | 0 |  | 0 | 0 | 0.375 | 7.07 | 7.07 | 1 | 1.06 | 0 | 2.65 | 0 | 0 | 0 | 2.65 | 0 | 0 | 0
203 | 50452931 | 50453579 | 46136749 | 1 | 1 | 30570983 | 3 | 1.1-1-1530 | ТСН-2001.1 Доп. 67, Р. 1, о. 1, поз. 1530 | Щебень из плотных горных пород, марка от 800 до 1200, фракция 20-40 мм | 1339 | 1007 | м3 | м3 | 1 | 0 | -1708342623 | 1.15 | 214.13 | 0 | 0 | 0 | 214.13 | 0 | 0 | 0 | 1 | 1 | 1 | 1 | 0 | 0 | 0 | 1 | 0 | 0 | 1.15 |  | 0 | 1 | -1 | 0 | 0 |  | 0 | 0 | 0 | 0 | 0 | 0 | 0 | 0 | 0 | 0 | 0 | 0 | 0 | 0 | 0 | 0 | 0 | 0 | 0 | 0 | 0 | 0 |  | 0 | 0 | 2.875 | 214.13 | 214.13 | 1 | 246.25 | 0 | 615.62 | 0 | 0 | 0 | 615.62 | 0 | 0 | 0
204 | 50452932 | 50453579 | 40404405 | 30570983 | 1 | 30570983 | 1 | 9999990008 |  | Трудозатраты рабочих | 1191 | 1013 | чел.-ч. | чел.-ч. | 1 | 0 | 476480486 | 0.935 | 0 | 0 | 0 | 0 | 0 | 0 | 0 | 0 | 1 | 1 | 1 | 1 | 5 | 0 | 1 | 1 | 0 | 0 | 0.85 | )*1,1 | 1 | 2 | 50453587 | 1 | 0 | 178 | 0 | 0 | 0 | 0 | 0 | 0 | 0 | 0 | 0 | 0 | 0 | 0 | 0 | 0 | 0 | 0 | 0 | 0 | 0 | 0 | 0 | 0 | 0 | 2.3375 | 0 | 2.3375 | 0 | 0 | 1 | 0 | 0 | 0 | 0 | 0 | 0 | 0 | 0 | 0 | 0
204 | 50452932 | 50453579 | 46170532 | 1 | 1 | 30570983 | 2 | 2.1-10-4 | ТСН-2001.2. Доп. 68. п.1-10-4 (101001) | Компрессоры передвижные с двигателем внутреннего сгорания, давление до 7 ат, производительность до 2,5 м3/мин | 1368 | 1011 | маш.-ч | маш.-ч | 1 | 0 | 1204435003 | 0.22 | 0 | 682.66 | 450.44 | 0 | 0 | 34.48 | 12.62 | 0 | 1 | 18.91 | 34.09 | 1 | 2 | 0 | 1 | 1 | 0 | 0 | 0.2 | )*1,1 | 0 | 2 | 50453588 | 1 | 0 | 179 | 0 | 0 | 0 | 0 | 0 | 0 | 0 | 0 | 0 | 0 | 0 | 0 | 0 | 0 | 0 | 0 | 0 | 0 | 0 | 0 | 0 | 0 |  | 0 | 0 | 0.55 | 682.66 | 34.48 | 18.91 | 7.59 | 2.772 | 0 | 358.61 | 236.62 | 0 | 358.61 | 0 | 0 | 0
204 | 50452932 | 50453579 | 46170907 | 1 | 1 | 30570983 | 2 | 2.1-30-1 | ТСН-2001.2. Доп. 68. п.1-30-1 (301201) | Трамбовки пневматические | 1368 | 1011 | маш.-ч | маш.-ч | 1 | 0 | 400603624 | 0.44 | 0 | 1.73 | 0 | 0 | 0 | 0.2 | 0 | 0 | 1 | 8.25 | 34.09 | 1 | 2 | 0 | 1 | 1 | 0 | 0 | 0.4 | )*1,1 | 0 | 2 | 50453589 | 1 | 0 | 180 | 0 | 0 | 0 | 0 | 0 | 0 | 0 | 0 | 0 | 0 | 0 | 0 | 0 | 0 | 0 | 0 | 0 | 0 | 0 | 0 | 0 | 0 |  | 0 | 0 | 1.1 | 1.73 | 0.2 | 8.25 | 0.088 | 0 | 0 | 1.82 | 0 | 0 | 1.82 | 0 | 0 | 0
204 | 50452932 | 50453579 | 46170279 | 1 | 1 | 30570983 | 2 | 2.1-4-3 | ТСН-2001.2. Доп. 68. п.1-4-3 (040103) | Погрузчики фронтальные одноковшовые, грузоподъемность до 3 т | 1368 | 1011 | маш.-ч | маш.-ч | 1 | 0 | -1918384618 | 0.077 | 0 | 1964.85 | 518.97 | 0 | 0 | 153.95 | 14.54 | 0 | 1 | 12.19 | 34.09 | 1 | 2 | 0 | 1 | 1 | 0 | 0 | 0.07 | )*1,1 | 0 | 2 | 50453590 | 1 | 0 | 181 | 0 | 0 | 0 | 0 | 0 | 0 | 0 | 0 | 0 | 0 | 0 | 0 | 0 | 0 | 0 | 0 | 0 | 0 | 0 | 0 | 0 | 0 |  | 0 | 0 | 0.1925 | 1964.85 | 153.95 | 12.19 | 11.858 | 1.122 | 0 | 361.26 | 95.42 | 0 | 361.26 | 0 | 0 | 0
204 | 50452932 | 50453579 | 40406154 | 30570983 | 1 | 30570983 | 2 | 9999990007 |  | Стоимость прочих машин (ЭСН) | 1344 | 1008 | руб. | руб. | 1 | 0 | -1180195794 | 0.022 | 0 | 1.05 | 0 | 0 | 0 | 1 | 0 | 0 | 1 | 1 | 1 | 1 | 5 | 0 | 1 | 1 | 0 | 0 | 0.02 | )*1,1 | 0 | 2 | 50453591 | 1 | 0 | 182 | 0 | 0 | 0 | 0 | 0 | 0 | 0 | 0 | 0 | 0 | 0 | 0 | 0 | 0 | 0 | 0 | 0 | 0 | 0 | 0 | 0 | 0 |  | 0 | 0 | 0.055 | 1.05 | 1 | 1 | 0.022 | 0 | 0 | 0.06 | 0 | 0 | 0.06 | 0 | 0 | 0
204 | 50452932 | 50453579 | 31110605 | 1 | 1 | 30570983 | 3 | 1.1-1-118 | ТСН-2001.1. Доп. 1-42. Р. 1, о. 1, поз. 118 | Вода | 1339 | 1007 | м3 | м3 | 1 | 0 | 1942501623 | 0.15 | 42.55 | 0 | 0 | 0 | 7.07 | 0 | 0 | 0 | 6 | 1 | 1 | 1 | 2 | 0 | 1 | 1 | 0 | 0 | 0.15 |  | 0 | 2 | 50453592 | 1 | 0 | 183 | 0 | 0 | 0 | 0 | 0 | 0 | 0 | 0 | 0 | 0 | 0 | 0 | 0 | 0 | 0 | 0 | 0 | 0 | 0 | 0 | 0 | 0 |  | 0 | 0 | 0.375 | 42.55 | 7.07 | 6 | 1.06 | 0 | 15.91 | 0 | 0 | 0 | 15.91 | 0 | 0 | 0
204 | 50452932 | 50453579 | 46136749 | 1 | 1 | 30570983 | 3 | 1.1-1-1530 | ТСН-2001.1 Доп. 67, Р. 1, о. 1, поз. 1530 | Щебень из плотных горных пород, марка от 800 до 1200, фракция 20-40 мм | 1339 | 1007 | м3 | м3 | 1 | 0 | -1708342623 | 1.15 | 3058.36 | 0 | 0 | 0 | 214.13 | 0 | 0 | 0 | 14.24 | 1 | 1 | 1 | -2 | 0 | 0 | 1 | 0 | 0 | 1.15 |  | 0 | 1 | -1 | 0 | 0 |  | 0 | 0 | 0 | 0 | 0 | 0 | 0 | 0 | 0 | 0 | 0 | 0 | 0 | 0 | 0 | 0 | 0 | 0 | 0 | 0 | 0 | 0 |  | 0 | 0 | 2.875 | 3058.36 | 214.13 | 14.24 | 246.25 | 0 | 8766.48 | 0 | 0 | 0 | 8766.48 | 0 | 0 | 0
217 | 50452931 | 50453629 | 30589667 | 1 | 1 | 30570983 | 3 | 1.3-1-161 | ТСН-2001.1 Доп. 67, Р. 3, о. 1, поз. 161 | Смесь бетонная тяжелого бетона БСТ на гравийном щебне, крупность заполнителя от 5 до 20 мм, класс прочности В7,5 (М100), П3, F50, W2 | 1339 | 1007 | м3 | м3 | 1 | 0 | -737006202 | 102 | 604.5 | 0 | 0 | 0 | 604.5 | 0 | 0 | 0 | 1 | 1 | 1 | 1 | 0 | 0 | 0 | 0 | 0 | 0 | 102 |  | 0 | 1 | -1 | 0 | 0 |  | 0 | 0 | 0 | 0 | 0 | 0 | 0 | 0 | 0 | 0 | 0 | 0 | 0 | 0 | 0 | 0 | 0 | 0 | 0 | 0 | 0 | 0 |  | 0 | 0 | 2.55 | 604.5 | 604.5 | 1 | 61659 | 0 | 1541.48 | 0 | 0 | 0 | 1541.48 | 0 | 0 | 0
218 | 50452932 | 50453629 | 30589667 | 1 | 1 | 30570983 | 3 | 1.3-1-161 | ТСН-2001.1 Доп. 67, Р. 3, о. 1, поз. 161 | Смесь бетонная тяжелого бетона БСТ на гравийном щебне, крупность заполнителя от 5 до 20 мм, класс прочности В7,5 (М100), П3, F50, W2 | 1339 | 1007 | м3 | м3 | 1 | 0 | -737006202 | 102 | 4886.79 | 0 | 0 | 0 | 604.5 | 0 | 0 | 0 | 7.91 | 1 | 1 | 1 | 0 | 0 | 0 | 0 | 0 | 0 | 102 |  | 0 | 1 | -1 | 0 | 0 |  | 0 | 0 | 0 | 0 | 0 | 0 | 0 | 0 | 0 | 0 | 0 | 0 | 0 | 0 | 0 | 0 | 0 | 0 | 0 | 0 | 0 | 0 |  | 0 | 0 | 2.55 | 4886.79 | 604.5 | 7.91 | 61659 | 0 | 12193.08 | 0 | 0 | 0 | 12193.08 | 0 | 0 | 0
266 | 50452931 | 50453667 | 46136457 | 1 | 1 | 30570983 | 3 | 1.1-1-1077 | ТСН-2001.1 Доп. 67, Р. 1, о. 1, поз. 1077 | Двутавр с параллельными полками, из стали углеродистой обыкновенного качества, спокойной, номер профиля от 16 до 30 (двутавр 20Б2) | 1348 | 1009 | т | т | 1000 | 0 | -1918385075 | 0.093295 | 8595.42 | 0 | 0 | 0 | 8595.42 | 0 | 0 | 0 | 1 | 1 | 1 | 1 | 0 | 0 | 0 | 1 | 0 | 0 | 0.093295 |  | 0 | 1 | -1 | 0 | 0 |  | 0 | 0 | 0 | 0 | 0 | 0 | 0 | 0 | 0 | 0 | 0 | 0 | 0 | 0 | 0 | 0 | 0 | 0 | 0 | 0 | 0 | 0 |  | 0 | 0 | 0.44175 | 8595.42 | 8595.42 | 1 | 801.91 | 0 | 3797.02 | 0 | 0 | 0 | 3797.02 | 0 | 0 | 0
266 | 50452931 | 50453667 | 42125447 | 1 | 1 | 30570983 | 3 | 1.1-1-1145 | ТСН-2001.1 Доп. 48, Р. 1, о. 1, поз. 1145 | Швеллер №№ 12-40, из стали углеродистой обыкновенного качества, спокойной (швеллер гнутый) | 1348 | 1009 | т | т | 1000 | 0 | 542484481 | 0.26714 | 8416.35 | 0 | 0 | 0 | 8416.35 | 0 | 0 | 0 | 1 | 1 | 1 | 1 | 0 | 0 | 0 | 1 | 0 | 0 | 0.26714 |  | 0 | 1 | -1 | 0 | 0 |  | 0 | 0 | 0 | 0 | 0 | 0 | 0 | 0 | 0 | 0 | 0 | 0 | 0 | 0 | 0 | 0 | 0 | 0 | 0 | 0 | 0 | 0 |  | 0 | 0 | 1.2649 | 8416.35 | 8416.35 | 1 | 2248.37 | 0 | 10646.05 | 0 | 0 | 0 | 10646.05 | 0 | 0 | 0
267 | 50452932 | 50453667 | 46136457 | 1 | 1 | 30570983 | 3 | 1.1-1-1077 | ТСН-2001.1 Доп. 67, Р. 1, о. 1, поз. 1077 | Двутавр с параллельными полками, из стали углеродистой обыкновенного качества, спокойной, номер профиля от 16 до 30 (двутавр 20Б2) | 1348 | 1009 | т | т | 1000 | 0 | -1918385075 | 0.093295 | 71341.99 | 0 | 0 | 0 | 8595.42 | 0 | 0 | 0 | 8.3 | 1 | 1 | 1 | 0 | 0 | 0 | 1 | 0 | 0 | 0.093295 |  | 0 | 1 | -1 | 0 | 0 |  | 0 | 0 | 0 | 0 | 0 | 0 | 0 | 0 | 0 | 0 | 0 | 0 | 0 | 0 | 0 | 0 | 0 | 0 | 0 | 0 | 0 | 0 |  | 0 | 0 | 0.44175 | 71341.99 | 8595.42 | 8.3 | 801.91 | 0 | 31515.31 | 0 | 0 | 0 | 31515.31 | 0 | 0 | 0
267 | 50452932 | 50453667 | 42125447 | 1 | 1 | 30570983 | 3 | 1.1-1-1145 | ТСН-2001.1 Доп. 48, Р. 1, о. 1, поз. 1145 | Швеллер №№ 12-40, из стали углеродистой обыкновенного качества, спокойной (швеллер гнутый) | 1348 | 1009 | т | т | 1000 | 0 | 542484481 | 0.26714 | 90812.42 | 0 | 0 | 0 | 8416.35 | 0 | 0 | 0 | 10.79 | 1 | 1 | 1 | 0 | 0 | 0 | 1 | 0 | 0 | 0.26714 |  | 0 | 1 | -1 | 0 | 0 |  | 0 | 0 | 0 | 0 | 0 | 0 | 0 | 0 | 0 | 0 | 0 | 0 | 0 | 0 | 0 | 0 | 0 | 0 | 0 | 0 | 0 | 0 |  | 0 | 0 | 1.2649 | 90812.42 | 8416.35 | 10.79 | 2248.37 | 0 | 114870.85 | 0 | 0 | 0 | 114870.85 | 0 | 0 | 0
325 | 50452931 | 50453775 | 46139746 | 1 | 1 | 30570983 | 3 | 1.7-1-83 | ТСН-2001.1 Доп. 67, Р. 7, о. 1, поз. 83 | Профиль из оцинкованной стали шляпный типа ПШ-28 | 1301 | 1003 | м | м | 1 | 0 | -1778684027 | 74.2019 | 34.3 | 0 | 0 | 0 | 34.3 | 0 | 0 | 0 | 1 | 1 | 1 | 1 | 0 | 0 | 0 | 1 | 0 | 0 | 74.2019 |  | 0 | 1 | -1 | 0 | 0 |  | 0 | 0 | 0 | 0 | 0 | 0 | 0 | 0 | 0 | 0 | 0 | 0 | 0 | 0 | 0 | 0 | 0 | 0 | 0 | 0 | 0 | 0 |  | 0 | 0 | 106.8507 | 34.3 | 34.3 | 1 | 2545.13 | 0 | 3664.98 | 0 | 0 | 0 | 3664.98 | 0 | 0 | 0
325 | 50452931 | 50453775 | 46139751 | 1 | 1 | 30570983 | 3 | 1.7-1-88 | ТСН-2001.1 Доп. 67, Р. 7, о. 1, поз. 88 | Планка примыкания из оцинкованной стали с полимерным покрытием для устройства кровли | 1301 | 1003 | м | м | 1 | 0 | 2006671784 | 108.7144 | 66.31 | 0 | 0 | 0 | 66.31 | 0 | 0 | 0 | 1 | 1 | 1 | 1 | 0 | 0 | 0 | 1 | 0 | 0 | 108.7144 |  | 0 | 1 | -1 | 0 | 0 |  | 0 | 0 | 0 | 0 | 0 | 0 | 0 | 0 | 0 | 0 | 0 | 0 | 0 | 0 | 0 | 0 | 0 | 0 | 0 | 0 | 0 | 0 |  | 0 | 0 | 156.5487 | 66.31 | 66.31 | 1 | 7208.85 | 0 | 10380.75 | 0 | 0 | 0 | 10380.75 | 0 | 0 | 0
326 | 50452932 | 50453775 | 46139746 | 1 | 1 | 30570983 | 3 | 1.7-1-83 | ТСН-2001.1 Доп. 67, Р. 7, о. 1, поз. 83 | Профиль из оцинкованной стали шляпный типа ПШ-28 | 1301 | 1003 | м | м | 1 | 0 | -1778684027 | 74.2019 | 113.88 | 0 | 0 | 0 | 34.3 | 0 | 0 | 0 | 3.32 | 1 | 1 | 1 | -2 | 0 | 0 | 1 | 0 | 0 | 74.2019 |  | 0 | 1 | -1 | 0 | 0 |  | 0 | 0 | 0 | 0 | 0 | 0 | 0 | 0 | 0 | 0 | 0 | 0 | 0 | 0 | 0 | 0 | 0 | 0 | 0 | 0 | 0 | 0 |  | 0 | 0 | 106.8507 | 113.88 | 34.3 | 3.32 | 2545.13 | 0 | 12168.16 | 0 | 0 | 0 | 12168.16 | 0 | 0 | 0
326 | 50452932 | 50453775 | 46139751 | 1 | 1 | 30570983 | 3 | 1.7-1-88 | ТСН-2001.1 Доп. 67, Р. 7, о. 1, поз. 88 | Планка примыкания из оцинкованной стали с полимерным покрытием для устройства кровли | 1301 | 1003 | м | м | 1 | 0 | 2006671784 | 108.7144 | 142.57 | 0 | 0 | 0 | 66.31 | 0 | 0 | 0 | 2.15 | 1 | 1 | 1 | -2 | 0 | 0 | 1 | 0 | 0 | 108.7144 |  | 0 | 1 | -1 | 0 | 0 |  | 0 | 0 | 0 | 0 | 0 | 0 | 0 | 0 | 0 | 0 | 0 | 0 | 0 | 0 | 0 | 0 | 0 | 0 | 0 | 0 | 0 | 0 |  | 0 | 0 | 156.5487 | 142.57 | 66.31 | 2.15 | 7208.85 | 0 | 22319.16 | 0 | 0 | 0 | 22319.16 | 0 | 0 | 0
339 | 50452931 | 50454892 | 45897171 | 30570983 | 1 | 30570983 | 1 | 9999990008 |  | Трудозатраты рабочих | 1191 | 1013 | чел.-ч. | чел.-ч. | 1 | 0 | 476480486 | 6.49 | 0 | 0 | 0 | 0 | 0 | 0 | 0 | 0 | 1 | 1 | 1 | 1 | -2 | 0 | 1 | 1 | 0 | 0 | 5.9 | )*1,1 | 1 | 2 | 50454893 | 1 | 0 | 185 | 0 | 0 | 0 | 0 | 0 | 0 | 0 | 0 | 0 | 0 | 0 | 0 | 0 | 0 | 0 | 0 | 0 | 0 | 0 | 0 | 0 | 0 | 0 | 0.9735 | 0 | 0.9735 | 0 | 0 | 1 | 0 | 0 | 0 | 0 | 0 | 0 | 0 | 0 | 0 | 0
339 | 50452931 | 50454892 | 46170623 | 1 | 1 | 30570983 | 2 | 2.1-13-14 | ТСН-2001.2. Доп. 68. п.1-13-14 (136001) | Аппараты сварочные постоянного тока (выпрямители) для ручной дуговой сварки, сварочный ток до 500 А | 1368 | 1011 | маш.-ч | маш.-ч | 1 | 0 | 831184158 | 1.749 | 0 | 7.11 | 0 | 0 | 0 | 7.11 | 0 | 0 | 1 | 1 | 1 | 1 | -2 | 0 | 1 | 1 | 0 | 0 | 1.59 | )*1,1 | 0 | 2 | 50454894 | 1 | 0 | 186 | 0 | 0 | 0 | 0 | 0 | 0 | 0 | 0 | 0 | 0 | 0 | 0 | 0 | 0 | 0 | 0 | 0 | 0 | 0 | 0 | 0 | 0 |  | 0 | 0 | 0.26235 | 7.11 | 7.11 | 1 | 12.43 | 0 | 0 | 1.87 | 0 | 0 | 1.87 | 0 | 0 | 0
339 | 50452931 | 50454892 | 46170867 | 1 | 1 | 30570983 | 2 | 2.1-18-7 | ТСН-2001.2. Доп. 68. п.1-18-7 (183001) | Автомобили грузовые бортовые, грузоподъемность до 5 т | 1368 | 1011 | маш.-ч | маш.-ч | 1 | 0 | -7781208 | 0.143 | 0 | 83.1 | 12.62 | 0 | 0 | 83.1 | 12.62 | 0 | 1 | 1 | 1 | 1 | -2 | 0 | 1 | 1 | 0 | 0 | 0.13 | )*1,1 | 0 | 2 | 50454895 | 1 | 0 | 187 | 0 | 0 | 0 | 0 | 0 | 0 | 0 | 0 | 0 | 0 | 0 | 0 | 0 | 0 | 0 | 0 | 0 | 0 | 0 | 0 | 0 | 0 |  | 0 | 0 | 0.02145 | 83.1 | 83.1 | 1 | 11.88 | 1.804 | 0 | 1.78 | 0.27 | 0 | 1.78 | 0 | 0 | 0
339 | 50452931 | 50454892 | 46170215 | 1 | 1 | 30570983 | 2 | 2.1-3-38 | ТСН-2001.2. Доп. 68. п.1-3-38 (032009) | Краны на автомобильном ходу, грузоподъемность до 16 т | 1368 | 1011 | маш.-ч | маш.-ч | 1 | 0 | 922387863 | 0.11 | 0 | 179.17 | 16.93 | 0 | 0 | 179.17 | 16.93 | 0 | 1 | 1 | 1 | 1 | -2 | 0 | 1 | 1 | 0 | 0 | 0.1 | )*1,1 | 0 | 2 | 50454896 | 1 | 0 | 188 | 0 | 0 | 0 | 0 | 0 | 0 | 0 | 0 | 0 | 0 | 0 | 0 | 0 | 0 | 0 | 0 | 0 | 0 | 0 | 0 | 0 | 0 |  | 0 | 0 | 0.0165 | 179.17 | 179.17 | 1 | 19.712 | 1.859 | 0 | 2.96 | 0.28 | 0 | 2.96 | 0 | 0 | 0
339 | 50452931 | 50454892 | 46136430 | 1 | 1 | 30570983 | 3 | 1.1-1-1003 | ТСН-2001.1 Доп. 67, Р. 1, о. 1, поз. 1003 | Резина техническая, прессованная | 1348 | 1009 | т | т | 1000 | 0 | -1362413499 | 0.00052 | 23120.53 | 0 | 0 | 0 | 23120.53 | 0 | 0 | 0 | 1 | 1 | 1 | 1 | -2 | 0 | 1 | 1 | 0 | 0 | 0.00052 |  | 0 | 2 | 50454897 | 1 | 0 | 189 | 0 | 0 | 0 | 0 | 0 | 0 | 0 | 0 | 0 | 0 | 0 | 0 | 0 | 0 | 0 | 0 | 0 | 0 | 0 | 0 | 0 | 0 |  | 0 | 0 | 7.8e-05 | 23120.53 | 23120.53 | 1 | 12.02 | 0 | 1.8 | 0 | 0 | 0 | 1.8 | 0 | 0 | 0
339 | 50452931 | 50454892 | 46136783 | 1 | 1 | 30570983 | 3 | 1.1-1-1566 | ТСН-2001.1 Доп. 67, Р. 1, о. 1, поз. 1566 | Электроды, типа Э-42, Э-46, Э-50, диаметр от 4 до 6 мм | 1348 | 1009 | т | т | 1000 | 0 | -1786357970 | 0.0005 | 7191.81 | 0 | 0 | 0 | 7191.81 | 0 | 0 | 0 | 1 | 1 | 1 | 1 | -2 | 0 | 1 | 1 | 0 | 0 | 0.0005 |  | 0 | 2 | 50454898 | 1 | 0 | 190 | 0 | 0 | 0 | 0 | 0 | 0 | 0 | 0 | 0 | 0 | 0 | 0 | 0 | 0 | 0 | 0 | 0 | 0 | 0 | 0 | 0 | 0 |  | 0 | 0 | 7.5e-05 | 7191.81 | 7191.81 | 1 | 3.6 | 0 | 0.54 | 0 | 0 | 0 | 0.54 | 0 | 0 | 0
339 | 50452931 | 50454892 | 46139593 | 1 | 1 | 30570983 | 3 | 1.6-1-279 | ТСН-2001.1 Доп. 67, Р. 6, о. 1, поз. 279 | Элементы отдельные конструктивные с преобладанием гнутосварных профилей и круглых труб, средняя масса сборочных единиц до 0,1 т | 1348 | 1009 | т | т | 1000 | 0 | -281078934 | 0.3 | 21505.37 | 0 | 0 | 0 | 21505.37 | 0 | 0 | 0 | 1 | 1 | 1 | 1 | 0 | 0 | 0 | 1 | 0 | 0 | 0.3 |  | 0 | 1 | -1 | 0 | 0 |  | 0 | 0 | 0 | 0 | 0 | 0 | 0 | 0 | 0 | 0 | 0 | 0 | 0 | 0 | 0 | 0 | 0 | 0 | 0 | 0 | 0 | 0 |  | 0 | 0 | 0.045 | 21505.37 | 21505.37 | 1 | 6451.61 | 0 | 967.74 | 0 | 0 | 0 | 967.74 | 0 | 0 | 0
340 | 50452932 | 50454892 | 45897171 | 30570983 | 1 | 30570983 | 1 | 9999990008 |  | Трудозатраты рабочих | 1191 | 1013 | чел.-ч. | чел.-ч. | 1 | 0 | 476480486 | 6.49 | 0 | 0 | 0 | 0 | 0 | 0 | 0 | 0 | 1 | 1 | 1 | 1 | 5 | 0 | 1 | 1 | 0 | 0 | 5.9 | )*1,1 | 1 | 2 | 50454893 | 1 | 0 | 192 | 0 | 0 | 0 | 0 | 0 | 0 | 0 | 0 | 0 | 0 | 0 | 0 | 0 | 0 | 0 | 0 | 0 | 0 | 0 | 0 | 0 | 0 | 0 | 0.9735 | 0 | 0.9735 | 0 | 0 | 1 | 0 | 0 | 0 | 0 | 0 | 0 | 0 | 0 | 0 | 0
340 | 50452932 | 50454892 | 46170623 | 1 | 1 | 30570983 | 2 | 2.1-13-14 | ТСН-2001.2. Доп. 68. п.1-13-14 (136001) | Аппараты сварочные постоянного тока (выпрямители) для ручной дуговой сварки, сварочный ток до 500 А | 1368 | 1011 | маш.-ч | маш.-ч | 1 | 0 | 831184158 | 1.749 | 0 | 83.39 | 0 | 0 | 0 | 7.11 | 0 | 0 | 1 | 10.79 | 34.09 | 1 | 2 | 0 | 1 | 1 | 0 | 0 | 1.59 | )*1,1 | 0 | 2 | 50454894 | 1 | 0 | 193 | 0 | 0 | 0 | 0 | 0 | 0 | 0 | 0 | 0 | 0 | 0 | 0 | 0 | 0 | 0 | 0 | 0 | 0 | 0 | 0 | 0 | 0 |  | 0 | 0 | 0.26235 | 83.39 | 7.11 | 10.79 | 12.43 | 0 | 0 | 20.13 | 0 | 0 | 20.13 | 0 | 0 | 0
340 | 50452932 | 50454892 | 46170867 | 1 | 1 | 30570983 | 2 | 2.1-18-7 | ТСН-2001.2. Доп. 68. п.1-18-7 (183001) | Автомобили грузовые бортовые, грузоподъемность до 5 т | 1368 | 1011 | маш.-ч | маш.-ч | 1 | 0 | -7781208 | 0.143 | 0 | 1148.99 | 467.64 | 0 | 0 | 83.1 | 12.62 | 0 | 1 | 12.72 | 34.09 | 1 | 2 | 0 | 1 | 1 | 0 | 0 | 0.13 | )*1,1 | 0 | 2 | 50454895 | 1 | 0 | 194 | 0 | 0 | 0 | 0 | 0 | 0 | 0 | 0 | 0 | 0 | 0 | 0 | 0 | 0 | 0 | 0 | 0 | 0 | 0 | 0 | 0 | 0 |  | 0 | 0 | 0.02145 | 1148.99 | 83.1 | 12.72 | 11.88 | 1.804 | 0 | 22.67 | 9.23 | 0 | 22.67 | 0 | 0 | 0
340 | 50452932 | 50454892 | 46170215 | 1 | 1 | 30570983 | 2 | 2.1-3-38 | ТСН-2001.2. Доп. 68. п.1-3-38 (032009) | Краны на автомобильном ходу, грузоподъемность до 16 т | 1368 | 1011 | маш.-ч | маш.-ч | 1 | 0 | 922387863 | 0.11 | 0 | 2208.55 | 627.36 | 0 | 0 | 179.17 | 16.93 | 0 | 1 | 11.34 | 34.09 | 1 | 2 | 0 | 1 | 1 | 0 | 0 | 0.1 | )*1,1 | 0 | 2 | 50454896 | 1 | 0 | 195 | 0 | 0 | 0 | 0 | 0 | 0 | 0 | 0 | 0 | 0 | 0 | 0 | 0 | 0 | 0 | 0 | 0 | 0 | 0 | 0 | 0 | 0 |  | 0 | 0 | 0.0165 | 2208.55 | 179.17 | 11.34 | 19.712 | 1.859 | 0 | 33.52 | 9.52 | 0 | 33.52 | 0 | 0 | 0
340 | 50452932 | 50454892 | 46136430 | 1 | 1 | 30570983 | 3 | 1.1-1-1003 | ТСН-2001.1 Доп. 67, Р. 1, о. 1, поз. 1003 | Резина техническая, прессованная | 1348 | 1009 | т | т | 1000 | 0 | -1362413499 | 0.00052 | 98823.39 | 0 | 0 | 0 | 23120.53 | 0 | 0 | 0 | 4.27 | 1 | 1 | 1 | 2 | 0 | 1 | 1 | 0 | 0 | 0.00052 |  | 0 | 2 | 50454897 | 1 | 0 | 196 | 0 | 0 | 0 | 0 | 0 | 0 | 0 | 0 | 0 | 0 | 0 | 0 | 0 | 0 | 0 | 0 | 0 | 0 | 0 | 0 | 0 | 0 |  | 0 | 0 | 7.8e-05 | 98823.39 | 23120.53 | 4.27 | 12.02 | 0 | 7.7 | 0 | 0 | 0 | 7.7 | 0 | 0 | 0
340 | 50452932 | 50454892 | 46136783 | 1 | 1 | 30570983 | 3 | 1.1-1-1566 | ТСН-2001.1 Доп. 67, Р. 1, о. 1, поз. 1566 | Электроды, типа Э-42, Э-46, Э-50, диаметр от 4 до 6 мм | 1348 | 1009 | т | т | 1000 | 0 | -1786357970 | 0.0005 | 153122.77 | 0 | 0 | 0 | 7191.81 | 0 | 0 | 0 | 21.27 | 1 | 1 | 1 | 2 | 0 | 1 | 1 | 0 | 0 | 0.0005 |  | 0 | 2 | 50454898 | 1 | 0 | 197 | 0 | 0 | 0 | 0 | 0 | 0 | 0 | 0 | 0 | 0 | 0 | 0 | 0 | 0 | 0 | 0 | 0 | 0 | 0 | 0 | 0 | 0 |  | 0 | 0 | 7.5e-05 | 153122.77 | 7191.81 | 21.27 | 3.6 | 0 | 11.47 | 0 | 0 | 0 | 11.47 | 0 | 0 | 0
340 | 50452932 | 50454892 | 46139593 | 1 | 1 | 30570983 | 3 | 1.6-1-279 | ТСН-2001.1 Доп. 67, Р. 6, о. 1, поз. 279 | Элементы отдельные конструктивные с преобладанием гнутосварных профилей и круглых труб, средняя масса сборочных единиц до 0,1 т | 1348 | 1009 | т | т | 1000 | 0 | -281078934 | 0.3 | 184270.05 | 0 | 0 | 0 | 21505.37 | 0 | 0 | 0 | 8.56 | 1 | 1 | 1 | 0 | 0 | 0 | 1 | 0 | 0 | 0.3 |  | 0 | 1 | -1 | 0 | 0 |  | 0 | 0 | 0 | 0 | 0 | 0 | 0 | 0 | 0 | 0 | 0 | 0 | 0 | 0 | 0 | 0 | 0 | 0 | 0 | 0 | 0 | 0 |  | 0 | 0 | 0.045 | 184270.05 | 21505.37 | 8.56 | 6451.61 | 0 | 8283.87 | 0 | 0 | 0 | 8283.87 | 0 | 0 | 0
408 | 50452931 | 50454901 | 45895908 | 30570983 | 1 | 30570983 | 1 | 9999990008 |  | Трудозатраты рабочих | 1191 | 1013 | чел.-ч. | чел.-ч. | 1 | 0 | 476480486 | 30.9 | 0 | 0 | 0 | 0 | 0 | 0 | 0 | 0 | 1 | 1 | 1 | 1 | -2 | 0 | 1 | 1 | 0 | 0 | 30.9 |  | 1 | 2 | 50454902 | 1 | 0 | 199 | 0 | 0 | 0 | 0 | 0 | 0 | 0 | 0 | 0 | 0 | 0 | 0 | 0 | 0 | 0 | 0 | 0 | 0 | 0 | 0 | 0 | 0 | 0 | 9.27 | 0 | 9.27 | 0 | 0 | 1 | 0 | 0 | 0 | 0 | 0 | 0 | 0 | 0 | 0 | 0
408 | 50452931 | 50454901 | 46170623 | 1 | 1 | 30570983 | 2 | 2.1-13-14 | ТСН-2001.2. Доп. 68. п.1-13-14 (136001) | Аппараты сварочные постоянного тока (выпрямители) для ручной дуговой сварки, сварочный ток до 500 А | 1368 | 1011 | маш.-ч | маш.-ч | 1 | 0 | 831184158 | 15.4 | 0 | 7.11 | 0 | 0 | 0 | 7.11 | 0 | 0 | 1 | 1 | 1 | 1 | -2 | 0 | 1 | 1 | 0 | 0 | 15.4 |  | 0 | 2 | 50454903 | 1 | 0 | 200 | 0 | 0 | 0 | 0 | 0 | 0 | 0 | 0 | 0 | 0 | 0 | 0 | 0 | 0 | 0 | 0 | 0 | 0 | 0 | 0 | 0 | 0 |  | 0 | 0 | 4.62 | 7.11 | 7.11 | 1 | 109.49 | 0 | 0 | 32.85 | 0 | 0 | 32.85 | 0 | 0 | 0
408 | 50452931 | 50454901 | 46170867 | 1 | 1 | 30570983 | 2 | 2.1-18-7 | ТСН-2001.2. Доп. 68. п.1-18-7 (183001) | Автомобили грузовые бортовые, грузоподъемность до 5 т | 1368 | 1011 | маш.-ч | маш.-ч | 1 | 0 | -7781208 | 0.3 | 0 | 83.1 | 12.62 | 0 | 0 | 83.1 | 12.62 | 0 | 1 | 1 | 1 | 1 | -2 | 0 | 1 | 1 | 0 | 0 | 0.3 |  | 0 | 2 | 50454904 | 1 | 0 | 201 | 0 | 0 | 0 | 0 | 0 | 0 | 0 | 0 | 0 | 0 | 0 | 0 | 0 | 0 | 0 | 0 | 0 | 0 | 0 | 0 | 0 | 0 |  | 0 | 0 | 0.09 | 83.1 | 83.1 | 1 | 24.93 | 3.79 | 0 | 7.48 | 1.14 | 0 | 7.48 | 0 | 0 | 0
408 | 50452931 | 50454901 | 46170914 | 1 | 1 | 30570983 | 2 | 2.1-30-10 | ТСН-2001.2. Доп. 68. п.1-30-10 (304101) | Перфораторы, мощность до 800 Вт | 1368 | 1011 | маш.-ч | маш.-ч | 1 | 0 | -405183425 | 4 | 0 | 0.77 | 0 | 0 | 0 | 0.77 | 0 | 0 | 1 | 1 | 1 | 1 | -2 | 0 | 1 | 1 | 0 | 0 | 4 |  | 0 | 2 | 50454905 | 1 | 0 | 202 | 0 | 0 | 0 | 0 | 0 | 0 | 0 | 0 | 0 | 0 | 0 | 0 | 0 | 0 | 0 | 0 | 0 | 0 | 0 | 0 | 0 | 0 |  | 0 | 0 | 1.2 | 0.77 | 0.77 | 1 | 3.08 | 0 | 0 | 0.92 | 0 | 0 | 0.92 | 0 | 0 | 0
408 | 50452931 | 50454901 | 42125394 | 1 | 1 | 30570983 | 3 | 1.1-1-1092 | ТСН-2001.1 Доп. 48, Р. 1, о. 1, поз. 1092 | Полоса из стали углеродистой обыкновенного качества, спокойной | 1348 | 1009 | т | т | 1000 | 0 | -2069217168 | 0.0515 | 7254.88 | 0 | 0 | 0 | 7254.88 | 0 | 0 | 0 | 1 | 1 | 1 | 1 | -2 | 0 | 1 | 1 | 0 | 0 | 0.0515 |  | 0 | 2 | 50454906 | 1 | 0 | 203 | 0 | 0 | 0 | 0 | 0 | 0 | 0 | 0 | 0 | 0 | 0 | 0 | 0 | 0 | 0 | 0 | 0 | 0 | 0 | 0 | 0 | 0 |  | 0 | 0 | 0.01545 | 7254.88 | 7254.88 | 1 | 373.63 | 0 | 112.09 | 0 | 0 | 0 | 112.09 | 0 | 0 | 0
408 | 50452931 | 50454901 | 46136840 | 1 | 1 | 30570983 | 3 | 1.1-1-1669 | ТСН-2001.1 Доп. 67, Р. 1, о. 1, поз. 1669 | Электроды, типа Э-42А, диаметр от 4 до 6 мм | 1348 | 1009 | т | т | 1000 | 0 | -2033265844 | 0.00105 | 8596.85 | 0 | 0 | 0 | 8596.85 | 0 | 0 | 0 | 1 | 1 | 1 | 1 | -2 | 0 | 1 | 1 | 0 | 0 | 0.00105 |  | 0 | 2 | 50454907 | 1 | 0 | 204 | 0 | 0 | 0 | 0 | 0 | 0 | 0 | 0 | 0 | 0 | 0 | 0 | 0 | 0 | 0 | 0 | 0 | 0 | 0 | 0 | 0 | 0 |  | 0 | 0 | 0.000315 | 8596.85 | 8596.85 | 1 | 9.03 | 0 | 2.71 | 0 | 0 | 0 | 2.71 | 0 | 0 | 0
408 | 50452931 | 50454901 | 46136087 | 1 | 1 | 30570983 | 3 | 1.1-1-237 | ТСН-2001.1 Доп. 67, Р. 1, о. 1, поз. 237 | Дюбель с патроном | 1354 | 1010 | шт. | шт. | 1 | 0 | 1346064091 | 218 | 3.86 | 0 | 0 | 0 | 3.86 | 0 | 0 | 0 | 1 | 1 | 1 | 1 | -2 | 0 | 1 | 1 | 0 | 0 | 218 |  | 0 | 2 | 50454908 | 1 | 0 | 205 | 0 | 0 | 0 | 0 | 0 | 0 | 0 | 0 | 0 | 0 | 0 | 0 | 0 | 0 | 0 | 0 | 0 | 0 | 0 | 0 | 0 | 0 |  | 0 | 0 | 65.4 | 3.86 | 3.86 | 1 | 841.48 | 0 | 252.44 | 0 | 0 | 0 | 252.44 | 0 | 0 | 0
408 | 50452931 | 50454901 | 46231172 | 1 | 1 | 30570983 | 3 | 1.1-1-2381 | ТСН-2001.1 Доп. 70, Р. 1, о. 1, поз. 2381 | Винты с полукруглой головкой, М6х10 | 1348 | 1009 | т | т | 1000 | 0 | -68452951 | 0.00218 | 14336.14 | 0 | 0 | 0 | 14336.14 | 0 | 0 | 0 | 1 | 1 | 1 | 1 | -2 | 0 | 1 | 1 | 0 | 0 | 0.00218 |  | 0 | 2 | 50454909 | 1 | 0 | 206 | 0 | 0 | 0 | 0 | 0 | 0 | 0 | 0 | 0 | 0 | 0 | 0 | 0 | 0 | 0 | 0 | 0 | 0 | 0 | 0 | 0 | 0 |  | 0 | 0 | 0.000654 | 14336.14 | 14336.14 | 1 | 31.25 | 0 | 9.38 | 0 | 0 | 0 | 9.38 | 0 | 0 | 0
408 | 50452931 | 50454901 | 46136412 | 1 | 1 | 30570983 | 3 | 1.1-1-967 | ТСН-2001.1 Доп. 67, Р. 1, о. 1, поз. 967 | Проволока стальная низкоуглеродистая общего назначения оцинкованная, диаметр от 1,6 до 3,0 мм | 1348 | 1009 | т | т | 1000 | 0 | 1862018911 | 0.003 | 7982.5 | 0 | 0 | 0 | 7982.5 | 0 | 0 | 0 | 1 | 1 | 1 | 1 | -2 | 0 | 1 | 1 | 0 | 0 | 0.003 |  | 0 | 2 | 50454910 | 1 | 0 | 207 | 0 | 0 | 0 | 0 | 0 | 0 | 0 | 0 | 0 | 0 | 0 | 0 | 0 | 0 | 0 | 0 | 0 | 0 | 0 | 0 | 0 | 0 |  | 0 | 0 | 0.0009 | 7982.5 | 7982.5 | 1 | 23.95 | 0 | 7.18 | 0 | 0 | 0 | 7.18 | 0 | 0 | 0
408 | 50452931 | 50454901 | 46148713 | 1 | 1 | 30570983 | 3 | 1.21-5-1655 | ТСН-2001.1 Доп. 67, Р. 21, о. 5, поз. 1655 | Перемычка гибкая, типа ПГС 50-280 | 1354 | 1010 | шт. | шт. | 1 | 0 | 1112018754 | 5 | 14.99 | 0 | 0 | 0 | 14.99 | 0 | 0 | 0 | 1 | 1 | 1 | 1 | -2 | 0 | 1 | 1 | 0 | 0 | 5 |  | 0 | 2 | 50454911 | 1 | 0 | 208 | 0 | 0 | 0 | 0 | 0 | 0 | 0 | 0 | 0 | 0 | 0 | 0 | 0 | 0 | 0 | 0 | 0 | 0 | 0 | 0 | 0 | 0 |  | 0 | 0 | 1.5 | 14.99 | 14.99 | 1 | 74.95 | 0 | 22.49 | 0 | 0 | 0 | 22.49 | 0 | 0 | 0
408 | 50452931 | 50454901 | 46234159 | 1 | 1 | 30570983 | 3 | 1.21-5-440 | ТСН-2001.1 Доп. 70, Р. 21, о. 5, поз. 440 | Рукав металлический, типа РЗ-ЦХ, из стальной оцинкованной ленты, негерметичный, с уплотнением хлопчатобумажной нитью, условный диаметр 50 мм | 1301 | 1003 | м | м | 1 | 0 | -397388604 | 103 | 30.58 | 0 | 0 | 0 | 30.58 | 0 | 0 | 0 | 1 | 1 | 1 | 1 | 0 | 0 | 0 | 1 | 0 | 0 | 103 |  | 0 | 1 | -1 | 0 | 0 |  | 0 | 0 | 0 | 0 | 0 | 0 | 0 | 0 | 0 | 0 | 0 | 0 | 0 | 0 | 0 | 0 | 0 | 0 | 0 | 0 | 0 | 0 |  | 0 | 0 | 30.9 | 30.58 | 30.58 | 1 | 3149.74 | 0 | 944.92 | 0 | 0 | 0 | 944.92 | 0 | 0 | 0
408 | 50452931 | 50454901 | 46148276 | 1 | 1 | 30570983 | 3 | 1.21-5-873 | ТСН-2001.1 Доп. 67, Р. 21, о. 5, поз. 873 | Скоба двухлапковая стальная оцинкованная, для кабелей диаметром от 48 до 50 мм | 1356 | 1010 | 1000 шт. | 1000 шт. | 1000 | 0 | -1625394013 | 0.2 | 1640 | 0 | 0 | 0 | 1640 | 0 | 0 | 0 | 1 | 1 | 1 | 1 | -2 | 0 | 1 | 1 | 0 | 0 | 0.2 |  | 0 | 2 | 50454912 | 1 | 0 | 209 | 0 | 0 | 0 | 0 | 0 | 0 | 0 | 0 | 0 | 0 | 0 | 0 | 0 | 0 | 0 | 0 | 0 | 0 | 0 | 0 | 0 | 0 |  | 0 | 0 | 0.06 | 1640 | 1640 | 1 | 328 | 0 | 98.4 | 0 | 0 | 0 | 98.4 | 0 | 0 | 0
409 | 50452932 | 50454901 | 45895908 | 30570983 | 1 | 30570983 | 1 | 9999990008 |  | Трудозатраты рабочих | 1191 | 1013 | чел.-ч. | чел.-ч. | 1 | 0 | 476480486 | 30.9 | 0 | 0 | 0 | 0 | 0 | 0 | 0 | 0 | 1 | 1 | 1 | 1 | 5 | 0 | 1 | 1 | 0 | 0 | 30.9 |  | 1 | 2 | 50454902 | 1 | 0 | 215 | 0 | 0 | 0 | 0 | 0 | 0 | 0 | 0 | 0 | 0 | 0 | 0 | 0 | 0 | 0 | 0 | 0 | 0 | 0 | 0 | 0 | 0 | 0 | 9.27 | 0 | 9.27 | 0 | 0 | 1 | 0 | 0 | 0 | 0 | 0 | 0 | 0 | 0 | 0 | 0
409 | 50452932 | 50454901 | 46170623 | 1 | 1 | 30570983 | 2 | 2.1-13-14 | ТСН-2001.2. Доп. 68. п.1-13-14 (136001) | Аппараты сварочные постоянного тока (выпрямители) для ручной дуговой сварки, сварочный ток до 500 А | 1368 | 1011 | маш.-ч | маш.-ч | 1 | 0 | 831184158 | 15.4 | 0 | 80.32 | 0 | 0 | 0 | 7.11 | 0 | 0 | 1 | 10.79 | 34.09 | 1 | 2 | 0 | 1 | 1 | 0 | 0 | 15.4 |  | 0 | 2 | 50454903 | 1 | 0 | 216 | 0 | 0 | 0 | 0 | 0 | 0 | 0 | 0 | 0 | 0 | 0 | 0 | 0 | 0 | 0 | 0 | 0 | 0 | 0 | 0 | 0 | 0 |  | 0 | 0 | 4.62 | 80.32 | 7.11 | 10.79 | 109.49 | 0 | 0 | 354.45 | 0 | 0 | 354.45 | 0 | 0 | 0
409 | 50452932 | 50454901 | 46170867 | 1 | 1 | 30570983 | 2 | 2.1-18-7 | ТСН-2001.2. Доп. 68. п.1-18-7 (183001) | Автомобили грузовые бортовые, грузоподъемность до 5 т | 1368 | 1011 | маш.-ч | маш.-ч | 1 | 0 | -7781208 | 0.3 | 0 | 1106.71 | 450.44 | 0 | 0 | 83.1 | 12.62 | 0 | 1 | 12.72 | 34.09 | 1 | 2 | 0 | 1 | 1 | 0 | 0 | 0.3 |  | 0 | 2 | 50454904 | 1 | 0 | 217 | 0 | 0 | 0 | 0 | 0 | 0 | 0 | 0 | 0 | 0 | 0 | 0 | 0 | 0 | 0 | 0 | 0 | 0 | 0 | 0 | 0 | 0 |  | 0 | 0 | 0.09 | 1106.71 | 83.1 | 12.72 | 24.93 | 3.79 | 0 | 95.13 | 38.72 | 0 | 95.13 | 0 | 0 | 0
409 | 50452932 | 50454901 | 46170914 | 1 | 1 | 30570983 | 2 | 2.1-30-10 | ТСН-2001.2. Доп. 68. п.1-30-10 (304101) | Перфораторы, мощность до 800 Вт | 1368 | 1011 | маш.-ч | маш.-ч | 1 | 0 | -405183425 | 4 | 0 | 6.84 | 0 | 0 | 0 | 0.77 | 0 | 0 | 1 | 8.48 | 34.09 | 1 | 2 | 0 | 1 | 1 | 0 | 0 | 4 |  | 0 | 2 | 50454905 | 1 | 0 | 218 | 0 | 0 | 0 | 0 | 0 | 0 | 0 | 0 | 0 | 0 | 0 | 0 | 0 | 0 | 0 | 0 | 0 | 0 | 0 | 0 | 0 | 0 |  | 0 | 0 | 1.2 | 6.84 | 0.77 | 8.48 | 3.08 | 0 | 0 | 7.84 | 0 | 0 | 7.84 | 0 | 0 | 0
409 | 50452932 | 50454901 | 42125394 | 1 | 1 | 30570983 | 3 | 1.1-1-1092 | ТСН-2001.1 Доп. 48, Р. 1, о. 1, поз. 1092 | Полоса из стали углеродистой обыкновенного качества, спокойной | 1348 | 1009 | т | т | 1000 | 0 | -2069217168 | 0.0515 | 67615.48 | 0 | 0 | 0 | 7254.88 | 0 | 0 | 0 | 9.32 | 1 | 1 | 1 | 2 | 0 | 1 | 1 | 0 | 0 | 0.0515 |  | 0 | 2 | 50454906 | 1 | 0 | 219 | 0 | 0 | 0 | 0 | 0 | 0 | 0 | 0 | 0 | 0 | 0 | 0 | 0 | 0 | 0 | 0 | 0 | 0 | 0 | 0 | 0 | 0 |  | 0 | 0 | 0.01545 | 67615.48 | 7254.88 | 9.32 | 373.63 | 0 | 1044.66 | 0 | 0 | 0 | 1044.66 | 0 | 0 | 0
409 | 50452932 | 50454901 | 46136840 | 1 | 1 | 30570983 | 3 | 1.1-1-1669 | ТСН-2001.1 Доп. 67, Р. 1, о. 1, поз. 1669 | Электроды, типа Э-42А, диаметр от 4 до 6 мм | 1348 | 1009 | т | т | 1000 | 0 | -2033265844 | 0.00105 | 157580.26 | 0 | 0 | 0 | 8596.85 | 0 | 0 | 0 | 18.33 | 1 | 1 | 1 | 2 | 0 | 1 | 1 | 0 | 0 | 0.00105 |  | 0 | 2 | 50454907 | 1 | 0 | 220 | 0 | 0 | 0 | 0 | 0 | 0 | 0 | 0 | 0 | 0 | 0 | 0 | 0 | 0 | 0 | 0 | 0 | 0 | 0 | 0 | 0 | 0 |  | 0 | 0 | 0.000315 | 157580.26 | 8596.85 | 18.33 | 9.03 | 0 | 49.64 | 0 | 0 | 0 | 49.64 | 0 | 0 | 0
409 | 50452932 | 50454901 | 46136087 | 1 | 1 | 30570983 | 3 | 1.1-1-237 | ТСН-2001.1 Доп. 67, Р. 1, о. 1, поз. 237 | Дюбель с патроном | 1354 | 1010 | шт. | шт. | 1 | 0 | 1346064091 | 218 | 8.76 | 0 | 0 | 0 | 3.86 | 0 | 0 | 0 | 2.27 | 1 | 1 | 1 | 2 | 0 | 1 | 1 | 0 | 0 | 218 |  | 0 | 2 | 50454908 | 1 | 0 | 221 | 0 | 0 | 0 | 0 | 0 | 0 | 0 | 0 | 0 | 0 | 0 | 0 | 0 | 0 | 0 | 0 | 0 | 0 | 0 | 0 | 0 | 0 |  | 0 | 0 | 65.4 | 8.76 | 3.86 | 2.27 | 841.48 | 0 | 572.9 | 0 | 0 | 0 | 572.9 | 0 | 0 | 0
409 | 50452932 | 50454901 | 46231172 | 1 | 1 | 30570983 | 3 | 1.1-1-2381 | ТСН-2001.1 Доп. 70, Р. 1, о. 1, поз. 2381 | Винты с полукруглой головкой, М6х10 | 1348 | 1009 | т | т | 1000 | 0 | -68452951 | 0.00218 | 103793.65 | 0 | 0 | 0 | 14336.14 | 0 | 0 | 0 | 7.24 | 1 | 1 | 1 | 2 | 0 | 1 | 1 | 0 | 0 | 0.00218 |  | 0 | 2 | 50454909 | 1 | 0 | 222 | 0 | 0 | 0 | 0 | 0 | 0 | 0 | 0 | 0 | 0 | 0 | 0 | 0 | 0 | 0 | 0 | 0 | 0 | 0 | 0 | 0 | 0 |  | 0 | 0 | 0.000654 | 103793.65 | 14336.14 | 7.24 | 31.25 | 0 | 67.88 | 0 | 0 | 0 | 67.88 | 0 | 0 | 0
409 | 50452932 | 50454901 | 46136412 | 1 | 1 | 30570983 | 3 | 1.1-1-967 | ТСН-2001.1 Доп. 67, Р. 1, о. 1, поз. 967 | Проволока стальная низкоуглеродистая общего назначения оцинкованная, диаметр от 1,6 до 3,0 мм | 1348 | 1009 | т | т | 1000 | 0 | 1862018911 | 0.003 | 84055.73 | 0 | 0 | 0 | 7982.5 | 0 | 0 | 0 | 10.53 | 1 | 1 | 1 | 2 | 0 | 1 | 1 | 0 | 0 | 0.003 |  | 0 | 2 | 50454910 | 1 | 0 | 223 | 0 | 0 | 0 | 0 | 0 | 0 | 0 | 0 | 0 | 0 | 0 | 0 | 0 | 0 | 0 | 0 | 0 | 0 | 0 | 0 | 0 | 0 |  | 0 | 0 | 0.0009 | 84055.73 | 7982.5 | 10.53 | 23.95 | 0 | 75.65 | 0 | 0 | 0 | 75.65 | 0 | 0 | 0
409 | 50452932 | 50454901 | 46148713 | 1 | 1 | 30570983 | 3 | 1.21-5-1655 | ТСН-2001.1 Доп. 67, Р. 21, о. 5, поз. 1655 | Перемычка гибкая, типа ПГС 50-280 | 1354 | 1010 | шт. | шт. | 1 | 0 | 1112018754 | 5 | 120.67 | 0 | 0 | 0 | 14.99 | 0 | 0 | 0 | 8.05 | 1 | 1 | 1 | 2 | 0 | 1 | 1 | 0 | 0 | 5 |  | 0 | 2 | 50454911 | 1 | 0 | 224 | 0 | 0 | 0 | 0 | 0 | 0 | 0 | 0 | 0 | 0 | 0 | 0 | 0 | 0 | 0 | 0 | 0 | 0 | 0 | 0 | 0 | 0 |  | 0 | 0 | 1.5 | 120.67 | 14.99 | 8.05 | 74.95 | 0 | 181.01 | 0 | 0 | 0 | 181.01 | 0 | 0 | 0
409 | 50452932 | 50454901 | 46234159 | 1 | 1 | 30570983 | 3 | 1.21-5-440 | ТСН-2001.1 Доп. 70, Р. 21, о. 5, поз. 440 | Рукав металлический, типа РЗ-ЦХ, из стальной оцинкованной ленты, негерметичный, с уплотнением хлопчатобумажной нитью, условный диаметр 50 мм | 1301 | 1003 | м | м | 1 | 0 | -397388604 | 103 | 148.62 | 0 | 0 | 0 | 30.58 | 0 | 0 | 0 | 4.86 | 1 | 1 | 1 | 0 | 0 | 0 | 1 | 0 | 0 | 103 |  | 0 | 1 | -1 | 0 | 0 |  | 0 | 0 | 0 | 0 | 0 | 0 | 0 | 0 | 0 | 0 | 0 | 0 | 0 | 0 | 0 | 0 | 0 | 0 | 0 | 0 | 0 | 0 |  | 0 | 0 | 30.9 | 148.62 | 30.58 | 4.86 | 3149.74 | 0 | 4592.36 | 0 | 0 | 0 | 4592.36 | 0 | 0 | 0
409 | 50452932 | 50454901 | 46148276 | 1 | 1 | 30570983 | 3 | 1.21-5-873 | ТСН-2001.1 Доп. 67, Р. 21, о. 5, поз. 873 | Скоба двухлапковая стальная оцинкованная, для кабелей диаметром от 48 до 50 мм | 1356 | 1010 | 1000 шт. | 1000 шт. | 1000 | 0 | -1625394013 | 0.2 | 5166 | 0 | 0 | 0 | 1640 | 0 | 0 | 0 | 3.15 | 1 | 1 | 1 | 2 | 0 | 1 | 1 | 0 | 0 | 0.2 |  | 0 | 2 | 50454912 | 1 | 0 | 225 | 0 | 0 | 0 | 0 | 0 | 0 | 0 | 0 | 0 | 0 | 0 | 0 | 0 | 0 | 0 | 0 | 0 | 0 | 0 | 0 | 0 | 0 |  | 0 | 0 | 0.06 | 5166 | 1640 | 3.15 | 328 | 0 | 309.96 | 0 | 0 | 0 | 309.96 | 0 | 0 | 0
412 | 50452931 | 50454923 | 45895822 | 30570983 | 1 | 30570983 | 1 | 9999990008 |  | Трудозатраты рабочих | 1191 | 1013 | чел.-ч. | чел.-ч. | 1 | 0 | 476480486 | 20 | 0 | 0 | 0 | 0 | 0 | 0 | 0 | 0 | 1 | 1 | 1 | 1 | -2 | 0 | 1 | 1 | 0 | 0 | 20 |  | 1 | 2 | 50454924 | 1 | 0 | 231 | 0 | 0 | 0 | 0 | 0 | 0 | 0 | 0 | 0 | 0 | 0 | 0 | 0 | 0 | 0 | 0 | 0 | 0 | 0 | 0 | 0 | 0 | 0 | 6 | 0 | 6 | 0 | 0 | 1 | 0 | 0 | 0 | 0 | 0 | 0 | 0 | 0 | 0 | 0
412 | 50452931 | 50454923 | 46170867 | 1 | 1 | 30570983 | 2 | 2.1-18-7 | ТСН-2001.2. Доп. 68. п.1-18-7 (183001) | Автомобили грузовые бортовые, грузоподъемность до 5 т | 1368 | 1011 | маш.-ч | маш.-ч | 1 | 0 | -7781208 | 1.06 | 0 | 83.1 | 12.62 | 0 | 0 | 83.1 | 12.62 | 0 | 1 | 1 | 1 | 1 | -2 | 0 | 1 | 1 | 0 | 0 | 1.06 |  | 0 | 2 | 50454925 | 1 | 0 | 232 | 0 | 0 | 0 | 0 | 0 | 0 | 0 | 0 | 0 | 0 | 0 | 0 | 0 | 0 | 0 | 0 | 0 | 0 | 0 | 0 | 0 | 0 |  | 0 | 0 | 0.318 | 83.1 | 83.1 | 1 | 88.09 | 13.38 | 0 | 26.43 | 4.01 | 0 | 26.43 | 0 | 0 | 0
412 | 50452931 | 50454923 | 46170296 | 1 | 1 | 30570983 | 2 | 2.1-4-31 | ТСН-2001.2. Доп. 68. п.1-4-31 (042903) | Лебедки электрические, тяговое усилие до 14,71 кН (1,5 тс) | 1368 | 1011 | маш.-ч | маш.-ч | 1 | 0 | -1386352920 | 4.27 | 0 | 2.27 | 0 | 0 | 0 | 2.27 | 0 | 0 | 1 | 1 | 1 | 1 | -2 | 0 | 1 | 1 | 0 | 0 | 4.27 |  | 0 | 2 | 50454926 | 1 | 0 | 233 | 0 | 0 | 0 | 0 | 0 | 0 | 0 | 0 | 0 | 0 | 0 | 0 | 0 | 0 | 0 | 0 | 0 | 0 | 0 | 0 | 0 | 0 |  | 0 | 0 | 1.281 | 2.27 | 2.27 | 1 | 9.69 | 0 | 0 | 2.91 | 0 | 0 | 2.91 | 0 | 0 | 0
412 | 50452931 | 50454923 | 46170306 | 1 | 1 | 30570983 | 2 | 2.1-4-45 | ТСН-2001.2. Доп. 68. п.1-4-45 (043403) | Домкраты гидравлические, грузоподъемность до 100 т | 1368 | 1011 | маш.-ч | маш.-ч | 1 | 0 | 1766156404 | 4.6 | 0 | 0.73 | 0 | 0 | 0 | 0.73 | 0 | 0 | 1 | 1 | 1 | 1 | -2 | 0 | 1 | 1 | 0 | 0 | 4.6 |  | 0 | 2 | 50454927 | 1 | 0 | 234 | 0 | 0 | 0 | 0 | 0 | 0 | 0 | 0 | 0 | 0 | 0 | 0 | 0 | 0 | 0 | 0 | 0 | 0 | 0 | 0 | 0 | 0 |  | 0 | 0 | 1.38 | 0.73 | 0.73 | 1 | 3.36 | 0 | 0 | 1.01 | 0 | 0 | 1.01 | 0 | 0 | 0
412 | 50452931 | 50454923 | 46136206 | 1 | 1 | 30570983 | 3 | 1.1-1-491 | ТСН-2001.1 Доп. 67, Р. 1, о. 1, поз. 491 | Лак битумный, типа БТ-123 | 1348 | 1009 | т | т | 1000 | 0 | 975641442 | 6e-05 | 11242.42 | 0 | 0 | 0 | 11242.42 | 0 | 0 | 0 | 1 | 1 | 1 | 1 | -2 | 0 | 1 | 1 | 0 | 0 | 6e-05 |  | 0 | 2 | 50454928 | 1 | 0 | 235 | 0 | 0 | 0 | 0 | 0 | 0 | 0 | 0 | 0 | 0 | 0 | 0 | 0 | 0 | 0 | 0 | 0 | 0 | 0 | 0 | 0 | 0 |  | 0 | 0 | 1.8e-05 | 11242.42 | 11242.42 | 1 | 0.67 | 0 | 0.2 | 0 | 0 | 0 | 0.2 | 0 | 0 | 0
412 | 50452931 | 50454923 | 46119647 | 1 | 1 | 30570983 | 3 | 1.1-1-8031 | ТСН-2001.1 Доп. 66, Р. 1, о. 1, поз. 8031 | Роль свинцовая, марка С1, толщина от 1 до 1,5 мм | 1346 | 1009 | кг | кг | 1 | 0 | 1533725368 | 0.8 | 25.8 | 0 | 0 | 0 | 25.8 | 0 | 0 | 0 | 1 | 1 | 1 | 1 | -2 | 0 | 1 | 1 | 0 | 0 | 0.8 |  | 0 | 2 | 50454929 | 1 | 0 | 236 | 0 | 0 | 0 | 0 | 0 | 0 | 0 | 0 | 0 | 0 | 0 | 0 | 0 | 0 | 0 | 0 | 0 | 0 | 0 | 0 | 0 | 0 |  | 0 | 0 | 0.24 | 25.8 | 25.8 | 1 | 20.64 | 0 | 6.19 | 0 | 0 | 0 | 6.19 | 0 | 0 | 0
412 | 50452931 | 50454923 | 46136397 | 1 | 1 | 30570983 | 3 | 1.1-1-944 | ТСН-2001.1 Доп. 67, Р. 1, о. 1, поз. 944 | Припой оловянно-свинцовый, в прутках, диаметр 8 мм, типа ПОС-30 | 1348 | 1009 | т | т | 1000 | 0 | -1817633629 | 0.0005 | 60966 | 0 | 0 | 0 | 60966 | 0 | 0 | 0 | 1 | 1 | 1 | 1 | -2 | 0 | 1 | 1 | 0 | 0 | 0.0005 |  | 0 | 2 | 50454930 | 1 | 0 | 237 | 0 | 0 | 0 | 0 | 0 | 0 | 0 | 0 | 0 | 0 | 0 | 0 | 0 | 0 | 0 | 0 | 0 | 0 | 0 | 0 | 0 | 0 |  | 0 | 0 | 0.00015 | 60966 | 60966 | 1 | 30.48 | 0 | 9.14 | 0 | 0 | 0 | 9.14 | 0 | 0 | 0
412 | 50452931 | 50454923 | 46136412 | 1 | 1 | 30570983 | 3 | 1.1-1-967 | ТСН-2001.1 Доп. 67, Р. 1, о. 1, поз. 967 | Проволока стальная низкоуглеродистая общего назначения оцинкованная, диаметр от 1,6 до 3,0 мм | 1348 | 1009 | т | т | 1000 | 0 | 1862018911 | 4e-05 | 7982.5 | 0 | 0 | 0 | 7982.5 | 0 | 0 | 0 | 1 | 1 | 1 | 1 | -2 | 0 | 1 | 1 | 0 | 0 | 4e-05 |  | 0 | 2 | 50454931 | 1 | 0 | 238 | 0 | 0 | 0 | 0 | 0 | 0 | 0 | 0 | 0 | 0 | 0 | 0 | 0 | 0 | 0 | 0 | 0 | 0 | 0 | 0 | 0 | 0 |  | 0 | 0 | 1.2e-05 | 7982.5 | 7982.5 | 1 | 0.32 | 0 | 0.1 | 0 | 0 | 0 | 0.1 | 0 | 0 | 0
412 | 50452931 | 50454923 | 46148553 | 1 | 1 | 30570983 | 3 | 1.21-5-1180 | ТСН-2001.1 Доп. 67, Р. 21, о. 5, поз. 1180 | Бирка маркировочная для кабелей и проводов, типа У134 У3,5 | 1356 | 1010 | 1000 шт. | 1000 шт. | 1000 | 0 | -1862568020 | 0.00041 | 226.68 | 0 | 0 | 0 | 226.68 | 0 | 0 | 0 | 1 | 1 | 1 | 1 | -2 | 0 | 1 | 1 | 0 | 0 | 0.00041 |  | 0 | 2 | 50454932 | 1 | 0 | 239 | 0 | 0 | 0 | 0 | 0 | 0 | 0 | 0 | 0 | 0 | 0 | 0 | 0 | 0 | 0 | 0 | 0 | 0 | 0 | 0 | 0 | 0 |  | 0 | 0 | 0.000123 | 226.68 | 226.68 | 1 | 0.09 | 0 | 0.03 | 0 | 0 | 0 | 0.03 | 0 | 0 | 0
412 | 50452931 | 50454923 | 46148214 | 1 | 1 | 30570983 | 3 | 1.21-5-798 | ТСН-2001.1 Доп. 67, Р. 21, о. 5, поз. 798 | Лента монтажная, типа ЛМ-5 | 1301 | 1003 | м | м | 1 | 0 | 1159735927 | 0.96 | 0.7 | 0 | 0 | 0 | 0.7 | 0 | 0 | 0 | 1 | 1 | 1 | 1 | -2 | 0 | 1 | 1 | 0 | 0 | 0.96 |  | 0 | 2 | 50454933 | 1 | 0 | 240 | 0 | 0 | 0 | 0 | 0 | 0 | 0 | 0 | 0 | 0 | 0 | 0 | 0 | 0 | 0 | 0 | 0 | 0 | 0 | 0 | 0 | 0 |  | 0 | 0 | 0.288 | 0.7 | 0.7 | 1 | 0.67 | 0 | 0.2 | 0 | 0 | 0 | 0.2 | 0 | 0 | 0
412 | 50452931 | 50454923 | 46148216 | 1 | 1 | 30570983 | 3 | 1.21-5-800 | ТСН-2001.1 Доп. 67, Р. 21, о. 5, поз. 800 | Кнопка для ленты ЛМ, типа 3,5 | 1356 | 1010 | 1000 шт. | 1000 шт. | 1000 | 0 | 1674776227 | 0.00832 | 6.44 | 0 | 0 | 0 | 6.44 | 0 | 0 | 0 | 1 | 1 | 1 | 1 | -2 | 0 | 1 | 1 | 0 | 0 | 0.00832 |  | 0 | 2 | 50454934 | 1 | 0 | 241 | 0 | 0 | 0 | 0 | 0 | 0 | 0 | 0 | 0 | 0 | 0 | 0 | 0 | 0 | 0 | 0 | 0 | 0 | 0 | 0 | 0 | 0 |  | 0 | 0 | 0.002496 | 6.44 | 6.44 | 1 | 0.05 | 0 | 0.02 | 0 | 0 | 0 | 0.02 | 0 | 0 | 0
412 | 50452931 | 50454923 | 46151658 | 1 | 1 | 30570983 | 3 | 1.23-8-648 | ТСН-2001.1 Доп. 67, Р. 23, о. 8, поз. 648 | Кабель силовой с жилами из медной проволоки, с термическим барьером из слюдосодержащей ленты, с изоляцией и оболочкой из ПВХ композиции пониженной пожароопасности с низким дымо- и газовыделением, марка ВВГнг(А)-FRLS, напряжение 1000 В, число жил и сечение 4х50 мм2 | 1303 | 1003 | км | км | 1000 | 0 | -567537371 | 0.102 | 263677.08 | 0 | 0 | 0 | 263677.08 | 0 | 0 | 0 | 1 | 1 | 1 | 1 | 0 | 0 | 0 | 1 | 0 | 0 | 0.102 |  | 0 | 1 | -1 | 0 | 0 |  | 0 | 0 | 0 | 0 | 0 | 0 | 0 | 0 | 0 | 0 | 0 | 0 | 0 | 0 | 0 | 0 | 0 | 0 | 0 | 0 | 0 | 0 |  | 0 | 0 | 0.0306 | 263677.08 | 263677.08 | 1 | 26895.06 | 0 | 8068.52 | 0 | 0 | 0 | 8068.52 | 0 | 0 | 0
413 | 50452932 | 50454923 | 45895822 | 30570983 | 1 | 30570983 | 1 | 9999990008 |  | Трудозатраты рабочих | 1191 | 1013 | чел.-ч. | чел.-ч. | 1 | 0 | 476480486 | 20 | 0 | 0 | 0 | 0 | 0 | 0 | 0 | 0 | 1 | 1 | 1 | 1 | 5 | 0 | 1 | 1 | 0 | 0 | 20 |  | 1 | 2 | 50454924 | 1 | 0 | 244 | 0 | 0 | 0 | 0 | 0 | 0 | 0 | 0 | 0 | 0 | 0 | 0 | 0 | 0 | 0 | 0 | 0 | 0 | 0 | 0 | 0 | 0 | 0 | 6 | 0 | 6 | 0 | 0 | 1 | 0 | 0 | 0 | 0 | 0 | 0 | 0 | 0 | 0 | 0
413 | 50452932 | 50454923 | 46170867 | 1 | 1 | 30570983 | 2 | 2.1-18-7 | ТСН-2001.2. Доп. 68. п.1-18-7 (183001) | Автомобили грузовые бортовые, грузоподъемность до 5 т | 1368 | 1011 | маш.-ч | маш.-ч | 1 | 0 | -7781208 | 1.06 | 0 | 1127.85 | 459.04 | 0 | 0 | 83.1 | 12.62 | 0 | 1 | 12.72 | 34.09 | 1 | 2 | 0 | 1 | 1 | 0 | 0 | 1.06 |  | 0 | 2 | 50454925 | 1 | 0 | 245 | 0 | 0 | 0 | 0 | 0 | 0 | 0 | 0 | 0 | 0 | 0 | 0 | 0 | 0 | 0 | 0 | 0 | 0 | 0 | 0 | 0 | 0 |  | 0 | 0 | 0.318 | 1127.85 | 83.1 | 12.72 | 88.09 | 13.38 | 0 | 336.14 | 136.81 | 0 | 336.14 | 0 | 0 | 0
413 | 50452932 | 50454923 | 46170296 | 1 | 1 | 30570983 | 2 | 2.1-4-31 | ТСН-2001.2. Доп. 68. п.1-4-31 (042903) | Лебедки электрические, тяговое усилие до 14,71 кН (1,5 тс) | 1368 | 1011 | маш.-ч | маш.-ч | 1 | 0 | -1386352920 | 4.27 | 0 | 21.41 | 0 | 0 | 0 | 2.27 | 0 | 0 | 1 | 8.84 | 34.09 | 1 | 2 | 0 | 1 | 1 | 0 | 0 | 4.27 |  | 0 | 2 | 50454926 | 1 | 0 | 246 | 0 | 0 | 0 | 0 | 0 | 0 | 0 | 0 | 0 | 0 | 0 | 0 | 0 | 0 | 0 | 0 | 0 | 0 | 0 | 0 | 0 | 0 |  | 0 | 0 | 1.281 | 21.41 | 2.27 | 8.84 | 9.69 | 0 | 0 | 25.71 | 0 | 0 | 25.71 | 0 | 0 | 0
413 | 50452932 | 50454923 | 46170306 | 1 | 1 | 30570983 | 2 | 2.1-4-45 | ТСН-2001.2. Доп. 68. п.1-4-45 (043403) | Домкраты гидравлические, грузоподъемность до 100 т | 1368 | 1011 | маш.-ч | маш.-ч | 1 | 0 | 1766156404 | 4.6 | 0 | 6.51 | 0 | 0 | 0 | 0.73 | 0 | 0 | 1 | 8.36 | 34.09 | 1 | 2 | 0 | 1 | 1 | 0 | 0 | 4.6 |  | 0 | 2 | 50454927 | 1 | 0 | 247 | 0 | 0 | 0 | 0 | 0 | 0 | 0 | 0 | 0 | 0 | 0 | 0 | 0 | 0 | 0 | 0 | 0 | 0 | 0 | 0 | 0 | 0 |  | 0 | 0 | 1.38 | 6.51 | 0.73 | 8.36 | 3.36 | 0 | 0 | 8.42 | 0 | 0 | 8.42 | 0 | 0 | 0
413 | 50452932 | 50454923 | 46136206 | 1 | 1 | 30570983 | 3 | 1.1-1-491 | ТСН-2001.1 Доп. 67, Р. 1, о. 1, поз. 491 | Лак битумный, типа БТ-123 | 1348 | 1009 | т | т | 1000 | 0 | 975641442 | 6e-05 | 83856.09 | 0 | 0 | 0 | 11242.42 | 0 | 0 | 0 | 6.9 | 1 | 1 | 1 | 2 | 0 | 1 | 1 | 0 | 0 | 6e-05 |  | 0 | 2 | 50454928 | 1 | 0 | 248 | 0 | 0 | 0 | 0 | 0 | 0 | 0 | 0 | 0 | 0 | 0 | 0 | 0 | 0 | 0 | 0 | 0 | 0 | 0 | 0 | 0 | 0 |  | 0 | 0 | 1.8e-05 | 83856.09 | 11242.42 | 6.9 | 0.67 | 0 | 1.4 | 0 | 0 | 0 | 1.4 | 0 | 0 | 0
413 | 50452932 | 50454923 | 46119647 | 1 | 1 | 30570983 | 3 | 1.1-1-8031 | ТСН-2001.1 Доп. 66, Р. 1, о. 1, поз. 8031 | Роль свинцовая, марка С1, толщина от 1 до 1,5 мм | 1346 | 1009 | кг | кг | 1 | 0 | 1533725368 | 0.8 | 211.96 | 0 | 0 | 0 | 25.8 | 0 | 0 | 0 | 7.6 | 1 | 1 | 1 | 2 | 0 | 1 | 1 | 0 | 0 | 0.8 |  | 0 | 2 | 50454929 | 1 | 0 | 249 | 0 | 0 | 0 | 0 | 0 | 0 | 0 | 0 | 0 | 0 | 0 | 0 | 0 | 0 | 0 | 0 | 0 | 0 | 0 | 0 | 0 | 0 |  | 0 | 0 | 0.24 | 211.96 | 25.8 | 7.6 | 20.64 | 0 | 47.06 | 0 | 0 | 0 | 47.06 | 0 | 0 | 0
413 | 50452932 | 50454923 | 46136397 | 1 | 1 | 30570983 | 3 | 1.1-1-944 | ТСН-2001.1 Доп. 67, Р. 1, о. 1, поз. 944 | Припой оловянно-свинцовый, в прутках, диаметр 8 мм, типа ПОС-30 | 1348 | 1009 | т | т | 1000 | 0 | -1817633629 | 0.0005 | 1617949.24 | 0 | 0 | 0 | 60966 | 0 | 0 | 0 | 24.55 | 1 | 1 | 1 | 2 | 0 | 1 | 1 | 0 | 0 | 0.0005 |  | 0 | 2 | 50454930 | 1 | 0 | 250 | 0 | 0 | 0 | 0 | 0 | 0 | 0 | 0 | 0 | 0 | 0 | 0 | 0 | 0 | 0 | 0 | 0 | 0 | 0 | 0 | 0 | 0 |  | 0 | 0 | 0.00015 | 1617949.24 | 60966 | 24.55 | 30.48 | 0 | 224.51 | 0 | 0 | 0 | 224.51 | 0 | 0 | 0
413 | 50452932 | 50454923 | 46136412 | 1 | 1 | 30570983 | 3 | 1.1-1-967 | ТСН-2001.1 Доп. 67, Р. 1, о. 1, поз. 967 | Проволока стальная низкоуглеродистая общего назначения оцинкованная, диаметр от 1,6 до 3,0 мм | 1348 | 1009 | т | т | 1000 | 0 | 1862018911 | 4e-05 | 90864.24 | 0 | 0 | 0 | 7982.5 | 0 | 0 | 0 | 10.53 | 1 | 1 | 1 | 2 | 0 | 1 | 1 | 0 | 0 | 4e-05 |  | 0 | 2 | 50454931 | 1 | 0 | 251 | 0 | 0 | 0 | 0 | 0 | 0 | 0 | 0 | 0 | 0 | 0 | 0 | 0 | 0 | 0 | 0 | 0 | 0 | 0 | 0 | 0 | 0 |  | 0 | 0 | 1.2e-05 | 90864.24 | 7982.5 | 10.53 | 0.32 | 0 | 1.01 | 0 | 0 | 0 | 1.01 | 0 | 0 | 0
413 | 50452932 | 50454923 | 46148553 | 1 | 1 | 30570983 | 3 | 1.21-5-1180 | ТСН-2001.1 Доп. 67, Р. 21, о. 5, поз. 1180 | Бирка маркировочная для кабелей и проводов, типа У134 У3,5 | 1356 | 1010 | 1000 шт. | 1000 шт. | 1000 | 0 | -1862568020 | 0.00041 | 1352.63 | 0 | 0 | 0 | 226.68 | 0 | 0 | 0 | 5.52 | 1 | 1 | 1 | 2 | 0 | 1 | 1 | 0 | 0 | 0.00041 |  | 0 | 2 | 50454932 | 1 | 0 | 252 | 0 | 0 | 0 | 0 | 0 | 0 | 0 | 0 | 0 | 0 | 0 | 0 | 0 | 0 | 0 | 0 | 0 | 0 | 0 | 0 | 0 | 0 |  | 0 | 0 | 0.000123 | 1352.63 | 226.68 | 5.52 | 0.09 | 0 | 0.15 | 0 | 0 | 0 | 0.15 | 0 | 0 | 0
413 | 50452932 | 50454923 | 46148214 | 1 | 1 | 30570983 | 3 | 1.21-5-798 | ТСН-2001.1 Доп. 67, Р. 21, о. 5, поз. 798 | Лента монтажная, типа ЛМ-5 | 1301 | 1003 | м | м | 1 | 0 | 1159735927 | 0.96 | 5.1 | 0 | 0 | 0 | 0.7 | 0 | 0 | 0 | 6.74 | 1 | 1 | 1 | 2 | 0 | 1 | 1 | 0 | 0 | 0.96 |  | 0 | 2 | 50454933 | 1 | 0 | 253 | 0 | 0 | 0 | 0 | 0 | 0 | 0 | 0 | 0 | 0 | 0 | 0 | 0 | 0 | 0 | 0 | 0 | 0 | 0 | 0 | 0 | 0 |  | 0 | 0 | 0.288 | 5.1 | 0.7 | 6.74 | 0.67 | 0 | 1.36 | 0 | 0 | 0 | 1.36 | 0 | 0 | 0
413 | 50452932 | 50454923 | 46148216 | 1 | 1 | 30570983 | 3 | 1.21-5-800 | ТСН-2001.1 Доп. 67, Р. 21, о. 5, поз. 800 | Кнопка для ленты ЛМ, типа 3,5 | 1356 | 1010 | 1000 шт. | 1000 шт. | 1000 | 0 | 1674776227 | 0.00832 | 229.8 | 0 | 0 | 0 | 6.44 | 0 | 0 | 0 | 33.01 | 1 | 1 | 1 | 2 | 0 | 1 | 1 | 0 | 0 | 0.00832 |  | 0 | 2 | 50454934 | 1 | 0 | 254 | 0 | 0 | 0 | 0 | 0 | 0 | 0 | 0 | 0 | 0 | 0 | 0 | 0 | 0 | 0 | 0 | 0 | 0 | 0 | 0 | 0 | 0 |  | 0 | 0 | 0.002496 | 229.8 | 6.44 | 33.01 | 0.05 | 0 | 0.53 | 0 | 0 | 0 | 0.53 | 0 | 0 | 0
413 | 50452932 | 50454923 | 46151658 | 1 | 1 | 30570983 | 3 | 1.23-8-648 | ТСН-2001.1 Доп. 67, Р. 23, о. 8, поз. 648 | Кабель силовой с жилами из медной проволоки, с термическим барьером из слюдосодержащей ленты, с изоляцией и оболочкой из ПВХ композиции пониженной пожароопасности с низким дымо- и газовыделением, марка ВВГнг(А)-FRLS, напряжение 1000 В, число жил и сечение 4х50 мм2 | 1303 | 1003 | км | км | 1000 | 0 | -567537371 | 0.102 | 1849876.65 | 0 | 0 | 0 | 263677.08 | 0 | 0 | 0 | 6.49 | 1 | 1 | 1 | 0 | 0 | 0 | 1 | 0 | 0 | 0.102 |  | 0 | 1 | -1 | 0 | 0 |  | 0 | 0 | 0 | 0 | 0 | 0 | 0 | 0 | 0 | 0 | 0 | 0 | 0 | 0 | 0 | 0 | 0 | 0 | 0 | 0 | 0 | 0 |  | 0 | 0 | 0.0306 | 1849876.65 | 263677.08 | 6.49 | 26895.06 | 0 | 52364.69 | 0 | 0 | 0 | 52364.69 | 0 | 0 | 0
416 | 50452931 | 50454939 | 45513432 | 30570983 | 1 | 30570983 | 1 | 9999990008 |  | Трудозатраты рабочих | 1191 | 1013 | чел.-ч. | чел.-ч. | 1 | 0 | 476480486 | 15.93 | 0 | 0 | 0 | 0 | 0 | 0 | 0 | 0 | 1 | 1 | 1 | 1 | -2 | 0 | 1 | 1 | 0 | 0 | 15.93 |  | 1 | 2 | 50454940 | 1 | 0 | 257 | 0 | 0 | 0 | 0 | 0 | 0 | 0 | 0 | 0 | 0 | 0 | 0 | 0 | 0 | 0 | 0 | 0 | 0 | 0 | 0 | 0 | 0 | 0 | 44.604 | 0 | 44.604 | 0 | 0 | 1 | 0 | 0 | 0 | 0 | 0 | 0 | 0 | 0 | 0 | 0
416 | 50452931 | 50454939 | 46141994 | 1 | 1 | 30570983 | 3 | 1.12-5-373 | ТСН-2001.1 Доп. 67, Р. 12, о. 5, поз. 373 | Трубы электротехнические, гофрированные, из ПВХ, негорючие, с зондом, наружный диаметр 25 мм | 1301 | 1003 | м | м | 1 | 0 | 489276839 | 102 | 5.19 | 0 | 0 | 0 | 5.19 | 0 | 0 | 0 | 1 | 1 | 1 | 1 | 0 | 0 | 0 | 1 | 0 | 0 | 102 |  | 0 | 1 | -1 | 0 | 0 |  | 0 | 0 | 0 | 0 | 0 | 0 | 0 | 0 | 0 | 0 | 0 | 0 | 0 | 0 | 0 | 0 | 0 | 0 | 0 | 0 | 0 | 0 |  | 0 | 0 | 285.6 | 5.19 | 5.19 | 1 | 529.38 | 0 | 1482.26 | 0 | 0 | 0 | 1482.26 | 0 | 0 | 0
416 | 50452931 | 50454939 | 46148512 | 1 | 1 | 30570983 | 3 | 1.21-5-1137 | ТСН-2001.1 Доп. 67, Р. 21, о. 5, поз. 1137 | Держатель пластиковый с защелкой для крепления труб, рукавов и гибких вводов диаметром 25 мм | 1355 | 1010 | 100 шт. | 100 шт. | 100 | 0 | -771316185 | 100 | 154.37 | 0 | 0 | 0 | 154.37 | 0 | 0 | 0 | 1 | 1 | 1 | 1 | 0 | 0 | 0 | 1 | 0 | 0 | 100 |  | 0 | 1 | -1 | 0 | 0 |  | 0 | 0 | 0 | 0 | 0 | 0 | 0 | 0 | 0 | 0 | 0 | 0 | 0 | 0 | 0 | 0 | 0 | 0 | 0 | 0 | 0 | 0 |  | 0 | 0 | 280 | 154.37 | 154.37 | 1 | 15437 | 0 | 43223.6 | 0 | 0 | 0 | 43223.6 | 0 | 0 | 0
416 | 50452931 | 50454939 | 46022357 | 1 | 1 | 30570983 | 3 | 1.21-5-935 | ТСН-2001.1 Доп. 55, Р. 21, о. 5, поз. 935 | Коробка распаечная, открытой установки, из полистирола, степень защиты IP55, 4 ввода, диаметр 80 мм, высота 50 мм | 1354 | 1010 | шт. | шт. | 1 | 0 | 1813371769 | 2.5 | 10.01 | 0 | 0 | 0 | 10.01 | 0 | 0 | 0 | 1 | 1 | 1 | 1 | 0 | 0 | 0 | 1 | 0 | 0 | 2.5 |  | 0 | 1 | -1 | 0 | 0 |  | 0 | 0 | 0 | 0 | 0 | 0 | 0 | 0 | 0 | 0 | 0 | 0 | 0 | 0 | 0 | 0 | 0 | 0 | 0 | 0 | 0 | 0 |  | 0 | 0 | 7 | 10.01 | 10.01 | 1 | 25.03 | 0 | 70.07 | 0 | 0 | 0 | 70.07 | 0 | 0 | 0
417 | 50452932 | 50454939 | 45513432 | 30570983 | 1 | 30570983 | 1 | 9999990008 |  | Трудозатраты рабочих | 1191 | 1013 | чел.-ч. | чел.-ч. | 1 | 0 | 476480486 | 15.93 | 0 | 0 | 0 | 0 | 0 | 0 | 0 | 0 | 1 | 1 | 1 | 1 | 5 | 0 | 1 | 1 | 0 | 0 | 15.93 |  | 1 | 2 | 50454940 | 1 | 0 | 261 | 0 | 0 | 0 | 0 | 0 | 0 | 0 | 0 | 0 | 0 | 0 | 0 | 0 | 0 | 0 | 0 | 0 | 0 | 0 | 0 | 0 | 0 | 0 | 44.604 | 0 | 44.604 | 0 | 0 | 1 | 0 | 0 | 0 | 0 | 0 | 0 | 0 | 0 | 0 | 0
417 | 50452932 | 50454939 | 46141994 | 1 | 1 | 30570983 | 3 | 1.12-5-373 | ТСН-2001.1 Доп. 67, Р. 12, о. 5, поз. 373 | Трубы электротехнические, гофрированные, из ПВХ, негорючие, с зондом, наружный диаметр 25 мм | 1301 | 1003 | м | м | 1 | 0 | 489276839 | 102 | 30.83 | 0 | 0 | 0 | 5.19 | 0 | 0 | 0 | 5.94 | 1 | 1 | 1 | 0 | 0 | 0 | 1 | 0 | 0 | 102 |  | 0 | 1 | -1 | 0 | 0 |  | 0 | 0 | 0 | 0 | 0 | 0 | 0 | 0 | 0 | 0 | 0 | 0 | 0 | 0 | 0 | 0 | 0 | 0 | 0 | 0 | 0 | 0 |  | 0 | 0 | 285.6 | 30.83 | 5.19 | 5.94 | 529.38 | 0 | 8805.05 | 0 | 0 | 0 | 8805.05 | 0 | 0 | 0
417 | 50452932 | 50454939 | 46148512 | 1 | 1 | 30570983 | 3 | 1.21-5-1137 | ТСН-2001.1 Доп. 67, Р. 21, о. 5, поз. 1137 | Держатель пластиковый с защелкой для крепления труб, рукавов и гибких вводов диаметром 25 мм | 1355 | 1010 | 100 шт. | 100 шт. | 100 | 0 | -771316185 | 100 | 296.39 | 0 | 0 | 0 | 154.37 | 0 | 0 | 0 | 1.92 | 1 | 1 | 1 | 0 | 0 | 0 | 1 | 0 | 0 | 100 |  | 0 | 1 | -1 | 0 | 0 |  | 0 | 0 | 0 | 0 | 0 | 0 | 0 | 0 | 0 | 0 | 0 | 0 | 0 | 0 | 0 | 0 | 0 | 0 | 0 | 0 | 0 | 0 |  | 0 | 0 | 280 | 296.39 | 154.37 | 1.92 | 15437 | 0 | 82989.2 | 0 | 0 | 0 | 82989.2 | 0 | 0 | 0
417 | 50452932 | 50454939 | 46022357 | 1 | 1 | 30570983 | 3 | 1.21-5-935 | ТСН-2001.1 Доп. 55, Р. 21, о. 5, поз. 935 | Коробка распаечная, открытой установки, из полистирола, степень защиты IP55, 4 ввода, диаметр 80 мм, высота 50 мм | 1354 | 1010 | шт. | шт. | 1 | 0 | 1813371769 | 2.5 | 32.73 | 0 | 0 | 0 | 10.01 | 0 | 0 | 0 | 3.27 | 1 | 1 | 1 | 0 | 0 | 0 | 1 | 0 | 0 | 2.5 |  | 0 | 1 | -1 | 0 | 0 |  | 0 | 0 | 0 | 0 | 0 | 0 | 0 | 0 | 0 | 0 | 0 | 0 | 0 | 0 | 0 | 0 | 0 | 0 | 0 | 0 | 0 | 0 |  | 0 | 0 | 7 | 32.73 | 10.01 | 3.27 | 25.03 | 0 | 229.11 | 0 | 0 | 0 | 229.11 | 0 | 0 | 0
424 | 50452931 | 50454947 | 45895822 | 30570983 | 1 | 30570983 | 1 | 9999990008 |  | Трудозатраты рабочих | 1191 | 1013 | чел.-ч. | чел.-ч. | 1 | 0 | 476480486 | 10.7 | 0 | 0 | 0 | 0 | 0 | 0 | 0 | 0 | 1 | 1 | 1 | 1 | -2 | 0 | 1 | 1 | 0 | 0 | 10.7 |  | 1 | 2 | 50454948 | 1 | 0 | 265 | 0 | 0 | 0 | 0 | 0 | 0 | 0 | 0 | 0 | 0 | 0 | 0 | 0 | 0 | 0 | 0 | 0 | 0 | 0 | 0 | 0 | 0 | 0 | 29.96 | 0 | 29.96 | 0 | 0 | 1 | 0 | 0 | 0 | 0 | 0 | 0 | 0 | 0 | 0 | 0
424 | 50452931 | 50454947 | 46170867 | 1 | 1 | 30570983 | 2 | 2.1-18-7 | ТСН-2001.2. Доп. 68. п.1-18-7 (183001) | Автомобили грузовые бортовые, грузоподъемность до 5 т | 1368 | 1011 | маш.-ч | маш.-ч | 1 | 0 | -7781208 | 0.35 | 0 | 83.1 | 12.62 | 0 | 0 | 83.1 | 12.62 | 0 | 1 | 1 | 1 | 1 | -2 | 0 | 1 | 1 | 0 | 0 | 0.35 |  | 0 | 2 | 50454949 | 1 | 0 | 266 | 0 | 0 | 0 | 0 | 0 | 0 | 0 | 0 | 0 | 0 | 0 | 0 | 0 | 0 | 0 | 0 | 0 | 0 | 0 | 0 | 0 | 0 |  | 0 | 0 | 0.98 | 83.1 | 83.1 | 1 | 29.09 | 4.42 | 0 | 81.44 | 12.37 | 0 | 81.44 | 0 | 0 | 0
424 | 50452931 | 50454947 | 46170296 | 1 | 1 | 30570983 | 2 | 2.1-4-31 | ТСН-2001.2. Доп. 68. п.1-4-31 (042903) | Лебедки электрические, тяговое усилие до 14,71 кН (1,5 тс) | 1368 | 1011 | маш.-ч | маш.-ч | 1 | 0 | -1386352920 | 2.4 | 0 | 2.27 | 0 | 0 | 0 | 2.27 | 0 | 0 | 1 | 1 | 1 | 1 | -2 | 0 | 1 | 1 | 0 | 0 | 2.4 |  | 0 | 2 | 50454950 | 1 | 0 | 267 | 0 | 0 | 0 | 0 | 0 | 0 | 0 | 0 | 0 | 0 | 0 | 0 | 0 | 0 | 0 | 0 | 0 | 0 | 0 | 0 | 0 | 0 |  | 0 | 0 | 6.72 | 2.27 | 2.27 | 1 | 5.45 | 0 | 0 | 15.25 | 0 | 0 | 15.25 | 0 | 0 | 0
424 | 50452931 | 50454947 | 46170306 | 1 | 1 | 30570983 | 2 | 2.1-4-45 | ТСН-2001.2. Доп. 68. п.1-4-45 (043403) | Домкраты гидравлические, грузоподъемность до 100 т | 1368 | 1011 | маш.-ч | маш.-ч | 1 | 0 | 1766156404 | 2.5 | 0 | 0.73 | 0 | 0 | 0 | 0.73 | 0 | 0 | 1 | 1 | 1 | 1 | -2 | 0 | 1 | 1 | 0 | 0 | 2.5 |  | 0 | 2 | 50454951 | 1 | 0 | 268 | 0 | 0 | 0 | 0 | 0 | 0 | 0 | 0 | 0 | 0 | 0 | 0 | 0 | 0 | 0 | 0 | 0 | 0 | 0 | 0 | 0 | 0 |  | 0 | 0 | 7 | 0.73 | 0.73 | 1 | 1.83 | 0 | 0 | 5.11 | 0 | 0 | 5.11 | 0 | 0 | 0
424 | 50452931 | 50454947 | 46136206 | 1 | 1 | 30570983 | 3 | 1.1-1-491 | ТСН-2001.1 Доп. 67, Р. 1, о. 1, поз. 491 | Лак битумный, типа БТ-123 | 1348 | 1009 | т | т | 1000 | 0 | 975641442 | 6e-05 | 11242.42 | 0 | 0 | 0 | 11242.42 | 0 | 0 | 0 | 1 | 1 | 1 | 1 | -2 | 0 | 1 | 1 | 0 | 0 | 6e-05 |  | 0 | 2 | 50454952 | 1 | 0 | 269 | 0 | 0 | 0 | 0 | 0 | 0 | 0 | 0 | 0 | 0 | 0 | 0 | 0 | 0 | 0 | 0 | 0 | 0 | 0 | 0 | 0 | 0 |  | 0 | 0 | 0.000168 | 11242.42 | 11242.42 | 1 | 0.67 | 0 | 1.89 | 0 | 0 | 0 | 1.89 | 0 | 0 | 0
424 | 50452931 | 50454947 | 46119647 | 1 | 1 | 30570983 | 3 | 1.1-1-8031 | ТСН-2001.1 Доп. 66, Р. 1, о. 1, поз. 8031 | Роль свинцовая, марка С1, толщина от 1 до 1,5 мм | 1346 | 1009 | кг | кг | 1 | 0 | 1533725368 | 0.8 | 25.8 | 0 | 0 | 0 | 25.8 | 0 | 0 | 0 | 1 | 1 | 1 | 1 | -2 | 0 | 1 | 1 | 0 | 0 | 0.8 |  | 0 | 2 | 50454953 | 1 | 0 | 270 | 0 | 0 | 0 | 0 | 0 | 0 | 0 | 0 | 0 | 0 | 0 | 0 | 0 | 0 | 0 | 0 | 0 | 0 | 0 | 0 | 0 | 0 |  | 0 | 0 | 2.24 | 25.8 | 25.8 | 1 | 20.64 | 0 | 57.79 | 0 | 0 | 0 | 57.79 | 0 | 0 | 0
424 | 50452931 | 50454947 | 46136397 | 1 | 1 | 30570983 | 3 | 1.1-1-944 | ТСН-2001.1 Доп. 67, Р. 1, о. 1, поз. 944 | Припой оловянно-свинцовый, в прутках, диаметр 8 мм, типа ПОС-30 | 1348 | 1009 | т | т | 1000 | 0 | -1817633629 | 0.0005 | 60966 | 0 | 0 | 0 | 60966 | 0 | 0 | 0 | 1 | 1 | 1 | 1 | -2 | 0 | 1 | 1 | 0 | 0 | 0.0005 |  | 0 | 2 | 50454954 | 1 | 0 | 271 | 0 | 0 | 0 | 0 | 0 | 0 | 0 | 0 | 0 | 0 | 0 | 0 | 0 | 0 | 0 | 0 | 0 | 0 | 0 | 0 | 0 | 0 |  | 0 | 0 | 0.0014 | 60966 | 60966 | 1 | 30.48 | 0 | 85.35 | 0 | 0 | 0 | 85.35 | 0 | 0 | 0
424 | 50452931 | 50454947 | 46136412 | 1 | 1 | 30570983 | 3 | 1.1-1-967 | ТСН-2001.1 Доп. 67, Р. 1, о. 1, поз. 967 | Проволока стальная низкоуглеродистая общего назначения оцинкованная, диаметр от 1,6 до 3,0 мм | 1348 | 1009 | т | т | 1000 | 0 | 1862018911 | 4e-05 | 7982.5 | 0 | 0 | 0 | 7982.5 | 0 | 0 | 0 | 1 | 1 | 1 | 1 | -2 | 0 | 1 | 1 | 0 | 0 | 4e-05 |  | 0 | 2 | 50454955 | 1 | 0 | 272 | 0 | 0 | 0 | 0 | 0 | 0 | 0 | 0 | 0 | 0 | 0 | 0 | 0 | 0 | 0 | 0 | 0 | 0 | 0 | 0 | 0 | 0 |  | 0 | 0 | 0.000112 | 7982.5 | 7982.5 | 1 | 0.32 | 0 | 0.89 | 0 | 0 | 0 | 0.89 | 0 | 0 | 0
424 | 50452931 | 50454947 | 46148553 | 1 | 1 | 30570983 | 3 | 1.21-5-1180 | ТСН-2001.1 Доп. 67, Р. 21, о. 5, поз. 1180 | Бирка маркировочная для кабелей и проводов, типа У134 У3,5 | 1356 | 1010 | 1000 шт. | 1000 шт. | 1000 | 0 | -1862568020 | 0.00041 | 226.68 | 0 | 0 | 0 | 226.68 | 0 | 0 | 0 | 1 | 1 | 1 | 1 | -2 | 0 | 1 | 1 | 0 | 0 | 0.00041 |  | 0 | 2 | 50454956 | 1 | 0 | 273 | 0 | 0 | 0 | 0 | 0 | 0 | 0 | 0 | 0 | 0 | 0 | 0 | 0 | 0 | 0 | 0 | 0 | 0 | 0 | 0 | 0 | 0 |  | 0 | 0 | 0.001148 | 226.68 | 226.68 | 1 | 0.09 | 0 | 0.26 | 0 | 0 | 0 | 0.26 | 0 | 0 | 0
424 | 50452931 | 50454947 | 46148214 | 1 | 1 | 30570983 | 3 | 1.21-5-798 | ТСН-2001.1 Доп. 67, Р. 21, о. 5, поз. 798 | Лента монтажная, типа ЛМ-5 | 1301 | 1003 | м | м | 1 | 0 | 1159735927 | 0.96 | 0.7 | 0 | 0 | 0 | 0.7 | 0 | 0 | 0 | 1 | 1 | 1 | 1 | -2 | 0 | 1 | 1 | 0 | 0 | 0.96 |  | 0 | 2 | 50454957 | 1 | 0 | 274 | 0 | 0 | 0 | 0 | 0 | 0 | 0 | 0 | 0 | 0 | 0 | 0 | 0 | 0 | 0 | 0 | 0 | 0 | 0 | 0 | 0 | 0 |  | 0 | 0 | 2.688 | 0.7 | 0.7 | 1 | 0.67 | 0 | 1.88 | 0 | 0 | 0 | 1.88 | 0 | 0 | 0
424 | 50452931 | 50454947 | 46148216 | 1 | 1 | 30570983 | 3 | 1.21-5-800 | ТСН-2001.1 Доп. 67, Р. 21, о. 5, поз. 800 | Кнопка для ленты ЛМ, типа 3,5 | 1356 | 1010 | 1000 шт. | 1000 шт. | 1000 | 0 | 1674776227 | 0.00832 | 6.44 | 0 | 0 | 0 | 6.44 | 0 | 0 | 0 | 1 | 1 | 1 | 1 | -2 | 0 | 1 | 1 | 0 | 0 | 0.00832 |  | 0 | 2 | 50454958 | 1 | 0 | 275 | 0 | 0 | 0 | 0 | 0 | 0 | 0 | 0 | 0 | 0 | 0 | 0 | 0 | 0 | 0 | 0 | 0 | 0 | 0 | 0 | 0 | 0 |  | 0 | 0 | 0.023296 | 6.44 | 6.44 | 1 | 0.05 | 0 | 0.15 | 0 | 0 | 0 | 0.15 | 0 | 0 | 0
424 | 50452931 | 50454947 | 46151399 | 1 | 1 | 30570983 | 3 | 1.23-8-389 | ТСН-2001.1 Доп. 67, Р. 23, о. 8, поз. 389 | Кабель силовой с медными жилами, с изоляцией и оболочкой из ПВХ композиций пониженной пожароопасности, с пониженным дымо- и газовыделением, марка ВВГнг(А)-LS, напряжение 660 В, число жил и сечение 3х1,5 мм2 | 1303 | 1003 | км | км | 1000 | 0 | 1021763859 | 0.075 | 6747.27 | 0 | 0 | 0 | 6747.27 | 0 | 0 | 0 | 1 | 1 | 1 | 1 | 0 | 0 | 0 | 1 | 0 | 0 | 0.075 |  | 0 | 1 | -1 | 0 | 0 |  | 0 | 0 | 0 | 0 | 0 | 0 | 0 | 0 | 0 | 0 | 0 | 0 | 0 | 0 | 0 | 0 | 0 | 0 | 0 | 0 | 0 | 0 |  | 0 | 0 | 0.21 | 6747.27 | 6747.27 | 1 | 506.05 | 0 | 1416.93 | 0 | 0 | 0 | 1416.93 | 0 | 0 | 0
424 | 50452931 | 50454947 | 46151400 | 1 | 1 | 30570983 | 3 | 1.23-8-390 | ТСН-2001.1 Доп. 67, Р. 23, о. 8, поз. 390 | Кабель силовой с медными жилами, с изоляцией и оболочкой из ПВХ композиций пониженной пожароопасности, с пониженным дымо- и газовыделением, марка ВВГнг(А)-LS, напряжение 660 В, число жил и сечение 3х2,5 мм2 | 1303 | 1003 | км | км | 1000 | 0 | 379268250 | 0.025 | 11394.78 | 0 | 0 | 0 | 11394.78 | 0 | 0 | 0 | 1 | 1 | 1 | 1 | 0 | 0 | 0 | 1 | 0 | 0 | 0.025 |  | 0 | 1 | -1 | 0 | 0 |  | 0 | 0 | 0 | 0 | 0 | 0 | 0 | 0 | 0 | 0 | 0 | 0 | 0 | 0 | 0 | 0 | 0 | 0 | 0 | 0 | 0 | 0 |  | 0 | 0 | 0.07 | 11394.78 | 11394.78 | 1 | 284.87 | 0 | 797.63 | 0 | 0 | 0 | 797.63 | 0 | 0 | 0
425 | 50452932 | 50454947 | 45895822 | 30570983 | 1 | 30570983 | 1 | 9999990008 |  | Трудозатраты рабочих | 1191 | 1013 | чел.-ч. | чел.-ч. | 1 | 0 | 476480486 | 10.7 | 0 | 0 | 0 | 0 | 0 | 0 | 0 | 0 | 1 | 1 | 1 | 1 | 5 | 0 | 1 | 1 | 0 | 0 | 10.7 |  | 1 | 2 | 50454948 | 1 | 0 | 278 | 0 | 0 | 0 | 0 | 0 | 0 | 0 | 0 | 0 | 0 | 0 | 0 | 0 | 0 | 0 | 0 | 0 | 0 | 0 | 0 | 0 | 0 | 0 | 29.96 | 0 | 29.96 | 0 | 0 | 1 | 0 | 0 | 0 | 0 | 0 | 0 | 0 | 0 | 0 | 0
425 | 50452932 | 50454947 | 46170867 | 1 | 1 | 30570983 | 2 | 2.1-18-7 | ТСН-2001.2. Доп. 68. п.1-18-7 (183001) | Автомобили грузовые бортовые, грузоподъемность до 5 т | 1368 | 1011 | маш.-ч | маш.-ч | 1 | 0 | -7781208 | 0.35 | 0 | 1127.85 | 459.04 | 0 | 0 | 83.1 | 12.62 | 0 | 1 | 12.72 | 34.09 | 1 | 2 | 0 | 1 | 1 | 0 | 0 | 0.35 |  | 0 | 2 | 50454949 | 1 | 0 | 279 | 0 | 0 | 0 | 0 | 0 | 0 | 0 | 0 | 0 | 0 | 0 | 0 | 0 | 0 | 0 | 0 | 0 | 0 | 0 | 0 | 0 | 0 |  | 0 | 0 | 0.98 | 1127.85 | 83.1 | 12.72 | 29.09 | 4.42 | 0 | 1035.89 | 421.62 | 0 | 1035.89 | 0 | 0 | 0
425 | 50452932 | 50454947 | 46170296 | 1 | 1 | 30570983 | 2 | 2.1-4-31 | ТСН-2001.2. Доп. 68. п.1-4-31 (042903) | Лебедки электрические, тяговое усилие до 14,71 кН (1,5 тс) | 1368 | 1011 | маш.-ч | маш.-ч | 1 | 0 | -1386352920 | 2.4 | 0 | 21.41 | 0 | 0 | 0 | 2.27 | 0 | 0 | 1 | 8.84 | 34.09 | 1 | 2 | 0 | 1 | 1 | 0 | 0 | 2.4 |  | 0 | 2 | 50454950 | 1 | 0 | 280 | 0 | 0 | 0 | 0 | 0 | 0 | 0 | 0 | 0 | 0 | 0 | 0 | 0 | 0 | 0 | 0 | 0 | 0 | 0 | 0 | 0 | 0 |  | 0 | 0 | 6.72 | 21.41 | 2.27 | 8.84 | 5.45 | 0 | 0 | 134.87 | 0 | 0 | 134.87 | 0 | 0 | 0
425 | 50452932 | 50454947 | 46170306 | 1 | 1 | 30570983 | 2 | 2.1-4-45 | ТСН-2001.2. Доп. 68. п.1-4-45 (043403) | Домкраты гидравлические, грузоподъемность до 100 т | 1368 | 1011 | маш.-ч | маш.-ч | 1 | 0 | 1766156404 | 2.5 | 0 | 6.51 | 0 | 0 | 0 | 0.73 | 0 | 0 | 1 | 8.36 | 34.09 | 1 | 2 | 0 | 1 | 1 | 0 | 0 | 2.5 |  | 0 | 2 | 50454951 | 1 | 0 | 281 | 0 | 0 | 0 | 0 | 0 | 0 | 0 | 0 | 0 | 0 | 0 | 0 | 0 | 0 | 0 | 0 | 0 | 0 | 0 | 0 | 0 | 0 |  | 0 | 0 | 7 | 6.51 | 0.73 | 8.36 | 1.83 | 0 | 0 | 42.7 | 0 | 0 | 42.7 | 0 | 0 | 0
425 | 50452932 | 50454947 | 46136206 | 1 | 1 | 30570983 | 3 | 1.1-1-491 | ТСН-2001.1 Доп. 67, Р. 1, о. 1, поз. 491 | Лак битумный, типа БТ-123 | 1348 | 1009 | т | т | 1000 | 0 | 975641442 | 6e-05 | 83856.09 | 0 | 0 | 0 | 11242.42 | 0 | 0 | 0 | 6.9 | 1 | 1 | 1 | 2 | 0 | 1 | 1 | 0 | 0 | 6e-05 |  | 0 | 2 | 50454952 | 1 | 0 | 282 | 0 | 0 | 0 | 0 | 0 | 0 | 0 | 0 | 0 | 0 | 0 | 0 | 0 | 0 | 0 | 0 | 0 | 0 | 0 | 0 | 0 | 0 |  | 0 | 0 | 0.000168 | 83856.09 | 11242.42 | 6.9 | 0.67 | 0 | 13.03 | 0 | 0 | 0 | 13.03 | 0 | 0 | 0
425 | 50452932 | 50454947 | 46119647 | 1 | 1 | 30570983 | 3 | 1.1-1-8031 | ТСН-2001.1 Доп. 66, Р. 1, о. 1, поз. 8031 | Роль свинцовая, марка С1, толщина от 1 до 1,5 мм | 1346 | 1009 | кг | кг | 1 | 0 | 1533725368 | 0.8 | 211.96 | 0 | 0 | 0 | 25.8 | 0 | 0 | 0 | 7.6 | 1 | 1 | 1 | 2 | 0 | 1 | 1 | 0 | 0 | 0.8 |  | 0 | 2 | 50454953 | 1 | 0 | 283 | 0 | 0 | 0 | 0 | 0 | 0 | 0 | 0 | 0 | 0 | 0 | 0 | 0 | 0 | 0 | 0 | 0 | 0 | 0 | 0 | 0 | 0 |  | 0 | 0 | 2.24 | 211.96 | 25.8 | 7.6 | 20.64 | 0 | 439.22 | 0 | 0 | 0 | 439.22 | 0 | 0 | 0
425 | 50452932 | 50454947 | 46136397 | 1 | 1 | 30570983 | 3 | 1.1-1-944 | ТСН-2001.1 Доп. 67, Р. 1, о. 1, поз. 944 | Припой оловянно-свинцовый, в прутках, диаметр 8 мм, типа ПОС-30 | 1348 | 1009 | т | т | 1000 | 0 | -1817633629 | 0.0005 | 1617949.24 | 0 | 0 | 0 | 60966 | 0 | 0 | 0 | 24.55 | 1 | 1 | 1 | 2 | 0 | 1 | 1 | 0 | 0 | 0.0005 |  | 0 | 2 | 50454954 | 1 | 0 | 284 | 0 | 0 | 0 | 0 | 0 | 0 | 0 | 0 | 0 | 0 | 0 | 0 | 0 | 0 | 0 | 0 | 0 | 0 | 0 | 0 | 0 | 0 |  | 0 | 0 | 0.0014 | 1617949.24 | 60966 | 24.55 | 30.48 | 0 | 2095.4 | 0 | 0 | 0 | 2095.4 | 0 | 0 | 0
425 | 50452932 | 50454947 | 46136412 | 1 | 1 | 30570983 | 3 | 1.1-1-967 | ТСН-2001.1 Доп. 67, Р. 1, о. 1, поз. 967 | Проволока стальная низкоуглеродистая общего назначения оцинкованная, диаметр от 1,6 до 3,0 мм | 1348 | 1009 | т | т | 1000 | 0 | 1862018911 | 4e-05 | 90864.24 | 0 | 0 | 0 | 7982.5 | 0 | 0 | 0 | 10.53 | 1 | 1 | 1 | 2 | 0 | 1 | 1 | 0 | 0 | 4e-05 |  | 0 | 2 | 50454955 | 1 | 0 | 285 | 0 | 0 | 0 | 0 | 0 | 0 | 0 | 0 | 0 | 0 | 0 | 0 | 0 | 0 | 0 | 0 | 0 | 0 | 0 | 0 | 0 | 0 |  | 0 | 0 | 0.000112 | 90864.24 | 7982.5 | 10.53 | 0.32 | 0 | 9.41 | 0 | 0 | 0 | 9.41 | 0 | 0 | 0
425 | 50452932 | 50454947 | 46148553 | 1 | 1 | 30570983 | 3 | 1.21-5-1180 | ТСН-2001.1 Доп. 67, Р. 21, о. 5, поз. 1180 | Бирка маркировочная для кабелей и проводов, типа У134 У3,5 | 1356 | 1010 | 1000 шт. | 1000 шт. | 1000 | 0 | -1862568020 | 0.00041 | 1352.63 | 0 | 0 | 0 | 226.68 | 0 | 0 | 0 | 5.52 | 1 | 1 | 1 | 2 | 0 | 1 | 1 | 0 | 0 | 0.00041 |  | 0 | 2 | 50454956 | 1 | 0 | 286 | 0 | 0 | 0 | 0 | 0 | 0 | 0 | 0 | 0 | 0 | 0 | 0 | 0 | 0 | 0 | 0 | 0 | 0 | 0 | 0 | 0 | 0 |  | 0 | 0 | 0.001148 | 1352.63 | 226.68 | 5.52 | 0.09 | 0 | 1.44 | 0 | 0 | 0 | 1.44 | 0 | 0 | 0
425 | 50452932 | 50454947 | 46148214 | 1 | 1 | 30570983 | 3 | 1.21-5-798 | ТСН-2001.1 Доп. 67, Р. 21, о. 5, поз. 798 | Лента монтажная, типа ЛМ-5 | 1301 | 1003 | м | м | 1 | 0 | 1159735927 | 0.96 | 5.1 | 0 | 0 | 0 | 0.7 | 0 | 0 | 0 | 6.74 | 1 | 1 | 1 | 2 | 0 | 1 | 1 | 0 | 0 | 0.96 |  | 0 | 2 | 50454957 | 1 | 0 | 287 | 0 | 0 | 0 | 0 | 0 | 0 | 0 | 0 | 0 | 0 | 0 | 0 | 0 | 0 | 0 | 0 | 0 | 0 | 0 | 0 | 0 | 0 |  | 0 | 0 | 2.688 | 5.1 | 0.7 | 6.74 | 0.67 | 0 | 12.69 | 0 | 0 | 0 | 12.69 | 0 | 0 | 0
425 | 50452932 | 50454947 | 46148216 | 1 | 1 | 30570983 | 3 | 1.21-5-800 | ТСН-2001.1 Доп. 67, Р. 21, о. 5, поз. 800 | Кнопка для ленты ЛМ, типа 3,5 | 1356 | 1010 | 1000 шт. | 1000 шт. | 1000 | 0 | 1674776227 | 0.00832 | 229.8 | 0 | 0 | 0 | 6.44 | 0 | 0 | 0 | 33.01 | 1 | 1 | 1 | 2 | 0 | 1 | 1 | 0 | 0 | 0.00832 |  | 0 | 2 | 50454958 | 1 | 0 | 288 | 0 | 0 | 0 | 0 | 0 | 0 | 0 | 0 | 0 | 0 | 0 | 0 | 0 | 0 | 0 | 0 | 0 | 0 | 0 | 0 | 0 | 0 |  | 0 | 0 | 0.023296 | 229.8 | 6.44 | 33.01 | 0.05 | 0 | 4.95 | 0 | 0 | 0 | 4.95 | 0 | 0 | 0
425 | 50452932 | 50454947 | 46151399 | 1 | 1 | 30570983 | 3 | 1.23-8-389 | ТСН-2001.1 Доп. 67, Р. 23, о. 8, поз. 389 | Кабель силовой с медными жилами, с изоляцией и оболочкой из ПВХ композиций пониженной пожароопасности, с пониженным дымо- и газовыделением, марка ВВГнг(А)-LS, напряжение 660 В, число жил и сечение 3х1,5 мм2 | 1303 | 1003 | км | км | 1000 | 0 | 1021763859 | 0.075 | 53025.92 | 0 | 0 | 0 | 6747.27 | 0 | 0 | 0 | 7.27 | 1 | 1 | 1 | 0 | 0 | 0 | 1 | 0 | 0 | 0.075 |  | 0 | 1 | -1 | 0 | 0 |  | 0 | 0 | 0 | 0 | 0 | 0 | 0 | 0 | 0 | 0 | 0 | 0 | 0 | 0 | 0 | 0 | 0 | 0 | 0 | 0 | 0 | 0 |  | 0 | 0 | 0.21 | 53025.92 | 6747.27 | 7.27 | 506.05 | 0 | 10301.06 | 0 | 0 | 0 | 10301.06 | 0 | 0 | 0
425 | 50452932 | 50454947 | 46151400 | 1 | 1 | 30570983 | 3 | 1.23-8-390 | ТСН-2001.1 Доп. 67, Р. 23, о. 8, поз. 390 | Кабель силовой с медными жилами, с изоляцией и оболочкой из ПВХ композиций пониженной пожароопасности, с пониженным дымо- и газовыделением, марка ВВГнг(А)-LS, напряжение 660 В, число жил и сечение 3х2,5 мм2 | 1303 | 1003 | км | км | 1000 | 0 | 379268250 | 0.025 | 79449.53 | 0 | 0 | 0 | 11394.78 | 0 | 0 | 0 | 6.45 | 1 | 1 | 1 | 0 | 0 | 0 | 1 | 0 | 0 | 0.025 |  | 0 | 1 | -1 | 0 | 0 |  | 0 | 0 | 0 | 0 | 0 | 0 | 0 | 0 | 0 | 0 | 0 | 0 | 0 | 0 | 0 | 0 | 0 | 0 | 0 | 0 | 0 | 0 |  | 0 | 0 | 0.07 | 79449.53 | 11394.78 | 6.45 | 284.87 | 0 | 5144.74 | 0 | 0 | 0 | 5144.74 | 0 | 0 | 0
430 | 50452931 | 50454010 | 40404405 | 30570983 | 1 | 30570983 | 1 | 9999990008 |  | Трудозатраты рабочих | 1191 | 1013 | чел.-ч. | чел.-ч. | 1 | 0 | 476480486 | 2 | 0 | 0 | 0 | 0 | 0 | 0 | 0 | 0 | 1 | 1 | 1 | 1 | -2 | 0 | 1 | 1 | 0 | 0 | 2 |  | 1 | 2 | 50454021 | 1 | 0 | 291 | 0 | 0 | 0 | 0 | 0 | 0 | 0 | 0 | 0 | 0 | 0 | 0 | 0 | 0 | 0 | 0 | 0 | 0 | 0 | 0 | 0 | 0 | 0 | 2 | 0 | 2 | 0 | 0 | 1 | 0 | 0 | 0 | 0 | 0 | 0 | 0 | 0 | 0 | 0
430 | 50452931 | 50454010 | 46170867 | 1 | 1 | 30570983 | 2 | 2.1-18-7 | ТСН-2001.2. Доп. 68. п.1-18-7 (183001) | Автомобили грузовые бортовые, грузоподъемность до 5 т | 1368 | 1011 | маш.-ч | маш.-ч | 1 | 0 | -7781208 | 0.01 | 0 | 83.1 | 12.62 | 0 | 0 | 83.1 | 12.62 | 0 | 1 | 1 | 1 | 1 | -2 | 0 | 1 | 1 | 0 | 0 | 0.01 |  | 0 | 2 | 50454022 | 1 | 0 | 292 | 0 | 0 | 0 | 0 | 0 | 0 | 0 | 0 | 0 | 0 | 0 | 0 | 0 | 0 | 0 | 0 | 0 | 0 | 0 | 0 | 0 | 0 |  | 0 | 0 | 0.01 | 83.1 | 83.1 | 1 | 0.83 | 0.13 | 0 | 0.83 | 0.13 | 0 | 0.83 | 0 | 0 | 0
430 | 50452931 | 50454010 | 46170978 | 1 | 1 | 30570983 | 2 | 2.1-30-103 | ТСН-2001.2. Доп. 68. п.1-30-103 (304104) | Перфораторы, мощность до 1,2 кВт | 1368 | 1011 | маш.-ч | маш.-ч | 1 | 0 | 1418724707 | 0.2 | 0 | 1.11 | 0 | 0 | 0 | 1.11 | 0 | 0 | 1 | 1 | 1 | 1 | -2 | 0 | 1 | 1 | 0 | 0 | 0.2 |  | 0 | 2 | 50454023 | 1 | 0 | 293 | 0 | 0 | 0 | 0 | 0 | 0 | 0 | 0 | 0 | 0 | 0 | 0 | 0 | 0 | 0 | 0 | 0 | 0 | 0 | 0 | 0 | 0 |  | 0 | 0 | 0.2 | 1.11 | 1.11 | 1 | 0.22 | 0 | 0 | 0.22 | 0 | 0 | 0.22 | 0 | 0 | 0
430 | 50452931 | 50454010 | 46136870 | 1 | 1 | 30570983 | 3 | 1.1-1-1723 | ТСН-2001.1 Доп. 67, Р. 1, о. 1, поз. 1723 | Лента изоляционная, прорезиненная, односторонняя | 1346 | 1009 | кг | кг | 1 | 0 | -666633332 | 0.016 | 159.07 | 0 | 0 | 0 | 159.07 | 0 | 0 | 0 | 1 | 1 | 1 | 1 | -2 | 0 | 1 | 1 | 0 | 0 | 0.016 |  | 0 | 2 | 50454024 | 1 | 0 | 294 | 0 | 0 | 0 | 0 | 0 | 0 | 0 | 0 | 0 | 0 | 0 | 0 | 0 | 0 | 0 | 0 | 0 | 0 | 0 | 0 | 0 | 0 |  | 0 | 0 | 0.016 | 159.07 | 159.07 | 1 | 2.55 | 0 | 2.55 | 0 | 0 | 0 | 2.55 | 0 | 0 | 0
430 | 50452931 | 50454010 | 46136088 | 1 | 1 | 30570983 | 3 | 1.1-1-238 | ТСН-2001.1 Доп. 67, Р. 1, о. 1, поз. 238 | Дюбель пластмассовый | 1354 | 1010 | шт. | шт. | 1 | 0 | -934629768 | 4 | 0.89 | 0 | 0 | 0 | 0.89 | 0 | 0 | 0 | 1 | 1 | 1 | 1 | -2 | 0 | 1 | 1 | 0 | 0 | 4 |  | 0 | 2 | 50454025 | 1 | 0 | 295 | 0 | 0 | 0 | 0 | 0 | 0 | 0 | 0 | 0 | 0 | 0 | 0 | 0 | 0 | 0 | 0 | 0 | 0 | 0 | 0 | 0 | 0 |  | 0 | 0 | 4 | 0.89 | 0.89 | 1 | 3.56 | 0 | 3.56 | 0 | 0 | 0 | 3.56 | 0 | 0 | 0
430 | 50452931 | 50454010 | 45560486 | 1 | 1 | 30570983 | 3 | 1.1-1-35 | ТСН-2001.1 Доп. 54, Р. 1, о. 1, поз. 35 | Краска масляная белая (белила цинковые), типа МА-25, для внутренних работ | 1348 | 1009 | т | т | 1000 | 0 | -1293511550 | 0.0001 | 23418.79 | 0 | 0 | 0 | 23418.79 | 0 | 0 | 0 | 1 | 1 | 1 | 1 | -2 | 0 | 1 | 1 | 0 | 0 | 0.0001 |  | 0 | 2 | 50454026 | 1 | 0 | 296 | 0 | 0 | 0 | 0 | 0 | 0 | 0 | 0 | 0 | 0 | 0 | 0 | 0 | 0 | 0 | 0 | 0 | 0 | 0 | 0 | 0 | 0 |  | 0 | 0 | 0.0001 | 23418.79 | 23418.79 | 1 | 2.34 | 0 | 2.34 | 0 | 0 | 0 | 2.34 | 0 | 0 | 0
430 | 50452931 | 50454010 | 46147674 | 1 | 1 | 30570983 | 3 | 1.21-1-69 | ТСН-2001.1 Доп. 67, Р. 21, о. 1, поз. 69 | Щит распределительный, навесной, до 36 модулей, с дверцей, замком, монтажной рейкой ТН-35 и оперативной панелью, степень защиты IР31, габаритные размеры 540х310х120 мм, металлоконструкция без аппаратов | 1354 | 1010 | шт. | шт. | 1 | 0 | -2104125041 | 1 | 323.26 | 0 | 0 | 0 | 323.26 | 0 | 0 | 0 | 1 | 1 | 1 | 1 | 0 | 0 | 0 | 1 | 0 | 0 | 1 |  | 0 | 1 | -1 | 0 | 0 |  | 0 | 0 | 0 | 0 | 0 | 0 | 0 | 0 | 0 | 0 | 0 | 0 | 0 | 0 | 0 | 0 | 0 | 0 | 0 | 0 | 0 | 0 |  | 0 | 0 | 1 | 323.26 | 323.26 | 1 | 323.26 | 0 | 323.26 | 0 | 0 | 0 | 323.26 | 0 | 0 | 0
430 | 50452931 | 50454010 | 46148516 | 1 | 1 | 30570983 | 3 | 1.21-5-1141 | ТСН-2001.1 Доп. 67, Р. 21, о. 5, поз. 1141 | Трубка (кембрик) изоляционная из ПВХ пластиката, диаметр 5 мм | 1301 | 1003 | м | м | 1 | 0 | -2046478966 | 9.16 | 0.69 | 0 | 0 | 0 | 0.69 | 0 | 0 | 0 | 1 | 1 | 1 | 1 | -2 | 0 | 1 | 1 | 0 | 0 | 9.16 |  | 0 | 2 | 50454027 | 1 | 0 | 297 | 0 | 0 | 0 | 0 | 0 | 0 | 0 | 0 | 0 | 0 | 0 | 0 | 0 | 0 | 0 | 0 | 0 | 0 | 0 | 0 | 0 | 0 |  | 0 | 0 | 9.16 | 0.69 | 0.69 | 1 | 6.32 | 0 | 6.32 | 0 | 0 | 0 | 6.32 | 0 | 0 | 0
430 | 50452931 | 50454010 | 46148553 | 1 | 1 | 30570983 | 3 | 1.21-5-1180 | ТСН-2001.1 Доп. 67, Р. 21, о. 5, поз. 1180 | Бирка маркировочная для кабелей и проводов, типа У134 У3,5 | 1356 | 1010 | 1000 шт. | 1000 шт. | 1000 | 0 | -1862568020 | 0.002 | 226.68 | 0 | 0 | 0 | 226.68 | 0 | 0 | 0 | 1 | 1 | 1 | 1 | -2 | 0 | 1 | 1 | 0 | 0 | 0.002 |  | 0 | 2 | 50454028 | 1 | 0 | 298 | 0 | 0 | 0 | 0 | 0 | 0 | 0 | 0 | 0 | 0 | 0 | 0 | 0 | 0 | 0 | 0 | 0 | 0 | 0 | 0 | 0 | 0 |  | 0 | 0 | 0.002 | 226.68 | 226.68 | 1 | 0.45 | 0 | 0.45 | 0 | 0 | 0 | 0.45 | 0 | 0 | 0
430 | 50452931 | 50454010 | 46148713 | 1 | 1 | 30570983 | 3 | 1.21-5-1655 | ТСН-2001.1 Доп. 67, Р. 21, о. 5, поз. 1655 | Перемычка гибкая, типа ПГС 50-280 | 1354 | 1010 | шт. | шт. | 1 | 0 | 1112018754 | 1 | 14.99 | 0 | 0 | 0 | 14.99 | 0 | 0 | 0 | 1 | 1 | 1 | 1 | -2 | 0 | 1 | 1 | 0 | 0 | 1 |  | 0 | 2 | 50454029 | 1 | 0 | 299 | 0 | 0 | 0 | 0 | 0 | 0 | 0 | 0 | 0 | 0 | 0 | 0 | 0 | 0 | 0 | 0 | 0 | 0 | 0 | 0 | 0 | 0 |  | 0 | 0 | 1 | 14.99 | 14.99 | 1 | 14.99 | 0 | 14.99 | 0 | 0 | 0 | 14.99 | 0 | 0 | 0
431 | 50452932 | 50454010 | 40404405 | 30570983 | 1 | 30570983 | 1 | 9999990008 |  | Трудозатраты рабочих | 1191 | 1013 | чел.-ч. | чел.-ч. | 1 | 0 | 476480486 | 2 | 0 | 0 | 0 | 0 | 0 | 0 | 0 | 0 | 1 | 1 | 1 | 1 | 5 | 0 | 1 | 1 | 0 | 0 | 2 |  | 1 | 2 | 50454021 | 1 | 0 | 302 | 0 | 0 | 0 | 0 | 0 | 0 | 0 | 0 | 0 | 0 | 0 | 0 | 0 | 0 | 0 | 0 | 0 | 0 | 0 | 0 | 0 | 0 | 0 | 2 | 0 | 2 | 0 | 0 | 1 | 0 | 0 | 0 | 0 | 0 | 0 | 0 | 0 | 0 | 0
431 | 50452932 | 50454010 | 46170867 | 1 | 1 | 30570983 | 2 | 2.1-18-7 | ТСН-2001.2. Доп. 68. п.1-18-7 (183001) | Автомобили грузовые бортовые, грузоподъемность до 5 т | 1368 | 1011 | маш.-ч | маш.-ч | 1 | 0 | -7781208 | 0.01 | 0 | 1106.71 | 450.44 | 0 | 0 | 83.1 | 12.62 | 0 | 1 | 12.72 | 34.09 | 1 | 2 | 0 | 1 | 1 | 0 | 0 | 0.01 |  | 0 | 2 | 50454022 | 1 | 0 | 303 | 0 | 0 | 0 | 0 | 0 | 0 | 0 | 0 | 0 | 0 | 0 | 0 | 0 | 0 | 0 | 0 | 0 | 0 | 0 | 0 | 0 | 0 |  | 0 | 0 | 0.01 | 1106.71 | 83.1 | 12.72 | 0.83 | 0.13 | 0 | 10.57 | 4.3 | 0 | 10.57 | 0 | 0 | 0
431 | 50452932 | 50454010 | 46170978 | 1 | 1 | 30570983 | 2 | 2.1-30-103 | ТСН-2001.2. Доп. 68. п.1-30-103 (304104) | Перфораторы, мощность до 1,2 кВт | 1368 | 1011 | маш.-ч | маш.-ч | 1 | 0 | 1418724707 | 0.2 | 0 | 9.86 | 0 | 0 | 0 | 1.11 | 0 | 0 | 1 | 8.48 | 34.09 | 1 | 2 | 0 | 1 | 1 | 0 | 0 | 0.2 |  | 0 | 2 | 50454023 | 1 | 0 | 304 | 0 | 0 | 0 | 0 | 0 | 0 | 0 | 0 | 0 | 0 | 0 | 0 | 0 | 0 | 0 | 0 | 0 | 0 | 0 | 0 | 0 | 0 |  | 0 | 0 | 0.2 | 9.86 | 1.11 | 8.48 | 0.22 | 0 | 0 | 1.88 | 0 | 0 | 1.88 | 0 | 0 | 0
431 | 50452932 | 50454010 | 46136870 | 1 | 1 | 30570983 | 3 | 1.1-1-1723 | ТСН-2001.1 Доп. 67, Р. 1, о. 1, поз. 1723 | Лента изоляционная, прорезиненная, односторонняя | 1346 | 1009 | кг | кг | 1 | 0 | -666633332 | 0.016 | 270.42 | 0 | 0 | 0 | 159.07 | 0 | 0 | 0 | 1.7 | 1 | 1 | 1 | 2 | 0 | 1 | 1 | 0 | 0 | 0.016 |  | 0 | 2 | 50454024 | 1 | 0 | 305 | 0 | 0 | 0 | 0 | 0 | 0 | 0 | 0 | 0 | 0 | 0 | 0 | 0 | 0 | 0 | 0 | 0 | 0 | 0 | 0 | 0 | 0 |  | 0 | 0 | 0.016 | 270.42 | 159.07 | 1.7 | 2.55 | 0 | 4.33 | 0 | 0 | 0 | 4.33 | 0 | 0 | 0
431 | 50452932 | 50454010 | 46136088 | 1 | 1 | 30570983 | 3 | 1.1-1-238 | ТСН-2001.1 Доп. 67, Р. 1, о. 1, поз. 238 | Дюбель пластмассовый | 1354 | 1010 | шт. | шт. | 1 | 0 | -934629768 | 4 | 0.86 | 0 | 0 | 0 | 0.89 | 0 | 0 | 0 | 0.97 | 1 | 1 | 1 | 2 | 0 | 1 | 1 | 0 | 0 | 4 |  | 0 | 2 | 50454025 | 1 | 0 | 306 | 0 | 0 | 0 | 0 | 0 | 0 | 0 | 0 | 0 | 0 | 0 | 0 | 0 | 0 | 0 | 0 | 0 | 0 | 0 | 0 | 0 | 0 |  | 0 | 0 | 4 | 0.86 | 0.89 | 0.97 | 3.56 | 0 | 3.44 | 0 | 0 | 0 | 3.44 | 0 | 0 | 0
431 | 50452932 | 50454010 | 45560486 | 1 | 1 | 30570983 | 3 | 1.1-1-35 | ТСН-2001.1 Доп. 54, Р. 1, о. 1, поз. 35 | Краска масляная белая (белила цинковые), типа МА-25, для внутренних работ | 1348 | 1009 | т | т | 1000 | 0 | -1293511550 | 0.0001 | 56205.1 | 0 | 0 | 0 | 23418.79 | 0 | 0 | 0 | 2.4 | 1 | 1 | 1 | 2 | 0 | 1 | 1 | 0 | 0 | 0.0001 |  | 0 | 2 | 50454026 | 1 | 0 | 307 | 0 | 0 | 0 | 0 | 0 | 0 | 0 | 0 | 0 | 0 | 0 | 0 | 0 | 0 | 0 | 0 | 0 | 0 | 0 | 0 | 0 | 0 |  | 0 | 0 | 0.0001 | 56205.1 | 23418.79 | 2.4 | 2.34 | 0 | 5.62 | 0 | 0 | 0 | 5.62 | 0 | 0 | 0
431 | 50452932 | 50454010 | 46147674 | 1 | 1 | 30570983 | 3 | 1.21-1-69 | ТСН-2001.1 Доп. 67, Р. 21, о. 1, поз. 69 | Щит распределительный, навесной, до 36 модулей, с дверцей, замком, монтажной рейкой ТН-35 и оперативной панелью, степень защиты IР31, габаритные размеры 540х310х120 мм, металлоконструкция без аппаратов | 1354 | 1010 | шт. | шт. | 1 | 0 | -2104125041 | 1 | 1949.26 | 0 | 0 | 0 | 323.26 | 0 | 0 | 0 | 6.03 | 1 | 1 | 1 | 0 | 0 | 0 | 1 | 0 | 0 | 1 |  | 0 | 1 | -1 | 0 | 0 |  | 0 | 0 | 0 | 0 | 0 | 0 | 0 | 0 | 0 | 0 | 0 | 0 | 0 | 0 | 0 | 0 | 0 | 0 | 0 | 0 | 0 | 0 |  | 0 | 0 | 1 | 1949.26 | 323.26 | 6.03 | 323.26 | 0 | 1949.26 | 0 | 0 | 0 | 1949.26 | 0 | 0 | 0
431 | 50452932 | 50454010 | 46148516 | 1 | 1 | 30570983 | 3 | 1.21-5-1141 | ТСН-2001.1 Доп. 67, Р. 21, о. 5, поз. 1141 | Трубка (кембрик) изоляционная из ПВХ пластиката, диаметр 5 мм | 1301 | 1003 | м | м | 1 | 0 | -2046478966 | 9.16 | 4.53 | 0 | 0 | 0 | 0.69 | 0 | 0 | 0 | 6.57 | 1 | 1 | 1 | 2 | 0 | 1 | 1 | 0 | 0 | 9.16 |  | 0 | 2 | 50454027 | 1 | 0 | 308 | 0 | 0 | 0 | 0 | 0 | 0 | 0 | 0 | 0 | 0 | 0 | 0 | 0 | 0 | 0 | 0 | 0 | 0 | 0 | 0 | 0 | 0 |  | 0 | 0 | 9.16 | 4.53 | 0.69 | 6.57 | 6.32 | 0 | 41.49 | 0 | 0 | 0 | 41.49 | 0 | 0 | 0
431 | 50452932 | 50454010 | 46148553 | 1 | 1 | 30570983 | 3 | 1.21-5-1180 | ТСН-2001.1 Доп. 67, Р. 21, о. 5, поз. 1180 | Бирка маркировочная для кабелей и проводов, типа У134 У3,5 | 1356 | 1010 | 1000 шт. | 1000 шт. | 1000 | 0 | -1862568020 | 0.002 | 1251.27 | 0 | 0 | 0 | 226.68 | 0 | 0 | 0 | 5.52 | 1 | 1 | 1 | 2 | 0 | 1 | 1 | 0 | 0 | 0.002 |  | 0 | 2 | 50454028 | 1 | 0 | 309 | 0 | 0 | 0 | 0 | 0 | 0 | 0 | 0 | 0 | 0 | 0 | 0 | 0 | 0 | 0 | 0 | 0 | 0 | 0 | 0 | 0 | 0 |  | 0 | 0 | 0.002 | 1251.27 | 226.68 | 5.52 | 0.45 | 0 | 2.5 | 0 | 0 | 0 | 2.5 | 0 | 0 | 0
431 | 50452932 | 50454010 | 46148713 | 1 | 1 | 30570983 | 3 | 1.21-5-1655 | ТСН-2001.1 Доп. 67, Р. 21, о. 5, поз. 1655 | Перемычка гибкая, типа ПГС 50-280 | 1354 | 1010 | шт. | шт. | 1 | 0 | 1112018754 | 1 | 120.67 | 0 | 0 | 0 | 14.99 | 0 | 0 | 0 | 8.05 | 1 | 1 | 1 | 2 | 0 | 1 | 1 | 0 | 0 | 1 |  | 0 | 2 | 50454029 | 1 | 0 | 310 | 0 | 0 | 0 | 0 | 0 | 0 | 0 | 0 | 0 | 0 | 0 | 0 | 0 | 0 | 0 | 0 | 0 | 0 | 0 | 0 | 0 | 0 |  | 0 | 0 | 1 | 120.67 | 14.99 | 8.05 | 14.99 | 0 | 120.67 | 0 | 0 | 0 | 120.67 | 0 | 0 | 0
434 | 50452931 | 50454033 | 40404405 | 30570983 | 1 | 30570983 | 1 | 9999990008 |  | Трудозатраты рабочих | 1191 | 1013 | чел.-ч. | чел.-ч. | 1 | 0 | 476480486 | 1.6 | 0 | 0 | 0 | 0 | 0 | 0 | 0 | 0 | 1 | 1 | 1 | 1 | -2 | 0 | 1 | 1 | 0 | 0 | 2 | )*0,8 | 1 | 2 | 50454052 | 1 | 0 | 313 | 0 | 0 | 0 | 0 | 0 | 0 | 0 | 0 | 0 | 0 | 0 | 0 | 0 | 0 | 0 | 0 | 0 | 0 | 0 | 0 | 0 | 0 | 0 | 6.4 | 0 | 6.4 | 0 | 0 | 1 | 0 | 0 | 0 | 0 | 0 | 0 | 0 | 0 | 0 | 0
434 | 50452931 | 50454033 | 46170623 | 1 | 1 | 30570983 | 2 | 2.1-13-14 | ТСН-2001.2. Доп. 68. п.1-13-14 (136001) | Аппараты сварочные постоянного тока (выпрямители) для ручной дуговой сварки, сварочный ток до 500 А | 1368 | 1011 | маш.-ч | маш.-ч | 1 | 0 | 831184158 | 0.088 | 0 | 7.11 | 0 | 0 | 0 | 7.11 | 0 | 0 | 1 | 1 | 1 | 1 | -2 | 0 | 1 | 1 | 0 | 0 | 0.11 | )*0,8 | 0 | 2 | 50454053 | 1 | 0 | 314 | 0 | 0 | 0 | 0 | 0 | 0 | 0 | 0 | 0 | 0 | 0 | 0 | 0 | 0 | 0 | 0 | 0 | 0 | 0 | 0 | 0 | 0 |  | 0 | 0 | 0.352 | 7.11 | 7.11 | 1 | 0.624 | 0 | 0 | 2.5 | 0 | 0 | 2.5 | 0 | 0 | 0
434 | 50452931 | 50454033 | 46170867 | 1 | 1 | 30570983 | 2 | 2.1-18-7 | ТСН-2001.2. Доп. 68. п.1-18-7 (183001) | Автомобили грузовые бортовые, грузоподъемность до 5 т | 1368 | 1011 | маш.-ч | маш.-ч | 1 | 0 | -7781208 | 0.008 | 0 | 83.1 | 12.62 | 0 | 0 | 83.1 | 12.62 | 0 | 1 | 1 | 1 | 1 | -2 | 0 | 1 | 1 | 0 | 0 | 0.01 | )*0,8 | 0 | 2 | 50454054 | 1 | 0 | 315 | 0 | 0 | 0 | 0 | 0 | 0 | 0 | 0 | 0 | 0 | 0 | 0 | 0 | 0 | 0 | 0 | 0 | 0 | 0 | 0 | 0 | 0 |  | 0 | 0 | 0.032 | 83.1 | 83.1 | 1 | 0.664 | 0.104 | 0 | 2.66 | 0.4 | 0 | 2.66 | 0 | 0 | 0
434 | 50452931 | 50454033 | 46170951 | 1 | 1 | 30570983 | 2 | 2.1-30-67 | ТСН-2001.2. Доп. 68. п.1-30-67 (340201) | Прессы гидравлические с электроприводом | 1368 | 1011 | маш.-ч | маш.-ч | 1 | 0 | -1649300942 | 0.144 | 0 | 1.4 | 0 | 0 | 0 | 1.4 | 0 | 0 | 1 | 1 | 1 | 1 | -2 | 0 | 1 | 1 | 0 | 0 | 0.18 | )*0,8 | 0 | 2 | 50454055 | 1 | 0 | 316 | 0 | 0 | 0 | 0 | 0 | 0 | 0 | 0 | 0 | 0 | 0 | 0 | 0 | 0 | 0 | 0 | 0 | 0 | 0 | 0 | 0 | 0 |  | 0 | 0 | 0.576 | 1.4 | 1.4 | 1 | 0.2 | 0 | 0 | 0.81 | 0 | 0 | 0.81 | 0 | 0 | 0
434 | 50452931 | 50454033 | 46093437 | 1 | 1 | 30570983 | 2 | 2.1-30-96 | ТСН-2001.2. Доп. 64. п.1-30-96 (303703) | Дрели электрические, мощность до 200 Вт | 1368 | 1011 | маш.-ч | маш.-ч | 1 | 0 | 1144856659 | 0.024 | 0 | 0.35 | 0 | 0 | 0 | 0.35 | 0 | 0 | 1 | 1 | 1 | 1 | -2 | 0 | 1 | 1 | 0 | 0 | 0.03 | )*0,8 | 0 | 2 | 50454056 | 1 | 0 | 317 | 0 | 0 | 0 | 0 | 0 | 0 | 0 | 0 | 0 | 0 | 0 | 0 | 0 | 0 | 0 | 0 | 0 | 0 | 0 | 0 | 0 | 0 |  | 0 | 0 | 0.096 | 0.35 | 0.35 | 1 | 0.008 | 0 | 0 | 0.03 | 0 | 0 | 0.03 | 0 | 0 | 0
434 | 50452931 | 50454033 | 31111826 | 1 | 1 | 30570983 | 3 | 1.1-1-1473 | ТСН-2001.1. Доп. 1-42. Р. 1, о. 1, поз. 1473 | Шпагат пеньковый | 1346 | 1009 | кг | кг | 1 | 0 | -703736887 | 0.004 | 13.96 | 0 | 0 | 0 | 13.96 | 0 | 0 | 0 | 1 | 1 | 1 | 1 | -2 | 0 | 1 | 1 | 0 | 0 | 0.004 |  | 0 | 2 | 50454057 | 1 | 0 | 318 | 0 | 0 | 0 | 0 | 0 | 0 | 0 | 0 | 0 | 0 | 0 | 0 | 0 | 0 | 0 | 0 | 0 | 0 | 0 | 0 | 0 | 0 |  | 0 | 0 | 0.016 | 13.96 | 13.96 | 1 | 0.06 | 0 | 0.22 | 0 | 0 | 0 | 0.22 | 0 | 0 | 0
434 | 50452931 | 50454033 | 46136793 | 1 | 1 | 30570983 | 3 | 1.1-1-1577 | ТСН-2001.1 Доп. 67, Р. 1, о. 1, поз. 1577 | Эмаль пентафталевая, цветная, типа ПФ-115 | 1346 | 1009 | кг | кг | 1 | 0 | -23916938 | 0.047 | 29.9 | 0 | 0 | 0 | 29.9 | 0 | 0 | 0 | 1 | 1 | 1 | 1 | -2 | 0 | 1 | 1 | 0 | 0 | 0.047 |  | 0 | 2 | 50454058 | 1 | 0 | 319 | 0 | 0 | 0 | 0 | 0 | 0 | 0 | 0 | 0 | 0 | 0 | 0 | 0 | 0 | 0 | 0 | 0 | 0 | 0 | 0 | 0 | 0 |  | 0 | 0 | 0.188 | 29.9 | 29.9 | 1 | 1.41 | 0 | 5.62 | 0 | 0 | 0 | 5.62 | 0 | 0 | 0
434 | 50452931 | 50454033 | 46136840 | 1 | 1 | 30570983 | 3 | 1.1-1-1669 | ТСН-2001.1 Доп. 67, Р. 1, о. 1, поз. 1669 | Электроды, типа Э-42А, диаметр от 4 до 6 мм | 1348 | 1009 | т | т | 1000 | 0 | -2033265844 | 7e-05 | 8596.85 | 0 | 0 | 0 | 8596.85 | 0 | 0 | 0 | 1 | 1 | 1 | 1 | -2 | 0 | 1 | 1 | 0 | 0 | 7e-05 |  | 0 | 2 | 50454059 | 1 | 0 | 320 | 0 | 0 | 0 | 0 | 0 | 0 | 0 | 0 | 0 | 0 | 0 | 0 | 0 | 0 | 0 | 0 | 0 | 0 | 0 | 0 | 0 | 0 |  | 0 | 0 | 0.00028 | 8596.85 | 8596.85 | 1 | 0.6 | 0 | 2.41 | 0 | 0 | 0 | 2.41 | 0 | 0 | 0
434 | 50452931 | 50454033 | 46136870 | 1 | 1 | 30570983 | 3 | 1.1-1-1723 | ТСН-2001.1 Доп. 67, Р. 1, о. 1, поз. 1723 | Лента изоляционная, прорезиненная, односторонняя | 1346 | 1009 | кг | кг | 1 | 0 | -666633332 | 0.036 | 159.07 | 0 | 0 | 0 | 159.07 | 0 | 0 | 0 | 1 | 1 | 1 | 1 | -2 | 0 | 1 | 1 | 0 | 0 | 0.036 |  | 0 | 2 | 50454060 | 1 | 0 | 321 | 0 | 0 | 0 | 0 | 0 | 0 | 0 | 0 | 0 | 0 | 0 | 0 | 0 | 0 | 0 | 0 | 0 | 0 | 0 | 0 | 0 | 0 |  | 0 | 0 | 0.144 | 159.07 | 159.07 | 1 | 5.73 | 0 | 22.91 | 0 | 0 | 0 | 22.91 | 0 | 0 | 0
434 | 50452931 | 50454033 | 46136087 | 1 | 1 | 30570983 | 3 | 1.1-1-237 | ТСН-2001.1 Доп. 67, Р. 1, о. 1, поз. 237 | Дюбель с патроном | 1354 | 1010 | шт. | шт. | 1 | 0 | 1346064091 | 1.3 | 3.86 | 0 | 0 | 0 | 3.86 | 0 | 0 | 0 | 1 | 1 | 1 | 1 | -2 | 0 | 1 | 1 | 0 | 0 | 1.3 |  | 0 | 2 | 50454061 | 1 | 0 | 322 | 0 | 0 | 0 | 0 | 0 | 0 | 0 | 0 | 0 | 0 | 0 | 0 | 0 | 0 | 0 | 0 | 0 | 0 | 0 | 0 | 0 | 0 |  | 0 | 0 | 5.2 | 3.86 | 3.86 | 1 | 5.02 | 0 | 20.07 | 0 | 0 | 0 | 20.07 | 0 | 0 | 0
434 | 50452931 | 50454033 | 46136088 | 1 | 1 | 30570983 | 3 | 1.1-1-238 | ТСН-2001.1 Доп. 67, Р. 1, о. 1, поз. 238 | Дюбель пластмассовый | 1354 | 1010 | шт. | шт. | 1 | 0 | -934629768 | 1.4 | 0.89 | 0 | 0 | 0 | 0.89 | 0 | 0 | 0 | 1 | 1 | 1 | 1 | -2 | 0 | 1 | 1 | 0 | 0 | 1.4 |  | 0 | 2 | 50454062 | 1 | 0 | 323 | 0 | 0 | 0 | 0 | 0 | 0 | 0 | 0 | 0 | 0 | 0 | 0 | 0 | 0 | 0 | 0 | 0 | 0 | 0 | 0 | 0 | 0 |  | 0 | 0 | 5.6 | 0.89 | 0.89 | 1 | 1.25 | 0 | 4.98 | 0 | 0 | 0 | 4.98 | 0 | 0 | 0
434 | 50452931 | 50454033 | 46137340 | 1 | 1 | 30570983 | 3 | 1.1-1-2911 | ТСН-2001.1 Доп. 67, Р. 1, о. 1, поз. 2911 | Лак электроизоляционный меламиноалкидный, типа МЛ-92 | 1346 | 1009 | кг | кг | 1 | 0 | -1934992785 | 0.014 | 15.11 | 0 | 0 | 0 | 15.11 | 0 | 0 | 0 | 1 | 1 | 1 | 1 | -2 | 0 | 1 | 1 | 0 | 0 | 0.014 |  | 0 | 2 | 50454063 | 1 | 0 | 324 | 0 | 0 | 0 | 0 | 0 | 0 | 0 | 0 | 0 | 0 | 0 | 0 | 0 | 0 | 0 | 0 | 0 | 0 | 0 | 0 | 0 | 0 |  | 0 | 0 | 0.056 | 15.11 | 15.11 | 1 | 0.21 | 0 | 0.85 | 0 | 0 | 0 | 0.85 | 0 | 0 | 0
434 | 50452931 | 50454033 | 31113627 | 1 | 1 | 30570983 | 3 | 1.1-1-3539 | ТСН-2001.1. Доп. 1-42. Р. 1, о. 1, поз. 3539 | Вазелин технический (смазка консервационная) | 1346 | 1009 | кг | кг | 1 | 0 | -1357320227 | 0.009 | 23.12 | 0 | 0 | 0 | 23.12 | 0 | 0 | 0 | 1 | 1 | 1 | 1 | -2 | 0 | 1 | 1 | 0 | 0 | 0.009 |  | 0 | 2 | 50454064 | 1 | 0 | 325 | 0 | 0 | 0 | 0 | 0 | 0 | 0 | 0 | 0 | 0 | 0 | 0 | 0 | 0 | 0 | 0 | 0 | 0 | 0 | 0 | 0 | 0 |  | 0 | 0 | 0.036 | 23.12 | 23.12 | 1 | 0.21 | 0 | 0.83 | 0 | 0 | 0 | 0.83 | 0 | 0 | 0
434 | 50452931 | 50454033 | 31114144 | 1 | 1 | 30570983 | 3 | 1.1-2-63 | ТСН-2001.1. Доп. 1-42. Р. 1, о. 2, поз. 63 | Нитки суровые | 1349 | 1009 | г | г | 0.001 | 0 | 1880335342 | 2 | 0.07 | 0 | 0 | 0 | 0.07 | 0 | 0 | 0 | 1 | 1 | 1 | 1 | -2 | 0 | 1 | 1 | 0 | 0 | 2 |  | 0 | 2 | 50454065 | 1 | 0 | 326 | 0 | 0 | 0 | 0 | 0 | 0 | 0 | 0 | 0 | 0 | 0 | 0 | 0 | 0 | 0 | 0 | 0 | 0 | 0 | 0 | 0 | 0 |  | 0 | 0 | 8 | 0.07 | 0.07 | 1 | 0.14 | 0 | 0.56 | 0 | 0 | 0 | 0.56 | 0 | 0 | 0
434 | 50452931 | 50454033 | 46148431 | 1 | 1 | 30570983 | 3 | 1.21-5-1051 | ТСН-2001.1 Доп. 67, Р. 21, о. 5, поз. 1051 | Выключатель-разъединитель, модульный, трехполюсный, номинальный ток 63 А, номинальное выдерживаемое импульсное напряжение 8 кВ, монтаж на рейку ТН35 или панель | 1354 | 1010 | шт. | шт. | 1 | 0 | 404647027 | 0.75 | 312.16 | 0 | 0 | 0 | 312.16 | 0 | 0 | 0 | 1 | 1 | 1 | 1 | 0 | 0 | 0 | 1 | 0 | 0 | 0.75 |  | 0 | 1 | -1 | 0 | 0 |  | 0 | 0 | 0 | 0 | 0 | 0 | 0 | 0 | 0 | 0 | 0 | 0 | 0 | 0 | 0 | 0 | 0 | 0 | 0 | 0 | 0 | 0 |  | 0 | 0 | 3 | 312.16 | 312.16 | 1 | 234.12 | 0 | 936.48 | 0 | 0 | 0 | 936.48 | 0 | 0 | 0
434 | 50452931 | 50454033 | 46148455 | 1 | 1 | 30570983 | 3 | 1.21-5-1075 | ТСН-2001.1 Доп. 67, Р. 21, о. 5, поз. 1075 | Выключатель автоматический, трехполюсный, типа ВА 63(С), номинальный ток 50 А, 63 А | 1354 | 1010 | шт. | шт. | 1 | 0 | -1543957231 | 0.25 | 398.82 | 0 | 0 | 0 | 398.82 | 0 | 0 | 0 | 1 | 1 | 1 | 1 | 0 | 0 | 0 | 1 | 0 | 0 | 0.25 |  | 0 | 1 | -1 | 0 | 0 |  | 0 | 0 | 0 | 0 | 0 | 0 | 0 | 0 | 0 | 0 | 0 | 0 | 0 | 0 | 0 | 0 | 0 | 0 | 0 | 0 | 0 | 0 |  | 0 | 0 | 1 | 398.82 | 398.82 | 1 | 99.71 | 0 | 398.82 | 0 | 0 | 0 | 398.82 | 0 | 0 | 0
434 | 50452931 | 50454033 | 46148554 | 1 | 1 | 30570983 | 3 | 1.21-5-1181 | ТСН-2001.1 Доп. 67, Р. 21, о. 5, поз. 1181 | Бирка маркировочная для кабелей и проводов, типа У153 У3,5 | 1356 | 1010 | 1000 шт. | 1000 шт. | 1000 | 0 | -380859890 | 0.002 | 56.17 | 0 | 0 | 0 | 56.17 | 0 | 0 | 0 | 1 | 1 | 1 | 1 | -2 | 0 | 1 | 1 | 0 | 0 | 0.002 |  | 0 | 2 | 50454066 | 1 | 0 | 327 | 0 | 0 | 0 | 0 | 0 | 0 | 0 | 0 | 0 | 0 | 0 | 0 | 0 | 0 | 0 | 0 | 0 | 0 | 0 | 0 | 0 | 0 |  | 0 | 0 | 0.008 | 56.17 | 56.17 | 1 | 0.11 | 0 | 0.45 | 0 | 0 | 0 | 0.45 | 0 | 0 | 0
434 | 50452931 | 50454033 | 46148713 | 1 | 1 | 30570983 | 3 | 1.21-5-1655 | ТСН-2001.1 Доп. 67, Р. 21, о. 5, поз. 1655 | Перемычка гибкая, типа ПГС 50-280 | 1354 | 1010 | шт. | шт. | 1 | 0 | 1112018754 | 1 | 14.99 | 0 | 0 | 0 | 14.99 | 0 | 0 | 0 | 1 | 1 | 1 | 1 | -2 | 0 | 1 | 1 | 0 | 0 | 1 |  | 0 | 2 | 50454067 | 1 | 0 | 328 | 0 | 0 | 0 | 0 | 0 | 0 | 0 | 0 | 0 | 0 | 0 | 0 | 0 | 0 | 0 | 0 | 0 | 0 | 0 | 0 | 0 | 0 |  | 0 | 0 | 4 | 14.99 | 14.99 | 1 | 14.99 | 0 | 59.96 | 0 | 0 | 0 | 59.96 | 0 | 0 | 0
435 | 50452932 | 50454033 | 40404405 | 30570983 | 1 | 30570983 | 1 | 9999990008 |  | Трудозатраты рабочих | 1191 | 1013 | чел.-ч. | чел.-ч. | 1 | 0 | 476480486 | 1.6 | 0 | 0 | 0 | 0 | 0 | 0 | 0 | 0 | 1 | 1 | 1 | 1 | 5 | 0 | 1 | 1 | 0 | 0 | 2 | )*0,8 | 1 | 2 | 50454052 | 1 | 0 | 333 | 0 | 0 | 0 | 0 | 0 | 0 | 0 | 0 | 0 | 0 | 0 | 0 | 0 | 0 | 0 | 0 | 0 | 0 | 0 | 0 | 0 | 0 | 0 | 6.4 | 0 | 6.4 | 0 | 0 | 1 | 0 | 0 | 0 | 0 | 0 | 0 | 0 | 0 | 0 | 0
435 | 50452932 | 50454033 | 46170623 | 1 | 1 | 30570983 | 2 | 2.1-13-14 | ТСН-2001.2. Доп. 68. п.1-13-14 (136001) | Аппараты сварочные постоянного тока (выпрямители) для ручной дуговой сварки, сварочный ток до 500 А | 1368 | 1011 | маш.-ч | маш.-ч | 1 | 0 | 831184158 | 0.088 | 0 | 80.32 | 0 | 0 | 0 | 7.11 | 0 | 0 | 1 | 10.79 | 34.09 | 1 | 2 | 0 | 1 | 1 | 0 | 0 | 0.11 | )*0,8 | 0 | 2 | 50454053 | 1 | 0 | 334 | 0 | 0 | 0 | 0 | 0 | 0 | 0 | 0 | 0 | 0 | 0 | 0 | 0 | 0 | 0 | 0 | 0 | 0 | 0 | 0 | 0 | 0 |  | 0 | 0 | 0.352 | 80.32 | 7.11 | 10.79 | 0.624 | 0 | 0 | 27.01 | 0 | 0 | 27.01 | 0 | 0 | 0
435 | 50452932 | 50454033 | 46170867 | 1 | 1 | 30570983 | 2 | 2.1-18-7 | ТСН-2001.2. Доп. 68. п.1-18-7 (183001) | Автомобили грузовые бортовые, грузоподъемность до 5 т | 1368 | 1011 | маш.-ч | маш.-ч | 1 | 0 | -7781208 | 0.008 | 0 | 1106.71 | 450.44 | 0 | 0 | 83.1 | 12.62 | 0 | 1 | 12.72 | 34.09 | 1 | 2 | 0 | 1 | 1 | 0 | 0 | 0.01 | )*0,8 | 0 | 2 | 50454054 | 1 | 0 | 335 | 0 | 0 | 0 | 0 | 0 | 0 | 0 | 0 | 0 | 0 | 0 | 0 | 0 | 0 | 0 | 0 | 0 | 0 | 0 | 0 | 0 | 0 |  | 0 | 0 | 0.032 | 1106.71 | 83.1 | 12.72 | 0.664 | 0.104 | 0 | 33.82 | 13.77 | 0 | 33.82 | 0 | 0 | 0
435 | 50452932 | 50454033 | 46170951 | 1 | 1 | 30570983 | 2 | 2.1-30-67 | ТСН-2001.2. Доп. 68. п.1-30-67 (340201) | Прессы гидравлические с электроприводом | 1368 | 1011 | маш.-ч | маш.-ч | 1 | 0 | -1649300942 | 0.144 | 0 | 13.07 | 0 | 0 | 0 | 1.4 | 0 | 0 | 1 | 8.92 | 34.09 | 1 | 2 | 0 | 1 | 1 | 0 | 0 | 0.18 | )*0,8 | 0 | 2 | 50454055 | 1 | 0 | 336 | 0 | 0 | 0 | 0 | 0 | 0 | 0 | 0 | 0 | 0 | 0 | 0 | 0 | 0 | 0 | 0 | 0 | 0 | 0 | 0 | 0 | 0 |  | 0 | 0 | 0.576 | 13.07 | 1.4 | 8.92 | 0.2 | 0 | 0 | 7.19 | 0 | 0 | 7.19 | 0 | 0 | 0
435 | 50452932 | 50454033 | 46093437 | 1 | 1 | 30570983 | 2 | 2.1-30-96 | ТСН-2001.2. Доп. 64. п.1-30-96 (303703) | Дрели электрические, мощность до 200 Вт | 1368 | 1011 | маш.-ч | маш.-ч | 1 | 0 | 1144856659 | 0.024 | 0 | 3.03 | 0 | 0 | 0 | 0.35 | 0 | 0 | 1 | 8.26 | 34.09 | 1 | 2 | 0 | 1 | 1 | 0 | 0 | 0.03 | )*0,8 | 0 | 2 | 50454056 | 1 | 0 | 337 | 0 | 0 | 0 | 0 | 0 | 0 | 0 | 0 | 0 | 0 | 0 | 0 | 0 | 0 | 0 | 0 | 0 | 0 | 0 | 0 | 0 | 0 |  | 0 | 0 | 0.096 | 3.03 | 0.35 | 8.26 | 0.008 | 0 | 0 | 0.28 | 0 | 0 | 0.28 | 0 | 0 | 0
435 | 50452932 | 50454033 | 31111826 | 1 | 1 | 30570983 | 3 | 1.1-1-1473 | ТСН-2001.1. Доп. 1-42. Р. 1, о. 1, поз. 1473 | Шпагат пеньковый | 1346 | 1009 | кг | кг | 1 | 0 | -703736887 | 0.004 | 184.27 | 0 | 0 | 0 | 13.96 | 0 | 0 | 0 | 13.2 | 1 | 1 | 1 | 2 | 0 | 1 | 1 | 0 | 0 | 0.004 |  | 0 | 2 | 50454057 | 1 | 0 | 338 | 0 | 0 | 0 | 0 | 0 | 0 | 0 | 0 | 0 | 0 | 0 | 0 | 0 | 0 | 0 | 0 | 0 | 0 | 0 | 0 | 0 | 0 |  | 0 | 0 | 0.016 | 184.27 | 13.96 | 13.2 | 0.06 | 0 | 2.95 | 0 | 0 | 0 | 2.95 | 0 | 0 | 0
435 | 50452932 | 50454033 | 46136793 | 1 | 1 | 30570983 | 3 | 1.1-1-1577 | ТСН-2001.1 Доп. 67, Р. 1, о. 1, поз. 1577 | Эмаль пентафталевая, цветная, типа ПФ-115 | 1346 | 1009 | кг | кг | 1 | 0 | -23916938 | 0.047 | 87.61 | 0 | 0 | 0 | 29.9 | 0 | 0 | 0 | 2.93 | 1 | 1 | 1 | 2 | 0 | 1 | 1 | 0 | 0 | 0.047 |  | 0 | 2 | 50454058 | 1 | 0 | 339 | 0 | 0 | 0 | 0 | 0 | 0 | 0 | 0 | 0 | 0 | 0 | 0 | 0 | 0 | 0 | 0 | 0 | 0 | 0 | 0 | 0 | 0 |  | 0 | 0 | 0.188 | 87.61 | 29.9 | 2.93 | 1.41 | 0 | 16.47 | 0 | 0 | 0 | 16.47 | 0 | 0 | 0
435 | 50452932 | 50454033 | 46136840 | 1 | 1 | 30570983 | 3 | 1.1-1-1669 | ТСН-2001.1 Доп. 67, Р. 1, о. 1, поз. 1669 | Электроды, типа Э-42А, диаметр от 4 до 6 мм | 1348 | 1009 | т | т | 1000 | 0 | -2033265844 | 7e-05 | 157580.26 | 0 | 0 | 0 | 8596.85 | 0 | 0 | 0 | 18.33 | 1 | 1 | 1 | 2 | 0 | 1 | 1 | 0 | 0 | 7e-05 |  | 0 | 2 | 50454059 | 1 | 0 | 340 | 0 | 0 | 0 | 0 | 0 | 0 | 0 | 0 | 0 | 0 | 0 | 0 | 0 | 0 | 0 | 0 | 0 | 0 | 0 | 0 | 0 | 0 |  | 0 | 0 | 0.00028 | 157580.26 | 8596.85 | 18.33 | 0.6 | 0 | 44.12 | 0 | 0 | 0 | 44.12 | 0 | 0 | 0
435 | 50452932 | 50454033 | 46136870 | 1 | 1 | 30570983 | 3 | 1.1-1-1723 | ТСН-2001.1 Доп. 67, Р. 1, о. 1, поз. 1723 | Лента изоляционная, прорезиненная, односторонняя | 1346 | 1009 | кг | кг | 1 | 0 | -666633332 | 0.036 | 270.42 | 0 | 0 | 0 | 159.07 | 0 | 0 | 0 | 1.7 | 1 | 1 | 1 | 2 | 0 | 1 | 1 | 0 | 0 | 0.036 |  | 0 | 2 | 50454060 | 1 | 0 | 341 | 0 | 0 | 0 | 0 | 0 | 0 | 0 | 0 | 0 | 0 | 0 | 0 | 0 | 0 | 0 | 0 | 0 | 0 | 0 | 0 | 0 | 0 |  | 0 | 0 | 0.144 | 270.42 | 159.07 | 1.7 | 5.73 | 0 | 38.94 | 0 | 0 | 0 | 38.94 | 0 | 0 | 0
435 | 50452932 | 50454033 | 46136087 | 1 | 1 | 30570983 | 3 | 1.1-1-237 | ТСН-2001.1 Доп. 67, Р. 1, о. 1, поз. 237 | Дюбель с патроном | 1354 | 1010 | шт. | шт. | 1 | 0 | 1346064091 | 1.3 | 8.76 | 0 | 0 | 0 | 3.86 | 0 | 0 | 0 | 2.27 | 1 | 1 | 1 | 2 | 0 | 1 | 1 | 0 | 0 | 1.3 |  | 0 | 2 | 50454061 | 1 | 0 | 342 | 0 | 0 | 0 | 0 | 0 | 0 | 0 | 0 | 0 | 0 | 0 | 0 | 0 | 0 | 0 | 0 | 0 | 0 | 0 | 0 | 0 | 0 |  | 0 | 0 | 5.2 | 8.76 | 3.86 | 2.27 | 5.02 | 0 | 45.55 | 0 | 0 | 0 | 45.55 | 0 | 0 | 0
435 | 50452932 | 50454033 | 46136088 | 1 | 1 | 30570983 | 3 | 1.1-1-238 | ТСН-2001.1 Доп. 67, Р. 1, о. 1, поз. 238 | Дюбель пластмассовый | 1354 | 1010 | шт. | шт. | 1 | 0 | -934629768 | 1.4 | 0.86 | 0 | 0 | 0 | 0.89 | 0 | 0 | 0 | 0.97 | 1 | 1 | 1 | 2 | 0 | 1 | 1 | 0 | 0 | 1.4 |  | 0 | 2 | 50454062 | 1 | 0 | 343 | 0 | 0 | 0 | 0 | 0 | 0 | 0 | 0 | 0 | 0 | 0 | 0 | 0 | 0 | 0 | 0 | 0 | 0 | 0 | 0 | 0 | 0 |  | 0 | 0 | 5.6 | 0.86 | 0.89 | 0.97 | 1.25 | 0 | 4.82 | 0 | 0 | 0 | 4.82 | 0 | 0 | 0
435 | 50452932 | 50454033 | 46137340 | 1 | 1 | 30570983 | 3 | 1.1-1-2911 | ТСН-2001.1 Доп. 67, Р. 1, о. 1, поз. 2911 | Лак электроизоляционный меламиноалкидный, типа МЛ-92 | 1346 | 1009 | кг | кг | 1 | 0 | -1934992785 | 0.014 | 194.62 | 0 | 0 | 0 | 15.11 | 0 | 0 | 0 | 12.88 | 1 | 1 | 1 | 2 | 0 | 1 | 1 | 0 | 0 | 0.014 |  | 0 | 2 | 50454063 | 1 | 0 | 344 | 0 | 0 | 0 | 0 | 0 | 0 | 0 | 0 | 0 | 0 | 0 | 0 | 0 | 0 | 0 | 0 | 0 | 0 | 0 | 0 | 0 | 0 |  | 0 | 0 | 0.056 | 194.62 | 15.11 | 12.88 | 0.21 | 0 | 10.9 | 0 | 0 | 0 | 10.9 | 0 | 0 | 0
435 | 50452932 | 50454033 | 31113627 | 1 | 1 | 30570983 | 3 | 1.1-1-3539 | ТСН-2001.1. Доп. 1-42. Р. 1, о. 1, поз. 3539 | Вазелин технический (смазка консервационная) | 1346 | 1009 | кг | кг | 1 | 0 | -1357320227 | 0.009 | 246.46 | 0 | 0 | 0 | 23.12 | 0 | 0 | 0 | 10.66 | 1 | 1 | 1 | 2 | 0 | 1 | 1 | 0 | 0 | 0.009 |  | 0 | 2 | 50454064 | 1 | 0 | 345 | 0 | 0 | 0 | 0 | 0 | 0 | 0 | 0 | 0 | 0 | 0 | 0 | 0 | 0 | 0 | 0 | 0 | 0 | 0 | 0 | 0 | 0 |  | 0 | 0 | 0.036 | 246.46 | 23.12 | 10.66 | 0.21 | 0 | 8.87 | 0 | 0 | 0 | 8.87 | 0 | 0 | 0
435 | 50452932 | 50454033 | 31114144 | 1 | 1 | 30570983 | 3 | 1.1-2-63 | ТСН-2001.1. Доп. 1-42. Р. 1, о. 2, поз. 63 | Нитки суровые | 1349 | 1009 | г | г | 0.001 | 0 | 1880335342 | 2 | 0.37 | 0 | 0 | 0 | 0.07 | 0 | 0 | 0 | 5.29 | 1 | 1 | 1 | 2 | 0 | 1 | 1 | 0 | 0 | 2 |  | 0 | 2 | 50454065 | 1 | 0 | 346 | 0 | 0 | 0 | 0 | 0 | 0 | 0 | 0 | 0 | 0 | 0 | 0 | 0 | 0 | 0 | 0 | 0 | 0 | 0 | 0 | 0 | 0 |  | 0 | 0 | 8 | 0.37 | 0.07 | 5.29 | 0.14 | 0 | 2.96 | 0 | 0 | 0 | 2.96 | 0 | 0 | 0
435 | 50452932 | 50454033 | 46148431 | 1 | 1 | 30570983 | 3 | 1.21-5-1051 | ТСН-2001.1 Доп. 67, Р. 21, о. 5, поз. 1051 | Выключатель-разъединитель, модульный, трехполюсный, номинальный ток 63 А, номинальное выдерживаемое импульсное напряжение 8 кВ, монтаж на рейку ТН35 или панель | 1354 | 1010 | шт. | шт. | 1 | 0 | 404647027 | 0.75 | 2228.82 | 0 | 0 | 0 | 312.16 | 0 | 0 | 0 | 7.14 | 1 | 1 | 1 | 0 | 0 | 0 | 1 | 0 | 0 | 0.75 |  | 0 | 1 | -1 | 0 | 0 |  | 0 | 0 | 0 | 0 | 0 | 0 | 0 | 0 | 0 | 0 | 0 | 0 | 0 | 0 | 0 | 0 | 0 | 0 | 0 | 0 | 0 | 0 |  | 0 | 0 | 3 | 2228.82 | 312.16 | 7.14 | 234.12 | 0 | 6686.46 | 0 | 0 | 0 | 6686.46 | 0 | 0 | 0
435 | 50452932 | 50454033 | 46148455 | 1 | 1 | 30570983 | 3 | 1.21-5-1075 | ТСН-2001.1 Доп. 67, Р. 21, о. 5, поз. 1075 | Выключатель автоматический, трехполюсный, типа ВА 63(С), номинальный ток 50 А, 63 А | 1354 | 1010 | шт. | шт. | 1 | 0 | -1543957231 | 0.25 | 2125.71 | 0 | 0 | 0 | 398.82 | 0 | 0 | 0 | 5.33 | 1 | 1 | 1 | 0 | 0 | 0 | 1 | 0 | 0 | 0.25 |  | 0 | 1 | -1 | 0 | 0 |  | 0 | 0 | 0 | 0 | 0 | 0 | 0 | 0 | 0 | 0 | 0 | 0 | 0 | 0 | 0 | 0 | 0 | 0 | 0 | 0 | 0 | 0 |  | 0 | 0 | 1 | 2125.71 | 398.82 | 5.33 | 99.71 | 0 | 2125.71 | 0 | 0 | 0 | 2125.71 | 0 | 0 | 0
435 | 50452932 | 50454033 | 46148554 | 1 | 1 | 30570983 | 3 | 1.21-5-1181 | ТСН-2001.1 Доп. 67, Р. 21, о. 5, поз. 1181 | Бирка маркировочная для кабелей и проводов, типа У153 У3,5 | 1356 | 1010 | 1000 шт. | 1000 шт. | 1000 | 0 | -380859890 | 0.002 | 572.37 | 0 | 0 | 0 | 56.17 | 0 | 0 | 0 | 10.19 | 1 | 1 | 1 | 2 | 0 | 1 | 1 | 0 | 0 | 0.002 |  | 0 | 2 | 50454066 | 1 | 0 | 347 | 0 | 0 | 0 | 0 | 0 | 0 | 0 | 0 | 0 | 0 | 0 | 0 | 0 | 0 | 0 | 0 | 0 | 0 | 0 | 0 | 0 | 0 |  | 0 | 0 | 0.008 | 572.37 | 56.17 | 10.19 | 0.11 | 0 | 4.58 | 0 | 0 | 0 | 4.58 | 0 | 0 | 0
435 | 50452932 | 50454033 | 46148713 | 1 | 1 | 30570983 | 3 | 1.21-5-1655 | ТСН-2001.1 Доп. 67, Р. 21, о. 5, поз. 1655 | Перемычка гибкая, типа ПГС 50-280 | 1354 | 1010 | шт. | шт. | 1 | 0 | 1112018754 | 1 | 120.67 | 0 | 0 | 0 | 14.99 | 0 | 0 | 0 | 8.05 | 1 | 1 | 1 | 2 | 0 | 1 | 1 | 0 | 0 | 1 |  | 0 | 2 | 50454067 | 1 | 0 | 348 | 0 | 0 | 0 | 0 | 0 | 0 | 0 | 0 | 0 | 0 | 0 | 0 | 0 | 0 | 0 | 0 | 0 | 0 | 0 | 0 | 0 | 0 |  | 0 | 0 | 4 | 120.67 | 14.99 | 8.05 | 14.99 | 0 | 482.68 | 0 | 0 | 0 | 482.68 | 0 | 0 | 0
440 | 50452931 | 50454074 | 40404405 | 30570983 | 1 | 30570983 | 1 | 9999990008 |  | Трудозатраты рабочих | 1191 | 1013 | чел.-ч. | чел.-ч. | 1 | 0 | 476480486 | 1.072 | 0 | 0 | 0 | 0 | 0 | 0 | 0 | 0 | 1 | 1 | 1 | 1 | -2 | 0 | 1 | 1 | 0 | 0 | 1.34 | )*0,8 | 1 | 2 | 50454090 | 1 | 0 | 353 | 0 | 0 | 0 | 0 | 0 | 0 | 0 | 0 | 0 | 0 | 0 | 0 | 0 | 0 | 0 | 0 | 0 | 0 | 0 | 0 | 0 | 0 | 0 | 5.36 | 0 | 5.36 | 0 | 0 | 1 | 0 | 0 | 0 | 0 | 0 | 0 | 0 | 0 | 0 | 0
440 | 50452931 | 50454074 | 46170623 | 1 | 1 | 30570983 | 2 | 2.1-13-14 | ТСН-2001.2. Доп. 68. п.1-13-14 (136001) | Аппараты сварочные постоянного тока (выпрямители) для ручной дуговой сварки, сварочный ток до 500 А | 1368 | 1011 | маш.-ч | маш.-ч | 1 | 0 | 831184158 | 0.088 | 0 | 7.11 | 0 | 0 | 0 | 7.11 | 0 | 0 | 1 | 1 | 1 | 1 | -2 | 0 | 1 | 1 | 0 | 0 | 0.11 | )*0,8 | 0 | 2 | 50454091 | 1 | 0 | 354 | 0 | 0 | 0 | 0 | 0 | 0 | 0 | 0 | 0 | 0 | 0 | 0 | 0 | 0 | 0 | 0 | 0 | 0 | 0 | 0 | 0 | 0 |  | 0 | 0 | 0.44 | 7.11 | 7.11 | 1 | 0.624 | 0 | 0 | 3.13 | 0 | 0 | 3.13 | 0 | 0 | 0
440 | 50452931 | 50454074 | 46093437 | 1 | 1 | 30570983 | 2 | 2.1-30-96 | ТСН-2001.2. Доп. 64. п.1-30-96 (303703) | Дрели электрические, мощность до 200 Вт | 1368 | 1011 | маш.-ч | маш.-ч | 1 | 0 | 1144856659 | 0.024 | 0 | 0.35 | 0 | 0 | 0 | 0.35 | 0 | 0 | 1 | 1 | 1 | 1 | -2 | 0 | 1 | 1 | 0 | 0 | 0.03 | )*0,8 | 0 | 2 | 50454092 | 1 | 0 | 355 | 0 | 0 | 0 | 0 | 0 | 0 | 0 | 0 | 0 | 0 | 0 | 0 | 0 | 0 | 0 | 0 | 0 | 0 | 0 | 0 | 0 | 0 |  | 0 | 0 | 0.12 | 0.35 | 0.35 | 1 | 0.008 | 0 | 0 | 0.04 | 0 | 0 | 0.04 | 0 | 0 | 0
440 | 50452931 | 50454074 | 31111826 | 1 | 1 | 30570983 | 3 | 1.1-1-1473 | ТСН-2001.1. Доп. 1-42. Р. 1, о. 1, поз. 1473 | Шпагат пеньковый | 1346 | 1009 | кг | кг | 1 | 0 | -703736887 | 0.001 | 13.96 | 0 | 0 | 0 | 13.96 | 0 | 0 | 0 | 1 | 1 | 1 | 1 | -2 | 0 | 1 | 1 | 0 | 0 | 0.001 |  | 0 | 2 | 50454093 | 1 | 0 | 356 | 0 | 0 | 0 | 0 | 0 | 0 | 0 | 0 | 0 | 0 | 0 | 0 | 0 | 0 | 0 | 0 | 0 | 0 | 0 | 0 | 0 | 0 |  | 0 | 0 | 0.005 | 13.96 | 13.96 | 1 | 0.01 | 0 | 0.07 | 0 | 0 | 0 | 0.07 | 0 | 0 | 0
440 | 50452931 | 50454074 | 46136793 | 1 | 1 | 30570983 | 3 | 1.1-1-1577 | ТСН-2001.1 Доп. 67, Р. 1, о. 1, поз. 1577 | Эмаль пентафталевая, цветная, типа ПФ-115 | 1346 | 1009 | кг | кг | 1 | 0 | -23916938 | 0.036 | 29.9 | 0 | 0 | 0 | 29.9 | 0 | 0 | 0 | 1 | 1 | 1 | 1 | -2 | 0 | 1 | 1 | 0 | 0 | 0.036 |  | 0 | 2 | 50454094 | 1 | 0 | 357 | 0 | 0 | 0 | 0 | 0 | 0 | 0 | 0 | 0 | 0 | 0 | 0 | 0 | 0 | 0 | 0 | 0 | 0 | 0 | 0 | 0 | 0 |  | 0 | 0 | 0.18 | 29.9 | 29.9 | 1 | 1.08 | 0 | 5.38 | 0 | 0 | 0 | 5.38 | 0 | 0 | 0
440 | 50452931 | 50454074 | 46136840 | 1 | 1 | 30570983 | 3 | 1.1-1-1669 | ТСН-2001.1 Доп. 67, Р. 1, о. 1, поз. 1669 | Электроды, типа Э-42А, диаметр от 4 до 6 мм | 1348 | 1009 | т | т | 1000 | 0 | -2033265844 | 7e-05 | 8596.85 | 0 | 0 | 0 | 8596.85 | 0 | 0 | 0 | 1 | 1 | 1 | 1 | -2 | 0 | 1 | 1 | 0 | 0 | 7e-05 |  | 0 | 2 | 50454095 | 1 | 0 | 358 | 0 | 0 | 0 | 0 | 0 | 0 | 0 | 0 | 0 | 0 | 0 | 0 | 0 | 0 | 0 | 0 | 0 | 0 | 0 | 0 | 0 | 0 |  | 0 | 0 | 0.00035 | 8596.85 | 8596.85 | 1 | 0.6 | 0 | 3.01 | 0 | 0 | 0 | 3.01 | 0 | 0 | 0
440 | 50452931 | 50454074 | 46136870 | 1 | 1 | 30570983 | 3 | 1.1-1-1723 | ТСН-2001.1 Доп. 67, Р. 1, о. 1, поз. 1723 | Лента изоляционная, прорезиненная, односторонняя | 1346 | 1009 | кг | кг | 1 | 0 | -666633332 | 0.012 | 159.07 | 0 | 0 | 0 | 159.07 | 0 | 0 | 0 | 1 | 1 | 1 | 1 | -2 | 0 | 1 | 1 | 0 | 0 | 0.012 |  | 0 | 2 | 50454096 | 1 | 0 | 359 | 0 | 0 | 0 | 0 | 0 | 0 | 0 | 0 | 0 | 0 | 0 | 0 | 0 | 0 | 0 | 0 | 0 | 0 | 0 | 0 | 0 | 0 |  | 0 | 0 | 0.06 | 159.07 | 159.07 | 1 | 1.91 | 0 | 9.54 | 0 | 0 | 0 | 9.54 | 0 | 0 | 0
440 | 50452931 | 50454074 | 46136087 | 1 | 1 | 30570983 | 3 | 1.1-1-237 | ТСН-2001.1 Доп. 67, Р. 1, о. 1, поз. 237 | Дюбель с патроном | 1354 | 1010 | шт. | шт. | 1 | 0 | 1346064091 | 1.3 | 3.86 | 0 | 0 | 0 | 3.86 | 0 | 0 | 0 | 1 | 1 | 1 | 1 | -2 | 0 | 1 | 1 | 0 | 0 | 1.3 |  | 0 | 2 | 50454097 | 1 | 0 | 360 | 0 | 0 | 0 | 0 | 0 | 0 | 0 | 0 | 0 | 0 | 0 | 0 | 0 | 0 | 0 | 0 | 0 | 0 | 0 | 0 | 0 | 0 |  | 0 | 0 | 6.5 | 3.86 | 3.86 | 1 | 5.02 | 0 | 25.09 | 0 | 0 | 0 | 25.09 | 0 | 0 | 0
440 | 50452931 | 50454074 | 46136088 | 1 | 1 | 30570983 | 3 | 1.1-1-238 | ТСН-2001.1 Доп. 67, Р. 1, о. 1, поз. 238 | Дюбель пластмассовый | 1354 | 1010 | шт. | шт. | 1 | 0 | -934629768 | 1.4 | 0.89 | 0 | 0 | 0 | 0.89 | 0 | 0 | 0 | 1 | 1 | 1 | 1 | -2 | 0 | 1 | 1 | 0 | 0 | 1.4 |  | 0 | 2 | 50454098 | 1 | 0 | 361 | 0 | 0 | 0 | 0 | 0 | 0 | 0 | 0 | 0 | 0 | 0 | 0 | 0 | 0 | 0 | 0 | 0 | 0 | 0 | 0 | 0 | 0 |  | 0 | 0 | 7 | 0.89 | 0.89 | 1 | 1.25 | 0 | 6.23 | 0 | 0 | 0 | 6.23 | 0 | 0 | 0
440 | 50452931 | 50454074 | 46137340 | 1 | 1 | 30570983 | 3 | 1.1-1-2911 | ТСН-2001.1 Доп. 67, Р. 1, о. 1, поз. 2911 | Лак электроизоляционный меламиноалкидный, типа МЛ-92 | 1346 | 1009 | кг | кг | 1 | 0 | -1934992785 | 0.006 | 15.11 | 0 | 0 | 0 | 15.11 | 0 | 0 | 0 | 1 | 1 | 1 | 1 | -2 | 0 | 1 | 1 | 0 | 0 | 0.006 |  | 0 | 2 | 50454099 | 1 | 0 | 362 | 0 | 0 | 0 | 0 | 0 | 0 | 0 | 0 | 0 | 0 | 0 | 0 | 0 | 0 | 0 | 0 | 0 | 0 | 0 | 0 | 0 | 0 |  | 0 | 0 | 0.03 | 15.11 | 15.11 | 1 | 0.09 | 0 | 0.45 | 0 | 0 | 0 | 0.45 | 0 | 0 | 0
440 | 50452931 | 50454074 | 31113627 | 1 | 1 | 30570983 | 3 | 1.1-1-3539 | ТСН-2001.1. Доп. 1-42. Р. 1, о. 1, поз. 3539 | Вазелин технический (смазка консервационная) | 1346 | 1009 | кг | кг | 1 | 0 | -1357320227 | 0.006 | 23.12 | 0 | 0 | 0 | 23.12 | 0 | 0 | 0 | 1 | 1 | 1 | 1 | -2 | 0 | 1 | 1 | 0 | 0 | 0.006 |  | 0 | 2 | 50454100 | 1 | 0 | 363 | 0 | 0 | 0 | 0 | 0 | 0 | 0 | 0 | 0 | 0 | 0 | 0 | 0 | 0 | 0 | 0 | 0 | 0 | 0 | 0 | 0 | 0 |  | 0 | 0 | 0.03 | 23.12 | 23.12 | 1 | 0.14 | 0 | 0.69 | 0 | 0 | 0 | 0.69 | 0 | 0 | 0
440 | 50452931 | 50454074 | 31114144 | 1 | 1 | 30570983 | 3 | 1.1-2-63 | ТСН-2001.1. Доп. 1-42. Р. 1, о. 2, поз. 63 | Нитки суровые | 1349 | 1009 | г | г | 0.001 | 0 | 1880335342 | 1 | 0.07 | 0 | 0 | 0 | 0.07 | 0 | 0 | 0 | 1 | 1 | 1 | 1 | -2 | 0 | 1 | 1 | 0 | 0 | 1 |  | 0 | 2 | 50454101 | 1 | 0 | 364 | 0 | 0 | 0 | 0 | 0 | 0 | 0 | 0 | 0 | 0 | 0 | 0 | 0 | 0 | 0 | 0 | 0 | 0 | 0 | 0 | 0 | 0 |  | 0 | 0 | 5 | 0.07 | 0.07 | 1 | 0.07 | 0 | 0.35 | 0 | 0 | 0 | 0.35 | 0 | 0 | 0
440 | 50452931 | 50454074 | 46148417 | 1 | 1 | 30570983 | 3 | 1.21-5-1037 | ТСН-2001.1 Доп. 67, Р. 21, о. 5, поз. 1037 | Выключатель автоматический, однополюсный, типа S201, номинальный ток от 10 до 25 А | 1354 | 1010 | шт. | шт. | 1 | 0 | -797544188 | 1 | 77.01 | 0 | 0 | 0 | 77.01 | 0 | 0 | 0 | 1 | 1 | 1 | 1 | 0 | 0 | 0 | 1 | 0 | 0 | 1 |  | 0 | 1 | -1 | 0 | 0 |  | 0 | 0 | 0 | 0 | 0 | 0 | 0 | 0 | 0 | 0 | 0 | 0 | 0 | 0 | 0 | 0 | 0 | 0 | 0 | 0 | 0 | 0 |  | 0 | 0 | 5 | 77.01 | 77.01 | 1 | 77.01 | 0 | 385.05 | 0 | 0 | 0 | 385.05 | 0 | 0 | 0
440 | 50452931 | 50454074 | 46148554 | 1 | 1 | 30570983 | 3 | 1.21-5-1181 | ТСН-2001.1 Доп. 67, Р. 21, о. 5, поз. 1181 | Бирка маркировочная для кабелей и проводов, типа У153 У3,5 | 1356 | 1010 | 1000 шт. | 1000 шт. | 1000 | 0 | -380859890 | 0.002 | 56.17 | 0 | 0 | 0 | 56.17 | 0 | 0 | 0 | 1 | 1 | 1 | 1 | -2 | 0 | 1 | 1 | 0 | 0 | 0.002 |  | 0 | 2 | 50454102 | 1 | 0 | 365 | 0 | 0 | 0 | 0 | 0 | 0 | 0 | 0 | 0 | 0 | 0 | 0 | 0 | 0 | 0 | 0 | 0 | 0 | 0 | 0 | 0 | 0 |  | 0 | 0 | 0.01 | 56.17 | 56.17 | 1 | 0.11 | 0 | 0.56 | 0 | 0 | 0 | 0.56 | 0 | 0 | 0
440 | 50452931 | 50454074 | 46148713 | 1 | 1 | 30570983 | 3 | 1.21-5-1655 | ТСН-2001.1 Доп. 67, Р. 21, о. 5, поз. 1655 | Перемычка гибкая, типа ПГС 50-280 | 1354 | 1010 | шт. | шт. | 1 | 0 | 1112018754 | 1 | 14.99 | 0 | 0 | 0 | 14.99 | 0 | 0 | 0 | 1 | 1 | 1 | 1 | -2 | 0 | 1 | 1 | 0 | 0 | 1 |  | 0 | 2 | 50454103 | 1 | 0 | 366 | 0 | 0 | 0 | 0 | 0 | 0 | 0 | 0 | 0 | 0 | 0 | 0 | 0 | 0 | 0 | 0 | 0 | 0 | 0 | 0 | 0 | 0 |  | 0 | 0 | 5 | 14.99 | 14.99 | 1 | 14.99 | 0 | 74.95 | 0 | 0 | 0 | 74.95 | 0 | 0 | 0
441 | 50452932 | 50454074 | 40404405 | 30570983 | 1 | 30570983 | 1 | 9999990008 |  | Трудозатраты рабочих | 1191 | 1013 | чел.-ч. | чел.-ч. | 1 | 0 | 476480486 | 1.072 | 0 | 0 | 0 | 0 | 0 | 0 | 0 | 0 | 1 | 1 | 1 | 1 | 5 | 0 | 1 | 1 | 0 | 0 | 1.34 | )*0,8 | 1 | 2 | 50454090 | 1 | 0 | 371 | 0 | 0 | 0 | 0 | 0 | 0 | 0 | 0 | 0 | 0 | 0 | 0 | 0 | 0 | 0 | 0 | 0 | 0 | 0 | 0 | 0 | 0 | 0 | 5.36 | 0 | 5.36 | 0 | 0 | 1 | 0 | 0 | 0 | 0 | 0 | 0 | 0 | 0 | 0 | 0
441 | 50452932 | 50454074 | 46170623 | 1 | 1 | 30570983 | 2 | 2.1-13-14 | ТСН-2001.2. Доп. 68. п.1-13-14 (136001) | Аппараты сварочные постоянного тока (выпрямители) для ручной дуговой сварки, сварочный ток до 500 А | 1368 | 1011 | маш.-ч | маш.-ч | 1 | 0 | 831184158 | 0.088 | 0 | 80.32 | 0 | 0 | 0 | 7.11 | 0 | 0 | 1 | 10.79 | 34.09 | 1 | 2 | 0 | 1 | 1 | 0 | 0 | 0.11 | )*0,8 | 0 | 2 | 50454091 | 1 | 0 | 372 | 0 | 0 | 0 | 0 | 0 | 0 | 0 | 0 | 0 | 0 | 0 | 0 | 0 | 0 | 0 | 0 | 0 | 0 | 0 | 0 | 0 | 0 |  | 0 | 0 | 0.44 | 80.32 | 7.11 | 10.79 | 0.624 | 0 | 0 | 33.76 | 0 | 0 | 33.76 | 0 | 0 | 0
441 | 50452932 | 50454074 | 46093437 | 1 | 1 | 30570983 | 2 | 2.1-30-96 | ТСН-2001.2. Доп. 64. п.1-30-96 (303703) | Дрели электрические, мощность до 200 Вт | 1368 | 1011 | маш.-ч | маш.-ч | 1 | 0 | 1144856659 | 0.024 | 0 | 3.03 | 0 | 0 | 0 | 0.35 | 0 | 0 | 1 | 8.26 | 34.09 | 1 | 2 | 0 | 1 | 1 | 0 | 0 | 0.03 | )*0,8 | 0 | 2 | 50454092 | 1 | 0 | 373 | 0 | 0 | 0 | 0 | 0 | 0 | 0 | 0 | 0 | 0 | 0 | 0 | 0 | 0 | 0 | 0 | 0 | 0 | 0 | 0 | 0 | 0 |  | 0 | 0 | 0.12 | 3.03 | 0.35 | 8.26 | 0.008 | 0 | 0 | 0.35 | 0 | 0 | 0.35 | 0 | 0 | 0
441 | 50452932 | 50454074 | 31111826 | 1 | 1 | 30570983 | 3 | 1.1-1-1473 | ТСН-2001.1. Доп. 1-42. Р. 1, о. 1, поз. 1473 | Шпагат пеньковый | 1346 | 1009 | кг | кг | 1 | 0 | -703736887 | 0.001 | 184.27 | 0 | 0 | 0 | 13.96 | 0 | 0 | 0 | 13.2 | 1 | 1 | 1 | 2 | 0 | 1 | 1 | 0 | 0 | 0.001 |  | 0 | 2 | 50454093 | 1 | 0 | 374 | 0 | 0 | 0 | 0 | 0 | 0 | 0 | 0 | 0 | 0 | 0 | 0 | 0 | 0 | 0 | 0 | 0 | 0 | 0 | 0 | 0 | 0 |  | 0 | 0 | 0.005 | 184.27 | 13.96 | 13.2 | 0.01 | 0 | 0.92 | 0 | 0 | 0 | 0.92 | 0 | 0 | 0
441 | 50452932 | 50454074 | 46136793 | 1 | 1 | 30570983 | 3 | 1.1-1-1577 | ТСН-2001.1 Доп. 67, Р. 1, о. 1, поз. 1577 | Эмаль пентафталевая, цветная, типа ПФ-115 | 1346 | 1009 | кг | кг | 1 | 0 | -23916938 | 0.036 | 87.61 | 0 | 0 | 0 | 29.9 | 0 | 0 | 0 | 2.93 | 1 | 1 | 1 | 2 | 0 | 1 | 1 | 0 | 0 | 0.036 |  | 0 | 2 | 50454094 | 1 | 0 | 375 | 0 | 0 | 0 | 0 | 0 | 0 | 0 | 0 | 0 | 0 | 0 | 0 | 0 | 0 | 0 | 0 | 0 | 0 | 0 | 0 | 0 | 0 |  | 0 | 0 | 0.18 | 87.61 | 29.9 | 2.93 | 1.08 | 0 | 15.77 | 0 | 0 | 0 | 15.77 | 0 | 0 | 0
441 | 50452932 | 50454074 | 46136840 | 1 | 1 | 30570983 | 3 | 1.1-1-1669 | ТСН-2001.1 Доп. 67, Р. 1, о. 1, поз. 1669 | Электроды, типа Э-42А, диаметр от 4 до 6 мм | 1348 | 1009 | т | т | 1000 | 0 | -2033265844 | 7e-05 | 157580.26 | 0 | 0 | 0 | 8596.85 | 0 | 0 | 0 | 18.33 | 1 | 1 | 1 | 2 | 0 | 1 | 1 | 0 | 0 | 7e-05 |  | 0 | 2 | 50454095 | 1 | 0 | 376 | 0 | 0 | 0 | 0 | 0 | 0 | 0 | 0 | 0 | 0 | 0 | 0 | 0 | 0 | 0 | 0 | 0 | 0 | 0 | 0 | 0 | 0 |  | 0 | 0 | 0.00035 | 157580.26 | 8596.85 | 18.33 | 0.6 | 0 | 55.15 | 0 | 0 | 0 | 55.15 | 0 | 0 | 0
441 | 50452932 | 50454074 | 46136870 | 1 | 1 | 30570983 | 3 | 1.1-1-1723 | ТСН-2001.1 Доп. 67, Р. 1, о. 1, поз. 1723 | Лента изоляционная, прорезиненная, односторонняя | 1346 | 1009 | кг | кг | 1 | 0 | -666633332 | 0.012 | 270.42 | 0 | 0 | 0 | 159.07 | 0 | 0 | 0 | 1.7 | 1 | 1 | 1 | 2 | 0 | 1 | 1 | 0 | 0 | 0.012 |  | 0 | 2 | 50454096 | 1 | 0 | 377 | 0 | 0 | 0 | 0 | 0 | 0 | 0 | 0 | 0 | 0 | 0 | 0 | 0 | 0 | 0 | 0 | 0 | 0 | 0 | 0 | 0 | 0 |  | 0 | 0 | 0.06 | 270.42 | 159.07 | 1.7 | 1.91 | 0 | 16.23 | 0 | 0 | 0 | 16.23 | 0 | 0 | 0
441 | 50452932 | 50454074 | 46136087 | 1 | 1 | 30570983 | 3 | 1.1-1-237 | ТСН-2001.1 Доп. 67, Р. 1, о. 1, поз. 237 | Дюбель с патроном | 1354 | 1010 | шт. | шт. | 1 | 0 | 1346064091 | 1.3 | 8.76 | 0 | 0 | 0 | 3.86 | 0 | 0 | 0 | 2.27 | 1 | 1 | 1 | 2 | 0 | 1 | 1 | 0 | 0 | 1.3 |  | 0 | 2 | 50454097 | 1 | 0 | 378 | 0 | 0 | 0 | 0 | 0 | 0 | 0 | 0 | 0 | 0 | 0 | 0 | 0 | 0 | 0 | 0 | 0 | 0 | 0 | 0 | 0 | 0 |  | 0 | 0 | 6.5 | 8.76 | 3.86 | 2.27 | 5.02 | 0 | 56.94 | 0 | 0 | 0 | 56.94 | 0 | 0 | 0
441 | 50452932 | 50454074 | 46136088 | 1 | 1 | 30570983 | 3 | 1.1-1-238 | ТСН-2001.1 Доп. 67, Р. 1, о. 1, поз. 238 | Дюбель пластмассовый | 1354 | 1010 | шт. | шт. | 1 | 0 | -934629768 | 1.4 | 0.86 | 0 | 0 | 0 | 0.89 | 0 | 0 | 0 | 0.97 | 1 | 1 | 1 | 2 | 0 | 1 | 1 | 0 | 0 | 1.4 |  | 0 | 2 | 50454098 | 1 | 0 | 379 | 0 | 0 | 0 | 0 | 0 | 0 | 0 | 0 | 0 | 0 | 0 | 0 | 0 | 0 | 0 | 0 | 0 | 0 | 0 | 0 | 0 | 0 |  | 0 | 0 | 7 | 0.86 | 0.89 | 0.97 | 1.25 | 0 | 6.02 | 0 | 0 | 0 | 6.02 | 0 | 0 | 0
441 | 50452932 | 50454074 | 46137340 | 1 | 1 | 30570983 | 3 | 1.1-1-2911 | ТСН-2001.1 Доп. 67, Р. 1, о. 1, поз. 2911 | Лак электроизоляционный меламиноалкидный, типа МЛ-92 | 1346 | 1009 | кг | кг | 1 | 0 | -1934992785 | 0.006 | 194.62 | 0 | 0 | 0 | 15.11 | 0 | 0 | 0 | 12.88 | 1 | 1 | 1 | 2 | 0 | 1 | 1 | 0 | 0 | 0.006 |  | 0 | 2 | 50454099 | 1 | 0 | 380 | 0 | 0 | 0 | 0 | 0 | 0 | 0 | 0 | 0 | 0 | 0 | 0 | 0 | 0 | 0 | 0 | 0 | 0 | 0 | 0 | 0 | 0 |  | 0 | 0 | 0.03 | 194.62 | 15.11 | 12.88 | 0.09 | 0 | 5.84 | 0 | 0 | 0 | 5.84 | 0 | 0 | 0
441 | 50452932 | 50454074 | 31113627 | 1 | 1 | 30570983 | 3 | 1.1-1-3539 | ТСН-2001.1. Доп. 1-42. Р. 1, о. 1, поз. 3539 | Вазелин технический (смазка консервационная) | 1346 | 1009 | кг | кг | 1 | 0 | -1357320227 | 0.006 | 246.46 | 0 | 0 | 0 | 23.12 | 0 | 0 | 0 | 10.66 | 1 | 1 | 1 | 2 | 0 | 1 | 1 | 0 | 0 | 0.006 |  | 0 | 2 | 50454100 | 1 | 0 | 381 | 0 | 0 | 0 | 0 | 0 | 0 | 0 | 0 | 0 | 0 | 0 | 0 | 0 | 0 | 0 | 0 | 0 | 0 | 0 | 0 | 0 | 0 |  | 0 | 0 | 0.03 | 246.46 | 23.12 | 10.66 | 0.14 | 0 | 7.39 | 0 | 0 | 0 | 7.39 | 0 | 0 | 0
441 | 50452932 | 50454074 | 31114144 | 1 | 1 | 30570983 | 3 | 1.1-2-63 | ТСН-2001.1. Доп. 1-42. Р. 1, о. 2, поз. 63 | Нитки суровые | 1349 | 1009 | г | г | 0.001 | 0 | 1880335342 | 1 | 0.37 | 0 | 0 | 0 | 0.07 | 0 | 0 | 0 | 5.29 | 1 | 1 | 1 | 2 | 0 | 1 | 1 | 0 | 0 | 1 |  | 0 | 2 | 50454101 | 1 | 0 | 382 | 0 | 0 | 0 | 0 | 0 | 0 | 0 | 0 | 0 | 0 | 0 | 0 | 0 | 0 | 0 | 0 | 0 | 0 | 0 | 0 | 0 | 0 |  | 0 | 0 | 5 | 0.37 | 0.07 | 5.29 | 0.07 | 0 | 1.85 | 0 | 0 | 0 | 1.85 | 0 | 0 | 0
441 | 50452932 | 50454074 | 46148417 | 1 | 1 | 30570983 | 3 | 1.21-5-1037 | ТСН-2001.1 Доп. 67, Р. 21, о. 5, поз. 1037 | Выключатель автоматический, однополюсный, типа S201, номинальный ток от 10 до 25 А | 1354 | 1010 | шт. | шт. | 1 | 0 | -797544188 | 1 | 602.22 | 0 | 0 | 0 | 77.01 | 0 | 0 | 0 | 7.82 | 1 | 1 | 1 | 0 | 0 | 0 | 1 | 0 | 0 | 1 |  | 0 | 1 | -1 | 0 | 0 |  | 0 | 0 | 0 | 0 | 0 | 0 | 0 | 0 | 0 | 0 | 0 | 0 | 0 | 0 | 0 | 0 | 0 | 0 | 0 | 0 | 0 | 0 |  | 0 | 0 | 5 | 602.22 | 77.01 | 7.82 | 77.01 | 0 | 3011.1 | 0 | 0 | 0 | 3011.1 | 0 | 0 | 0
441 | 50452932 | 50454074 | 46148554 | 1 | 1 | 30570983 | 3 | 1.21-5-1181 | ТСН-2001.1 Доп. 67, Р. 21, о. 5, поз. 1181 | Бирка маркировочная для кабелей и проводов, типа У153 У3,5 | 1356 | 1010 | 1000 шт. | 1000 шт. | 1000 | 0 | -380859890 | 0.002 | 572.37 | 0 | 0 | 0 | 56.17 | 0 | 0 | 0 | 10.19 | 1 | 1 | 1 | 2 | 0 | 1 | 1 | 0 | 0 | 0.002 |  | 0 | 2 | 50454102 | 1 | 0 | 383 | 0 | 0 | 0 | 0 | 0 | 0 | 0 | 0 | 0 | 0 | 0 | 0 | 0 | 0 | 0 | 0 | 0 | 0 | 0 | 0 | 0 | 0 |  | 0 | 0 | 0.01 | 572.37 | 56.17 | 10.19 | 0.11 | 0 | 5.72 | 0 | 0 | 0 | 5.72 | 0 | 0 | 0
441 | 50452932 | 50454074 | 46148713 | 1 | 1 | 30570983 | 3 | 1.21-5-1655 | ТСН-2001.1 Доп. 67, Р. 21, о. 5, поз. 1655 | Перемычка гибкая, типа ПГС 50-280 | 1354 | 1010 | шт. | шт. | 1 | 0 | 1112018754 | 1 | 120.67 | 0 | 0 | 0 | 14.99 | 0 | 0 | 0 | 8.05 | 1 | 1 | 1 | 2 | 0 | 1 | 1 | 0 | 0 | 1 |  | 0 | 2 | 50454103 | 1 | 0 | 384 | 0 | 0 | 0 | 0 | 0 | 0 | 0 | 0 | 0 | 0 | 0 | 0 | 0 | 0 | 0 | 0 | 0 | 0 | 0 | 0 | 0 | 0 |  | 0 | 0 | 5 | 120.67 | 14.99 | 8.05 | 14.99 | 0 | 603.35 | 0 | 0 | 0 | 603.35 | 0 | 0 | 0
444 | 50452931 | 50454109 | 40404405 | 30570983 | 1 | 30570983 | 1 | 9999990008 |  | Трудозатраты рабочих | 1191 | 1013 | чел.-ч. | чел.-ч. | 1 | 0 | 476480486 | 34.1 | 0 | 0 | 0 | 0 | 0 | 0 | 0 | 0 | 1 | 1 | 1 | 1 | -2 | 0 | 1 | 1 | 0 | 0 | 34.1 |  | 1 | 2 | 50454117 | 1 | 0 | 389 | 0 | 0 | 0 | 0 | 0 | 0 | 0 | 0 | 0 | 0 | 0 | 0 | 0 | 0 | 0 | 0 | 0 | 0 | 0 | 0 | 0 | 0 | 0 | 0.682 | 0 | 0.682 | 0 | 0 | 1 | 0 | 0 | 0 | 0 | 0 | 0 | 0 | 0 | 0 | 0
444 | 50452931 | 50454109 | 46170867 | 1 | 1 | 30570983 | 2 | 2.1-18-7 | ТСН-2001.2. Доп. 68. п.1-18-7 (183001) | Автомобили грузовые бортовые, грузоподъемность до 5 т | 1368 | 1011 | маш.-ч | маш.-ч | 1 | 0 | -7781208 | 0.03 | 0 | 83.1 | 12.62 | 0 | 0 | 83.1 | 12.62 | 0 | 1 | 1 | 1 | 1 | -2 | 0 | 1 | 1 | 0 | 0 | 0.03 |  | 0 | 2 | 50454118 | 1 | 0 | 390 | 0 | 0 | 0 | 0 | 0 | 0 | 0 | 0 | 0 | 0 | 0 | 0 | 0 | 0 | 0 | 0 | 0 | 0 | 0 | 0 | 0 | 0 |  | 0 | 0 | 0.0006 | 83.1 | 83.1 | 1 | 2.49 | 0.38 | 0 | 0.05 | 0.01 | 0 | 0.05 | 0 | 0 | 0
444 | 50452931 | 50454109 | 46093437 | 1 | 1 | 30570983 | 2 | 2.1-30-96 | ТСН-2001.2. Доп. 64. п.1-30-96 (303703) | Дрели электрические, мощность до 200 Вт | 1368 | 1011 | маш.-ч | маш.-ч | 1 | 0 | 1144856659 | 4.1 | 0 | 0.35 | 0 | 0 | 0 | 0.35 | 0 | 0 | 1 | 1 | 1 | 1 | -2 | 0 | 1 | 1 | 0 | 0 | 4.1 |  | 0 | 2 | 50454119 | 1 | 0 | 391 | 0 | 0 | 0 | 0 | 0 | 0 | 0 | 0 | 0 | 0 | 0 | 0 | 0 | 0 | 0 | 0 | 0 | 0 | 0 | 0 | 0 | 0 |  | 0 | 0 | 0.082 | 0.35 | 0.35 | 1 | 1.44 | 0 | 0 | 0.03 | 0 | 0 | 0.03 | 0 | 0 | 0
444 | 50452931 | 50454109 | 46136870 | 1 | 1 | 30570983 | 3 | 1.1-1-1723 | ТСН-2001.1 Доп. 67, Р. 1, о. 1, поз. 1723 | Лента изоляционная, прорезиненная, односторонняя | 1346 | 1009 | кг | кг | 1 | 0 | -666633332 | 0.11 | 159.07 | 0 | 0 | 0 | 159.07 | 0 | 0 | 0 | 1 | 1 | 1 | 1 | -2 | 0 | 1 | 1 | 0 | 0 | 0.11 |  | 0 | 2 | 50454120 | 1 | 0 | 392 | 0 | 0 | 0 | 0 | 0 | 0 | 0 | 0 | 0 | 0 | 0 | 0 | 0 | 0 | 0 | 0 | 0 | 0 | 0 | 0 | 0 | 0 |  | 0 | 0 | 0.0022 | 159.07 | 159.07 | 1 | 17.5 | 0 | 0.35 | 0 | 0 | 0 | 0.35 | 0 | 0 | 0
444 | 50452931 | 50454109 | 46136088 | 1 | 1 | 30570983 | 3 | 1.1-1-238 | ТСН-2001.1 Доп. 67, Р. 1, о. 1, поз. 238 | Дюбель пластмассовый | 1354 | 1010 | шт. | шт. | 1 | 0 | -934629768 | 1.02 | 0.89 | 0 | 0 | 0 | 0.89 | 0 | 0 | 0 | 1 | 1 | 1 | 1 | -2 | 0 | 1 | 1 | 0 | 0 | 1.02 |  | 0 | 2 | 50454121 | 1 | 0 | 393 | 0 | 0 | 0 | 0 | 0 | 0 | 0 | 0 | 0 | 0 | 0 | 0 | 0 | 0 | 0 | 0 | 0 | 0 | 0 | 0 | 0 | 0 |  | 0 | 0 | 0.0204 | 0.89 | 0.89 | 1 | 0.91 | 0 | 0.02 | 0 | 0 | 0 | 0.02 | 0 | 0 | 0
444 | 50452931 | 50454109 | 31113688 | 1 | 1 | 30570983 | 3 | 1.1-1-3607 | ТСН-2001.1. Доп. 1-42. Р. 1, о. 1, поз. 3607 | Шурупы с полукруглой головкой, диаметр 4 мм, длина 40 мм | 1348 | 1009 | т | т | 1000 | 0 | 520105408 | 0.0003 | 10651.81 | 0 | 0 | 0 | 10651.81 | 0 | 0 | 0 | 1 | 1 | 1 | 1 | -2 | 0 | 1 | 1 | 0 | 0 | 0.0003 |  | 0 | 2 | 50454122 | 1 | 0 | 394 | 0 | 0 | 0 | 0 | 0 | 0 | 0 | 0 | 0 | 0 | 0 | 0 | 0 | 0 | 0 | 0 | 0 | 0 | 0 | 0 | 0 | 0 |  | 0 | 0 | 6e-06 | 10651.81 | 10651.81 | 1 | 3.2 | 0 | 0.06 | 0 | 0 | 0 | 0.06 | 0 | 0 | 0
444 | 50452931 | 50454109 | 46148440 | 1 | 1 | 30570983 | 3 | 1.21-5-1060 | ТСН-2001.1 Доп. 67, Р. 21, о. 5, поз. 1060 | Выключатель одноклавишный, открытой установки, типа ВА10-041, напряжение 250 В, сила тока 10 А | 1354 | 1010 | шт. | шт. | 1 | 0 | -588437384 | 100 | 31.42 | 0 | 0 | 0 | 31.42 | 0 | 0 | 0 | 1 | 1 | 1 | 1 | 0 | 0 | 0 | 1 | 0 | 0 | 100 |  | 0 | 1 | -1 | 0 | 0 |  | 0 | 0 | 0 | 0 | 0 | 0 | 0 | 0 | 0 | 0 | 0 | 0 | 0 | 0 | 0 | 0 | 0 | 0 | 0 | 0 | 0 | 0 |  | 0 | 0 | 2 | 31.42 | 31.42 | 1 | 3142 | 0 | 62.84 | 0 | 0 | 0 | 62.84 | 0 | 0 | 0
445 | 50452932 | 50454109 | 40404405 | 30570983 | 1 | 30570983 | 1 | 9999990008 |  | Трудозатраты рабочих | 1191 | 1013 | чел.-ч. | чел.-ч. | 1 | 0 | 476480486 | 34.1 | 0 | 0 | 0 | 0 | 0 | 0 | 0 | 0 | 1 | 1 | 1 | 1 | 5 | 0 | 1 | 1 | 0 | 0 | 34.1 |  | 1 | 2 | 50454117 | 1 | 0 | 397 | 0 | 0 | 0 | 0 | 0 | 0 | 0 | 0 | 0 | 0 | 0 | 0 | 0 | 0 | 0 | 0 | 0 | 0 | 0 | 0 | 0 | 0 | 0 | 0.682 | 0 | 0.682 | 0 | 0 | 1 | 0 | 0 | 0 | 0 | 0 | 0 | 0 | 0 | 0 | 0
445 | 50452932 | 50454109 | 46170867 | 1 | 1 | 30570983 | 2 | 2.1-18-7 | ТСН-2001.2. Доп. 68. п.1-18-7 (183001) | Автомобили грузовые бортовые, грузоподъемность до 5 т | 1368 | 1011 | маш.-ч | маш.-ч | 1 | 0 | -7781208 | 0.03 | 0 | 1106.71 | 450.44 | 0 | 0 | 83.1 | 12.62 | 0 | 1 | 12.72 | 34.09 | 1 | 2 | 0 | 1 | 1 | 0 | 0 | 0.03 |  | 0 | 2 | 50454118 | 1 | 0 | 398 | 0 | 0 | 0 | 0 | 0 | 0 | 0 | 0 | 0 | 0 | 0 | 0 | 0 | 0 | 0 | 0 | 0 | 0 | 0 | 0 | 0 | 0 |  | 0 | 0 | 0.0006 | 1106.71 | 83.1 | 12.72 | 2.49 | 0.38 | 0 | 0.63 | 0.26 | 0 | 0.63 | 0 | 0 | 0
445 | 50452932 | 50454109 | 46093437 | 1 | 1 | 30570983 | 2 | 2.1-30-96 | ТСН-2001.2. Доп. 64. п.1-30-96 (303703) | Дрели электрические, мощность до 200 Вт | 1368 | 1011 | маш.-ч | маш.-ч | 1 | 0 | 1144856659 | 4.1 | 0 | 3.03 | 0 | 0 | 0 | 0.35 | 0 | 0 | 1 | 8.26 | 34.09 | 1 | 2 | 0 | 1 | 1 | 0 | 0 | 4.1 |  | 0 | 2 | 50454119 | 1 | 0 | 399 | 0 | 0 | 0 | 0 | 0 | 0 | 0 | 0 | 0 | 0 | 0 | 0 | 0 | 0 | 0 | 0 | 0 | 0 | 0 | 0 | 0 | 0 |  | 0 | 0 | 0.082 | 3.03 | 0.35 | 8.26 | 1.44 | 0 | 0 | 0.24 | 0 | 0 | 0.24 | 0 | 0 | 0
445 | 50452932 | 50454109 | 46136870 | 1 | 1 | 30570983 | 3 | 1.1-1-1723 | ТСН-2001.1 Доп. 67, Р. 1, о. 1, поз. 1723 | Лента изоляционная, прорезиненная, односторонняя | 1346 | 1009 | кг | кг | 1 | 0 | -666633332 | 0.11 | 270.42 | 0 | 0 | 0 | 159.07 | 0 | 0 | 0 | 1.7 | 1 | 1 | 1 | 2 | 0 | 1 | 1 | 0 | 0 | 0.11 |  | 0 | 2 | 50454120 | 1 | 0 | 400 | 0 | 0 | 0 | 0 | 0 | 0 | 0 | 0 | 0 | 0 | 0 | 0 | 0 | 0 | 0 | 0 | 0 | 0 | 0 | 0 | 0 | 0 |  | 0 | 0 | 0.0022 | 270.42 | 159.07 | 1.7 | 17.5 | 0 | 0.59 | 0 | 0 | 0 | 0.59 | 0 | 0 | 0
445 | 50452932 | 50454109 | 46136088 | 1 | 1 | 30570983 | 3 | 1.1-1-238 | ТСН-2001.1 Доп. 67, Р. 1, о. 1, поз. 238 | Дюбель пластмассовый | 1354 | 1010 | шт. | шт. | 1 | 0 | -934629768 | 1.02 | 0.86 | 0 | 0 | 0 | 0.89 | 0 | 0 | 0 | 0.97 | 1 | 1 | 1 | 2 | 0 | 1 | 1 | 0 | 0 | 1.02 |  | 0 | 2 | 50454121 | 1 | 0 | 401 | 0 | 0 | 0 | 0 | 0 | 0 | 0 | 0 | 0 | 0 | 0 | 0 | 0 | 0 | 0 | 0 | 0 | 0 | 0 | 0 | 0 | 0 |  | 0 | 0 | 0.0204 | 0.86 | 0.89 | 0.97 | 0.91 | 0 | 0.02 | 0 | 0 | 0 | 0.02 | 0 | 0 | 0
445 | 50452932 | 50454109 | 31113688 | 1 | 1 | 30570983 | 3 | 1.1-1-3607 | ТСН-2001.1. Доп. 1-42. Р. 1, о. 1, поз. 3607 | Шурупы с полукруглой головкой, диаметр 4 мм, длина 40 мм | 1348 | 1009 | т | т | 1000 | 0 | 520105408 | 0.0003 | 141029.96 | 0 | 0 | 0 | 10651.81 | 0 | 0 | 0 | 13.24 | 1 | 1 | 1 | 2 | 0 | 1 | 1 | 0 | 0 | 0.0003 |  | 0 | 2 | 50454122 | 1 | 0 | 402 | 0 | 0 | 0 | 0 | 0 | 0 | 0 | 0 | 0 | 0 | 0 | 0 | 0 | 0 | 0 | 0 | 0 | 0 | 0 | 0 | 0 | 0 |  | 0 | 0 | 6e-06 | 141029.96 | 10651.81 | 13.24 | 3.2 | 0 | 0.85 | 0 | 0 | 0 | 0.85 | 0 | 0 | 0
445 | 50452932 | 50454109 | 46148440 | 1 | 1 | 30570983 | 3 | 1.21-5-1060 | ТСН-2001.1 Доп. 67, Р. 21, о. 5, поз. 1060 | Выключатель одноклавишный, открытой установки, типа ВА10-041, напряжение 250 В, сила тока 10 А | 1354 | 1010 | шт. | шт. | 1 | 0 | -588437384 | 100 | 175.32 | 0 | 0 | 0 | 31.42 | 0 | 0 | 0 | 5.58 | 1 | 1 | 1 | 0 | 0 | 0 | 1 | 0 | 0 | 100 |  | 0 | 1 | -1 | 0 | 0 |  | 0 | 0 | 0 | 0 | 0 | 0 | 0 | 0 | 0 | 0 | 0 | 0 | 0 | 0 | 0 | 0 | 0 | 0 | 0 | 0 | 0 | 0 |  | 0 | 0 | 2 | 175.32 | 31.42 | 5.58 | 3142 | 0 | 350.64 | 0 | 0 | 0 | 350.64 | 0 | 0 | 0
448 | 50452931 | 50454963 | 45897171 | 30570983 | 1 | 30570983 | 1 | 9999990008 |  | Трудозатраты рабочих | 1191 | 1013 | чел.-ч. | чел.-ч. | 1 | 0 | 476480486 | 70 | 0 | 0 | 0 | 0 | 0 | 0 | 0 | 0 | 1 | 1 | 1 | 1 | -2 | 0 | 1 | 1 | 0 | 0 | 70 |  | 1 | 2 | 50454964 | 1 | 0 | 405 | 0 | 0 | 0 | 0 | 0 | 0 | 0 | 0 | 0 | 0 | 0 | 0 | 0 | 0 | 0 | 0 | 0 | 0 | 0 | 0 | 0 | 0 | 0 | 0.7 | 0 | 0.7 | 0 | 0 | 1 | 0 | 0 | 0 | 0 | 0 | 0 | 0 | 0 | 0 | 0
448 | 50452931 | 50454963 | 46170623 | 1 | 1 | 30570983 | 2 | 2.1-13-14 | ТСН-2001.2. Доп. 68. п.1-13-14 (136001) | Аппараты сварочные постоянного тока (выпрямители) для ручной дуговой сварки, сварочный ток до 500 А | 1368 | 1011 | маш.-ч | маш.-ч | 1 | 0 | 831184158 | 4 | 0 | 7.11 | 0 | 0 | 0 | 7.11 | 0 | 0 | 1 | 1 | 1 | 1 | -2 | 0 | 1 | 1 | 0 | 0 | 4 |  | 0 | 2 | 50454965 | 1 | 0 | 406 | 0 | 0 | 0 | 0 | 0 | 0 | 0 | 0 | 0 | 0 | 0 | 0 | 0 | 0 | 0 | 0 | 0 | 0 | 0 | 0 | 0 | 0 |  | 0 | 0 | 0.04 | 7.11 | 7.11 | 1 | 28.44 | 0 | 0 | 0.28 | 0 | 0 | 0.28 | 0 | 0 | 0
448 | 50452931 | 50454963 | 46170867 | 1 | 1 | 30570983 | 2 | 2.1-18-7 | ТСН-2001.2. Доп. 68. п.1-18-7 (183001) | Автомобили грузовые бортовые, грузоподъемность до 5 т | 1368 | 1011 | маш.-ч | маш.-ч | 1 | 0 | -7781208 | 0.11 | 0 | 83.1 | 12.62 | 0 | 0 | 83.1 | 12.62 | 0 | 1 | 1 | 1 | 1 | -2 | 0 | 1 | 1 | 0 | 0 | 0.11 |  | 0 | 2 | 50454966 | 1 | 0 | 407 | 0 | 0 | 0 | 0 | 0 | 0 | 0 | 0 | 0 | 0 | 0 | 0 | 0 | 0 | 0 | 0 | 0 | 0 | 0 | 0 | 0 | 0 |  | 0 | 0 | 0.0011 | 83.1 | 83.1 | 1 | 9.14 | 1.39 | 0 | 0.09 | 0.01 | 0 | 0.09 | 0 | 0 | 0
448 | 50452931 | 50454963 | 42125394 | 1 | 1 | 30570983 | 3 | 1.1-1-1092 | ТСН-2001.1 Доп. 48, Р. 1, о. 1, поз. 1092 | Полоса из стали углеродистой обыкновенного качества, спокойной | 1348 | 1009 | т | т | 1000 | 0 | -2069217168 | 0.014 | 7254.88 | 0 | 0 | 0 | 7254.88 | 0 | 0 | 0 | 1 | 1 | 1 | 1 | -2 | 0 | 1 | 1 | 0 | 0 | 0.014 |  | 0 | 2 | 50454967 | 1 | 0 | 408 | 0 | 0 | 0 | 0 | 0 | 0 | 0 | 0 | 0 | 0 | 0 | 0 | 0 | 0 | 0 | 0 | 0 | 0 | 0 | 0 | 0 | 0 |  | 0 | 0 | 0.00014 | 7254.88 | 7254.88 | 1 | 101.57 | 0 | 1.02 | 0 | 0 | 0 | 1.02 | 0 | 0 | 0
448 | 50452931 | 50454963 | 46136840 | 1 | 1 | 30570983 | 3 | 1.1-1-1669 | ТСН-2001.1 Доп. 67, Р. 1, о. 1, поз. 1669 | Электроды, типа Э-42А, диаметр от 4 до 6 мм | 1348 | 1009 | т | т | 1000 | 0 | -2033265844 | 2.4e-05 | 8596.85 | 0 | 0 | 0 | 8596.85 | 0 | 0 | 0 | 1 | 1 | 1 | 1 | -2 | 0 | 1 | 1 | 0 | 0 | 2.4e-05 |  | 0 | 2 | 50454968 | 1 | 0 | 409 | 0 | 0 | 0 | 0 | 0 | 0 | 0 | 0 | 0 | 0 | 0 | 0 | 0 | 0 | 0 | 0 | 0 | 0 | 0 | 0 | 0 | 0 |  | 0 | 0 | 2.4e-07 | 8596.85 | 8596.85 | 1 | 0.21 | 0 | 0 | 0 | 0 | 0 | 0 | 0 | 0 | 0
448 | 50452931 | 50454963 | 46136087 | 1 | 1 | 30570983 | 3 | 1.1-1-237 | ТСН-2001.1 Доп. 67, Р. 1, о. 1, поз. 237 | Дюбель с патроном | 1354 | 1010 | шт. | шт. | 1 | 0 | 1346064091 | 97.6 | 3.86 | 0 | 0 | 0 | 3.86 | 0 | 0 | 0 | 1 | 1 | 1 | 1 | -2 | 0 | 1 | 1 | 0 | 0 | 97.6 |  | 0 | 2 | 50454969 | 1 | 0 | 410 | 0 | 0 | 0 | 0 | 0 | 0 | 0 | 0 | 0 | 0 | 0 | 0 | 0 | 0 | 0 | 0 | 0 | 0 | 0 | 0 | 0 | 0 |  | 0 | 0 | 0.976 | 3.86 | 3.86 | 1 | 376.74 | 0 | 3.77 | 0 | 0 | 0 | 3.77 | 0 | 0 | 0
448 | 50452931 | 50454963 | 46136206 | 1 | 1 | 30570983 | 3 | 1.1-1-491 | ТСН-2001.1 Доп. 67, Р. 1, о. 1, поз. 491 | Лак битумный, типа БТ-123 | 1348 | 1009 | т | т | 1000 | 0 | 975641442 | 0.0027 | 11242.42 | 0 | 0 | 0 | 11242.42 | 0 | 0 | 0 | 1 | 1 | 1 | 1 | -2 | 0 | 1 | 1 | 0 | 0 | 0.0027 |  | 0 | 2 | 50454970 | 1 | 0 | 411 | 0 | 0 | 0 | 0 | 0 | 0 | 0 | 0 | 0 | 0 | 0 | 0 | 0 | 0 | 0 | 0 | 0 | 0 | 0 | 0 | 0 | 0 |  | 0 | 0 | 2.7e-05 | 11242.42 | 11242.42 | 1 | 30.35 | 0 | 0.3 | 0 | 0 | 0 | 0.3 | 0 | 0 | 0
448 | 50452931 | 50454963 | 45561237 | 1 | 1 | 30570983 | 3 | 1.21-5-947 | ТСН-2001.1 Доп. 54, Р. 21, о. 5, поз. 947 | Розетка штепсельная силовая, открытой установки, с крышкой, 1-местная, 5 контактов (3P+N+E), номинальное напряжение 415 В, номинальный ток 32 А, степень защиты IP44, корпус из полиамида, цветовая кодировка "красный", с винтовыми зажимами, размер 121х164х85 мм | 1354 | 1010 | шт. | шт. | 1 | 0 | 1393415654 | 100 | 273.66 | 0 | 0 | 0 | 273.66 | 0 | 0 | 0 | 1 | 1 | 1 | 1 | 0 | 0 | 0 | 1 | 0 | 0 | 100 |  | 0 | 1 | -1 | 0 | 0 |  | 0 | 0 | 0 | 0 | 0 | 0 | 0 | 0 | 0 | 0 | 0 | 0 | 0 | 0 | 0 | 0 | 0 | 0 | 0 | 0 | 0 | 0 |  | 0 | 0 | 1 | 273.66 | 273.66 | 1 | 27366 | 0 | 273.66 | 0 | 0 | 0 | 273.66 | 0 | 0 | 0
449 | 50452932 | 50454963 | 45897171 | 30570983 | 1 | 30570983 | 1 | 9999990008 |  | Трудозатраты рабочих | 1191 | 1013 | чел.-ч. | чел.-ч. | 1 | 0 | 476480486 | 70 | 0 | 0 | 0 | 0 | 0 | 0 | 0 | 0 | 1 | 1 | 1 | 1 | 5 | 0 | 1 | 1 | 0 | 0 | 70 |  | 1 | 2 | 50454964 | 1 | 0 | 414 | 0 | 0 | 0 | 0 | 0 | 0 | 0 | 0 | 0 | 0 | 0 | 0 | 0 | 0 | 0 | 0 | 0 | 0 | 0 | 0 | 0 | 0 | 0 | 0.7 | 0 | 0.7 | 0 | 0 | 1 | 0 | 0 | 0 | 0 | 0 | 0 | 0 | 0 | 0 | 0
449 | 50452932 | 50454963 | 46170623 | 1 | 1 | 30570983 | 2 | 2.1-13-14 | ТСН-2001.2. Доп. 68. п.1-13-14 (136001) | Аппараты сварочные постоянного тока (выпрямители) для ручной дуговой сварки, сварочный ток до 500 А | 1368 | 1011 | маш.-ч | маш.-ч | 1 | 0 | 831184158 | 4 | 0 | 80.32 | 0 | 0 | 0 | 7.11 | 0 | 0 | 1 | 10.79 | 34.09 | 1 | 2 | 0 | 1 | 1 | 0 | 0 | 4 |  | 0 | 2 | 50454965 | 1 | 0 | 415 | 0 | 0 | 0 | 0 | 0 | 0 | 0 | 0 | 0 | 0 | 0 | 0 | 0 | 0 | 0 | 0 | 0 | 0 | 0 | 0 | 0 | 0 |  | 0 | 0 | 0.04 | 80.32 | 7.11 | 10.79 | 28.44 | 0 | 0 | 3.07 | 0 | 0 | 3.07 | 0 | 0 | 0
449 | 50452932 | 50454963 | 46170867 | 1 | 1 | 30570983 | 2 | 2.1-18-7 | ТСН-2001.2. Доп. 68. п.1-18-7 (183001) | Автомобили грузовые бортовые, грузоподъемность до 5 т | 1368 | 1011 | маш.-ч | маш.-ч | 1 | 0 | -7781208 | 0.11 | 0 | 1106.71 | 450.44 | 0 | 0 | 83.1 | 12.62 | 0 | 1 | 12.72 | 34.09 | 1 | 2 | 0 | 1 | 1 | 0 | 0 | 0.11 |  | 0 | 2 | 50454966 | 1 | 0 | 416 | 0 | 0 | 0 | 0 | 0 | 0 | 0 | 0 | 0 | 0 | 0 | 0 | 0 | 0 | 0 | 0 | 0 | 0 | 0 | 0 | 0 | 0 |  | 0 | 0 | 0.0011 | 1106.71 | 83.1 | 12.72 | 9.14 | 1.39 | 0 | 1.16 | 0.47 | 0 | 1.16 | 0 | 0 | 0
449 | 50452932 | 50454963 | 42125394 | 1 | 1 | 30570983 | 3 | 1.1-1-1092 | ТСН-2001.1 Доп. 48, Р. 1, о. 1, поз. 1092 | Полоса из стали углеродистой обыкновенного качества, спокойной | 1348 | 1009 | т | т | 1000 | 0 | -2069217168 | 0.014 | 67615.48 | 0 | 0 | 0 | 7254.88 | 0 | 0 | 0 | 9.32 | 1 | 1 | 1 | 2 | 0 | 1 | 1 | 0 | 0 | 0.014 |  | 0 | 2 | 50454967 | 1 | 0 | 417 | 0 | 0 | 0 | 0 | 0 | 0 | 0 | 0 | 0 | 0 | 0 | 0 | 0 | 0 | 0 | 0 | 0 | 0 | 0 | 0 | 0 | 0 |  | 0 | 0 | 0.00014 | 67615.48 | 7254.88 | 9.32 | 101.57 | 0 | 9.47 | 0 | 0 | 0 | 9.47 | 0 | 0 | 0
449 | 50452932 | 50454963 | 46136840 | 1 | 1 | 30570983 | 3 | 1.1-1-1669 | ТСН-2001.1 Доп. 67, Р. 1, о. 1, поз. 1669 | Электроды, типа Э-42А, диаметр от 4 до 6 мм | 1348 | 1009 | т | т | 1000 | 0 | -2033265844 | 2.4e-05 | 157580.26 | 0 | 0 | 0 | 8596.85 | 0 | 0 | 0 | 18.33 | 1 | 1 | 1 | 2 | 0 | 1 | 1 | 0 | 0 | 2.4e-05 |  | 0 | 2 | 50454968 | 1 | 0 | 418 | 0 | 0 | 0 | 0 | 0 | 0 | 0 | 0 | 0 | 0 | 0 | 0 | 0 | 0 | 0 | 0 | 0 | 0 | 0 | 0 | 0 | 0 |  | 0 | 0 | 2.4e-07 | 157580.26 | 8596.85 | 18.33 | 0.21 | 0 | 0.04 | 0 | 0 | 0 | 0.04 | 0 | 0 | 0
449 | 50452932 | 50454963 | 46136087 | 1 | 1 | 30570983 | 3 | 1.1-1-237 | ТСН-2001.1 Доп. 67, Р. 1, о. 1, поз. 237 | Дюбель с патроном | 1354 | 1010 | шт. | шт. | 1 | 0 | 1346064091 | 97.6 | 8.76 | 0 | 0 | 0 | 3.86 | 0 | 0 | 0 | 2.27 | 1 | 1 | 1 | 2 | 0 | 1 | 1 | 0 | 0 | 97.6 |  | 0 | 2 | 50454969 | 1 | 0 | 419 | 0 | 0 | 0 | 0 | 0 | 0 | 0 | 0 | 0 | 0 | 0 | 0 | 0 | 0 | 0 | 0 | 0 | 0 | 0 | 0 | 0 | 0 |  | 0 | 0 | 0.976 | 8.76 | 3.86 | 2.27 | 376.74 | 0 | 8.55 | 0 | 0 | 0 | 8.55 | 0 | 0 | 0
449 | 50452932 | 50454963 | 46136206 | 1 | 1 | 30570983 | 3 | 1.1-1-491 | ТСН-2001.1 Доп. 67, Р. 1, о. 1, поз. 491 | Лак битумный, типа БТ-123 | 1348 | 1009 | т | т | 1000 | 0 | 975641442 | 0.0027 | 77572.7 | 0 | 0 | 0 | 11242.42 | 0 | 0 | 0 | 6.9 | 1 | 1 | 1 | 2 | 0 | 1 | 1 | 0 | 0 | 0.0027 |  | 0 | 2 | 50454970 | 1 | 0 | 420 | 0 | 0 | 0 | 0 | 0 | 0 | 0 | 0 | 0 | 0 | 0 | 0 | 0 | 0 | 0 | 0 | 0 | 0 | 0 | 0 | 0 | 0 |  | 0 | 0 | 2.7e-05 | 77572.7 | 11242.42 | 6.9 | 30.35 | 0 | 2.09 | 0 | 0 | 0 | 2.09 | 0 | 0 | 0
449 | 50452932 | 50454963 | 45561237 | 1 | 1 | 30570983 | 3 | 1.21-5-947 | ТСН-2001.1 Доп. 54, Р. 21, о. 5, поз. 947 | Розетка штепсельная силовая, открытой установки, с крышкой, 1-местная, 5 контактов (3P+N+E), номинальное напряжение 415 В, номинальный ток 32 А, степень защиты IP44, корпус из полиамида, цветовая кодировка "красный", с винтовыми зажимами, размер 121х164х85 мм | 1354 | 1010 | шт. | шт. | 1 | 0 | 1393415654 | 100 | 1160.32 | 0 | 0 | 0 | 273.66 | 0 | 0 | 0 | 4.24 | 1 | 1 | 1 | 0 | 0 | 0 | 1 | 0 | 0 | 100 |  | 0 | 1 | -1 | 0 | 0 |  | 0 | 0 | 0 | 0 | 0 | 0 | 0 | 0 | 0 | 0 | 0 | 0 | 0 | 0 | 0 | 0 | 0 | 0 | 0 | 0 | 0 | 0 |  | 0 | 0 | 1 | 1160.32 | 273.66 | 4.24 | 27366 | 0 | 1160.32 | 0 | 0 | 0 | 1160.32 | 0 | 0 | 0
452 | 50452931 | 50454975 | 45897171 | 30570983 | 1 | 30570983 | 1 | 9999990008 |  | Трудозатраты рабочих | 1191 | 1013 | чел.-ч. | чел.-ч. | 1 | 0 | 476480486 | 155 | 0 | 0 | 0 | 0 | 0 | 0 | 0 | 0 | 1 | 1 | 1 | 1 | -2 | 0 | 1 | 1 | 0 | 0 | 155 |  | 1 | 2 | 50454976 | 1 | 0 | 423 | 0 | 0 | 0 | 0 | 0 | 0 | 0 | 0 | 0 | 0 | 0 | 0 | 0 | 0 | 0 | 0 | 0 | 0 | 0 | 0 | 0 | 0 | 0 | 15.5 | 0 | 15.5 | 0 | 0 | 1 | 0 | 0 | 0 | 0 | 0 | 0 | 0 | 0 | 0 | 0
452 | 50452931 | 50454975 | 46170867 | 1 | 1 | 30570983 | 2 | 2.1-18-7 | ТСН-2001.2. Доп. 68. п.1-18-7 (183001) | Автомобили грузовые бортовые, грузоподъемность до 5 т | 1368 | 1011 | маш.-ч | маш.-ч | 1 | 0 | -7781208 | 1.73 | 0 | 83.1 | 12.62 | 0 | 0 | 83.1 | 12.62 | 0 | 1 | 1 | 1 | 1 | -2 | 0 | 1 | 1 | 0 | 0 | 1.73 |  | 0 | 2 | 50454977 | 1 | 0 | 424 | 0 | 0 | 0 | 0 | 0 | 0 | 0 | 0 | 0 | 0 | 0 | 0 | 0 | 0 | 0 | 0 | 0 | 0 | 0 | 0 | 0 | 0 |  | 0 | 0 | 0.173 | 83.1 | 83.1 | 1 | 143.76 | 21.83 | 0 | 14.38 | 2.18 | 0 | 14.38 | 0 | 0 | 0
452 | 50452931 | 50454975 | 46136038 | 1 | 1 | 30570983 | 3 | 1.1-1-146 | ТСН-2001.1 Доп. 67, Р. 1, о. 1, поз. 146 | Гипс строительный | 1348 | 1009 | т | т | 1000 | 0 | 1092892968 | 0.00315 | 1227.38 | 0 | 0 | 0 | 1227.38 | 0 | 0 | 0 | 1 | 1 | 1 | 1 | -2 | 0 | 1 | 1 | 0 | 0 | 0.00315 |  | 0 | 2 | 50454978 | 1 | 0 | 425 | 0 | 0 | 0 | 0 | 0 | 0 | 0 | 0 | 0 | 0 | 0 | 0 | 0 | 0 | 0 | 0 | 0 | 0 | 0 | 0 | 0 | 0 |  | 0 | 0 | 0.000315 | 1227.38 | 1227.38 | 1 | 3.87 | 0 | 0.39 | 0 | 0 | 0 | 0.39 | 0 | 0 | 0
452 | 50452931 | 50454975 | 46148516 | 1 | 1 | 30570983 | 3 | 1.21-5-1141 | ТСН-2001.1 Доп. 67, Р. 21, о. 5, поз. 1141 | Трубка (кембрик) изоляционная из ПВХ пластиката, диаметр 5 мм | 1301 | 1003 | м | м | 1 | 0 | -2046478966 | 228.21 | 0.69 | 0 | 0 | 0 | 0.69 | 0 | 0 | 0 | 1 | 1 | 1 | 1 | -2 | 0 | 1 | 1 | 0 | 0 | 228.21 |  | 0 | 2 | 50454979 | 1 | 0 | 426 | 0 | 0 | 0 | 0 | 0 | 0 | 0 | 0 | 0 | 0 | 0 | 0 | 0 | 0 | 0 | 0 | 0 | 0 | 0 | 0 | 0 | 0 |  | 0 | 0 | 22.821 | 0.69 | 0.69 | 1 | 157.46 | 0 | 15.75 | 0 | 0 | 0 | 15.75 | 0 | 0 | 0
452 | 50452931 | 50454975 | 46147919 | 1 | 1 | 30570983 | 3 | 1.21-5-214 | ТСН-2001.1 Доп. 67, Р. 21, о. 5, поз. 214 | Крюк стальной для крепления светильников, типа У-625, размеры 155х80х20 мм | 1356 | 1010 | 1000 шт. | 1000 шт. | 1000 | 0 | -482083070 | 0.204 | 988.2 | 0 | 0 | 0 | 988.2 | 0 | 0 | 0 | 1 | 1 | 1 | 1 | -2 | 0 | 1 | 1 | 0 | 0 | 0.204 |  | 0 | 2 | 50454980 | 1 | 0 | 427 | 0 | 0 | 0 | 0 | 0 | 0 | 0 | 0 | 0 | 0 | 0 | 0 | 0 | 0 | 0 | 0 | 0 | 0 | 0 | 0 | 0 | 0 |  | 0 | 0 | 0.0204 | 988.2 | 988.2 | 1 | 201.59 | 0 | 20.16 | 0 | 0 | 0 | 20.16 | 0 | 0 | 0
452 | 50452931 | 50454975 | 46148809 | 1 | 1 | 30570983 | 3 | 1.22-2-145 | ТСН-2001.1 Доп. 67, Р. 22, о. 2, поз. 145 | Светильник потолочный, под две люминесцентные лампы с цоколем G13, мощность лампы 36 Вт, с ЭПРА, с рассеивателем и решеткой, типа ЛПО46-2х36-514 | 1354 | 1010 | шт. | шт. | 1 | 0 | 690969146 | 100 | 581.29 | 0 | 0 | 0 | 581.29 | 0 | 0 | 0 | 1 | 1 | 1 | 1 | 0 | 0 | 0 | 1 | 0 | 0 | 100 |  | 0 | 1 | -1 | 0 | 0 |  | 0 | 0 | 0 | 0 | 0 | 0 | 0 | 0 | 0 | 0 | 0 | 0 | 0 | 0 | 0 | 0 | 0 | 0 | 0 | 0 | 0 | 0 |  | 0 | 0 | 10 | 581.29 | 581.29 | 1 | 58129 | 0 | 5812.9 | 0 | 0 | 0 | 5812.9 | 0 | 0 | 0
453 | 50452932 | 50454975 | 45897171 | 30570983 | 1 | 30570983 | 1 | 9999990008 |  | Трудозатраты рабочих | 1191 | 1013 | чел.-ч. | чел.-ч. | 1 | 0 | 476480486 | 155 | 0 | 0 | 0 | 0 | 0 | 0 | 0 | 0 | 1 | 1 | 1 | 1 | 5 | 0 | 1 | 1 | 0 | 0 | 155 |  | 1 | 2 | 50454976 | 1 | 0 | 434 | 0 | 0 | 0 | 0 | 0 | 0 | 0 | 0 | 0 | 0 | 0 | 0 | 0 | 0 | 0 | 0 | 0 | 0 | 0 | 0 | 0 | 0 | 0 | 15.5 | 0 | 15.5 | 0 | 0 | 1 | 0 | 0 | 0 | 0 | 0 | 0 | 0 | 0 | 0 | 0
453 | 50452932 | 50454975 | 46170867 | 1 | 1 | 30570983 | 2 | 2.1-18-7 | ТСН-2001.2. Доп. 68. п.1-18-7 (183001) | Автомобили грузовые бортовые, грузоподъемность до 5 т | 1368 | 1011 | маш.-ч | маш.-ч | 1 | 0 | -7781208 | 1.73 | 0 | 1106.71 | 450.44 | 0 | 0 | 83.1 | 12.62 | 0 | 1 | 12.72 | 34.09 | 1 | 2 | 0 | 1 | 1 | 0 | 0 | 1.73 |  | 0 | 2 | 50454977 | 1 | 0 | 435 | 0 | 0 | 0 | 0 | 0 | 0 | 0 | 0 | 0 | 0 | 0 | 0 | 0 | 0 | 0 | 0 | 0 | 0 | 0 | 0 | 0 | 0 |  | 0 | 0 | 0.173 | 1106.71 | 83.1 | 12.72 | 143.76 | 21.83 | 0 | 182.87 | 74.43 | 0 | 182.87 | 0 | 0 | 0
453 | 50452932 | 50454975 | 46136038 | 1 | 1 | 30570983 | 3 | 1.1-1-146 | ТСН-2001.1 Доп. 67, Р. 1, о. 1, поз. 146 | Гипс строительный | 1348 | 1009 | т | т | 1000 | 0 | 1092892968 | 0.00315 | 6836.51 | 0 | 0 | 0 | 1227.38 | 0 | 0 | 0 | 5.57 | 1 | 1 | 1 | 2 | 0 | 1 | 1 | 0 | 0 | 0.00315 |  | 0 | 2 | 50454978 | 1 | 0 | 436 | 0 | 0 | 0 | 0 | 0 | 0 | 0 | 0 | 0 | 0 | 0 | 0 | 0 | 0 | 0 | 0 | 0 | 0 | 0 | 0 | 0 | 0 |  | 0 | 0 | 0.000315 | 6836.51 | 1227.38 | 5.57 | 3.87 | 0 | 2.15 | 0 | 0 | 0 | 2.15 | 0 | 0 | 0
453 | 50452932 | 50454975 | 46148516 | 1 | 1 | 30570983 | 3 | 1.21-5-1141 | ТСН-2001.1 Доп. 67, Р. 21, о. 5, поз. 1141 | Трубка (кембрик) изоляционная из ПВХ пластиката, диаметр 5 мм | 1301 | 1003 | м | м | 1 | 0 | -2046478966 | 228.21 | 4.53 | 0 | 0 | 0 | 0.69 | 0 | 0 | 0 | 6.57 | 1 | 1 | 1 | 2 | 0 | 1 | 1 | 0 | 0 | 228.21 |  | 0 | 2 | 50454979 | 1 | 0 | 437 | 0 | 0 | 0 | 0 | 0 | 0 | 0 | 0 | 0 | 0 | 0 | 0 | 0 | 0 | 0 | 0 | 0 | 0 | 0 | 0 | 0 | 0 |  | 0 | 0 | 22.821 | 4.53 | 0.69 | 6.57 | 157.46 | 0 | 103.38 | 0 | 0 | 0 | 103.38 | 0 | 0 | 0
453 | 50452932 | 50454975 | 46147919 | 1 | 1 | 30570983 | 3 | 1.21-5-214 | ТСН-2001.1 Доп. 67, Р. 21, о. 5, поз. 214 | Крюк стальной для крепления светильников, типа У-625, размеры 155х80х20 мм | 1356 | 1010 | 1000 шт. | 1000 шт. | 1000 | 0 | -482083070 | 0.204 | 19951.76 | 0 | 0 | 0 | 988.2 | 0 | 0 | 0 | 20.19 | 1 | 1 | 1 | 2 | 0 | 1 | 1 | 0 | 0 | 0.204 |  | 0 | 2 | 50454980 | 1 | 0 | 438 | 0 | 0 | 0 | 0 | 0 | 0 | 0 | 0 | 0 | 0 | 0 | 0 | 0 | 0 | 0 | 0 | 0 | 0 | 0 | 0 | 0 | 0 |  | 0 | 0 | 0.0204 | 19951.76 | 988.2 | 20.19 | 201.59 | 0 | 407.02 | 0 | 0 | 0 | 407.02 | 0 | 0 | 0
453 | 50452932 | 50454975 | 46148809 | 1 | 1 | 30570983 | 3 | 1.22-2-145 | ТСН-2001.1 Доп. 67, Р. 22, о. 2, поз. 145 | Светильник потолочный, под две люминесцентные лампы с цоколем G13, мощность лампы 36 Вт, с ЭПРА, с рассеивателем и решеткой, типа ЛПО46-2х36-514 | 1354 | 1010 | шт. | шт. | 1 | 0 | 690969146 | 100 | 4830.52 | 0 | 0 | 0 | 581.29 | 0 | 0 | 0 | 8.31 | 1 | 1 | 1 | 0 | 0 | 0 | 1 | 0 | 0 | 100 |  | 0 | 1 | -1 | 0 | 0 |  | 0 | 0 | 0 | 0 | 0 | 0 | 0 | 0 | 0 | 0 | 0 | 0 | 0 | 0 | 0 | 0 | 0 | 0 | 0 | 0 | 0 | 0 |  | 0 | 0 | 10 | 4830.52 | 581.29 | 8.31 | 58129 | 0 | 48305.2 | 0 | 0 | 0 | 48305.2 | 0 | 0 | 0
456 | 50452931 | 50454993 | 40404405 | 30570983 | 1 | 30570983 | 1 | 9999990008 |  | Трудозатраты рабочих | 1191 | 1013 | чел.-ч. | чел.-ч. | 1 | 0 | 476480486 | 2.94 | 0 | 0 | 0 | 0 | 0 | 0 | 0 | 0 | 1 | 1 | 1 | 1 | -2 | 0 | 1 | 1 | 0 | 0 | 2.94 |  | 1 | 2 | 50454994 | 1 | 0 | 445 | 0 | 0 | 0 | 0 | 0 | 0 | 0 | 0 | 0 | 0 | 0 | 0 | 0 | 0 | 0 | 0 | 0 | 0 | 0 | 0 | 0 | 0 | 0 | 8.82 | 0 | 8.82 | 0 | 0 | 1 | 0 | 0 | 0 | 0 | 0 | 0 | 0 | 0 | 0 | 0
456 | 50452931 | 50454993 | 46152953 | 1 | 1 | 30570983 | 3 | 1.24-5-112 | ТСН-2001.1 Доп. 67, Р. 24, о. 5, поз. 112 | Кронштейны стандартные, стальные, горячеоцинкованные, для крепления консольных и подвесных светильников наружного освещения на трубчатые опоры | 1346 | 1009 | кг | кг | 1 | 0 | -461681850 | 5 | 46.13 | 0 | 0 | 0 | 46.13 | 0 | 0 | 0 | 1 | 1 | 1 | 1 | 0 | 0 | 0 | 1 | 0 | 0 | 5 |  | 0 | 1 | -1 | 0 | 0 |  | 0 | 0 | 0 | 0 | 0 | 0 | 0 | 0 | 0 | 0 | 0 | 0 | 0 | 0 | 0 | 0 | 0 | 0 | 0 | 0 | 0 | 0 |  | 0 | 0 | 15 | 46.13 | 46.13 | 1 | 230.65 | 0 | 691.95 | 0 | 0 | 0 | 691.95 | 0 | 0 | 0
457 | 50452932 | 50454993 | 40404405 | 30570983 | 1 | 30570983 | 1 | 9999990008 |  | Трудозатраты рабочих | 1191 | 1013 | чел.-ч. | чел.-ч. | 1 | 0 | 476480486 | 2.94 | 0 | 0 | 0 | 0 | 0 | 0 | 0 | 0 | 1 | 1 | 1 | 1 | 5 | 0 | 1 | 1 | 0 | 0 | 2.94 |  | 1 | 2 | 50454994 | 1 | 0 | 446 | 0 | 0 | 0 | 0 | 0 | 0 | 0 | 0 | 0 | 0 | 0 | 0 | 0 | 0 | 0 | 0 | 0 | 0 | 0 | 0 | 0 | 0 | 0 | 8.82 | 0 | 8.82 | 0 | 0 | 1 | 0 | 0 | 0 | 0 | 0 | 0 | 0 | 0 | 0 | 0
457 | 50452932 | 50454993 | 46152953 | 1 | 1 | 30570983 | 3 | 1.24-5-112 | ТСН-2001.1 Доп. 67, Р. 24, о. 5, поз. 112 | Кронштейны стандартные, стальные, горячеоцинкованные, для крепления консольных и подвесных светильников наружного освещения на трубчатые опоры | 1346 | 1009 | кг | кг | 1 | 0 | -461681850 | 5 | 327.06 | 0 | 0 | 0 | 46.13 | 0 | 0 | 0 | 7.09 | 1 | 1 | 1 | 0 | 0 | 0 | 1 | 0 | 0 | 5 |  | 0 | 1 | -1 | 0 | 0 |  | 0 | 0 | 0 | 0 | 0 | 0 | 0 | 0 | 0 | 0 | 0 | 0 | 0 | 0 | 0 | 0 | 0 | 0 | 0 | 0 | 0 | 0 |  | 0 | 0 | 15 | 327.06 | 46.13 | 7.09 | 230.65 | 0 | 4905.9 | 0 | 0 | 0 | 4905.9 | 0 | 0 | 0
460 | 50452931 | 50454998 | 40404405 | 30570983 | 1 | 30570983 | 1 | 9999990008 |  | Трудозатраты рабочих | 1191 | 1013 | чел.-ч. | чел.-ч. | 1 | 0 | 476480486 | 155 | 0 | 0 | 0 | 0 | 0 | 0 | 0 | 0 | 1 | 1 | 1 | 1 | -2 | 0 | 1 | 1 | 0 | 0 | 155 |  | 1 | 2 | 50455005 | 1 | 0 | 447 | 0 | 0 | 0 | 0 | 0 | 0 | 0 | 0 | 0 | 0 | 0 | 0 | 0 | 0 | 0 | 0 | 0 | 0 | 0 | 0 | 0 | 0 | 0 | 4.65 | 0 | 4.65 | 0 | 0 | 1 | 0 | 0 | 0 | 0 | 0 | 0 | 0 | 0 | 0 | 0
460 | 50452931 | 50454998 | 46170867 | 1 | 1 | 30570983 | 2 | 2.1-18-7 | ТСН-2001.2. Доп. 68. п.1-18-7 (183001) | Автомобили грузовые бортовые, грузоподъемность до 5 т | 1368 | 1011 | маш.-ч | маш.-ч | 1 | 0 | -7781208 | 1.73 | 0 | 83.1 | 12.62 | 0 | 0 | 83.1 | 12.62 | 0 | 1 | 1 | 1 | 1 | -2 | 0 | 1 | 1 | 0 | 0 | 1.73 |  | 0 | 2 | 50455006 | 1 | 0 | 448 | 0 | 0 | 0 | 0 | 0 | 0 | 0 | 0 | 0 | 0 | 0 | 0 | 0 | 0 | 0 | 0 | 0 | 0 | 0 | 0 | 0 | 0 |  | 0 | 0 | 0.0519 | 83.1 | 83.1 | 1 | 143.76 | 21.83 | 0 | 4.31 | 0.65 | 0 | 4.31 | 0 | 0 | 0
460 | 50452931 | 50454998 | 46136038 | 1 | 1 | 30570983 | 3 | 1.1-1-146 | ТСН-2001.1 Доп. 67, Р. 1, о. 1, поз. 146 | Гипс строительный | 1348 | 1009 | т | т | 1000 | 0 | 1092892968 | 0.00315 | 1227.38 | 0 | 0 | 0 | 1227.38 | 0 | 0 | 0 | 1 | 1 | 1 | 1 | -2 | 0 | 1 | 1 | 0 | 0 | 0.00315 |  | 0 | 2 | 50455007 | 1 | 0 | 449 | 0 | 0 | 0 | 0 | 0 | 0 | 0 | 0 | 0 | 0 | 0 | 0 | 0 | 0 | 0 | 0 | 0 | 0 | 0 | 0 | 0 | 0 |  | 0 | 0 | 9.45e-05 | 1227.38 | 1227.38 | 1 | 3.87 | 0 | 0.12 | 0 | 0 | 0 | 0.12 | 0 | 0 | 0
460 | 50452931 | 50454998 | 46148516 | 1 | 1 | 30570983 | 3 | 1.21-5-1141 | ТСН-2001.1 Доп. 67, Р. 21, о. 5, поз. 1141 | Трубка (кембрик) изоляционная из ПВХ пластиката, диаметр 5 мм | 1301 | 1003 | м | м | 1 | 0 | -2046478966 | 228.21 | 0.69 | 0 | 0 | 0 | 0.69 | 0 | 0 | 0 | 1 | 1 | 1 | 1 | -2 | 0 | 1 | 1 | 0 | 0 | 228.21 |  | 0 | 2 | 50455008 | 1 | 0 | 450 | 0 | 0 | 0 | 0 | 0 | 0 | 0 | 0 | 0 | 0 | 0 | 0 | 0 | 0 | 0 | 0 | 0 | 0 | 0 | 0 | 0 | 0 |  | 0 | 0 | 6.8463 | 0.69 | 0.69 | 1 | 157.46 | 0 | 4.72 | 0 | 0 | 0 | 4.72 | 0 | 0 | 0
460 | 50452931 | 50454998 | 46147919 | 1 | 1 | 30570983 | 3 | 1.21-5-214 | ТСН-2001.1 Доп. 67, Р. 21, о. 5, поз. 214 | Крюк стальной для крепления светильников, типа У-625, размеры 155х80х20 мм | 1356 | 1010 | 1000 шт. | 1000 шт. | 1000 | 0 | -482083070 | 0.204 | 988.2 | 0 | 0 | 0 | 988.2 | 0 | 0 | 0 | 1 | 1 | 1 | 1 | -2 | 0 | 1 | 1 | 0 | 0 | 0.204 |  | 0 | 2 | 50455009 | 1 | 0 | 451 | 0 | 0 | 0 | 0 | 0 | 0 | 0 | 0 | 0 | 0 | 0 | 0 | 0 | 0 | 0 | 0 | 0 | 0 | 0 | 0 | 0 | 0 |  | 0 | 0 | 0.00612 | 988.2 | 988.2 | 1 | 201.59 | 0 | 6.05 | 0 | 0 | 0 | 6.05 | 0 | 0 | 0
460 | 50452931 | 50454998 | 46234754 | 1 | 1 | 30570983 | 3 | 1.22-8-10 | ТСН-2001.1 Доп. 70, Р. 22, о. 8, поз. 10 | Светильник светодиодный потолочный накладной, световой поток 9890 лм, цветовая температура от 3500 до 4500 К, мощность 80 Вт, степень защиты IP65, с микро-призматическим экраном, алюминиевый корпус с анодированным покрытием, размеры 1475х76х56 мм, для общественных зданий и наружного освещения | 1354 | 1010 | шт. | шт. | 1 | 0 | -1193386595 | 100 | 1806.99 | 0 | 0 | 0 | 1806.99 | 0 | 0 | 0 | 1 | 1 | 1 | 1 | 0 | 0 | 0 | 1 | 0 | 0 | 100 |  | 0 | 1 | -1 | 0 | 0 |  | 0 | 0 | 0 | 0 | 0 | 0 | 0 | 0 | 0 | 0 | 0 | 0 | 0 | 0 | 0 | 0 | 0 | 0 | 0 | 0 | 0 | 0 |  | 0 | 0 | 3 | 1806.99 | 1806.99 | 1 | 180699 | 0 | 5420.97 | 0 | 0 | 0 | 5420.97 | 0 | 0 | 0
461 | 50452932 | 50454998 | 40404405 | 30570983 | 1 | 30570983 | 1 | 9999990008 |  | Трудозатраты рабочих | 1191 | 1013 | чел.-ч. | чел.-ч. | 1 | 0 | 476480486 | 155 | 0 | 0 | 0 | 0 | 0 | 0 | 0 | 0 | 1 | 1 | 1 | 1 | 5 | 0 | 1 | 1 | 0 | 0 | 155 |  | 1 | 2 | 50455005 | 1 | 0 | 458 | 0 | 0 | 0 | 0 | 0 | 0 | 0 | 0 | 0 | 0 | 0 | 0 | 0 | 0 | 0 | 0 | 0 | 0 | 0 | 0 | 0 | 0 | 0 | 4.65 | 0 | 4.65 | 0 | 0 | 1 | 0 | 0 | 0 | 0 | 0 | 0 | 0 | 0 | 0 | 0
461 | 50452932 | 50454998 | 46170867 | 1 | 1 | 30570983 | 2 | 2.1-18-7 | ТСН-2001.2. Доп. 68. п.1-18-7 (183001) | Автомобили грузовые бортовые, грузоподъемность до 5 т | 1368 | 1011 | маш.-ч | маш.-ч | 1 | 0 | -7781208 | 1.73 | 0 | 1106.71 | 450.44 | 0 | 0 | 83.1 | 12.62 | 0 | 1 | 12.72 | 34.09 | 1 | 2 | 0 | 1 | 1 | 0 | 0 | 1.73 |  | 0 | 2 | 50455006 | 1 | 0 | 459 | 0 | 0 | 0 | 0 | 0 | 0 | 0 | 0 | 0 | 0 | 0 | 0 | 0 | 0 | 0 | 0 | 0 | 0 | 0 | 0 | 0 | 0 |  | 0 | 0 | 0.0519 | 1106.71 | 83.1 | 12.72 | 143.76 | 21.83 | 0 | 54.86 | 22.33 | 0 | 54.86 | 0 | 0 | 0
461 | 50452932 | 50454998 | 46136038 | 1 | 1 | 30570983 | 3 | 1.1-1-146 | ТСН-2001.1 Доп. 67, Р. 1, о. 1, поз. 146 | Гипс строительный | 1348 | 1009 | т | т | 1000 | 0 | 1092892968 | 0.00315 | 6836.51 | 0 | 0 | 0 | 1227.38 | 0 | 0 | 0 | 5.57 | 1 | 1 | 1 | 2 | 0 | 1 | 1 | 0 | 0 | 0.00315 |  | 0 | 2 | 50455007 | 1 | 0 | 460 | 0 | 0 | 0 | 0 | 0 | 0 | 0 | 0 | 0 | 0 | 0 | 0 | 0 | 0 | 0 | 0 | 0 | 0 | 0 | 0 | 0 | 0 |  | 0 | 0 | 9.45e-05 | 6836.51 | 1227.38 | 5.57 | 3.87 | 0 | 0.65 | 0 | 0 | 0 | 0.65 | 0 | 0 | 0
461 | 50452932 | 50454998 | 46148516 | 1 | 1 | 30570983 | 3 | 1.21-5-1141 | ТСН-2001.1 Доп. 67, Р. 21, о. 5, поз. 1141 | Трубка (кембрик) изоляционная из ПВХ пластиката, диаметр 5 мм | 1301 | 1003 | м | м | 1 | 0 | -2046478966 | 228.21 | 4.53 | 0 | 0 | 0 | 0.69 | 0 | 0 | 0 | 6.57 | 1 | 1 | 1 | 2 | 0 | 1 | 1 | 0 | 0 | 228.21 |  | 0 | 2 | 50455008 | 1 | 0 | 461 | 0 | 0 | 0 | 0 | 0 | 0 | 0 | 0 | 0 | 0 | 0 | 0 | 0 | 0 | 0 | 0 | 0 | 0 | 0 | 0 | 0 | 0 |  | 0 | 0 | 6.8463 | 4.53 | 0.69 | 6.57 | 157.46 | 0 | 31.01 | 0 | 0 | 0 | 31.01 | 0 | 0 | 0
461 | 50452932 | 50454998 | 46147919 | 1 | 1 | 30570983 | 3 | 1.21-5-214 | ТСН-2001.1 Доп. 67, Р. 21, о. 5, поз. 214 | Крюк стальной для крепления светильников, типа У-625, размеры 155х80х20 мм | 1356 | 1010 | 1000 шт. | 1000 шт. | 1000 | 0 | -482083070 | 0.204 | 19951.76 | 0 | 0 | 0 | 988.2 | 0 | 0 | 0 | 20.19 | 1 | 1 | 1 | 2 | 0 | 1 | 1 | 0 | 0 | 0.204 |  | 0 | 2 | 50455009 | 1 | 0 | 462 | 0 | 0 | 0 | 0 | 0 | 0 | 0 | 0 | 0 | 0 | 0 | 0 | 0 | 0 | 0 | 0 | 0 | 0 | 0 | 0 | 0 | 0 |  | 0 | 0 | 0.00612 | 19951.76 | 988.2 | 20.19 | 201.59 | 0 | 122.1 | 0 | 0 | 0 | 122.1 | 0 | 0 | 0
461 | 50452932 | 50454998 | 46234754 | 1 | 1 | 30570983 | 3 | 1.22-8-10 | ТСН-2001.1 Доп. 70, Р. 22, о. 8, поз. 10 | Светильник светодиодный потолочный накладной, световой поток 9890 лм, цветовая температура от 3500 до 4500 К, мощность 80 Вт, степень защиты IP65, с микро-призматическим экраном, алюминиевый корпус с анодированным покрытием, размеры 1475х76х56 мм, для общественных зданий и наружного освещения | 1354 | 1010 | шт. | шт. | 1 | 0 | -1193386595 | 100 | 11239.48 | 0 | 0 | 0 | 1806.99 | 0 | 0 | 0 | 6.22 | 1 | 1 | 1 | 0 | 0 | 0 | 1 | 0 | 0 | 100 |  | 0 | 1 | -1 | 0 | 0 |  | 0 | 0 | 0 | 0 | 0 | 0 | 0 | 0 | 0 | 0 | 0 | 0 | 0 | 0 | 0 | 0 | 0 | 0 | 0 | 0 | 0 | 0 |  | 0 | 0 | 3 | 11239.48 | 1806.99 | 6.22 | 180699 | 0 | 33718.44 | 0 | 0 | 0 | 33718.44 | 0 | 0 | 0
469 | 50452931 | 50455075 | 40404405 | 30570983 | 1 | 30570983 | 1 | 9999990008 |  | Трудозатраты рабочих | 1191 | 1013 | чел.-ч. | чел.-ч. | 1 | 0 | 476480486 | 8.1 | 0 | 0 | 0 | 0 | 0 | 0 | 0 | 0 | 1 | 1 | 1 | 1 | -2 | 0 | 1 | 1 | 0 | 0 | 8.1 |  | 1 | 2 | 50455076 | 1 | 0 | 469 | 0 | 0 | 0 | 0 | 0 | 0 | 0 | 0 | 0 | 0 | 0 | 0 | 0 | 0 | 0 | 0 | 0 | 0 | 0 | 0 | 0 | 0 | 0 | 8.1 | 0 | 8.1 | 0 | 0 | 1 | 0 | 0 | 0 | 0 | 0 | 0 | 0 | 0 | 0 | 0
470 | 50452932 | 50455075 | 40404405 | 30570983 | 1 | 30570983 | 1 | 9999990008 |  | Трудозатраты рабочих | 1191 | 1013 | чел.-ч. | чел.-ч. | 1 | 0 | 476480486 | 8.1 | 0 | 0 | 0 | 0 | 0 | 0 | 0 | 0 | 1 | 1 | 1 | 1 | 5 | 0 | 1 | 1 | 0 | 0 | 8.1 |  | 1 | 2 | 50455076 | 1 | 0 | 470 | 0 | 0 | 0 | 0 | 0 | 0 | 0 | 0 | 0 | 0 | 0 | 0 | 0 | 0 | 0 | 0 | 0 | 0 | 0 | 0 | 0 | 0 | 0 | 8.1 | 0 | 8.1 | 0 | 0 | 1 | 0 | 0 | 0 | 0 | 0 | 0 | 0 | 0 | 0 | 0
471 | 50452931 | 50455077 | 40404405 | 30570983 | 1 | 30570983 | 1 | 9999990008 |  | Трудозатраты рабочих | 1191 | 1013 | чел.-ч. | чел.-ч. | 1 | 0 | 476480486 | 0.36 | 0 | 0 | 0 | 0 | 0 | 0 | 0 | 0 | 1 | 1 | 1 | 1 | -2 | 0 | 1 | 1 | 0 | 0 | 0.36 |  | 1 | 2 | 50455078 | 1 | 0 | 471 | 0 | 0 | 0 | 0 | 0 | 0 | 0 | 0 | 0 | 0 | 0 | 0 | 0 | 0 | 0 | 0 | 0 | 0 | 0 | 0 | 0 | 0 | 0 | 3.6 | 0 | 3.6 | 0 | 0 | 1 | 0 | 0 | 0 | 0 | 0 | 0 | 0 | 0 | 0 | 0
472 | 50452932 | 50455077 | 40404405 | 30570983 | 1 | 30570983 | 1 | 9999990008 |  | Трудозатраты рабочих | 1191 | 1013 | чел.-ч. | чел.-ч. | 1 | 0 | 476480486 | 0.36 | 0 | 0 | 0 | 0 | 0 | 0 | 0 | 0 | 1 | 1 | 1 | 1 | 5 | 0 | 1 | 1 | 0 | 0 | 0.36 |  | 1 | 2 | 50455078 | 1 | 0 | 472 | 0 | 0 | 0 | 0 | 0 | 0 | 0 | 0 | 0 | 0 | 0 | 0 | 0 | 0 | 0 | 0 | 0 | 0 | 0 | 0 | 0 | 0 | 0 | 3.6 | 0 | 3.6 | 0 | 0 | 1 | 0 | 0 | 0 | 0 | 0 | 0 | 0 | 0 | 0 | 0
473 | 50452931 | 50455079 | 45897171 | 30570983 | 1 | 30570983 | 1 | 9999990008 |  | Трудозатраты рабочих | 1191 | 1013 | чел.-ч. | чел.-ч. | 1 | 0 | 476480486 | 14 | 0 | 0 | 0 | 0 | 0 | 0 | 0 | 0 | 1 | 1 | 1 | 1 | -2 | 0 | 1 | 1 | 0 | 0 | 14 |  | 1 | 2 | 50455080 | 1 | 0 | 473 | 0 | 0 | 0 | 0 | 0 | 0 | 0 | 0 | 0 | 0 | 0 | 0 | 0 | 0 | 0 | 0 | 0 | 0 | 0 | 0 | 0 | 0 | 0 | 14 | 0 | 14 | 0 | 0 | 1 | 0 | 0 | 0 | 0 | 0 | 0 | 0 | 0 | 0 | 0
474 | 50452932 | 50455079 | 45897171 | 30570983 | 1 | 30570983 | 1 | 9999990008 |  | Трудозатраты рабочих | 1191 | 1013 | чел.-ч. | чел.-ч. | 1 | 0 | 476480486 | 14 | 0 | 0 | 0 | 0 | 0 | 0 | 0 | 0 | 1 | 1 | 1 | 1 | 5 | 0 | 1 | 1 | 0 | 0 | 14 |  | 1 | 2 | 50455080 | 1 | 0 | 474 | 0 | 0 | 0 | 0 | 0 | 0 | 0 | 0 | 0 | 0 | 0 | 0 | 0 | 0 | 0 | 0 | 0 | 0 | 0 | 0 | 0 | 0 | 0 | 14 | 0 | 14 | 0 | 0 | 1 | 0 | 0 | 0 | 0 | 0 | 0 | 0 | 0 | 0 | 0
475 | 50452931 | 50455081 | 40404405 | 30570983 | 1 | 30570983 | 1 | 9999990008 |  | Трудозатраты рабочих | 1191 | 1013 | чел.-ч. | чел.-ч. | 1 | 0 | 476480486 | 1 | 0 | 0 | 0 | 0 | 0 | 0 | 0 | 0 | 1 | 1 | 1 | 1 | -2 | 0 | 1 | 1 | 0 | 0 | 1 |  | 1 | 2 | 50455082 | 1 | 0 | 475 | 0 | 0 | 0 | 0 | 0 | 0 | 0 | 0 | 0 | 0 | 0 | 0 | 0 | 0 | 0 | 0 | 0 | 0 | 0 | 0 | 0 | 0 | 0 | 10 | 0 | 10 | 0 | 0 | 1 | 0 | 0 | 0 | 0 | 0 | 0 | 0 | 0 | 0 | 0
476 | 50452932 | 50455081 | 40404405 | 30570983 | 1 | 30570983 | 1 | 9999990008 |  | Трудозатраты рабочих | 1191 | 1013 | чел.-ч. | чел.-ч. | 1 | 0 | 476480486 | 1 | 0 | 0 | 0 | 0 | 0 | 0 | 0 | 0 | 1 | 1 | 1 | 1 | 5 | 0 | 1 | 1 | 0 | 0 | 1 |  | 1 | 2 | 50455082 | 1 | 0 | 476 | 0 | 0 | 0 | 0 | 0 | 0 | 0 | 0 | 0 | 0 | 0 | 0 | 0 | 0 | 0 | 0 | 0 | 0 | 0 | 0 | 0 | 0 | 0 | 10 | 0 | 10 | 0 | 0 | 1 | 0 | 0 | 0 | 0 | 0 | 0 | 0 | 0 | 0 | 0
477 | 50452931 | 50455083 | 40404405 | 30570983 | 1 | 30570983 | 1 | 9999990008 |  | Трудозатраты рабочих | 1191 | 1013 | чел.-ч. | чел.-ч. | 1 | 0 | 476480486 | 0.36 | 0 | 0 | 0 | 0 | 0 | 0 | 0 | 0 | 1 | 1 | 1 | 1 | -2 | 0 | 1 | 1 | 0 | 0 | 0.36 |  | 1 | 2 | 50455084 | 1 | 0 | 477 | 0 | 0 | 0 | 0 | 0 | 0 | 0 | 0 | 0 | 0 | 0 | 0 | 0 | 0 | 0 | 0 | 0 | 0 | 0 | 0 | 0 | 0 | 0 | 3.6 | 0 | 3.6 | 0 | 0 | 1 | 0 | 0 | 0 | 0 | 0 | 0 | 0 | 0 | 0 | 0
478 | 50452932 | 50455083 | 40404405 | 30570983 | 1 | 30570983 | 1 | 9999990008 |  | Трудозатраты рабочих | 1191 | 1013 | чел.-ч. | чел.-ч. | 1 | 0 | 476480486 | 0.36 | 0 | 0 | 0 | 0 | 0 | 0 | 0 | 0 | 1 | 1 | 1 | 1 | 5 | 0 | 1 | 1 | 0 | 0 | 0.36 |  | 1 | 2 | 50455084 | 1 | 0 | 478 | 0 | 0 | 0 | 0 | 0 | 0 | 0 | 0 | 0 | 0 | 0 | 0 | 0 | 0 | 0 | 0 | 0 | 0 | 0 | 0 | 0 | 0 | 0 | 3.6 | 0 | 3.6 | 0 | 0 | 1 | 0 | 0 | 0 | 0 | 0 | 0 | 0 | 0 | 0 | 0
479 | 50452931 | 50455085 | 40404405 | 30570983 | 1 | 30570983 | 1 | 9999990008 |  | Трудозатраты рабочих | 1191 | 1013 | чел.-ч. | чел.-ч. | 1 | 0 | 476480486 | 1 | 0 | 0 | 0 | 0 | 0 | 0 | 0 | 0 | 1 | 1 | 1 | 1 | -2 | 0 | 1 | 1 | 0 | 0 | 1 |  | 1 | 2 | 50455086 | 1 | 0 | 479 | 0 | 0 | 0 | 0 | 0 | 0 | 0 | 0 | 0 | 0 | 0 | 0 | 0 | 0 | 0 | 0 | 0 | 0 | 0 | 0 | 0 | 0 | 0 | 1 | 0 | 1 | 0 | 0 | 1 | 0 | 0 | 0 | 0 | 0 | 0 | 0 | 0 | 0 | 0
480 | 50452932 | 50455085 | 40404405 | 30570983 | 1 | 30570983 | 1 | 9999990008 |  | Трудозатраты рабочих | 1191 | 1013 | чел.-ч. | чел.-ч. | 1 | 0 | 476480486 | 1 | 0 | 0 | 0 | 0 | 0 | 0 | 0 | 0 | 1 | 1 | 1 | 1 | 5 | 0 | 1 | 1 | 0 | 0 | 1 |  | 1 | 2 | 50455086 | 1 | 0 | 480 | 0 | 0 | 0 | 0 | 0 | 0 | 0 | 0 | 0 | 0 | 0 | 0 | 0 | 0 | 0 | 0 | 0 | 0 | 0 | 0 | 0 | 0 | 0 | 1 | 0 | 1 | 0 | 0 | 1 | 0 | 0 | 0 | 0 | 0 | 0 | 0 | 0 | 0 | 0
481 | 50452931 | 50455087 | 40404405 | 30570983 | 1 | 30570983 | 1 | 9999990008 |  | Трудозатраты рабочих | 1191 | 1013 | чел.-ч. | чел.-ч. | 1 | 0 | 476480486 | 0.15 | 0 | 0 | 0 | 0 | 0 | 0 | 0 | 0 | 1 | 1 | 1 | 1 | -2 | 0 | 1 | 1 | 0 | 0 | 0.15 |  | 1 | 2 | 50455088 | 1 | 0 | 481 | 0 | 0 | 0 | 0 | 0 | 0 | 0 | 0 | 0 | 0 | 0 | 0 | 0 | 0 | 0 | 0 | 0 | 0 | 0 | 0 | 0 | 0 | 0 | 0.15 | 0 | 0.15 | 0 | 0 | 1 | 0 | 0 | 0 | 0 | 0 | 0 | 0 | 0 | 0 | 0
482 | 50452932 | 50455087 | 40404405 | 30570983 | 1 | 30570983 | 1 | 9999990008 |  | Трудозатраты рабочих | 1191 | 1013 | чел.-ч. | чел.-ч. | 1 | 0 | 476480486 | 0.15 | 0 | 0 | 0 | 0 | 0 | 0 | 0 | 0 | 1 | 1 | 1 | 1 | 5 | 0 | 1 | 1 | 0 | 0 | 0.15 |  | 1 | 2 | 50455088 | 1 | 0 | 482 | 0 | 0 | 0 | 0 | 0 | 0 | 0 | 0 | 0 | 0 | 0 | 0 | 0 | 0 | 0 | 0 | 0 | 0 | 0 | 0 | 0 | 0 | 0 | 0.15 | 0 | 0.15 | 0 | 0 | 1 | 0 | 0 | 0 | 0 | 0 | 0 | 0 | 0 | 0 | 0
0

## EtalonRes
24 | 50453804 | 50453799 | 40404405 | 30570983 | 1 | 30570983 | 1 | 9999990008 |  | Трудозатраты рабочих | 1191 | 1013 | чел.-ч. | чел.-ч. | 1 | 29.4 | 0 | 0 | 0 | 0 | 0 | 1 | 1 |  | 29.4 | 2 | 50453800 | 1 | 0 | 0 | 0 | 0 | 0 | 0 | 0 | 0
24 | 50453805 | 50453799 | 46170448 | 1 | 1 | 30570983 | 2 | 2.1-6-51 | ТСН-2001.2. Доп. 68. п.1-6-51 (069401) | Вибраторы поверхностные | 1368 | 1011 | маш.-ч | маш.-ч | 1 | 4.05 | 0 | 0.23 | 0 | 0 | 0 | 1 | 0 |  | 4.05 | 2 | 50453801 | 2 | 0 | 0 | 0 | 0 | 0 | 0 | 0 | 0
24 | 50453806 | 50453799 | 31110605 | 1 | 1 | 30570983 | 3 | 1.1-1-118 | ТСН-2001.1. Доп. 1-42. Р. 1, о. 1, поз. 118 | Вода | 1339 | 1007 | м3 | м3 | 1 | 3.5 | 7.07 | 0 | 0 | 0 | 0 | 1 | 0 |  | 3.5 | 2 | 50453802 | 3 | 0 | 0 | 0 | 0 | 0 | 0 | 0 | 0
24 | 50453807 | 50453799 | 40427090 | 30570983 | 1 | 30570983 | 3 | 5745010000 |  | Смеси бетонные, БСГ, тяжелого бетона | 1339 | 1007 | м3 | м3 | 1 | 2.04 | 0 | 0 | 0 | 0 | 0 | 0 | 0 |  | 2.04 | 3 | -1 |  | 0 | 0 | 0 | 0 | 0 | 0 | 0 | 0
25 | 50453804 | 50453799 | 40404405 | 30570983 | 1 | 30570983 | 1 | 9999990008 |  | Трудозатраты рабочих | 1191 | 1013 | чел.-ч. | чел.-ч. | 1 | 29.4 | 0 | 0 | 0 | 0 | 0 | 1 | 1 |  | 29.4 | 2 | 50453800 | 5 | 0 | 0 | 0 | 0 | 0 | 0 | 0 | 0
25 | 50453805 | 50453799 | 46170448 | 1 | 1 | 30570983 | 2 | 2.1-6-51 | ТСН-2001.2. Доп. 68. п.1-6-51 (069401) | Вибраторы поверхностные | 1368 | 1011 | маш.-ч | маш.-ч | 1 | 4.05 | 0 | 0.23 | 0 | 0 | 0 | 1 | 0 |  | 4.05 | 2 | 50453801 | 6 | 0 | 0 | 0 | 0 | 0 | 0 | 0 | 0
25 | 50453806 | 50453799 | 31110605 | 1 | 1 | 30570983 | 3 | 1.1-1-118 | ТСН-2001.1. Доп. 1-42. Р. 1, о. 1, поз. 118 | Вода | 1339 | 1007 | м3 | м3 | 1 | 3.5 | 7.07 | 0 | 0 | 0 | 0 | 1 | 0 |  | 3.5 | 2 | 50453802 | 7 | 0 | 0 | 0 | 0 | 0 | 0 | 0 | 0
25 | 50453807 | 50453799 | 40427090 | 30570983 | 1 | 30570983 | 3 | 5745010000 |  | Смеси бетонные, БСГ, тяжелого бетона | 1339 | 1007 | м3 | м3 | 1 | 2.04 | 0 | 0 | 0 | 0 | 0 | 0 | 0 |  | 2.04 | 3 | -1 |  | 0 | 0 | 0 | 0 | 0 | 0 | 0 | 0
28 | 50453813 | 50453809 | 40404405 | 30570983 | 1 | 30570983 | 1 | 9999990008 |  | Трудозатраты рабочих | 1191 | 1013 | чел.-ч. | чел.-ч. | 1 | 0.44 | 0 | 0 | 0 | 0 | 0 | 1 | 1 | )*16 | 7.04 | 2 | 50453810 | 9 | 0 | 0 | 0 | 0 | 0 | 0 | 0 | 0
28 | 50453814 | 50453809 | 46170448 | 1 | 1 | 30570983 | 2 | 2.1-6-51 | ТСН-2001.2. Доп. 68. п.1-6-51 (069401) | Вибраторы поверхностные | 1368 | 1011 | маш.-ч | маш.-ч | 1 | 2 | 0 | 0.23 | 0 | 0 | 0 | 1 | 0 | )*16 | 32 | 2 | 50453811 | 10 | 0 | 0 | 0 | 0 | 0 | 0 | 0 | 0
28 | 50453815 | 50453809 | 40427090 | 30570983 | 1 | 30570983 | 3 | 5745010000 |  | Смеси бетонные, БСГ, тяжелого бетона | 1339 | 1007 | м3 | м3 | 1 | 0.51 | 0 | 0 | 0 | 0 | 0 | 0 | 0 | )*16 | 8.16 | 3 | -1 |  | 0 | 0 | 0 | 0 | 0 | 0 | 0 | 0
29 | 50453813 | 50453809 | 40404405 | 30570983 | 1 | 30570983 | 1 | 9999990008 |  | Трудозатраты рабочих | 1191 | 1013 | чел.-ч. | чел.-ч. | 1 | 0.44 | 0 | 0 | 0 | 0 | 0 | 1 | 1 | )*16 | 7.04 | 2 | 50453810 | 12 | 0 | 0 | 0 | 0 | 0 | 0 | 0 | 0
29 | 50453814 | 50453809 | 46170448 | 1 | 1 | 30570983 | 2 | 2.1-6-51 | ТСН-2001.2. Доп. 68. п.1-6-51 (069401) | Вибраторы поверхностные | 1368 | 1011 | маш.-ч | маш.-ч | 1 | 2 | 0 | 0.23 | 0 | 0 | 0 | 1 | 0 | )*16 | 32 | 2 | 50453811 | 13 | 0 | 0 | 0 | 0 | 0 | 0 | 0 | 0
29 | 50453815 | 50453809 | 40427090 | 30570983 | 1 | 30570983 | 3 | 5745010000 |  | Смеси бетонные, БСГ, тяжелого бетона | 1339 | 1007 | м3 | м3 | 1 | 0.51 | 0 | 0 | 0 | 0 | 0 | 0 | 0 | )*16 | 8.16 | 3 | -1 |  | 0 | 0 | 0 | 0 | 0 | 0 | 0 | 0
40 | 50453826 | 50453823 | 40404405 | 30570983 | 1 | 30570983 | 1 | 9999990008 |  | Трудозатраты рабочих | 1191 | 1013 | чел.-ч. | чел.-ч. | 1 | 41.4 | 0 | 0 | 0 | 0 | 0 | 1 | 1 | )*1,1 | 45.54 | 3 | -1 |  | 0 | 0 | 0 | 0 | 0 | 0 | 0 | 0
40 | 50453827 | 50453823 | 46170627 | 1 | 1 | 30570983 | 2 | 2.1-13-21 | ТСН-2001.2. Доп. 68. п.1-13-21 (138501) | Печи электрические для сушки сварочных материалов | 1368 | 1011 | маш.-ч | маш.-ч | 1 | 2.01 | 0 | 1.29 | 0 | 0 | 0 | 1 | 0 | )*1,1 | 2.211 | 3 | -1 |  | 0 | 0 | 0 | 0 | 0 | 0 | 0 | 0
40 | 50453828 | 50453823 | 46170977 | 1 | 1 | 30570983 | 2 | 2.1-30-102 | ТСН-2001.2. Доп. 68. п.1-30-102 (303704) | Дрели, мощность до 800 Вт | 1368 | 1011 | маш.-ч | маш.-ч | 1 | 0.18 | 0 | 0.8 | 0 | 0 | 0 | 1 | 0 | )*1,1 | 0.198 | 3 | -1 |  | 0 | 0 | 0 | 0 | 0 | 0 | 0 | 0
40 | 50453829 | 50453823 | 46170920 | 1 | 1 | 30570983 | 2 | 2.1-30-19 | ТСН-2001.2. Доп. 68. п.1-30-19 (305001) | Машины шлифовальные электрические, мощность до 1700 Вт | 1368 | 1011 | маш.-ч | маш.-ч | 1 | 0.17 | 0 | 0.42 | 0 | 0 | 0 | 1 | 0 | )*1,1 | 0.187 | 3 | -1 |  | 0 | 0 | 0 | 0 | 0 | 0 | 0 | 0
40 | 50453830 | 50453823 | 31135548 | 1 | 1 | 30570983 | 2 | 2.1-30-46 | ТСН-2001.2. Доп. 1-42, п. 1-30-46 (308001) | Преобразователи частоты тока до 500 А | 1367 | 1011 | маш.-ч. | маш.-ч. | 1 | 13.4 | 0 | 2.58 | 0.04 | 0 | 0 | 1 | 0 | )*1,1 | 14.74 | 3 | -1 |  | 0 | 0 | 0 | 0 | 0 | 0 | 0 | 0
40 | 50453831 | 50453823 | 46170295 | 1 | 1 | 30570983 | 2 | 2.1-4-30 | ТСН-2001.2. Доп. 68. п.1-4-30 (042901) | Лебедки электрические, тяговое усилие до 4,9 кН (0,5 тс) | 1368 | 1011 | маш.-ч | маш.-ч | 1 | 0.3 | 0 | 0.77 | 0 | 0 | 0 | 1 | 0 | )*1,1 | 0.33 | 3 | -1 |  | 0 | 0 | 0 | 0 | 0 | 0 | 0 | 0
40 | 50453832 | 50453823 | 46170298 | 1 | 1 | 30570983 | 2 | 2.1-4-34 | ТСН-2001.2. Доп. 68. п.1-4-34 (042906) | Лебедки электрические, тяговое усилие до 49,05 кН (5 тс) | 1368 | 1011 | маш.-ч | маш.-ч | 1 | 0.08 | 0 | 6.68 | 0 | 0 | 0 | 1 | 0 | )*1,1 | 0.088 | 3 | -1 |  | 0 | 0 | 0 | 0 | 0 | 0 | 0 | 0
40 | 50453833 | 50453823 | 46170306 | 1 | 1 | 30570983 | 2 | 2.1-4-45 | ТСН-2001.2. Доп. 68. п.1-4-45 (043403) | Домкраты гидравлические, грузоподъемность до 100 т | 1368 | 1011 | маш.-ч | маш.-ч | 1 | 0.09 | 0 | 0.73 | 0 | 0 | 0 | 1 | 0 | )*1,1 | 0.099 | 3 | -1 |  | 0 | 0 | 0 | 0 | 0 | 0 | 0 | 0
40 | 50453834 | 50453823 | 40406154 | 30570983 | 1 | 30570983 | 2 | 9999990007 |  | Стоимость прочих машин (ЭСН) | 1344 | 1008 | руб. | руб. | 1 | 40.97 | 0 | 1 | 0 | 0 | 0 | 1 | 0 | )*1,1 | 45.067 | 3 | -1 |  | 0 | 0 | 0 | 0 | 0 | 0 | 0 | 0
40 | 50453835 | 50453823 | 46136783 | 1 | 1 | 30570983 | 3 | 1.1-1-1566 | ТСН-2001.1 Доп. 67, Р. 1, о. 1, поз. 1566 | Электроды, типа Э-42, Э-46, Э-50, диаметр от 4 до 6 мм | 1348 | 1009 | т | т | 1000 | 0.023 | 7191.81 | 0 | 0 | 0 | 0 | 1 | 0 |  | 0.023 | 3 | -1 |  | 0 | 0 | 0 | 0 | 0 | 0 | 0 | 0
40 | 50453836 | 50453823 | 46139585 | 1 | 1 | 30570983 | 3 | 1.6-1-271 | ТСН-2001.1 Доп. 67, Р. 6, о. 1, поз. 271 | Элементы отдельные конструктивные с преобладанием горячекатаных профилей, средняя масса сборочной единицы от 0,11 до 0,5 т | 1348 | 1009 | т | т | 1000 | 0.026 | 12654.07 | 0 | 0 | 0 | 0 | 1 | 0 |  | 0.026 | 3 | -1 |  | 0 | 0 | 0 | 0 | 0 | 0 | 0 | 0
40 | 50453837 | 50453823 | 40406100 | 30570983 | 1 | 30570983 | 3 | 1297020000 |  | Болты строительные с гайками и шайбами | 1348 | 1009 | т | т | 1000 | 0 | 0 | 0 | 0 | 0 | 0 | 0 | 0 |  | 0 | 3 | -1 |  | 0 | 0 | 0 | 0 | 0 | 0 | 0 | 0
40 | 50453838 | 50453823 | 40423370 | 30570983 | 1 | 30570983 | 3 | 5262140000 |  | Стальные конструкции каркасов ворот | 1348 | 1009 | т | т | 1000 | 1 | 0 | 0 | 0 | 0 | 0 | 0 | 0 |  | 1 | 3 | -1 |  | 0 | 0 | 0 | 0 | 0 | 0 | 0 | 0
41 | 50453826 | 50453823 | 40404405 | 30570983 | 1 | 30570983 | 1 | 9999990008 |  | Трудозатраты рабочих | 1191 | 1013 | чел.-ч. | чел.-ч. | 1 | 41.4 | 0 | 0 | 0 | 0 | 0 | 1 | 1 | )*1,1 | 45.54 | 3 | -1 |  | 0 | 0 | 0 | 0 | 0 | 0 | 0 | 0
41 | 50453827 | 50453823 | 46170627 | 1 | 1 | 30570983 | 2 | 2.1-13-21 | ТСН-2001.2. Доп. 68. п.1-13-21 (138501) | Печи электрические для сушки сварочных материалов | 1368 | 1011 | маш.-ч | маш.-ч | 1 | 2.01 | 0 | 1.29 | 0 | 0 | 0 | 1 | 0 | )*1,1 | 2.211 | 3 | -1 |  | 0 | 0 | 0 | 0 | 0 | 0 | 0 | 0
41 | 50453828 | 50453823 | 46170977 | 1 | 1 | 30570983 | 2 | 2.1-30-102 | ТСН-2001.2. Доп. 68. п.1-30-102 (303704) | Дрели, мощность до 800 Вт | 1368 | 1011 | маш.-ч | маш.-ч | 1 | 0.18 | 0 | 0.8 | 0 | 0 | 0 | 1 | 0 | )*1,1 | 0.198 | 3 | -1 |  | 0 | 0 | 0 | 0 | 0 | 0 | 0 | 0
41 | 50453829 | 50453823 | 46170920 | 1 | 1 | 30570983 | 2 | 2.1-30-19 | ТСН-2001.2. Доп. 68. п.1-30-19 (305001) | Машины шлифовальные электрические, мощность до 1700 Вт | 1368 | 1011 | маш.-ч | маш.-ч | 1 | 0.17 | 0 | 0.42 | 0 | 0 | 0 | 1 | 0 | )*1,1 | 0.187 | 3 | -1 |  | 0 | 0 | 0 | 0 | 0 | 0 | 0 | 0
41 | 50453830 | 50453823 | 31135548 | 1 | 1 | 30570983 | 2 | 2.1-30-46 | ТСН-2001.2. Доп. 1-42, п. 1-30-46 (308001) | Преобразователи частоты тока до 500 А | 1367 | 1011 | маш.-ч. | маш.-ч. | 1 | 13.4 | 0 | 2.58 | 0.04 | 0 | 0 | 1 | 0 | )*1,1 | 14.74 | 3 | -1 |  | 0 | 0 | 0 | 0 | 0 | 0 | 0 | 0
41 | 50453831 | 50453823 | 46170295 | 1 | 1 | 30570983 | 2 | 2.1-4-30 | ТСН-2001.2. Доп. 68. п.1-4-30 (042901) | Лебедки электрические, тяговое усилие до 4,9 кН (0,5 тс) | 1368 | 1011 | маш.-ч | маш.-ч | 1 | 0.3 | 0 | 0.77 | 0 | 0 | 0 | 1 | 0 | )*1,1 | 0.33 | 3 | -1 |  | 0 | 0 | 0 | 0 | 0 | 0 | 0 | 0
41 | 50453832 | 50453823 | 46170298 | 1 | 1 | 30570983 | 2 | 2.1-4-34 | ТСН-2001.2. Доп. 68. п.1-4-34 (042906) | Лебедки электрические, тяговое усилие до 49,05 кН (5 тс) | 1368 | 1011 | маш.-ч | маш.-ч | 1 | 0.08 | 0 | 6.68 | 0 | 0 | 0 | 1 | 0 | )*1,1 | 0.088 | 3 | -1 |  | 0 | 0 | 0 | 0 | 0 | 0 | 0 | 0
41 | 50453833 | 50453823 | 46170306 | 1 | 1 | 30570983 | 2 | 2.1-4-45 | ТСН-2001.2. Доп. 68. п.1-4-45 (043403) | Домкраты гидравлические, грузоподъемность до 100 т | 1368 | 1011 | маш.-ч | маш.-ч | 1 | 0.09 | 0 | 0.73 | 0 | 0 | 0 | 1 | 0 | )*1,1 | 0.099 | 3 | -1 |  | 0 | 0 | 0 | 0 | 0 | 0 | 0 | 0
41 | 50453834 | 50453823 | 40406154 | 30570983 | 1 | 30570983 | 2 | 9999990007 |  | Стоимость прочих машин (ЭСН) | 1344 | 1008 | руб. | руб. | 1 | 40.97 | 0 | 1 | 0 | 0 | 0 | 1 | 0 | )*1,1 | 45.067 | 3 | -1 |  | 0 | 0 | 0 | 0 | 0 | 0 | 0 | 0
41 | 50453835 | 50453823 | 46136783 | 1 | 1 | 30570983 | 3 | 1.1-1-1566 | ТСН-2001.1 Доп. 67, Р. 1, о. 1, поз. 1566 | Электроды, типа Э-42, Э-46, Э-50, диаметр от 4 до 6 мм | 1348 | 1009 | т | т | 1000 | 0.023 | 7191.81 | 0 | 0 | 0 | 0 | 1 | 0 |  | 0.023 | 3 | -1 |  | 0 | 0 | 0 | 0 | 0 | 0 | 0 | 0
41 | 50453836 | 50453823 | 46139585 | 1 | 1 | 30570983 | 3 | 1.6-1-271 | ТСН-2001.1 Доп. 67, Р. 6, о. 1, поз. 271 | Элементы отдельные конструктивные с преобладанием горячекатаных профилей, средняя масса сборочной единицы от 0,11 до 0,5 т | 1348 | 1009 | т | т | 1000 | 0.026 | 12654.07 | 0 | 0 | 0 | 0 | 1 | 0 |  | 0.026 | 3 | -1 |  | 0 | 0 | 0 | 0 | 0 | 0 | 0 | 0
41 | 50453837 | 50453823 | 40406100 | 30570983 | 1 | 30570983 | 3 | 1297020000 |  | Болты строительные с гайками и шайбами | 1348 | 1009 | т | т | 1000 | 0 | 0 | 0 | 0 | 0 | 0 | 0 | 0 |  | 0 | 3 | -1 |  | 0 | 0 | 0 | 0 | 0 | 0 | 0 | 0
41 | 50453838 | 50453823 | 40423370 | 30570983 | 1 | 30570983 | 3 | 5262140000 |  | Стальные конструкции каркасов ворот | 1348 | 1009 | т | т | 1000 | 1 | 0 | 0 | 0 | 0 | 0 | 0 | 0 |  | 1 | 3 | -1 |  | 0 | 0 | 0 | 0 | 0 | 0 | 0 | 0
46 | 50453850 | 50453841 | 40404405 | 30570983 | 1 | 30570983 | 1 | 9999990008 |  | Трудозатраты рабочих | 1191 | 1013 | чел.-ч. | чел.-ч. | 1 | 1.59 | 0 | 0 | 0 | 0 | 0 | 1 | 1 |  | 1.59 | 2 | 50453842 | 19 | 0 | 0 | 0 | 0 | 0 | 0 | 0 | 0
46 | 50453851 | 50453841 | 46170867 | 1 | 1 | 30570983 | 2 | 2.1-18-7 | ТСН-2001.2. Доп. 68. п.1-18-7 (183001) | Автомобили грузовые бортовые, грузоподъемность до 5 т | 1368 | 1011 | маш.-ч | маш.-ч | 1 | 0.06 | 0 | 83.1 | 12.62 | 0 | 0 | 1 | 0 |  | 0.06 | 2 | 50453843 | 20 | 0 | 0 | 0 | 0 | 0 | 0 | 0 | 0
46 | 50453852 | 50453841 | 46170215 | 1 | 1 | 30570983 | 2 | 2.1-3-38 | ТСН-2001.2. Доп. 68. п.1-3-38 (032009) | Краны на автомобильном ходу, грузоподъемность до 16 т | 1368 | 1011 | маш.-ч | маш.-ч | 1 | 0.02 | 0 | 179.17 | 16.93 | 0 | 0 | 1 | 0 |  | 0.02 | 2 | 50453844 | 21 | 0 | 0 | 0 | 0 | 0 | 0 | 0 | 0
46 | 50453853 | 50453841 | 31112719 | 1 | 1 | 30570983 | 3 | 1.1-1-2481 | ТСН-2001.1. Доп. 1-42. Р. 1, о. 1, поз. 2481 | Волокно льняное №11 для уплотнения резьбовых соединений при монтаже систем водоснабжения и отопления | 1346 | 1009 | кг | кг | 1 | 0.04 | 38 | 0 | 0 | 0 | 0 | 1 | 0 |  | 0.04 | 2 | 50453845 | 22 | 0 | 0 | 0 | 0 | 0 | 0 | 0 | 0
46 | 50453854 | 50453841 | 46136203 | 1 | 1 | 30570983 | 3 | 1.1-1-467 | ТСН-2001.1 Доп. 67, Р. 1, о. 1, поз. 467 | Краска масляная жидкотертая (готовая к употреблению), для наружных и внутренних работ по металлу, сурик железный, типа МА-15 | 1348 | 1009 | т | т | 1000 | 0.0001 | 16222.39 | 0 | 0 | 0 | 0 | 1 | 0 |  | 0.0001 | 2 | 50453846 | 23 | 0 | 0 | 0 | 0 | 0 | 0 | 0 | 0
46 | 50453855 | 50453841 | 46136327 | 1 | 1 | 30570983 | 3 | 1.1-1-732 | ТСН-2001.1 Доп. 67, Р. 1, о. 1, поз. 732 | Олифа для окраски комбинированная, типа Оксоль | 1346 | 1009 | кг | кг | 1 | 0.01 | 20.19 | 0 | 0 | 0 | 0 | 1 | 0 |  | 0.01 | 2 | 50453847 | 24 | 0 | 0 | 0 | 0 | 0 | 0 | 0 | 0
46 | 50453856 | 50453841 | 46146544 | 1 | 1 | 30570983 | 3 | 1.18-7-1 | ТСН-2001.1 Доп. 67, Р. 18, о. 7, поз. 1 | Прокладка паронитовая, уплотнительная, толщина от 0,5 до 2,5 мм | 1346 | 1009 | кг | кг | 1 | 0.01374 | 19.29 | 0 | 0 | 0 | 0 | 1 | 0 |  | 0.01374 | 2 | 50453849 | 26 | 0 | 0 | 0 | 0 | 0 | 0 | 0 | 0
46 | 50453857 | 50453841 | 40407384 | 30570983 | 1 | 30570983 | 3 | 1468010000 |  | Фланцы стальные | 1354 | 1010 | шт. | шт. | 1 | 1 | 0 | 0 | 0 | 0 | 0 | 0 | 0 |  | 1 | 3 | -1 |  | 0 | 0 | 0 | 0 | 0 | 0 | 0 | 0
46 | 50453858 | 50453841 | 40420891 | 30570983 | 1 | 30570983 | 3 | 4932521000 |  | Воздухоотводчики | 1354 | 1010 | шт. | шт. | 1 | 1 | 0 | 0 | 0 | 0 | 0 | 0 | 0 |  | 1 | 3 | -1 |  | 0 | 0 | 0 | 0 | 0 | 0 | 0 | 0
47 | 50453850 | 50453841 | 40404405 | 30570983 | 1 | 30570983 | 1 | 9999990008 |  | Трудозатраты рабочих | 1191 | 1013 | чел.-ч. | чел.-ч. | 1 | 1.59 | 0 | 0 | 0 | 0 | 0 | 1 | 1 |  | 1.59 | 2 | 50453842 | 27 | 0 | 0 | 0 | 0 | 0 | 0 | 0 | 0
47 | 50453851 | 50453841 | 46170867 | 1 | 1 | 30570983 | 2 | 2.1-18-7 | ТСН-2001.2. Доп. 68. п.1-18-7 (183001) | Автомобили грузовые бортовые, грузоподъемность до 5 т | 1368 | 1011 | маш.-ч | маш.-ч | 1 | 0.06 | 0 | 83.1 | 12.62 | 0 | 0 | 1 | 0 |  | 0.06 | 2 | 50453843 | 28 | 0 | 0 | 0 | 0 | 0 | 0 | 0 | 0
47 | 50453852 | 50453841 | 46170215 | 1 | 1 | 30570983 | 2 | 2.1-3-38 | ТСН-2001.2. Доп. 68. п.1-3-38 (032009) | Краны на автомобильном ходу, грузоподъемность до 16 т | 1368 | 1011 | маш.-ч | маш.-ч | 1 | 0.02 | 0 | 179.17 | 16.93 | 0 | 0 | 1 | 0 |  | 0.02 | 2 | 50453844 | 29 | 0 | 0 | 0 | 0 | 0 | 0 | 0 | 0
47 | 50453853 | 50453841 | 31112719 | 1 | 1 | 30570983 | 3 | 1.1-1-2481 | ТСН-2001.1. Доп. 1-42. Р. 1, о. 1, поз. 2481 | Волокно льняное №11 для уплотнения резьбовых соединений при монтаже систем водоснабжения и отопления | 1346 | 1009 | кг | кг | 1 | 0.04 | 38 | 0 | 0 | 0 | 0 | 1 | 0 |  | 0.04 | 2 | 50453845 | 30 | 0 | 0 | 0 | 0 | 0 | 0 | 0 | 0
47 | 50453854 | 50453841 | 46136203 | 1 | 1 | 30570983 | 3 | 1.1-1-467 | ТСН-2001.1 Доп. 67, Р. 1, о. 1, поз. 467 | Краска масляная жидкотертая (готовая к употреблению), для наружных и внутренних работ по металлу, сурик железный, типа МА-15 | 1348 | 1009 | т | т | 1000 | 0.0001 | 16222.39 | 0 | 0 | 0 | 0 | 1 | 0 |  | 0.0001 | 2 | 50453846 | 31 | 0 | 0 | 0 | 0 | 0 | 0 | 0 | 0
47 | 50453855 | 50453841 | 46136327 | 1 | 1 | 30570983 | 3 | 1.1-1-732 | ТСН-2001.1 Доп. 67, Р. 1, о. 1, поз. 732 | Олифа для окраски комбинированная, типа Оксоль | 1346 | 1009 | кг | кг | 1 | 0.01 | 20.19 | 0 | 0 | 0 | 0 | 1 | 0 |  | 0.01 | 2 | 50453847 | 32 | 0 | 0 | 0 | 0 | 0 | 0 | 0 | 0
47 | 50453856 | 50453841 | 46146544 | 1 | 1 | 30570983 | 3 | 1.18-7-1 | ТСН-2001.1 Доп. 67, Р. 18, о. 7, поз. 1 | Прокладка паронитовая, уплотнительная, толщина от 0,5 до 2,5 мм | 1346 | 1009 | кг | кг | 1 | 0.01374 | 19.29 | 0 | 0 | 0 | 0 | 1 | 0 |  | 0.01374 | 2 | 50453849 | 34 | 0 | 0 | 0 | 0 | 0 | 0 | 0 | 0
47 | 50453857 | 50453841 | 40407384 | 30570983 | 1 | 30570983 | 3 | 1468010000 |  | Фланцы стальные | 1354 | 1010 | шт. | шт. | 1 | 1 | 0 | 0 | 0 | 0 | 0 | 0 | 0 |  | 1 | 3 | -1 |  | 0 | 0 | 0 | 0 | 0 | 0 | 0 | 0
47 | 50453858 | 50453841 | 40420891 | 30570983 | 1 | 30570983 | 3 | 4932521000 |  | Воздухоотводчики | 1354 | 1010 | шт. | шт. | 1 | 1 | 0 | 0 | 0 | 0 | 0 | 0 | 0 |  | 1 | 3 | -1 |  | 0 | 0 | 0 | 0 | 0 | 0 | 0 | 0
50 | 50453875 | 50453860 | 40404405 | 30570983 | 1 | 30570983 | 1 | 9999990008 |  | Трудозатраты рабочих | 1191 | 1013 | чел.-ч. | чел.-ч. | 1 | 13.52 | 0 | 0 | 0 | 0 | 0 | 1 | 1 |  | 13.52 | 2 | 50453861 | 35 | 0 | 0 | 0 | 0 | 0 | 0 | 0 | 0
50 | 50453876 | 50453860 | 46170589 | 1 | 1 | 30570983 | 2 | 2.1-11-90 | ТСН-2001.2. Доп. 68. п.1-11-90 (111301) | Агрегаты электронасосные для опрессовки сосудов, котлов и систем трубопроводов, производительность до 0,252 м3/ч | 1368 | 1011 | маш.-ч | маш.-ч | 1 | 2.05 | 0 | 5.78 | 0 | 0 | 0 | 1 | 0 |  | 2.05 | 2 | 50453862 | 36 | 0 | 0 | 0 | 0 | 0 | 0 | 0 | 0
50 | 50453877 | 50453860 | 46170867 | 1 | 1 | 30570983 | 2 | 2.1-18-7 | ТСН-2001.2. Доп. 68. п.1-18-7 (183001) | Автомобили грузовые бортовые, грузоподъемность до 5 т | 1368 | 1011 | маш.-ч | маш.-ч | 1 | 0.12 | 0 | 83.1 | 12.62 | 0 | 0 | 1 | 0 |  | 0.12 | 2 | 50453863 | 37 | 0 | 0 | 0 | 0 | 0 | 0 | 0 | 0
50 | 50453878 | 50453860 | 46170914 | 1 | 1 | 30570983 | 2 | 2.1-30-10 | ТСН-2001.2. Доп. 68. п.1-30-10 (304101) | Перфораторы, мощность до 800 Вт | 1368 | 1011 | маш.-ч | маш.-ч | 1 | 1.86 | 0 | 0.77 | 0 | 0 | 0 | 1 | 0 |  | 1.86 | 2 | 50453864 | 38 | 0 | 0 | 0 | 0 | 0 | 0 | 0 | 0
50 | 50453879 | 50453860 | 46170944 | 1 | 1 | 30570983 | 2 | 2.1-30-56 | ТСН-2001.2. Доп. 68. п.1-30-56 (309101) | Шуруповерты | 1368 | 1011 | маш.-ч | маш.-ч | 1 | 1.94 | 0 | 0.47 | 0 | 0 | 0 | 1 | 0 |  | 1.94 | 2 | 50453865 | 39 | 0 | 0 | 0 | 0 | 0 | 0 | 0 | 0
50 | 50453880 | 50453860 | 40406154 | 30570983 | 1 | 30570983 | 2 | 9999990007 |  | Стоимость прочих машин (ЭСН) | 1344 | 1008 | руб. | руб. | 1 | 0.01 | 0 | 1 | 0 | 0 | 0 | 1 | 0 |  | 0.01 | 2 | 50453866 | 40 | 0 | 0 | 0 | 0 | 0 | 0 | 0 | 0
50 | 50453881 | 50453860 | 31110605 | 1 | 1 | 30570983 | 3 | 1.1-1-118 | ТСН-2001.1. Доп. 1-42. Р. 1, о. 1, поз. 118 | Вода | 1339 | 1007 | м3 | м3 | 1 | 3.3404 | 7.07 | 0 | 0 | 0 | 0 | 1 | 0 |  | 3.3404 | 2 | 50453867 | 41 | 0 | 0 | 0 | 0 | 0 | 0 | 0 | 0
50 | 50453882 | 50453860 | 46137688 | 1 | 1 | 30570983 | 3 | 1.1-1-3644 | ТСН-2001.1 Доп. 67, Р. 1, о. 1, поз. 3644 | Дюбель распорный пластмассовый, диаметр 8 мм, длина 50 мм | 1355 | 1010 | 100 шт. | 100 шт. | 100 | 1.11 | 15.04 | 0 | 0 | 0 | 0 | 1 | 0 |  | 1.11 | 2 | 50453868 | 42 | 0 | 0 | 0 | 0 | 0 | 0 | 0 | 0
50 | 50453883 | 50453860 | 46137814 | 1 | 1 | 30570983 | 3 | 1.1-1-3930 | ТСН-2001.1 Доп. 67, Р. 1, о. 1, поз. 3930 | Шпильки резьбовые оцинкованные, от М8 до М16 | 1346 | 1009 | кг | кг | 1 | 2.109 | 38.74 | 0 | 0 | 0 | 0 | 1 | 0 |  | 2.109 | 2 | 50453869 | 43 | 0 | 0 | 0 | 0 | 0 | 0 | 0 | 0
50 | 50453884 | 50453860 | 40407588 | 30570983 | 1 | 30570983 | 3 | 1468060000 |  | Хомуты стальные | 1354 | 1010 | шт. | шт. | 1 | 0 | 0 | 0 | 0 | 0 | 0 | 0 | 0 |  | 0 | 3 | -1 |  | 0 | 0 | 0 | 0 | 0 | 0 | 0 | 0
50 | 50453885 | 50453860 | 40409601 | 30570983 | 1 | 30570983 | 3 | 2248120000 |  | Фасонные части к трубам из полипропилена | 1354 | 1010 | шт. | шт. | 1 | 0 | 0 | 0 | 0 | 0 | 0 | 0 | 0 |  | 0 | 3 | -1 |  | 0 | 0 | 0 | 0 | 0 | 0 | 0 | 0
50 | 50453886 | 50453860 | 40409601 | 30570983 | 1 | 30570983 | 3 | 2248120000 |  | Трубы из полипропилена | 1301 | 1003 | м | м | 1 | 102.5 | 0 | 0 | 0 | 0 | 0 | 0 | 0 |  | 102.5 | 3 | -1 |  | 0 | 0 | 0 | 0 | 0 | 0 | 0 | 0
50 | 50453887 | 50453860 | 40418217 | 30570983 | 1 | 30570983 | 3 | 3700000000 |  | Арматура трубопроводная | 1354 | 1010 | шт. | шт. | 1 | 0 | 0 | 0 | 0 | 0 | 0 | 0 | 0 |  | 0 | 3 | -1 |  | 0 | 0 | 0 | 0 | 0 | 0 | 0 | 0
50 | 50453888 | 50453860 | 40419029 | 30570983 | 1 | 30570983 | 3 | 3972281000 |  | Сверла победитовые | 1354 | 1010 | шт. | шт. | 1 | 0.7 | 0 | 0 | 0 | 0 | 0 | 0 | 0 |  | 0.7 | 3 | -1 |  | 0 | 0 | 0 | 0 | 0 | 0 | 0 | 0
51 | 50453875 | 50453860 | 40404405 | 30570983 | 1 | 30570983 | 1 | 9999990008 |  | Трудозатраты рабочих | 1191 | 1013 | чел.-ч. | чел.-ч. | 1 | 13.52 | 0 | 0 | 0 | 0 | 0 | 1 | 1 |  | 13.52 | 2 | 50453861 | 49 | 0 | 0 | 0 | 0 | 0 | 0 | 0 | 0
51 | 50453876 | 50453860 | 46170589 | 1 | 1 | 30570983 | 2 | 2.1-11-90 | ТСН-2001.2. Доп. 68. п.1-11-90 (111301) | Агрегаты электронасосные для опрессовки сосудов, котлов и систем трубопроводов, производительность до 0,252 м3/ч | 1368 | 1011 | маш.-ч | маш.-ч | 1 | 2.05 | 0 | 5.78 | 0 | 0 | 0 | 1 | 0 |  | 2.05 | 2 | 50453862 | 50 | 0 | 0 | 0 | 0 | 0 | 0 | 0 | 0
51 | 50453877 | 50453860 | 46170867 | 1 | 1 | 30570983 | 2 | 2.1-18-7 | ТСН-2001.2. Доп. 68. п.1-18-7 (183001) | Автомобили грузовые бортовые, грузоподъемность до 5 т | 1368 | 1011 | маш.-ч | маш.-ч | 1 | 0.12 | 0 | 83.1 | 12.62 | 0 | 0 | 1 | 0 |  | 0.12 | 2 | 50453863 | 51 | 0 | 0 | 0 | 0 | 0 | 0 | 0 | 0
51 | 50453878 | 50453860 | 46170914 | 1 | 1 | 30570983 | 2 | 2.1-30-10 | ТСН-2001.2. Доп. 68. п.1-30-10 (304101) | Перфораторы, мощность до 800 Вт | 1368 | 1011 | маш.-ч | маш.-ч | 1 | 1.86 | 0 | 0.77 | 0 | 0 | 0 | 1 | 0 |  | 1.86 | 2 | 50453864 | 52 | 0 | 0 | 0 | 0 | 0 | 0 | 0 | 0
51 | 50453879 | 50453860 | 46170944 | 1 | 1 | 30570983 | 2 | 2.1-30-56 | ТСН-2001.2. Доп. 68. п.1-30-56 (309101) | Шуруповерты | 1368 | 1011 | маш.-ч | маш.-ч | 1 | 1.94 | 0 | 0.47 | 0 | 0 | 0 | 1 | 0 |  | 1.94 | 2 | 50453865 | 53 | 0 | 0 | 0 | 0 | 0 | 0 | 0 | 0
51 | 50453880 | 50453860 | 40406154 | 30570983 | 1 | 30570983 | 2 | 9999990007 |  | Стоимость прочих машин (ЭСН) | 1344 | 1008 | руб. | руб. | 1 | 0.01 | 0 | 1 | 0 | 0 | 0 | 1 | 0 |  | 0.01 | 2 | 50453866 | 54 | 0 | 0 | 0 | 0 | 0 | 0 | 0 | 0
51 | 50453881 | 50453860 | 31110605 | 1 | 1 | 30570983 | 3 | 1.1-1-118 | ТСН-2001.1. Доп. 1-42. Р. 1, о. 1, поз. 118 | Вода | 1339 | 1007 | м3 | м3 | 1 | 3.3404 | 7.07 | 0 | 0 | 0 | 0 | 1 | 0 |  | 3.3404 | 2 | 50453867 | 55 | 0 | 0 | 0 | 0 | 0 | 0 | 0 | 0
51 | 50453882 | 50453860 | 46137688 | 1 | 1 | 30570983 | 3 | 1.1-1-3644 | ТСН-2001.1 Доп. 67, Р. 1, о. 1, поз. 3644 | Дюбель распорный пластмассовый, диаметр 8 мм, длина 50 мм | 1355 | 1010 | 100 шт. | 100 шт. | 100 | 1.11 | 15.04 | 0 | 0 | 0 | 0 | 1 | 0 |  | 1.11 | 2 | 50453868 | 56 | 0 | 0 | 0 | 0 | 0 | 0 | 0 | 0
51 | 50453883 | 50453860 | 46137814 | 1 | 1 | 30570983 | 3 | 1.1-1-3930 | ТСН-2001.1 Доп. 67, Р. 1, о. 1, поз. 3930 | Шпильки резьбовые оцинкованные, от М8 до М16 | 1346 | 1009 | кг | кг | 1 | 2.109 | 38.74 | 0 | 0 | 0 | 0 | 1 | 0 |  | 2.109 | 2 | 50453869 | 57 | 0 | 0 | 0 | 0 | 0 | 0 | 0 | 0
51 | 50453884 | 50453860 | 40407588 | 30570983 | 1 | 30570983 | 3 | 1468060000 |  | Хомуты стальные | 1354 | 1010 | шт. | шт. | 1 | 0 | 0 | 0 | 0 | 0 | 0 | 0 | 0 |  | 0 | 3 | -1 |  | 0 | 0 | 0 | 0 | 0 | 0 | 0 | 0
51 | 50453885 | 50453860 | 40409601 | 30570983 | 1 | 30570983 | 3 | 2248120000 |  | Фасонные части к трубам из полипропилена | 1354 | 1010 | шт. | шт. | 1 | 0 | 0 | 0 | 0 | 0 | 0 | 0 | 0 |  | 0 | 3 | -1 |  | 0 | 0 | 0 | 0 | 0 | 0 | 0 | 0
51 | 50453886 | 50453860 | 40409601 | 30570983 | 1 | 30570983 | 3 | 2248120000 |  | Трубы из полипропилена | 1301 | 1003 | м | м | 1 | 102.5 | 0 | 0 | 0 | 0 | 0 | 0 | 0 |  | 102.5 | 3 | -1 |  | 0 | 0 | 0 | 0 | 0 | 0 | 0 | 0
51 | 50453887 | 50453860 | 40418217 | 30570983 | 1 | 30570983 | 3 | 3700000000 |  | Арматура трубопроводная | 1354 | 1010 | шт. | шт. | 1 | 0 | 0 | 0 | 0 | 0 | 0 | 0 | 0 |  | 0 | 3 | -1 |  | 0 | 0 | 0 | 0 | 0 | 0 | 0 | 0
51 | 50453888 | 50453860 | 40419029 | 30570983 | 1 | 30570983 | 3 | 3972281000 |  | Сверла победитовые | 1354 | 1010 | шт. | шт. | 1 | 0.7 | 0 | 0 | 0 | 0 | 0 | 0 | 0 |  | 0.7 | 3 | -1 |  | 0 | 0 | 0 | 0 | 0 | 0 | 0 | 0
62 | 50453909 | 50453894 | 40404405 | 30570983 | 1 | 30570983 | 1 | 9999990008 |  | Трудозатраты рабочих | 1191 | 1013 | чел.-ч. | чел.-ч. | 1 | 14.08 | 0 | 0 | 0 | 0 | 0 | 1 | 1 |  | 14.08 | 2 | 50453895 | 63 | 0 | 0 | 0 | 0 | 0 | 0 | 0 | 0
62 | 50453910 | 50453894 | 46170589 | 1 | 1 | 30570983 | 2 | 2.1-11-90 | ТСН-2001.2. Доп. 68. п.1-11-90 (111301) | Агрегаты электронасосные для опрессовки сосудов, котлов и систем трубопроводов, производительность до 0,252 м3/ч | 1368 | 1011 | маш.-ч | маш.-ч | 1 | 2.05 | 0 | 5.78 | 0 | 0 | 0 | 1 | 0 |  | 2.05 | 2 | 50453896 | 64 | 0 | 0 | 0 | 0 | 0 | 0 | 0 | 0
62 | 50453911 | 50453894 | 46170867 | 1 | 1 | 30570983 | 2 | 2.1-18-7 | ТСН-2001.2. Доп. 68. п.1-18-7 (183001) | Автомобили грузовые бортовые, грузоподъемность до 5 т | 1368 | 1011 | маш.-ч | маш.-ч | 1 | 0.06 | 0 | 83.1 | 12.62 | 0 | 0 | 1 | 0 |  | 0.06 | 2 | 50453897 | 65 | 0 | 0 | 0 | 0 | 0 | 0 | 0 | 0
62 | 50453912 | 50453894 | 46170914 | 1 | 1 | 30570983 | 2 | 2.1-30-10 | ТСН-2001.2. Доп. 68. п.1-30-10 (304101) | Перфораторы, мощность до 800 Вт | 1368 | 1011 | маш.-ч | маш.-ч | 1 | 2.4 | 0 | 0.77 | 0 | 0 | 0 | 1 | 0 |  | 2.4 | 2 | 50453898 | 66 | 0 | 0 | 0 | 0 | 0 | 0 | 0 | 0
62 | 50453913 | 50453894 | 46170944 | 1 | 1 | 30570983 | 2 | 2.1-30-56 | ТСН-2001.2. Доп. 68. п.1-30-56 (309101) | Шуруповерты | 1368 | 1011 | маш.-ч | маш.-ч | 1 | 2.1 | 0 | 0.47 | 0 | 0 | 0 | 1 | 0 |  | 2.1 | 2 | 50453899 | 67 | 0 | 0 | 0 | 0 | 0 | 0 | 0 | 0
62 | 50453914 | 50453894 | 40406154 | 30570983 | 1 | 30570983 | 2 | 9999990007 |  | Стоимость прочих машин (ЭСН) | 1344 | 1008 | руб. | руб. | 1 | 0.05 | 0 | 1 | 0 | 0 | 0 | 1 | 0 |  | 0.05 | 2 | 50453900 | 68 | 0 | 0 | 0 | 0 | 0 | 0 | 0 | 0
62 | 50453915 | 50453894 | 31110605 | 1 | 1 | 30570983 | 3 | 1.1-1-118 | ТСН-2001.1. Доп. 1-42. Р. 1, о. 1, поз. 118 | Вода | 1339 | 1007 | м3 | м3 | 1 | 1.1262 | 7.07 | 0 | 0 | 0 | 0 | 1 | 0 |  | 1.1262 | 2 | 50453901 | 69 | 0 | 0 | 0 | 0 | 0 | 0 | 0 | 0
62 | 50453916 | 50453894 | 46137688 | 1 | 1 | 30570983 | 3 | 1.1-1-3644 | ТСН-2001.1 Доп. 67, Р. 1, о. 1, поз. 3644 | Дюбель распорный пластмассовый, диаметр 8 мм, длина 50 мм | 1355 | 1010 | 100 шт. | 100 шт. | 100 | 1.43 | 15.04 | 0 | 0 | 0 | 0 | 1 | 0 |  | 1.43 | 2 | 50453902 | 70 | 0 | 0 | 0 | 0 | 0 | 0 | 0 | 0
62 | 50453917 | 50453894 | 46137814 | 1 | 1 | 30570983 | 3 | 1.1-1-3930 | ТСН-2001.1 Доп. 67, Р. 1, о. 1, поз. 3930 | Шпильки резьбовые оцинкованные, от М8 до М16 | 1346 | 1009 | кг | кг | 1 | 2.717 | 38.74 | 0 | 0 | 0 | 0 | 1 | 0 |  | 2.717 | 2 | 50453903 | 71 | 0 | 0 | 0 | 0 | 0 | 0 | 0 | 0
62 | 50453918 | 50453894 | 40407588 | 30570983 | 1 | 30570983 | 3 | 1468060000 |  | Хомуты стальные | 1354 | 1010 | шт. | шт. | 1 | 0 | 0 | 0 | 0 | 0 | 0 | 0 | 0 |  | 0 | 3 | -1 |  | 0 | 0 | 0 | 0 | 0 | 0 | 0 | 0
62 | 50453919 | 50453894 | 40409601 | 30570983 | 1 | 30570983 | 3 | 2248120000 |  | Фасонные части к трубам из полипропилена | 1354 | 1010 | шт. | шт. | 1 | 0 | 0 | 0 | 0 | 0 | 0 | 0 | 0 |  | 0 | 3 | -1 |  | 0 | 0 | 0 | 0 | 0 | 0 | 0 | 0
62 | 50453920 | 50453894 | 40409601 | 30570983 | 1 | 30570983 | 3 | 2248120000 |  | Трубы из полипропилена | 1301 | 1003 | м | м | 1 | 102.5 | 0 | 0 | 0 | 0 | 0 | 0 | 0 |  | 102.5 | 3 | -1 |  | 0 | 0 | 0 | 0 | 0 | 0 | 0 | 0
62 | 50453921 | 50453894 | 40418217 | 30570983 | 1 | 30570983 | 3 | 3700000000 |  | Арматура трубопроводная | 1354 | 1010 | шт. | шт. | 1 | 0 | 0 | 0 | 0 | 0 | 0 | 0 | 0 |  | 0 | 3 | -1 |  | 0 | 0 | 0 | 0 | 0 | 0 | 0 | 0
62 | 50453922 | 50453894 | 40419029 | 30570983 | 1 | 30570983 | 3 | 3972281000 |  | Сверла победитовые | 1354 | 1010 | шт. | шт. | 1 | 0.9 | 0 | 0 | 0 | 0 | 0 | 0 | 0 |  | 0.9 | 3 | -1 |  | 0 | 0 | 0 | 0 | 0 | 0 | 0 | 0
63 | 50453909 | 50453894 | 40404405 | 30570983 | 1 | 30570983 | 1 | 9999990008 |  | Трудозатраты рабочих | 1191 | 1013 | чел.-ч. | чел.-ч. | 1 | 14.08 | 0 | 0 | 0 | 0 | 0 | 1 | 1 |  | 14.08 | 2 | 50453895 | 77 | 0 | 0 | 0 | 0 | 0 | 0 | 0 | 0
63 | 50453910 | 50453894 | 46170589 | 1 | 1 | 30570983 | 2 | 2.1-11-90 | ТСН-2001.2. Доп. 68. п.1-11-90 (111301) | Агрегаты электронасосные для опрессовки сосудов, котлов и систем трубопроводов, производительность до 0,252 м3/ч | 1368 | 1011 | маш.-ч | маш.-ч | 1 | 2.05 | 0 | 5.78 | 0 | 0 | 0 | 1 | 0 |  | 2.05 | 2 | 50453896 | 78 | 0 | 0 | 0 | 0 | 0 | 0 | 0 | 0
63 | 50453911 | 50453894 | 46170867 | 1 | 1 | 30570983 | 2 | 2.1-18-7 | ТСН-2001.2. Доп. 68. п.1-18-7 (183001) | Автомобили грузовые бортовые, грузоподъемность до 5 т | 1368 | 1011 | маш.-ч | маш.-ч | 1 | 0.06 | 0 | 83.1 | 12.62 | 0 | 0 | 1 | 0 |  | 0.06 | 2 | 50453897 | 79 | 0 | 0 | 0 | 0 | 0 | 0 | 0 | 0
63 | 50453912 | 50453894 | 46170914 | 1 | 1 | 30570983 | 2 | 2.1-30-10 | ТСН-2001.2. Доп. 68. п.1-30-10 (304101) | Перфораторы, мощность до 800 Вт | 1368 | 1011 | маш.-ч | маш.-ч | 1 | 2.4 | 0 | 0.77 | 0 | 0 | 0 | 1 | 0 |  | 2.4 | 2 | 50453898 | 80 | 0 | 0 | 0 | 0 | 0 | 0 | 0 | 0
63 | 50453913 | 50453894 | 46170944 | 1 | 1 | 30570983 | 2 | 2.1-30-56 | ТСН-2001.2. Доп. 68. п.1-30-56 (309101) | Шуруповерты | 1368 | 1011 | маш.-ч | маш.-ч | 1 | 2.1 | 0 | 0.47 | 0 | 0 | 0 | 1 | 0 |  | 2.1 | 2 | 50453899 | 81 | 0 | 0 | 0 | 0 | 0 | 0 | 0 | 0
63 | 50453914 | 50453894 | 40406154 | 30570983 | 1 | 30570983 | 2 | 9999990007 |  | Стоимость прочих машин (ЭСН) | 1344 | 1008 | руб. | руб. | 1 | 0.05 | 0 | 1 | 0 | 0 | 0 | 1 | 0 |  | 0.05 | 2 | 50453900 | 82 | 0 | 0 | 0 | 0 | 0 | 0 | 0 | 0
63 | 50453915 | 50453894 | 31110605 | 1 | 1 | 30570983 | 3 | 1.1-1-118 | ТСН-2001.1. Доп. 1-42. Р. 1, о. 1, поз. 118 | Вода | 1339 | 1007 | м3 | м3 | 1 | 1.1262 | 7.07 | 0 | 0 | 0 | 0 | 1 | 0 |  | 1.1262 | 2 | 50453901 | 83 | 0 | 0 | 0 | 0 | 0 | 0 | 0 | 0
63 | 50453916 | 50453894 | 46137688 | 1 | 1 | 30570983 | 3 | 1.1-1-3644 | ТСН-2001.1 Доп. 67, Р. 1, о. 1, поз. 3644 | Дюбель распорный пластмассовый, диаметр 8 мм, длина 50 мм | 1355 | 1010 | 100 шт. | 100 шт. | 100 | 1.43 | 15.04 | 0 | 0 | 0 | 0 | 1 | 0 |  | 1.43 | 2 | 50453902 | 84 | 0 | 0 | 0 | 0 | 0 | 0 | 0 | 0
63 | 50453917 | 50453894 | 46137814 | 1 | 1 | 30570983 | 3 | 1.1-1-3930 | ТСН-2001.1 Доп. 67, Р. 1, о. 1, поз. 3930 | Шпильки резьбовые оцинкованные, от М8 до М16 | 1346 | 1009 | кг | кг | 1 | 2.717 | 38.74 | 0 | 0 | 0 | 0 | 1 | 0 |  | 2.717 | 2 | 50453903 | 85 | 0 | 0 | 0 | 0 | 0 | 0 | 0 | 0
63 | 50453918 | 50453894 | 40407588 | 30570983 | 1 | 30570983 | 3 | 1468060000 |  | Хомуты стальные | 1354 | 1010 | шт. | шт. | 1 | 0 | 0 | 0 | 0 | 0 | 0 | 0 | 0 |  | 0 | 3 | -1 |  | 0 | 0 | 0 | 0 | 0 | 0 | 0 | 0
63 | 50453919 | 50453894 | 40409601 | 30570983 | 1 | 30570983 | 3 | 2248120000 |  | Фасонные части к трубам из полипропилена | 1354 | 1010 | шт. | шт. | 1 | 0 | 0 | 0 | 0 | 0 | 0 | 0 | 0 |  | 0 | 3 | -1 |  | 0 | 0 | 0 | 0 | 0 | 0 | 0 | 0
63 | 50453920 | 50453894 | 40409601 | 30570983 | 1 | 30570983 | 3 | 2248120000 |  | Трубы из полипропилена | 1301 | 1003 | м | м | 1 | 102.5 | 0 | 0 | 0 | 0 | 0 | 0 | 0 |  | 102.5 | 3 | -1 |  | 0 | 0 | 0 | 0 | 0 | 0 | 0 | 0
63 | 50453921 | 50453894 | 40418217 | 30570983 | 1 | 30570983 | 3 | 3700000000 |  | Арматура трубопроводная | 1354 | 1010 | шт. | шт. | 1 | 0 | 0 | 0 | 0 | 0 | 0 | 0 | 0 |  | 0 | 3 | -1 |  | 0 | 0 | 0 | 0 | 0 | 0 | 0 | 0
63 | 50453922 | 50453894 | 40419029 | 30570983 | 1 | 30570983 | 3 | 3972281000 |  | Сверла победитовые | 1354 | 1010 | шт. | шт. | 1 | 0.9 | 0 | 0 | 0 | 0 | 0 | 0 | 0 |  | 0.9 | 3 | -1 |  | 0 | 0 | 0 | 0 | 0 | 0 | 0 | 0
74 | 50453934 | 50453928 | 40404405 | 30570983 | 1 | 30570983 | 1 | 9999990008 |  | Трудозатраты рабочих | 1191 | 1013 | чел.-ч. | чел.-ч. | 1 | 87 | 0 | 0 | 0 | 0 | 0 | 1 | 1 |  | 87 | 2 | 50453929 | 91 | 0 | 0 | 0 | 0 | 0 | 0 | 0 | 0
74 | 50453935 | 50453928 | 40406154 | 30570983 | 1 | 30570983 | 2 | 9999990007 |  | Стоимость прочих машин (ЭСН) | 1344 | 1008 | руб. | руб. | 1 | 157.05 | 0 | 1 | 0 | 0 | 0 | 1 | 0 |  | 157.05 | 2 | 50453930 | 92 | 0 | 0 | 0 | 0 | 0 | 0 | 0 | 0
74 | 50453936 | 50453928 | 40421601 | 30570983 | 1 | 30570983 | 3 | 4935220000 |  | Конвекторы отопительные стальные | 1354 | 1010 | шт. | шт. | 1 | 0 | 0 | 0 | 0 | 0 | 0 | 0 | 0 |  | 0 | 3 | -1 |  | 0 | 0 | 0 | 0 | 0 | 0 | 0 | 0
74 | 50453937 | 50453928 | 42938370 | 30570983 | 1 | 30570983 | 3 | 9999990006 |  | Стоимость прочих материалов (ЭСН) | 1344 | 1008 | руб. | руб. | 1 | 31.08 | 1 | 0 | 0 | 0 | 0 | 1 | 0 |  | 31.08 | 2 | 50453933 | 95 | 0 | 0 | 0 | 0 | 0 | 0 | 0 | 0
75 | 50453934 | 50453928 | 40404405 | 30570983 | 1 | 30570983 | 1 | 9999990008 |  | Трудозатраты рабочих | 1191 | 1013 | чел.-ч. | чел.-ч. | 1 | 87 | 0 | 0 | 0 | 0 | 0 | 1 | 1 |  | 87 | 2 | 50453929 | 96 | 0 | 0 | 0 | 0 | 0 | 0 | 0 | 0
75 | 50453935 | 50453928 | 40406154 | 30570983 | 1 | 30570983 | 2 | 9999990007 |  | Стоимость прочих машин (ЭСН) | 1344 | 1008 | руб. | руб. | 1 | 157.05 | 0 | 1 | 0 | 0 | 0 | 1 | 0 |  | 157.05 | 2 | 50453930 | 97 | 0 | 0 | 0 | 0 | 0 | 0 | 0 | 0
75 | 50453936 | 50453928 | 40421601 | 30570983 | 1 | 30570983 | 3 | 4935220000 |  | Конвекторы отопительные стальные | 1354 | 1010 | шт. | шт. | 1 | 0 | 0 | 0 | 0 | 0 | 0 | 0 | 0 |  | 0 | 3 | -1 |  | 0 | 0 | 0 | 0 | 0 | 0 | 0 | 0
75 | 50453937 | 50453928 | 42938370 | 30570983 | 1 | 30570983 | 3 | 9999990006 |  | Стоимость прочих материалов (ЭСН) | 1344 | 1008 | руб. | руб. | 1 | 31.08 | 1 | 0 | 0 | 0 | 0 | 1 | 0 |  | 31.08 | 2 | 50453933 | 100 | 0 | 0 | 0 | 0 | 0 | 0 | 0 | 0
85 | 50454798 | 50454797 | 45897171 | 30570983 | 1 | 30570983 | 1 | 9999990008 |  | Трудозатраты рабочих | 1191 | 1013 | чел.-ч. | чел.-ч. | 1 | 38.24 | 0 | 0 | 0 | 0 | 0 | 1 | 1 | )*1,1 | 42.064 | 2 | 50454798 | 101 | 0 | 0 | 0 | 0 | 0 | 0 | 0 | 0
85 | 50454799 | 50454797 | 46170532 | 1 | 1 | 30570983 | 2 | 2.1-10-4 | ТСН-2001.2. Доп. 68. п.1-10-4 (101001) | Компрессоры передвижные с двигателем внутреннего сгорания, давление до 7 ат, производительность до 2,5 м3/мин | 1368 | 1011 | маш.-ч | маш.-ч | 1 | 7.7 | 0 | 34.48 | 12.62 | 0 | 0 | 1 | 0 | )*1,1 | 8.47 | 2 | 50454799 | 102 | 0 | 0 | 0 | 0 | 0 | 0 | 0 | 0
85 | 50454800 | 50454797 | 46170942 | 1 | 1 | 30570983 | 2 | 2.1-30-54 | ТСН-2001.2. Доп. 68. п.1-30-54 (308901) | Молотки отбойные пневматические | 1368 | 1011 | маш.-ч | маш.-ч | 1 | 7.7 | 0 | 0.5 | 0 | 0 | 0 | 1 | 0 | )*1,1 | 8.47 | 2 | 50454800 | 103 | 0 | 0 | 0 | 0 | 0 | 0 | 0 | 0
85 | 50454801 | 50454797 | 45898358 | 30570983 | 1 | 30570983 | 2 | 9999990007 |  | Стоимость прочих машин (ЭСН) | 1344 | 1008 | руб. | руб. | 1 | 0.01 | 0 | 1 | 0 | 0 | 0 | 1 | 0 | )*1,1 | 0.011 | 2 | 50454801 | 104 | 0 | 0 | 0 | 0 | 0 | 0 | 0 | 0
85 | 50454802 | 50454797 | 45941753 | 30570983 | 1 | 30570983 | 3 | 9999990001 |  | Масса мусора | 1348 | 1009 | т | т | 1000 | 6.1 | 0 | 0 | 0 | 0 | 0 | 1 | 0 |  | 6.1 | 2 | 50454802 | 105 | 0 | 0 | 0 | 0 | 0 | 0 | 0 | 0
86 | 50454798 | 50454797 | 45897171 | 30570983 | 1 | 30570983 | 1 | 9999990008 |  | Трудозатраты рабочих | 1191 | 1013 | чел.-ч. | чел.-ч. | 1 | 38.24 | 0 | 0 | 0 | 0 | 0 | 1 | 1 | )*1,1 | 42.064 | 2 | 50454798 | 107 | 0 | 0 | 0 | 0 | 0 | 0 | 0 | 0
86 | 50454799 | 50454797 | 46170532 | 1 | 1 | 30570983 | 2 | 2.1-10-4 | ТСН-2001.2. Доп. 68. п.1-10-4 (101001) | Компрессоры передвижные с двигателем внутреннего сгорания, давление до 7 ат, производительность до 2,5 м3/мин | 1368 | 1011 | маш.-ч | маш.-ч | 1 | 7.7 | 0 | 34.48 | 12.62 | 0 | 0 | 1 | 0 | )*1,1 | 8.47 | 2 | 50454799 | 108 | 0 | 0 | 0 | 0 | 0 | 0 | 0 | 0
86 | 50454800 | 50454797 | 46170942 | 1 | 1 | 30570983 | 2 | 2.1-30-54 | ТСН-2001.2. Доп. 68. п.1-30-54 (308901) | Молотки отбойные пневматические | 1368 | 1011 | маш.-ч | маш.-ч | 1 | 7.7 | 0 | 0.5 | 0 | 0 | 0 | 1 | 0 | )*1,1 | 8.47 | 2 | 50454800 | 109 | 0 | 0 | 0 | 0 | 0 | 0 | 0 | 0
86 | 50454801 | 50454797 | 45898358 | 30570983 | 1 | 30570983 | 2 | 9999990007 |  | Стоимость прочих машин (ЭСН) | 1344 | 1008 | руб. | руб. | 1 | 0.01 | 0 | 1 | 0 | 0 | 0 | 1 | 0 | )*1,1 | 0.011 | 2 | 50454801 | 110 | 0 | 0 | 0 | 0 | 0 | 0 | 0 | 0
86 | 50454802 | 50454797 | 45941753 | 30570983 | 1 | 30570983 | 3 | 9999990001 |  | Масса мусора | 1348 | 1009 | т | т | 1000 | 6.1 | 0 | 0 | 0 | 0 | 0 | 1 | 0 |  | 6.1 | 2 | 50454802 | 111 | 0 | 0 | 0 | 0 | 0 | 0 | 0 | 0
89 | 50454804 | 50454803 | 40404405 | 30570983 | 1 | 30570983 | 1 | 9999990008 |  | Трудозатраты рабочих | 1191 | 1013 | чел.-ч. | чел.-ч. | 1 | 770 | 0 | 0 | 0 | 0 | 0 | 1 | 1 | )*1,1 | 847 | 2 | 50454804 | 113 | 0 | 0 | 0 | 0 | 0 | 0 | 0 | 0
89 | 50454805 | 50454803 | 40406154 | 30570983 | 1 | 30570983 | 2 | 9999990007 |  | Стоимость прочих машин (ЭСН) | 1344 | 1008 | руб. | руб. | 1 | 288.38 | 0 | 1 | 0 | 0 | 0 | 1 | 0 | )*1,1 | 317.218 | 2 | 50454805 | 114 | 0 | 0 | 0 | 0 | 0 | 0 | 0 | 0
89 | 50454806 | 50454803 | 40431923 | 30570983 | 1 | 30570983 | 3 | 9999990001 |  | Масса мусора | 1348 | 1009 | т | т | 1000 | 238 | 0 | 0 | 0 | 0 | 0 | 1 | 0 |  | 238 | 2 | 50454806 | 115 | 0 | 0 | 0 | 0 | 0 | 0 | 0 | 0
90 | 50454804 | 50454803 | 40404405 | 30570983 | 1 | 30570983 | 1 | 9999990008 |  | Трудозатраты рабочих | 1191 | 1013 | чел.-ч. | чел.-ч. | 1 | 770 | 0 | 0 | 0 | 0 | 0 | 1 | 1 | )*1,1 | 847 | 2 | 50454804 | 117 | 0 | 0 | 0 | 0 | 0 | 0 | 0 | 0
90 | 50454805 | 50454803 | 40406154 | 30570983 | 1 | 30570983 | 2 | 9999990007 |  | Стоимость прочих машин (ЭСН) | 1344 | 1008 | руб. | руб. | 1 | 288.38 | 0 | 1 | 0 | 0 | 0 | 1 | 0 | )*1,1 | 317.218 | 2 | 50454805 | 118 | 0 | 0 | 0 | 0 | 0 | 0 | 0 | 0
90 | 50454806 | 50454803 | 40431923 | 30570983 | 1 | 30570983 | 3 | 9999990001 |  | Масса мусора | 1348 | 1009 | т | т | 1000 | 238 | 0 | 0 | 0 | 0 | 0 | 1 | 0 |  | 238 | 2 | 50454806 | 119 | 0 | 0 | 0 | 0 | 0 | 0 | 0 | 0
93 | 50454812 | 50454811 | 45897171 | 30570983 | 1 | 30570983 | 1 | 9999990008 |  | Трудозатраты рабочих | 1191 | 1013 | чел.-ч. | чел.-ч. | 1 | 11.7 | 0 | 0 | 0 | 0 | 0 | 1 | 1 | )*1,1 | 12.87 | 2 | 50454812 | 121 | 0 | 0 | 0 | 0 | 0 | 0 | 0 | 0
93 | 50454813 | 50454811 | 46170180 | 1 | 1 | 30570983 | 2 | 2.1-2-1 | ТСН-2001.2. Доп. 68. п.1-2-1 (020101) | Тракторы на гусеничном ходу, мощность до 60 кВт (81 л.с.) | 1368 | 1011 | маш.-ч | маш.-ч | 1 | 1.26 | 0 | 120.32 | 12.62 | 0 | 0 | 1 | 0 | )*1,1 | 1.386 | 2 | 50454813 | 122 | 0 | 0 | 0 | 0 | 0 | 0 | 0 | 0
93 | 50454814 | 50454811 | 46170381 | 1 | 1 | 30570983 | 2 | 2.1-5-48 | ТСН-2001.2. Доп. 68. п.1-5-48 (056003) | Автогрейдеры, мощность до 147 кВт (200 л.с.) | 1368 | 1011 | маш.-ч | маш.-ч | 1 | 1.7 | 0 | 219.56 | 18.62 | 0 | 0 | 1 | 0 | )*1,1 | 1.87 | 2 | 50454814 | 123 | 0 | 0 | 0 | 0 | 0 | 0 | 0 | 0
93 | 50454815 | 50454811 | 45898358 | 30570983 | 1 | 30570983 | 2 | 9999990007 |  | Стоимость прочих машин (ЭСН) | 1344 | 1008 | руб. | руб. | 1 | 42.41 | 0 | 1 | 0 | 0 | 0 | 1 | 0 | )*1,1 | 46.651 | 2 | 50454815 | 124 | 0 | 0 | 0 | 0 | 0 | 0 | 0 | 0
94 | 50454812 | 50454811 | 45897171 | 30570983 | 1 | 30570983 | 1 | 9999990008 |  | Трудозатраты рабочих | 1191 | 1013 | чел.-ч. | чел.-ч. | 1 | 11.7 | 0 | 0 | 0 | 0 | 0 | 1 | 1 | )*1,1 | 12.87 | 2 | 50454812 | 125 | 0 | 0 | 0 | 0 | 0 | 0 | 0 | 0
94 | 50454813 | 50454811 | 46170180 | 1 | 1 | 30570983 | 2 | 2.1-2-1 | ТСН-2001.2. Доп. 68. п.1-2-1 (020101) | Тракторы на гусеничном ходу, мощность до 60 кВт (81 л.с.) | 1368 | 1011 | маш.-ч | маш.-ч | 1 | 1.26 | 0 | 120.32 | 12.62 | 0 | 0 | 1 | 0 | )*1,1 | 1.386 | 2 | 50454813 | 126 | 0 | 0 | 0 | 0 | 0 | 0 | 0 | 0
94 | 50454814 | 50454811 | 46170381 | 1 | 1 | 30570983 | 2 | 2.1-5-48 | ТСН-2001.2. Доп. 68. п.1-5-48 (056003) | Автогрейдеры, мощность до 147 кВт (200 л.с.) | 1368 | 1011 | маш.-ч | маш.-ч | 1 | 1.7 | 0 | 219.56 | 18.62 | 0 | 0 | 1 | 0 | )*1,1 | 1.87 | 2 | 50454814 | 127 | 0 | 0 | 0 | 0 | 0 | 0 | 0 | 0
94 | 50454815 | 50454811 | 45898358 | 30570983 | 1 | 30570983 | 2 | 9999990007 |  | Стоимость прочих машин (ЭСН) | 1344 | 1008 | руб. | руб. | 1 | 42.41 | 0 | 1 | 0 | 0 | 0 | 1 | 0 | )*1,1 | 46.651 | 2 | 50454815 | 128 | 0 | 0 | 0 | 0 | 0 | 0 | 0 | 0
95 | 50454817 | 50454816 | 40406154 | 30570983 | 1 | 30570983 | 2 | 9999990007 |  | Стоимость прочих машин (ЭСН) | 1344 | 1008 | руб. | руб. | 1 | 8.86 | 0 | 1 | 0 | 0 | 0 | 1 | 0 |  | 8.86 | 2 | 50454817 | 129 | 0 | 0 | 0 | 0 | 0 | 0 | 0 | 0
96 | 50454817 | 50454816 | 40406154 | 30570983 | 1 | 30570983 | 2 | 9999990007 |  | Стоимость прочих машин (ЭСН) | 1344 | 1008 | руб. | руб. | 1 | 8.86 | 0 | 1 | 0 | 0 | 0 | 1 | 0 |  | 8.86 | 2 | 50454817 | 130 | 0 | 0 | 0 | 0 | 0 | 0 | 0 | 0
97 | 50454821 | 50454820 | 45898358 | 30570983 | 1 | 30570983 | 2 | 9999990007 |  | Стоимость прочих машин (ЭСН) | 1344 | 1008 | руб. | руб. | 1 | 42.72 | 0 | 1 | 0 | 0 | 0 | 1 | 0 |  | 42.72 | 2 | 50454821 | 131 | 0 | 0 | 0 | 0 | 0 | 0 | 0 | 0
98 | 50454821 | 50454820 | 45898358 | 30570983 | 1 | 30570983 | 2 | 9999990007 |  | Стоимость прочих машин (ЭСН) | 1344 | 1008 | руб. | руб. | 1 | 42.72 | 0 | 1 | 0 | 0 | 0 | 1 | 0 |  | 42.72 | 2 | 50454821 | 132 | 0 | 0 | 0 | 0 | 0 | 0 | 0 | 0
99 | 50454823 | 50454822 | 45897955 | 30570983 | 1 | 30570983 | 2 | 9999990007 |  | Стоимость прочих машин (ЭСН) | 1344 | 1008 | руб. | руб. | 1 | 54.61 | 0 | 1 | 0 | 0 | 0 | 1 | 0 |  | 54.61 | 2 | 50454823 | 133 | 0 | 0 | 0 | 0 | 0 | 0 | 0 | 0
100 | 50454823 | 50454822 | 45897955 | 30570983 | 1 | 30570983 | 2 | 9999990007 |  | Стоимость прочих машин (ЭСН) | 1344 | 1008 | руб. | руб. | 1 | 54.61 | 0 | 1 | 0 | 0 | 0 | 1 | 0 |  | 54.61 | 2 | 50454823 | 134 | 0 | 0 | 0 | 0 | 0 | 0 | 0 | 0
101 | 50454825 | 50454824 | 45897955 | 30570983 | 1 | 30570983 | 2 | 9999990007 |  | Стоимость прочих машин (ЭСН) | 1344 | 1008 | руб. | руб. | 1 | 31.95 | 0 | 1 | 0 | 0 | 0 | 1 | 0 |  | 31.95 | 2 | 50454825 | 135 | 0 | 0 | 0 | 0 | 0 | 0 | 0 | 0
102 | 50454825 | 50454824 | 45897955 | 30570983 | 1 | 30570983 | 2 | 9999990007 |  | Стоимость прочих машин (ЭСН) | 1344 | 1008 | руб. | руб. | 1 | 31.95 | 0 | 1 | 0 | 0 | 0 | 1 | 0 |  | 31.95 | 2 | 50454825 | 136 | 0 | 0 | 0 | 0 | 0 | 0 | 0 | 0
103 | 50454827 | 50454826 | 45897955 | 30570983 | 1 | 30570983 | 2 | 9999990007 |  | Стоимость прочих машин (ЭСН) | 1344 | 1008 | руб. | руб. | 1 | 36.59 | 0 | 1 | 0 | 0 | 0 | 1 | 0 |  | 36.59 | 2 | 50454827 | 137 | 0 | 0 | 0 | 0 | 0 | 0 | 0 | 0
104 | 50454827 | 50454826 | 45897955 | 30570983 | 1 | 30570983 | 2 | 9999990007 |  | Стоимость прочих машин (ЭСН) | 1344 | 1008 | руб. | руб. | 1 | 36.59 | 0 | 1 | 0 | 0 | 0 | 1 | 0 |  | 36.59 | 2 | 50454827 | 138 | 0 | 0 | 0 | 0 | 0 | 0 | 0 | 0
140 | 50454819 | 50454818 | 40404405 | 30570983 | 1 | 30570983 | 1 | 9999990008 |  | Трудозатраты рабочих | 1191 | 1013 | чел.-ч. | чел.-ч. | 1 | 1.02 | 0 | 0 | 0 | 0 | 0 | 1 | 1 |  | 1.02 | 2 | 50454819 | 139 | 0 | 0 | 0 | 0 | 0 | 0 | 0 | 0
141 | 50454819 | 50454818 | 40404405 | 30570983 | 1 | 30570983 | 1 | 9999990008 |  | Трудозатраты рабочих | 1191 | 1013 | чел.-ч. | чел.-ч. | 1 | 1.02 | 0 | 0 | 0 | 0 | 0 | 1 | 1 |  | 1.02 | 2 | 50454819 | 140 | 0 | 0 | 0 | 0 | 0 | 0 | 0 | 0
142 | 50453523 | 50453519 | 40404405 | 30570983 | 1 | 30570983 | 1 | 9999990008 |  | Трудозатраты рабочих | 1191 | 1013 | чел.-ч. | чел.-ч. | 1 | 1.38 | 0 | 0 | 0 | 0 | 0 | 1 | 1 | )*1,1 | 1.518 | 2 | 50453520 | 141 | 0 | 0 | 0 | 0 | 0 | 0 | 0 | 0
142 | 50453524 | 50453519 | 46170143 | 1 | 1 | 30570983 | 2 | 2.1-1-4 | ТСН-2001.2. Доп. 68. п.1-1-4 (010105) | Экскаваторы на гусеничном ходу гидравлические, объем ковша до 0,5 м3 | 1368 | 1011 | маш.-ч | маш.-ч | 1 | 3.9875 | 0 | 207.85 | 16.93 | 0 | 0 | 1 | 0 | )*1,1 | 4.3863 | 2 | 50453521 | 142 | 0 | 0 | 0 | 0 | 0 | 0 | 0 | 0
142 | 50453525 | 50453519 | 46170162 | 1 | 1 | 30570983 | 2 | 2.1-1-44 | ТСН-2001.2. Доп. 68. п.1-1-44 (012103) | Бульдозеры гусеничные, мощность до 79 кВт (108 л.с.) | 1368 | 1011 | маш.-ч | маш.-ч | 1 | 0.997 | 0 | 166.1 | 16.93 | 0 | 0 | 1 | 0 | )*1,1 | 1.0967 | 2 | 50453522 | 143 | 0 | 0 | 0 | 0 | 0 | 0 | 0 | 0
143 | 50453523 | 50453519 | 40404405 | 30570983 | 1 | 30570983 | 1 | 9999990008 |  | Трудозатраты рабочих | 1191 | 1013 | чел.-ч. | чел.-ч. | 1 | 1.38 | 0 | 0 | 0 | 0 | 0 | 1 | 1 | )*1,1 | 1.518 | 2 | 50453520 | 144 | 0 | 0 | 0 | 0 | 0 | 0 | 0 | 0
143 | 50453524 | 50453519 | 46170143 | 1 | 1 | 30570983 | 2 | 2.1-1-4 | ТСН-2001.2. Доп. 68. п.1-1-4 (010105) | Экскаваторы на гусеничном ходу гидравлические, объем ковша до 0,5 м3 | 1368 | 1011 | маш.-ч | маш.-ч | 1 | 3.9875 | 0 | 207.85 | 16.93 | 0 | 0 | 1 | 0 | )*1,1 | 4.3863 | 2 | 50453521 | 145 | 0 | 0 | 0 | 0 | 0 | 0 | 0 | 0
143 | 50453525 | 50453519 | 46170162 | 1 | 1 | 30570983 | 2 | 2.1-1-44 | ТСН-2001.2. Доп. 68. п.1-1-44 (012103) | Бульдозеры гусеничные, мощность до 79 кВт (108 л.с.) | 1368 | 1011 | маш.-ч | маш.-ч | 1 | 0.997 | 0 | 166.1 | 16.93 | 0 | 0 | 1 | 0 | )*1,1 | 1.0967 | 2 | 50453522 | 146 | 0 | 0 | 0 | 0 | 0 | 0 | 0 | 0
144 | 50454887 | 50454886 | 40404405 | 30570983 | 1 | 30570983 | 1 | 9999990008 |  | Трудозатраты рабочих | 1191 | 1013 | чел.-ч. | чел.-ч. | 1 | 272.7 | 0 | 0 | 0 | 0 | 0 | 1 | 1 | )*1,1 | 299.97 | 2 | 50454887 | 147 | 0 | 0 | 0 | 0 | 0 | 0 | 0 | 0
145 | 50454887 | 50454886 | 40404405 | 30570983 | 1 | 30570983 | 1 | 9999990008 |  | Трудозатраты рабочих | 1191 | 1013 | чел.-ч. | чел.-ч. | 1 | 272.7 | 0 | 0 | 0 | 0 | 0 | 1 | 1 | )*1,1 | 299.97 | 2 | 50454887 | 148 | 0 | 0 | 0 | 0 | 0 | 0 | 0 | 0
146 | 50454889 | 50454888 | 45898358 | 30570983 | 1 | 30570983 | 2 | 9999990007 |  | Стоимость прочих машин (ЭСН) | 1344 | 1008 | руб. | руб. | 1 | 49.19 | 0 | 1 | 0 | 0 | 0 | 1 | 0 |  | 49.19 | 2 | 50454889 | 149 | 0 | 0 | 0 | 0 | 0 | 0 | 0 | 0
147 | 50454889 | 50454888 | 45898358 | 30570983 | 1 | 30570983 | 2 | 9999990007 |  | Стоимость прочих машин (ЭСН) | 1344 | 1008 | руб. | руб. | 1 | 49.19 | 0 | 1 | 0 | 0 | 0 | 1 | 0 |  | 49.19 | 2 | 50454889 | 150 | 0 | 0 | 0 | 0 | 0 | 0 | 0 | 0
148 | 50454891 | 50454890 | 45897955 | 30570983 | 1 | 30570983 | 2 | 9999990007 |  | Стоимость прочих машин (ЭСН) | 1344 | 1008 | руб. | руб. | 1 | 21.13 | 0 | 1 | 0 | 0 | 0 | 1 | 0 |  | 21.13 | 2 | 50454891 | 151 | 0 | 0 | 0 | 0 | 0 | 0 | 0 | 0
149 | 50454891 | 50454890 | 45897955 | 30570983 | 1 | 30570983 | 2 | 9999990007 |  | Стоимость прочих машин (ЭСН) | 1344 | 1008 | руб. | руб. | 1 | 21.13 | 0 | 1 | 0 | 0 | 0 | 1 | 0 |  | 21.13 | 2 | 50454891 | 152 | 0 | 0 | 0 | 0 | 0 | 0 | 0 | 0
203 | 50453587 | 50453579 | 40404405 | 30570983 | 1 | 30570983 | 1 | 9999990008 |  | Трудозатраты рабочих | 1191 | 1013 | чел.-ч. | чел.-ч. | 1 | 0.85 | 0 | 0 | 0 | 0 | 0 | 1 | 1 | )*1,1 | 0.935 | 2 | 50453580 | 153 | 0 | 0 | 0 | 0 | 0 | 0 | 0 | 0
203 | 50453588 | 50453579 | 46170532 | 1 | 1 | 30570983 | 2 | 2.1-10-4 | ТСН-2001.2. Доп. 68. п.1-10-4 (101001) | Компрессоры передвижные с двигателем внутреннего сгорания, давление до 7 ат, производительность до 2,5 м3/мин | 1368 | 1011 | маш.-ч | маш.-ч | 1 | 0.2 | 0 | 34.48 | 12.62 | 0 | 0 | 1 | 0 | )*1,1 | 0.22 | 2 | 50453581 | 154 | 0 | 0 | 0 | 0 | 0 | 0 | 0 | 0
203 | 50453589 | 50453579 | 46170907 | 1 | 1 | 30570983 | 2 | 2.1-30-1 | ТСН-2001.2. Доп. 68. п.1-30-1 (301201) | Трамбовки пневматические | 1368 | 1011 | маш.-ч | маш.-ч | 1 | 0.4 | 0 | 0.2 | 0 | 0 | 0 | 1 | 0 | )*1,1 | 0.44 | 2 | 50453582 | 155 | 0 | 0 | 0 | 0 | 0 | 0 | 0 | 0
203 | 50453590 | 50453579 | 46170279 | 1 | 1 | 30570983 | 2 | 2.1-4-3 | ТСН-2001.2. Доп. 68. п.1-4-3 (040103) | Погрузчики фронтальные одноковшовые, грузоподъемность до 3 т | 1368 | 1011 | маш.-ч | маш.-ч | 1 | 0.07 | 0 | 153.95 | 14.54 | 0 | 0 | 1 | 0 | )*1,1 | 0.077 | 2 | 50453583 | 156 | 0 | 0 | 0 | 0 | 0 | 0 | 0 | 0
203 | 50453591 | 50453579 | 40406154 | 30570983 | 1 | 30570983 | 2 | 9999990007 |  | Стоимость прочих машин (ЭСН) | 1344 | 1008 | руб. | руб. | 1 | 0.02 | 0 | 1 | 0 | 0 | 0 | 1 | 0 | )*1,1 | 0.022 | 2 | 50453584 | 157 | 0 | 0 | 0 | 0 | 0 | 0 | 0 | 0
203 | 50453592 | 50453579 | 31110605 | 1 | 1 | 30570983 | 3 | 1.1-1-118 | ТСН-2001.1. Доп. 1-42. Р. 1, о. 1, поз. 118 | Вода | 1339 | 1007 | м3 | м3 | 1 | 0.15 | 7.07 | 0 | 0 | 0 | 0 | 1 | 0 |  | 0.15 | 2 | 50453585 | 158 | 0 | 0 | 0 | 0 | 0 | 0 | 0 | 0
203 | 50453593 | 50453579 | 40426167 | 30570983 | 1 | 30570983 | 3 | 5711130000 |  | Щебень | 1339 | 1007 | м3 | м3 | 1 | 1.15 | 0 | 0 | 0 | 0 | 0 | 0 | 0 |  | 1.15 | 3 | -1 |  | 0 | 0 | 0 | 0 | 0 | 0 | 0 | 0
204 | 50453587 | 50453579 | 40404405 | 30570983 | 1 | 30570983 | 1 | 9999990008 |  | Трудозатраты рабочих | 1191 | 1013 | чел.-ч. | чел.-ч. | 1 | 0.85 | 0 | 0 | 0 | 0 | 0 | 1 | 1 | )*1,1 | 0.935 | 2 | 50453580 | 160 | 0 | 0 | 0 | 0 | 0 | 0 | 0 | 0
204 | 50453588 | 50453579 | 46170532 | 1 | 1 | 30570983 | 2 | 2.1-10-4 | ТСН-2001.2. Доп. 68. п.1-10-4 (101001) | Компрессоры передвижные с двигателем внутреннего сгорания, давление до 7 ат, производительность до 2,5 м3/мин | 1368 | 1011 | маш.-ч | маш.-ч | 1 | 0.2 | 0 | 34.48 | 12.62 | 0 | 0 | 1 | 0 | )*1,1 | 0.22 | 2 | 50453581 | 161 | 0 | 0 | 0 | 0 | 0 | 0 | 0 | 0
204 | 50453589 | 50453579 | 46170907 | 1 | 1 | 30570983 | 2 | 2.1-30-1 | ТСН-2001.2. Доп. 68. п.1-30-1 (301201) | Трамбовки пневматические | 1368 | 1011 | маш.-ч | маш.-ч | 1 | 0.4 | 0 | 0.2 | 0 | 0 | 0 | 1 | 0 | )*1,1 | 0.44 | 2 | 50453582 | 162 | 0 | 0 | 0 | 0 | 0 | 0 | 0 | 0
204 | 50453590 | 50453579 | 46170279 | 1 | 1 | 30570983 | 2 | 2.1-4-3 | ТСН-2001.2. Доп. 68. п.1-4-3 (040103) | Погрузчики фронтальные одноковшовые, грузоподъемность до 3 т | 1368 | 1011 | маш.-ч | маш.-ч | 1 | 0.07 | 0 | 153.95 | 14.54 | 0 | 0 | 1 | 0 | )*1,1 | 0.077 | 2 | 50453583 | 163 | 0 | 0 | 0 | 0 | 0 | 0 | 0 | 0
204 | 50453591 | 50453579 | 40406154 | 30570983 | 1 | 30570983 | 2 | 9999990007 |  | Стоимость прочих машин (ЭСН) | 1344 | 1008 | руб. | руб. | 1 | 0.02 | 0 | 1 | 0 | 0 | 0 | 1 | 0 | )*1,1 | 0.022 | 2 | 50453584 | 164 | 0 | 0 | 0 | 0 | 0 | 0 | 0 | 0
204 | 50453592 | 50453579 | 31110605 | 1 | 1 | 30570983 | 3 | 1.1-1-118 | ТСН-2001.1. Доп. 1-42. Р. 1, о. 1, поз. 118 | Вода | 1339 | 1007 | м3 | м3 | 1 | 0.15 | 7.07 | 0 | 0 | 0 | 0 | 1 | 0 |  | 0.15 | 2 | 50453585 | 165 | 0 | 0 | 0 | 0 | 0 | 0 | 0 | 0
204 | 50453593 | 50453579 | 40426167 | 30570983 | 1 | 30570983 | 3 | 5711130000 |  | Щебень | 1339 | 1007 | м3 | м3 | 1 | 1.15 | 0 | 0 | 0 | 0 | 0 | 0 | 0 |  | 1.15 | 3 | -1 |  | 0 | 0 | 0 | 0 | 0 | 0 | 0 | 0
339 | 50454893 | 50454892 | 45897171 | 30570983 | 1 | 30570983 | 1 | 9999990008 |  | Трудозатраты рабочих | 1191 | 1013 | чел.-ч. | чел.-ч. | 1 | 5.9 | 0 | 0 | 0 | 0 | 0 | 1 | 1 | )*1,1 | 6.49 | 2 | 50454893 | 177 | 0 | 0 | 0 | 0 | 0 | 0 | 0 | 0
339 | 50454894 | 50454892 | 46170623 | 1 | 1 | 30570983 | 2 | 2.1-13-14 | ТСН-2001.2. Доп. 68. п.1-13-14 (136001) | Аппараты сварочные постоянного тока (выпрямители) для ручной дуговой сварки, сварочный ток до 500 А | 1368 | 1011 | маш.-ч | маш.-ч | 1 | 1.59 | 0 | 7.11 | 0 | 0 | 0 | 1 | 0 | )*1,1 | 1.749 | 2 | 50454894 | 178 | 0 | 0 | 0 | 0 | 0 | 0 | 0 | 0
339 | 50454895 | 50454892 | 46170867 | 1 | 1 | 30570983 | 2 | 2.1-18-7 | ТСН-2001.2. Доп. 68. п.1-18-7 (183001) | Автомобили грузовые бортовые, грузоподъемность до 5 т | 1368 | 1011 | маш.-ч | маш.-ч | 1 | 0.13 | 0 | 83.1 | 12.62 | 0 | 0 | 1 | 0 | )*1,1 | 0.143 | 2 | 50454895 | 179 | 0 | 0 | 0 | 0 | 0 | 0 | 0 | 0
339 | 50454896 | 50454892 | 46170215 | 1 | 1 | 30570983 | 2 | 2.1-3-38 | ТСН-2001.2. Доп. 68. п.1-3-38 (032009) | Краны на автомобильном ходу, грузоподъемность до 16 т | 1368 | 1011 | маш.-ч | маш.-ч | 1 | 0.1 | 0 | 179.17 | 16.93 | 0 | 0 | 1 | 0 | )*1,1 | 0.11 | 2 | 50454896 | 180 | 0 | 0 | 0 | 0 | 0 | 0 | 0 | 0
339 | 50454897 | 50454892 | 46136430 | 1 | 1 | 30570983 | 3 | 1.1-1-1003 | ТСН-2001.1 Доп. 67, Р. 1, о. 1, поз. 1003 | Резина техническая, прессованная | 1348 | 1009 | т | т | 1000 | 0.00052 | 23120.53 | 0 | 0 | 0 | 0 | 1 | 0 |  | 0.00052 | 2 | 50454897 | 181 | 0 | 0 | 0 | 0 | 0 | 0 | 0 | 0
339 | 50454898 | 50454892 | 46136783 | 1 | 1 | 30570983 | 3 | 1.1-1-1566 | ТСН-2001.1 Доп. 67, Р. 1, о. 1, поз. 1566 | Электроды, типа Э-42, Э-46, Э-50, диаметр от 4 до 6 мм | 1348 | 1009 | т | т | 1000 | 0.0005 | 7191.81 | 0 | 0 | 0 | 0 | 1 | 0 |  | 0.0005 | 2 | 50454898 | 182 | 0 | 0 | 0 | 0 | 0 | 0 | 0 | 0
339 | 50454899 | 50454892 | 40423568 | 30570983 | 1 | 30570983 | 3 | 5262420000 |  | Решетки металлические для ограждений кровли | 1348 | 1009 | т | т | 1000 | 0.3 | 0 | 0 | 0 | 0 | 0 | 0 | 0 |  | 0.3 | 3 | -1 |  | 0 | 0 | 0 | 0 | 0 | 0 | 0 | 0
340 | 50454893 | 50454892 | 45897171 | 30570983 | 1 | 30570983 | 1 | 9999990008 |  | Трудозатраты рабочих | 1191 | 1013 | чел.-ч. | чел.-ч. | 1 | 5.9 | 0 | 0 | 0 | 0 | 0 | 1 | 1 | )*1,1 | 6.49 | 2 | 50454893 | 184 | 0 | 0 | 0 | 0 | 0 | 0 | 0 | 0
340 | 50454894 | 50454892 | 46170623 | 1 | 1 | 30570983 | 2 | 2.1-13-14 | ТСН-2001.2. Доп. 68. п.1-13-14 (136001) | Аппараты сварочные постоянного тока (выпрямители) для ручной дуговой сварки, сварочный ток до 500 А | 1368 | 1011 | маш.-ч | маш.-ч | 1 | 1.59 | 0 | 7.11 | 0 | 0 | 0 | 1 | 0 | )*1,1 | 1.749 | 2 | 50454894 | 185 | 0 | 0 | 0 | 0 | 0 | 0 | 0 | 0
340 | 50454895 | 50454892 | 46170867 | 1 | 1 | 30570983 | 2 | 2.1-18-7 | ТСН-2001.2. Доп. 68. п.1-18-7 (183001) | Автомобили грузовые бортовые, грузоподъемность до 5 т | 1368 | 1011 | маш.-ч | маш.-ч | 1 | 0.13 | 0 | 83.1 | 12.62 | 0 | 0 | 1 | 0 | )*1,1 | 0.143 | 2 | 50454895 | 186 | 0 | 0 | 0 | 0 | 0 | 0 | 0 | 0
340 | 50454896 | 50454892 | 46170215 | 1 | 1 | 30570983 | 2 | 2.1-3-38 | ТСН-2001.2. Доп. 68. п.1-3-38 (032009) | Краны на автомобильном ходу, грузоподъемность до 16 т | 1368 | 1011 | маш.-ч | маш.-ч | 1 | 0.1 | 0 | 179.17 | 16.93 | 0 | 0 | 1 | 0 | )*1,1 | 0.11 | 2 | 50454896 | 187 | 0 | 0 | 0 | 0 | 0 | 0 | 0 | 0
340 | 50454897 | 50454892 | 46136430 | 1 | 1 | 30570983 | 3 | 1.1-1-1003 | ТСН-2001.1 Доп. 67, Р. 1, о. 1, поз. 1003 | Резина техническая, прессованная | 1348 | 1009 | т | т | 1000 | 0.00052 | 23120.53 | 0 | 0 | 0 | 0 | 1 | 0 |  | 0.00052 | 2 | 50454897 | 188 | 0 | 0 | 0 | 0 | 0 | 0 | 0 | 0
340 | 50454898 | 50454892 | 46136783 | 1 | 1 | 30570983 | 3 | 1.1-1-1566 | ТСН-2001.1 Доп. 67, Р. 1, о. 1, поз. 1566 | Электроды, типа Э-42, Э-46, Э-50, диаметр от 4 до 6 мм | 1348 | 1009 | т | т | 1000 | 0.0005 | 7191.81 | 0 | 0 | 0 | 0 | 1 | 0 |  | 0.0005 | 2 | 50454898 | 189 | 0 | 0 | 0 | 0 | 0 | 0 | 0 | 0
340 | 50454899 | 50454892 | 40423568 | 30570983 | 1 | 30570983 | 3 | 5262420000 |  | Решетки металлические для ограждений кровли | 1348 | 1009 | т | т | 1000 | 0.3 | 0 | 0 | 0 | 0 | 0 | 0 | 0 |  | 0.3 | 3 | -1 |  | 0 | 0 | 0 | 0 | 0 | 0 | 0 | 0
408 | 50454902 | 50454901 | 45895908 | 30570983 | 1 | 30570983 | 1 | 9999990008 |  | Трудозатраты рабочих | 1191 | 1013 | чел.-ч. | чел.-ч. | 1 | 30.9 | 0 | 0 | 0 | 0 | 0 | 1 | 1 |  | 30.9 | 2 | 50454902 | 191 | 0 | 0 | 0 | 0 | 0 | 0 | 0 | 0
408 | 50454903 | 50454901 | 46170623 | 1 | 1 | 30570983 | 2 | 2.1-13-14 | ТСН-2001.2. Доп. 68. п.1-13-14 (136001) | Аппараты сварочные постоянного тока (выпрямители) для ручной дуговой сварки, сварочный ток до 500 А | 1368 | 1011 | маш.-ч | маш.-ч | 1 | 15.4 | 0 | 7.11 | 0 | 0 | 0 | 1 | 0 |  | 15.4 | 2 | 50454903 | 192 | 0 | 0 | 0 | 0 | 0 | 0 | 0 | 0
408 | 50454904 | 50454901 | 46170867 | 1 | 1 | 30570983 | 2 | 2.1-18-7 | ТСН-2001.2. Доп. 68. п.1-18-7 (183001) | Автомобили грузовые бортовые, грузоподъемность до 5 т | 1368 | 1011 | маш.-ч | маш.-ч | 1 | 0.3 | 0 | 83.1 | 12.62 | 0 | 0 | 1 | 0 |  | 0.3 | 2 | 50454904 | 193 | 0 | 0 | 0 | 0 | 0 | 0 | 0 | 0
408 | 50454905 | 50454901 | 46170914 | 1 | 1 | 30570983 | 2 | 2.1-30-10 | ТСН-2001.2. Доп. 68. п.1-30-10 (304101) | Перфораторы, мощность до 800 Вт | 1368 | 1011 | маш.-ч | маш.-ч | 1 | 4 | 0 | 0.77 | 0 | 0 | 0 | 1 | 0 |  | 4 | 2 | 50454905 | 194 | 0 | 0 | 0 | 0 | 0 | 0 | 0 | 0
408 | 50454906 | 50454901 | 42125394 | 1 | 1 | 30570983 | 3 | 1.1-1-1092 | ТСН-2001.1 Доп. 48, Р. 1, о. 1, поз. 1092 | Полоса из стали углеродистой обыкновенного качества, спокойной | 1348 | 1009 | т | т | 1000 | 0.0515 | 7254.88 | 0 | 0 | 0 | 0 | 1 | 0 |  | 0.0515 | 2 | 50454906 | 195 | 0 | 0 | 0 | 0 | 0 | 0 | 0 | 0
408 | 50454907 | 50454901 | 46136840 | 1 | 1 | 30570983 | 3 | 1.1-1-1669 | ТСН-2001.1 Доп. 67, Р. 1, о. 1, поз. 1669 | Электроды, типа Э-42А, диаметр от 4 до 6 мм | 1348 | 1009 | т | т | 1000 | 0.00105 | 8596.85 | 0 | 0 | 0 | 0 | 1 | 0 |  | 0.00105 | 2 | 50454907 | 196 | 0 | 0 | 0 | 0 | 0 | 0 | 0 | 0
408 | 50454908 | 50454901 | 46136087 | 1 | 1 | 30570983 | 3 | 1.1-1-237 | ТСН-2001.1 Доп. 67, Р. 1, о. 1, поз. 237 | Дюбель с патроном | 1354 | 1010 | шт. | шт. | 1 | 218 | 3.86 | 0 | 0 | 0 | 0 | 1 | 0 |  | 218 | 2 | 50454908 | 197 | 0 | 0 | 0 | 0 | 0 | 0 | 0 | 0
408 | 50454909 | 50454901 | 46231172 | 1 | 1 | 30570983 | 3 | 1.1-1-2381 | ТСН-2001.1 Доп. 70, Р. 1, о. 1, поз. 2381 | Винты с полукруглой головкой, М6х10 | 1348 | 1009 | т | т | 1000 | 0.00218 | 14336.14 | 0 | 0 | 0 | 0 | 1 | 0 |  | 0.00218 | 2 | 50454909 | 198 | 0 | 0 | 0 | 0 | 0 | 0 | 0 | 0
408 | 50454910 | 50454901 | 46136412 | 1 | 1 | 30570983 | 3 | 1.1-1-967 | ТСН-2001.1 Доп. 67, Р. 1, о. 1, поз. 967 | Проволока стальная низкоуглеродистая общего назначения оцинкованная, диаметр от 1,6 до 3,0 мм | 1348 | 1009 | т | т | 1000 | 0.003 | 7982.5 | 0 | 0 | 0 | 0 | 1 | 0 |  | 0.003 | 2 | 50454910 | 199 | 0 | 0 | 0 | 0 | 0 | 0 | 0 | 0
408 | 50454911 | 50454901 | 46148713 | 1 | 1 | 30570983 | 3 | 1.21-5-1655 | ТСН-2001.1 Доп. 67, Р. 21, о. 5, поз. 1655 | Перемычка гибкая, типа ПГС 50-280 | 1354 | 1010 | шт. | шт. | 1 | 5 | 14.99 | 0 | 0 | 0 | 0 | 1 | 0 |  | 5 | 2 | 50454911 | 200 | 0 | 0 | 0 | 0 | 0 | 0 | 0 | 0
408 | 50454912 | 50454901 | 46148276 | 1 | 1 | 30570983 | 3 | 1.21-5-873 | ТСН-2001.1 Доп. 67, Р. 21, о. 5, поз. 873 | Скоба двухлапковая стальная оцинкованная, для кабелей диаметром от 48 до 50 мм | 1356 | 1010 | 1000 шт. | 1000 шт. | 1000 | 0.2 | 1640 | 0 | 0 | 0 | 0 | 1 | 0 |  | 0.2 | 2 | 50454912 | 202 | 0 | 0 | 0 | 0 | 0 | 0 | 0 | 0
408 | 50454913 | 50454901 | 45915260 | 30570983 | 1 | 30570983 | 3 | 3449650000 |  | Рукава металлические (2559370000, 3148630000, 4833852000) | 1301 | 1003 | м | м | 1 | 103 | 0 | 0 | 0 | 0 | 0 | 0 | 0 |  | 103 | 3 | -1 |  | 0 | 0 | 0 | 0 | 0 | 0 | 0 | 0
408 | 50454914 | 50454901 | 45900179 | 30570983 | 1 | 30570983 | 3 | 3449650000 |  | Муфты соединительные для металлорукавов (2559370000) | 1354 | 1010 | шт. | шт. | 1 | 10 | 0 | 0 | 0 | 0 | 0 | 0 | 0 |  | 10 | 3 | -1 |  | 0 | 0 | 0 | 0 | 0 | 0 | 0 | 0
408 | 50454915 | 50454901 | 45915261 | 30570983 | 1 | 30570983 | 3 | 3449650000 |  | Патрубки (2248208000) | 1354 | 1010 | шт. | шт. | 1 | 10 | 0 | 0 | 0 | 0 | 0 | 0 | 0 |  | 10 | 3 | -1 |  | 0 | 0 | 0 | 0 | 0 | 0 | 0 | 0
408 | 50454916 | 50454901 | 45915277 | 30570983 | 1 | 30570983 | 3 | 3449652000 |  | Втулки изолирующие | 1356 | 1010 | 1000 шт. | 1000 шт. | 1000 | 0.01 | 0 | 0 | 0 | 0 | 0 | 0 | 0 |  | 0.01 | 3 | -1 |  | 0 | 0 | 0 | 0 | 0 | 0 | 0 | 0
408 | 50454917 | 50454901 | 45917316 | 30570983 | 1 | 30570983 | 3 | 3464740000 |  | Коробки для соединения проводов (3434200000) | 1354 | 1010 | шт. | шт. | 1 | 0 | 0 | 0 | 0 | 0 | 0 | 0 | 0 |  | 0 | 3 | -1 |  | 0 | 0 | 0 | 0 | 0 | 0 | 0 | 0
409 | 50454902 | 50454901 | 45895908 | 30570983 | 1 | 30570983 | 1 | 9999990008 |  | Трудозатраты рабочих | 1191 | 1013 | чел.-ч. | чел.-ч. | 1 | 30.9 | 0 | 0 | 0 | 0 | 0 | 1 | 1 |  | 30.9 | 2 | 50454902 | 203 | 0 | 0 | 0 | 0 | 0 | 0 | 0 | 0
409 | 50454903 | 50454901 | 46170623 | 1 | 1 | 30570983 | 2 | 2.1-13-14 | ТСН-2001.2. Доп. 68. п.1-13-14 (136001) | Аппараты сварочные постоянного тока (выпрямители) для ручной дуговой сварки, сварочный ток до 500 А | 1368 | 1011 | маш.-ч | маш.-ч | 1 | 15.4 | 0 | 7.11 | 0 | 0 | 0 | 1 | 0 |  | 15.4 | 2 | 50454903 | 204 | 0 | 0 | 0 | 0 | 0 | 0 | 0 | 0
409 | 50454904 | 50454901 | 46170867 | 1 | 1 | 30570983 | 2 | 2.1-18-7 | ТСН-2001.2. Доп. 68. п.1-18-7 (183001) | Автомобили грузовые бортовые, грузоподъемность до 5 т | 1368 | 1011 | маш.-ч | маш.-ч | 1 | 0.3 | 0 | 83.1 | 12.62 | 0 | 0 | 1 | 0 |  | 0.3 | 2 | 50454904 | 205 | 0 | 0 | 0 | 0 | 0 | 0 | 0 | 0
409 | 50454905 | 50454901 | 46170914 | 1 | 1 | 30570983 | 2 | 2.1-30-10 | ТСН-2001.2. Доп. 68. п.1-30-10 (304101) | Перфораторы, мощность до 800 Вт | 1368 | 1011 | маш.-ч | маш.-ч | 1 | 4 | 0 | 0.77 | 0 | 0 | 0 | 1 | 0 |  | 4 | 2 | 50454905 | 206 | 0 | 0 | 0 | 0 | 0 | 0 | 0 | 0
409 | 50454906 | 50454901 | 42125394 | 1 | 1 | 30570983 | 3 | 1.1-1-1092 | ТСН-2001.1 Доп. 48, Р. 1, о. 1, поз. 1092 | Полоса из стали углеродистой обыкновенного качества, спокойной | 1348 | 1009 | т | т | 1000 | 0.0515 | 7254.88 | 0 | 0 | 0 | 0 | 1 | 0 |  | 0.0515 | 2 | 50454906 | 207 | 0 | 0 | 0 | 0 | 0 | 0 | 0 | 0
409 | 50454907 | 50454901 | 46136840 | 1 | 1 | 30570983 | 3 | 1.1-1-1669 | ТСН-2001.1 Доп. 67, Р. 1, о. 1, поз. 1669 | Электроды, типа Э-42А, диаметр от 4 до 6 мм | 1348 | 1009 | т | т | 1000 | 0.00105 | 8596.85 | 0 | 0 | 0 | 0 | 1 | 0 |  | 0.00105 | 2 | 50454907 | 208 | 0 | 0 | 0 | 0 | 0 | 0 | 0 | 0
409 | 50454908 | 50454901 | 46136087 | 1 | 1 | 30570983 | 3 | 1.1-1-237 | ТСН-2001.1 Доп. 67, Р. 1, о. 1, поз. 237 | Дюбель с патроном | 1354 | 1010 | шт. | шт. | 1 | 218 | 3.86 | 0 | 0 | 0 | 0 | 1 | 0 |  | 218 | 2 | 50454908 | 209 | 0 | 0 | 0 | 0 | 0 | 0 | 0 | 0
409 | 50454909 | 50454901 | 46231172 | 1 | 1 | 30570983 | 3 | 1.1-1-2381 | ТСН-2001.1 Доп. 70, Р. 1, о. 1, поз. 2381 | Винты с полукруглой головкой, М6х10 | 1348 | 1009 | т | т | 1000 | 0.00218 | 14336.14 | 0 | 0 | 0 | 0 | 1 | 0 |  | 0.00218 | 2 | 50454909 | 210 | 0 | 0 | 0 | 0 | 0 | 0 | 0 | 0
409 | 50454910 | 50454901 | 46136412 | 1 | 1 | 30570983 | 3 | 1.1-1-967 | ТСН-2001.1 Доп. 67, Р. 1, о. 1, поз. 967 | Проволока стальная низкоуглеродистая общего назначения оцинкованная, диаметр от 1,6 до 3,0 мм | 1348 | 1009 | т | т | 1000 | 0.003 | 7982.5 | 0 | 0 | 0 | 0 | 1 | 0 |  | 0.003 | 2 | 50454910 | 211 | 0 | 0 | 0 | 0 | 0 | 0 | 0 | 0
409 | 50454911 | 50454901 | 46148713 | 1 | 1 | 30570983 | 3 | 1.21-5-1655 | ТСН-2001.1 Доп. 67, Р. 21, о. 5, поз. 1655 | Перемычка гибкая, типа ПГС 50-280 | 1354 | 1010 | шт. | шт. | 1 | 5 | 14.99 | 0 | 0 | 0 | 0 | 1 | 0 |  | 5 | 2 | 50454911 | 212 | 0 | 0 | 0 | 0 | 0 | 0 | 0 | 0
409 | 50454912 | 50454901 | 46148276 | 1 | 1 | 30570983 | 3 | 1.21-5-873 | ТСН-2001.1 Доп. 67, Р. 21, о. 5, поз. 873 | Скоба двухлапковая стальная оцинкованная, для кабелей диаметром от 48 до 50 мм | 1356 | 1010 | 1000 шт. | 1000 шт. | 1000 | 0.2 | 1640 | 0 | 0 | 0 | 0 | 1 | 0 |  | 0.2 | 2 | 50454912 | 214 | 0 | 0 | 0 | 0 | 0 | 0 | 0 | 0
409 | 50454913 | 50454901 | 45915260 | 30570983 | 1 | 30570983 | 3 | 3449650000 |  | Рукава металлические (2559370000, 3148630000, 4833852000) | 1301 | 1003 | м | м | 1 | 103 | 0 | 0 | 0 | 0 | 0 | 0 | 0 |  | 103 | 3 | -1 |  | 0 | 0 | 0 | 0 | 0 | 0 | 0 | 0
409 | 50454914 | 50454901 | 45900179 | 30570983 | 1 | 30570983 | 3 | 3449650000 |  | Муфты соединительные для металлорукавов (2559370000) | 1354 | 1010 | шт. | шт. | 1 | 10 | 0 | 0 | 0 | 0 | 0 | 0 | 0 |  | 10 | 3 | -1 |  | 0 | 0 | 0 | 0 | 0 | 0 | 0 | 0
409 | 50454915 | 50454901 | 45915261 | 30570983 | 1 | 30570983 | 3 | 3449650000 |  | Патрубки (2248208000) | 1354 | 1010 | шт. | шт. | 1 | 10 | 0 | 0 | 0 | 0 | 0 | 0 | 0 |  | 10 | 3 | -1 |  | 0 | 0 | 0 | 0 | 0 | 0 | 0 | 0
409 | 50454916 | 50454901 | 45915277 | 30570983 | 1 | 30570983 | 3 | 3449652000 |  | Втулки изолирующие | 1356 | 1010 | 1000 шт. | 1000 шт. | 1000 | 0.01 | 0 | 0 | 0 | 0 | 0 | 0 | 0 |  | 0.01 | 3 | -1 |  | 0 | 0 | 0 | 0 | 0 | 0 | 0 | 0
409 | 50454917 | 50454901 | 45917316 | 30570983 | 1 | 30570983 | 3 | 3464740000 |  | Коробки для соединения проводов (3434200000) | 1354 | 1010 | шт. | шт. | 1 | 0 | 0 | 0 | 0 | 0 | 0 | 0 | 0 |  | 0 | 3 | -1 |  | 0 | 0 | 0 | 0 | 0 | 0 | 0 | 0
412 | 50454924 | 50454923 | 45895822 | 30570983 | 1 | 30570983 | 1 | 9999990008 |  | Трудозатраты рабочих | 1191 | 1013 | чел.-ч. | чел.-ч. | 1 | 20 | 0 | 0 | 0 | 0 | 0 | 1 | 1 |  | 20 | 2 | 50454924 | 215 | 0 | 0 | 0 | 0 | 0 | 0 | 0 | 0
412 | 50454925 | 50454923 | 46170867 | 1 | 1 | 30570983 | 2 | 2.1-18-7 | ТСН-2001.2. Доп. 68. п.1-18-7 (183001) | Автомобили грузовые бортовые, грузоподъемность до 5 т | 1368 | 1011 | маш.-ч | маш.-ч | 1 | 1.06 | 0 | 83.1 | 12.62 | 0 | 0 | 1 | 0 |  | 1.06 | 2 | 50454925 | 216 | 0 | 0 | 0 | 0 | 0 | 0 | 0 | 0
412 | 50454926 | 50454923 | 46170296 | 1 | 1 | 30570983 | 2 | 2.1-4-31 | ТСН-2001.2. Доп. 68. п.1-4-31 (042903) | Лебедки электрические, тяговое усилие до 14,71 кН (1,5 тс) | 1368 | 1011 | маш.-ч | маш.-ч | 1 | 4.27 | 0 | 2.27 | 0 | 0 | 0 | 1 | 0 |  | 4.27 | 2 | 50454926 | 217 | 0 | 0 | 0 | 0 | 0 | 0 | 0 | 0
412 | 50454927 | 50454923 | 46170306 | 1 | 1 | 30570983 | 2 | 2.1-4-45 | ТСН-2001.2. Доп. 68. п.1-4-45 (043403) | Домкраты гидравлические, грузоподъемность до 100 т | 1368 | 1011 | маш.-ч | маш.-ч | 1 | 4.6 | 0 | 0.73 | 0 | 0 | 0 | 1 | 0 |  | 4.6 | 2 | 50454927 | 218 | 0 | 0 | 0 | 0 | 0 | 0 | 0 | 0
412 | 50454928 | 50454923 | 46136206 | 1 | 1 | 30570983 | 3 | 1.1-1-491 | ТСН-2001.1 Доп. 67, Р. 1, о. 1, поз. 491 | Лак битумный, типа БТ-123 | 1348 | 1009 | т | т | 1000 | 6e-05 | 11242.42 | 0 | 0 | 0 | 0 | 1 | 0 |  | 6e-05 | 2 | 50454928 | 219 | 0 | 0 | 0 | 0 | 0 | 0 | 0 | 0
412 | 50454929 | 50454923 | 46119647 | 1 | 1 | 30570983 | 3 | 1.1-1-8031 | ТСН-2001.1 Доп. 66, Р. 1, о. 1, поз. 8031 | Роль свинцовая, марка С1, толщина от 1 до 1,5 мм | 1346 | 1009 | кг | кг | 1 | 0.8 | 25.8 | 0 | 0 | 0 | 0 | 1 | 0 |  | 0.8 | 2 | 50454929 | 220 | 0 | 0 | 0 | 0 | 0 | 0 | 0 | 0
412 | 50454930 | 50454923 | 46136397 | 1 | 1 | 30570983 | 3 | 1.1-1-944 | ТСН-2001.1 Доп. 67, Р. 1, о. 1, поз. 944 | Припой оловянно-свинцовый, в прутках, диаметр 8 мм, типа ПОС-30 | 1348 | 1009 | т | т | 1000 | 0.0005 | 60966 | 0 | 0 | 0 | 0 | 1 | 0 |  | 0.0005 | 2 | 50454930 | 221 | 0 | 0 | 0 | 0 | 0 | 0 | 0 | 0
412 | 50454931 | 50454923 | 46136412 | 1 | 1 | 30570983 | 3 | 1.1-1-967 | ТСН-2001.1 Доп. 67, Р. 1, о. 1, поз. 967 | Проволока стальная низкоуглеродистая общего назначения оцинкованная, диаметр от 1,6 до 3,0 мм | 1348 | 1009 | т | т | 1000 | 4e-05 | 7982.5 | 0 | 0 | 0 | 0 | 1 | 0 |  | 4e-05 | 2 | 50454931 | 222 | 0 | 0 | 0 | 0 | 0 | 0 | 0 | 0
412 | 50454932 | 50454923 | 46148553 | 1 | 1 | 30570983 | 3 | 1.21-5-1180 | ТСН-2001.1 Доп. 67, Р. 21, о. 5, поз. 1180 | Бирка маркировочная для кабелей и проводов, типа У134 У3,5 | 1356 | 1010 | 1000 шт. | 1000 шт. | 1000 | 0.00041 | 226.68 | 0 | 0 | 0 | 0 | 1 | 0 |  | 0.00041 | 2 | 50454932 | 223 | 0 | 0 | 0 | 0 | 0 | 0 | 0 | 0
412 | 50454933 | 50454923 | 46148214 | 1 | 1 | 30570983 | 3 | 1.21-5-798 | ТСН-2001.1 Доп. 67, Р. 21, о. 5, поз. 798 | Лента монтажная, типа ЛМ-5 | 1301 | 1003 | м | м | 1 | 0.96 | 0.7 | 0 | 0 | 0 | 0 | 1 | 0 |  | 0.96 | 2 | 50454933 | 224 | 0 | 0 | 0 | 0 | 0 | 0 | 0 | 0
412 | 50454934 | 50454923 | 46148216 | 1 | 1 | 30570983 | 3 | 1.21-5-800 | ТСН-2001.1 Доп. 67, Р. 21, о. 5, поз. 800 | Кнопка для ленты ЛМ, типа 3,5 | 1356 | 1010 | 1000 шт. | 1000 шт. | 1000 | 0.00832 | 6.44 | 0 | 0 | 0 | 0 | 1 | 0 |  | 0.00832 | 2 | 50454934 | 225 | 0 | 0 | 0 | 0 | 0 | 0 | 0 | 0
412 | 50454935 | 50454923 | 45917586 | 30570983 | 1 | 30570983 | 3 | 3500000000 |  | Кабели напряжением до 35 кВ | 1303 | 1003 | км | км | 1000 | 0.102 | 0 | 0 | 0 | 0 | 0 | 0 | 0 |  | 0.102 | 3 | -1 |  | 0 | 0 | 0 | 0 | 0 | 0 | 0 | 0
412 | 50454936 | 50454923 | 45922506 | 30570983 | 1 | 30570983 | 3 | 3599190000 |  | Оконцеватели (капы) термоусаживаемые | 1354 | 1010 | шт. | шт. | 1 | 0 | 0 | 0 | 0 | 0 | 0 | 0 | 0 |  | 0 | 3 | -1 |  | 0 | 0 | 0 | 0 | 0 | 0 | 0 | 0
413 | 50454924 | 50454923 | 45895822 | 30570983 | 1 | 30570983 | 1 | 9999990008 |  | Трудозатраты рабочих | 1191 | 1013 | чел.-ч. | чел.-ч. | 1 | 20 | 0 | 0 | 0 | 0 | 0 | 1 | 1 |  | 20 | 2 | 50454924 | 227 | 0 | 0 | 0 | 0 | 0 | 0 | 0 | 0
413 | 50454925 | 50454923 | 46170867 | 1 | 1 | 30570983 | 2 | 2.1-18-7 | ТСН-2001.2. Доп. 68. п.1-18-7 (183001) | Автомобили грузовые бортовые, грузоподъемность до 5 т | 1368 | 1011 | маш.-ч | маш.-ч | 1 | 1.06 | 0 | 83.1 | 12.62 | 0 | 0 | 1 | 0 |  | 1.06 | 2 | 50454925 | 228 | 0 | 0 | 0 | 0 | 0 | 0 | 0 | 0
413 | 50454926 | 50454923 | 46170296 | 1 | 1 | 30570983 | 2 | 2.1-4-31 | ТСН-2001.2. Доп. 68. п.1-4-31 (042903) | Лебедки электрические, тяговое усилие до 14,71 кН (1,5 тс) | 1368 | 1011 | маш.-ч | маш.-ч | 1 | 4.27 | 0 | 2.27 | 0 | 0 | 0 | 1 | 0 |  | 4.27 | 2 | 50454926 | 229 | 0 | 0 | 0 | 0 | 0 | 0 | 0 | 0
413 | 50454927 | 50454923 | 46170306 | 1 | 1 | 30570983 | 2 | 2.1-4-45 | ТСН-2001.2. Доп. 68. п.1-4-45 (043403) | Домкраты гидравлические, грузоподъемность до 100 т | 1368 | 1011 | маш.-ч | маш.-ч | 1 | 4.6 | 0 | 0.73 | 0 | 0 | 0 | 1 | 0 |  | 4.6 | 2 | 50454927 | 230 | 0 | 0 | 0 | 0 | 0 | 0 | 0 | 0
413 | 50454928 | 50454923 | 46136206 | 1 | 1 | 30570983 | 3 | 1.1-1-491 | ТСН-2001.1 Доп. 67, Р. 1, о. 1, поз. 491 | Лак битумный, типа БТ-123 | 1348 | 1009 | т | т | 1000 | 6e-05 | 11242.42 | 0 | 0 | 0 | 0 | 1 | 0 |  | 6e-05 | 2 | 50454928 | 231 | 0 | 0 | 0 | 0 | 0 | 0 | 0 | 0
413 | 50454929 | 50454923 | 46119647 | 1 | 1 | 30570983 | 3 | 1.1-1-8031 | ТСН-2001.1 Доп. 66, Р. 1, о. 1, поз. 8031 | Роль свинцовая, марка С1, толщина от 1 до 1,5 мм | 1346 | 1009 | кг | кг | 1 | 0.8 | 25.8 | 0 | 0 | 0 | 0 | 1 | 0 |  | 0.8 | 2 | 50454929 | 232 | 0 | 0 | 0 | 0 | 0 | 0 | 0 | 0
413 | 50454930 | 50454923 | 46136397 | 1 | 1 | 30570983 | 3 | 1.1-1-944 | ТСН-2001.1 Доп. 67, Р. 1, о. 1, поз. 944 | Припой оловянно-свинцовый, в прутках, диаметр 8 мм, типа ПОС-30 | 1348 | 1009 | т | т | 1000 | 0.0005 | 60966 | 0 | 0 | 0 | 0 | 1 | 0 |  | 0.0005 | 2 | 50454930 | 233 | 0 | 0 | 0 | 0 | 0 | 0 | 0 | 0
413 | 50454931 | 50454923 | 46136412 | 1 | 1 | 30570983 | 3 | 1.1-1-967 | ТСН-2001.1 Доп. 67, Р. 1, о. 1, поз. 967 | Проволока стальная низкоуглеродистая общего назначения оцинкованная, диаметр от 1,6 до 3,0 мм | 1348 | 1009 | т | т | 1000 | 4e-05 | 7982.5 | 0 | 0 | 0 | 0 | 1 | 0 |  | 4e-05 | 2 | 50454931 | 234 | 0 | 0 | 0 | 0 | 0 | 0 | 0 | 0
413 | 50454932 | 50454923 | 46148553 | 1 | 1 | 30570983 | 3 | 1.21-5-1180 | ТСН-2001.1 Доп. 67, Р. 21, о. 5, поз. 1180 | Бирка маркировочная для кабелей и проводов, типа У134 У3,5 | 1356 | 1010 | 1000 шт. | 1000 шт. | 1000 | 0.00041 | 226.68 | 0 | 0 | 0 | 0 | 1 | 0 |  | 0.00041 | 2 | 50454932 | 235 | 0 | 0 | 0 | 0 | 0 | 0 | 0 | 0
413 | 50454933 | 50454923 | 46148214 | 1 | 1 | 30570983 | 3 | 1.21-5-798 | ТСН-2001.1 Доп. 67, Р. 21, о. 5, поз. 798 | Лента монтажная, типа ЛМ-5 | 1301 | 1003 | м | м | 1 | 0.96 | 0.7 | 0 | 0 | 0 | 0 | 1 | 0 |  | 0.96 | 2 | 50454933 | 236 | 0 | 0 | 0 | 0 | 0 | 0 | 0 | 0
413 | 50454934 | 50454923 | 46148216 | 1 | 1 | 30570983 | 3 | 1.21-5-800 | ТСН-2001.1 Доп. 67, Р. 21, о. 5, поз. 800 | Кнопка для ленты ЛМ, типа 3,5 | 1356 | 1010 | 1000 шт. | 1000 шт. | 1000 | 0.00832 | 6.44 | 0 | 0 | 0 | 0 | 1 | 0 |  | 0.00832 | 2 | 50454934 | 237 | 0 | 0 | 0 | 0 | 0 | 0 | 0 | 0
413 | 50454935 | 50454923 | 45917586 | 30570983 | 1 | 30570983 | 3 | 3500000000 |  | Кабели напряжением до 35 кВ | 1303 | 1003 | км | км | 1000 | 0.102 | 0 | 0 | 0 | 0 | 0 | 0 | 0 |  | 0.102 | 3 | -1 |  | 0 | 0 | 0 | 0 | 0 | 0 | 0 | 0
413 | 50454936 | 50454923 | 45922506 | 30570983 | 1 | 30570983 | 3 | 3599190000 |  | Оконцеватели (капы) термоусаживаемые | 1354 | 1010 | шт. | шт. | 1 | 0 | 0 | 0 | 0 | 0 | 0 | 0 | 0 |  | 0 | 3 | -1 |  | 0 | 0 | 0 | 0 | 0 | 0 | 0 | 0
416 | 50454940 | 50454939 | 45513432 | 30570983 | 1 | 30570983 | 1 | 9999990008 |  | Трудозатраты рабочих | 1191 | 1013 | чел.-ч. | чел.-ч. | 1 | 15.93 | 0 | 0 | 0 | 0 | 0 | 1 | 1 |  | 15.93 | 2 | 50454940 | 239 | 0 | 0 | 0 | 0 | 0 | 0 | 0 | 0
416 | 50454941 | 50454939 | 40410081 | 30570983 | 1 | 30570983 | 3 | 2248200000 |  | Трубы поливинилхлоридные гофрированные | 1301 | 1003 | м | м | 1 | 102 | 0 | 0 | 0 | 0 | 0 | 0 | 0 |  | 102 | 3 | -1 |  | 0 | 0 | 0 | 0 | 0 | 0 | 0 | 0
416 | 50454942 | 50454939 | 40412493 | 30570983 | 1 | 30570983 | 3 | 3434200000 |  | Коробки соединительные | 1354 | 1010 | шт. | шт. | 1 | 0 | 0 | 0 | 0 | 0 | 0 | 0 | 0 |  | 0 | 3 | -1 |  | 0 | 0 | 0 | 0 | 0 | 0 | 0 | 0
416 | 50454943 | 50454939 | 40413022 | 30570983 | 1 | 30570983 | 3 | 3449651000 |  | Держатели пластиковые для труб | 1354 | 1010 | шт. | шт. | 1 | 0 | 0 | 0 | 0 | 0 | 0 | 0 | 0 |  | 0 | 3 | -1 |  | 0 | 0 | 0 | 0 | 0 | 0 | 0 | 0
417 | 50454940 | 50454939 | 45513432 | 30570983 | 1 | 30570983 | 1 | 9999990008 |  | Трудозатраты рабочих | 1191 | 1013 | чел.-ч. | чел.-ч. | 1 | 15.93 | 0 | 0 | 0 | 0 | 0 | 1 | 1 |  | 15.93 | 2 | 50454940 | 243 | 0 | 0 | 0 | 0 | 0 | 0 | 0 | 0
417 | 50454941 | 50454939 | 40410081 | 30570983 | 1 | 30570983 | 3 | 2248200000 |  | Трубы поливинилхлоридные гофрированные | 1301 | 1003 | м | м | 1 | 102 | 0 | 0 | 0 | 0 | 0 | 0 | 0 |  | 102 | 3 | -1 |  | 0 | 0 | 0 | 0 | 0 | 0 | 0 | 0
417 | 50454942 | 50454939 | 40412493 | 30570983 | 1 | 30570983 | 3 | 3434200000 |  | Коробки соединительные | 1354 | 1010 | шт. | шт. | 1 | 0 | 0 | 0 | 0 | 0 | 0 | 0 | 0 |  | 0 | 3 | -1 |  | 0 | 0 | 0 | 0 | 0 | 0 | 0 | 0
417 | 50454943 | 50454939 | 40413022 | 30570983 | 1 | 30570983 | 3 | 3449651000 |  | Держатели пластиковые для труб | 1354 | 1010 | шт. | шт. | 1 | 0 | 0 | 0 | 0 | 0 | 0 | 0 | 0 |  | 0 | 3 | -1 |  | 0 | 0 | 0 | 0 | 0 | 0 | 0 | 0
424 | 50454948 | 50454947 | 45895822 | 30570983 | 1 | 30570983 | 1 | 9999990008 |  | Трудозатраты рабочих | 1191 | 1013 | чел.-ч. | чел.-ч. | 1 | 10.7 | 0 | 0 | 0 | 0 | 0 | 1 | 1 |  | 10.7 | 2 | 50454948 | 247 | 0 | 0 | 0 | 0 | 0 | 0 | 0 | 0
424 | 50454949 | 50454947 | 46170867 | 1 | 1 | 30570983 | 2 | 2.1-18-7 | ТСН-2001.2. Доп. 68. п.1-18-7 (183001) | Автомобили грузовые бортовые, грузоподъемность до 5 т | 1368 | 1011 | маш.-ч | маш.-ч | 1 | 0.35 | 0 | 83.1 | 12.62 | 0 | 0 | 1 | 0 |  | 0.35 | 2 | 50454949 | 248 | 0 | 0 | 0 | 0 | 0 | 0 | 0 | 0
424 | 50454950 | 50454947 | 46170296 | 1 | 1 | 30570983 | 2 | 2.1-4-31 | ТСН-2001.2. Доп. 68. п.1-4-31 (042903) | Лебедки электрические, тяговое усилие до 14,71 кН (1,5 тс) | 1368 | 1011 | маш.-ч | маш.-ч | 1 | 2.4 | 0 | 2.27 | 0 | 0 | 0 | 1 | 0 |  | 2.4 | 2 | 50454950 | 249 | 0 | 0 | 0 | 0 | 0 | 0 | 0 | 0
424 | 50454951 | 50454947 | 46170306 | 1 | 1 | 30570983 | 2 | 2.1-4-45 | ТСН-2001.2. Доп. 68. п.1-4-45 (043403) | Домкраты гидравлические, грузоподъемность до 100 т | 1368 | 1011 | маш.-ч | маш.-ч | 1 | 2.5 | 0 | 0.73 | 0 | 0 | 0 | 1 | 0 |  | 2.5 | 2 | 50454951 | 250 | 0 | 0 | 0 | 0 | 0 | 0 | 0 | 0
424 | 50454952 | 50454947 | 46136206 | 1 | 1 | 30570983 | 3 | 1.1-1-491 | ТСН-2001.1 Доп. 67, Р. 1, о. 1, поз. 491 | Лак битумный, типа БТ-123 | 1348 | 1009 | т | т | 1000 | 6e-05 | 11242.42 | 0 | 0 | 0 | 0 | 1 | 0 |  | 6e-05 | 2 | 50454952 | 251 | 0 | 0 | 0 | 0 | 0 | 0 | 0 | 0
424 | 50454953 | 50454947 | 46119647 | 1 | 1 | 30570983 | 3 | 1.1-1-8031 | ТСН-2001.1 Доп. 66, Р. 1, о. 1, поз. 8031 | Роль свинцовая, марка С1, толщина от 1 до 1,5 мм | 1346 | 1009 | кг | кг | 1 | 0.8 | 25.8 | 0 | 0 | 0 | 0 | 1 | 0 |  | 0.8 | 2 | 50454953 | 252 | 0 | 0 | 0 | 0 | 0 | 0 | 0 | 0
424 | 50454954 | 50454947 | 46136397 | 1 | 1 | 30570983 | 3 | 1.1-1-944 | ТСН-2001.1 Доп. 67, Р. 1, о. 1, поз. 944 | Припой оловянно-свинцовый, в прутках, диаметр 8 мм, типа ПОС-30 | 1348 | 1009 | т | т | 1000 | 0.0005 | 60966 | 0 | 0 | 0 | 0 | 1 | 0 |  | 0.0005 | 2 | 50454954 | 253 | 0 | 0 | 0 | 0 | 0 | 0 | 0 | 0
424 | 50454955 | 50454947 | 46136412 | 1 | 1 | 30570983 | 3 | 1.1-1-967 | ТСН-2001.1 Доп. 67, Р. 1, о. 1, поз. 967 | Проволока стальная низкоуглеродистая общего назначения оцинкованная, диаметр от 1,6 до 3,0 мм | 1348 | 1009 | т | т | 1000 | 4e-05 | 7982.5 | 0 | 0 | 0 | 0 | 1 | 0 |  | 4e-05 | 2 | 50454955 | 254 | 0 | 0 | 0 | 0 | 0 | 0 | 0 | 0
424 | 50454956 | 50454947 | 46148553 | 1 | 1 | 30570983 | 3 | 1.21-5-1180 | ТСН-2001.1 Доп. 67, Р. 21, о. 5, поз. 1180 | Бирка маркировочная для кабелей и проводов, типа У134 У3,5 | 1356 | 1010 | 1000 шт. | 1000 шт. | 1000 | 0.00041 | 226.68 | 0 | 0 | 0 | 0 | 1 | 0 |  | 0.00041 | 2 | 50454956 | 255 | 0 | 0 | 0 | 0 | 0 | 0 | 0 | 0
424 | 50454957 | 50454947 | 46148214 | 1 | 1 | 30570983 | 3 | 1.21-5-798 | ТСН-2001.1 Доп. 67, Р. 21, о. 5, поз. 798 | Лента монтажная, типа ЛМ-5 | 1301 | 1003 | м | м | 1 | 0.96 | 0.7 | 0 | 0 | 0 | 0 | 1 | 0 |  | 0.96 | 2 | 50454957 | 256 | 0 | 0 | 0 | 0 | 0 | 0 | 0 | 0
424 | 50454958 | 50454947 | 46148216 | 1 | 1 | 30570983 | 3 | 1.21-5-800 | ТСН-2001.1 Доп. 67, Р. 21, о. 5, поз. 800 | Кнопка для ленты ЛМ, типа 3,5 | 1356 | 1010 | 1000 шт. | 1000 шт. | 1000 | 0.00832 | 6.44 | 0 | 0 | 0 | 0 | 1 | 0 |  | 0.00832 | 2 | 50454958 | 257 | 0 | 0 | 0 | 0 | 0 | 0 | 0 | 0
424 | 50454959 | 50454947 | 45917586 | 30570983 | 1 | 30570983 | 3 | 3500000000 |  | Кабели напряжением до 35 кВ | 1303 | 1003 | км | км | 1000 | 0.102 | 0 | 0 | 0 | 0 | 0 | 0 | 0 |  | 0.102 | 3 | -1 |  | 0 | 0 | 0 | 0 | 0 | 0 | 0 | 0
424 | 50454960 | 50454947 | 45922506 | 30570983 | 1 | 30570983 | 3 | 3599190000 |  | Оконцеватели (капы) термоусаживаемые | 1354 | 1010 | шт. | шт. | 1 | 0 | 0 | 0 | 0 | 0 | 0 | 0 | 0 |  | 0 | 3 | -1 |  | 0 | 0 | 0 | 0 | 0 | 0 | 0 | 0
425 | 50454948 | 50454947 | 45895822 | 30570983 | 1 | 30570983 | 1 | 9999990008 |  | Трудозатраты рабочих | 1191 | 1013 | чел.-ч. | чел.-ч. | 1 | 10.7 | 0 | 0 | 0 | 0 | 0 | 1 | 1 |  | 10.7 | 2 | 50454948 | 260 | 0 | 0 | 0 | 0 | 0 | 0 | 0 | 0
425 | 50454949 | 50454947 | 46170867 | 1 | 1 | 30570983 | 2 | 2.1-18-7 | ТСН-2001.2. Доп. 68. п.1-18-7 (183001) | Автомобили грузовые бортовые, грузоподъемность до 5 т | 1368 | 1011 | маш.-ч | маш.-ч | 1 | 0.35 | 0 | 83.1 | 12.62 | 0 | 0 | 1 | 0 |  | 0.35 | 2 | 50454949 | 261 | 0 | 0 | 0 | 0 | 0 | 0 | 0 | 0
425 | 50454950 | 50454947 | 46170296 | 1 | 1 | 30570983 | 2 | 2.1-4-31 | ТСН-2001.2. Доп. 68. п.1-4-31 (042903) | Лебедки электрические, тяговое усилие до 14,71 кН (1,5 тс) | 1368 | 1011 | маш.-ч | маш.-ч | 1 | 2.4 | 0 | 2.27 | 0 | 0 | 0 | 1 | 0 |  | 2.4 | 2 | 50454950 | 262 | 0 | 0 | 0 | 0 | 0 | 0 | 0 | 0
425 | 50454951 | 50454947 | 46170306 | 1 | 1 | 30570983 | 2 | 2.1-4-45 | ТСН-2001.2. Доп. 68. п.1-4-45 (043403) | Домкраты гидравлические, грузоподъемность до 100 т | 1368 | 1011 | маш.-ч | маш.-ч | 1 | 2.5 | 0 | 0.73 | 0 | 0 | 0 | 1 | 0 |  | 2.5 | 2 | 50454951 | 263 | 0 | 0 | 0 | 0 | 0 | 0 | 0 | 0
425 | 50454952 | 50454947 | 46136206 | 1 | 1 | 30570983 | 3 | 1.1-1-491 | ТСН-2001.1 Доп. 67, Р. 1, о. 1, поз. 491 | Лак битумный, типа БТ-123 | 1348 | 1009 | т | т | 1000 | 6e-05 | 11242.42 | 0 | 0 | 0 | 0 | 1 | 0 |  | 6e-05 | 2 | 50454952 | 264 | 0 | 0 | 0 | 0 | 0 | 0 | 0 | 0
425 | 50454953 | 50454947 | 46119647 | 1 | 1 | 30570983 | 3 | 1.1-1-8031 | ТСН-2001.1 Доп. 66, Р. 1, о. 1, поз. 8031 | Роль свинцовая, марка С1, толщина от 1 до 1,5 мм | 1346 | 1009 | кг | кг | 1 | 0.8 | 25.8 | 0 | 0 | 0 | 0 | 1 | 0 |  | 0.8 | 2 | 50454953 | 265 | 0 | 0 | 0 | 0 | 0 | 0 | 0 | 0
425 | 50454954 | 50454947 | 46136397 | 1 | 1 | 30570983 | 3 | 1.1-1-944 | ТСН-2001.1 Доп. 67, Р. 1, о. 1, поз. 944 | Припой оловянно-свинцовый, в прутках, диаметр 8 мм, типа ПОС-30 | 1348 | 1009 | т | т | 1000 | 0.0005 | 60966 | 0 | 0 | 0 | 0 | 1 | 0 |  | 0.0005 | 2 | 50454954 | 266 | 0 | 0 | 0 | 0 | 0 | 0 | 0 | 0
425 | 50454955 | 50454947 | 46136412 | 1 | 1 | 30570983 | 3 | 1.1-1-967 | ТСН-2001.1 Доп. 67, Р. 1, о. 1, поз. 967 | Проволока стальная низкоуглеродистая общего назначения оцинкованная, диаметр от 1,6 до 3,0 мм | 1348 | 1009 | т | т | 1000 | 4e-05 | 7982.5 | 0 | 0 | 0 | 0 | 1 | 0 |  | 4e-05 | 2 | 50454955 | 267 | 0 | 0 | 0 | 0 | 0 | 0 | 0 | 0
425 | 50454956 | 50454947 | 46148553 | 1 | 1 | 30570983 | 3 | 1.21-5-1180 | ТСН-2001.1 Доп. 67, Р. 21, о. 5, поз. 1180 | Бирка маркировочная для кабелей и проводов, типа У134 У3,5 | 1356 | 1010 | 1000 шт. | 1000 шт. | 1000 | 0.00041 | 226.68 | 0 | 0 | 0 | 0 | 1 | 0 |  | 0.00041 | 2 | 50454956 | 268 | 0 | 0 | 0 | 0 | 0 | 0 | 0 | 0
425 | 50454957 | 50454947 | 46148214 | 1 | 1 | 30570983 | 3 | 1.21-5-798 | ТСН-2001.1 Доп. 67, Р. 21, о. 5, поз. 798 | Лента монтажная, типа ЛМ-5 | 1301 | 1003 | м | м | 1 | 0.96 | 0.7 | 0 | 0 | 0 | 0 | 1 | 0 |  | 0.96 | 2 | 50454957 | 269 | 0 | 0 | 0 | 0 | 0 | 0 | 0 | 0
425 | 50454958 | 50454947 | 46148216 | 1 | 1 | 30570983 | 3 | 1.21-5-800 | ТСН-2001.1 Доп. 67, Р. 21, о. 5, поз. 800 | Кнопка для ленты ЛМ, типа 3,5 | 1356 | 1010 | 1000 шт. | 1000 шт. | 1000 | 0.00832 | 6.44 | 0 | 0 | 0 | 0 | 1 | 0 |  | 0.00832 | 2 | 50454958 | 270 | 0 | 0 | 0 | 0 | 0 | 0 | 0 | 0
425 | 50454959 | 50454947 | 45917586 | 30570983 | 1 | 30570983 | 3 | 3500000000 |  | Кабели напряжением до 35 кВ | 1303 | 1003 | км | км | 1000 | 0.102 | 0 | 0 | 0 | 0 | 0 | 0 | 0 |  | 0.102 | 3 | -1 |  | 0 | 0 | 0 | 0 | 0 | 0 | 0 | 0
425 | 50454960 | 50454947 | 45922506 | 30570983 | 1 | 30570983 | 3 | 3599190000 |  | Оконцеватели (капы) термоусаживаемые | 1354 | 1010 | шт. | шт. | 1 | 0 | 0 | 0 | 0 | 0 | 0 | 0 | 0 |  | 0 | 3 | -1 |  | 0 | 0 | 0 | 0 | 0 | 0 | 0 | 0
430 | 50454021 | 50454010 | 40404405 | 30570983 | 1 | 30570983 | 1 | 9999990008 |  | Трудозатраты рабочих | 1191 | 1013 | чел.-ч. | чел.-ч. | 1 | 2 | 0 | 0 | 0 | 0 | 0 | 1 | 1 |  | 2 | 2 | 50454011 | 273 | 0 | 0 | 0 | 0 | 0 | 0 | 0 | 0
430 | 50454022 | 50454010 | 46170867 | 1 | 1 | 30570983 | 2 | 2.1-18-7 | ТСН-2001.2. Доп. 68. п.1-18-7 (183001) | Автомобили грузовые бортовые, грузоподъемность до 5 т | 1368 | 1011 | маш.-ч | маш.-ч | 1 | 0.01 | 0 | 83.1 | 12.62 | 0 | 0 | 1 | 0 |  | 0.01 | 2 | 50454012 | 274 | 0 | 0 | 0 | 0 | 0 | 0 | 0 | 0
430 | 50454023 | 50454010 | 46170978 | 1 | 1 | 30570983 | 2 | 2.1-30-103 | ТСН-2001.2. Доп. 68. п.1-30-103 (304104) | Перфораторы, мощность до 1,2 кВт | 1368 | 1011 | маш.-ч | маш.-ч | 1 | 0.2 | 0 | 1.11 | 0 | 0 | 0 | 1 | 0 |  | 0.2 | 2 | 50454013 | 275 | 0 | 0 | 0 | 0 | 0 | 0 | 0 | 0
430 | 50454024 | 50454010 | 46136870 | 1 | 1 | 30570983 | 3 | 1.1-1-1723 | ТСН-2001.1 Доп. 67, Р. 1, о. 1, поз. 1723 | Лента изоляционная, прорезиненная, односторонняя | 1346 | 1009 | кг | кг | 1 | 0.016 | 159.07 | 0 | 0 | 0 | 0 | 1 | 0 |  | 0.016 | 2 | 50454014 | 276 | 0 | 0 | 0 | 0 | 0 | 0 | 0 | 0
430 | 50454025 | 50454010 | 46136088 | 1 | 1 | 30570983 | 3 | 1.1-1-238 | ТСН-2001.1 Доп. 67, Р. 1, о. 1, поз. 238 | Дюбель пластмассовый | 1354 | 1010 | шт. | шт. | 1 | 4 | 0.89 | 0 | 0 | 0 | 0 | 1 | 0 |  | 4 | 2 | 50454015 | 277 | 0 | 0 | 0 | 0 | 0 | 0 | 0 | 0
430 | 50454026 | 50454010 | 45560486 | 1 | 1 | 30570983 | 3 | 1.1-1-35 | ТСН-2001.1 Доп. 54, Р. 1, о. 1, поз. 35 | Краска масляная белая (белила цинковые), типа МА-25, для внутренних работ | 1348 | 1009 | т | т | 1000 | 0.0001 | 23418.79 | 0 | 0 | 0 | 0 | 1 | 0 |  | 0.0001 | 2 | 50454016 | 278 | 0 | 0 | 0 | 0 | 0 | 0 | 0 | 0
430 | 50454027 | 50454010 | 46148516 | 1 | 1 | 30570983 | 3 | 1.21-5-1141 | ТСН-2001.1 Доп. 67, Р. 21, о. 5, поз. 1141 | Трубка (кембрик) изоляционная из ПВХ пластиката, диаметр 5 мм | 1301 | 1003 | м | м | 1 | 9.16 | 0.69 | 0 | 0 | 0 | 0 | 1 | 0 |  | 9.16 | 2 | 50454018 | 280 | 0 | 0 | 0 | 0 | 0 | 0 | 0 | 0
430 | 50454028 | 50454010 | 46148553 | 1 | 1 | 30570983 | 3 | 1.21-5-1180 | ТСН-2001.1 Доп. 67, Р. 21, о. 5, поз. 1180 | Бирка маркировочная для кабелей и проводов, типа У134 У3,5 | 1356 | 1010 | 1000 шт. | 1000 шт. | 1000 | 0.002 | 226.68 | 0 | 0 | 0 | 0 | 1 | 0 |  | 0.002 | 2 | 50454019 | 281 | 0 | 0 | 0 | 0 | 0 | 0 | 0 | 0
430 | 50454029 | 50454010 | 46148713 | 1 | 1 | 30570983 | 3 | 1.21-5-1655 | ТСН-2001.1 Доп. 67, Р. 21, о. 5, поз. 1655 | Перемычка гибкая, типа ПГС 50-280 | 1354 | 1010 | шт. | шт. | 1 | 1 | 14.99 | 0 | 0 | 0 | 0 | 1 | 0 |  | 1 | 2 | 50454020 | 282 | 0 | 0 | 0 | 0 | 0 | 0 | 0 | 0
430 | 50454030 | 50454010 | 45914479 | 30570983 | 1 | 30570983 | 3 | 3434150000 |  | Щитки осветительные | 1354 | 1010 | шт. | шт. | 1 | 1.02 | 0 | 0 | 0 | 0 | 0 | 0 | 0 |  | 1.02 | 3 | -1 |  | 0 | 0 | 0 | 0 | 0 | 0 | 0 | 0
430 | 50454031 | 50454010 | 40413288 | 30570983 | 1 | 30570983 | 3 | 3449950000 |  | Сжимы ответвительные | 1355 | 1010 | 100 шт. | 100 шт. | 100 | 0.04 | 0 | 0 | 0 | 0 | 0 | 0 | 0 |  | 0.04 | 3 | -1 |  | 0 | 0 | 0 | 0 | 0 | 0 | 0 | 0
431 | 50454021 | 50454010 | 40404405 | 30570983 | 1 | 30570983 | 1 | 9999990008 |  | Трудозатраты рабочих | 1191 | 1013 | чел.-ч. | чел.-ч. | 1 | 2 | 0 | 0 | 0 | 0 | 0 | 1 | 1 |  | 2 | 2 | 50454011 | 283 | 0 | 0 | 0 | 0 | 0 | 0 | 0 | 0
431 | 50454022 | 50454010 | 46170867 | 1 | 1 | 30570983 | 2 | 2.1-18-7 | ТСН-2001.2. Доп. 68. п.1-18-7 (183001) | Автомобили грузовые бортовые, грузоподъемность до 5 т | 1368 | 1011 | маш.-ч | маш.-ч | 1 | 0.01 | 0 | 83.1 | 12.62 | 0 | 0 | 1 | 0 |  | 0.01 | 2 | 50454012 | 284 | 0 | 0 | 0 | 0 | 0 | 0 | 0 | 0
431 | 50454023 | 50454010 | 46170978 | 1 | 1 | 30570983 | 2 | 2.1-30-103 | ТСН-2001.2. Доп. 68. п.1-30-103 (304104) | Перфораторы, мощность до 1,2 кВт | 1368 | 1011 | маш.-ч | маш.-ч | 1 | 0.2 | 0 | 1.11 | 0 | 0 | 0 | 1 | 0 |  | 0.2 | 2 | 50454013 | 285 | 0 | 0 | 0 | 0 | 0 | 0 | 0 | 0
431 | 50454024 | 50454010 | 46136870 | 1 | 1 | 30570983 | 3 | 1.1-1-1723 | ТСН-2001.1 Доп. 67, Р. 1, о. 1, поз. 1723 | Лента изоляционная, прорезиненная, односторонняя | 1346 | 1009 | кг | кг | 1 | 0.016 | 159.07 | 0 | 0 | 0 | 0 | 1 | 0 |  | 0.016 | 2 | 50454014 | 286 | 0 | 0 | 0 | 0 | 0 | 0 | 0 | 0
431 | 50454025 | 50454010 | 46136088 | 1 | 1 | 30570983 | 3 | 1.1-1-238 | ТСН-2001.1 Доп. 67, Р. 1, о. 1, поз. 238 | Дюбель пластмассовый | 1354 | 1010 | шт. | шт. | 1 | 4 | 0.89 | 0 | 0 | 0 | 0 | 1 | 0 |  | 4 | 2 | 50454015 | 287 | 0 | 0 | 0 | 0 | 0 | 0 | 0 | 0
431 | 50454026 | 50454010 | 45560486 | 1 | 1 | 30570983 | 3 | 1.1-1-35 | ТСН-2001.1 Доп. 54, Р. 1, о. 1, поз. 35 | Краска масляная белая (белила цинковые), типа МА-25, для внутренних работ | 1348 | 1009 | т | т | 1000 | 0.0001 | 23418.79 | 0 | 0 | 0 | 0 | 1 | 0 |  | 0.0001 | 2 | 50454016 | 288 | 0 | 0 | 0 | 0 | 0 | 0 | 0 | 0
431 | 50454027 | 50454010 | 46148516 | 1 | 1 | 30570983 | 3 | 1.21-5-1141 | ТСН-2001.1 Доп. 67, Р. 21, о. 5, поз. 1141 | Трубка (кембрик) изоляционная из ПВХ пластиката, диаметр 5 мм | 1301 | 1003 | м | м | 1 | 9.16 | 0.69 | 0 | 0 | 0 | 0 | 1 | 0 |  | 9.16 | 2 | 50454018 | 290 | 0 | 0 | 0 | 0 | 0 | 0 | 0 | 0
431 | 50454028 | 50454010 | 46148553 | 1 | 1 | 30570983 | 3 | 1.21-5-1180 | ТСН-2001.1 Доп. 67, Р. 21, о. 5, поз. 1180 | Бирка маркировочная для кабелей и проводов, типа У134 У3,5 | 1356 | 1010 | 1000 шт. | 1000 шт. | 1000 | 0.002 | 226.68 | 0 | 0 | 0 | 0 | 1 | 0 |  | 0.002 | 2 | 50454019 | 291 | 0 | 0 | 0 | 0 | 0 | 0 | 0 | 0
431 | 50454029 | 50454010 | 46148713 | 1 | 1 | 30570983 | 3 | 1.21-5-1655 | ТСН-2001.1 Доп. 67, Р. 21, о. 5, поз. 1655 | Перемычка гибкая, типа ПГС 50-280 | 1354 | 1010 | шт. | шт. | 1 | 1 | 14.99 | 0 | 0 | 0 | 0 | 1 | 0 |  | 1 | 2 | 50454020 | 292 | 0 | 0 | 0 | 0 | 0 | 0 | 0 | 0
431 | 50454030 | 50454010 | 45914479 | 30570983 | 1 | 30570983 | 3 | 3434150000 |  | Щитки осветительные | 1354 | 1010 | шт. | шт. | 1 | 1.02 | 0 | 0 | 0 | 0 | 0 | 0 | 0 |  | 1.02 | 3 | -1 |  | 0 | 0 | 0 | 0 | 0 | 0 | 0 | 0
431 | 50454031 | 50454010 | 40413288 | 30570983 | 1 | 30570983 | 3 | 3449950000 |  | Сжимы ответвительные | 1355 | 1010 | 100 шт. | 100 шт. | 100 | 0.04 | 0 | 0 | 0 | 0 | 0 | 0 | 0 |  | 0.04 | 3 | -1 |  | 0 | 0 | 0 | 0 | 0 | 0 | 0 | 0
434 | 50454052 | 50454033 | 40404405 | 30570983 | 1 | 30570983 | 1 | 9999990008 |  | Трудозатраты рабочих | 1191 | 1013 | чел.-ч. | чел.-ч. | 1 | 2 | 0 | 0 | 0 | 0 | 0 | 1 | 1 | )*0,8 | 1.6 | 2 | 50454034 | 293 | 0 | 0 | 0 | 0 | 0 | 0 | 0 | 0
434 | 50454053 | 50454033 | 46170623 | 1 | 1 | 30570983 | 2 | 2.1-13-14 | ТСН-2001.2. Доп. 68. п.1-13-14 (136001) | Аппараты сварочные постоянного тока (выпрямители) для ручной дуговой сварки, сварочный ток до 500 А | 1368 | 1011 | маш.-ч | маш.-ч | 1 | 0.11 | 0 | 7.11 | 0 | 0 | 0 | 1 | 0 | )*0,8 | 0.088 | 2 | 50454035 | 294 | 0 | 0 | 0 | 0 | 0 | 0 | 0 | 0
434 | 50454054 | 50454033 | 46170867 | 1 | 1 | 30570983 | 2 | 2.1-18-7 | ТСН-2001.2. Доп. 68. п.1-18-7 (183001) | Автомобили грузовые бортовые, грузоподъемность до 5 т | 1368 | 1011 | маш.-ч | маш.-ч | 1 | 0.01 | 0 | 83.1 | 12.62 | 0 | 0 | 1 | 0 | )*0,8 | 0.008 | 2 | 50454036 | 295 | 0 | 0 | 0 | 0 | 0 | 0 | 0 | 0
434 | 50454055 | 50454033 | 46170951 | 1 | 1 | 30570983 | 2 | 2.1-30-67 | ТСН-2001.2. Доп. 68. п.1-30-67 (340201) | Прессы гидравлические с электроприводом | 1368 | 1011 | маш.-ч | маш.-ч | 1 | 0.18 | 0 | 1.4 | 0 | 0 | 0 | 1 | 0 | )*0,8 | 0.144 | 2 | 50454037 | 296 | 0 | 0 | 0 | 0 | 0 | 0 | 0 | 0
434 | 50454056 | 50454033 | 46093437 | 1 | 1 | 30570983 | 2 | 2.1-30-96 | ТСН-2001.2. Доп. 64. п.1-30-96 (303703) | Дрели электрические, мощность до 200 Вт | 1368 | 1011 | маш.-ч | маш.-ч | 1 | 0.03 | 0 | 0.35 | 0 | 0 | 0 | 1 | 0 | )*0,8 | 0.024 | 2 | 50454038 | 297 | 0 | 0 | 0 | 0 | 0 | 0 | 0 | 0
434 | 50454057 | 50454033 | 31111826 | 1 | 1 | 30570983 | 3 | 1.1-1-1473 | ТСН-2001.1. Доп. 1-42. Р. 1, о. 1, поз. 1473 | Шпагат пеньковый | 1346 | 1009 | кг | кг | 1 | 0.004 | 13.96 | 0 | 0 | 0 | 0 | 1 | 0 |  | 0.004 | 2 | 50454039 | 298 | 0 | 0 | 0 | 0 | 0 | 0 | 0 | 0
434 | 50454058 | 50454033 | 46136793 | 1 | 1 | 30570983 | 3 | 1.1-1-1577 | ТСН-2001.1 Доп. 67, Р. 1, о. 1, поз. 1577 | Эмаль пентафталевая, цветная, типа ПФ-115 | 1346 | 1009 | кг | кг | 1 | 0.047 | 29.9 | 0 | 0 | 0 | 0 | 1 | 0 |  | 0.047 | 2 | 50454040 | 299 | 0 | 0 | 0 | 0 | 0 | 0 | 0 | 0
434 | 50454059 | 50454033 | 46136840 | 1 | 1 | 30570983 | 3 | 1.1-1-1669 | ТСН-2001.1 Доп. 67, Р. 1, о. 1, поз. 1669 | Электроды, типа Э-42А, диаметр от 4 до 6 мм | 1348 | 1009 | т | т | 1000 | 7e-05 | 8596.85 | 0 | 0 | 0 | 0 | 1 | 0 |  | 7e-05 | 2 | 50454041 | 300 | 0 | 0 | 0 | 0 | 0 | 0 | 0 | 0
434 | 50454060 | 50454033 | 46136870 | 1 | 1 | 30570983 | 3 | 1.1-1-1723 | ТСН-2001.1 Доп. 67, Р. 1, о. 1, поз. 1723 | Лента изоляционная, прорезиненная, односторонняя | 1346 | 1009 | кг | кг | 1 | 0.036 | 159.07 | 0 | 0 | 0 | 0 | 1 | 0 |  | 0.036 | 2 | 50454042 | 301 | 0 | 0 | 0 | 0 | 0 | 0 | 0 | 0
434 | 50454061 | 50454033 | 46136087 | 1 | 1 | 30570983 | 3 | 1.1-1-237 | ТСН-2001.1 Доп. 67, Р. 1, о. 1, поз. 237 | Дюбель с патроном | 1354 | 1010 | шт. | шт. | 1 | 1.3 | 3.86 | 0 | 0 | 0 | 0 | 1 | 0 |  | 1.3 | 2 | 50454043 | 302 | 0 | 0 | 0 | 0 | 0 | 0 | 0 | 0
434 | 50454062 | 50454033 | 46136088 | 1 | 1 | 30570983 | 3 | 1.1-1-238 | ТСН-2001.1 Доп. 67, Р. 1, о. 1, поз. 238 | Дюбель пластмассовый | 1354 | 1010 | шт. | шт. | 1 | 1.4 | 0.89 | 0 | 0 | 0 | 0 | 1 | 0 |  | 1.4 | 2 | 50454044 | 303 | 0 | 0 | 0 | 0 | 0 | 0 | 0 | 0
434 | 50454063 | 50454033 | 46137340 | 1 | 1 | 30570983 | 3 | 1.1-1-2911 | ТСН-2001.1 Доп. 67, Р. 1, о. 1, поз. 2911 | Лак электроизоляционный меламиноалкидный, типа МЛ-92 | 1346 | 1009 | кг | кг | 1 | 0.014 | 15.11 | 0 | 0 | 0 | 0 | 1 | 0 |  | 0.014 | 2 | 50454045 | 304 | 0 | 0 | 0 | 0 | 0 | 0 | 0 | 0
434 | 50454064 | 50454033 | 31113627 | 1 | 1 | 30570983 | 3 | 1.1-1-3539 | ТСН-2001.1. Доп. 1-42. Р. 1, о. 1, поз. 3539 | Вазелин технический (смазка консервационная) | 1346 | 1009 | кг | кг | 1 | 0.009 | 23.12 | 0 | 0 | 0 | 0 | 1 | 0 |  | 0.009 | 2 | 50454046 | 305 | 0 | 0 | 0 | 0 | 0 | 0 | 0 | 0
434 | 50454065 | 50454033 | 31114144 | 1 | 1 | 30570983 | 3 | 1.1-2-63 | ТСН-2001.1. Доп. 1-42. Р. 1, о. 2, поз. 63 | Нитки суровые | 1349 | 1009 | г | г | 0.001 | 2 | 0.07 | 0 | 0 | 0 | 0 | 1 | 0 |  | 2 | 2 | 50454047 | 306 | 0 | 0 | 0 | 0 | 0 | 0 | 0 | 0
434 | 50454066 | 50454033 | 46148554 | 1 | 1 | 30570983 | 3 | 1.21-5-1181 | ТСН-2001.1 Доп. 67, Р. 21, о. 5, поз. 1181 | Бирка маркировочная для кабелей и проводов, типа У153 У3,5 | 1356 | 1010 | 1000 шт. | 1000 шт. | 1000 | 0.002 | 56.17 | 0 | 0 | 0 | 0 | 1 | 0 |  | 0.002 | 2 | 50454050 | 309 | 0 | 0 | 0 | 0 | 0 | 0 | 0 | 0
434 | 50454067 | 50454033 | 46148713 | 1 | 1 | 30570983 | 3 | 1.21-5-1655 | ТСН-2001.1 Доп. 67, Р. 21, о. 5, поз. 1655 | Перемычка гибкая, типа ПГС 50-280 | 1354 | 1010 | шт. | шт. | 1 | 1 | 14.99 | 0 | 0 | 0 | 0 | 1 | 0 |  | 1 | 2 | 50454051 | 310 | 0 | 0 | 0 | 0 | 0 | 0 | 0 | 0
434 | 50454068 | 50454033 | 40406100 | 30570983 | 1 | 30570983 | 3 | 1297020000 |  | Болты строительные с гайками и шайбами (1297030000, 1610000000, 1620000000, 1680000000) | 1346 | 1009 | кг | кг | 1 | 0.38 | 0 | 0 | 0 | 0 | 0 | 0 | 0 |  | 0.38 | 3 | -1 |  | 0 | 0 | 0 | 0 | 0 | 0 | 0 | 0
434 | 50454069 | 50454033 | 45913806 | 30570983 | 1 | 30570983 | 3 | 3422000000 |  | Выключатели автоматические одно-, двух-, трехполюсные, на ток до 100 А | 1354 | 1010 | шт. | шт. | 1 | 1 | 0 | 0 | 0 | 0 | 0 | 0 | 0 |  | 1 | 3 | -1 |  | 0 | 0 | 0 | 0 | 0 | 0 | 0 | 0
434 | 50454070 | 50454033 | 45915805 | 30570983 | 1 | 30570983 | 3 | 3449800000 |  | Наконечники кабельные | 1354 | 1010 | шт. | шт. | 1 | 6.1 | 0 | 0 | 0 | 0 | 0 | 0 | 0 |  | 6.1 | 3 | -1 |  | 0 | 0 | 0 | 0 | 0 | 0 | 0 | 0
434 | 50454071 | 50454033 | 40424682 | 30570983 | 1 | 30570983 | 3 | 5290900000 |  | Конструкции опорные индивидуальные сварные, из сталей мелких профилей | 1348 | 1009 | т | т | 1000 | 0.002 | 0 | 0 | 0 | 0 | 0 | 0 | 0 |  | 0.002 | 3 | -1 |  | 0 | 0 | 0 | 0 | 0 | 0 | 0 | 0
435 | 50454052 | 50454033 | 40404405 | 30570983 | 1 | 30570983 | 1 | 9999990008 |  | Трудозатраты рабочих | 1191 | 1013 | чел.-ч. | чел.-ч. | 1 | 2 | 0 | 0 | 0 | 0 | 0 | 1 | 1 | )*0,8 | 1.6 | 2 | 50454034 | 311 | 0 | 0 | 0 | 0 | 0 | 0 | 0 | 0
435 | 50454053 | 50454033 | 46170623 | 1 | 1 | 30570983 | 2 | 2.1-13-14 | ТСН-2001.2. Доп. 68. п.1-13-14 (136001) | Аппараты сварочные постоянного тока (выпрямители) для ручной дуговой сварки, сварочный ток до 500 А | 1368 | 1011 | маш.-ч | маш.-ч | 1 | 0.11 | 0 | 7.11 | 0 | 0 | 0 | 1 | 0 | )*0,8 | 0.088 | 2 | 50454035 | 312 | 0 | 0 | 0 | 0 | 0 | 0 | 0 | 0
435 | 50454054 | 50454033 | 46170867 | 1 | 1 | 30570983 | 2 | 2.1-18-7 | ТСН-2001.2. Доп. 68. п.1-18-7 (183001) | Автомобили грузовые бортовые, грузоподъемность до 5 т | 1368 | 1011 | маш.-ч | маш.-ч | 1 | 0.01 | 0 | 83.1 | 12.62 | 0 | 0 | 1 | 0 | )*0,8 | 0.008 | 2 | 50454036 | 313 | 0 | 0 | 0 | 0 | 0 | 0 | 0 | 0
435 | 50454055 | 50454033 | 46170951 | 1 | 1 | 30570983 | 2 | 2.1-30-67 | ТСН-2001.2. Доп. 68. п.1-30-67 (340201) | Прессы гидравлические с электроприводом | 1368 | 1011 | маш.-ч | маш.-ч | 1 | 0.18 | 0 | 1.4 | 0 | 0 | 0 | 1 | 0 | )*0,8 | 0.144 | 2 | 50454037 | 314 | 0 | 0 | 0 | 0 | 0 | 0 | 0 | 0
435 | 50454056 | 50454033 | 46093437 | 1 | 1 | 30570983 | 2 | 2.1-30-96 | ТСН-2001.2. Доп. 64. п.1-30-96 (303703) | Дрели электрические, мощность до 200 Вт | 1368 | 1011 | маш.-ч | маш.-ч | 1 | 0.03 | 0 | 0.35 | 0 | 0 | 0 | 1 | 0 | )*0,8 | 0.024 | 2 | 50454038 | 315 | 0 | 0 | 0 | 0 | 0 | 0 | 0 | 0
435 | 50454057 | 50454033 | 31111826 | 1 | 1 | 30570983 | 3 | 1.1-1-1473 | ТСН-2001.1. Доп. 1-42. Р. 1, о. 1, поз. 1473 | Шпагат пеньковый | 1346 | 1009 | кг | кг | 1 | 0.004 | 13.96 | 0 | 0 | 0 | 0 | 1 | 0 |  | 0.004 | 2 | 50454039 | 316 | 0 | 0 | 0 | 0 | 0 | 0 | 0 | 0
435 | 50454058 | 50454033 | 46136793 | 1 | 1 | 30570983 | 3 | 1.1-1-1577 | ТСН-2001.1 Доп. 67, Р. 1, о. 1, поз. 1577 | Эмаль пентафталевая, цветная, типа ПФ-115 | 1346 | 1009 | кг | кг | 1 | 0.047 | 29.9 | 0 | 0 | 0 | 0 | 1 | 0 |  | 0.047 | 2 | 50454040 | 317 | 0 | 0 | 0 | 0 | 0 | 0 | 0 | 0
435 | 50454059 | 50454033 | 46136840 | 1 | 1 | 30570983 | 3 | 1.1-1-1669 | ТСН-2001.1 Доп. 67, Р. 1, о. 1, поз. 1669 | Электроды, типа Э-42А, диаметр от 4 до 6 мм | 1348 | 1009 | т | т | 1000 | 7e-05 | 8596.85 | 0 | 0 | 0 | 0 | 1 | 0 |  | 7e-05 | 2 | 50454041 | 318 | 0 | 0 | 0 | 0 | 0 | 0 | 0 | 0
435 | 50454060 | 50454033 | 46136870 | 1 | 1 | 30570983 | 3 | 1.1-1-1723 | ТСН-2001.1 Доп. 67, Р. 1, о. 1, поз. 1723 | Лента изоляционная, прорезиненная, односторонняя | 1346 | 1009 | кг | кг | 1 | 0.036 | 159.07 | 0 | 0 | 0 | 0 | 1 | 0 |  | 0.036 | 2 | 50454042 | 319 | 0 | 0 | 0 | 0 | 0 | 0 | 0 | 0
435 | 50454061 | 50454033 | 46136087 | 1 | 1 | 30570983 | 3 | 1.1-1-237 | ТСН-2001.1 Доп. 67, Р. 1, о. 1, поз. 237 | Дюбель с патроном | 1354 | 1010 | шт. | шт. | 1 | 1.3 | 3.86 | 0 | 0 | 0 | 0 | 1 | 0 |  | 1.3 | 2 | 50454043 | 320 | 0 | 0 | 0 | 0 | 0 | 0 | 0 | 0
435 | 50454062 | 50454033 | 46136088 | 1 | 1 | 30570983 | 3 | 1.1-1-238 | ТСН-2001.1 Доп. 67, Р. 1, о. 1, поз. 238 | Дюбель пластмассовый | 1354 | 1010 | шт. | шт. | 1 | 1.4 | 0.89 | 0 | 0 | 0 | 0 | 1 | 0 |  | 1.4 | 2 | 50454044 | 321 | 0 | 0 | 0 | 0 | 0 | 0 | 0 | 0
435 | 50454063 | 50454033 | 46137340 | 1 | 1 | 30570983 | 3 | 1.1-1-2911 | ТСН-2001.1 Доп. 67, Р. 1, о. 1, поз. 2911 | Лак электроизоляционный меламиноалкидный, типа МЛ-92 | 1346 | 1009 | кг | кг | 1 | 0.014 | 15.11 | 0 | 0 | 0 | 0 | 1 | 0 |  | 0.014 | 2 | 50454045 | 322 | 0 | 0 | 0 | 0 | 0 | 0 | 0 | 0
435 | 50454064 | 50454033 | 31113627 | 1 | 1 | 30570983 | 3 | 1.1-1-3539 | ТСН-2001.1. Доп. 1-42. Р. 1, о. 1, поз. 3539 | Вазелин технический (смазка консервационная) | 1346 | 1009 | кг | кг | 1 | 0.009 | 23.12 | 0 | 0 | 0 | 0 | 1 | 0 |  | 0.009 | 2 | 50454046 | 323 | 0 | 0 | 0 | 0 | 0 | 0 | 0 | 0
435 | 50454065 | 50454033 | 31114144 | 1 | 1 | 30570983 | 3 | 1.1-2-63 | ТСН-2001.1. Доп. 1-42. Р. 1, о. 2, поз. 63 | Нитки суровые | 1349 | 1009 | г | г | 0.001 | 2 | 0.07 | 0 | 0 | 0 | 0 | 1 | 0 |  | 2 | 2 | 50454047 | 324 | 0 | 0 | 0 | 0 | 0 | 0 | 0 | 0
435 | 50454066 | 50454033 | 46148554 | 1 | 1 | 30570983 | 3 | 1.21-5-1181 | ТСН-2001.1 Доп. 67, Р. 21, о. 5, поз. 1181 | Бирка маркировочная для кабелей и проводов, типа У153 У3,5 | 1356 | 1010 | 1000 шт. | 1000 шт. | 1000 | 0.002 | 56.17 | 0 | 0 | 0 | 0 | 1 | 0 |  | 0.002 | 2 | 50454050 | 327 | 0 | 0 | 0 | 0 | 0 | 0 | 0 | 0
435 | 50454067 | 50454033 | 46148713 | 1 | 1 | 30570983 | 3 | 1.21-5-1655 | ТСН-2001.1 Доп. 67, Р. 21, о. 5, поз. 1655 | Перемычка гибкая, типа ПГС 50-280 | 1354 | 1010 | шт. | шт. | 1 | 1 | 14.99 | 0 | 0 | 0 | 0 | 1 | 0 |  | 1 | 2 | 50454051 | 328 | 0 | 0 | 0 | 0 | 0 | 0 | 0 | 0
435 | 50454068 | 50454033 | 40406100 | 30570983 | 1 | 30570983 | 3 | 1297020000 |  | Болты строительные с гайками и шайбами (1297030000, 1610000000, 1620000000, 1680000000) | 1346 | 1009 | кг | кг | 1 | 0.38 | 0 | 0 | 0 | 0 | 0 | 0 | 0 |  | 0.38 | 3 | -1 |  | 0 | 0 | 0 | 0 | 0 | 0 | 0 | 0
435 | 50454069 | 50454033 | 45913806 | 30570983 | 1 | 30570983 | 3 | 3422000000 |  | Выключатели автоматические одно-, двух-, трехполюсные, на ток до 100 А | 1354 | 1010 | шт. | шт. | 1 | 1 | 0 | 0 | 0 | 0 | 0 | 0 | 0 |  | 1 | 3 | -1 |  | 0 | 0 | 0 | 0 | 0 | 0 | 0 | 0
435 | 50454070 | 50454033 | 45915805 | 30570983 | 1 | 30570983 | 3 | 3449800000 |  | Наконечники кабельные | 1354 | 1010 | шт. | шт. | 1 | 6.1 | 0 | 0 | 0 | 0 | 0 | 0 | 0 |  | 6.1 | 3 | -1 |  | 0 | 0 | 0 | 0 | 0 | 0 | 0 | 0
435 | 50454071 | 50454033 | 40424682 | 30570983 | 1 | 30570983 | 3 | 5290900000 |  | Конструкции опорные индивидуальные сварные, из сталей мелких профилей | 1348 | 1009 | т | т | 1000 | 0.002 | 0 | 0 | 0 | 0 | 0 | 0 | 0 |  | 0.002 | 3 | -1 |  | 0 | 0 | 0 | 0 | 0 | 0 | 0 | 0
440 | 50454090 | 50454074 | 40404405 | 30570983 | 1 | 30570983 | 1 | 9999990008 |  | Трудозатраты рабочих | 1191 | 1013 | чел.-ч. | чел.-ч. | 1 | 1.34 | 0 | 0 | 0 | 0 | 0 | 1 | 1 | )*0,8 | 1.072 | 2 | 50454075 | 329 | 0 | 0 | 0 | 0 | 0 | 0 | 0 | 0
440 | 50454091 | 50454074 | 46170623 | 1 | 1 | 30570983 | 2 | 2.1-13-14 | ТСН-2001.2. Доп. 68. п.1-13-14 (136001) | Аппараты сварочные постоянного тока (выпрямители) для ручной дуговой сварки, сварочный ток до 500 А | 1368 | 1011 | маш.-ч | маш.-ч | 1 | 0.11 | 0 | 7.11 | 0 | 0 | 0 | 1 | 0 | )*0,8 | 0.088 | 2 | 50454076 | 330 | 0 | 0 | 0 | 0 | 0 | 0 | 0 | 0
440 | 50454092 | 50454074 | 46093437 | 1 | 1 | 30570983 | 2 | 2.1-30-96 | ТСН-2001.2. Доп. 64. п.1-30-96 (303703) | Дрели электрические, мощность до 200 Вт | 1368 | 1011 | маш.-ч | маш.-ч | 1 | 0.03 | 0 | 0.35 | 0 | 0 | 0 | 1 | 0 | )*0,8 | 0.024 | 2 | 50454077 | 331 | 0 | 0 | 0 | 0 | 0 | 0 | 0 | 0
440 | 50454093 | 50454074 | 31111826 | 1 | 1 | 30570983 | 3 | 1.1-1-1473 | ТСН-2001.1. Доп. 1-42. Р. 1, о. 1, поз. 1473 | Шпагат пеньковый | 1346 | 1009 | кг | кг | 1 | 0.001 | 13.96 | 0 | 0 | 0 | 0 | 1 | 0 |  | 0.001 | 2 | 50454078 | 332 | 0 | 0 | 0 | 0 | 0 | 0 | 0 | 0
440 | 50454094 | 50454074 | 46136793 | 1 | 1 | 30570983 | 3 | 1.1-1-1577 | ТСН-2001.1 Доп. 67, Р. 1, о. 1, поз. 1577 | Эмаль пентафталевая, цветная, типа ПФ-115 | 1346 | 1009 | кг | кг | 1 | 0.036 | 29.9 | 0 | 0 | 0 | 0 | 1 | 0 |  | 0.036 | 2 | 50454079 | 333 | 0 | 0 | 0 | 0 | 0 | 0 | 0 | 0
440 | 50454095 | 50454074 | 46136840 | 1 | 1 | 30570983 | 3 | 1.1-1-1669 | ТСН-2001.1 Доп. 67, Р. 1, о. 1, поз. 1669 | Электроды, типа Э-42А, диаметр от 4 до 6 мм | 1348 | 1009 | т | т | 1000 | 7e-05 | 8596.85 | 0 | 0 | 0 | 0 | 1 | 0 |  | 7e-05 | 2 | 50454080 | 334 | 0 | 0 | 0 | 0 | 0 | 0 | 0 | 0
440 | 50454096 | 50454074 | 46136870 | 1 | 1 | 30570983 | 3 | 1.1-1-1723 | ТСН-2001.1 Доп. 67, Р. 1, о. 1, поз. 1723 | Лента изоляционная, прорезиненная, односторонняя | 1346 | 1009 | кг | кг | 1 | 0.012 | 159.07 | 0 | 0 | 0 | 0 | 1 | 0 |  | 0.012 | 2 | 50454081 | 335 | 0 | 0 | 0 | 0 | 0 | 0 | 0 | 0
440 | 50454097 | 50454074 | 46136087 | 1 | 1 | 30570983 | 3 | 1.1-1-237 | ТСН-2001.1 Доп. 67, Р. 1, о. 1, поз. 237 | Дюбель с патроном | 1354 | 1010 | шт. | шт. | 1 | 1.3 | 3.86 | 0 | 0 | 0 | 0 | 1 | 0 |  | 1.3 | 2 | 50454082 | 336 | 0 | 0 | 0 | 0 | 0 | 0 | 0 | 0
440 | 50454098 | 50454074 | 46136088 | 1 | 1 | 30570983 | 3 | 1.1-1-238 | ТСН-2001.1 Доп. 67, Р. 1, о. 1, поз. 238 | Дюбель пластмассовый | 1354 | 1010 | шт. | шт. | 1 | 1.4 | 0.89 | 0 | 0 | 0 | 0 | 1 | 0 |  | 1.4 | 2 | 50454083 | 337 | 0 | 0 | 0 | 0 | 0 | 0 | 0 | 0
440 | 50454099 | 50454074 | 46137340 | 1 | 1 | 30570983 | 3 | 1.1-1-2911 | ТСН-2001.1 Доп. 67, Р. 1, о. 1, поз. 2911 | Лак электроизоляционный меламиноалкидный, типа МЛ-92 | 1346 | 1009 | кг | кг | 1 | 0.006 | 15.11 | 0 | 0 | 0 | 0 | 1 | 0 |  | 0.006 | 2 | 50454084 | 338 | 0 | 0 | 0 | 0 | 0 | 0 | 0 | 0
440 | 50454100 | 50454074 | 31113627 | 1 | 1 | 30570983 | 3 | 1.1-1-3539 | ТСН-2001.1. Доп. 1-42. Р. 1, о. 1, поз. 3539 | Вазелин технический (смазка консервационная) | 1346 | 1009 | кг | кг | 1 | 0.006 | 23.12 | 0 | 0 | 0 | 0 | 1 | 0 |  | 0.006 | 2 | 50454085 | 339 | 0 | 0 | 0 | 0 | 0 | 0 | 0 | 0
440 | 50454101 | 50454074 | 31114144 | 1 | 1 | 30570983 | 3 | 1.1-2-63 | ТСН-2001.1. Доп. 1-42. Р. 1, о. 2, поз. 63 | Нитки суровые | 1349 | 1009 | г | г | 0.001 | 1 | 0.07 | 0 | 0 | 0 | 0 | 1 | 0 |  | 1 | 2 | 50454086 | 340 | 0 | 0 | 0 | 0 | 0 | 0 | 0 | 0
440 | 50454102 | 50454074 | 46148554 | 1 | 1 | 30570983 | 3 | 1.21-5-1181 | ТСН-2001.1 Доп. 67, Р. 21, о. 5, поз. 1181 | Бирка маркировочная для кабелей и проводов, типа У153 У3,5 | 1356 | 1010 | 1000 шт. | 1000 шт. | 1000 | 0.002 | 56.17 | 0 | 0 | 0 | 0 | 1 | 0 |  | 0.002 | 2 | 50454088 | 342 | 0 | 0 | 0 | 0 | 0 | 0 | 0 | 0
440 | 50454103 | 50454074 | 46148713 | 1 | 1 | 30570983 | 3 | 1.21-5-1655 | ТСН-2001.1 Доп. 67, Р. 21, о. 5, поз. 1655 | Перемычка гибкая, типа ПГС 50-280 | 1354 | 1010 | шт. | шт. | 1 | 1 | 14.99 | 0 | 0 | 0 | 0 | 1 | 0 |  | 1 | 2 | 50454089 | 343 | 0 | 0 | 0 | 0 | 0 | 0 | 0 | 0
440 | 50454104 | 50454074 | 40406100 | 30570983 | 1 | 30570983 | 3 | 1297020000 |  | Болты строительные с гайками и шайбами (1297030000, 1610000000, 1620000000, 1680000000) | 1346 | 1009 | кг | кг | 1 | 0.049 | 0 | 0 | 0 | 0 | 0 | 0 | 0 |  | 0.049 | 3 | -1 |  | 0 | 0 | 0 | 0 | 0 | 0 | 0 | 0
440 | 50454105 | 50454074 | 45913806 | 30570983 | 1 | 30570983 | 3 | 3422000000 |  | Выключатели автоматические одно-, двух-, трехполюсные, на ток до 25 А | 1354 | 1010 | шт. | шт. | 1 | 1 | 0 | 0 | 0 | 0 | 0 | 0 | 0 |  | 1 | 3 | -1 |  | 0 | 0 | 0 | 0 | 0 | 0 | 0 | 0
440 | 50454106 | 50454074 | 45915805 | 30570983 | 1 | 30570983 | 3 | 3449800000 |  | Наконечники кабельные | 1354 | 1010 | шт. | шт. | 1 | 6.1 | 0 | 0 | 0 | 0 | 0 | 0 | 0 |  | 6.1 | 3 | -1 |  | 0 | 0 | 0 | 0 | 0 | 0 | 0 | 0
440 | 50454107 | 50454074 | 40424682 | 30570983 | 1 | 30570983 | 3 | 5290900000 |  | Конструкции опорные индивидуальные сварные, из сталей мелких профилей | 1348 | 1009 | т | т | 1000 | 0.001 | 0 | 0 | 0 | 0 | 0 | 0 | 0 |  | 0.001 | 3 | -1 |  | 0 | 0 | 0 | 0 | 0 | 0 | 0 | 0
441 | 50454090 | 50454074 | 40404405 | 30570983 | 1 | 30570983 | 1 | 9999990008 |  | Трудозатраты рабочих | 1191 | 1013 | чел.-ч. | чел.-ч. | 1 | 1.34 | 0 | 0 | 0 | 0 | 0 | 1 | 1 | )*0,8 | 1.072 | 2 | 50454075 | 344 | 0 | 0 | 0 | 0 | 0 | 0 | 0 | 0
441 | 50454091 | 50454074 | 46170623 | 1 | 1 | 30570983 | 2 | 2.1-13-14 | ТСН-2001.2. Доп. 68. п.1-13-14 (136001) | Аппараты сварочные постоянного тока (выпрямители) для ручной дуговой сварки, сварочный ток до 500 А | 1368 | 1011 | маш.-ч | маш.-ч | 1 | 0.11 | 0 | 7.11 | 0 | 0 | 0 | 1 | 0 | )*0,8 | 0.088 | 2 | 50454076 | 345 | 0 | 0 | 0 | 0 | 0 | 0 | 0 | 0
441 | 50454092 | 50454074 | 46093437 | 1 | 1 | 30570983 | 2 | 2.1-30-96 | ТСН-2001.2. Доп. 64. п.1-30-96 (303703) | Дрели электрические, мощность до 200 Вт | 1368 | 1011 | маш.-ч | маш.-ч | 1 | 0.03 | 0 | 0.35 | 0 | 0 | 0 | 1 | 0 | )*0,8 | 0.024 | 2 | 50454077 | 346 | 0 | 0 | 0 | 0 | 0 | 0 | 0 | 0
441 | 50454093 | 50454074 | 31111826 | 1 | 1 | 30570983 | 3 | 1.1-1-1473 | ТСН-2001.1. Доп. 1-42. Р. 1, о. 1, поз. 1473 | Шпагат пеньковый | 1346 | 1009 | кг | кг | 1 | 0.001 | 13.96 | 0 | 0 | 0 | 0 | 1 | 0 |  | 0.001 | 2 | 50454078 | 347 | 0 | 0 | 0 | 0 | 0 | 0 | 0 | 0
441 | 50454094 | 50454074 | 46136793 | 1 | 1 | 30570983 | 3 | 1.1-1-1577 | ТСН-2001.1 Доп. 67, Р. 1, о. 1, поз. 1577 | Эмаль пентафталевая, цветная, типа ПФ-115 | 1346 | 1009 | кг | кг | 1 | 0.036 | 29.9 | 0 | 0 | 0 | 0 | 1 | 0 |  | 0.036 | 2 | 50454079 | 348 | 0 | 0 | 0 | 0 | 0 | 0 | 0 | 0
441 | 50454095 | 50454074 | 46136840 | 1 | 1 | 30570983 | 3 | 1.1-1-1669 | ТСН-2001.1 Доп. 67, Р. 1, о. 1, поз. 1669 | Электроды, типа Э-42А, диаметр от 4 до 6 мм | 1348 | 1009 | т | т | 1000 | 7e-05 | 8596.85 | 0 | 0 | 0 | 0 | 1 | 0 |  | 7e-05 | 2 | 50454080 | 349 | 0 | 0 | 0 | 0 | 0 | 0 | 0 | 0
441 | 50454096 | 50454074 | 46136870 | 1 | 1 | 30570983 | 3 | 1.1-1-1723 | ТСН-2001.1 Доп. 67, Р. 1, о. 1, поз. 1723 | Лента изоляционная, прорезиненная, односторонняя | 1346 | 1009 | кг | кг | 1 | 0.012 | 159.07 | 0 | 0 | 0 | 0 | 1 | 0 |  | 0.012 | 2 | 50454081 | 350 | 0 | 0 | 0 | 0 | 0 | 0 | 0 | 0
441 | 50454097 | 50454074 | 46136087 | 1 | 1 | 30570983 | 3 | 1.1-1-237 | ТСН-2001.1 Доп. 67, Р. 1, о. 1, поз. 237 | Дюбель с патроном | 1354 | 1010 | шт. | шт. | 1 | 1.3 | 3.86 | 0 | 0 | 0 | 0 | 1 | 0 |  | 1.3 | 2 | 50454082 | 351 | 0 | 0 | 0 | 0 | 0 | 0 | 0 | 0
441 | 50454098 | 50454074 | 46136088 | 1 | 1 | 30570983 | 3 | 1.1-1-238 | ТСН-2001.1 Доп. 67, Р. 1, о. 1, поз. 238 | Дюбель пластмассовый | 1354 | 1010 | шт. | шт. | 1 | 1.4 | 0.89 | 0 | 0 | 0 | 0 | 1 | 0 |  | 1.4 | 2 | 50454083 | 352 | 0 | 0 | 0 | 0 | 0 | 0 | 0 | 0
441 | 50454099 | 50454074 | 46137340 | 1 | 1 | 30570983 | 3 | 1.1-1-2911 | ТСН-2001.1 Доп. 67, Р. 1, о. 1, поз. 2911 | Лак электроизоляционный меламиноалкидный, типа МЛ-92 | 1346 | 1009 | кг | кг | 1 | 0.006 | 15.11 | 0 | 0 | 0 | 0 | 1 | 0 |  | 0.006 | 2 | 50454084 | 353 | 0 | 0 | 0 | 0 | 0 | 0 | 0 | 0
441 | 50454100 | 50454074 | 31113627 | 1 | 1 | 30570983 | 3 | 1.1-1-3539 | ТСН-2001.1. Доп. 1-42. Р. 1, о. 1, поз. 3539 | Вазелин технический (смазка консервационная) | 1346 | 1009 | кг | кг | 1 | 0.006 | 23.12 | 0 | 0 | 0 | 0 | 1 | 0 |  | 0.006 | 2 | 50454085 | 354 | 0 | 0 | 0 | 0 | 0 | 0 | 0 | 0
441 | 50454101 | 50454074 | 31114144 | 1 | 1 | 30570983 | 3 | 1.1-2-63 | ТСН-2001.1. Доп. 1-42. Р. 1, о. 2, поз. 63 | Нитки суровые | 1349 | 1009 | г | г | 0.001 | 1 | 0.07 | 0 | 0 | 0 | 0 | 1 | 0 |  | 1 | 2 | 50454086 | 355 | 0 | 0 | 0 | 0 | 0 | 0 | 0 | 0
441 | 50454102 | 50454074 | 46148554 | 1 | 1 | 30570983 | 3 | 1.21-5-1181 | ТСН-2001.1 Доп. 67, Р. 21, о. 5, поз. 1181 | Бирка маркировочная для кабелей и проводов, типа У153 У3,5 | 1356 | 1010 | 1000 шт. | 1000 шт. | 1000 | 0.002 | 56.17 | 0 | 0 | 0 | 0 | 1 | 0 |  | 0.002 | 2 | 50454088 | 357 | 0 | 0 | 0 | 0 | 0 | 0 | 0 | 0
441 | 50454103 | 50454074 | 46148713 | 1 | 1 | 30570983 | 3 | 1.21-5-1655 | ТСН-2001.1 Доп. 67, Р. 21, о. 5, поз. 1655 | Перемычка гибкая, типа ПГС 50-280 | 1354 | 1010 | шт. | шт. | 1 | 1 | 14.99 | 0 | 0 | 0 | 0 | 1 | 0 |  | 1 | 2 | 50454089 | 358 | 0 | 0 | 0 | 0 | 0 | 0 | 0 | 0
441 | 50454104 | 50454074 | 40406100 | 30570983 | 1 | 30570983 | 3 | 1297020000 |  | Болты строительные с гайками и шайбами (1297030000, 1610000000, 1620000000, 1680000000) | 1346 | 1009 | кг | кг | 1 | 0.049 | 0 | 0 | 0 | 0 | 0 | 0 | 0 |  | 0.049 | 3 | -1 |  | 0 | 0 | 0 | 0 | 0 | 0 | 0 | 0
441 | 50454105 | 50454074 | 45913806 | 30570983 | 1 | 30570983 | 3 | 3422000000 |  | Выключатели автоматические одно-, двух-, трехполюсные, на ток до 25 А | 1354 | 1010 | шт. | шт. | 1 | 1 | 0 | 0 | 0 | 0 | 0 | 0 | 0 |  | 1 | 3 | -1 |  | 0 | 0 | 0 | 0 | 0 | 0 | 0 | 0
441 | 50454106 | 50454074 | 45915805 | 30570983 | 1 | 30570983 | 3 | 3449800000 |  | Наконечники кабельные | 1354 | 1010 | шт. | шт. | 1 | 6.1 | 0 | 0 | 0 | 0 | 0 | 0 | 0 |  | 6.1 | 3 | -1 |  | 0 | 0 | 0 | 0 | 0 | 0 | 0 | 0
441 | 50454107 | 50454074 | 40424682 | 30570983 | 1 | 30570983 | 3 | 5290900000 |  | Конструкции опорные индивидуальные сварные, из сталей мелких профилей | 1348 | 1009 | т | т | 1000 | 0.001 | 0 | 0 | 0 | 0 | 0 | 0 | 0 |  | 0.001 | 3 | -1 |  | 0 | 0 | 0 | 0 | 0 | 0 | 0 | 0
444 | 50454117 | 50454109 | 40404405 | 30570983 | 1 | 30570983 | 1 | 9999990008 |  | Трудозатраты рабочих | 1191 | 1013 | чел.-ч. | чел.-ч. | 1 | 34.1 | 0 | 0 | 0 | 0 | 0 | 1 | 1 |  | 34.1 | 2 | 50454110 | 359 | 0 | 0 | 0 | 0 | 0 | 0 | 0 | 0
444 | 50454118 | 50454109 | 46170867 | 1 | 1 | 30570983 | 2 | 2.1-18-7 | ТСН-2001.2. Доп. 68. п.1-18-7 (183001) | Автомобили грузовые бортовые, грузоподъемность до 5 т | 1368 | 1011 | маш.-ч | маш.-ч | 1 | 0.03 | 0 | 83.1 | 12.62 | 0 | 0 | 1 | 0 |  | 0.03 | 2 | 50454111 | 360 | 0 | 0 | 0 | 0 | 0 | 0 | 0 | 0
444 | 50454119 | 50454109 | 46093437 | 1 | 1 | 30570983 | 2 | 2.1-30-96 | ТСН-2001.2. Доп. 64. п.1-30-96 (303703) | Дрели электрические, мощность до 200 Вт | 1368 | 1011 | маш.-ч | маш.-ч | 1 | 4.1 | 0 | 0.35 | 0 | 0 | 0 | 1 | 0 |  | 4.1 | 2 | 50454112 | 361 | 0 | 0 | 0 | 0 | 0 | 0 | 0 | 0
444 | 50454120 | 50454109 | 46136870 | 1 | 1 | 30570983 | 3 | 1.1-1-1723 | ТСН-2001.1 Доп. 67, Р. 1, о. 1, поз. 1723 | Лента изоляционная, прорезиненная, односторонняя | 1346 | 1009 | кг | кг | 1 | 0.11 | 159.07 | 0 | 0 | 0 | 0 | 1 | 0 |  | 0.11 | 2 | 50454113 | 362 | 0 | 0 | 0 | 0 | 0 | 0 | 0 | 0
444 | 50454121 | 50454109 | 46136088 | 1 | 1 | 30570983 | 3 | 1.1-1-238 | ТСН-2001.1 Доп. 67, Р. 1, о. 1, поз. 238 | Дюбель пластмассовый | 1354 | 1010 | шт. | шт. | 1 | 1.02 | 0.89 | 0 | 0 | 0 | 0 | 1 | 0 |  | 1.02 | 2 | 50454114 | 363 | 0 | 0 | 0 | 0 | 0 | 0 | 0 | 0
444 | 50454122 | 50454109 | 31113688 | 1 | 1 | 30570983 | 3 | 1.1-1-3607 | ТСН-2001.1. Доп. 1-42. Р. 1, о. 1, поз. 3607 | Шурупы с полукруглой головкой, диаметр 4 мм, длина 40 мм | 1348 | 1009 | т | т | 1000 | 0.0003 | 10651.81 | 0 | 0 | 0 | 0 | 1 | 0 |  | 0.0003 | 2 | 50454115 | 364 | 0 | 0 | 0 | 0 | 0 | 0 | 0 | 0
444 | 50454123 | 50454109 | 45916950 | 30570983 | 1 | 30570983 | 3 | 3464210000 |  | Выключатели одноклавишные, открытого типа | 1354 | 1010 | шт. | шт. | 1 | 102 | 0 | 0 | 0 | 0 | 0 | 0 | 0 |  | 102 | 3 | -1 |  | 0 | 0 | 0 | 0 | 0 | 0 | 0 | 0
444 | 50454124 | 50454109 | 45917306 | 30570983 | 1 | 30570983 | 3 | 3464740000 |  | Коробки для установки выключателей и штепсельных розеток | 1354 | 1010 | шт. | шт. | 1 | 102 | 0 | 0 | 0 | 0 | 0 | 0 | 0 |  | 102 | 3 | -1 |  | 0 | 0 | 0 | 0 | 0 | 0 | 0 | 0
445 | 50454117 | 50454109 | 40404405 | 30570983 | 1 | 30570983 | 1 | 9999990008 |  | Трудозатраты рабочих | 1191 | 1013 | чел.-ч. | чел.-ч. | 1 | 34.1 | 0 | 0 | 0 | 0 | 0 | 1 | 1 |  | 34.1 | 2 | 50454110 | 366 | 0 | 0 | 0 | 0 | 0 | 0 | 0 | 0
445 | 50454118 | 50454109 | 46170867 | 1 | 1 | 30570983 | 2 | 2.1-18-7 | ТСН-2001.2. Доп. 68. п.1-18-7 (183001) | Автомобили грузовые бортовые, грузоподъемность до 5 т | 1368 | 1011 | маш.-ч | маш.-ч | 1 | 0.03 | 0 | 83.1 | 12.62 | 0 | 0 | 1 | 0 |  | 0.03 | 2 | 50454111 | 367 | 0 | 0 | 0 | 0 | 0 | 0 | 0 | 0
445 | 50454119 | 50454109 | 46093437 | 1 | 1 | 30570983 | 2 | 2.1-30-96 | ТСН-2001.2. Доп. 64. п.1-30-96 (303703) | Дрели электрические, мощность до 200 Вт | 1368 | 1011 | маш.-ч | маш.-ч | 1 | 4.1 | 0 | 0.35 | 0 | 0 | 0 | 1 | 0 |  | 4.1 | 2 | 50454112 | 368 | 0 | 0 | 0 | 0 | 0 | 0 | 0 | 0
445 | 50454120 | 50454109 | 46136870 | 1 | 1 | 30570983 | 3 | 1.1-1-1723 | ТСН-2001.1 Доп. 67, Р. 1, о. 1, поз. 1723 | Лента изоляционная, прорезиненная, односторонняя | 1346 | 1009 | кг | кг | 1 | 0.11 | 159.07 | 0 | 0 | 0 | 0 | 1 | 0 |  | 0.11 | 2 | 50454113 | 369 | 0 | 0 | 0 | 0 | 0 | 0 | 0 | 0
445 | 50454121 | 50454109 | 46136088 | 1 | 1 | 30570983 | 3 | 1.1-1-238 | ТСН-2001.1 Доп. 67, Р. 1, о. 1, поз. 238 | Дюбель пластмассовый | 1354 | 1010 | шт. | шт. | 1 | 1.02 | 0.89 | 0 | 0 | 0 | 0 | 1 | 0 |  | 1.02 | 2 | 50454114 | 370 | 0 | 0 | 0 | 0 | 0 | 0 | 0 | 0
445 | 50454122 | 50454109 | 31113688 | 1 | 1 | 30570983 | 3 | 1.1-1-3607 | ТСН-2001.1. Доп. 1-42. Р. 1, о. 1, поз. 3607 | Шурупы с полукруглой головкой, диаметр 4 мм, длина 40 мм | 1348 | 1009 | т | т | 1000 | 0.0003 | 10651.81 | 0 | 0 | 0 | 0 | 1 | 0 |  | 0.0003 | 2 | 50454115 | 371 | 0 | 0 | 0 | 0 | 0 | 0 | 0 | 0
445 | 50454123 | 50454109 | 45916950 | 30570983 | 1 | 30570983 | 3 | 3464210000 |  | Выключатели одноклавишные, открытого типа | 1354 | 1010 | шт. | шт. | 1 | 102 | 0 | 0 | 0 | 0 | 0 | 0 | 0 |  | 102 | 3 | -1 |  | 0 | 0 | 0 | 0 | 0 | 0 | 0 | 0
445 | 50454124 | 50454109 | 45917306 | 30570983 | 1 | 30570983 | 3 | 3464740000 |  | Коробки для установки выключателей и штепсельных розеток | 1354 | 1010 | шт. | шт. | 1 | 102 | 0 | 0 | 0 | 0 | 0 | 0 | 0 |  | 102 | 3 | -1 |  | 0 | 0 | 0 | 0 | 0 | 0 | 0 | 0
448 | 50454964 | 50454963 | 45897171 | 30570983 | 1 | 30570983 | 1 | 9999990008 |  | Трудозатраты рабочих | 1191 | 1013 | чел.-ч. | чел.-ч. | 1 | 70 | 0 | 0 | 0 | 0 | 0 | 1 | 1 |  | 70 | 2 | 50454964 | 373 | 0 | 0 | 0 | 0 | 0 | 0 | 0 | 0
448 | 50454965 | 50454963 | 46170623 | 1 | 1 | 30570983 | 2 | 2.1-13-14 | ТСН-2001.2. Доп. 68. п.1-13-14 (136001) | Аппараты сварочные постоянного тока (выпрямители) для ручной дуговой сварки, сварочный ток до 500 А | 1368 | 1011 | маш.-ч | маш.-ч | 1 | 4 | 0 | 7.11 | 0 | 0 | 0 | 1 | 0 |  | 4 | 2 | 50454965 | 374 | 0 | 0 | 0 | 0 | 0 | 0 | 0 | 0
448 | 50454966 | 50454963 | 46170867 | 1 | 1 | 30570983 | 2 | 2.1-18-7 | ТСН-2001.2. Доп. 68. п.1-18-7 (183001) | Автомобили грузовые бортовые, грузоподъемность до 5 т | 1368 | 1011 | маш.-ч | маш.-ч | 1 | 0.11 | 0 | 83.1 | 12.62 | 0 | 0 | 1 | 0 |  | 0.11 | 2 | 50454966 | 375 | 0 | 0 | 0 | 0 | 0 | 0 | 0 | 0
448 | 50454967 | 50454963 | 42125394 | 1 | 1 | 30570983 | 3 | 1.1-1-1092 | ТСН-2001.1 Доп. 48, Р. 1, о. 1, поз. 1092 | Полоса из стали углеродистой обыкновенного качества, спокойной | 1348 | 1009 | т | т | 1000 | 0.014 | 7254.88 | 0 | 0 | 0 | 0 | 1 | 0 |  | 0.014 | 2 | 50454967 | 376 | 0 | 0 | 0 | 0 | 0 | 0 | 0 | 0
448 | 50454968 | 50454963 | 46136840 | 1 | 1 | 30570983 | 3 | 1.1-1-1669 | ТСН-2001.1 Доп. 67, Р. 1, о. 1, поз. 1669 | Электроды, типа Э-42А, диаметр от 4 до 6 мм | 1348 | 1009 | т | т | 1000 | 2.4e-05 | 8596.85 | 0 | 0 | 0 | 0 | 1 | 0 |  | 2.4e-05 | 2 | 50454968 | 377 | 0 | 0 | 0 | 0 | 0 | 0 | 0 | 0
448 | 50454969 | 50454963 | 46136087 | 1 | 1 | 30570983 | 3 | 1.1-1-237 | ТСН-2001.1 Доп. 67, Р. 1, о. 1, поз. 237 | Дюбель с патроном | 1354 | 1010 | шт. | шт. | 1 | 97.6 | 3.86 | 0 | 0 | 0 | 0 | 1 | 0 |  | 97.6 | 2 | 50454969 | 378 | 0 | 0 | 0 | 0 | 0 | 0 | 0 | 0
448 | 50454970 | 50454963 | 46136206 | 1 | 1 | 30570983 | 3 | 1.1-1-491 | ТСН-2001.1 Доп. 67, Р. 1, о. 1, поз. 491 | Лак битумный, типа БТ-123 | 1348 | 1009 | т | т | 1000 | 0.0027 | 11242.42 | 0 | 0 | 0 | 0 | 1 | 0 |  | 0.0027 | 2 | 50454970 | 379 | 0 | 0 | 0 | 0 | 0 | 0 | 0 | 0
448 | 50454971 | 50454963 | 45901304 | 30570983 | 1 | 30570983 | 3 | 1297020000 |  | Болты строительные с гайками и шайбами (1297030000, 1610000000, 1620000000, 1680000000) | 1346 | 1009 | кг | кг | 1 | 2.7 | 0 | 0 | 0 | 0 | 0 | 0 | 0 |  | 2.7 | 3 | -1 |  | 0 | 0 | 0 | 0 | 0 | 0 | 0 | 0
448 | 50454972 | 50454963 | 45917072 | 30570983 | 1 | 30570983 | 3 | 3464450000 |  | Розетки штепсельные брызгозащищенные и струезащищенные | 1354 | 1010 | шт. | шт. | 1 | 102 | 0 | 0 | 0 | 0 | 0 | 0 | 0 |  | 102 | 3 | -1 |  | 0 | 0 | 0 | 0 | 0 | 0 | 0 | 0
449 | 50454964 | 50454963 | 45897171 | 30570983 | 1 | 30570983 | 1 | 9999990008 |  | Трудозатраты рабочих | 1191 | 1013 | чел.-ч. | чел.-ч. | 1 | 70 | 0 | 0 | 0 | 0 | 0 | 1 | 1 |  | 70 | 2 | 50454964 | 381 | 0 | 0 | 0 | 0 | 0 | 0 | 0 | 0
449 | 50454965 | 50454963 | 46170623 | 1 | 1 | 30570983 | 2 | 2.1-13-14 | ТСН-2001.2. Доп. 68. п.1-13-14 (136001) | Аппараты сварочные постоянного тока (выпрямители) для ручной дуговой сварки, сварочный ток до 500 А | 1368 | 1011 | маш.-ч | маш.-ч | 1 | 4 | 0 | 7.11 | 0 | 0 | 0 | 1 | 0 |  | 4 | 2 | 50454965 | 382 | 0 | 0 | 0 | 0 | 0 | 0 | 0 | 0
449 | 50454966 | 50454963 | 46170867 | 1 | 1 | 30570983 | 2 | 2.1-18-7 | ТСН-2001.2. Доп. 68. п.1-18-7 (183001) | Автомобили грузовые бортовые, грузоподъемность до 5 т | 1368 | 1011 | маш.-ч | маш.-ч | 1 | 0.11 | 0 | 83.1 | 12.62 | 0 | 0 | 1 | 0 |  | 0.11 | 2 | 50454966 | 383 | 0 | 0 | 0 | 0 | 0 | 0 | 0 | 0
449 | 50454967 | 50454963 | 42125394 | 1 | 1 | 30570983 | 3 | 1.1-1-1092 | ТСН-2001.1 Доп. 48, Р. 1, о. 1, поз. 1092 | Полоса из стали углеродистой обыкновенного качества, спокойной | 1348 | 1009 | т | т | 1000 | 0.014 | 7254.88 | 0 | 0 | 0 | 0 | 1 | 0 |  | 0.014 | 2 | 50454967 | 384 | 0 | 0 | 0 | 0 | 0 | 0 | 0 | 0
449 | 50454968 | 50454963 | 46136840 | 1 | 1 | 30570983 | 3 | 1.1-1-1669 | ТСН-2001.1 Доп. 67, Р. 1, о. 1, поз. 1669 | Электроды, типа Э-42А, диаметр от 4 до 6 мм | 1348 | 1009 | т | т | 1000 | 2.4e-05 | 8596.85 | 0 | 0 | 0 | 0 | 1 | 0 |  | 2.4e-05 | 2 | 50454968 | 385 | 0 | 0 | 0 | 0 | 0 | 0 | 0 | 0
449 | 50454969 | 50454963 | 46136087 | 1 | 1 | 30570983 | 3 | 1.1-1-237 | ТСН-2001.1 Доп. 67, Р. 1, о. 1, поз. 237 | Дюбель с патроном | 1354 | 1010 | шт. | шт. | 1 | 97.6 | 3.86 | 0 | 0 | 0 | 0 | 1 | 0 |  | 97.6 | 2 | 50454969 | 386 | 0 | 0 | 0 | 0 | 0 | 0 | 0 | 0
449 | 50454970 | 50454963 | 46136206 | 1 | 1 | 30570983 | 3 | 1.1-1-491 | ТСН-2001.1 Доп. 67, Р. 1, о. 1, поз. 491 | Лак битумный, типа БТ-123 | 1348 | 1009 | т | т | 1000 | 0.0027 | 11242.42 | 0 | 0 | 0 | 0 | 1 | 0 |  | 0.0027 | 2 | 50454970 | 387 | 0 | 0 | 0 | 0 | 0 | 0 | 0 | 0
449 | 50454971 | 50454963 | 45901304 | 30570983 | 1 | 30570983 | 3 | 1297020000 |  | Болты строительные с гайками и шайбами (1297030000, 1610000000, 1620000000, 1680000000) | 1346 | 1009 | кг | кг | 1 | 2.7 | 0 | 0 | 0 | 0 | 0 | 0 | 0 |  | 2.7 | 3 | -1 |  | 0 | 0 | 0 | 0 | 0 | 0 | 0 | 0
449 | 50454972 | 50454963 | 45917072 | 30570983 | 1 | 30570983 | 3 | 3464450000 |  | Розетки штепсельные брызгозащищенные и струезащищенные | 1354 | 1010 | шт. | шт. | 1 | 102 | 0 | 0 | 0 | 0 | 0 | 0 | 0 |  | 102 | 3 | -1 |  | 0 | 0 | 0 | 0 | 0 | 0 | 0 | 0
452 | 50454976 | 50454975 | 45897171 | 30570983 | 1 | 30570983 | 1 | 9999990008 |  | Трудозатраты рабочих | 1191 | 1013 | чел.-ч. | чел.-ч. | 1 | 155 | 0 | 0 | 0 | 0 | 0 | 1 | 1 |  | 155 | 2 | 50454976 | 389 | 0 | 0 | 0 | 0 | 0 | 0 | 0 | 0
452 | 50454977 | 50454975 | 46170867 | 1 | 1 | 30570983 | 2 | 2.1-18-7 | ТСН-2001.2. Доп. 68. п.1-18-7 (183001) | Автомобили грузовые бортовые, грузоподъемность до 5 т | 1368 | 1011 | маш.-ч | маш.-ч | 1 | 1.73 | 0 | 83.1 | 12.62 | 0 | 0 | 1 | 0 |  | 1.73 | 2 | 50454977 | 390 | 0 | 0 | 0 | 0 | 0 | 0 | 0 | 0
452 | 50454978 | 50454975 | 46136038 | 1 | 1 | 30570983 | 3 | 1.1-1-146 | ТСН-2001.1 Доп. 67, Р. 1, о. 1, поз. 146 | Гипс строительный | 1348 | 1009 | т | т | 1000 | 0.00315 | 1227.38 | 0 | 0 | 0 | 0 | 1 | 0 |  | 0.00315 | 2 | 50454978 | 391 | 0 | 0 | 0 | 0 | 0 | 0 | 0 | 0
452 | 50454979 | 50454975 | 46148516 | 1 | 1 | 30570983 | 3 | 1.21-5-1141 | ТСН-2001.1 Доп. 67, Р. 21, о. 5, поз. 1141 | Трубка (кембрик) изоляционная из ПВХ пластиката, диаметр 5 мм | 1301 | 1003 | м | м | 1 | 228.21 | 0.69 | 0 | 0 | 0 | 0 | 1 | 0 |  | 228.21 | 2 | 50454979 | 392 | 0 | 0 | 0 | 0 | 0 | 0 | 0 | 0
452 | 50454980 | 50454975 | 46147919 | 1 | 1 | 30570983 | 3 | 1.21-5-214 | ТСН-2001.1 Доп. 67, Р. 21, о. 5, поз. 214 | Крюк стальной для крепления светильников, типа У-625, размеры 155х80х20 мм | 1356 | 1010 | 1000 шт. | 1000 шт. | 1000 | 0.204 | 988.2 | 0 | 0 | 0 | 0 | 1 | 0 |  | 0.204 | 2 | 50454980 | 393 | 0 | 0 | 0 | 0 | 0 | 0 | 0 | 0
452 | 50454981 | 50454975 | 45916585 | 30570983 | 1 | 30570983 | 3 | 3461600000 |  | Светильники для люминесцентных ламп отдельно устанавливаемые | 1354 | 1010 | шт. | шт. | 1 | 100 | 0 | 0 | 0 | 0 | 0 | 0 | 0 |  | 100 | 3 | -1 |  | 0 | 0 | 0 | 0 | 0 | 0 | 0 | 0
452 | 50454982 | 50454975 | 45916704 | 30570983 | 1 | 30570983 | 3 | 3461700000 |  | Пускорегулирующие аппараты, стартеры | 1354 | 1010 | шт. | шт. | 1 | 100 | 0 | 0 | 0 | 0 | 0 | 0 | 0 |  | 100 | 3 | -1 |  | 0 | 0 | 0 | 0 | 0 | 0 | 0 | 0
452 | 50454983 | 50454975 | 45916751 | 30570983 | 1 | 30570983 | 3 | 3464000000 |  | Розетки потолочные | 1354 | 1010 | шт. | шт. | 1 | 204 | 0 | 0 | 0 | 0 | 0 | 0 | 0 |  | 204 | 3 | -1 |  | 0 | 0 | 0 | 0 | 0 | 0 | 0 | 0
452 | 50454984 | 50454975 | 45917206 | 30570983 | 1 | 30570983 | 3 | 3464730000 |  | Кронштейны для крепления светильников | 1354 | 1010 | шт. | шт. | 1 | 0 | 0 | 0 | 0 | 0 | 0 | 0 | 0 |  | 0 | 3 | -1 |  | 0 | 0 | 0 | 0 | 0 | 0 | 0 | 0
452 | 50454985 | 50454975 | 40414265 | 30570983 | 1 | 30570983 | 3 | 3467100000 |  | Лампы люминесцентные общего назначения | 1358 | 1010 | 10 шт. | 10 шт. | 10 | 0 | 0 | 0 | 0 | 0 | 0 | 0 | 0 |  | 0 | 3 | -1 |  | 0 | 0 | 0 | 0 | 0 | 0 | 0 | 0
452 | 50454986 | 50454975 | 45917579 | 30570983 | 1 | 30570983 | 3 | 3500000000 |  | Провода (марка и сечение по проекту) | 1301 | 1003 | м | м | 1 | 0 | 0 | 0 | 0 | 0 | 0 | 0 | 0 |  | 0 | 3 | -1 |  | 0 | 0 | 0 | 0 | 0 | 0 | 0 | 0
453 | 50454976 | 50454975 | 45897171 | 30570983 | 1 | 30570983 | 1 | 9999990008 |  | Трудозатраты рабочих | 1191 | 1013 | чел.-ч. | чел.-ч. | 1 | 155 | 0 | 0 | 0 | 0 | 0 | 1 | 1 |  | 155 | 2 | 50454976 | 395 | 0 | 0 | 0 | 0 | 0 | 0 | 0 | 0
453 | 50454977 | 50454975 | 46170867 | 1 | 1 | 30570983 | 2 | 2.1-18-7 | ТСН-2001.2. Доп. 68. п.1-18-7 (183001) | Автомобили грузовые бортовые, грузоподъемность до 5 т | 1368 | 1011 | маш.-ч | маш.-ч | 1 | 1.73 | 0 | 83.1 | 12.62 | 0 | 0 | 1 | 0 |  | 1.73 | 2 | 50454977 | 396 | 0 | 0 | 0 | 0 | 0 | 0 | 0 | 0
453 | 50454978 | 50454975 | 46136038 | 1 | 1 | 30570983 | 3 | 1.1-1-146 | ТСН-2001.1 Доп. 67, Р. 1, о. 1, поз. 146 | Гипс строительный | 1348 | 1009 | т | т | 1000 | 0.00315 | 1227.38 | 0 | 0 | 0 | 0 | 1 | 0 |  | 0.00315 | 2 | 50454978 | 397 | 0 | 0 | 0 | 0 | 0 | 0 | 0 | 0
453 | 50454979 | 50454975 | 46148516 | 1 | 1 | 30570983 | 3 | 1.21-5-1141 | ТСН-2001.1 Доп. 67, Р. 21, о. 5, поз. 1141 | Трубка (кембрик) изоляционная из ПВХ пластиката, диаметр 5 мм | 1301 | 1003 | м | м | 1 | 228.21 | 0.69 | 0 | 0 | 0 | 0 | 1 | 0 |  | 228.21 | 2 | 50454979 | 398 | 0 | 0 | 0 | 0 | 0 | 0 | 0 | 0
453 | 50454980 | 50454975 | 46147919 | 1 | 1 | 30570983 | 3 | 1.21-5-214 | ТСН-2001.1 Доп. 67, Р. 21, о. 5, поз. 214 | Крюк стальной для крепления светильников, типа У-625, размеры 155х80х20 мм | 1356 | 1010 | 1000 шт. | 1000 шт. | 1000 | 0.204 | 988.2 | 0 | 0 | 0 | 0 | 1 | 0 |  | 0.204 | 2 | 50454980 | 399 | 0 | 0 | 0 | 0 | 0 | 0 | 0 | 0
453 | 50454981 | 50454975 | 45916585 | 30570983 | 1 | 30570983 | 3 | 3461600000 |  | Светильники для люминесцентных ламп отдельно устанавливаемые | 1354 | 1010 | шт. | шт. | 1 | 100 | 0 | 0 | 0 | 0 | 0 | 0 | 0 |  | 100 | 3 | -1 |  | 0 | 0 | 0 | 0 | 0 | 0 | 0 | 0
453 | 50454982 | 50454975 | 45916704 | 30570983 | 1 | 30570983 | 3 | 3461700000 |  | Пускорегулирующие аппараты, стартеры | 1354 | 1010 | шт. | шт. | 1 | 100 | 0 | 0 | 0 | 0 | 0 | 0 | 0 |  | 100 | 3 | -1 |  | 0 | 0 | 0 | 0 | 0 | 0 | 0 | 0
453 | 50454983 | 50454975 | 45916751 | 30570983 | 1 | 30570983 | 3 | 3464000000 |  | Розетки потолочные | 1354 | 1010 | шт. | шт. | 1 | 204 | 0 | 0 | 0 | 0 | 0 | 0 | 0 |  | 204 | 3 | -1 |  | 0 | 0 | 0 | 0 | 0 | 0 | 0 | 0
453 | 50454984 | 50454975 | 45917206 | 30570983 | 1 | 30570983 | 3 | 3464730000 |  | Кронштейны для крепления светильников | 1354 | 1010 | шт. | шт. | 1 | 0 | 0 | 0 | 0 | 0 | 0 | 0 | 0 |  | 0 | 3 | -1 |  | 0 | 0 | 0 | 0 | 0 | 0 | 0 | 0
453 | 50454985 | 50454975 | 40414265 | 30570983 | 1 | 30570983 | 3 | 3467100000 |  | Лампы люминесцентные общего назначения | 1358 | 1010 | 10 шт. | 10 шт. | 10 | 0 | 0 | 0 | 0 | 0 | 0 | 0 | 0 |  | 0 | 3 | -1 |  | 0 | 0 | 0 | 0 | 0 | 0 | 0 | 0
453 | 50454986 | 50454975 | 45917579 | 30570983 | 1 | 30570983 | 3 | 3500000000 |  | Провода (марка и сечение по проекту) | 1301 | 1003 | м | м | 1 | 0 | 0 | 0 | 0 | 0 | 0 | 0 | 0 |  | 0 | 3 | -1 |  | 0 | 0 | 0 | 0 | 0 | 0 | 0 | 0
456 | 50454994 | 50454993 | 40404405 | 30570983 | 1 | 30570983 | 1 | 9999990008 |  | Трудозатраты рабочих | 1191 | 1013 | чел.-ч. | чел.-ч. | 1 | 2.94 | 0 | 0 | 0 | 0 | 0 | 1 | 1 |  | 2.94 | 2 | 50454994 | 401 | 0 | 0 | 0 | 0 | 0 | 0 | 0 | 0
457 | 50454994 | 50454993 | 40404405 | 30570983 | 1 | 30570983 | 1 | 9999990008 |  | Трудозатраты рабочих | 1191 | 1013 | чел.-ч. | чел.-ч. | 1 | 2.94 | 0 | 0 | 0 | 0 | 0 | 1 | 1 |  | 2.94 | 2 | 50454994 | 403 | 0 | 0 | 0 | 0 | 0 | 0 | 0 | 0
460 | 50455005 | 50454998 | 40404405 | 30570983 | 1 | 30570983 | 1 | 9999990008 |  | Трудозатраты рабочих | 1191 | 1013 | чел.-ч. | чел.-ч. | 1 | 155 | 0 | 0 | 0 | 0 | 0 | 1 | 1 |  | 155 | 2 | 50454999 | 405 | 0 | 0 | 0 | 0 | 0 | 0 | 0 | 0
460 | 50455006 | 50454998 | 46170867 | 1 | 1 | 30570983 | 2 | 2.1-18-7 | ТСН-2001.2. Доп. 68. п.1-18-7 (183001) | Автомобили грузовые бортовые, грузоподъемность до 5 т | 1368 | 1011 | маш.-ч | маш.-ч | 1 | 1.73 | 0 | 83.1 | 12.62 | 0 | 0 | 1 | 0 |  | 1.73 | 2 | 50455000 | 406 | 0 | 0 | 0 | 0 | 0 | 0 | 0 | 0
460 | 50455007 | 50454998 | 46136038 | 1 | 1 | 30570983 | 3 | 1.1-1-146 | ТСН-2001.1 Доп. 67, Р. 1, о. 1, поз. 146 | Гипс строительный | 1348 | 1009 | т | т | 1000 | 0.00315 | 1227.38 | 0 | 0 | 0 | 0 | 1 | 0 |  | 0.00315 | 2 | 50455001 | 407 | 0 | 0 | 0 | 0 | 0 | 0 | 0 | 0
460 | 50455008 | 50454998 | 46148516 | 1 | 1 | 30570983 | 3 | 1.21-5-1141 | ТСН-2001.1 Доп. 67, Р. 21, о. 5, поз. 1141 | Трубка (кембрик) изоляционная из ПВХ пластиката, диаметр 5 мм | 1301 | 1003 | м | м | 1 | 228.21 | 0.69 | 0 | 0 | 0 | 0 | 1 | 0 |  | 228.21 | 2 | 50455002 | 408 | 0 | 0 | 0 | 0 | 0 | 0 | 0 | 0
460 | 50455009 | 50454998 | 46147919 | 1 | 1 | 30570983 | 3 | 1.21-5-214 | ТСН-2001.1 Доп. 67, Р. 21, о. 5, поз. 214 | Крюк стальной для крепления светильников, типа У-625, размеры 155х80х20 мм | 1356 | 1010 | 1000 шт. | 1000 шт. | 1000 | 0.204 | 988.2 | 0 | 0 | 0 | 0 | 1 | 0 |  | 0.204 | 2 | 50455003 | 409 | 0 | 0 | 0 | 0 | 0 | 0 | 0 | 0
460 | 50455010 | 50454998 | 40413751 | 30570983 | 1 | 30570983 | 3 | 3461600000 |  | Светильники для люминесцентных ламп отдельно устанавливаемые | 1354 | 1010 | шт. | шт. | 1 | 100 | 0 | 0 | 0 | 0 | 0 | 0 | 0 |  | 100 | 3 | -1 |  | 0 | 0 | 0 | 0 | 0 | 0 | 0 | 0
460 | 50455011 | 50454998 | 45916704 | 30570983 | 1 | 30570983 | 3 | 3461700000 |  | Пускорегулирующие аппараты, стартеры | 1354 | 1010 | шт. | шт. | 1 | 100 | 0 | 0 | 0 | 0 | 0 | 0 | 0 |  | 100 | 3 | -1 |  | 0 | 0 | 0 | 0 | 0 | 0 | 0 | 0
460 | 50455012 | 50454998 | 45916747 | 30570983 | 1 | 30570983 | 3 | 3464000000 |  | Розетки потолочные | 1354 | 1010 | шт. | шт. | 1 | 204 | 0 | 0 | 0 | 0 | 0 | 0 | 0 |  | 204 | 3 | -1 |  | 0 | 0 | 0 | 0 | 0 | 0 | 0 | 0
460 | 50455013 | 50454998 | 45917196 | 30570983 | 1 | 30570983 | 3 | 3464730000 |  | Кронштейны для крепления светильников | 1354 | 1010 | шт. | шт. | 1 | 0 | 0 | 0 | 0 | 0 | 0 | 0 | 0 |  | 0 | 3 | -1 |  | 0 | 0 | 0 | 0 | 0 | 0 | 0 | 0
460 | 50455014 | 50454998 | 40414265 | 30570983 | 1 | 30570983 | 3 | 3467100000 |  | Лампы люминесцентные общего назначения | 1358 | 1010 | 10 шт. | 10 шт. | 10 | 0 | 0 | 0 | 0 | 0 | 0 | 0 | 0 |  | 0 | 3 | -1 |  | 0 | 0 | 0 | 0 | 0 | 0 | 0 | 0
460 | 50455015 | 50454998 | 40414383 | 30570983 | 1 | 30570983 | 3 | 3500000000 |  | Провода (марка и сечение по проекту) | 1301 | 1003 | м | м | 1 | 0 | 0 | 0 | 0 | 0 | 0 | 0 | 0 |  | 0 | 3 | -1 |  | 0 | 0 | 0 | 0 | 0 | 0 | 0 | 0
461 | 50455005 | 50454998 | 40404405 | 30570983 | 1 | 30570983 | 1 | 9999990008 |  | Трудозатраты рабочих | 1191 | 1013 | чел.-ч. | чел.-ч. | 1 | 155 | 0 | 0 | 0 | 0 | 0 | 1 | 1 |  | 155 | 2 | 50454999 | 411 | 0 | 0 | 0 | 0 | 0 | 0 | 0 | 0
461 | 50455006 | 50454998 | 46170867 | 1 | 1 | 30570983 | 2 | 2.1-18-7 | ТСН-2001.2. Доп. 68. п.1-18-7 (183001) | Автомобили грузовые бортовые, грузоподъемность до 5 т | 1368 | 1011 | маш.-ч | маш.-ч | 1 | 1.73 | 0 | 83.1 | 12.62 | 0 | 0 | 1 | 0 |  | 1.73 | 2 | 50455000 | 412 | 0 | 0 | 0 | 0 | 0 | 0 | 0 | 0
461 | 50455007 | 50454998 | 46136038 | 1 | 1 | 30570983 | 3 | 1.1-1-146 | ТСН-2001.1 Доп. 67, Р. 1, о. 1, поз. 146 | Гипс строительный | 1348 | 1009 | т | т | 1000 | 0.00315 | 1227.38 | 0 | 0 | 0 | 0 | 1 | 0 |  | 0.00315 | 2 | 50455001 | 413 | 0 | 0 | 0 | 0 | 0 | 0 | 0 | 0
461 | 50455008 | 50454998 | 46148516 | 1 | 1 | 30570983 | 3 | 1.21-5-1141 | ТСН-2001.1 Доп. 67, Р. 21, о. 5, поз. 1141 | Трубка (кембрик) изоляционная из ПВХ пластиката, диаметр 5 мм | 1301 | 1003 | м | м | 1 | 228.21 | 0.69 | 0 | 0 | 0 | 0 | 1 | 0 |  | 228.21 | 2 | 50455002 | 414 | 0 | 0 | 0 | 0 | 0 | 0 | 0 | 0
461 | 50455009 | 50454998 | 46147919 | 1 | 1 | 30570983 | 3 | 1.21-5-214 | ТСН-2001.1 Доп. 67, Р. 21, о. 5, поз. 214 | Крюк стальной для крепления светильников, типа У-625, размеры 155х80х20 мм | 1356 | 1010 | 1000 шт. | 1000 шт. | 1000 | 0.204 | 988.2 | 0 | 0 | 0 | 0 | 1 | 0 |  | 0.204 | 2 | 50455003 | 415 | 0 | 0 | 0 | 0 | 0 | 0 | 0 | 0
461 | 50455010 | 50454998 | 40413751 | 30570983 | 1 | 30570983 | 3 | 3461600000 |  | Светильники для люминесцентных ламп отдельно устанавливаемые | 1354 | 1010 | шт. | шт. | 1 | 100 | 0 | 0 | 0 | 0 | 0 | 0 | 0 |  | 100 | 3 | -1 |  | 0 | 0 | 0 | 0 | 0 | 0 | 0 | 0
461 | 50455011 | 50454998 | 45916704 | 30570983 | 1 | 30570983 | 3 | 3461700000 |  | Пускорегулирующие аппараты, стартеры | 1354 | 1010 | шт. | шт. | 1 | 100 | 0 | 0 | 0 | 0 | 0 | 0 | 0 |  | 100 | 3 | -1 |  | 0 | 0 | 0 | 0 | 0 | 0 | 0 | 0
461 | 50455012 | 50454998 | 45916747 | 30570983 | 1 | 30570983 | 3 | 3464000000 |  | Розетки потолочные | 1354 | 1010 | шт. | шт. | 1 | 204 | 0 | 0 | 0 | 0 | 0 | 0 | 0 |  | 204 | 3 | -1 |  | 0 | 0 | 0 | 0 | 0 | 0 | 0 | 0
461 | 50455013 | 50454998 | 45917196 | 30570983 | 1 | 30570983 | 3 | 3464730000 |  | Кронштейны для крепления светильников | 1354 | 1010 | шт. | шт. | 1 | 0 | 0 | 0 | 0 | 0 | 0 | 0 | 0 |  | 0 | 3 | -1 |  | 0 | 0 | 0 | 0 | 0 | 0 | 0 | 0
461 | 50455014 | 50454998 | 40414265 | 30570983 | 1 | 30570983 | 3 | 3467100000 |  | Лампы люминесцентные общего назначения | 1358 | 1010 | 10 шт. | 10 шт. | 10 | 0 | 0 | 0 | 0 | 0 | 0 | 0 | 0 |  | 0 | 3 | -1 |  | 0 | 0 | 0 | 0 | 0 | 0 | 0 | 0
461 | 50455015 | 50454998 | 40414383 | 30570983 | 1 | 30570983 | 3 | 3500000000 |  | Провода (марка и сечение по проекту) | 1301 | 1003 | м | м | 1 | 0 | 0 | 0 | 0 | 0 | 0 | 0 | 0 |  | 0 | 3 | -1 |  | 0 | 0 | 0 | 0 | 0 | 0 | 0 | 0
469 | 50455076 | 50455075 | 40404405 | 30570983 | 1 | 30570983 | 1 | 9999990008 |  | Трудозатраты рабочих | 1191 | 1013 | чел.-ч. | чел.-ч. | 1 | 8.1 | 0 | 0 | 0 | 0 | 0 | 1 | 1 |  | 8.1 | 2 | 50455076 | 417 | 0 | 0 | 0 | 0 | 0 | 0 | 0 | 0
470 | 50455076 | 50455075 | 40404405 | 30570983 | 1 | 30570983 | 1 | 9999990008 |  | Трудозатраты рабочих | 1191 | 1013 | чел.-ч. | чел.-ч. | 1 | 8.1 | 0 | 0 | 0 | 0 | 0 | 1 | 1 |  | 8.1 | 2 | 50455076 | 418 | 0 | 0 | 0 | 0 | 0 | 0 | 0 | 0
471 | 50455078 | 50455077 | 40404405 | 30570983 | 1 | 30570983 | 1 | 9999990008 |  | Трудозатраты рабочих | 1191 | 1013 | чел.-ч. | чел.-ч. | 1 | 0.36 | 0 | 0 | 0 | 0 | 0 | 1 | 1 |  | 0.36 | 2 | 50455078 | 419 | 0 | 0 | 0 | 0 | 0 | 0 | 0 | 0
472 | 50455078 | 50455077 | 40404405 | 30570983 | 1 | 30570983 | 1 | 9999990008 |  | Трудозатраты рабочих | 1191 | 1013 | чел.-ч. | чел.-ч. | 1 | 0.36 | 0 | 0 | 0 | 0 | 0 | 1 | 1 |  | 0.36 | 2 | 50455078 | 420 | 0 | 0 | 0 | 0 | 0 | 0 | 0 | 0
473 | 50455080 | 50455079 | 45897171 | 30570983 | 1 | 30570983 | 1 | 9999990008 |  | Трудозатраты рабочих | 1191 | 1013 | чел.-ч. | чел.-ч. | 1 | 14 | 0 | 0 | 0 | 0 | 0 | 1 | 1 |  | 14 | 2 | 50455080 | 421 | 0 | 0 | 0 | 0 | 0 | 0 | 0 | 0
474 | 50455080 | 50455079 | 45897171 | 30570983 | 1 | 30570983 | 1 | 9999990008 |  | Трудозатраты рабочих | 1191 | 1013 | чел.-ч. | чел.-ч. | 1 | 14 | 0 | 0 | 0 | 0 | 0 | 1 | 1 |  | 14 | 2 | 50455080 | 422 | 0 | 0 | 0 | 0 | 0 | 0 | 0 | 0
475 | 50455082 | 50455081 | 40404405 | 30570983 | 1 | 30570983 | 1 | 9999990008 |  | Трудозатраты рабочих | 1191 | 1013 | чел.-ч. | чел.-ч. | 1 | 1 | 0 | 0 | 0 | 0 | 0 | 1 | 1 |  | 1 | 2 | 50455082 | 423 | 0 | 0 | 0 | 0 | 0 | 0 | 0 | 0
476 | 50455082 | 50455081 | 40404405 | 30570983 | 1 | 30570983 | 1 | 9999990008 |  | Трудозатраты рабочих | 1191 | 1013 | чел.-ч. | чел.-ч. | 1 | 1 | 0 | 0 | 0 | 0 | 0 | 1 | 1 |  | 1 | 2 | 50455082 | 424 | 0 | 0 | 0 | 0 | 0 | 0 | 0 | 0
477 | 50455084 | 50455083 | 40404405 | 30570983 | 1 | 30570983 | 1 | 9999990008 |  | Трудозатраты рабочих | 1191 | 1013 | чел.-ч. | чел.-ч. | 1 | 0.36 | 0 | 0 | 0 | 0 | 0 | 1 | 1 |  | 0.36 | 2 | 50455084 | 425 | 0 | 0 | 0 | 0 | 0 | 0 | 0 | 0
478 | 50455084 | 50455083 | 40404405 | 30570983 | 1 | 30570983 | 1 | 9999990008 |  | Трудозатраты рабочих | 1191 | 1013 | чел.-ч. | чел.-ч. | 1 | 0.36 | 0 | 0 | 0 | 0 | 0 | 1 | 1 |  | 0.36 | 2 | 50455084 | 426 | 0 | 0 | 0 | 0 | 0 | 0 | 0 | 0
479 | 50455086 | 50455085 | 40404405 | 30570983 | 1 | 30570983 | 1 | 9999990008 |  | Трудозатраты рабочих | 1191 | 1013 | чел.-ч. | чел.-ч. | 1 | 1 | 0 | 0 | 0 | 0 | 0 | 1 | 1 |  | 1 | 2 | 50455086 | 427 | 0 | 0 | 0 | 0 | 0 | 0 | 0 | 0
480 | 50455086 | 50455085 | 40404405 | 30570983 | 1 | 30570983 | 1 | 9999990008 |  | Трудозатраты рабочих | 1191 | 1013 | чел.-ч. | чел.-ч. | 1 | 1 | 0 | 0 | 0 | 0 | 0 | 1 | 1 |  | 1 | 2 | 50455086 | 428 | 0 | 0 | 0 | 0 | 0 | 0 | 0 | 0
481 | 50455088 | 50455087 | 40404405 | 30570983 | 1 | 30570983 | 1 | 9999990008 |  | Трудозатраты рабочих | 1191 | 1013 | чел.-ч. | чел.-ч. | 1 | 0.15 | 0 | 0 | 0 | 0 | 0 | 1 | 1 |  | 0.15 | 2 | 50455088 | 429 | 0 | 0 | 0 | 0 | 0 | 0 | 0 | 0
482 | 50455088 | 50455087 | 40404405 | 30570983 | 1 | 30570983 | 1 | 9999990008 |  | Трудозатраты рабочих | 1191 | 1013 | чел.-ч. | чел.-ч. | 1 | 0.15 | 0 | 0 | 0 | 0 | 0 | 1 | 1 |  | 0.15 | 2 | 50455088 | 430 | 0 | 0 | 0 | 0 | 0 | 0 | 0 | 0