## Смета по ТСН-2001(с доп.67
Приложение №2 к ТЗ
Smeta.RU (495) 974-1589
Форма № 4б
| "СОГЛАСОВАНО" |  |  |  |  | "УТВЕРЖДАЮ"
Директор ГБУ "Жилищник района Отрадное"
| ______________________ |  |  |  |  | ______________А.В. Деревянко
| "_____"________________ 2024 г. |  |  |  |  | "_____"________________ 2024 г.
ГБУ "Жилищник район Отрадное", адрес: г. Москва, Сигнальный проезд вл.21А, Склад для реагентов.
(наименование стройки и/или объекта)
ЛОКАЛЬНАЯ СМЕТА №
Выполнение работ по устройству склада на территории базы района Отрадное
(наименование работ и затрат)
Основание: чертежи №
[8 empty] | В базисном уровне цен | В текущем уровне цен
|  |  |  | Сметная стоимость |  |  |  | 2953.5 | 24070.22 | тыс.руб.
|  |  |  | Строительные работы |  |  |  | 2676.05 | 22182.93 | тыс.руб.
|  |  |  | Работы по монтажу оборудования |  |  |  | 235.72 | 1323.45 | тыс.руб.
|  |  |  | Оборудование |  |  |  | 0 | 0 | тыс.руб.
|  |  |  | Прочие работы и затраты |  |  |  | 41.73 | 563.84 | тыс.руб.
|  |  |  | Средства на оплату труда |  |  |  | 110.1419 | 3428.9867 | тыс.руб.
|  |  |  | Затраты труда |  |  |  | 8399.8637 |  | чел.-ч.
Кроме того:
|  |  |  | Возврат материалов |  |  |  | 0 | 0 | тыс.руб.
Составлен(а) по ТСН-2001 с учетом Дополнения №: 72
№ и период сборника коэффициентов (индексов) пересчета: Коэффициенты к ТСН-2001 МГЭ №211 апрель 2024 года и Коэффициенты пересчета к ТСН-2001.13-2 апрель 2024 года | [19 empty] | № и период сборника коэффициентов (индексов) пересчета: Коэффициенты к ТСН-2001 МГЭ №211 апрель 2024 года и Коэффициенты пересчета к ТСН-2001.13-2 апрель 2024 года
№ п/п | Шифр расценки и коды ресурсов | Наименование работ и затрат | Ед. изм. | Кол-во единиц | Цена на ед. изм., руб. | Попра- вочные коэффи- циенты | Коэффи- циенты зимних удорожа- ний | Всего в ценах на январь 2000 года, руб. | Коэффи- циенты (индек- сы) пере- счета, нормы НР и СП | ВСЕГО затрат в текущем уровне цен, руб.
1 | 2 | 3 | 4 | 5 | 6 | 7 | 8 | 9 | 10 | 11
Локальная смета:
Раздел: Земляные работы
1 | 6.68-51-4 | Разборка покрытий и оснований асфальтобетонных | 100 м3 конструкций | 0.4761 | [8 empty] | 707.2 | 21094.89 | 486.2 | 12355.58 | 460.99 | 14367.98 | 0
Объем: 0,4761=47,61/100
|  | ЗП |  |  | 1687.95 | )*1,1 | 1 | 884 | 34.09 | 30135.56
|  | ЭМ |  |  | 1935.93 | )*1,1 | 1 | 1013.87 | 16.25 | 16475.39
|  | в т.ч. ЗПМ |  |  | 502.99 | )*1,1 | 1 | 263.42 | 34.09 | 8979.99
|  | НР от ЗП | % | 80 |  |  |  | 707.2 | 70 | 21094.89
|  | СП от ЗП | % | 55 |  |  |  | 486.2 | 41 | 12355.58
|  | НР и СП от ЗПМ | % | 175 |  |  |  | 460.99 | 160 | 14367.98
|  | ЗТР | чел-ч | 155 |  | )*1,1 | 1 | 81.175
|  | ВСЕГО работ по позиции: |  |  |  |  | 3552.26 |  | 94429.4
|  | ВСЕГО оборудование по позиции: |  |  |  |  | 0 |  | 0
[11 empty] | 3552.26 | 94429.4
2 | 6.68-51-2 | Разборка покрытий и оснований щебеночных | 100 м3 конструкций | 0.67 | [8 empty] | 65.05 | 1940.3 | 44.72 | 1136.46 | 74.27 | 2314.85 | 0
Объем: 0,67=67/100
|  | ЗП |  |  | 110.33 | )*1,1 | 1 | 81.31 | 34.09 | 2771.86
|  | ЭМ |  |  | 567.27 | )*1,1 | 1 | 418.08 | 12.08 | 5050.41
|  | в т.ч. ЗПМ |  |  | 57.59 | )*1,1 | 1 | 42.44 | 34.09 | 1446.78
|  | НР от ЗП | % | 80 |  |  |  | 65.05 | 70 | 1940.3
|  | СП от ЗП | % | 55 |  |  |  | 44.72 | 41 | 1136.46
|  | НР и СП от ЗПМ | % | 175 |  |  |  | 74.27 | 160 | 2314.85
|  | ЗТР | чел-ч | 11.7 |  | )*1,1 | 1 | 8.6229
|  | ВСЕГО работ по позиции: |  |  |  |  | 683.43 |  | 13213.88
|  | ВСЕГО оборудование по позиции: |  |  |  |  | 0 |  | 0
[11 empty] | 683.43 | 13213.88
3 | 6.68-13-1 | Механизированная погрузка строительного мусора в автомобили-самосвалы | 1 Т | 171.915 | [8 empty] | 0 | 0 | 0 | 0 | 489.79 | 15265.78 | 0
|  | ЭМ |  |  | 8.86 | )*1,1 | 1 | 1675.48 | 13.45 | 22535.21
|  | в т.ч. ЗПМ |  |  | 1.48 | )*1,1 | 1 | 279.88 | 34.09 | 9541.11
|  | НР и СП от ЗПМ | % | 175 |  |  |  | 489.79 | 160 | 15265.78
|  | ВСЕГО работ по позиции: |  |  |  |  | 2165.27 |  | 37800.99
|  | ВСЕГО оборудование по позиции: |  |  |  |  | 0 |  | 0
[11 empty] | 2165.27 | 37800.99
4 | 6.69-19-1 | Погрузка и выгрузка вручную строительного мусора на транспортные средства | 1 Т | 17.915 | [8 empty] | 172.52 | 4847.09 | 132.71 | 2649.74 | 0 | 0 | 0
|  | ЗП |  |  | 9.62 | )*1,1 | 1 | 189.58 | 34.09 | 6462.78
|  | НР от ЗП | % | 91 |  |  |  | 172.52 | 75 | 4847.09
|  | СП от ЗП | % | 70 |  |  |  | 132.71 | 41 | 2649.74
|  | ЗТР | чел-ч | 1.02 |  | )*1,1 | 1 | 20.1006
|  | ВСЕГО работ по позиции: |  |  |  |  | 494.81 |  | 13959.61
|  | ВСЕГО оборудование по позиции: |  |  |  |  | 0 |  | 0
[11 empty] | 494.81 | 13959.61
5 | 15.2-50-11 | Перевозка строительного мусора на расстояние до 50 км автосамосвалами грузоподъемностью до 20 т | т | 189.83 | [8 empty] | 0 | 0 | 0 | 0 | 0 | 0 | 0
|  | ЭМ |  |  | 55.06 |  | 1 | 10452.04 | 13.4 | 140057.34
|  | ВСЕГО работ по позиции: |  |  |  |  | 10452.04 |  | 140057.34
|  | ВСЕГО оборудование по позиции: |  |  |  |  | 0 |  | 0
[11 empty] | 10452.04 | 140057.34
6 | 15.1-1201-03 | Лом бетонных изделий, отходы бетона в кусковой форме, практически неопасные | 1 Т | 89.33 | [8 empty] | 0 | 0 | 0 | 0 | 0 | 0 | 0
|  | ЭМ |  |  | 22.57 |  | 1 | 2016.18 | 6.48 | 13064.85
|  | ВСЕГО работ по позиции: |  |  |  |  | 2016.18 |  | 13064.85
|  | ВСЕГО оборудование по позиции: |  |  |  |  | 0 |  | 0
[11 empty] | 2016.18 | 13064.85
7 | 15.1-1106-02 | Отходы строительного щебня незагрязненные практически неопасные | 1 Т | 100.5 | [8 empty] | 0 | 0 | 0 | 0 | 0 | 0 | 0
|  | ЭМ |  |  | 17.84 |  | 1 | 1792.92 | 12.3 | 22052.92
|  | ВСЕГО работ по позиции: |  |  |  |  | 1792.92 |  | 22052.92
|  | ВСЕГО оборудование по позиции: |  |  |  |  | 0 |  | 0
[11 empty] | 1792.92 | 22052.92
8 | 3.1-6-10 | Разработка грунта с погрузкой на автомобили-самосвалы экскаваторами с ковшом вместимостью 0,5 м3 группа грунтов 1-3 | 100 м3 грунта | 2.857 | [8 empty] | 43.42 | 1209.14 | 34.12 | 656.02 | 464.12 | 12318.48 | 0
Объем: 2,85696=285,696/100
|  | ЗП |  |  | 14.1 | )*1,1 | 1 | 44.31 | 29.03 | 1286.32
|  | ЭМ |  |  | 994.4 | )*1,1 | 1 | 3125.06 | 10.82 | 33813.15
|  | в т.ч. ЗПМ |  |  | 84.39 | )*1,1 | 1 | 265.21 | 29.03 | 7699.05
|  | НР от ЗП | % | 98 |  |  |  | 43.42 | 94 | 1209.14
|  | СП от ЗП | % | 77 |  |  |  | 34.12 | 51 | 656.02
|  | НР и СП от ЗПМ | % | 175 |  |  |  | 464.12 | 160 | 12318.48
|  | ЗТР | чел-ч | 1.38 |  | )*1,1 | 1 | 4.3369
|  | ВСЕГО работ по позиции: |  |  |  |  | 3711.03 |  | 49283.11
|  | ВСЕГО оборудование по позиции: |  |  |  |  | 0 |  | 0
[11 empty] | 3711.03 | 49283.11
9 | 3.1-51-1 | Разработка грунта вручную в траншеях глубиной до 2 м без креплений с откосами группа грунтов 1-3 | 100 м3 грунта | 0.31744 | [8 empty] | 748.91 | 18013.92 | 549.2 | 8489.32 | 0 | 0 | 0
Объем: 0,31744=31,744/100
|  | ЗП |  |  | 2042.62 | )*1,1 | 1 | 713.25 | 29.03 | 20705.65
|  | НР от ЗП | % | 105 |  |  |  | 748.91 | 87 | 18013.92
|  | СП от ЗП | % | 77 |  |  |  | 549.2 | 41 | 8489.32
|  | ЗТР | чел-ч | 192.7 |  | )*1,1 | 1 | 67.2878
|  | ВСЕГО работ по позиции: |  |  |  |  | 2011.36 |  | 47208.89
|  | ВСЕГО оборудование по позиции: |  |  |  |  | 0 |  | 0
[11 empty] | 2011.36 | 47208.89
10 | 3.1-6-10 | Разработка грунта с погрузкой на автомобили-самосвалы экскаваторами с ковшом вместимостью 0,5 м3 группа грунтов 1-3 (погрузка) | 100 м3 грунта | 0.2858 | [8 empty] | 4.34 | 120.88 | 3.41 | 65.59 | 46.43 | 1232.27 | 0
Объем: 0,2858004=31,7556*0,9/100
|  | ЗП |  |  | 14.1 | )*1,1 | 1 | 4.43 | 29.03 | 128.6
|  | ЭМ |  |  | 994.4 | )*1,1 | 1 | 312.62 | 10.82 | 3382.55
|  | в т.ч. ЗПМ |  |  | 84.39 | )*1,1 | 1 | 26.53 | 29.03 | 770.17
|  | НР от ЗП | % | 98 |  |  |  | 4.34 | 94 | 120.88
|  | СП от ЗП | % | 77 |  |  |  | 3.41 | 51 | 65.59
|  | НР и СП от ЗПМ | % | 175 |  |  |  | 46.43 | 160 | 1232.27
|  | ЗТР | чел-ч | 1.38 |  | )*1,1 | 1 | 0.43385
|  | ВСЕГО работ по позиции: |  |  |  |  | 371.23 |  | 4929.89
|  | ВСЕГО оборудование по позиции: |  |  |  |  | 0 |  | 0
[11 empty] | 371.23 | 4929.89
11 | 6.51-6-1 | Погрузка грунта вручную в автомобили-самосвалы с выгрузкой | 100 м3 грунта | 0.31744 | [8 empty] | 252.66 | 6045.14 | 186.03 | 3304.67 | 0 | 0 | 0
Объем: 0,31744=31,744/100
|  | ЗП |  |  | 795.14 | )*1,1 | 1 | 277.65 | 29.03 | 8060.18
|  | НР от ЗП | % | 91 |  |  |  | 252.66 | 75 | 6045.14
|  | СП от ЗП | % | 67 |  |  |  | 186.03 | 41 | 3304.67
|  | ЗТР | чел-ч | 83 |  | )*1,1 | 1 | 28.9823
|  | ВСЕГО работ по позиции: |  |  |  |  | 716.34 |  | 17409.99
|  | ВСЕГО оборудование по позиции: |  |  |  |  | 0 |  | 0
[11 empty] | 716.34 | 17409.99
12 | 15.2-54-2 | Перевозка грунтов растительного слоя и торфов на расстояние до 54 км автосамосвалами грузоподъемностью до 20 т | т | 444.416 | [8 empty] | 0 | 0 | 0 | 0 | 0 | 0 | 0
|  | ЭМ |  |  | 49.19 |  | 1 | 21860.82 | 14.38 | 314358.59
|  | ВСЕГО работ по позиции: |  |  |  |  | 21860.82 |  | 314358.59
|  | ВСЕГО оборудование по позиции: |  |  |  |  | 0 |  | 0
[11 empty] | 21860.82 | 314358.59
13 | 15.1-1102-01 | Отходы грунта при проведении открытых земляных работ практически неопасные | 1 Т | 444.416 | [8 empty] | 0 | 0 | 0 | 0 | 0 | 0 | 0
|  | ЭМ |  |  | 12.61 |  | 1 | 5604.09 | 13.26 | 74310.23
|  | ВСЕГО работ по позиции: |  |  |  |  | 5604.09 |  | 74310.23
|  | ВСЕГО оборудование по позиции: |  |  |  |  | 0 |  | 0
[11 empty] | 5604.09 | 74310.23
Итого по разделу: Земляные работы | [6 empty] | 55431.78 |  | 842079.69
Итого по ТСН-2001.16 | [7 empty] | 0 | 0
Итого возвратных сумм | [7 empty] | 0 | 0
Раздел: Фундамент
14 | 3.8-1-1 | Устройство песчаного основания под фундаменты | 1 м3 основания | 225 | [8 empty] | 2110.19 | 50757.18 | 1547.47 | 23920.05 | 1424.99 | 37821.68 | 0
|  | ЗП |  |  | 8.12 | )*1,1 | 1 | 2009.7 | 29.03 | 58341.59
|  | ЭМ |  |  | 17.08 | )*1,1 | 1 | 4227.3 | 13.05 | 55166.27
|  | в т.ч. ЗПМ |  |  | 3.29 | )*1,1 | 1 | 814.28 | 29.03 | 23638.55
|  | МР |  |  | 1.06 |  | 1 | 238.5 | 6.01 | 1433.39
14,1 | 1.1-1-766 | Песок для строительных работ, рядовой (карьерный). | м3 | 247.5 | 104.99 |  | 1 | 25985.03 | 6.88 | 178777.01 |  |  | 0 | 0 | 0 | 0 | 0 | 0 | 3
|  | НР от ЗП | % | 105 |  |  |  | 2110.19 | 87 | 50757.18
|  | СП от ЗП | % | 77 |  |  |  | 1547.47 | 41 | 23920.05
|  | НР и СП от ЗПМ | % | 175 |  |  |  | 1424.99 | 160 | 37821.68
|  | ЗТР | чел-ч | 0.78 |  | )*1,1 | 1 | 193.05
|  | ВСЕГО работ по позиции: |  |  |  |  | 37543.18 |  | 406217.17
|  | ВСЕГО оборудование по позиции: |  |  |  |  | 0 |  | 0
[11 empty] | 37543.18 | 406217.17
15 | 3.8-1-2 | Устройство щебеночного основания под фундаменты | 1 м3 основания | 288.2 | [8 empty] | 2945.91 | 70859.27 | 2160.34 | 33393.45 | 1963.94 | 52126.27 | 0
|  | ЗП |  |  | 8.85 | )*1,1 | 1 | 2805.63 | 29.03 | 81447.44
|  | ЭМ |  |  | 17.77 | )*1,1 | 1 | 5633.45 | 13.18 | 74248.87
|  | в т.ч. ЗПМ |  |  | 3.54 | )*1,1 | 1 | 1122.25 | 29.03 | 32578.92
|  | МР |  |  | 1.06 |  | 1 | 305.49 | 6.01 | 1835.99
15,1 | 1.1-1-1530 | Щебень из плотных горных пород, марка от 800 до 1200, фракция 20-40 мм | м3 | 331.43 | 214.13 |  | 1 | 70969.11 | 14.24 | 1010600.13 |  |  | 0 | 0 | 0 | 0 | 0 | 0 | 3
|  | НР от ЗП | % | 105 |  |  |  | 2945.91 | 87 | 70859.27
|  | СП от ЗП | % | 77 |  |  |  | 2160.34 | 41 | 33393.45
|  | НР и СП от ЗПМ | % | 175 |  |  |  | 1963.94 | 160 | 52126.27
|  | ЗТР | чел-ч | 0.85 |  | )*1,1 | 1 | 269.467
|  | ВСЕГО работ по позиции: |  |  |  |  | 86783.87 |  | 1324511.42
|  | ВСЕГО оборудование по позиции: |  |  |  |  | 0 |  | 0
[11 empty] | 86783.87 | 1324511.42
16 | 3.6-1-1 | Устройство бетонной подготовки | 100 м3 в деле | 0.73 | [8 empty] | 1085.74 | 30232.6 | 775.53 | 21227.14 | 2.12 | 56.21 | 0
Объем: 0,73=73/100
|  | ЗП |  |  | 1379.7 | )*1,1 | 1 | 1107.9 | 29.03 | 32162.34
|  | ЭМ |  |  | 15.65 | )*1,1 | 1 | 12.57 | 10.14 | 127.46
|  | в т.ч. ЗПМ |  |  | 1.51 | )*1,1 | 1 | 1.21 | 29.03 | 35.13
|  | МР |  |  | 1859.87 |  | 1 | 1357.71 | 6.51 | 8838.69
16,1 | 1.3-1-161 | Смесь бетонная тяжелого бетона БСТ на гравийном щебне, крупность заполнителя от 5 до 20 мм, класс прочности В7,5 (М100), П3, F50, W2 | м3 | 74.46 | 604.5 |  | 1 | 45011.07 | 7.91 | 356037.56 |  |  | 0 | 0 | 0 | 0 | 0 | 0 | 3
|  | НР от ЗП | % | 98 |  |  |  | 1085.74 | 94 | 30232.6
|  | СП от ЗП | % | 70 |  |  |  | 775.53 | 66 | 21227.14
|  | НР и СП от ЗПМ | % | 175 |  |  |  | 2.12 | 160 | 56.21
|  | ЗТР | чел-ч | 135 |  | )*1,1 | 1 | 108.405
|  | ВСЕГО работ по позиции: |  |  |  |  | 49352.64 |  | 448682
|  | ВСЕГО оборудование по позиции: |  |  |  |  | 0 |  | 0
[11 empty] | 49352.64 | 448682
17 | 3.8-2-3 | Оклеечная горизонтальная гидроизоляция стен, фундаментов в 2 слоя | 100 м2 изолируемой поверхности | 0.88 | [8 empty] | 228.41 | 5493.96 | 167.5 | 2589.11 | 32.06 | 850.93 | 0
Объем: 0,88=88/100
|  | ЗП |  |  | 224.72 | )*1,1 | 1 | 217.53 | 29.03 | 6314.9
|  | ЭМ |  |  | 189.95 | )*1,1 | 1 | 183.87 | 10.93 | 2009.7
|  | в т.ч. ЗПМ |  |  | 18.93 | )*1,1 | 1 | 18.32 | 29.03 | 531.83
|  | МР |  |  | 85.77 |  | 1 | 75.48 | 7.23 | 545.72
17,1 | 1.1-1-143 | Материал рулонный кровельный и гидроизоляционный, наплавляемый, битумный, на основе стеклоткани, разрывная сила в продольном/поперечном направлении не менее 800 Н, гибкость не выше 0°С, теплостойкость не ниже +85°С, температура хрупкости вяжущего до -15°С, типа ТПП-3,5 | м2 | 193.6 | 15.56 |  | 1 | 3012.42 | 6.79 | 20454.33 |  |  | 0 | 0 | 0 | 0 | 0 | 0 | 3
17,2 | 1.1-1-613 | Мастика битумно-масляная клеящая, гидроизоляционная, герметизирующая, морозостойкая, горячего применения, диапазон температур применения от -25 до +40°С, для изоляции кабелей, защиты конструкций от блуждающих токов, заливки соединительных, осветительных и концевых муфт, защиты от коррозии подземных металлических коммуникаций | т | 0.3664 | 11626.84 |  | 1 | 4260.12 | 2.62 | 11161.51 |  |  | 0 | 0 | 0 | 0 | 0 | 0 | 3
|  | НР от ЗП | % | 105 |  |  |  | 228.41 | 87 | 5493.96
|  | СП от ЗП | % | 77 |  |  |  | 167.5 | 41 | 2589.11
|  | НР и СП от ЗПМ | % | 175 |  |  |  | 32.06 | 160 | 850.93
|  | ЗТР | чел-ч | 20.1 |  | )*1,1 | 1 | 19.4568
|  | ВСЕГО работ по позиции: |  |  |  |  | 8177.39 |  | 49420.16
|  | ВСЕГО оборудование по позиции: |  |  |  |  | 0 |  | 0
[11 empty] | 8177.39 | 49420.16
18 | 3.6-1-15 | Устройство фундаментных плит железобетонных плоских | 100 м3 в деле | 1.38 | [8 empty] | 2977.09 | 82897.46 | 2126.5 | 58204.6 | 95.5 | 2534.67 | 0
Объем: 1,38=138/100
|  | ЗП |  |  | 2001.22 | )*1,1 | 1 | 3037.85 | 29.03 | 88188.79
|  | ЭМ |  |  | 1171.7 | )*1,1 | 1 | 1778.64 | 10.51 | 18693.51
|  | в т.ч. ЗПМ |  |  | 35.95 | )*1,1 | 1 | 54.57 | 29.03 | 1584.17
|  | МР |  |  | 1800.88 |  | 1 | 2485.21 | 14.67 | 36458.03
18,1 | 1.3-4-22 | Арматурные заготовки (стержни, хомуты и т.п.), не собранные в каркасы или сетки, арматурная сталь периодического профиля, класс А-III, диаметр от 12 до 14 мм | т | 11.178 | 5752.41 |  | 1 | 64300.44 | 11.18 | 718878.92 |  |  | 0 | 0 | 0 | 0 | 0 | 0 | 3
18,2 | 1.3-1-41 | Смесь бетонная тяжелого бетона БСТ на гранитном щебне, крупность заполнителя от 5 до 20 мм, класс прочности В25 (М350), П3, F150, W6 | м3 | 140.07 | 745.24 |  | 1 | 104385.77 | 8.05 | 840305.45 |  |  | 0 | 0 | 0 | 0 | 0 | 0 | 3
|  | НР от ЗП | % | 98 |  |  |  | 2977.09 | 94 | 82897.46
|  | СП от ЗП | % | 70 |  |  |  | 2126.5 | 66 | 58204.6
|  | НР и СП от ЗПМ | % | 175 |  |  |  | 95.5 | 160 | 2534.67
|  | ЗТР | чел-ч | 179 |  | )*1,1 | 1 | 271.722
|  | ВСЕГО работ по позиции: |  |  |  |  | 181187 |  | 1846161.43
|  | ВСЕГО оборудование по позиции: |  |  |  |  | 0 |  | 0
[11 empty] | 181187 | 1846161.43
19 | 6.69-24-9 | Сверление сквозных отверстий в бетонных стенах и полах электроперфоратором, диаметр отверстия до 30 мм, глубина сверления 100 мм | 100 отверстий | 0.99 | [8 empty] | 121.88 | 3424.25 | 93.75 | 1871.92 | 0 | 0 | 0
Объем: 0,99=99/100
|  | ЗП |  |  | 122.98 | )*1,1 | 1 | 133.93 | 34.09 | 4565.67
|  | ЭМ |  |  | 8.47 | )*1,1 | 1 | 9.22 | 8.48 | 78.19
19,1 | 1.7-3-27 | Сверло победитовое, диаметр 32 мм, длина 450 мм | шт. | 9.9 | 528.77 |  | 1 | 5234.82 | 2.98 | 15599.76 |  |  | 0 | 0 | 0 | 0 | 0 | 0 | 3
|  | НР от ЗП | % | 91 |  |  |  | 121.88 | 75 | 3424.25
|  | СП от ЗП | % | 70 |  |  |  | 93.75 | 41 | 1871.92
|  | ЗТР | чел-ч | 11 |  | )*1,1 | 1 | 11.979
|  | ВСЕГО работ по позиции: |  |  |  |  | 5593.6 |  | 25539.79
|  | ВСЕГО оборудование по позиции: |  |  |  |  | 0 |  | 0
[11 empty] | 5593.6 | 25539.79
20 | 6.69-24-10 | Добавлять на каждые 50 мм глубины сверления сверх 100 мм к позиции 6.69-24-9 | 100 отверстий | 0.99 | [8 empty] | 41 | 1151.81 | 31.54 | 629.66 | 0 | 0 | 0
Объем: 0,99=99/100
|  | ЗП |  |  | 41.37 | )*1,1 | 1 | 45.05 | 34.09 | 1535.75
|  | ЭМ |  |  | 2.85 | )*1,1 | 1 | 3.1 | 8.48 | 26.29
|  | НР от ЗП | % | 91 |  |  |  | 41 | 75 | 1151.81
|  | СП от ЗП | % | 70 |  |  |  | 31.54 | 41 | 629.66
|  | ЗТР | чел-ч | 3.7 |  | )*1,1 | 1 | 4.0293
|  | ВСЕГО работ по позиции: |  |  |  |  | 120.69 |  | 3343.51
|  | ВСЕГО оборудование по позиции: |  |  |  |  | 0 |  | 0
[11 empty] | 120.69 | 3343.51
21 | 3.6-6-1 | Установка анкерных болтов в готовые гнезда с заделкой длиной до 1 м | 1 Т | 0.38 | [8 empty] | 1374.46 | 44942.88 | 981.76 | 31555.64 | 4.62 | 144 | 0
|  | ЗП |  |  | 3355.29 | )*1,1 | 1 | 1402.51 | 34.09 | 47811.57
|  | ЭМ |  |  | 49.75 | )*1,1 | 1 | 20.8 | 12.12 | 252.1
|  | в т.ч. ЗПМ |  |  | 6.32 | )*1,1 | 1 | 2.64 | 34.09 | 90
21,1 | 1.7-5-208 | Анкер клиновой, стальной, оцинкованный, для установки в сжатой зоне бетона, диаметр 20 мм, длина 205 мм, максимальная толщина закрепляемой детали при стандартной/уменьшенной глубине анкеровки 60/82 мм | шт. | 160 | 102.03 |  | 1 | 16324.8 | 13.34 | 217772.83 |  |  | 0 | 0 | 0 | 0 | 0 | 0 | 3
|  | НР от ЗП | % | 98 |  |  |  | 1374.46 | 94 | 44942.88
|  | СП от ЗП | % | 70 |  |  |  | 981.76 | 66 | 31555.64
|  | НР и СП от ЗПМ | % | 175 |  |  |  | 4.62 | 160 | 144
|  | ЗТР | чел-ч | 289 |  | )*1,1 | 1 | 120.802
|  | ВСЕГО работ по позиции: |  |  |  |  | 20108.95 |  | 342479.02
|  | ВСЕГО оборудование по позиции: |  |  |  |  | 0 |  | 0
[11 empty] | 20108.95 | 342479.02
22 | 3.8-2-7 | Гидроизоляция стен, фундаментов боковая обмазочная битумная в 2 слоя по выравненной поверхности бутовой кладки, кирпичу, бетону | 100 м2 изолируемой поверхности | 0.78 | [8 empty] | 237.59 | 6711.08 | 174.24 | 3162.69 | 3.78 | 117.81 | 0
Объем: 0,78=78/100
|  | ЗП |  |  | 263.73 | )*1,1 | 1 | 226.28 | 34.09 | 7713.89
|  | ЭМ |  |  | 40.64 | )*1,1 | 1 | 34.87 | 11.42 | 398.22
|  | в т.ч. ЗПМ |  |  | 2.52 | )*1,1 | 1 | 2.16 | 34.09 | 73.63
|  | МР |  |  | 237.69 |  | 1 | 185.4 | 6.82 | 1264.43
22,1 | 1.1-1-611 | Мастика бутилкаучуковая, герметизирующая, нетвердеющая, диапазон температур применения от -20 до +40°С, относительное удлинение при разрыве не менее 50%, условная прочность при разрыве не менее 0,2 МПа, адгезионная прочность не менее 0,2 Н/мм2, для герметизации наружных поверхностей, швов и стыков строительных конструкций и наружной обмазочной гидроизоляции строительных конструкций, резервуаров | т | 0.1872 | 15519.24 |  | 1 | 2905.2 | 8.87 | 25769.12 |  |  | 0 | 0 | 0 | 0 | 0 | 0 | 3
|  | НР от ЗП | % | 105 |  |  |  | 237.59 | 87 | 6711.08
|  | СП от ЗП | % | 77 |  |  |  | 174.24 | 41 | 3162.69
|  | НР и СП от ЗПМ | % | 175 |  |  |  | 3.78 | 160 | 117.81
|  | ЗТР | чел-ч | 21.2 |  | )*1,1 | 1 | 18.1896
|  | ВСЕГО работ по позиции: |  |  |  |  | 3767.36 |  | 45137.24
|  | ВСЕГО оборудование по позиции: |  |  |  |  | 0 |  | 0
[11 empty] | 3767.36 | 45137.24
Итого по разделу: Фундамент | [6 empty] | 392634.68 |  | 4491491.74
Итого по ТСН-2001.16 | [7 empty] | 0 | 0
Итого возвратных сумм | [7 empty] | 0 | 0
Раздел: Металлоконструкции
23 | 3.9-4-1 | Сборка и установка каркасов зданий высотой до 25 м | 1 т конструкций | 74.2 | [8 empty] | 20902.32 | 502174.74 | 25226.94 | 355707.1 | 915.57 | 24300.67 | 0
|  | ЗП |  |  | 294.36 | )*1,1 | 1 | 24025.66 | 29.03 | 697464.91
|  | ЭМ |  |  | 54.39 | )*1,1 | 1 | 4439.31 | 10.68 | 47411.83
|  | в т.ч. ЗПМ |  |  | 6.41 | )*1,1 | 1 | 523.18 | 29.03 | 15187.92
|  | МР |  |  | 209.3 |  | 1 | 15530.06 | 10.05 | 156077.1
23,1 | 1.1-1-1070 | Двутавр для строительных стальных конструкций, сталь С235, С245 (20Б2) | т | 6.9907 | 7075.07 |  | 1 | 49459.66 | 9.9 | 489650.63 |  |  | 0 | 0 | 0 | 0 | 0 | 0 | 3
23,2 | 1.1-1-1070 | Двутавр для строительных стальных конструкций, сталь С235, С245 (25К2) | т | 34.983 | 7075.07 |  | 1 | 247507.03 | 9.9 | 2450319.6 |  |  | 0 | 0 | 0 | 0 | 0 | 0 | 3
23,3 | 1.1-1-1149 | Швеллер для строительных стальных конструкций, №№ 12-40, сталь С255 (швеллер 18П) | т | 11.273 | 7043.96 |  | 1 | 79406.84 | 12.84 | 1019583.83 |  |  | 0 | 0 | 0 | 0 | 0 | 0 | 3
23,4 | 1.1-1-1149 | Швеллер для строительных стальных конструкций, №№ 12-40, сталь С255 (швеллер гнутый) | т | 16.2845 | 7043.96 |  | 1 | 114707.6 | 12.84 | 1472845.58 |  |  | 0 | 0 | 0 | 0 | 0 | 0 | 3
23,5 | 1.1-1-1123 | Уголок равнополочный из стали С255, для строительных стальных конструкций, ширина полки от 35 до 70 мм (70х7) | т | 2.1244 | 10246.45 |  | 1 | 21767.52 | 5.55 | 120809.74 |  |  | 0 | 0 | 0 | 0 | 0 | 0 | 3
23,6 | 1.1-1-1152 | Прокат широкополосный универсальный из стали углеродистой обыкновенного качества, спокойной, толщина от 6 до 60 мм | т | 2.5441 | 8344.71 |  | 1 | 21229.52 | 11.24 | 238619.8 |  |  | 0 | 0 | 0 | 0 | 0 | 0 | 3
|  | НР от ЗП | % | 87 |  |  |  | 20902.32 | 72 | 502174.74
|  | СП от ЗП | % | 105 |  |  |  | 25226.94 | 51 | 355707.1
|  | НР и СП от ЗПМ | % | 175 |  |  |  | 915.57 | 160 | 24300.67
|  | ЗТР | чел-ч | 22.3 |  | )*1,1 | 1 | 1820.126
|  | ВСЕГО работ по позиции: |  |  |  |  | 625118.03 |  | 7574965.53
|  | ВСЕГО оборудование по позиции: |  |  |  |  | 0 |  | 0
[11 empty] | 625118.03 | 7574965.53
24 | 3.13-9-2 | Огрунтовка металлических поверхностей грунтовкой ГФ-021 за один раз | 100 м2 | 20.2097 | [8 empty] | 1730.36 | 41621.04 | 1268.93 | 19614.51 | 13.62 | 361.36 | 0
Объем: 20,2097=2020,97/100
|  | ЗП |  |  | 74.13 | )*1,1 | 1 | 1647.96 | 29.03 | 47840.28
|  | ЭМ |  |  | 13.14 | )*1,1 | 1 | 292.11 | 9.32 | 2722.47
|  | в т.ч. ЗПМ |  |  | 0.35 | )*1,1 | 1 | 7.78 | 29.03 | 225.85
|  | МР |  |  | 9.46 |  | 1 | 191.18 | 19.26 | 3682.13
24,1 | 1.1-1-165 | Грунтовка глифталевая, типа ГФ-021 | т | 0.18189 | 18660.61 |  | 1 | 3394.12 | 3.7 | 12558.24 |  |  | 0 | 0 | 0 | 0 | 0 | 0 | 3
|  | НР от ЗП | % | 105 |  |  |  | 1730.36 | 87 | 41621.04
|  | СП от ЗП | % | 77 |  |  |  | 1268.93 | 41 | 19614.51
|  | НР и СП от ЗПМ | % | 175 |  |  |  | 13.62 | 160 | 361.36
|  | ЗТР | чел-ч | 5.31 |  | )*1,1 | 1 | 118.0449
|  | ВСЕГО работ по позиции: |  |  |  |  | 8538.28 |  | 128400.03
|  | ВСЕГО оборудование по позиции: |  |  |  |  | 0 |  | 0
[11 empty] | 8538.28 | 128400.03
25 | 3.13-11-1 | Окраска огрунтованных металлических поверхностей эмалью ЭП-140 | 100 м2 | 20.2097 | [8 empty] | 688.83 | 16568.76 | 505.14 | 7808.27 | 13.62 | 361.36 | 0
Объем: 20,2097=2020,97/100
|  | ЗП |  |  | 29.51 | )*1,1 | 1 | 656.03 | 29.03 | 19044.55
|  | ЭМ |  |  | 13.14 | )*1,1 | 1 | 292.11 | 9.32 | 2722.47
|  | в т.ч. ЗПМ |  |  | 0.35 | )*1,1 | 1 | 7.78 | 29.03 | 225.85
|  | МР |  |  | 432.64 |  | 1 | 8743.52 | 1.97 | 17224.73
25,1 | 1.1-1-1583 | Эмаль эпоксидная, белая или цветная, типа ЭП-140 | кг | 261.7922 | 104.64 |  | 1 | 27393.94 | 1.67 | 45747.88 |  |  | 0 | 0 | 0 | 0 | 0 | 0 | 3
|  | НР от ЗП | % | 105 |  |  |  | 688.83 | 87 | 16568.76
|  | СП от ЗП | % | 77 |  |  |  | 505.14 | 41 | 7808.27
|  | НР и СП от ЗПМ | % | 175 |  |  |  | 13.62 | 160 | 361.36
|  | ЗТР | чел-ч | 2.48 |  | )*1,1 | 1 | 55.1321
|  | ВСЕГО работ по позиции: |  |  |  |  | 38293.19 |  | 109478.02
|  | ВСЕГО оборудование по позиции: |  |  |  |  | 0 |  | 0
[11 empty] | 38293.19 | 109478.02
26 | 3.13-27-3 | Устройство огнезащитного покрытия несущих металлоконструкций покрытий, балок перекрытий и ферм терморасширяющимися красками на органической основе с пределом огнестойкости 1,00 час | 100 м2 окрашенной поверхности | 20.2097 | [8 empty] | 35421.16 | 1000506.14 | 25975.52 | 471502.89 | 258.9 | 8069.23 | 0
Объем: 20,2097=2020,97/100
|  | ЗП |  |  | 1669.22 |  | 1 | 33734.44 | 34.09 | 1150007.06
|  | ЭМ |  |  | 145.84 |  | 1 | 2947.38 | 10.2 | 30063.28
|  | в т.ч. ЗПМ |  |  | 7.32 |  | 1 | 147.94 | 34.09 | 5043.27
|  | МР |  |  | 2057.71 |  | 1 | 41585.7 | 4.25 | 176739.23
26,1 | 1.1-1-3335 | Краска огнезащитная терморасширяющаяся на органической основе для защиты несущих металлоконструкций | т | 4.5472 | 178378.05 |  | 1 | 811117.64 | 1.79 | 1451900.58 |  |  | 0 | 0 | 0 | 0 | 0 | 0 | 3
|  | НР от ЗП | % | 105 |  |  |  | 35421.16 | 87 | 1000506.14
|  | СП от ЗП | % | 77 |  |  |  | 25975.52 | 41 | 471502.89
|  | НР и СП от ЗПМ | % | 175 |  |  |  | 258.9 | 160 | 8069.23
|  | ЗТР | чел-ч | 128.63 |  |  | 1 | 2599.5737
|  | ВСЕГО работ по позиции: |  |  |  |  | 951040.74 |  | 4288788.41
|  | ВСЕГО оборудование по позиции: |  |  |  |  | 0 |  | 0
[11 empty] | 951040.74 | 4288788.41
27 | 3.9-22-1 | Монтаж кровельного покрытия из профилированного листа при высоте здания до 25 м | 100 м2 | 6.3 | [8 empty] | 2522.82 | 60610.25 | 3044.78 | 42932.26 | 182.53 | 4844.53 | 0
Объем: 6,3=630/100
|  | ЗП |  |  | 418.44 | )*1,1 | 1 | 2899.79 | 29.03 | 84180.9
|  | ЭМ |  |  | 66.62 | )*1,1 | 1 | 461.68 | 13.15 | 6071.09
|  | в т.ч. ЗПМ |  |  | 15.05 | )*1,1 | 1 | 104.3 | 29.03 | 3027.83
|  | МР |  |  | 139.19 |  | 1 | 876.9 | 8.64 | 7576.42
27,1 | 1.1-1-2122 | Профили стальные с лакокрасочным покрытием, с трапециевидной формой гофра, для настилов, высота 60 мм, монтажная ширина 902 мм, толщина 0,8 мм, типа Н60-902-0,8 | м2 | 630 | 158.74 |  | 1 | 100006.2 | 4.92 | 492030.5 |  |  | 0 | 0 | 0 | 0 | 0 | 0 | 3
27,2 | 1.1-1-3268 | Шуруп-саморез кровельный, с шайбой и уплотнительной прокладкой, оцинкованный, диаметр 4,8 мм, длина 35 мм | 100 шт. | 504 | 18.4 |  | 1 | 9273.6 | 6.41 | 59443.78 |  |  | 0 | 0 | 0 | 0 | 0 | 0 | 3
|  | НР от ЗП | % | 87 |  |  |  | 2522.82 | 72 | 60610.25
|  | СП от ЗП | % | 105 |  |  |  | 3044.78 | 51 | 42932.26
|  | НР и СП от ЗПМ | % | 175 |  |  |  | 182.53 | 160 | 4844.53
|  | ЗТР | чел-ч | 31.7 |  | )*1,1 | 1 | 219.681
|  | ВСЕГО работ по позиции: |  |  |  |  | 119268.3 |  | 757689.73
|  | ВСЕГО оборудование по позиции: |  |  |  |  | 0 |  | 0
[11 empty] | 119268.3 | 757689.73
28 | 3.9-21-2 | Монтаж стен из профилированного листа с установкой нащельников и сливов в зданиях высотой до 30 м | 100 м2 | 13.07 | [8 empty] | 15519.91 | 372863.22 | 18730.93 | 264111.45 | 626.73 | 16634.42 | 0
Объем: 13,07=1307/100
|  | ЗП |  |  | 1240.8 | )*1,1 | 1 | 17838.98 | 29.03 | 517865.59
|  | ЭМ |  |  | 120.48 | )*1,1 | 1 | 1732.14 | 12.78 | 22136.75
|  | в т.ч. ЗПМ |  |  | 24.91 | )*1,1 | 1 | 358.13 | 29.03 | 10396.51
|  | МР |  |  | 445.6 |  | 1 | 5823.99 | 8.83 | 51425.83
28,1 | 1.1-1-2117 | Профили стальные оцинкованные с лакокрасочным покрытием, с трапециевидной формой гофра, для стеновых ограждений, высота 8 мм, монтажная ширина 1200 мм, толщина 0,7 мм, типа С8-1200-0,7 | м2 | 1437.7 | 110.67 |  | 1 | 159110.26 | 4.93 | 784413.58 |  |  | 0 | 0 | 0 | 0 | 0 | 0 | 3
28,2 | 1.1-1-3268 | Шуруп-саморез кровельный, с шайбой и уплотнительной прокладкой, оцинкованный, диаметр 4,8 мм, длина 35 мм | 100 шт. | 104.56 | 18.4 |  | 1 | 1923.9 | 6.41 | 12332.2 |  |  | 0 | 0 | 0 | 0 | 0 | 0 | 3
|  | НР от ЗП | % | 87 |  |  |  | 15519.91 | 72 | 372863.22
|  | СП от ЗП | % | 105 |  |  |  | 18730.93 | 51 | 264111.45
|  | НР и СП от ЗПМ | % | 175 |  |  |  | 626.73 | 160 | 16634.42
|  | ЗТР | чел-ч | 94 |  | )*1,1 | 1 | 1351.438
|  | ВСЕГО работ по позиции: |  |  |  |  | 221306.84 |  | 2041783.04
|  | ВСЕГО оборудование по позиции: |  |  |  |  | 0 |  | 0
[11 empty] | 221306.84 | 2041783.04
Итого по разделу: Металлоконструкции | [6 empty] | 1963565.38 |  | 14901104.76
Итого по ТСН-2001.16 | [7 empty] | 0 | 0
Итого возвратных сумм | [7 empty] | 0 | 0
Раздел: Заполнение окон и распашных ворот
29 | 3.10-84-3 | Установка в жилых и общественных зданиях оконных блоков из ПВХ-профилей, поворотные (откидные, поворотно-откидные) одностворчатые площадь проема до 2 м2 | 100 м2 | 0.398 | [8 empty] | 1196.05 | 30240.28 | 837.24 | 13930.91 | 28.82 | 898.34 | 0
Объем: 0,398=39,8/100
|  | ЗП |  |  | 2504.29 |  | 1 | 996.71 | 34.09 | 33977.84
|  | ЭМ |  |  | 310.5 |  | 1 | 123.58 | 12.21 | 1508.91
|  | в т.ч. ЗПМ |  |  | 41.39 |  | 1 | 16.47 | 34.09 | 561.46
|  | МР |  |  | 7556.85 |  | 1 | 3007.63 | 3.52 | 10586.86
29,1 | 1.1-1-2980 | Лента гидроизоляционная, паропроницаемая, герметизирующая, бутилкаучуковая, на основе пародиффузионной мембраны, с клеящими неотверждаемыми слоями герметика с двух краев, прочность сцепления не менее 0,1 МПа, диапазон температур эксплуатации от -60 до +80°С, теплостойкость до +180°С, пенетрация при 0,1 мм от 3 до 90, ширина 100 мм, толщина 1,5 мм, для вентиляции и защиты от проникновения влаги в стык различных конструкций, отделки под отлив, наружная герметизация примыканий оконных и дверных блоков к стеновому проему и защиты теплоизоляционного слоя | м | 26.666 | 14.75 |  | 1 | 393.32 | 1.56 | 613.58 |  |  | 0 | 0 | 0 | 0 | 0 | 0 | 3
29,2 | 1.9-1-189 | Блок оконный из ПВХ профиля, одностворчатый, с двухкамерным стеклопакетом, с комплектом фурнитуры, типа ОП 15-6/1Ф, площадь 0,87 м2 | м2 | 39.8 | 2369.07 |  | 1 | 94288.99 | 7.15 | 674166.28 |  |  | 0 | 0 | 0 | 0 | 0 | 0 | 3
29,3 | 1.1-1-3080 | Лента предварительносжатая, саморасширяющаяся, уплотнительная, типа ПСУЛ 20/6 | м | 107.858 | 16.01 |  | 1 | 1726.81 | 1.14 | 1968.56 |  |  | 0 | 0 | 0 | 0 | 0 | 0 | 3
|  | НР от ЗП | % | 120 |  |  |  | 1196.05 | 89 | 30240.28
|  | СП от ЗП | % | 84 |  |  |  | 837.24 | 41 | 13930.91
|  | НР и СП от ЗПМ | % | 175 |  |  |  | 28.82 | 160 | 898.34
|  | ЗТР | чел-ч | 214.09 |  |  | 1 | 85.2078
|  | ВСЕГО работ по позиции: |  |  |  |  | 102599.15 |  | 767891.56
|  | ВСЕГО оборудование по позиции: |  |  |  |  | 0 |  | 0
[11 empty] | 102599.15 | 767891.56
30 | 3.10-28-1 | Установка ворот с коробками стальными с раздвижными или распахивающимися неутепленными полотнами и калитками | 100 м2 полотен и проемов | 0.26 | [8 empty] | 984.82 | 24899.51 | 689.37 | 11470.56 | 125.28 | 3904.8 | 0
Объем: 0,26=26/100
|  | ЗП |  |  | 3156.48 |  | 1 | 820.68 | 34.09 | 27976.98
|  | ЭМ |  |  | 1411.77 |  | 1 | 367.06 | 14.14 | 5190.23
|  | в т.ч. ЗПМ |  |  | 275.35 |  | 1 | 71.59 | 34.09 | 2440.5
|  | МР |  |  | 1899.01 |  | 1 | 493.74 | 9.31 | 4596.72
30,1 | 1.6-1-226 | Каркасы ворот (без механизмов открывания), большепролетных зданий (типа эллингов, ангаров и т.п.) | т | 1.0166 | 17025.36 |  | 1 | 17307.98 | 8.57 | 148329.39 |  |  | 0 | 0 | 0 | 0 | 0 | 0 | 3
30,2 | 1.6-1-227 | Панели ворот большепролетных зданий с обшивкой из тонколистовой стали (неоцинкованной) | т | 0.338 | 18118.78 |  | 1 | 6124.15 | 8.57 | 52483.97 |  |  | 0 | 0 | 0 | 0 | 0 | 0 | 3
|  | НР от ЗП | % | 120 |  |  |  | 984.82 | 89 | 24899.51
|  | СП от ЗП | % | 84 |  |  |  | 689.37 | 41 | 11470.56
|  | НР и СП от ЗПМ | % | 175 |  |  |  | 125.28 | 160 | 3904.8
|  | ЗТР | чел-ч | 256 |  |  | 1 | 66.56
|  | ВСЕГО работ по позиции: |  |  |  |  | 26913.08 |  | 278852.16
|  | ВСЕГО оборудование по позиции: |  |  |  |  | 0 |  | 0
[11 empty] | 26913.08 | 278852.16
Итого по разделу: Заполнение окон и распашных ворот | [6 empty] | 129512.23 |  | 1046743.72
Итого по ТСН-2001.16 | [7 empty] | 0 | 0
Итого возвратных сумм | [7 empty] | 0 | 0
Раздел: Электрооборудование и электроосвещение
31 | 4.8-240-4 | Монтаж пультов и шкафов управления, шкафа (пульта) управления навесного, высотой, шириной, глубиной до 600х600х350 мм | 1 ШТ. | 1 | [8 empty] | 29.97 | 714.69 | 18.73 | 334.04 | 5.53 | 146.77 | 0
|  | ЗП |  |  | 26.76 |  | 1 | 26.76 | 29.03 | 776.84
|  | ЭМ |  |  | 17.45 |  | 1 | 17.45 | 12.87 | 224.58
|  | в т.ч. ЗПМ |  |  | 3.16 |  | 1 | 3.16 | 29.03 | 91.73
|  | МР |  |  | 1.46 |  | 1 | 1.46 | 11.15 | 16.28
31,1 | 1.21-1-66 | Щит распределительный, навесной, до 12 модулей, с дверцей, замком, монтажной рейкой ТН-35 и оперативной панелью, степень защиты IР31, габаритные размеры 265х310х120 мм, металлоконструкция без аппаратов | шт. | 1 | 190.35 |  | 1 | 190.35 | 6.34 | 1206.82 |  |  | 0 | 0 | 0 | 0 | 0 | 0 | 3
|  | НР от ЗП | % | 112 |  |  |  | 29.97 | 92 | 714.69
|  | СП от ЗП | % | 70 |  |  |  | 18.73 | 43 | 334.04
|  | НР и СП от ЗПМ | % | 175 |  |  |  | 5.53 | 160 | 146.77
|  | ЗТР | чел-ч | 2.06 |  |  | 1 | 2.06
|  | ВСЕГО работ по позиции: |  |  |  |  | 290.25 |  | 3420.02
|  | ВСЕГО оборудование по позиции: |  |  |  |  | 0 |  | 0
[11 empty] | 290.25 | 3420.02
32 | 4.8-218-1 | Монтаж выключателей установочных автоматических (автоматов) или неавтоматических, автомата одно-, двух-, трехполюсного, устанавливаемого на конструкции на стене или колонне, на ток до 25 А | 1 ШТ. | 4 | [8 empty] | 59.85 | 1427.25 | 37.41 | 667.08 | 0 | 0 | 0
|  | ЗП |  |  | 16.7 | )*0,8 | 1 | 53.44 | 29.03 | 1551.36
|  | ЭМ |  |  | 0.79 | )*0,8 | 1 | 2.53 | 10.44 | 26.41
|  | МР |  |  | 25.27 | )*1 | 1 | 101.08 | 6.15 | 621.64
32,1 | 1.21-5-1031 | Выключатель автоматический дифференциального тока, двухполюсный, типа DS202 АС-С, номинальный ток от 6 до 25 А, дифференциальный ток 30 мА | шт. | 2 | 2400.06 |  | 1 | 4800.12 | 4.39 | 21072.53 |  |  | 0 | 0 | 0 | 0 | 0 | 0 | 3
32,2 | 1.21-5-1037 | Выключатель автоматический, однополюсный, типа S201, номинальный ток от 10 до 25 А | шт. | 2 | 77.01 |  | 1 | 154.02 | 7.82 | 1204.44 |  |  | 0 | 0 | 0 | 0 | 0 | 0 | 3
|  | НР от ЗП | % | 112 |  |  |  | 59.85 | 92 | 1427.25
|  | СП от ЗП | % | 70 |  |  |  | 37.41 | 43 | 667.08
|  | ЗТР | чел-ч | 1.34 |  | )*0,8 | 1 | 4.288
|  | ВСЕГО работ по позиции: |  |  |  |  | 5208.45 |  | 26570.71
|  | ВСЕГО оборудование по позиции: |  |  |  |  | 0 |  | 0
[11 empty] | 5208.45 | 26570.71
33 | 4.8-218-2 | Монтаж выключателей установочных автоматических (автоматов) или неавтоматических, автомата одно-, двух-, трехполюсного, устанавливаемого на конструкции на стене или колонне, на ток до 100 А | 1 ШТ. | 2 | [8 empty] | 44.65 | 1064.84 | 27.91 | 497.69 | 0.37 | 9.76 | 0
|  | ЗП |  |  | 24.92 | )*0,8 | 1 | 39.87 | 29.03 | 1157.43
|  | ЭМ |  |  | 1.87 | )*0,8 | 1 | 2.99 | 10.52 | 31.45
|  | в т.ч. ЗПМ |  |  | 0.13 | )*0,8 | 1 | 0.21 | 29.03 | 6.1
|  | МР |  |  | 29.73 | )*1 | 1 | 59.46 | 5.59 | 332.38
33,1 | 1.21-5-1050 | Выключатель-разъединитель, модульный, трехполюсный, номинальный ток 40 А, номинальное выдерживаемое импульсное напряжение 8 кВ, монтаж на рейку ТН35 или панель | шт. | 2 | 267.29 | к нр )*1 | 1 | 534.58 | 6.78 | 3624.45 |  |  | 0 | 0 | 0 | 0 | 0 | 0 | 3
|  | НР от ЗП | % | 112 |  |  |  | 44.65 | 92 | 1064.84
|  | СП от ЗП | % | 70 |  |  |  | 27.91 | 43 | 497.69
|  | НР и СП от ЗПМ | % | 175 |  |  |  | 0.37 | 160 | 9.76
|  | ЗТР | чел-ч | 2 |  | )*0,8 | 1 | 3.2
|  | ВСЕГО работ по позиции: |  |  |  |  | 709.83 |  | 6718
|  | ВСЕГО оборудование по позиции: |  |  |  |  | 0 |  | 0
[11 empty] | 709.83 | 6718
34 | 4.8-288-2 | Трубы гофрированные поливинилхлоридные наружным диаметром 20 мм открыто по стенам и потолкам с установкой соединительных коробок | 100 м | 4.55 | [8 empty] | 979.75 | 23363.27 | 612.35 | 10919.79 | 45.47 | 1206.72 | 0
Объем: 4,55=455/100
|  | ЗП |  |  | 192.26 |  | 1 | 874.78 | 29.03 | 25394.86
|  | ЭМ |  |  | 32.87 |  | 1 | 149.56 | 12.1 | 1809.68
|  | в т.ч. ЗПМ |  |  | 5.71 |  | 1 | 25.98 | 29.03 | 754.2
|  | МР |  |  | 314.29 |  | 1 | 1430.02 | 8.82 | 12612.78
34,1 | 1.12-5-372 | Трубы электротехнические, гофрированные, из ПВХ, негорючие, с зондом, наружный диаметр 20 мм | м | 464.1 | 3.45 |  | 1 | 1601.15 | 4.54 | 7269.22 |  |  | 0 | 0 | 0 | 0 | 0 | 0 | 3
34,2 | 1.21-5-200 | Коробка установочная, полиэтиленовая, типа Л256 УЗ, размеры 93х93х60 мм | 1000 шт. | 0.051 | 1681.87 |  | 1 | 85.78 | 15.55 | 1333.88 |  |  | 0 | 0 | 0 | 0 | 0 | 0 | 3
34,3 | 1.21-5-1136 | Держатель пластиковый с защелкой для крепления труб, рукавов и гибких вводов диаметром 20 мм | 100 шт. | 820 | 146.89 |  | 1 | 120449.8 | 1.88 | 226445.62 |  |  | 0 | 0 | 0 | 0 | 0 | 0 | 3
|  | НР от ЗП | % | 112 |  |  |  | 979.75 | 92 | 23363.27
|  | СП от ЗП | % | 70 |  |  |  | 612.35 | 43 | 10919.79
|  | НР и СП от ЗПМ | % | 175 |  |  |  | 45.47 | 160 | 1206.72
|  | ЗТР | чел-ч | 15 |  |  | 1 | 68.25
|  | ВСЕГО работ по позиции: |  |  |  |  | 126228.66 |  | 310355.82
|  | ВСЕГО оборудование по позиции: |  |  |  |  | 0 |  | 0
[11 empty] | 126228.66 | 310355.82
35 | 4.8-175-2 | Затягивание провода в проложенные трубы и металлические рукава, первого одножильного или многожильного в общей оплетке, суммарное сечение до 6 мм2 | 100 м | 4.55 | [8 empty] | 388.01 | 9252.58 | 242.51 | 4324.57 | 2 | 52.94 | 0
Объем: 4,55=455/100
|  | ЗП |  |  | 76.14 |  | 1 | 346.44 | 29.03 | 10057.15
|  | ЭМ |  |  | 1.66 |  | 1 | 7.55 | 11.36 | 85.77
|  | в т.ч. ЗПМ |  |  | 0.25 |  | 1 | 1.14 | 29.03 | 33.09
|  | МР |  |  | 40.69 |  | 1 | 185.14 | 3.51 | 649.84
35,1 | 1.23-8-389 | Кабель силовой с медными жилами, с изоляцией и оболочкой из ПВХ композиций пониженной пожароопасности, с пониженным дымо- и газовыделением, марка ВВГнг(А)-LS, напряжение 660 В, число жил и сечение 3х1,5 мм2 | км | 0.4641 | 6747.27 |  | 1 | 3131.41 | 6.47 | 20260.22 |  |  | 0 | 0 | 0 | 0 | 0 | 0 | 3
|  | НР от ЗП | % | 112 |  |  |  | 388.01 | 92 | 9252.58
|  | СП от ЗП | % | 70 |  |  |  | 242.51 | 43 | 4324.57
|  | НР и СП от ЗПМ | % | 175 |  |  |  | 2 | 160 | 52.94
|  | ЗТР | чел-ч | 6.18 |  |  | 1 | 28.119
|  | ВСЕГО работ по позиции: |  |  |  |  | 4303.06 |  | 44683.07
|  | ВСЕГО оборудование по позиции: |  |  |  |  | 0 |  | 0
[11 empty] | 4303.06 | 44683.07
36 | 4.8-312-1 | Монтаж неуправляемого светодиодного прожектора с уровня земли, масса прожектора до 10 кг | 1 ШТ. | 18 | [8 empty] | 2397.83 | 57178.84 | 1498.64 | 26724.89 | 449.19 | 11922.27 | 0
|  | ЗП |  |  | 118.94 |  | 1 | 2140.92 | 29.03 | 62150.91
|  | ЭМ |  |  | 141.68 |  | 1 | 2550.24 | 10.4 | 26522.5
|  | в т.ч. ЗПМ |  |  | 14.26 |  | 1 | 256.68 | 29.03 | 7451.42
|  | МР |  |  | 1.04 |  | 1 | 18.72 | 7.23 | 135.35
36,1 | 1.22-8-14 | Светильник светодиодный накладной, световой поток 9050 лм, цветовая температура от 4700 до 6500 К, мощность 87 Вт, степень защиты IP65, оптическая часть с углом раскрытия 45°, алюминиевый корпус с анодированным покрытием, размеры 760х110х60 мм, для общественных зданий и наружного освещения | шт. | 18 | 3000.26 |  | 1 | 54004.68 | 6.22 | 335909.11 |  |  | 0 | 0 | 0 | 0 | 0 | 0 | 3
|  | НР от ЗП | % | 112 |  |  |  | 2397.83 | 92 | 57178.84
|  | СП от ЗП | % | 70 |  |  |  | 1498.64 | 43 | 26724.89
|  | НР и СП от ЗПМ | % | 175 |  |  |  | 449.19 | 160 | 11922.27
|  | ЗТР | чел-ч | 10 |  |  | 1 | 180
|  | ВСЕГО работ по позиции: |  |  |  |  | 63060.22 |  | 520543.87
|  | ВСЕГО оборудование по позиции: |  |  |  |  | 0 |  | 0
[11 empty] | 63060.22 | 520543.87
37 | 4.8-243-1 | Монтаж выключателя одноклавишного неутопленного типа при открытой проводке | 100 шт. | 0.04 | [8 empty] | 19.85 | 473.26 | 12.4 | 221.2 | 0.04 | 0.93 | 0
Объем: 0,04=4/100
|  | ЗП |  |  | 442.96 |  | 1 | 17.72 | 29.03 | 514.41
|  | ЭМ |  |  | 3.92 |  | 1 | 0.16 | 9.96 | 1.59
|  | в т.ч. ЗПМ |  |  | 0.38 |  | 1 | 0.02 | 29.03 | 0.58
|  | МР |  |  | 21.61 |  | 1 | 0.86 | 3.38 | 2.91
37,1 | 1.21-5-1060 | Выключатель одноклавишный, открытой установки, типа ВА10-041, напряжение 250 В, сила тока 10 А | шт. | 4 | 31.42 |  | 1 | 125.68 | 5.58 | 701.29 |  |  | 0 | 0 | 0 | 0 | 0 | 0 | 3
|  | НР от ЗП | % | 112 |  |  |  | 19.85 | 92 | 473.26
|  | СП от ЗП | % | 70 |  |  |  | 12.4 | 43 | 221.2
|  | НР и СП от ЗПМ | % | 175 |  |  |  | 0.04 | 160 | 0.93
|  | ЗТР | чел-ч | 34.1 |  |  | 1 | 1.364
|  | ВСЕГО работ по позиции: |  |  |  |  | 176.71 |  | 1915.59
|  | ВСЕГО оборудование по позиции: |  |  |  |  | 0 |  | 0
[11 empty] | 176.71 | 1915.59
38 | 4.8-246-2 | Монтаж светильника с люминесцентными лампами, светильника отдельно устанавливаемого на штырях с количеством ламп в светильнике 2 | 100 шт. | 0.16 | [8 empty] | 307.27 | 8604.38 | 192.05 | 4021.61 | 8.7 | 271.09 | 0
Объем: 0,16=16/100
|  | ЗП |  |  | 1714.68 |  | 1 | 274.35 | 34.09 | 9352.59
|  | ЭМ |  |  | 204.43 |  | 1 | 32.71 | 12.72 | 416.07
|  | в т.ч. ЗПМ |  |  | 31.05 |  | 1 | 4.97 | 34.09 | 169.43
|  | МР |  |  | 146.56 |  | 1 | 23.45 | 6.54 | 153.36
38,1 | 1.22-2-122 | Светильник настенно-потолочный накладной под 2 люминесцентные лампы с цоколем G13, мощность 72 Вт, с ЭПРА, степень защиты IP65, с корпусом и рассеивателем из поликарбоната, размеры 1271х173х103 мм, для промышленных зданий | шт. | 16 | 556.13 |  | 1 | 8898.08 | 10.3 | 91650.22 |  |  | 0 | 0 | 0 | 0 | 0 | 0 | 3
|  | НР от ЗП | % | 112 |  |  |  | 307.27 | 92 | 8604.38
|  | СП от ЗП | % | 70 |  |  |  | 192.05 | 43 | 4021.61
|  | НР и СП от ЗПМ | % | 175 |  |  |  | 8.7 | 160 | 271.09
|  | ЗТР | чел-ч | 132 |  |  | 1 | 21.12
|  | ВСЕГО работ по позиции: |  |  |  |  | 9736.61 |  | 114469.32
|  | ВСЕГО оборудование по позиции: |  |  |  |  | 0 |  | 0
[11 empty] | 9736.61 | 114469.32
Итого по разделу: Электрооборудование и электроосвещение | [6 empty] | 209713.79 |  | 1028676.4
Итого по ТСН-2001.16 | [7 empty] | 0 | 0
Итого возвратных сумм | [7 empty] | 0 | 0
Раздел: Видеонаблюдение
39 | 3.27-12-1 | Устройство подстилающих и выравнивающих слоев оснований из песка | 100 м3 материала основания (в плотном теле) | 0.038 | [8 empty] | 9.27 | 263.12 | 6.16 | 108 | 6.32 | 196.9 | 0
Объем: 0,038=3,8/100
|  | ЗП |  |  | 151.49 |  | 1 | 5.76 | 34.09 | 196.36
|  | ЭМ |  |  | 1192.07 |  | 1 | 45.3 | 11.55 | 523.22
|  | в т.ч. ЗПМ |  |  | 94.92 |  | 1 | 3.61 | 34.09 | 123.06
|  | МР |  |  | 35.35 |  | 1 | 1.34 | 6 | 8.04
39,1 | 1.1-1-766 | Песок для строительных работ, рядовой (карьерный) | м3 | 4.18 | 104.99 |  | 1 | 438.86 | 7.69 | 3374.83 |  |  | 0 | 0 | 0 | 0 | 0 | 0 | 3
|  | НР от ЗП | % | 161 |  |  |  | 9.27 | 134 | 263.12
|  | СП от ЗП | % | 107 |  |  |  | 6.16 | 55 | 108
|  | НР и СП от ЗПМ | % | 175 |  |  |  | 6.32 | 160 | 196.9
|  | ЗТР | чел-ч | 14.4 |  |  | 1 | 0.5472
|  | ВСЕГО работ по позиции: |  |  |  |  | 513.01 |  | 4670.47
|  | ВСЕГО оборудование по позиции: |  |  |  |  | 0 |  | 0
[11 empty] | 513.01 | 4670.47
40 | 3.34-55-3 | Устройство кабельной канализации из полиэтиленовых труб диаметром 110 мм, первая труба | 1 км трубопровода | 3.8 | [8 empty] | 5352.44 | 149881.57 | 3345.27 | 66795.05 | 86.05 | 2681.94 | 0
|  | ЗП |  |  | 1257.62 |  | 1 | 4778.96 | 34.09 | 162914.75
|  | ЭМ |  |  | 117.91 |  | 1 | 448.06 | 11.69 | 5237.82
|  | в т.ч. ЗПМ |  |  | 12.94 |  | 1 | 49.17 | 34.09 | 1676.21
40,1 | 1.12-5-1007 | Трубы из полиэтилена гладкие, с двухслойной стенкой, внутренним слоем из первичного полиэтилена из натуральных композиций для повышения свариваемости, с наружным идентификационным слоем со светостабилизаторами, степень сопротивления удару нормальная, сопротивление сжатию 1250 Н, максимальное усилие протяжки F2, номинальный размер DN/ОD 63 мм, минимальный внутренний диаметр 47 мм, для прокладки кабелей в земле при повышенных нагрузках без дополнительных мер защиты | м | 3895 | 41.62 |  | 1 | 162109.9 | 6.62 | 1073167.54 |  |  | 0 | 0 | 0 | 0 | 0 | 0 | 3
|  | НР от ЗП | % | 112 |  |  |  | 5352.44 | 92 | 149881.57
|  | СП от ЗП | % | 70 |  |  |  | 3345.27 | 41 | 66795.05
|  | НР и СП от ЗПМ | % | 175 |  |  |  | 86.05 | 160 | 2681.94
|  | ЗТР | чел-ч | 118.04 |  |  | 1 | 448.552
|  | ВСЕГО работ по позиции: |  |  |  |  | 176120.68 |  | 1460678.67
|  | ВСЕГО оборудование по позиции: |  |  |  |  | 0 |  | 0
[11 empty] | 176120.68 | 1460678.67
41 | 4.8-80-1 | Прокладка кабеля напряжением до 35 кВ в проложенных трубах, блоках и коробах, при массе 1 м до 1 кг | 100 М КАБЕЛЯ | 0.35 | [8 empty] | 51.68 | 1447.08 | 32.3 | 676.35 | 2.71 | 84.54 | 0
Объем: 0,35=35/100
|  | ЗП |  |  | 131.82 |  | 1 | 46.14 | 34.09 | 1572.91
|  | ЭМ |  |  | 36.36 |  | 1 | 12.73 | 11.92 | 151.74
|  | в т.ч. ЗПМ |  |  | 4.42 |  | 1 | 1.55 | 34.09 | 52.84
|  | МР |  |  | 52.94 |  | 1 | 18.53 | 17.38 | 322.05
41,1 | 1.1-1-3587 | Лента полиэтиленовая сигнальная, ширина 200 мм, толщина 50 мкм | м | 37.0588 | 0.49 |  | 1 | 18.16 | 2.67 | 48.49 |  |  | 0 | 0 | 0 | 0 | 0 | 0 | 3
41,2 | 1.23-3-292 | Кабель симметричный с медными жилами, изоляция жил и оболочка из полимерной композиции UTP-5нг(А)-FRHF, для структурированных кабельных систем, напряжение 145 В, число пар и диаметр жил 4x2x0,52 мм | км | 0.0357 | 13344.29 |  | 1 | 476.39 | 8.78 | 4182.7 |  |  | 0 | 0 | 0 | 0 | 0 | 0 | 3
|  | НР от ЗП | % | 112 |  |  |  | 51.68 | 92 | 1447.08
|  | СП от ЗП | % | 70 |  |  |  | 32.3 | 43 | 676.35
|  | НР и СП от ЗПМ | % | 175 |  |  |  | 2.71 | 160 | 84.54
|  | ЗТР | чел-ч | 10.7 |  |  | 1 | 3.745
|  | ВСЕГО работ по позиции: |  |  |  |  | 658.64 |  | 8485.86
|  | ВСЕГО оборудование по позиции: |  |  |  |  | 0 |  | 0
[11 empty] | 658.64 | 8485.86
42 | 4.10-174-2 | Монтаж наружной камеры видеонаблюдения | 10 шт. | 0.4 | [8 empty] | 179.77 | 5034.05 | 112.36 | 2352.87 | 0.09 | 2.72 | 0
Объем: 0,4=4/10
|  | ЗП |  |  | 401.27 |  | 1 | 160.51 | 34.09 | 5471.79
|  | ЭМ |  |  | 2.36 |  | 1 | 0.94 | 9.98 | 9.38
|  | в т.ч. ЗПМ |  |  | 0.13 |  | 1 | 0.05 | 34.09 | 1.7
|  | МР |  |  | 42.51 |  | 1 | 17 | 1.86 | 31.62
42,1 | цена поставщика | IP-видеокамера, 2мп, 2,8-8мм, IR-30м артикул: DS-2CD2023G0-1 (или эквивалент) 1 657,67 = [18 800 / 1,2 / 9,64] + 2% Заг.скл | ШТ | 4 | 1657.67 |  | 1 | 6630.68 | 9.64 | 63919.76 |  |  | 0 | 0 | 0 | 0 | 0 | 0 | 3
|  | НР от ЗП | % | 112 |  |  |  | 179.77 | 92 | 5034.05
|  | СП от ЗП | % | 70 |  |  |  | 112.36 | 43 | 2352.87
|  | НР и СП от ЗПМ | % | 175 |  |  |  | 0.09 | 160 | 2.72
|  | ЗТР | чел-ч | 25.33 |  |  | 1 | 10.132
|  | ВСЕГО работ по позиции: |  |  |  |  | 7101.35 |  | 76822.19
|  | ВСЕГО оборудование по позиции: |  |  |  |  | 0 |  | 0
[11 empty] | 7101.35 | 76822.19
43 | 4.10-175-1 | Монтаж домового регистратора | 1 ШТ. | 1 | [8 empty] | 23.11 | 647.02 | 14.44 | 302.41 | 0.25 | 7.63 | 0
|  | ЗП |  |  | 20.63 |  | 1 | 20.63 | 34.09 | 703.28
|  | ЭМ |  |  | 0.91 |  | 1 | 0.91 | 12.65 | 11.51
|  | в т.ч. ЗПМ |  |  | 0.14 |  | 1 | 0.14 | 34.09 | 4.77
|  | МР |  |  | 1.22 |  | 1 | 1.22 | 25.52 | 31.13
43,1 | цена поставщика | IP-видеорегистратор артикул: DS-7604NI-K1/4P (или эквивалент) 2 027,13 = [22 990 / 1,2 / 9,64] + 2% Заг.скл | ШТ | 1 | 2027.13 |  | 1 | 2027.13 | 9.64 | 19541.53 |  |  | 0 | 0 | 0 | 0 | 0 | 0 | 3
|  | НР от ЗП | % | 112 |  |  |  | 23.11 | 92 | 647.02
|  | СП от ЗП | % | 70 |  |  |  | 14.44 | 43 | 302.41
|  | НР и СП от ЗПМ | % | 175 |  |  |  | 0.25 | 160 | 7.63
|  | ЗТР | чел-ч | 1.35 |  |  | 1 | 1.35
|  | ВСЕГО работ по позиции: |  |  |  |  | 2087.69 |  | 21244.51
|  | ВСЕГО оборудование по позиции: |  |  |  |  | 0 |  | 0
[11 empty] | 2087.69 | 21244.51
44 | 4.11-12-1 | Установка съемных и выдвижных блоков (модулей, ячеек, ТЭЗ) массой до 5 кг | 1 ШТ. | 1 | [8 empty] | 13.05 | 365.38 | 8.16 | 162.83 | 0.14 | 4.37 | 0
|  | ЗП |  |  | 11.65 |  | 1 | 11.65 | 34.09 | 397.15
|  | ЭМ |  |  | 0.5 |  | 1 | 0.5 | 12.68 | 6.34
|  | в т.ч. ЗПМ |  |  | 0.08 |  | 1 | 0.08 | 34.09 | 2.73
44,1 | цена поставщика | Жесткий диск, 6ТБ, HDD, SATA (или эквивалент) 1 739,59 = [19 729 / 1,2 / 9,64] + 2% Заг.скл | ШТ | 1 | 1739.59 |  | 1 | 1739.59 | 9.64 | 16769.65 |  |  | 0 | 0 | 0 | 0 | 0 | 0 | 3
|  | НР от ЗП | % | 112 |  |  |  | 13.05 | 92 | 365.38
|  | СП от ЗП | % | 70 |  |  |  | 8.16 | 41 | 162.83
|  | НР и СП от ЗПМ | % | 175 |  |  |  | 0.14 | 160 | 4.37
|  | ЗТР | чел-ч | 1.03 |  |  | 1 | 1.03
|  | ВСЕГО работ по позиции: |  |  |  |  | 1773.09 |  | 17705.72
|  | ВСЕГО оборудование по позиции: |  |  |  |  | 0 |  | 0
[11 empty] | 1773.09 | 17705.72
45 | 4.10-75-6 | Монтаж аппаратуры настольной массой до 20 кг | 1 ШТ. | 1 | [8 empty] | 98.94 | 2770.59 | 61.84 | 1294.95 | 0 | 0 | 0
|  | ЗП |  |  | 88.34 |  | 1 | 88.34 | 34.09 | 3011.51
|  | МР |  |  | 34.88 |  | 1 | 34.88 | 10.14 | 353.68
45,1 | цена поставщика | LCD монитор 27 дюймов артикул: RG270BMIIX (или эквивалент) 1 172,63 = [13 299 / 1,2 / 9,64] + 2% Заг.скл | ШТ | 1 | 1172.63 |  | 1 | 1172.63 | 9.64 | 11304.15 |  |  | 0 | 0 | 0 | 0 | 0 | 0 | 3
|  | НР от ЗП | % | 112 |  |  |  | 98.94 | 92 | 2770.59
|  | СП от ЗП | % | 70 |  |  |  | 61.84 | 43 | 1294.95
|  | ЗТР | чел-ч | 7 |  |  | 1 | 7
|  | ВСЕГО работ по позиции: |  |  |  |  | 1456.63 |  | 18734.88
|  | ВСЕГО оборудование по позиции: |  |  |  |  | 0 |  | 0
[11 empty] | 1456.63 | 18734.88
46 | 4.11-12-1 | Установка съемных и выдвижных блоков (модулей, ячеек, ТЭЗ) массой до 5 кг | 1 ШТ. | 1 | [8 empty] | 13.05 | 365.38 | 8.16 | 162.83 | 0.14 | 4.37 | 0
|  | ЗП |  |  | 11.65 |  | 1 | 11.65 | 34.09 | 397.15
|  | ЭМ |  |  | 0.5 |  | 1 | 0.5 | 12.68 | 6.34
|  | в т.ч. ЗПМ |  |  | 0.08 |  | 1 | 0.08 | 34.09 | 2.73
46,1 | цена поставщика | Источник бесперебойного питания 1000 ВА/600 Вт, 170-270 В артикул: SKAT-UPS 1000/600 (или эквивалент) 1 638,54 = [18 583 / 1,2 / 9,64] + 2% Заг.скл | ШТ | 1 | 1638.54 |  | 1 | 1638.54 | 9.64 | 15795.53 |  |  | 0 | 0 | 0 | 0 | 0 | 0 | 3
|  | НР от ЗП | % | 112 |  |  |  | 13.05 | 92 | 365.38
|  | СП от ЗП | % | 70 |  |  |  | 8.16 | 41 | 162.83
|  | НР и СП от ЗПМ | % | 175 |  |  |  | 0.14 | 160 | 4.37
|  | ЗТР | чел-ч | 1.03 |  |  | 1 | 1.03
|  | ВСЕГО работ по позиции: |  |  |  |  | 1672.04 |  | 16731.6
|  | ВСЕГО оборудование по позиции: |  |  |  |  | 0 |  | 0
[11 empty] | 1672.04 | 16731.6
47 | 4.8-288-2 | Трубы гофрированные поливинилхлоридные наружным диаметром 20 мм открыто по стенам и потолкам с установкой соединительных коробок | 100 м | 2.89 | [8 empty] | 622.31 | 17426.12 | 388.94 | 8144.81 | 28.88 | 899.98 | 0
Объем: 2,89=289/100
|  | ЗП |  |  | 192.26 |  | 1 | 555.63 | 34.09 | 18941.43
|  | ЭМ |  |  | 32.87 |  | 1 | 94.99 | 13.61 | 1292.81
|  | в т.ч. ЗПМ |  |  | 5.71 |  | 1 | 16.5 | 34.09 | 562.49
|  | МР |  |  | 314.29 |  | 1 | 908.3 | 9.62 | 8737.85
47,1 | 1.12-5-372 | Трубы электротехнические, гофрированные, из ПВХ, негорючие, с зондом, наружный диаметр 20 мм | м | 294.78 | 3.45 |  | 1 | 1016.99 | 5.41 | 5501.92 |  |  | 0 | 0 | 0 | 0 | 0 | 0 | 3
47,2 | 1.21-5-1136 | Держатель пластиковый с защелкой для крепления труб, рукавов и гибких вводов диаметром 20 мм | 100 шт. | 16 | 146.89 |  | 1 | 2350.24 | 1.89 | 4441.95 |  |  | 0 | 0 | 0 | 0 | 0 | 0 | 3
|  | НР от ЗП | % | 112 |  |  |  | 622.31 | 92 | 17426.12
|  | СП от ЗП | % | 70 |  |  |  | 388.94 | 43 | 8144.81
|  | НР и СП от ЗПМ | % | 175 |  |  |  | 28.88 | 160 | 899.98
|  | ЗТР | чел-ч | 15 |  |  | 1 | 43.35
|  | ВСЕГО работ по позиции: |  |  |  |  | 5966.28 |  | 65386.87
|  | ВСЕГО оборудование по позиции: |  |  |  |  | 0 |  | 0
[11 empty] | 5966.28 | 65386.87
48 | 4.8-80-1 | Прокладка кабеля напряжением до 35 кВ в проложенных трубах, блоках и коробах, при массе 1 м до 1 кг | 100 М КАБЕЛЯ | 2.89 | [8 empty] | 426.68 | 11947.98 | 266.67 | 5584.38 | 22.35 | 696.53 | 0
Объем: 2,89=289/100
|  | ЗП |  |  | 131.82 |  | 1 | 380.96 | 34.09 | 12986.93
|  | ЭМ |  |  | 36.36 |  | 1 | 105.08 | 11.92 | 1252.55
|  | в т.ч. ЗПМ |  |  | 4.42 |  | 1 | 12.77 | 34.09 | 435.33
|  | МР |  |  | 52.94 |  | 1 | 153 | 17.38 | 2659.14
48,1 | 1.23-3-292 | Кабель симметричный с медными жилами, изоляция жил и оболочка из полимерной композиции UTP-5нг(А)-FRHF, для структурированных кабельных систем, напряжение 145 В, число пар и диаметр жил 4x2x0,52 мм | км | 0.29478 | 13344.29 |  | 1 | 3933.63 | 8.78 | 34537.27 |  |  | 0 | 0 | 0 | 0 | 0 | 0 | 3
|  | НР от ЗП | % | 112 |  |  |  | 426.68 | 92 | 11947.98
|  | СП от ЗП | % | 70 |  |  |  | 266.67 | 43 | 5584.38
|  | НР и СП от ЗПМ | % | 175 |  |  |  | 22.35 | 160 | 696.53
|  | ЗТР | чел-ч | 10.7 |  |  | 1 | 30.923
|  | ВСЕГО работ по позиции: |  |  |  |  | 5288.37 |  | 69664.78
|  | ВСЕГО оборудование по позиции: |  |  |  |  | 0 |  | 0
[11 empty] | 5288.37 | 69664.78
Итого по разделу: Видеонаблюдение | [6 empty] | 202637.78 |  | 1760125.55
Итого по ТСН-2001.16 | [7 empty] | 0 | 0
Итого возвратных сумм | [7 empty] | 0 | 0
Итого по локальной смете: | [6 empty] | 2953495.64 |  | 24070221.86
Итого по ТСН-2001.16 | [7 empty] | 0 | 0
Итого возвратных сумм | [7 empty] | 0 | 0
|  | Итого |  |  |  |  | 2953495.64 |  | 24070221.86
|  | в т. ч. Строительные работы |  |  |  |  | 2676051.71 |  | 22182925.12
|  | в. т.ч. Монтажные работы |  |  |  |  | 235717.88 |  | 1323452.81
|  | в т. ч. Оборудование |  |  |  |  | 0 |  | 0
|  | в т. ч. Прочии работы и затраты |  |  |  |  | 41726.05 |  | 563843.93
|  | Затраты на временные здания и сооружения 1,5 от СМР |  |  |  |  | 43676.54 |  | 352595.67
|  | Итого с ВЗиС |  |  |  |  | 2997172.18 |  | 24422817.53
|  | НДС 20 % |  |  |  |  | 599434.44 |  | 4884563.51
|  | Итого с НДС |  |  |  |  | 3596606.62 |  | 29307381.04
|  | Итого возвратные суммы с НДС |  |  |  |  | 0 |  | 0
|  | Всего по смете /акту |  |  |  |  | 3596606.62 |  | 29307381.04
|  | В том числе НДС 20% |  |  |  |  | 599434.44 |  | 4884563.51
Итого по смете: 03-01-07 Навес для хранения реагентов_Гбу отрадное | [6 empty] | 2953495.64 |  | 24070221.86 | [11 empty] | Итого по смете: 03-01-07 Навес для хранения реагентов_Гбу отрадное
Итого по ТСН-2001.16 | [7 empty] | 0 | 0
Итого возвратных сумм | [7 empty] | 0 | 0
|  | Итого |  |  |  |  | 2953495.64 |  | 24070221.86
|  | НДС 20% |  |  |  |  | 590699.13 |  | 4814044.37
|  | Всего |  |  |  |  | 3544194.77 |  | 28884266.23
|  | Всего с учетом коэффициента тендерного снижения К= |  |  | 0.975 |  |  |  |  | 28162159.5699

## Source
0 | Smeta.RU (495) 974-1589 |  | _PS_ |  | 0 | 0 | 0 | Smeta.RU |  | 1 | 71223 | 10 | 11 | 9 | 0 | 1
1 | 544 | 0 | 506 | 0 | Новый объект | 03-01-07 Навес для хранения реагентов_Гбу отрадное |  | 0 |  | 0 | 0 | 2 |  | 0 | 0 | 0 | 175 | 160 | 1 |  | 0 | [31 empty] | 0 | [5 empty] | Сметные нормы списания | Коды ОКП для ТСН-2001 МГЭ (История развития) | 1 | 1 | 0 | 0 | 1 | 0 | 6 | 2 | 1 | 1 | 0 | 0 | 0 | 0 | 0 | ТСН-2001 (МГЭ) - Новое строительство | Типовой расчет для ТСН-2001 МГЭ, Новая методика с выпуска доп. 43 (Строительство), Доп 72 | История развития для ТСН-2001 (МГЭ) 72 доп от 12.04.2024 | История развития для ТСН-2001 (МГЭ) 72 доп от 12.04.2024 | История развития для ТСН-2001 (МГЭ) 72 доп от 12.04.2024 | История развития для ТСН-2001 (МГЭ) 72 доп от 12.04.2024 | Поправки для ТСН-2001 от 16.04.2024 г. доп.72 | 0 | 0 | 16777224 |  |  | 73 | [5 empty] | Территориальные сметные нормативы для Москвы (ТСН-2001) | ТЕР | 41660 | 1 | 72 |  |  |  | 0 | [29 empty] | 0
15 | 1
52 | 544 | 1 | 12 | 0 | Новый объект | 03-01-07 Навес для хранения реагентов_Гбу отрадное | [7 empty] | 2749849.44 | 2569911.22 | 74302.55 | 4506.19 | 105635.67 | 0 | 8399.8637 | 0 | 0 | 103100.12 | 92660.17 | 0 | 0 | 0 | 0 | 0 | 0 | 0 | 0 | 0 | 0 | 0 | 0 | 0 | 0 | 0 | 0 | 0 | 0 | 2953495.64 | 2676051.71 | 235717.88 | 41726.05 | 2569911.22 | 2569911.22 | 0 | 2569911.22 | 0 | 0 | 0 | 0 | 0 | 0 | 0 | 0 | 0 | 0 | 0 | 0 | 0 | 0 | 0 | 0 | 0 | 0 | 0 | 0 | 0 | 0 | 0 | 0 | 0 | 0 | 0 | 0 | 0 | 0 | 0 | 0 | 0 | 0 | 0 | 0 | 0 | 0 | 0 | 0 | 0 | 0 | 0 | 0 | 0 | 0 | 0 | 0 | 0 | 0 | 0 | 0 | 0 | 0 | 0 | 0 | 0 | 0 | 0 | 19636468.63 | 15391390.78 | 951538.04 | 135446.93 | 3293539.81 | 0 | 8399.8637 | 0 | 0 | 2691453.19 | 1525584.94 | 0 | 0 | 0 | 0 | 0 | 0 | 0 | 0 | 0 | 0 | 0 | 0 | 0 | 0 | 0 | 0 | 0 | 0 | 24070221.86 | 22182925.12 | 1323452.81 | 563843.93 | 15391390.78 | 15391390.78 | 0 | 15391390.78 | 0 | 0 | 0 | 0 | 0 | 0 | 0 | 0 | 0 | 0 | 0 | 0 | 0 | 0 | 0 | 0 | 0 | 0 | 0 | 0 | 0 | 0 | 0 | 0 | 0 | 0 | 0 | 0 | 0 | 0 | 0 | 0 | 0 | 0 | 0 | 0 | 0 | 0 | 0 | 0 | 0 | 0 | 0 | 0 | 0 | 0 | 0 | 0 | 0 | 0 | 0 | 0 | 0 | 0 | 0 | 0 | 0 | 0 | 0
3 | 1 |  | 463 |  |  | Новая локальная смета |  | 0 |  | 0 | Новая локальная смета | [6 empty] | 0 | 0 |  | 0 | [53 empty] | 0 | [7 empty] | 0 | 0
52 | 1 | 3 | 20 | 0 |  | Новая локальная смета | [7 empty] | 2749849.44 | 2569911.22 | 74302.55 | 4506.19 | 105635.67 | 0 | 8399.8637 | 0 | 0 | 103100.12 | 92660.17 | 0 | 0 | 0 | 0 | 0 | 0 | 0 | 0 | 0 | 0 | 0 | 0 | 0 | 0 | 0 | 0 | 0 | 0 | 2953495.64 | 2676051.71 | 235717.88 | 41726.05 | 2569911.22 | 2569911.22 | 0 | 2569911.22 | 0 | 0 | 0 | 0 | 0 | 0 | 0 | 0 | 0 | 0 | 0 | 0 | 0 | 0 | 0 | 0 | 0 | 0 | 0 | 0 | 0 | 0 | 0 | 0 | 0 | 0 | 0 | 0 | 0 | 0 | 0 | 0 | 0 | 0 | 0 | 0 | 0 | 0 | 0 | 0 | 0 | 0 | 0 | 0 | 0 | 0 | 0 | 0 | 0 | 0 | 0 | 0 | 0 | 0 | 0 | 0 | 0 | 0 | 0 | 19636468.63 | 15391390.78 | 951538.04 | 135446.93 | 3293539.81 | 0 | 8399.8637 | 0 | 0 | 2691453.19 | 1525584.94 | 0 | 0 | 0 | 0 | 0 | 0 | 0 | 0 | 0 | 0 | 0 | 0 | 0 | 0 | 0 | 0 | 0 | 0 | 24070221.86 | 22182925.12 | 1323452.81 | 563843.93 | 15391390.78 | 15391390.78 | 0 | 15391390.78 | 0 | 0 | 0 | 0 | 0 | 0 | 0 | 0 | 0 | 0 | 0 | 0 | 0 | 0 | 0 | 0 | 0 | 0 | 0 | 0 | 0 | 0 | 0 | 0 | 0 | 0 | 0 | 0 | 0 | 0 | 0 | 0 | 0 | 0 | 0 | 0 | 0 | 0 | 0 | 0 | 0 | 0 | 0 | 0 | 0 | 0 | 0 | 0 | 0 | 0 | 0 | 0 | 0 | 0 | 0 | 0 | 0 | 0 | 0
17 | 1 | 14 | 14 |  | 4.3-1-1 | Монтаж крана электрического мостового общего назначения с одним крюком грузоподъемностью 5 т, пролетом 10,5-22,5 м | 1 ШТ. | 1 | 0 | 1 |  |  |  | 13303.02 | 1161.22 | 5082.44 | 1161.04 | 7059.36 | 0 | 573 | 0 | 0 | 5576.89 | 4941.55 |  | -1 | 13303.02 | 1161.22 | 5082.44 | 1161.04 | 7059.36 | 0 | 573 | 0 | 0 | 13303.02 | 1161.22 | 5082.44 | 1161.04 | 7059.36 | 0 | 573 | 0 | 0 | 79 | 70 | 1 | 1 |  |  | 1 | 1 | 1 | 1 |  |  |  |  | 0 | 2 | ТСН-2001.4 Доп. 69, Сб. 3, т. 1, поз. 1 |  |  | 313 | 0 |  | 0 | 40 | 0 | 1 | 1 | 1 | 1 | 1 | 1 |  | 79 | 70 |  |  |  | 30 | 0 | 0 | [5 empty] | 0 |  | 0 | 13303.02 | 1161.22 | 5082.44 | 1161.04 | 7059.36 | 0 | 573 | 0 | 0 | 5576.8944 | 4941.552 | [13 empty] | 0 | 0 | 1 | 1 |  |  |  | 1013 | 1 ШТ. | 1 ШТ. | 1 | [6 empty] | 49573628 | 40 | Монтаж оборудования | 0 |  | 2 | 313 | ТСН-2001.4-3. 3-1...3-35 | ТСН-2001.4-3-1 |  |  |  | 1024 | 13303.02 | 1161.22 | 5082.44 | 1161.04 | 7059.36 | 573 | 0 | 0 | [17 empty] | 0 | 0 | 2 |  |  |  |  | 79 | 70 |  |  |  |  | 0 |  | -1166848446 | 2 | 1 | -2 | 0 | 2031.82 | 0 | 25853.28 | 0 | 25853.28 | 0 |  | 0 | 3 | 0 |  | 0 | 1 | 0 | 0 | 0 | 0 |  |  |  | 0
17 | 1 | 28 | 28 |  | 4.3-1-1 | Монтаж крана электрического мостового общего назначения с одним крюком грузоподъемностью 5 т, пролетом 10,5-22,5 м | 1 ШТ. | 1 | 0 | 1 |  |  |  | 332792.5 | 13818.52 | 78320.4 | 39579.85 | 240653.58 | 0 | 573 | 0 | 0 | 168457.51 | 103481.04 |  | -1 | 13303.02 | 1161.22 | 5082.44 | 1161.04 | 7059.36 | 0 | 573 | 0 | 0 | 13303.02 | 1161.22 | 5082.44 | 1161.04 | 7059.36 | 0 | 573 | 0 | 0 | 70 | 43 | 1 | 1 |  |  | 1 | 34.09 | 15.41 | 11.9 |  |  |  |  | 0 | 2 | ТСН-2001.4 Доп. 69, Сб. 3, т. 1, поз. 1 |  |  | 313 | 0 | 4.3-1-1 | 1 | 40 | 0 | 34.09 | 1 | 1 | 1 | 1 | 1 |  | 70 | 43 |  |  |  | 30 | 0 | 0 | [5 empty] | 0 |  | 0 | 332792.5 | 13818.52 | 78320.4 | 39579.85 | 240653.58 | 0 | 573 | 0 | 0 | 168457.506 | 103481.0394 | [13 empty] | 79 | 70 | 1 | 1 |  |  |  | 1013 | 1 ШТ. | 1 ШТ. | 1 | [6 empty] | 49573628 | 40 | Монтаж оборудования | 0 |  | 2 | 313 | ТСН-2001.4-3. 3-1...3-35 | ТСН-2001.4-3-1 |  |  |  | 1024 | 13303.02 | 1161.22 | 5082.44 | 1161.04 | 7059.36 | 573 | 0 | 0 | [17 empty] | 0 | 0 | 2 |  |  |  |  | 79 | 70 |  |  |  |  | 0 |  | -1166848446 | 2 | 1 | 2 | 0 | 63327.76 | 0 | 668058.81 | 0 | 668058.81 | 0 |  | 0 | 3 | 0 |  | 0 | 1 | 0 | 0 | 0 | 0 |  |  |  | 0
18 | 1 | 14 |  |  | Цена поставщика | Кран мостовой электрический однобалочный опорный г/п 3,2т пролет 10,5м, управление с пола, скорость передвижная крана 30 м/мин, УЗ, - 20...+40С, режим работы А3 общепромышленное исполнение | ШТ | 1 | 1 | 1 |  |  |  | 110416.94 | 110416.94 | 0 | 0 | 0 | 0 | 0 | 0 | 0 | 0 | 0 |  | -1 | 110416.94 | 110416.94 | 0 | 0 | 0 | 0 | 0 | 0 | 0 | 110416.94 | 110416.94 | 0 | 0 | 0 | 0 | 0 | 0 | 0 | 79 | 70 | 1 | 1 |  |  | 1 | 1 | 1 | 1 |  |  |  |  | 3 | 3 |  |  |  | 313 | 0 |  | 0 | 40 | 0 | 1 | 1 | 1 | 1 | 1 | 1 |  | 79 | 70 |  |  |  | 30 | 0 | 0 | [5 empty] | 0 |  | 0 | 110416.94 | 110416.94 | 0 | 0 | 0 | 0 | 0 | 0 | 0 | 0 | 0 | [13 empty] | 0 | 0 | 1 | 1 |  |  |  | 1013 | ШТ | ШТ | 1 | [6 empty] | 49573628 | 40 | Монтаж оборудования | 0 |  | 2 | 313 | ТСН-2001.4-3. 3-1...3-35 | ТСН-2001.4-3-1 |  |  |  | 1024 | 0 | 110416.94 | 0 | 0 | 0 | 0 | 0 | [18 empty] | 0 | 110416.94 | 0 |  |  |  |  | 79 | 70 |  | [889 810 / 1,2 / 7] + 3% Трансп + 1,2% Заг.скл |  |  | 0 |  | -444320106 | 2 | 4 | -2 | 0 | 0 | 0 | 110416.94 | 0 | 0 | 0 |  | 0 | 2 | 0 |  | 0 | 1 | 0 | 0 | 0 | 0 | 3 | 1,2 |  | 0
18 | 1 | 28 |  |  | Цена поставщика | Кран мостовой электрический однобалочный опорный г/п 3,2т пролет 10,5м, управление с пола, скорость передвижная крана 30 м/мин, УЗ, - 20...+40С, режим работы А3 общепромышленное исполнение | ШТ | 1 | 1 | 1 |  |  |  | 772918.58 | 772918.58 | 0 | 0 | 0 | 0 | 0 | 0 | 0 | 0 | 0 |  | -1 | 110416.94 | 110416.94 | 0 | 0 | 0 | 0 | 0 | 0 | 0 | 110416.94 | 110416.94 | 0 | 0 | 0 | 0 | 0 | 0 | 0 | 0 | 0 | 1 | 1 |  |  | 1 | 1 | 1 | 7 |  |  |  |  | 3 | 3 |  |  |  | 313 | 0 |  | 0 | 40 | 0 | 1 | 1 | 1 | 1 | 1 | 1 |  | 0 | 0 |  |  |  | 30 | 0 | 0 | [5 empty] | 0 |  | 0 | 772918.58 | 772918.58 | 0 | 0 | 0 | 0 | 0 | 0 | 0 | 0 | 0 | [13 empty] | 79 | 70 | 1 | 1 |  |  |  | 1013 | ШТ | ШТ | 1 | [6 empty] | 49573628 | 40 | Монтаж оборудования | 0 |  | 2 | 313 | ТСН-2001.4-3. 3-1...3-35 | ТСН-2001.4-3-1 |  |  |  | 1024 | 78458.35 | 110416.94 | 0 | 0 | 0 | 0 | 0 |  | 5 |  |  | 1 | 18 |  | 889810 | [10 empty] | 0 | 772918.58 | 0 |  |  |  |  | 79 | 70 |  | [889 810 / 1,2 / 7] + 3% Трансп + 1,2% Заг.скл |  |  | 0 |  | -444320106 | 2 | 3 | 5 | 0 | 0 | 0 | 772918.58 | 0 | 0 | 0 |  | 1 | 1 | 0 |  | 0 | 1 | 0 | 0 | 0 | 0 | 3 | 1,2 |  | 0
17 | 1 | 34 | 34 |  | 4.3-11-12 | Установка тали электрической канатной грузоподъемностью 3,2 т, с высотой подъема 18 м | 10 шт. | 0.1 | 0 | 0.1 |  |  |  | 440.32 | 0 | 43.33 | 3.53 | 396.99 | 0 | 33 | 0 | 0 | 313.62 | 277.89 |  | -1 | 4403.2 | 0 | 433.3 | 35.34 | 3969.9 | 0 | 330 | 0 | 0 | 4403.2 | 0 | 433.3 | 35.34 | 3969.9 | 0 | 330 | 0 | 0 | 79 | 70 | 1 | 1 |  |  | 1 | 1 | 1 | 1 |  |  |  |  | 0 | 2 | ТСН-2001.4 Доп. 68, Сб. 3, т. 11, поз. 12 |  |  | 313 | 0 |  | 0 | 40 | 0 | 1 | 1 | 1 | 1 | 1 | 1 |  | 79 | 70 |  |  |  | 30 | 0 | 0 | [5 empty] | 0 |  | 0 | 440.32 | 0 | 433.3 | 35.34 | 3969.9 | 0 | 330 | 0 | 0 | 313.6221 | 277.893 | [13 empty] | 0 | 0 | 1 | 1 |  |  |  | 1010 | 10 шт. | 10 шт. | 10 | [6 empty] | 49573628 | 40 | Монтаж оборудования | 0 |  | 2 | 313 | ТСН-2001.4-3. 3-1...3-35 | ТСН-2001.4-3-1 |  |  |  | 1024 | 4403.2 | 0 | 433.3 | 35.34 | 3969.9 | 330 | 0 | 0 | [17 empty] | 0 | 0 | 2 |  |  |  |  | 79 | 70 |  |  |  |  | 0 |  | -1089706939 | 2 | 1 | -2 | 0 | 6.18 | 0 | 1038.01 | 0 | 1038.01 | 0 |  | 0 | 3 | 0 |  | 0 | 1 | 0 | 0 | 0 | 0 |  |  |  | 0
17 | 1 | 40 | 40 |  | 4.3-11-12 | Установка тали электрической канатной грузоподъемностью 3,2 т, с высотой подъема 18 м | 10 шт. | 0.1 | 0 | 0.1 |  |  |  | 14008.29 | 0 | 474.9 | 120.34 | 13533.39 | 0 | 33 | 0 | 0 | 9473.37 | 5819.36 |  | -1 | 4403.2 | 0 | 433.3 | 35.34 | 3969.9 | 0 | 330 | 0 | 0 | 4403.2 | 0 | 433.3 | 35.34 | 3969.9 | 0 | 330 | 0 | 0 | 70 | 43 | 1 | 1 |  |  | 1 | 34.09 | 10.96 | 1 |  |  |  |  | 0 | 2 | ТСН-2001.4 Доп. 68, Сб. 3, т. 11, поз. 12 |  |  | 313 | 0 | 4.3-11-12 | 1 | 40 | 0 | 34.09 | 1 | 1 | 1 | 1 | 1 |  | 70 | 43 |  |  |  | 30 | 0 | 0 | [5 empty] | 0 |  | 0 | 14008.29 | 0 | 4748.97 | 1204.74 | 135333.89 | 0 | 330 | 0 | 0 | 9473.373 | 5819.3577 | [13 empty] | 79 | 70 | 1 | 1 |  |  |  | 1010 | 10 шт. | 10 шт. | 10 | [6 empty] | 49573628 | 40 | Монтаж оборудования | 0 |  | 2 | 313 | ТСН-2001.4-3. 3-1...3-35 | ТСН-2001.4-3-1 |  |  |  | 1024 | 4403.2 | 0 | 433.3 | 35.34 | 3969.9 | 330 | 0 | 0 | [17 empty] | 0 | 0 | 2 |  |  |  |  | 79 | 70 |  |  |  |  | 0 |  | -1089706939 | 2 | 1 | 2 | 0 | 192.54 | 0 | 29493.56 | 0 | 29493.56 | 0 |  | 0 | 3 | 0 |  | 0 | 1 | 0 | 0 | 0 | 0 |  |  |  | 0
18 | 1 | 34 |  |  | Цена поставщика | Таль канатная электрическая передвижная г/п 3,2т высота подъема 6м, УЗ, - 20...+400 С, скорость подъема 8 м/мин, скорость передвижения 20м/мин, общепромышленное исполнение | ШТ | 1 | 10 | 10 |  |  |  | 63286.15 | 63286.15 | 0 | 0 | 0 | 0 | 0 | 0 | 0 | 0 | 0 |  | -1 | 63286.15 | 63286.15 | 0 | 0 | 0 | 0 | 0 | 0 | 0 | 63286.15 | 63286.15 | 0 | 0 | 0 | 0 | 0 | 0 | 0 | 79 | 70 | 1 | 1 |  |  | 1 | 1 | 1 | 1 |  |  |  |  | 3 | 3 |  |  |  | 313 | 0 |  | 0 | 40 | 0 | 1 | 1 | 1 | 1 | 1 | 1 |  | 79 | 70 |  |  |  | 30 | 0 | 0 | [5 empty] | 0 |  | 0 | 63286.15 | 63286.15 | 0 | 0 | 0 | 0 | 0 | 0 | 0 | 0 | 0 | [13 empty] | 0 | 0 | 1 | 1 |  |  |  | 1013 | ШТ | ШТ | 1 | [6 empty] | 49573628 | 40 | Монтаж оборудования | 0 |  | 2 | 313 | ТСН-2001.4-3. 3-1...3-35 | ТСН-2001.4-3-1 |  |  |  | 1024 | 0 | 63286.15 | 0 | 0 | 0 | 0 | 0 | [18 empty] | 0 | 63286.15 | 0 |  |  |  |  | 79 | 70 |  | [510 000 / 1,2 / 7] + 3% Трансп + 1,2% Заг.скл |  |  | 0 |  | 1529536286 | 2 | 4 | -2 | 0 | 0 | 0 | 63286.15 | 0 | 0 | 0 |  | 0 | 2 | 0 |  | 0 | 1 | 0 | 0 | 0 | 0 | 3 | 1,2 |  | 0
18 | 1 | 40 |  |  | Цена поставщика | Таль канатная электрическая передвижная г/п 3,2т высота подъема 6м, УЗ, - 20...+400 С, скорость подъема 8 м/мин, скорость передвижения 20м/мин, общепромышленное исполнение | ШТ | 1 | 10 | 10 |  |  |  | 443003.05 | 443003.05 | 0 | 0 | 0 | 0 | 0 | 0 | 0 | 0 | 0 |  | -1 | 63286.15 | 63286.15 | 0 | 0 | 0 | 0 | 0 | 0 | 0 | 63286.15 | 63286.15 | 0 | 0 | 0 | 0 | 0 | 0 | 0 | 0 | 0 | 1 | 1 |  |  | 1 | 1 | 1 | 7 |  |  |  |  | 3 | 3 |  |  |  | 313 | 0 |  | 0 | 40 | 0 | 1 | 1 | 1 | 1 | 1 | 1 |  | 0 | 0 |  |  |  | 30 | 0 | 0 | [5 empty] | 0 |  | 0 | 443003.05 | 443003.05 | 0 | 0 | 0 | 0 | 0 | 0 | 0 | 0 | 0 | [13 empty] | 79 | 70 | 1 | 1 |  |  |  | 1013 | ШТ | ШТ | 1 | [6 empty] | 49573628 | 40 | Монтаж оборудования | 0 |  | 2 | 313 | ТСН-2001.4-3. 3-1...3-35 | ТСН-2001.4-3-1 |  |  |  | 1024 | 44968.88 | 63286.15 | 0 | 0 | 0 | 0 | 0 |  | 5 |  |  | 1 | 18 |  | 510000 | [10 empty] | 0 | 443003.05 | 0 |  |  |  |  | 79 | 70 |  | [510 000 / 1,2 / 7] + 3% Трансп + 1,2% Заг.скл |  |  | 0 |  | 1529536286 | 2 | 3 | 5 | 0 | 0 | 0 | 443003.05 | 0 | 0 | 0 |  | 1 | 1 | 0 |  | 0 | 1 | 0 | 0 | 0 | 0 | 3 | 1,2 |  | 0
4 | 1 |  | 74 |  | Новый раздел | Земляные работы |  | 0 |  | 0 | [7 empty] | 0 | 0 |  | 0 | [53 empty] | 0 | [11 empty] | 0
52 | 1 | 4 | 33 | 0 | Новый раздел | Земляные работы | [7 empty] | 50465.69 | 0 | 48271.16 | 877.48 | 2194.53 | 0 | 210.9393 | 0 | 0 | 1994.1 | 1436.39 | 0 | 0 | 50465.69 | 0 | 48271.16 | 877.48 | 2194.53 | 0 | 210.9393 | 0 | 0 | 1994.1 | 1436.39 | 0 | 0 | 0 | 0 | 0 | 55431.78 | 13705.73 | 0 | 41726.05 | 0 | 0 | 0 | 0 | 0 | 0 | 0 | 0 | 0 | 0 | 0 | 0 | 0 | 0 | 0 | 0 | 0 | 0 | 0 | 0 | 0 | 0 | 0 | 0 | 0 | 0 | 0 | 0 | 0 | 0 | 0 | 55431.78 | 13705.73 | 0 | 41726.05 | 0 | 0 | 0 | 0 | 0 | 0 | 0 | 0 | 0 | 0 | 0 | 0 | 0 | 0 | 0 | 0 | 0 | 0 | 0 | 0 | 0 | 0 | 0 | 0 | 0 | 0 | 0 | 0 | 714651.59 | 0 | 645100.64 | 28437.1 | 69550.95 | 0 | 210.9393 | 0 | 0 | 53271.36 | 28657.38 | 0 | 0 | 714651.59 | 0 | 645100.64 | 28437.1 | 69550.95 | 0 | 210.9393 | 0 | 0 | 53271.36 | 28657.38 | 0 | 0 | 0 | 0 | 0 | 842079.69 | 278235.76 | 0 | 563843.93 | 0 | 0 | 0 | 0 | 0 | 0 | 0 | 0 | 0 | 0 | 0 | 0 | 0 | 0 | 0 | 0 | 0 | 0 | 0 | 0 | 0 | 0 | 0 | 0 | 0 | 0 | 0 | 0 | 0 | 0 | 0 | 842079.69 | 278235.76 | 0 | 563843.93 | 0 | 0 | 0 | 0 | 0 | 0 | 0 | 0 | 0 | 0 | 0 | 0 | 0 | 0 | 0 | 0 | 0 | 0 | 0 | 0 | 0 | 0 | 0 | 0 | 0 | 0 | 0 | 0
17 | 1 | 48 | 48 |  | 6.69-66-1 | Разбивка железобетонных конструкций гидромолотом на базе экскаватора с погрузкой в автомобили-самосвалы | 1 м3 | 169.363 | 0 | 169.363 |  |  |  | 57931.8 | 426.79 | 56057.46 | 3496.84 | 1447.55 | 0 | 132.2725 | 0 | 0 | 1158.04 | 796.15 |  | -1 | 342.057 | 2.52 | 330.99 | 20.647 | 8.547 | 0 | 0.781 | 0 | 0 | 311.19 | 2.52 | 300.9 | 18.77 | 7.77 | 0 | 0.71 | 0 | 0 | 80 | 55 | 1 | 1 |  |  | 1 | 1 | 1 | 1 |  |  |  |  | 0 | 1 | ТСН-2001.6 Доп. 68, Сб. 69, т. 66, поз. 1 |  |  | 2166 | 0 |  | 0 | 60 | 0 | 1 | 1 | 1 | 1 | 1 | 1 |  | 80 | 55 |  |  |  | 30 | 0 | 0 | [5 empty] | 0 |  | 0 | 57931.8 | 2.52 | 330.99 | 20.65 | 8.55 | 0 | 0.781 | 0 | 0 | 1158.04 | 796.1525 |  |  |  |  | )*1,1 | )*1,1 | )*1,1 |  | )*1,1 | )*1,1 |  |  |  | 0 | 0 | 1 | 1 |  |  |  | 1013 | 1 м3 | 1 м3 | 1 | [6 empty] | 49575487 | 60 | Ремонтно-строительные работы | 0 |  | 1 | 2166 | ТСН-2001.6-69. 69-66-1...69-66-2 (доп. 59) | ТСН-2001.6-69-15 |  |  |  | 132096 | 311.19 | 2.52 | 300.9 | 18.77 | 7.77 | 0.71 | 0 | 0 | [17 empty] | 0 | 0 | 0 |  |  |  |  | 80 | 55 |  |  |  |  | 0 |  | -205891065 | 2 | 1 | -2 | 0 | 6119.47 | 0 | 66005.46 | 66005.46 | 0 | 0 |  | 0 | 3 | 0 |  | 0 | 1 | 0 | 0 | 0 | 0 |  |  |  | 0
17 | 1 | 56 | 56 |  | 6.69-66-1 | Разбивка железобетонных конструкций гидромолотом на базе экскаватора с погрузкой в автомобили-самосвалы | 1 м3 | 169.363 | 0 | 169.363 |  |  |  | 600863.52 | 4993.44 | 553847.7 | 101513.27 | 42022.38 | 0 | 132.2725 | 0 | 0 | 29415.67 | 17229.18 |  | -1 | 342.057 | 2.52 | 330.99 | 20.647 | 8.547 | 0 | 0.781 | 0 | 0 | 311.19 | 2.52 | 300.9 | 18.77 | 7.77 | 0 | 0.71 | 0 | 0 | 70 | 41 | 1 | 1 |  |  | 1 | 29.03 | 9.88 | 11.7 |  |  |  |  | 0 | 1 | ТСН-2001.6 Доп. 68, Сб. 69, т. 66, поз. 1 |  |  | 2166 | 0 | 6.69-66-1 | 1 | 60 | 0 | 29.03 | 1 | 1 | 1 | 1 | 1 |  | 70 | 41 |  |  |  | 30 | 0 | 0 | [5 empty] | 0 |  | 0 | 600863.52 | 29.48 | 3270.18 | 599.47 | 248.21 | 0 | 0.781 | 0 | 0 | 29415.666 | 17229.1758 |  |  |  |  | )*1,1 | )*1,1 | )*1,1 |  | )*1,1 | )*1,1 |  |  |  | 80 | 55 | 1 | 1 |  |  |  | 1013 | 1 м3 | 1 м3 | 1 | [6 empty] | 49575487 | 60 | Ремонтно-строительные работы | 0 |  | 1 | 2166 | ТСН-2001.6-69. 69-66-1...69-66-2 (доп. 59) | ТСН-2001.6-69-15 |  |  |  | 132096 | 311.19 | 2.52 | 300.9 | 18.77 | 7.77 | 0.71 | 0 | 0 | [17 empty] | 0 | 0 | 0 |  |  |  |  | 80 | 55 |  |  |  |  | 0 |  | -205891065 | 2 | 1 | 2 | 0 | 162421.23 | 0 | 809929.6 | 809929.6 | 0 | 0 |  | 0 | 3 | 0 |  | 0 | 1 | 0 | 0 | 0 | 0 |  |  |  | 0
17 | 1 | 61 | 61 | 1 | 6.68-51-4 | Разборка покрытий и оснований асфальтобетонных | 100 м3 конструкций | 0.4761 | 0 | 0.4761 |  |  |  | 1897.87 | 0 | 1013.87 | 263.42 | 884 | 0 | 81.175 | 0 | 0 | 707.2 | 486.2 |  | 50447275 | 3986.268 | 0 | 2129.523 | 553.289 | 1856.745 | 0 | 170.5 | 0 | 0 | 3623.88 | 0 | 1935.93 | 502.99 | 1687.95 | 0 | 155 | 0 | 0 | 80 | 55 | 1 | 1 |  |  | 1 | 1 | 1 | 1 |  |  |  |  | 0 | 1 | ТСН-2001.6 Доп. 68, Сб. 68, т. 51, поз. 4 |  |  | 674 | 0 |  | 0 | 60 | 0 | 1 | 1 | 1 | 1 | 1 | 1 |  | 80 | 55 |  |  |  | 30 | 0 | 0 | [5 empty] | 0 |  | 0 | 1897.87 | 0 | 2129.52 | 553.29 | 1856.75 | 0 | 170.5 | 0 | 0 | 707.2 | 486.2 |  |  |  |  | )*1,1 | )*1,1 | )*1,1 |  | )*1,1 | )*1,1 |  |  |  | 0 | 0 | 1 | 1 |  |  |  | 1007 | 100 м3 конструкций | 100 м3 конструкций | 100 | [6 empty] | 49573989 | 60 | Ремонтно-строительные работы | 0 |  | 1 | 674 | ТСН-2001.6-68. 68-51...68-53 | ТСН-2001.6-68-21 |  |  |  | 0 | 3623.88 | 0 | 1935.93 | 502.99 | 1687.95 | 155 | 0 | 0 | [17 empty] | 0 | 0 | 0 |  |  |  |  | 80 | 55 |  |  |  |  | 0 |  | 854491468 | 2 | 1 | -2 | 0 | 460.99 | 0 | 3552.26 | 3552.26 | 0 | 0 |  | 0 | 3 | 0 |  | 0 | 1 | 0 | 0 | 0 | 0 |  |  |  | 0
17 | 1 | 66 | 66 | 1 | 6.68-51-4 | Разборка покрытий и оснований асфальтобетонных | 100 м3 конструкций | 0.4761 | 0 | 0.4761 |  |  |  | 46610.95 | 0 | 16475.39 | 8979.99 | 30135.56 | 0 | 81.175 | 0 | 0 | 21094.89 | 12355.58 |  | 50447276 | 3986.268 | 0 | 2129.523 | 553.289 | 1856.745 | 0 | 170.5 | 0 | 0 | 3623.88 | 0 | 1935.93 | 502.99 | 1687.95 | 0 | 155 | 0 | 0 | 70 | 41 | 1 | 1 |  |  | 1 | 34.09 | 16.25 | 1 |  |  |  |  | 0 | 1 | ТСН-2001.6 Доп. 68, Сб. 68, т. 51, поз. 4 |  |  | 674 | 0 | 6.68-51-4 | 1 | 60 | 0 | 34.09 | 1 | 1 | 1 | 1 | 1 |  | 70 | 41 |  |  |  | 30 | 0 | 0 | [5 empty] | 0 |  | 0 | 46610.95 | 0 | 34604.7 | 18861.66 | 63296.61 | 0 | 170.5 | 0 | 0 | 21094.892 | 12355.5796 |  |  |  |  | )*1,1 | )*1,1 | )*1,1 |  | )*1,1 | )*1,1 |  |  |  | 80 | 55 | 1 | 1 |  |  |  | 1007 | 100 м3 конструкций | 100 м3 конструкций | 100 | [6 empty] | 49573989 | 60 | Ремонтно-строительные работы | 0 |  | 1 | 674 | ТСН-2001.6-68. 68-51...68-53 | ТСН-2001.6-68-21 |  |  |  | 0 | 3623.88 | 0 | 1935.93 | 502.99 | 1687.95 | 155 | 0 | 0 | [17 empty] | 0 | 0 | 0 |  |  |  |  | 80 | 55 |  |  |  |  | 0 |  | 854491468 | 2 | 1 | 2 | 0 | 14367.98 | 0 | 94429.4 | 94429.4 | 0 | 0 |  | 0 | 3 | 0 |  | 0 | 1 | 0 | 0 | 0 | 0 |  |  |  | 0
17 | 1 | 70 | 70 | 2 | 6.68-51-2 | Разборка покрытий и оснований щебеночных | 100 м3 конструкций | 0.67 | 0 | 0.67 |  |  |  | 499.39 | 0 | 418.08 | 42.44 | 81.31 | 0 | 8.6229 | 0 | 0 | 65.05 | 44.72 |  | 50447275 | 745.36 | 0 | 623.997 | 63.349 | 121.363 | 0 | 12.87 | 0 | 0 | 677.6 | 0 | 567.27 | 57.59 | 110.33 | 0 | 11.7 | 0 | 0 | 80 | 55 | 1 | 1 |  |  | 1 | 1 | 1 | 1 |  |  |  |  | 0 | 1 | ТСН-2001.6 Доп. 68, Сб. 68, т. 51, поз. 2 |  |  | 674 | 0 |  | 0 | 60 | 0 | 1 | 1 | 1 | 1 | 1 | 1 |  | 80 | 55 |  |  |  | 30 | 0 | 0 | [5 empty] | 0 |  | 0 | 499.39 | 0 | 624 | 63.35 | 121.36 | 0 | 12.87 | 0 | 0 | 65.048 | 44.7205 |  |  |  |  | )*1,1 | )*1,1 | )*1,1 |  | )*1,1 | )*1,1 |  |  |  | 0 | 0 | 1 | 1 |  |  |  | 1007 | 100 м3 конструкций | 100 м3 конструкций | 100 | [6 empty] | 49573989 | 60 | Ремонтно-строительные работы | 0 |  | 1 | 674 | ТСН-2001.6-68. 68-51...68-53 | ТСН-2001.6-68-21 |  |  |  | 0 | 677.6 | 0 | 567.27 | 57.59 | 110.33 | 11.7 | 0 | 0 | [17 empty] | 0 | 0 | 0 |  |  |  |  | 80 | 55 |  |  |  |  | 0 |  | -538425389 | 2 | 1 | -2 | 0 | 74.27 | 0 | 683.43 | 683.43 | 0 | 0 |  | 0 | 3 | 0 |  | 0 | 1 | 0 | 0 | 0 | 0 |  |  |  | 0
17 | 1 | 74 | 74 | 2 | 6.68-51-2 | Разборка покрытий и оснований щебеночных | 100 м3 конструкций | 0.67 | 0 | 0.67 |  |  |  | 7822.27 | 0 | 5050.41 | 1446.78 | 2771.86 | 0 | 8.6229 | 0 | 0 | 1940.3 | 1136.46 |  | 50447276 | 745.36 | 0 | 623.997 | 63.349 | 121.363 | 0 | 12.87 | 0 | 0 | 677.6 | 0 | 567.27 | 57.59 | 110.33 | 0 | 11.7 | 0 | 0 | 70 | 41 | 1 | 1 |  |  | 1 | 34.09 | 12.08 | 1 |  |  |  |  | 0 | 1 | ТСН-2001.6 Доп. 68, Сб. 68, т. 51, поз. 2 |  |  | 674 | 0 | 6.68-51-2 | 1 | 60 | 0 | 34.09 | 1 | 1 | 1 | 1 | 1 |  | 70 | 41 |  |  |  | 30 | 0 | 0 | [5 empty] | 0 |  | 0 | 7822.27 | 0 | 7537.92 | 2159.6 | 4137.16 | 0 | 12.87 | 0 | 0 | 1940.302 | 1136.4626 |  |  |  |  | )*1,1 | )*1,1 | )*1,1 |  | )*1,1 | )*1,1 |  |  |  | 80 | 55 | 1 | 1 |  |  |  | 1007 | 100 м3 конструкций | 100 м3 конструкций | 100 | [6 empty] | 49573989 | 60 | Ремонтно-строительные работы | 0 |  | 1 | 674 | ТСН-2001.6-68. 68-51...68-53 | ТСН-2001.6-68-21 |  |  |  | 0 | 677.6 | 0 | 567.27 | 57.59 | 110.33 | 11.7 | 0 | 0 | [17 empty] | 0 | 0 | 0 |  |  |  |  | 80 | 55 |  |  |  |  | 0 |  | -538425389 | 2 | 1 | 2 | 0 | 2314.85 | 0 | 13213.88 | 13213.88 | 0 | 0 |  | 0 | 3 | 0 |  | 0 | 1 | 0 | 0 | 0 | 0 |  |  |  | 0
17 | 1 | 75 | 75 | 3 | 6.68-13-1 | Механизированная погрузка строительного мусора в автомобили-самосвалы | 1 Т | 171.915 | 0 | 171.915 |  |  |  | 1675.48 | 0 | 1675.48 | 279.88 | 0 | 0 | 0 | 0 | 0 | 0 | 0 |  | 50447275 | 9.746 | 0 | 9.746 | 1.628 | 0 | 0 | 0 | 0 | 0 | 8.86 | 0 | 8.86 | 1.48 | 0 | 0 | 0 | 0 | 0 | 91 | 70 | 1 | 1 |  |  | 1 | 1 | 1 | 1 |  |  |  |  | 0 | 1 | ТСН-2001.6. Доп. 1-42. Сб. 68, т. 13, поз. 1 |  |  | 658 | 0 |  | 0 | 60 | 0 | 1 | 1 | 1 | 1 | 1 | 1 |  | 91 | 70 |  |  |  | 30 | 0 | 0 | [5 empty] | 0 |  | 0 | 1675.48 | 0 | 9.75 | 1.63 | 0 | 0 | 0 | 0 | 0 | 0 | 0 |  |  |  |  | )*1,1 | )*1,1 | )*1,1 |  | )*1,1 | )*1,1 |  |  |  | 0 | 0 | 1 | 1 |  |  |  | 1013 | 1 Т | 1 Т | 1 | [6 empty] | 49573973 | 60 | Ремонтно-строительные работы | 0 |  | 1 | 658 | ТСН-2001.6-68. 68-13 | ТСН-2001.6-68-5 |  |  |  | 0 | 8.86 | 0 | 8.86 | 1.48 | 0 | 0 | 0 | 0 | [17 empty] | 0 | 0 | 0 |  |  |  |  | 91 | 70 |  |  |  |  | 0 |  | -714011973 | 2 | 1 | -2 | 0 | 489.79 | 0 | 2165.27 | 2165.27 | 0 | 0 |  | 0 | 3 | 0 |  | 0 | 1 | 0 | 0 | 0 | 0 |  |  |  | 0
17 | 1 | 76 | 76 | 3 | 6.68-13-1 | Механизированная погрузка строительного мусора в автомобили-самосвалы | 1 Т | 171.915 | 0 | 171.915 |  |  |  | 22535.21 | 0 | 22535.21 | 9541.11 | 0 | 0 | 0 | 0 | 0 | 0 | 0 |  | 50447276 | 9.746 | 0 | 9.746 | 1.628 | 0 | 0 | 0 | 0 | 0 | 8.86 | 0 | 8.86 | 1.48 | 0 | 0 | 0 | 0 | 0 | 75 | 41 | 1 | 1 |  |  | 1 | 34.09 | 13.45 | 1 |  |  |  |  | 0 | 1 | ТСН-2001.6. Доп. 1-42. Сб. 68, т. 13, поз. 1 |  |  | 658 | 0 | 6.68-13-1 | 1 | 60 | 0 | 34.09 | 1 | 1 | 1 | 1 | 1 |  | 75 | 41 |  |  |  | 30 | 0 | 0 | [5 empty] | 0 |  | 0 | 22535.21 | 0 | 131.14 | 55.57 | 0 | 0 | 0 | 0 | 0 | 0 | 0 |  |  |  |  | )*1,1 | )*1,1 | )*1,1 |  | )*1,1 | )*1,1 |  |  |  | 91 | 70 | 1 | 1 |  |  |  | 1013 | 1 Т | 1 Т | 1 | [6 empty] | 49573973 | 60 | Ремонтно-строительные работы | 0 |  | 1 | 658 | ТСН-2001.6-68. 68-13 | ТСН-2001.6-68-5 |  |  |  | 0 | 8.86 | 0 | 8.86 | 1.48 | 0 | 0 | 0 | 0 | [17 empty] | 0 | 0 | 0 |  |  |  |  | 91 | 70 |  |  |  |  | 0 |  | -714011973 | 2 | 1 | 2 | 0 | 15265.78 | 0 | 37800.99 | 37800.99 | 0 | 0 |  | 0 | 3 | 0 |  | 0 | 1 | 0 | 0 | 0 | 0 |  |  |  | 0
17 | 1 | 77 | 77 | 4 | 6.69-19-1 | Погрузка и выгрузка вручную строительного мусора на транспортные средства | 1 Т | 17.915 | 0 | 17.915 |  |  |  | 189.58 | 0 | 0 | 0 | 189.58 | 0 | 20.1006 | 0 | 0 | 172.52 | 132.71 |  | 50447275 | 10.582 | 0 | 0 | 0 | 10.582 | 0 | 1.122 | 0 | 0 | 9.62 | 0 | 0 | 0 | 9.62 | 0 | 1.02 | 0 | 0 | 91 | 70 | 1 | 1 |  |  | 1 | 1 | 1 | 1 |  |  |  |  | 0 | 1 | ТСН-2001.6. Доп. 1-42. Сб. 69, т. 19, поз. 1 |  |  | 682 | 0 |  | 0 | 60 | 0 | 1 | 1 | 1 | 1 | 1 | 1 |  | 91 | 70 |  |  |  | 30 | 0 | 0 | [5 empty] | 0 |  | 0 | 189.58 | 0 | 0 | 0 | 10.58 | 0 | 1.122 | 0 | 0 | 172.5178 | 132.706 |  |  |  |  | )*1,1 | )*1,1 | )*1,1 |  | )*1,1 | )*1,1 |  |  |  | 0 | 0 | 1 | 1 |  |  |  | 1013 | 1 Т | 1 Т | 1 | [6 empty] | 49573997 | 60 | Ремонтно-строительные работы | 0 |  | 1 | 682 | ТСН-2001.6-69. 69-1...69-49 | ТСН-2001.6-69-1 |  |  |  | 0 | 9.62 | 0 | 0 | 0 | 9.62 | 1.02 | 0 | 0 | [17 empty] | 0 | 0 | 0 |  |  |  |  | 91 | 70 |  |  |  |  | 0 |  | -1772244498 | 2 | 1 | -2 | 0 | 0 | 0 | 494.81 | 494.81 | 0 | 0 |  | 0 | 3 | 0 |  | 0 | 1 | 0 | 0 | 0 | 0 |  |  |  | 0
17 | 1 | 78 | 78 | 4 | 6.69-19-1 | Погрузка и выгрузка вручную строительного мусора на транспортные средства | 1 Т | 17.915 | 0 | 17.915 |  |  |  | 6462.78 | 0 | 0 | 0 | 6462.78 | 0 | 20.1006 | 0 | 0 | 4847.09 | 2649.74 |  | 50447276 | 10.582 | 0 | 0 | 0 | 10.582 | 0 | 1.122 | 0 | 0 | 9.62 | 0 | 0 | 0 | 9.62 | 0 | 1.02 | 0 | 0 | 75 | 41 | 1 | 1 |  |  | 1 | 34.09 | 1 | 1 |  |  |  |  | 0 | 1 | ТСН-2001.6. Доп. 1-42. Сб. 69, т. 19, поз. 1 |  |  | 682 | 0 | 6.69-19-1 | 1 | 60 | 0 | 34.09 | 1 | 1 | 1 | 1 | 1 |  | 75 | 41 |  |  |  | 30 | 0 | 0 | [5 empty] | 0 |  | 0 | 6462.78 | 0 | 0 | 0 | 360.67 | 0 | 1.122 | 0 | 0 | 4847.085 | 2649.7398 |  |  |  |  | )*1,1 | )*1,1 | )*1,1 |  | )*1,1 | )*1,1 |  |  |  | 91 | 70 | 1 | 1 |  |  |  | 1013 | 1 Т | 1 Т | 1 | [6 empty] | 49573997 | 60 | Ремонтно-строительные работы | 0 |  | 1 | 682 | ТСН-2001.6-69. 69-1...69-49 | ТСН-2001.6-69-1 |  |  |  | 0 | 9.62 | 0 | 0 | 0 | 9.62 | 1.02 | 0 | 0 | [17 empty] | 0 | 0 | 0 |  |  |  |  | 91 | 70 |  |  |  |  | 0 |  | -1772244498 | 2 | 1 | 2 | 0 | 0 | 0 | 13959.61 | 13959.61 | 0 | 0 |  | 0 | 3 | 0 |  | 0 | 1 | 0 | 0 | 0 | 0 |  |  |  | 0
17 | 1 | 79 | 79 | 5 | 15.2-50-11 | Перевозка строительного мусора на расстояние до 50 км автосамосвалами грузоподъемностью до 20 т | т | 189.83 | 0 | 189.83 |  |  |  | 10452.04 | 0 | 10452.04 | 0 | 0 | 0 | 0 | 0 | 0 | 0 | 0 |  | 50447275 | 55.06 | 0 | 55.06 | 0 | 0 | 0 | 0 | 0 | 0 | 55.06 | 0 | 55.06 | 0 | 0 | 0 | 0 | 0 | 0 | 0 | 0 | 1 | 1 |  |  | 1 | 1 | 1 | 1 |  |  |  |  | 0 | 4 | ТСН-2001.15 Доп. 68, Сб. 2, т. 50, поз. 11 |  |  | 1113 | 0 |  | 0 | 150 | 0 | 1 | 1 | 1 | 1 | 1 | 1 |  | 0 | 0 |  |  |  | 30 | 0 | 0 | [5 empty] | 0 |  | 0 | 10452.04 | 0 | 55.06 | 0 | 0 | 0 | 0 | 0 | 0 | 0 | 0 | [13 empty] | 0 | 0 | 1 | 1 |  |  |  | 1009 | т | т | 1000 | [6 empty] | 49574428 | 150 | Транспортные затраты | 0 |  | 4 | 1113 | ТСН-2001.15-1. Перевозка строительного мусора | ТСН-2001.15-1-5 |  |  |  | 0 | 55.06 | 0 | 55.06 | 0 | 0 | 0 | 0 | 0 | [17 empty] | 0 | 0 | 0 |  |  |  |  | 0 | 0 |  |  |  |  | 1 |  | 1531235294 | 2 | 1 | -2 | 0 | 0 | 0 | 10452.04 | 0 | 0 | 10452.04 |  | 0 | 3 | 0 |  | 0 | 1 | 0 | 0 | 0 | 0 |  |  |  | 0
17 | 1 | 80 | 80 | 5 | 15.2-50-11 | Перевозка строительного мусора на расстояние до 50 км автосамосвалами грузоподъемностью до 20 т | т | 189.83 | 0 | 189.83 |  |  |  | 140057.34 | 0 | 140057.34 | 0 | 0 | 0 | 0 | 0 | 0 | 0 | 0 |  | 50447276 | 55.06 | 0 | 55.06 | 0 | 0 | 0 | 0 | 0 | 0 | 55.06 | 0 | 55.06 | 0 | 0 | 0 | 0 | 0 | 0 | 95 | 65 | 1 | 1 |  |  | 1 | 1 | 13.4 | 1 |  |  |  |  | 0 | 4 | ТСН-2001.15 Доп. 68, Сб. 2, т. 50, поз. 11 |  |  | 1113 | 0 | 15.2-50-11 | 1 | 150 | 0 | 1 | 1 | 1 | 1 | 1 | 1 |  | 95 | 65 |  |  |  | 30 | 0 | 0 | [5 empty] | 0 |  | 0 | 140057.34 | 0 | 737.8 | 0 | 0 | 0 | 0 | 0 | 0 | 0 | 0 | [13 empty] | 0 | 0 | 1 | 1 |  |  |  | 1009 | т | т | 1000 | [6 empty] | 49574428 | 150 | Транспортные затраты | 0 |  | 4 | 1113 | ТСН-2001.15-1. Перевозка строительного мусора | ТСН-2001.15-1-5 |  |  |  | 0 | 55.06 | 0 | 55.06 | 0 | 0 | 0 | 0 | 0 | [17 empty] | 0 | 0 | 0 |  |  |  |  | 0 | 0 |  |  |  |  | 0 |  | 1531235294 | 2 | 1 | 2 | 0 | 0 | 0 | 140057.34 | 0 | 0 | 140057.34 |  | 0 | 3 | 0 |  | 0 | 1 | 0 | 0 | 0 | 0 |  |  |  | 0
17 | 1 | 81 | 81 | 6 | 15.1-1201-03 | Лом бетонных изделий, отходы бетона в кусковой форме, практически неопасные | 1 Т | 89.33 | 0 | 89.33 |  |  |  | 2016.18 | 0 | 2016.18 | 0 | 0 | 0 | 0 | 0 | 0 | 0 | 0 |  | 50447275 | 22.57 | 0 | 22.57 | 0 | 0 | 0 | 0 | 0 | 0 | 22.57 | 0 | 22.57 | 0 | 0 | 0 | 0 | 0 | 0 | 0 | 0 | 1 | 1 |  |  | 1 | 1 | 1 | 1 |  |  |  |  | 0 | 4 | ТСН-2001.15 Доп. 56, Сб. 1, т. 1201, поз. 3 |  |  | 1113 | 0 |  | 0 | 150 | 0 | 1 | 1 | 1 | 1 | 1 | 1 |  | 0 | 0 |  |  |  | 30 | 0 | 0 | [5 empty] | 0 |  | 0 | 2016.18 | 0 | 22.57 | 0 | 0 | 0 | 0 | 0 | 0 | 0 | 0 | [13 empty] | 0 | 0 | 1 | 1 |  |  |  | 1013 | 1 Т | 1 Т | 1 | [6 empty] | 49574428 | 150 | Транспортные затраты | 0 |  | 4 | 1113 | ТСН-2001.15-1. Перевозка строительного мусора | ТСН-2001.15-1-5 |  |  |  | 0 | 22.57 | 0 | 22.57 | 0 | 0 | 0 | 0 | 0 | [17 empty] | 0 | 0 | 0 |  |  |  |  | 0 | 0 |  |  |  |  | 1 |  | -1150173431 | 2 | 1 | -2 | 0 | 0 | 0 | 2016.18 | 0 | 0 | 2016.18 |  | 0 | 3 | 0 |  | 0 | 1 | 0 | 0 | 0 | 0 |  |  |  | 0
17 | 1 | 82 | 82 | 6 | 15.1-1201-03 | Лом бетонных изделий, отходы бетона в кусковой форме, практически неопасные | 1 Т | 89.33 | 0 | 89.33 |  |  |  | 13064.85 | 0 | 13064.85 | 0 | 0 | 0 | 0 | 0 | 0 | 0 | 0 |  | 50447276 | 22.57 | 0 | 22.57 | 0 | 0 | 0 | 0 | 0 | 0 | 22.57 | 0 | 22.57 | 0 | 0 | 0 | 0 | 0 | 0 | 95 | 65 | 1 | 1 |  |  | 1 | 1 | 6.48 | 1 |  |  |  |  | 0 | 4 | ТСН-2001.15 Доп. 56, Сб. 1, т. 1201, поз. 3 |  |  | 1113 | 0 | 15.1-1201-03 | 1 | 150 | 0 | 1 | 1 | 1 | 1 | 1 | 1 |  | 95 | 65 |  |  |  | 30 | 0 | 0 | [5 empty] | 0 |  | 0 | 13064.85 | 0 | 146.25 | 0 | 0 | 0 | 0 | 0 | 0 | 0 | 0 | [13 empty] | 0 | 0 | 1 | 1 |  |  |  | 1013 | 1 Т | 1 Т | 1 | [6 empty] | 49574428 | 150 | Транспортные затраты | 0 |  | 4 | 1113 | ТСН-2001.15-1. Перевозка строительного мусора | ТСН-2001.15-1-5 |  |  |  | 0 | 22.57 | 0 | 22.57 | 0 | 0 | 0 | 0 | 0 | [17 empty] | 0 | 0 | 0 |  |  |  |  | 0 | 0 |  |  |  |  | 0 |  | -1150173431 | 2 | 1 | 2 | 0 | 0 | 0 | 13064.85 | 0 | 0 | 13064.85 |  | 0 | 3 | 0 |  | 0 | 1 | 0 | 0 | 0 | 0 |  |  |  | 0
17 | 1 | 83 | 83 | 7 | 15.1-1106-02 | Отходы строительного щебня незагрязненные практически неопасные | 1 Т | 100.5 | 0 | 100.5 |  |  |  | 1792.92 | 0 | 1792.92 | 0 | 0 | 0 | 0 | 0 | 0 | 0 | 0 |  | 50447275 | 17.84 | 0 | 17.84 | 0 | 0 | 0 | 0 | 0 | 0 | 17.84 | 0 | 17.84 | 0 | 0 | 0 | 0 | 0 | 0 | 0 | 0 | 1 | 1 |  |  | 1 | 1 | 1 | 1 |  |  |  |  | 0 | 4 | ТСН-2001.15 Доп. 68, Сб. 1, т. 1106, поз. 2 |  |  | 1113 | 0 |  | 0 | 150 | 0 | 1 | 1 | 1 | 1 | 1 | 1 |  | 0 | 0 |  |  |  | 30 | 0 | 0 | [5 empty] | 0 |  | 0 | 1792.92 | 0 | 17.84 | 0 | 0 | 0 | 0 | 0 | 0 | 0 | 0 | [13 empty] | 0 | 0 | 1 | 1 |  |  |  | 1013 | 1 Т | 1 Т | 1 | [6 empty] | 49574428 | 150 | Транспортные затраты | 0 |  | 4 | 1113 | ТСН-2001.15-1. Перевозка строительного мусора | ТСН-2001.15-1-5 |  |  |  | 0 | 17.84 | 0 | 17.84 | 0 | 0 | 0 | 0 | 0 | [17 empty] | 0 | 0 | 0 |  |  |  |  | 0 | 0 |  |  |  |  | 1 |  | 821670597 | 2 | 1 | -2 | 0 | 0 | 0 | 1792.92 | 0 | 0 | 1792.92 |  | 0 | 3 | 0 |  | 0 | 1 | 0 | 0 | 0 | 0 |  |  |  | 0
17 | 1 | 84 | 84 | 7 | 15.1-1106-02 | Отходы строительного щебня незагрязненные практически неопасные | 1 Т | 100.5 | 0 | 100.5 |  |  |  | 22052.92 | 0 | 22052.92 | 0 | 0 | 0 | 0 | 0 | 0 | 0 | 0 |  | 50447276 | 17.84 | 0 | 17.84 | 0 | 0 | 0 | 0 | 0 | 0 | 17.84 | 0 | 17.84 | 0 | 0 | 0 | 0 | 0 | 0 | 95 | 65 | 1 | 1 |  |  | 1 | 1 | 12.3 | 1 |  |  |  |  | 0 | 4 | ТСН-2001.15 Доп. 68, Сб. 1, т. 1106, поз. 2 |  |  | 1113 | 0 | 15.1-1106-02 | 1 | 150 | 0 | 1 | 1 | 1 | 1 | 1 | 1 |  | 95 | 65 |  |  |  | 30 | 0 | 0 | [5 empty] | 0 |  | 0 | 22052.92 | 0 | 219.43 | 0 | 0 | 0 | 0 | 0 | 0 | 0 | 0 | [13 empty] | 0 | 0 | 1 | 1 |  |  |  | 1013 | 1 Т | 1 Т | 1 | [6 empty] | 49574428 | 150 | Транспортные затраты | 0 |  | 4 | 1113 | ТСН-2001.15-1. Перевозка строительного мусора | ТСН-2001.15-1-5 |  |  |  | 0 | 17.84 | 0 | 17.84 | 0 | 0 | 0 | 0 | 0 | [17 empty] | 0 | 0 | 0 |  |  |  |  | 0 | 0 |  |  |  |  | 0 |  | 821670597 | 2 | 1 | 2 | 0 | 0 | 0 | 22052.92 | 0 | 0 | 22052.92 |  | 0 | 3 | 0 |  | 0 | 1 | 0 | 0 | 0 | 0 |  |  |  | 0
17 | 1 | 87 | 87 | 8 | 3.1-6-10 | Разработка грунта с погрузкой на автомобили-самосвалы экскаваторами с ковшом вместимостью 0,5 м3 группа грунтов 1-3 | 100 м3 грунта | 2.857 | 0 | 2.857 |  |  |  | 3169.37 | 0 | 3125.06 | 265.21 | 44.31 | 0 | 4.3369 | 0 | 0 | 43.42 | 34.12 |  | 50447275 | 1109.35 | 0 | 1093.84 | 92.829 | 15.51 | 0 | 1.518 | 0 | 0 | 1008.5 | 0 | 994.4 | 84.39 | 14.1 | 0 | 1.38 | 0 | 0 | 98 | 77 | 1 | 1 |  |  | 1 | 1 | 1 | 1 |  |  |  |  | 0 | 1 | ТСН-2001.3 Доп. 68, Сб. 1, т. 6, поз. 10 |  |  | 2 | 0 |  | 0 | 30 | 0 | 1 | 1 | 1 | 1 | 1 | 1 |  | 98 | 77 |  |  |  | 30 | 0 | 0 | [5 empty] | 0 |  | 0 | 3169.37 | 0 | 1093.84 | 92.83 | 15.51 | 0 | 1.518 | 0 | 0 | 43.4238 | 34.1187 |  |  |  |  | )*1,1 | )*1,1 | )*1,1 |  | )*1,1 | )*1,1 |  |  |  | 0 | 0 | 1 | 1 |  |  |  | 1013 | 100 м3 грунта | 100 м3 грунта | 1 | [6 empty] | 49573361 | 30 | Строительные работы | 0 |  | 1 | 2 | ТСН-2001.3-1. 1-1...1-7 | ТСН-2001.3-1-1 |  |  |  | 1441792 | 1008.5 | 0 | 994.4 | 84.39 | 14.1 | 1.38 | 0 | 0 | [17 empty] | 0 | 0 | 0 |  |  |  |  | 98 | 77 |  |  |  |  | 0 |  | 1546439225 | 2 | 1 | -2 | 0 | 464.12 | 0 | 3711.03 | 3711.03 | 0 | 0 |  | 0 | 3 | 0 |  | 0 | 1 | 0 | 0 | 0 | 0 |  |  |  | 0
17 | 1 | 90 | 90 | 8 | 3.1-6-10 | Разработка грунта с погрузкой на автомобили-самосвалы экскаваторами с ковшом вместимостью 0,5 м3 группа грунтов 1-3 | 100 м3 грунта | 2.857 | 0 | 2.857 |  |  |  | 35099.47 | 0 | 33813.15 | 7699.05 | 1286.32 | 0 | 4.3369 | 0 | 0 | 1209.14 | 656.02 |  | 50447276 | 1109.35 | 0 | 1093.84 | 92.829 | 15.51 | 0 | 1.518 | 0 | 0 | 1008.5 | 0 | 994.4 | 84.39 | 14.1 | 0 | 1.38 | 0 | 0 | 94 | 51 | 1 | 1 |  |  | 1 | 29.03 | 10.82 | 1 |  |  |  |  | 0 | 1 | ТСН-2001.3 Доп. 68, Сб. 1, т. 6, поз. 10 |  |  | 2 | 0 | 3.1-6-10 | 1 | 30 | 0 | 29.03 | 1 | 1 | 1 | 1 | 1 |  | 94 | 51 |  |  |  | 30 | 0 | 0 | [5 empty] | 0 |  | 0 | 35099.47 | 0 | 11835.35 | 2694.85 | 450.26 | 0 | 1.518 | 0 | 0 | 1209.1408 | 656.0232 |  |  |  |  | )*1,1 | )*1,1 | )*1,1 |  | )*1,1 | )*1,1 |  |  |  | 98 | 77 | 1 | 1 |  |  |  | 1013 | 100 м3 грунта | 100 м3 грунта | 1 | [6 empty] | 49573361 | 30 | Строительные работы | 0 |  | 1 | 2 | ТСН-2001.3-1. 1-1...1-7 | ТСН-2001.3-1-1 |  |  |  | 1441792 | 1008.5 | 0 | 994.4 | 84.39 | 14.1 | 1.38 | 0 | 0 | [17 empty] | 0 | 0 | 0 |  |  |  |  | 98 | 77 |  |  |  |  | 0 |  | 1546439225 | 2 | 1 | 2 | 0 | 12318.48 | 0 | 49283.11 | 49283.11 | 0 | 0 |  | 0 | 3 | 0 |  | 0 | 1 | 0 | 0 | 0 | 0 |  |  |  | 0
17 | 1 | 91 | 91 | 9 | 3.1-51-1 | Разработка грунта вручную в траншеях глубиной до 2 м без креплений с откосами группа грунтов 1-3 | 100 м3 грунта | 0.31744 | 0 | 0.31744 |  |  |  | 713.25 | 0 | 0 | 0 | 713.25 | 0 | 67.2878 | 0 | 0 | 748.91 | 549.2 |  | 50447275 | 2246.882 | 0 | 0 | 0 | 2246.882 | 0 | 211.97 | 0 | 0 | 2042.62 | 0 | 0 | 0 | 2042.62 | 0 | 192.7 | 0 | 0 | 105 | 77 | 1 | 1 |  |  | 1 | 1 | 1 | 1 |  |  |  |  | 0 | 1 | ТСН-2001.3. Доп. 1-42. Сб. 1, т. 51, поз. 1 |  |  | 16 | 0 |  | 0 | 30 | 0 | 1 | 1 | 1 | 1 | 1 | 1 |  | 105 | 77 |  |  |  | 30 | 0 | 0 | [5 empty] | 0 |  | 0 | 713.25 | 0 | 0 | 0 | 2246.88 | 0 | 211.97 | 0 | 0 | 748.9125 | 549.2025 |  |  |  |  | )*1,1 | )*1,1 | )*1,1 |  | )*1,1 | )*1,1 |  |  |  | 0 | 0 | 1 | 1 |  |  |  | 1013 | 100 м3 грунта | 100 м3 грунта | 1 | [6 empty] | 49573375 | 30 | Строительные работы | 0 |  | 1 | 16 | ТСН-2001.3-1. 1-49...1-55 | ТСН-2001.3-1-15 |  |  |  | 1441792 | 2042.62 | 0 | 0 | 0 | 2042.62 | 192.7 | 0 | 0 | [17 empty] | 0 | 0 | 0 |  |  |  |  | 105 | 77 |  |  |  |  | 0 |  | -2104602307 | 2 | 1 | -2 | 0 | 0 | 0 | 2011.36 | 2011.36 | 0 | 0 |  | 0 | 3 | 0 |  | 0 | 1 | 0 | 0 | 0 | 0 |  |  |  | 0
17 | 1 | 92 | 92 | 9 | 3.1-51-1 | Разработка грунта вручную в траншеях глубиной до 2 м без креплений с откосами группа грунтов 1-3 | 100 м3 грунта | 0.31744 | 0 | 0.31744 |  |  |  | 20705.65 | 0 | 0 | 0 | 20705.65 | 0 | 67.2878 | 0 | 0 | 18013.92 | 8489.32 |  | 50447276 | 2246.882 | 0 | 0 | 0 | 2246.882 | 0 | 211.97 | 0 | 0 | 2042.62 | 0 | 0 | 0 | 2042.62 | 0 | 192.7 | 0 | 0 | 87 | 41 | 1 | 1 |  |  | 1 | 29.03 | 1 | 1 |  |  |  |  | 0 | 1 | ТСН-2001.3. Доп. 1-42. Сб. 1, т. 51, поз. 1 |  |  | 16 | 0 | 3.1-51-1 | 1 | 30 | 0 | 29.03 | 1 | 1 | 1 | 1 | 1 |  | 87 | 41 |  |  |  | 30 | 0 | 0 | [5 empty] | 0 |  | 0 | 20705.65 | 0 | 0 | 0 | 65226.93 | 0 | 211.97 | 0 | 0 | 18013.9155 | 8489.3165 |  |  |  |  | )*1,1 | )*1,1 | )*1,1 |  | )*1,1 | )*1,1 |  |  |  | 105 | 77 | 1 | 1 |  |  |  | 1013 | 100 м3 грунта | 100 м3 грунта | 1 | [6 empty] | 49573375 | 30 | Строительные работы | 0 |  | 1 | 16 | ТСН-2001.3-1. 1-49...1-55 | ТСН-2001.3-1-15 |  |  |  | 1441792 | 2042.62 | 0 | 0 | 0 | 2042.62 | 192.7 | 0 | 0 | [17 empty] | 0 | 0 | 0 |  |  |  |  | 105 | 77 |  |  |  |  | 0 |  | -2104602307 | 2 | 1 | 2 | 0 | 0 | 0 | 47208.89 | 47208.89 | 0 | 0 |  | 0 | 3 | 0 |  | 0 | 1 | 0 | 0 | 0 | 0 |  |  |  | 0
17 | 1 | 95 | 95 | 10 | 3.1-6-10 | Разработка грунта с погрузкой на автомобили-самосвалы экскаваторами с ковшом вместимостью 0,5 м3 группа грунтов 1-3 (погрузка) | 100 м3 грунта | 0.2858 | 0 | 0.2858 |  |  |  | 317.05 | 0 | 312.62 | 26.53 | 4.43 | 0 | 0.43385 | 0 | 0 | 4.34 | 3.41 |  | 50447275 | 1109.35 | 0 | 1093.84 | 92.829 | 15.51 | 0 | 1.518 | 0 | 0 | 1008.5 | 0 | 994.4 | 84.39 | 14.1 | 0 | 1.38 | 0 | 0 | 98 | 77 | 1 | 1 |  |  | 1 | 1 | 1 | 1 |  |  |  |  | 0 | 1 | ТСН-2001.3 Доп. 68, Сб. 1, т. 6, поз. 10 |  |  | 2 | 0 |  | 0 | 30 | 0 | 1 | 1 | 1 | 1 | 1 | 1 |  | 98 | 77 |  |  |  | 30 | 0 | 0 | [5 empty] | 0 |  | 0 | 317.05 | 0 | 1093.84 | 92.83 | 15.51 | 0 | 1.518 | 0 | 0 | 4.3414 | 3.4111 |  |  |  |  | )*1,1 | )*1,1 | )*1,1 |  | )*1,1 | )*1,1 |  |  |  | 0 | 0 | 1 | 1 |  |  |  | 1013 | 100 м3 грунта | 100 м3 грунта | 1 | [6 empty] | 49573361 | 30 | Строительные работы | 0 |  | 1 | 2 | ТСН-2001.3-1. 1-1...1-7 | ТСН-2001.3-1-1 |  |  |  | 1441792 | 1008.5 | 0 | 994.4 | 84.39 | 14.1 | 1.38 | 0 | 0 | [17 empty] | 0 | 0 | 0 |  |  |  |  | 98 | 77 |  |  |  |  | 0 |  | 2039508451 | 2 | 1 | -2 | 0 | 46.43 | 0 | 371.23 | 371.23 | 0 | 0 |  | 0 | 3 | 0 |  | 0 | 1 | 0 | 0 | 0 | 0 |  |  |  | 0
17 | 1 | 98 | 98 | 10 | 3.1-6-10 | Разработка грунта с погрузкой на автомобили-самосвалы экскаваторами с ковшом вместимостью 0,5 м3 группа грунтов 1-3 (погрузка) | 100 м3 грунта | 0.2858 | 0 | 0.2858 |  |  |  | 3511.15 | 0 | 3382.55 | 770.17 | 128.6 | 0 | 0.43385 | 0 | 0 | 120.88 | 65.59 |  | 50447276 | 1109.35 | 0 | 1093.84 | 92.829 | 15.51 | 0 | 1.518 | 0 | 0 | 1008.5 | 0 | 994.4 | 84.39 | 14.1 | 0 | 1.38 | 0 | 0 | 94 | 51 | 1 | 1 |  |  | 1 | 29.03 | 10.82 | 1 |  |  |  |  | 0 | 1 | ТСН-2001.3 Доп. 68, Сб. 1, т. 6, поз. 10 |  |  | 2 | 0 | 3.1-6-10 | 1 | 30 | 0 | 29.03 | 1 | 1 | 1 | 1 | 1 |  | 94 | 51 |  |  |  | 30 | 0 | 0 | [5 empty] | 0 |  | 0 | 3511.15 | 0 | 11835.35 | 2694.85 | 450.26 | 0 | 1.518 | 0 | 0 | 120.884 | 65.586 |  |  |  |  | )*1,1 | )*1,1 | )*1,1 |  | )*1,1 | )*1,1 |  |  |  | 98 | 77 | 1 | 1 |  |  |  | 1013 | 100 м3 грунта | 100 м3 грунта | 1 | [6 empty] | 49573361 | 30 | Строительные работы | 0 |  | 1 | 2 | ТСН-2001.3-1. 1-1...1-7 | ТСН-2001.3-1-1 |  |  |  | 1441792 | 1008.5 | 0 | 994.4 | 84.39 | 14.1 | 1.38 | 0 | 0 | [17 empty] | 0 | 0 | 0 |  |  |  |  | 98 | 77 |  |  |  |  | 0 |  | 2039508451 | 2 | 1 | 2 | 0 | 1232.27 | 0 | 4929.89 | 4929.89 | 0 | 0 |  | 0 | 3 | 0 |  | 0 | 1 | 0 | 0 | 0 | 0 |  |  |  | 0
17 | 1 | 99 | 99 | 11 | 6.51-6-1 | Погрузка грунта вручную в автомобили-самосвалы с выгрузкой | 100 м3 грунта | 0.31744 | 0 | 0.31744 |  |  |  | 277.65 | 0 | 0 | 0 | 277.65 | 0 | 28.9823 | 0 | 0 | 252.66 | 186.03 |  | 50447275 | 874.654 | 0 | 0 | 0 | 874.654 | 0 | 91.3 | 0 | 0 | 795.14 | 0 | 0 | 0 | 795.14 | 0 | 83 | 0 | 0 | 91 | 67 | 1 | 1 |  |  | 1 | 1 | 1 | 1 |  |  |  |  | 0 | 1 | ТСН-2001.6. Доп. 1-42. Сб. 51, т. 6, поз. 1 |  |  | 393 | 0 |  | 0 | 60 | 0 | 1 | 1 | 1 | 1 | 1 | 1 |  | 91 | 67 |  |  |  | 30 | 0 | 0 | [5 empty] | 0 |  | 0 | 277.65 | 0 | 0 | 0 | 874.65 | 0 | 91.3 | 0 | 0 | 252.6615 | 186.0255 |  |  |  |  | )*1,1 | )*1,1 | )*1,1 |  | )*1,1 | )*1,1 |  |  |  | 0 | 0 | 1 | 1 |  |  |  | 1013 | 100 м3 грунта | 100 м3 грунта | 1 | [6 empty] | 49573708 | 60 | Ремонтно-строительные работы | 0 |  | 1 | 393 | ТСН-2001.6-51. 51-6 | ТСН-2001.6-51-4 |  |  |  | 1441792 | 795.14 | 0 | 0 | 0 | 795.14 | 83 | 0 | 0 | [17 empty] | 0 | 0 | 0 |  |  |  |  | 91 | 67 |  |  |  |  | 0 |  | -1192427843 | 2 | 1 | -2 | 0 | 0 | 0 | 716.34 | 716.34 | 0 | 0 |  | 0 | 3 | 0 |  | 0 | 1 | 0 | 0 | 0 | 0 |  |  |  | 0
17 | 1 | 100 | 100 | 11 | 6.51-6-1 | Погрузка грунта вручную в автомобили-самосвалы с выгрузкой | 100 м3 грунта | 0.31744 | 0 | 0.31744 |  |  |  | 8060.18 | 0 | 0 | 0 | 8060.18 | 0 | 28.9823 | 0 | 0 | 6045.14 | 3304.67 |  | 50447276 | 874.654 | 0 | 0 | 0 | 874.654 | 0 | 91.3 | 0 | 0 | 795.14 | 0 | 0 | 0 | 795.14 | 0 | 83 | 0 | 0 | 75 | 41 | 1 | 1 |  |  | 1 | 29.03 | 1 | 1 |  |  |  |  | 0 | 1 | ТСН-2001.6. Доп. 1-42. Сб. 51, т. 6, поз. 1 |  |  | 393 | 0 | 6.51-6-1 | 1 | 60 | 0 | 29.03 | 1 | 1 | 1 | 1 | 1 |  | 75 | 41 |  |  |  | 30 | 0 | 0 | [5 empty] | 0 |  | 0 | 8060.18 | 0 | 0 | 0 | 25391.09 | 0 | 91.3 | 0 | 0 | 6045.135 | 3304.6738 |  |  |  |  | )*1,1 | )*1,1 | )*1,1 |  | )*1,1 | )*1,1 |  |  |  | 91 | 67 | 1 | 1 |  |  |  | 1013 | 100 м3 грунта | 100 м3 грунта | 1 | [6 empty] | 49573708 | 60 | Ремонтно-строительные работы | 0 |  | 1 | 393 | ТСН-2001.6-51. 51-6 | ТСН-2001.6-51-4 |  |  |  | 1441792 | 795.14 | 0 | 0 | 0 | 795.14 | 83 | 0 | 0 | [17 empty] | 0 | 0 | 0 |  |  |  |  | 91 | 67 |  |  |  |  | 0 |  | -1192427843 | 2 | 1 | 2 | 0 | 0 | 0 | 17409.99 | 17409.99 | 0 | 0 |  | 0 | 3 | 0 |  | 0 | 1 | 0 | 0 | 0 | 0 |  |  |  | 0
17 | 1 | 101 | 101 |  | 3.1-14-1 | Засыпка траншей и котлованов бульдозерами мощностью 59 (80) кВт (л.с.) при перемещении грунта до 5 м группа грунтов 1-3 | 100 м3 грунта | 0.11826 | 0 | 0.11826 |  |  |  | 16.91 | 0 | 16.91 | 1.69 | 0 | 0 | 0 | 0 | 0 | 0 | 0 |  | -1 | 143.011 | 0 | 143.011 | 14.278 | 0 | 0 | 0 | 0 | 0 | 130.01 | 0 | 130.01 | 12.98 | 0 | 0 | 0 | 0 | 0 | 98 | 77 | 1 | 1 |  |  | 1 | 1 | 1 | 1 |  |  |  |  | 0 | 1 | ТСН-2001.3 Доп. 68, Сб. 1, т. 14, поз. 1 |  |  | 5 | 0 |  | 0 | 30 | 0 | 1 | 1 | 1 | 1 | 1 | 1 |  | 98 | 77 |  |  |  | 30 | 0 | 0 | [5 empty] | 0 |  | 0 | 16.91 | 0 | 143.01 | 14.28 | 0 | 0 | 0 | 0 | 0 | 0 | 0 |  |  |  |  | )*1,1 | )*1,1 | )*1,1 |  | )*1,1 | )*1,1 |  |  |  | 0 | 0 | 1 | 1 |  |  |  | 1013 | 100 м3 грунта | 100 м3 грунта | 1 | [6 empty] | 49573364 | 30 | Строительные работы | 0 |  | 1 | 5 | ТСН-2001.3-1. 1-11...1-17 | ТСН-2001.3-1-4 |  |  |  | 1442816 | 130.01 | 0 | 130.01 | 12.98 | 0 | 0 | 0 | 0 | [17 empty] | 0 | 0 | 0 |  |  |  |  | 98 | 77 |  |  |  |  | 0 |  | 1539452637 | 2 | 1 | -2 | 0 | 2.96 | 0 | 19.87 | 19.87 | 0 | 0 |  | 0 | 3 | 0 |  | 0 | 1 | 0 | 0 | 0 | 0 |  |  |  | 0
17 | 1 | 102 | 102 |  | 3.1-14-1 | Засыпка траншей и котлованов бульдозерами мощностью 59 (80) кВт (л.с.) при перемещении грунта до 5 м группа грунтов 1-3 | 100 м3 грунта | 0.11826 | 0 | 0.11826 |  |  |  | 182.63 | 0 | 182.63 | 49.06 | 0 | 0 | 0 | 0 | 0 | 0 | 0 |  | -1 | 143.011 | 0 | 143.011 | 14.278 | 0 | 0 | 0 | 0 | 0 | 130.01 | 0 | 130.01 | 12.98 | 0 | 0 | 0 | 0 | 0 | 94 | 51 | 1 | 1 |  |  | 1 | 29.03 | 10.8 | 1 |  |  |  |  | 0 | 1 | ТСН-2001.3 Доп. 68, Сб. 1, т. 14, поз. 1 |  |  | 5 | 0 | 3.1-14-1 | 1 | 30 | 0 | 29.03 | 1 | 1 | 1 | 1 | 1 |  | 94 | 51 |  |  |  | 30 | 0 | 0 | [5 empty] | 0 |  | 0 | 182.63 | 0 | 1544.51 | 414.55 | 0 | 0 | 0 | 0 | 0 | 0 | 0 |  |  |  |  | )*1,1 | )*1,1 | )*1,1 |  | )*1,1 | )*1,1 |  |  |  | 98 | 77 | 1 | 1 |  |  |  | 1013 | 100 м3 грунта | 100 м3 грунта | 1 | [6 empty] | 49573364 | 30 | Строительные работы | 0 |  | 1 | 5 | ТСН-2001.3-1. 1-11...1-17 | ТСН-2001.3-1-4 |  |  |  | 1442816 | 130.01 | 0 | 130.01 | 12.98 | 0 | 0 | 0 | 0 | [17 empty] | 0 | 0 | 0 |  |  |  |  | 98 | 77 |  |  |  |  | 0 |  | 1539452637 | 2 | 1 | 2 | 0 | 78.5 | 0 | 261.13 | 261.13 | 0 | 0 |  | 0 | 3 | 0 |  | 0 | 1 | 0 | 0 | 0 | 0 |  |  |  | 0
17 | 1 | 103 | 103 |  | 3.1-53-1 | Засыпка вручную траншей, пазух котлованов и ям группа грунтов 1-3 | 100 м3 грунта | 0.168 | 0 | 0.168 |  |  |  | 194.25 | 0 | 0 | 0 | 194.25 | 0 | 19.781 | 0 | 0 | 203.96 | 149.57 |  | -1 | 1156.243 | 0 | 0 | 0 | 1156.243 | 0 | 117.744 | 0 | 0 | 1051.13 | 0 | 0 | 0 | 1051.13 | 0 | 107.04 | 0 | 0 | 105 | 77 | 1 | 1 |  |  | 1 | 1 | 1 | 1 |  |  |  |  | 0 | 1 | ТСН-2001.3. Доп. 1-42. Сб. 1, т. 53, поз. 1 |  |  | 16 | 0 |  | 0 | 30 | 0 | 1 | 1 | 1 | 1 | 1 | 1 |  | 105 | 77 |  |  |  | 30 | 0 | 0 | [5 empty] | 0 |  | 0 | 194.25 | 0 | 0 | 0 | 1156.24 | 0 | 117.744 | 0 | 0 | 203.9625 | 149.5725 |  |  |  |  | )*1,1 | )*1,1 | )*1,1 |  | )*1,1 | )*1,1 |  |  |  | 0 | 0 | 1 | 1 |  |  |  | 1013 | 100 м3 грунта | 100 м3 грунта | 1 | [6 empty] | 49573375 | 30 | Строительные работы | 0 |  | 1 | 16 | ТСН-2001.3-1. 1-49...1-55 | ТСН-2001.3-1-15 |  |  |  | 1442816 | 1051.13 | 0 | 0 | 0 | 1051.13 | 107.04 | 0 | 0 | [17 empty] | 0 | 0 | 0 |  |  |  |  | 105 | 77 |  |  |  |  | 0 |  | 1725378853 | 2 | 1 | -2 | 0 | 0 | 0 | 547.78 | 547.78 | 0 | 0 |  | 0 | 3 | 0 |  | 0 | 1 | 0 | 0 | 0 | 0 |  |  |  | 0
17 | 1 | 104 | 104 |  | 3.1-53-1 | Засыпка вручную траншей, пазух котлованов и ям группа грунтов 1-3 | 100 м3 грунта | 0.168 | 0 | 0.168 |  |  |  | 5639.08 | 0 | 0 | 0 | 5639.08 | 0 | 19.781 | 0 | 0 | 4906 | 2312.02 |  | -1 | 1156.243 | 0 | 0 | 0 | 1156.243 | 0 | 117.744 | 0 | 0 | 1051.13 | 0 | 0 | 0 | 1051.13 | 0 | 107.04 | 0 | 0 | 87 | 41 | 1 | 1 |  |  | 1 | 29.03 | 1 | 1 |  |  |  |  | 0 | 1 | ТСН-2001.3. Доп. 1-42. Сб. 1, т. 53, поз. 1 |  |  | 16 | 0 | 3.1-53-1 | 1 | 30 | 0 | 29.03 | 1 | 1 | 1 | 1 | 1 |  | 87 | 41 |  |  |  | 30 | 0 | 0 | [5 empty] | 0 |  | 0 | 5639.08 | 0 | 0 | 0 | 33565.65 | 0 | 117.744 | 0 | 0 | 4905.9996 | 2312.0228 |  |  |  |  | )*1,1 | )*1,1 | )*1,1 |  | )*1,1 | )*1,1 |  |  |  | 105 | 77 | 1 | 1 |  |  |  | 1013 | 100 м3 грунта | 100 м3 грунта | 1 | [6 empty] | 49573375 | 30 | Строительные работы | 0 |  | 1 | 16 | ТСН-2001.3-1. 1-49...1-55 | ТСН-2001.3-1-15 |  |  |  | 1442816 | 1051.13 | 0 | 0 | 0 | 1051.13 | 107.04 | 0 | 0 | [17 empty] | 0 | 0 | 0 |  |  |  |  | 105 | 77 |  |  |  |  | 0 |  | 1725378853 | 2 | 1 | 2 | 0 | 0 | 0 | 12857.1 | 12857.1 | 0 | 0 |  | 0 | 3 | 0 |  | 0 | 1 | 0 | 0 | 0 | 0 |  |  |  | 0
17 | 1 |  |  |  | 1.1-1-766 | Песок для строительных работ, рядовой (карьерный). | м3 | 14.454 | 0 | 14.454 |  |  |  | 1517.53 | 1517.53 | 0 | 0 | 0 | 0 | 0 | 0 | 0 | 0 | 0 |  | -1 | 104.99 | 104.99 | 0 | 0 | 0 | 0 | 0 | 0 | 0 | 104.99 | 104.99 | 0 | 0 | 0 | 0 | 0 | 0 | 0 | 0 | 0 | 1 | 1 |  |  | 1 | 1 | 1 | 1 |  |  |  |  | 3 | 1 | ТСН-2001.1 Доп. 67, Р. 1, о. 1, поз. 766 |  |  | 1617 | 0 |  | 0 | 200 | 0 | 1 | 1 | 1 | 1 | 1 | 1 |  | 0 | 0 |  |  |  | 30 | 0 | 0 | [5 empty] | 0 |  | 0 | 1517.53 | 104.99 | 0 | 0 | 0 | 0 | 0 | 0 | 0 | 0 | 0 | [13 empty] | 0 | 0 | 1 | 1 |  |  |  | 1007 | м3 | м3 | 1 | [6 empty] | 49574932 | 200 | Материалы строительные | 0 |  | 1 | 1617 | ТСН-2001.1 Материалы строительные | ТСН-2001.1-1 |  |  |  | 1442816 | 104.99 | 104.99 | 0 | 0 | 0 | 0 | 0 | 0 | [17 empty] | 0 | 0 | 0 |  |  |  |  | 0 | 0 |  |  |  |  | 0 |  | -731903097 | 2 | 1 | -2 | 0 | 0 | 0 | 1517.53 | 1517.53 | 0 | 0 |  | 0 | 3 | 0 |  | 0 | 1 | 0 | 0 | 0 | 0 |  |  |  | 0
17 | 1 |  |  |  | 1.1-1-766 | Песок для строительных работ, рядовой (карьерный). | м3 | 14.454 | 0 | 14.454 |  |  |  | 10440.61 | 10440.61 | 0 | 0 | 0 | 0 | 0 | 0 | 0 | 0 | 0 |  | -1 | 104.99 | 104.99 | 0 | 0 | 0 | 0 | 0 | 0 | 0 | 104.99 | 104.99 | 0 | 0 | 0 | 0 | 0 | 0 | 0 | 0 | 0 | 1 | 1 |  |  | 1 | 1 | 1 | 6.88 |  |  |  |  | 3 | 1 | ТСН-2001.1 Доп. 67, Р. 1, о. 1, поз. 766 |  |  | 1617 | 0 | 1.1-1-766 | 1 | 200 | 0 | 1 | 1 | 1 | 1 | 1 | 1 |  | 0 | 0 |  |  |  | 30 | 0 | 0 | [5 empty] | 0 |  | 0 | 10440.61 | 722.33 | 0 | 0 | 0 | 0 | 0 | 0 | 0 | 0 | 0 | [13 empty] | 0 | 0 | 1 | 1 |  |  |  | 1007 | м3 | м3 | 1 | [6 empty] | 49574932 | 200 | Материалы строительные | 0 |  | 1 | 1617 | ТСН-2001.1 Материалы строительные | ТСН-2001.1-1 |  |  |  | 1442816 | 104.99 | 104.99 | 0 | 0 | 0 | 0 | 0 | 0 | [17 empty] | 0 | 0 | 0 |  |  |  |  | 0 | 0 |  |  |  |  | 0 |  | -731903097 | 2 | 1 | 2 | 0 | 0 | 0 | 10440.61 | 10440.61 | 0 | 0 |  | 0 | 3 | 0 |  | 0 | 1 | 0 | 0 | 0 | 0 |  |  |  | 0
17 | 1 | 107 | 107 |  | 3.1-29-1 | Уплотнение грунта пневматическими трамбовками группа грунтов 1,2 | 100 м3 уплотненного грунта | 0.2628 | 0 | 0.2628 |  |  |  | 161.32 | 0 | 126.42 | 38.31 | 34.9 | 0 | 3.1221 | 0 | 0 | 34.2 | 26.87 |  | -1 | 613.866 | 0 | 481.052 | 145.761 | 132.814 | 0 | 11.88 | 0 | 0 | 558.06 | 0 | 437.32 | 132.51 | 120.74 | 0 | 10.8 | 0 | 0 | 98 | 77 | 1 | 1 |  |  | 1 | 1 | 1 | 1 |  |  |  |  | 0 | 1 | ТСН-2001.3 Доп. 68, Сб. 1, т. 29, поз. 1 |  |  | 10 | 0 |  | 0 | 30 | 0 | 1 | 1 | 1 | 1 | 1 | 1 |  | 98 | 77 |  |  |  | 30 | 0 | 0 | [5 empty] | 0 |  | 0 | 161.32 | 0 | 481.05 | 145.76 | 132.81 | 0 | 11.88 | 0 | 0 | 34.202 | 26.873 |  |  |  |  | )*1,1 | )*1,1 | )*1,1 |  | )*1,1 | )*1,1 |  |  |  | 0 | 0 | 1 | 1 |  |  |  | 1013 | 100 м3 уплотненного грунта | 100 м3 уплотненного грунта | 1 | [6 empty] | 49573369 | 30 | Строительные работы | 0 |  | 1 | 10 | ТСН-2001.3-1. 1-29...1-33 | ТСН-2001.3-1-9 |  |  |  | 1442816 | 558.06 | 0 | 437.32 | 132.51 | 120.74 | 10.8 | 0 | 0 | [17 empty] | 0 | 0 | 0 |  |  |  |  | 98 | 77 |  |  |  |  | 0 |  | 1053383920 | 2 | 1 | -2 | 0 | 67.04 | 0 | 289.43 | 289.43 | 0 | 0 |  | 0 | 3 | 0 |  | 0 | 1 | 0 | 0 | 0 | 0 |  |  |  | 0
17 | 1 | 110 | 110 |  | 3.1-29-1 | Уплотнение грунта пневматическими трамбовками группа грунтов 1,2 | 100 м3 уплотненного грунта | 0.2628 | 0 | 0.2628 |  |  |  | 2947.38 | 0 | 1934.23 | 1112.14 | 1013.15 | 0 | 3.1221 | 0 | 0 | 952.36 | 516.71 |  | -1 | 613.866 | 0 | 481.052 | 145.761 | 132.814 | 0 | 11.88 | 0 | 0 | 558.06 | 0 | 437.32 | 132.51 | 120.74 | 0 | 10.8 | 0 | 0 | 94 | 51 | 1 | 1 |  |  | 1 | 29.03 | 15.3 | 1 |  |  |  |  | 0 | 1 | ТСН-2001.3 Доп. 68, Сб. 1, т. 29, поз. 1 |  |  | 10 | 0 | 3.1-29-1 | 1 | 30 | 0 | 29.03 | 1 | 1 | 1 | 1 | 1 |  | 94 | 51 |  |  |  | 30 | 0 | 0 | [5 empty] | 0 |  | 0 | 2947.38 | 0 | 7360.07 | 4231.41 | 3855.47 | 0 | 11.88 | 0 | 0 | 952.361 | 516.7065 |  |  |  |  | )*1,1 | )*1,1 | )*1,1 |  | )*1,1 | )*1,1 |  |  |  | 98 | 77 | 1 | 1 |  |  |  | 1013 | 100 м3 уплотненного грунта | 100 м3 уплотненного грунта | 1 | [6 empty] | 49573369 | 30 | Строительные работы | 0 |  | 1 | 10 | ТСН-2001.3-1. 1-29...1-33 | ТСН-2001.3-1-9 |  |  |  | 1442816 | 558.06 | 0 | 437.32 | 132.51 | 120.74 | 10.8 | 0 | 0 | [17 empty] | 0 | 0 | 0 |  |  |  |  | 98 | 77 |  |  |  |  | 0 |  | 1053383920 | 2 | 1 | 2 | 0 | 1779.42 | 0 | 6195.87 | 6195.87 | 0 | 0 |  | 0 | 3 | 0 |  | 0 | 1 | 0 | 0 | 0 | 0 |  |  |  | 0
17 | 1 | 111 | 111 | 12 | 15.2-54-2 | Перевозка грунтов растительного слоя и торфов на расстояние до 54 км автосамосвалами грузоподъемностью до 20 т | т | 444.416 | 0 | 444.416 |  |  |  | 21860.82 | 0 | 21860.82 | 0 | 0 | 0 | 0 | 0 | 0 | 0 | 0 |  | 50447275 | 49.19 | 0 | 49.19 | 0 | 0 | 0 | 0 | 0 | 0 | 49.19 | 0 | 49.19 | 0 | 0 | 0 | 0 | 0 | 0 | 0 | 0 | 1 | 1 |  |  | 1 | 1 | 1 | 1 |  |  |  |  | 0 | 4 | ТСН-2001.15 Доп. 68, Сб. 2, т. 54, поз. 2 |  |  | 1111 | 0 |  | 0 | 150 | 0 | 1 | 1 | 1 | 1 | 1 | 1 |  | 0 | 0 |  |  |  | 30 | 0 | 0 | [5 empty] | 0 |  | 0 | 21860.82 | 0 | 49.19 | 0 | 0 | 0 | 0 | 0 | 0 | 0 | 0 | [13 empty] | 0 | 0 | 1 | 1 |  |  |  | 1009 | т | т | 1000 | [6 empty] | 49574426 | 150 | Транспортные затраты | 0 |  | 4 | 1111 | ТСН-2001.15-1. Перевозка грунта | ТСН-2001.15-1-3 |  |  |  | 0 | 49.19 | 0 | 49.19 | 0 | 0 | 0 | 0 | 0 | [17 empty] | 0 | 0 | 0 |  |  |  |  | 0 | 0 |  |  |  |  | 1 |  | -414164585 | 2 | 1 | -2 | 0 | 0 | 0 | 21860.82 | 0 | 0 | 21860.82 |  | 0 | 3 | 0 |  | 0 | 1 | 0 | 0 | 0 | 0 |  |  |  | 0
17 | 1 | 112 | 112 | 12 | 15.2-54-2 | Перевозка грунтов растительного слоя и торфов на расстояние до 54 км автосамосвалами грузоподъемностью до 20 т | т | 444.416 | 0 | 444.416 |  |  |  | 314358.59 | 0 | 314358.59 | 0 | 0 | 0 | 0 | 0 | 0 | 0 | 0 |  | 50447276 | 49.19 | 0 | 49.19 | 0 | 0 | 0 | 0 | 0 | 0 | 49.19 | 0 | 49.19 | 0 | 0 | 0 | 0 | 0 | 0 | 95 | 65 | 1 | 1 |  |  | 1 | 1 | 14.38 | 1 |  |  |  |  | 0 | 4 | ТСН-2001.15 Доп. 68, Сб. 2, т. 54, поз. 2 |  |  | 1111 | 0 | 15.2-54-2 | 1 | 150 | 0 | 1 | 1 | 1 | 1 | 1 | 1 |  | 95 | 65 |  |  |  | 30 | 0 | 0 | [5 empty] | 0 |  | 0 | 314358.59 | 0 | 707.35 | 0 | 0 | 0 | 0 | 0 | 0 | 0 | 0 | [13 empty] | 0 | 0 | 1 | 1 |  |  |  | 1009 | т | т | 1000 | [6 empty] | 49574426 | 150 | Транспортные затраты | 0 |  | 4 | 1111 | ТСН-2001.15-1. Перевозка грунта | ТСН-2001.15-1-3 |  |  |  | 0 | 49.19 | 0 | 49.19 | 0 | 0 | 0 | 0 | 0 | [17 empty] | 0 | 0 | 0 |  |  |  |  | 0 | 0 |  |  |  |  | 0 |  | -414164585 | 2 | 1 | 2 | 0 | 0 | 0 | 314358.59 | 0 | 0 | 314358.59 |  | 0 | 3 | 0 |  | 0 | 1 | 0 | 0 | 0 | 0 |  |  |  | 0
17 | 1 | 113 | 113 | 13 | 15.1-1102-01 | Отходы грунта при проведении открытых земляных работ практически неопасные | 1 Т | 444.416 | 0 | 444.416 |  |  |  | 5604.09 | 0 | 5604.09 | 0 | 0 | 0 | 0 | 0 | 0 | 0 | 0 |  | 50447275 | 12.61 | 0 | 12.61 | 0 | 0 | 0 | 0 | 0 | 0 | 12.61 | 0 | 12.61 | 0 | 0 | 0 | 0 | 0 | 0 | 0 | 0 | 1 | 1 |  |  | 1 | 1 | 1 | 1 |  |  |  |  | 0 | 4 | ТСН-2001.15 Доп. 56, Сб. 1, т. 1102, поз. 1 |  |  | 1113 | 0 |  | 0 | 150 | 0 | 1 | 1 | 1 | 1 | 1 | 1 |  | 0 | 0 |  |  |  | 30 | 0 | 0 | [5 empty] | 0 |  | 0 | 5604.09 | 0 | 12.61 | 0 | 0 | 0 | 0 | 0 | 0 | 0 | 0 | [13 empty] | 0 | 0 | 1 | 1 |  |  |  | 1013 | 1 Т | 1 Т | 1 | [6 empty] | 49574428 | 150 | Транспортные затраты | 0 |  | 4 | 1113 | ТСН-2001.15-1. Перевозка строительного мусора | ТСН-2001.15-1-5 |  |  |  | 0 | 12.61 | 0 | 12.61 | 0 | 0 | 0 | 0 | 0 | [17 empty] | 0 | 0 | 0 |  |  |  |  | 0 | 0 |  |  |  |  | 1 |  | 1823831914 | 2 | 1 | -2 | 0 | 0 | 0 | 5604.09 | 0 | 0 | 5604.09 |  | 0 | 3 | 0 |  | 0 | 1 | 0 | 0 | 0 | 0 |  |  |  | 0
17 | 1 | 114 | 114 | 13 | 15.1-1102-01 | Отходы грунта при проведении открытых земляных работ практически неопасные | 1 Т | 444.416 | 0 | 444.416 |  |  |  | 74310.23 | 0 | 74310.23 | 0 | 0 | 0 | 0 | 0 | 0 | 0 | 0 |  | 50447276 | 12.61 | 0 | 12.61 | 0 | 0 | 0 | 0 | 0 | 0 | 12.61 | 0 | 12.61 | 0 | 0 | 0 | 0 | 0 | 0 | 95 | 65 | 1 | 1 |  |  | 1 | 1 | 13.26 | 1 |  |  |  |  | 0 | 4 | ТСН-2001.15 Доп. 56, Сб. 1, т. 1102, поз. 1 |  |  | 1113 | 0 | 15.1-1102-01 | 1 | 150 | 0 | 1 | 1 | 1 | 1 | 1 | 1 |  | 95 | 65 |  |  |  | 30 | 0 | 0 | [5 empty] | 0 |  | 0 | 74310.23 | 0 | 167.21 | 0 | 0 | 0 | 0 | 0 | 0 | 0 | 0 | [13 empty] | 0 | 0 | 1 | 1 |  |  |  | 1013 | 1 Т | 1 Т | 1 | [6 empty] | 49574428 | 150 | Транспортные затраты | 0 |  | 4 | 1113 | ТСН-2001.15-1. Перевозка строительного мусора | ТСН-2001.15-1-5 |  |  |  | 0 | 12.61 | 0 | 12.61 | 0 | 0 | 0 | 0 | 0 | [17 empty] | 0 | 0 | 0 |  |  |  |  | 0 | 0 |  |  |  |  | 0 |  | 1823831914 | 2 | 1 | 2 | 0 | 0 | 0 | 74310.23 | 0 | 0 | 74310.23 |  | 0 | 3 | 0 |  | 0 | 1 | 0 | 0 | 0 | 0 |  |  |  | 0
51 | 1 | 4 | 33 |  | Новый раздел | Земляные работы | 0 | [6 empty] | 50465.69 | 0 | 48271.16 | 877.48 | 2194.53 | 0 | 210.9393 | 0 | 0 | 1994.1 | 1436.39 |  |  | 50465.69 | 0 | 48271.16 | 877.48 | 2194.53 | 0 | 210.9393 | 0 | 0 | 1994.1 | 1436.39 |  |  | 0 | 0 | 0 | 55431.78 | 13705.73 | 0 | 41726.05 | 0 | 0 | 0 | 0 | 0 | 0 | 0 | 0 | 0 | [19 empty] | 0 | 0 | 0 | 55431.78 | 13705.73 | 0 | 41726.05 | 0 | 0 | 0 | 0 | 0 | 0 | 0 | 0 | 0 | [19 empty] | 714651.59 | 0 | 645100.64 | 28437.1 | 69550.95 | 0 | 210.9393 | 0 | 0 | 53271.36 | 28657.38 |  |  | 714651.59 | 0 | 645100.64 | 28437.1 | 69550.95 | 0 | 210.9393 | 0 | 0 | 53271.36 | 28657.38 |  |  | 0 | 0 | 0 | 842079.69 | 278235.76 | 0 | 563843.93 | 0 | 0 | 0 | 0 | 0 | 0 | 0 | 0 | 0 | [19 empty] | 0 | 0 | 0 | 842079.69 | 278235.76 | 0 | 563843.93 | 0 | 0 | 0 | 0 | 0 | 0 | 0 | 0 | 0 | [18 empty] | 0
50 | 0 | 0 | 1 | 201 | 50465.69 | ПЗ | Прямые затраты |  |  | 201 | 1 | 3 |  | 2 | 714651.59 | [6 empty] | 50465.69 | 1 | 50465.69 | 714651.59 | 1 | 714651.59
50 | 0 | 0 | 1 | 202 | 0 | СтМатОб | Стоимость материальных ресурсов (всего) |  |  | 202 | 2 | 3 |  | 2 | 0 | [6 empty] | 0 | 1 | 0 | 0 | 1 | 0
50 | 0 | 0 | 1 | 222 | 0 | СтМатОбЗак | Стоимость материалов и оборудования заказчика |  |  | 222 | 3 | 3 |  | 2 | 0 | [6 empty] | 0 | 1 | 0 | 0 | 1 | 0
50 | 0 | 0 | 1 | 225 | 0 | СтМатОбПод | Стоимость материалов и оборудования подрядчика |  |  | 225 | 4 | 3 |  | 2 | 0 | [6 empty] | 0 | 1 | 0 | 0 | 1 | 0
50 | 0 | 0 | 1 | 226 | 0 | СтМат | Стоимость материалов (всего) |  |  | 226 | 5 | 3 |  | 2 | 0 | [6 empty] | 0 | 1 | 0 | 0 | 1 | 0
50 | 0 | 0 | 1 | 227 | 0 | СтМатЗак | Стоимость материалов заказчика |  |  | 227 | 6 | 3 |  | 2 | 0 | [6 empty] | 0 | 1 | 0 | 0 | 1 | 0
50 | 0 | 0 | 1 | 228 | 0 | СтМатПод | Стоимость материалов подрядчика |  |  | 228 | 7 | 3 |  | 2 | 0 | [6 empty] | 0 | 1 | 0 | 0 | 1 | 0
50 | 0 | 0 | 1 | 216 | 0 | Оборуд | Стоимость оборудования (всего) |  |  | 216 | 8 | 3 |  | 2 | 0 | [6 empty] | 0 | 1 | 0 | 0 | 1 | 0
50 | 0 | 0 | 1 | 223 | 0 | ОборудЗак | Стоимость оборудования заказчика |  |  | 223 | 9 | 3 |  | 2 | 0 | [6 empty] | 0 | 1 | 0 | 0 | 1 | 0
50 | 0 | 0 | 1 | 229 | 0 | ОборудПод | Стоимость оборудования подрядчика |  |  | 229 | 10 | 3 |  | 2 | 0 | [6 empty] | 0 | 1 | 0 | 0 | 1 | 0
50 | 0 | 0 | 1 | 203 | 48271.16 | ЭММ | Эксплуатация машин |  |  | 203 | 11 | 3 |  | 2 | 645100.64 | [6 empty] | 48271.16 | 1 | 48271.16 | 645100.64 | 1 | 645100.64
50 | 0 | 0 | 1 | 231 | 0 | ЭММсНРиСП | Эксплуатация машин по ТСН-2001.16 |  |  | 231 | 12 | 3 |  | 2 | 0 | [6 empty] | 0 | 1 | 0 | 0 | 1 | 0
50 | 0 | 0 | 1 | 204 | 877.48 | ЗПМ | ЗП машинистов |  |  | 204 | 13 | 3 |  | 2 | 28437.1 | [6 empty] | 877.48 | 1 | 877.48 | 28437.1 | 1 | 28437.1
50 | 0 | 0 | 1 | 205 | 2194.53 | ОЗП | Основная ЗП рабочих |  |  | 205 | 14 | 3 |  | 2 | 69550.95 | [6 empty] | 2194.53 | 1 | 2194.53 | 69550.95 | 1 | 69550.95
50 | 0 | 0 | 1 | 232 | 0 | ОЗПсНРиСП | Основная ЗП рабочих по ТСН-2001.16 |  |  | 232 | 15 | 3 |  | 2 | 0 | [6 empty] | 0 | 1 | 0 | 0 | 1 | 0
50 | 0 | 0 | 1 | 214 | 13705.73 | Строит | Строительные работы с НР и СП |  |  | 214 | 16 | 3 |  | 2 | 278235.76 | [6 empty] | 13705.73 | 1 | 13705.73 | 278235.76 | 1 | 278235.76
50 | 0 | 0 | 1 | 215 | 0 | Монтаж | Монтажные работы с НР и СП |  |  | 215 | 17 | 3 |  | 2 | 0 | [6 empty] | 0 | 1 | 0 | 0 | 1 | 0
50 | 0 | 0 | 1 | 217 | 41726.05 | Прочие | Прочие работы с НР и СП |  |  | 217 | 18 | 3 |  | 2 | 563843.93 | [6 empty] | 41726.05 | 1 | 41726.05 | 563843.93 | 1 | 563843.93
50 | 0 | 0 | 1 | 230 | 0 | ПрочиеЗатр | Прочие затраты по ТСН-2001.16 |  |  | 230 | 19 | 3 |  | 2 | 0 | [6 empty] | 0 | 1 | 0 | 0 | 1 | 0
50 | 0 | 0 | 1 | 206 | 0 | ВозврМат | Возврат материалов |  |  | 206 | 20 | 3 |  | 2 | 0 | [6 empty] | 0 | 1 | 0 | 0 | 1 | 0
50 | 0 | 0 | 1 | 207 | 210.9393 | ТрудСтр | Трудозатраты строителей |  |  | 207 | 21 | 3 |  | -1 | 210.9393 | [6 empty] | 210.9393 | 1 | 210.9393 | 210.9393 | 1 | 210.9393
50 | 0 | 0 | 1 | 208 | 0 | ТрудМаш | Трудозатраты машинистов |  |  | 208 | 22 | 3 |  | -1 | 0 | [6 empty] | 0 | 1 | 0 | 0 | 1 | 0
50 | 0 | 0 | 1 | 209 | 0 | ТранспМат | Транспорт материалов |  |  | 209 | 23 | 3 |  | 2 | 0 | [6 empty] | 0 | 1 | 0 | 0 | 1 | 0
50 | 0 | 0 | 1 | 233 | 0 | Перевозка | Перевозка грузов |  |  | 233 | 24 | 3 |  | 2 | 0 | [6 empty] | 0 | 1 | 0 | 0 | 1 | 0
50 | 0 | 0 | 1 | 210 | 1994.1 | НР | Накладные расходы |  |  | 210 | 25 | 3 |  | 2 | 53271.36 | [6 empty] | 1994.1 | 1 | 1994.1 | 53271.36 | 1 | 53271.36
50 | 0 | 0 | 1 | 211 | 1436.39 | СмПриб | Сметная прибыль |  |  | 211 | 26 | 3 |  | 2 | 28657.38 | [6 empty] | 1436.39 | 1 | 1436.39 | 28657.38 | 1 | 28657.38
50 | 0 | 0 | 1 | 224 | 55431.78 | Всего | Всего с НР и СП |  |  | 224 | 27 | 3 |  | 2 | 842079.69 | [6 empty] | 55431.78 | 1 | 55431.78 | 842079.69 | 1 | 842079.69
4 | 1 |  | 151 |  | Новый раздел | Фундамент |  | 0 |  | 0 | [7 empty] | 0 | 0 |  | 0 | [53 empty] | 0 | [11 empty] | 0
52 | 1 | 4 | 104 | 0 | Новый раздел | Фундамент | [7 empty] | 369926.77 | 347036.57 | 11903.82 | 2015.43 | 10986.38 | 0 | 1017.1007 | 0 | 0 | 11122.27 | 8058.63 | 0 | 0 | 369926.77 | 347036.57 | 11903.82 | 2015.43 | 10986.38 | 0 | 1017.1007 | 0 | 0 | 11122.27 | 8058.63 | 0 | 0 | 0 | 0 | 0 | 392634.68 | 392634.68 | 0 | 0 | 347036.57 | 347036.57 | 0 | 347036.57 | 0 | 0 | 0 | 0 | 0 | 0 | 0 | 0 | 0 | 0 | 0 | 0 | 0 | 0 | 0 | 0 | 0 | 0 | 0 | 0 | 0 | 0 | 0 | 0 | 0 | 0 | 0 | 392634.68 | 392634.68 | 0 | 0 | 347036.57 | 347036.57 | 0 | 347036.57 | 0 | 0 | 0 | 0 | 0 | 0 | 0 | 0 | 0 | 0 | 0 | 0 | 0 | 0 | 0 | 0 | 0 | 0 | 0 | 0 | 0 | 0 | 0 | 0 | 3924815.42 | 3445732.87 | 151000.61 | 58532.23 | 328081.94 | 0 | 1017.1007 | 0 | 0 | 296470.49 | 176554.26 | 0 | 0 | 3924815.42 | 3445732.87 | 151000.61 | 58532.23 | 328081.94 | 0 | 1017.1007 | 0 | 0 | 296470.49 | 176554.26 | 0 | 0 | 0 | 0 | 0 | 4491491.74 | 4491491.74 | 0 | 0 | 3445732.87 | 3445732.87 | 0 | 3445732.87 | 0 | 0 | 0 | 0 | 0 | 0 | 0 | 0 | 0 | 0 | 0 | 0 | 0 | 0 | 0 | 0 | 0 | 0 | 0 | 0 | 0 | 0 | 0 | 0 | 0 | 0 | 0 | 4491491.74 | 4491491.74 | 0 | 0 | 3445732.87 | 3445732.87 | 0 | 3445732.87 | 0 | 0 | 0 | 0 | 0 | 0 | 0 | 0 | 0 | 0 | 0 | 0 | 0 | 0 | 0 | 0 | 0 | 0 | 0 | 0 | 0 | 0 | 0 | 0
17 | 1 | 121 | 121 | 14 | 3.8-1-1 | Устройство песчаного основания под фундаменты | 1 м3 основания | 225 | 0 | 225 |  |  |  | 6475.5 | 238.5 | 4227.3 | 814.28 | 2009.7 | 0 | 193.05 | 0 | 0 | 2110.19 | 1547.47 |  | 50447275 | 28.78 | 1.06 | 18.788 | 3.619 | 8.932 | 0 | 0.858 | 0 | 0 | 26.26 | 1.06 | 17.08 | 3.29 | 8.12 | 0 | 0.78 | 0 | 0 | 105 | 77 | 1 | 1 |  |  | 1 | 1 | 1 | 1 |  |  |  |  | 0 | 1 | ТСН-2001.3 Доп. 68, Сб. 8, т. 1, поз. 1 |  |  | 64 | 0 |  | 0 | 30 | 0 | 1 | 1 | 1 | 1 | 1 | 1 |  | 105 | 77 |  |  |  | 30 | 0 | 0 | [5 empty] | 0 |  | 0 | 6475.5 | 1.06 | 18.79 | 3.62 | 8.93 | 0 | 0.858 | 0 | 0 | 2110.185 | 1547.469 |  |  |  |  | )*1,1 | )*1,1 | )*1,1 |  | )*1,1 | )*1,1 |  |  |  | 0 | 0 | 1 | 1 |  |  |  | 1013 | 1 м3 основания | 1 м3 основания | 1 | [6 empty] | 49573325 | 30 | Строительные работы | 0 |  | 1 | 64 | ТСН-2001.3-8. 8-1 | ТСН-2001.3-8-1 |  |  |  | 1441792 | 26.26 | 1.06 | 17.08 | 3.29 | 8.12 | 0.78 | 0 | 0 | [17 empty] | 0 | 0 | 0 |  |  |  |  | 105 | 77 |  |  |  |  | 0 |  | -1769909792 | 2 | 1 | -2 | 0 | 1424.99 | 0 | 11558.15 | 11558.15 | 0 | 0 |  | 0 | 3 | 0 |  | 0 | 1 | 0 | 0 | 0 | 0 |  |  |  | 0
17 | 1 | 128 | 128 | 14 | 3.8-1-1 | Устройство песчаного основания под фундаменты | 1 м3 основания | 225 | 0 | 225 |  |  |  | 114941.25 | 1433.39 | 55166.27 | 23638.55 | 58341.59 | 0 | 193.05 | 0 | 0 | 50757.18 | 23920.05 |  | 50447276 | 28.78 | 1.06 | 18.788 | 3.619 | 8.932 | 0 | 0.858 | 0 | 0 | 26.26 | 1.06 | 17.08 | 3.29 | 8.12 | 0 | 0.78 | 0 | 0 | 87 | 41 | 1 | 1 |  |  | 1 | 29.03 | 13.05 | 6.01 |  |  |  |  | 0 | 1 | ТСН-2001.3 Доп. 68, Сб. 8, т. 1, поз. 1 |  |  | 64 | 0 | 3.8-1-1 | 1 | 30 | 0 | 29.03 | 1 | 1 | 1 | 1 | 1 |  | 87 | 41 |  |  |  | 30 | 0 | 0 | [5 empty] | 0 |  | 0 | 114941.25 | 6.37 | 245.21 | 105.09 | 259.24 | 0 | 0.858 | 0 | 0 | 50757.1833 | 23920.0519 |  |  |  |  | )*1,1 | )*1,1 | )*1,1 |  | )*1,1 | )*1,1 |  |  |  | 105 | 77 | 1 | 1 |  |  |  | 1013 | 1 м3 основания | 1 м3 основания | 1 | [6 empty] | 49573325 | 30 | Строительные работы | 0 |  | 1 | 64 | ТСН-2001.3-8. 8-1 | ТСН-2001.3-8-1 |  |  |  | 1441792 | 26.26 | 1.06 | 17.08 | 3.29 | 8.12 | 0.78 | 0 | 0 | [17 empty] | 0 | 0 | 0 |  |  |  |  | 105 | 77 |  |  |  |  | 0 |  | -1769909792 | 2 | 1 | 2 | 0 | 37821.68 | 0 | 227440.16 | 227440.16 | 0 | 0 |  | 0 | 3 | 0 |  | 0 | 1 | 0 | 0 | 0 | 0 |  |  |  | 0
18 | 1 | 121 |  | 14,1 | 1.1-1-766 | Песок для строительных работ, рядовой (карьерный). | м3 | 247.5 | 1.1 | 1.1 |  |  |  | 25985.03 | 25985.03 | 0 | 0 | 0 | 0 | 0 | 0 | 0 | 0 | 0 |  | 50447275 | 104.99 | 104.99 | 0 | 0 | 0 | 0 | 0 | 0 | 0 | 104.99 | 104.99 | 0 | 0 | 0 | 0 | 0 | 0 | 0 | 105 | 77 | 1 | 1 |  |  | 1 | 1 | 1 | 1 |  |  |  |  | 3 | 1 | ТСН-2001.1 Доп. 67, Р. 1, о. 1, поз. 766 |  |  | 64 | 0 |  | 0 | 30 | 0 | 1 | 1 | 1 | 1 | 1 | 1 |  | 105 | 77 |  |  |  | 30 | 0 | 0 | [5 empty] | 0 |  | 0 | 25985.03 | 104.99 | 0 | 0 | 0 | 0 | 0 | 0 | 0 | 0 | 0 | [13 empty] | 0 | 0 | 1 | 1 |  |  |  | 1007 | м3 | м3 | 1 | [6 empty] | 49573325 | 30 | Строительные работы | 0 |  | 1 | 64 | ТСН-2001.3-8. 8-1 | ТСН-2001.3-8-1 |  |  |  | 0 | 104.99 | 104.99 | 0 | 0 | 0 | 0 | 0 | [18 empty] | 0 | 0 | 0 |  |  |  |  | 105 | 77 |  |  |  |  | 0 |  | -731903097 | 2 | 1 | -2 | 0 | 0 | 0 | 25985.03 | 25985.03 | 0 | 0 |  | 0 | 3 | 0 |  | 0 | 1 | 0 | 0 | 0 | 0 |  |  |  | 0
18 | 1 | 128 |  | 14,1 | 1.1-1-766 | Песок для строительных работ, рядовой (карьерный). | м3 | 247.5 | 1.1 | 1.1 |  |  |  | 178777.01 | 178777.01 | 0 | 0 | 0 | 0 | 0 | 0 | 0 | 0 | 0 |  | 50447276 | 104.99 | 104.99 | 0 | 0 | 0 | 0 | 0 | 0 | 0 | 104.99 | 104.99 | 0 | 0 | 0 | 0 | 0 | 0 | 0 | 0 | 0 | 1 | 1 |  |  | 1 | 1 | 1 | 6.88 |  |  |  |  | 3 | 1 | ТСН-2001.1 Доп. 67, Р. 1, о. 1, поз. 766 |  |  | 64 | 0 | 1.1-1-766 | 1 | 30 | 0 | 1 | 1 | 1 | 1 | 1 | 1 |  | 0 | 0 |  |  |  | 30 | 0 | 0 | [5 empty] | 0 |  | 0 | 178777.01 | 722.33 | 0 | 0 | 0 | 0 | 0 | 0 | 0 | 0 | 0 | [13 empty] | 105 | 77 | 1 | 1 |  |  |  | 1007 | м3 | м3 | 1 | [6 empty] | 49573325 | 30 | Строительные работы | 0 |  | 1 | 64 | ТСН-2001.3-8. 8-1 | ТСН-2001.3-8-1 |  |  |  | 0 | 104.99 | 104.99 | 0 | 0 | 0 | 0 | 0 | [18 empty] | 0 | 0 | 0 |  |  |  |  | 105 | 77 |  |  |  |  | 0 |  | -731903097 | 2 | 1 | 2 | 0 | 0 | 0 | 178777.01 | 178777.01 | 0 | 0 |  | 0 | 3 | 0 |  | 0 | 1 | 0 | 0 | 0 | 0 |  |  |  | 0
17 | 1 | 135 | 135 | 15 | 3.8-1-2 | Устройство щебеночного основания под фундаменты | 1 м3 основания | 288.2 | 0 | 288.2 |  |  |  | 8744.57 | 305.49 | 5633.45 | 1122.25 | 2805.63 | 0 | 269.467 | 0 | 0 | 2945.91 | 2160.34 |  | 50447275 | 30.342 | 1.06 | 19.547 | 3.894 | 9.735 | 0 | 0.935 | 0 | 0 | 27.68 | 1.06 | 17.77 | 3.54 | 8.85 | 0 | 0.85 | 0 | 0 | 105 | 77 | 1 | 1 |  |  | 1 | 1 | 1 | 1 |  |  |  |  | 0 | 1 | ТСН-2001.3 Доп. 68, Сб. 8, т. 1, поз. 2 |  |  | 64 | 0 |  | 0 | 30 | 0 | 1 | 1 | 1 | 1 | 1 | 1 |  | 105 | 77 |  |  |  | 30 | 0 | 0 | [5 empty] | 0 |  | 0 | 8744.57 | 1.06 | 19.55 | 3.89 | 9.74 | 0 | 0.935 | 0 | 0 | 2945.9115 | 2160.3351 |  |  |  |  | )*1,1 | )*1,1 | )*1,1 |  | )*1,1 | )*1,1 |  |  |  | 0 | 0 | 1 | 1 |  |  |  | 1013 | 1 м3 основания | 1 м3 основания | 1 | [6 empty] | 49573325 | 30 | Строительные работы | 0 |  | 1 | 64 | ТСН-2001.3-8. 8-1 | ТСН-2001.3-8-1 |  |  |  | 1441792 | 27.68 | 1.06 | 17.77 | 3.54 | 8.85 | 0.85 | 0 | 0 | [17 empty] | 0 | 0 | 0 |  |  |  |  | 105 | 77 |  |  |  |  | 0 |  | -1287111394 | 2 | 1 | -2 | 0 | 1963.94 | 0 | 15814.76 | 15814.76 | 0 | 0 |  | 0 | 3 | 0 |  | 0 | 1 | 0 | 0 | 0 | 0 |  |  |  | 0
17 | 1 | 142 | 142 | 15 | 3.8-1-2 | Устройство щебеночного основания под фундаменты | 1 м3 основания | 288.2 | 0 | 288.2 |  |  |  | 157532.3 | 1835.99 | 74248.87 | 32578.92 | 81447.44 | 0 | 269.467 | 0 | 0 | 70859.27 | 33393.45 |  | 50447276 | 30.342 | 1.06 | 19.547 | 3.894 | 9.735 | 0 | 0.935 | 0 | 0 | 27.68 | 1.06 | 17.77 | 3.54 | 8.85 | 0 | 0.85 | 0 | 0 | 87 | 41 | 1 | 1 |  |  | 1 | 29.03 | 13.18 | 6.01 |  |  |  |  | 0 | 1 | ТСН-2001.3 Доп. 68, Сб. 8, т. 1, поз. 2 |  |  | 64 | 0 | 3.8-1-2 | 1 | 30 | 0 | 29.03 | 1 | 1 | 1 | 1 | 1 |  | 87 | 41 |  |  |  | 30 | 0 | 0 | [5 empty] | 0 |  | 0 | 157532.3 | 6.37 | 257.67 | 112.93 | 282.75 | 0 | 0.935 | 0 | 0 | 70859.2728 | 33393.4504 |  |  |  |  | )*1,1 | )*1,1 | )*1,1 |  | )*1,1 | )*1,1 |  |  |  | 105 | 77 | 1 | 1 |  |  |  | 1013 | 1 м3 основания | 1 м3 основания | 1 | [6 empty] | 49573325 | 30 | Строительные работы | 0 |  | 1 | 64 | ТСН-2001.3-8. 8-1 | ТСН-2001.3-8-1 |  |  |  | 1441792 | 27.68 | 1.06 | 17.77 | 3.54 | 8.85 | 0.85 | 0 | 0 | [17 empty] | 0 | 0 | 0 |  |  |  |  | 105 | 77 |  |  |  |  | 0 |  | -1287111394 | 2 | 1 | 2 | 0 | 52126.27 | 0 | 313911.29 | 313911.29 | 0 | 0 |  | 0 | 3 | 0 |  | 0 | 1 | 0 | 0 | 0 | 0 |  |  |  | 0
18 | 1 | 135 |  | 15,1 | 1.1-1-1530 | Щебень из плотных горных пород, марка от 800 до 1200, фракция 20-40 мм | м3 | 331.43 | 1.15 | 1.15 |  |  |  | 70969.11 | 70969.11 | 0 | 0 | 0 | 0 | 0 | 0 | 0 | 0 | 0 |  | 50447275 | 214.13 | 214.13 | 0 | 0 | 0 | 0 | 0 | 0 | 0 | 214.13 | 214.13 | 0 | 0 | 0 | 0 | 0 | 0 | 0 | 105 | 77 | 1 | 1 |  |  | 1 | 1 | 1 | 1 |  |  |  |  | 3 | 1 | ТСН-2001.1 Доп. 67, Р. 1, о. 1, поз. 1530 |  |  | 64 | 0 |  | 0 | 30 | 0 | 1 | 1 | 1 | 1 | 1 | 1 |  | 105 | 77 |  |  |  | 30 | 0 | 0 | [5 empty] | 0 |  | 0 | 70969.11 | 214.13 | 0 | 0 | 0 | 0 | 0 | 0 | 0 | 0 | 0 | [13 empty] | 0 | 0 | 1 | 1 |  |  |  | 1007 | м3 | м3 | 1 | [6 empty] | 49573325 | 30 | Строительные работы | 0 |  | 1 | 64 | ТСН-2001.3-8. 8-1 | ТСН-2001.3-8-1 |  |  |  | 0 | 214.13 | 214.13 | 0 | 0 | 0 | 0 | 0 | [18 empty] | 0 | 0 | 0 |  |  |  |  | 105 | 77 |  |  |  |  | 0 |  | -1708342623 | 2 | 1 | -2 | 0 | 0 | 0 | 70969.11 | 70969.11 | 0 | 0 |  | 0 | 3 | 0 |  | 0 | 1 | 0 | 0 | 0 | 0 |  |  |  | 0
18 | 1 | 142 |  | 15,1 | 1.1-1-1530 | Щебень из плотных горных пород, марка от 800 до 1200, фракция 20-40 мм | м3 | 331.43 | 1.15 | 1.15 |  |  |  | 1010600.13 | 1010600.13 | 0 | 0 | 0 | 0 | 0 | 0 | 0 | 0 | 0 |  | 50447276 | 214.13 | 214.13 | 0 | 0 | 0 | 0 | 0 | 0 | 0 | 214.13 | 214.13 | 0 | 0 | 0 | 0 | 0 | 0 | 0 | 0 | 0 | 1 | 1 |  |  | 1 | 1 | 1 | 14.24 |  |  |  |  | 3 | 1 | ТСН-2001.1 Доп. 67, Р. 1, о. 1, поз. 1530 |  |  | 64 | 0 | 1.1-1-1530 | 1 | 30 | 0 | 1 | 1 | 1 | 1 | 1 | 1 |  | 0 | 0 |  |  |  | 30 | 0 | 0 | [5 empty] | 0 |  | 0 | 1010600.13 | 3049.21 | 0 | 0 | 0 | 0 | 0 | 0 | 0 | 0 | 0 | [13 empty] | 105 | 77 | 1 | 1 |  |  |  | 1007 | м3 | м3 | 1 | [6 empty] | 49573325 | 30 | Строительные работы | 0 |  | 1 | 64 | ТСН-2001.3-8. 8-1 | ТСН-2001.3-8-1 |  |  |  | 0 | 214.13 | 214.13 | 0 | 0 | 0 | 0 | 0 | [18 empty] | 0 | 0 | 0 |  |  |  |  | 105 | 77 |  |  |  |  | 0 |  | -1708342623 | 2 | 1 | 2 | 0 | 0 | 0 | 1010600.13 | 1010600.13 | 0 | 0 |  | 0 | 3 | 0 |  | 0 | 1 | 0 | 0 | 0 | 0 |  |  |  | 0
17 | 1 | 148 | 148 | 16 | 3.6-1-1 | Устройство бетонной подготовки | 100 м3 в деле | 0.73 | 0 | 0.73 |  |  |  | 2478.18 | 1357.71 | 12.57 | 1.21 | 1107.9 | 0 | 108.405 | 0 | 0 | 1085.74 | 775.53 |  | 50447275 | 3394.755 | 1859.87 | 17.215 | 1.661 | 1517.67 | 0 | 148.5 | 0 | 0 | 3255.22 | 1859.87 | 15.65 | 1.51 | 1379.7 | 0 | 135 | 0 | 0 | 98 | 70 | 1 | 1 |  |  | 1 | 1 | 1 | 1 |  |  |  |  | 0 | 1 | ТСН-2001.3 Доп. 68, Сб. 6, т. 1, поз. 1 |  |  | 47 | 0 |  | 0 | 30 | 0 | 1 | 1 | 1 | 1 | 1 | 1 |  | 98 | 70 |  |  |  | 30 | 0 | 0 | [5 empty] | 0 |  | 0 | 2478.18 | 1859.87 | 17.22 | 1.66 | 1517.67 | 0 | 148.5 | 0 | 0 | 1085.742 | 775.53 |  |  |  |  | )*1,1 | )*1,1 | )*1,1 |  | )*1,1 | )*1,1 |  |  |  | 0 | 0 | 1 | 1 |  |  |  | 1013 | 100 м3 в деле | 100 м3 в деле | 1 | [6 empty] | 49573406 | 30 | Строительные работы | 0 |  | 1 | 47 | ТСН-2001.3-6. 6-1...6-13 | ТСН-2001.3-6-1 |  |  |  | 1441792 | 3255.22 | 1859.87 | 15.65 | 1.51 | 1379.7 | 135 | 0 | 0 | [17 empty] | 0 | 0 | 0 |  |  |  |  | 98 | 70 |  |  |  |  | 0 |  | 24729577 | 2 | 1 | -2 | 0 | 2.12 | 0 | 4341.57 | 4341.57 | 0 | 0 |  | 0 | 3 | 0 |  | 0 | 1 | 0 | 0 | 0 | 0 |  |  |  | 0
17 | 1 | 154 | 154 | 16 | 3.6-1-1 | Устройство бетонной подготовки | 100 м3 в деле | 0.73 | 0 | 0.73 |  |  |  | 41128.49 | 8838.69 | 127.46 | 35.13 | 32162.34 | 0 | 108.405 | 0 | 0 | 30232.6 | 21227.14 |  | 50447276 | 3394.755 | 1859.87 | 17.215 | 1.661 | 1517.67 | 0 | 148.5 | 0 | 0 | 3255.22 | 1859.87 | 15.65 | 1.51 | 1379.7 | 0 | 135 | 0 | 0 | 94 | 66 | 1 | 1 |  |  | 1 | 29.03 | 10.14 | 6.51 |  |  |  |  | 0 | 1 | ТСН-2001.3 Доп. 68, Сб. 6, т. 1, поз. 1 |  |  | 47 | 0 | 3.6-1-1 | 1 | 30 | 0 | 29.03 | 1 | 1 | 1 | 1 | 1 |  | 94 | 66 |  |  |  | 30 | 0 | 0 | [5 empty] | 0 |  | 0 | 41128.49 | 12107.75 | 174.61 | 48.19 | 44057.96 | 0 | 148.5 | 0 | 0 | 30232.5996 | 21227.1444 |  |  |  |  | )*1,1 | )*1,1 | )*1,1 |  | )*1,1 | )*1,1 |  |  |  | 98 | 70 | 1 | 1 |  |  |  | 1013 | 100 м3 в деле | 100 м3 в деле | 1 | [6 empty] | 49573406 | 30 | Строительные работы | 0 |  | 1 | 47 | ТСН-2001.3-6. 6-1...6-13 | ТСН-2001.3-6-1 |  |  |  | 1441792 | 3255.22 | 1859.87 | 15.65 | 1.51 | 1379.7 | 135 | 0 | 0 | [17 empty] | 0 | 0 | 0 |  |  |  |  | 98 | 70 |  |  |  |  | 0 |  | 24729577 | 2 | 1 | 2 | 0 | 56.21 | 0 | 92644.44 | 92644.44 | 0 | 0 |  | 0 | 3 | 0 |  | 0 | 1 | 0 | 0 | 0 | 0 |  |  |  | 0
18 | 1 | 148 |  | 16,1 | 1.3-1-161 | Смесь бетонная тяжелого бетона БСТ на гравийном щебне, крупность заполнителя от 5 до 20 мм, класс прочности В7,5 (М100), П3, F50, W2 | м3 | 74.46 | 102 | 102 |  |  |  | 45011.07 | 45011.07 | 0 | 0 | 0 | 0 | 0 | 0 | 0 | 0 | 0 |  | 50447275 | 604.5 | 604.5 | 0 | 0 | 0 | 0 | 0 | 0 | 0 | 604.5 | 604.5 | 0 | 0 | 0 | 0 | 0 | 0 | 0 | 98 | 70 | 1 | 1 |  |  | 1 | 1 | 1 | 1 |  |  |  |  | 3 | 1 | ТСН-2001.1 Доп. 67, Р. 3, о. 1, поз. 161 |  |  | 47 | 0 |  | 0 | 30 | 0 | 1 | 1 | 1 | 1 | 1 | 1 |  | 98 | 70 |  |  |  | 30 | 0 | 0 | [5 empty] | 0 |  | 0 | 45011.07 | 604.5 | 0 | 0 | 0 | 0 | 0 | 0 | 0 | 0 | 0 | [13 empty] | 0 | 0 | 1 | 1 |  |  |  | 1007 | м3 | м3 | 1 | [6 empty] | 49573406 | 30 | Строительные работы | 0 |  | 1 | 47 | ТСН-2001.3-6. 6-1...6-13 | ТСН-2001.3-6-1 |  |  |  | 0 | 604.5 | 604.5 | 0 | 0 | 0 | 0 | 0 | [18 empty] | 0 | 0 | 0 |  |  |  |  | 98 | 70 |  |  |  |  | 0 |  | -1410308529 | 2 | 1 | -2 | 0 | 0 | 0 | 45011.07 | 45011.07 | 0 | 0 |  | 0 | 3 | 0 |  | 0 | 1 | 0 | 0 | 0 | 0 |  |  |  | 0
18 | 1 | 154 |  | 16,1 | 1.3-1-161 | Смесь бетонная тяжелого бетона БСТ на гравийном щебне, крупность заполнителя от 5 до 20 мм, класс прочности В7,5 (М100), П3, F50, W2 | м3 | 74.46 | 102 | 102 |  |  |  | 356037.56 | 356037.56 | 0 | 0 | 0 | 0 | 0 | 0 | 0 | 0 | 0 |  | 50447276 | 604.5 | 604.5 | 0 | 0 | 0 | 0 | 0 | 0 | 0 | 604.5 | 604.5 | 0 | 0 | 0 | 0 | 0 | 0 | 0 | 0 | 0 | 1 | 1 |  |  | 1 | 1 | 1 | 7.91 |  |  |  |  | 3 | 1 | ТСН-2001.1 Доп. 67, Р. 3, о. 1, поз. 161 |  |  | 47 | 0 | 1.3-1-161 | 1 | 30 | 0 | 1 | 1 | 1 | 1 | 1 | 1 |  | 0 | 0 |  |  |  | 30 | 0 | 0 | [5 empty] | 0 |  | 0 | 356037.56 | 4781.6 | 0 | 0 | 0 | 0 | 0 | 0 | 0 | 0 | 0 | [13 empty] | 98 | 70 | 1 | 1 |  |  |  | 1007 | м3 | м3 | 1 | [6 empty] | 49573406 | 30 | Строительные работы | 0 |  | 1 | 47 | ТСН-2001.3-6. 6-1...6-13 | ТСН-2001.3-6-1 |  |  |  | 0 | 604.5 | 604.5 | 0 | 0 | 0 | 0 | 0 | [18 empty] | 0 | 0 | 0 |  |  |  |  | 98 | 70 |  |  |  |  | 0 |  | -1410308529 | 2 | 1 | 2 | 0 | 0 | 0 | 356037.56 | 356037.56 | 0 | 0 |  | 0 | 3 | 0 |  | 0 | 1 | 0 | 0 | 0 | 0 |  |  |  | 0
17 | 1 | 159 | 160 | 17 | 3.8-2-3 | Оклеечная горизонтальная гидроизоляция стен, фундаментов в 2 слоя | 100 м2 изолируемой поверхности | 0.88 | 0 | 0.88 |  |  |  | 476.88 | 75.48 | 183.87 | 18.32 | 217.53 | 0 | 19.4568 | 0 | 0 | 228.41 | 167.5 |  | 50447275 | 541.907 | 85.77 | 208.945 | 20.823 | 247.192 | 0 | 22.11 | 0 | 0 | 500.44 | 85.77 | 189.95 | 18.93 | 224.72 | 0 | 20.1 | 0 | 0 | 105 | 77 | 1 | 1 |  |  | 1 | 1 | 1 | 1 |  |  |  |  | 0 | 1 | ТСН-2001.3 Доп. 68, Сб. 8, т. 2, поз. 3 |  |  | 65 | 0 |  | 0 | 30 | 0 | 1 | 1 | 1 | 1 | 1 | 1 |  | 105 | 77 |  |  |  | 30 | 0 | 0 | [5 empty] | 0 |  | 0 | 476.88 | 85.77 | 208.95 | 20.82 | 247.19 | 0 | 22.11 | 0 | 0 | 228.4065 | 167.4981 |  |  |  |  | )*1,1 | )*1,1 | )*1,1 |  | )*1,1 | )*1,1 |  |  |  | 0 | 0 | 1 | 1 |  |  |  | 1005 | 100 м2 изолируемой поверхности | 100 м2 изолируемой поверхности | 100 | [6 empty] | 49573326 | 30 | Строительные работы | 0 |  | 1 | 65 | ТСН-2001.3-8. 8-2-2,3,5...7 | ТСН-2001.3-8-2 |  |  |  | 1441792 | 500.44 | 85.77 | 189.95 | 18.93 | 224.72 | 20.1 | 0 | 0 | [17 empty] | 0 | 0 | 0 |  |  |  |  | 105 | 77 |  |  |  |  | 0 |  | -166445762 | 2 | 1 | -2 | 0 | 32.06 | 0 | 904.85 | 904.85 | 0 | 0 |  | 0 | 3 | 0 |  | 0 | 1 | 0 | 0 | 0 | 0 |  |  |  | 0
17 | 1 | 164 | 166 | 17 | 3.8-2-3 | Оклеечная горизонтальная гидроизоляция стен, фундаментов в 2 слоя | 100 м2 изолируемой поверхности | 0.88 | 0 | 0.88 |  |  |  | 8870.32 | 545.72 | 2009.7 | 531.83 | 6314.9 | 0 | 19.4568 | 0 | 0 | 5493.96 | 2589.11 |  | 50447276 | 541.907 | 85.77 | 208.945 | 20.823 | 247.192 | 0 | 22.11 | 0 | 0 | 500.44 | 85.77 | 189.95 | 18.93 | 224.72 | 0 | 20.1 | 0 | 0 | 87 | 41 | 1 | 1 |  |  | 1 | 29.03 | 10.93 | 7.23 |  |  |  |  | 0 | 1 | ТСН-2001.3 Доп. 68, Сб. 8, т. 2, поз. 3 |  |  | 65 | 0 | 3.8-2-3 | 1 | 30 | 0 | 29.03 | 1 | 1 | 1 | 1 | 1 |  | 87 | 41 |  |  |  | 30 | 0 | 0 | [5 empty] | 0 |  | 0 | 8870.32 | 620.12 | 2283.82 | 604.4 | 7175.93 | 0 | 22.11 | 0 | 0 | 5493.963 | 2589.109 |  |  |  |  | )*1,1 | )*1,1 | )*1,1 |  | )*1,1 | )*1,1 |  |  |  | 105 | 77 | 1 | 1 |  |  |  | 1005 | 100 м2 изолируемой поверхности | 100 м2 изолируемой поверхности | 100 | [6 empty] | 49573326 | 30 | Строительные работы | 0 |  | 1 | 65 | ТСН-2001.3-8. 8-2-2,3,5...7 | ТСН-2001.3-8-2 |  |  |  | 1441792 | 500.44 | 85.77 | 189.95 | 18.93 | 224.72 | 20.1 | 0 | 0 | [17 empty] | 0 | 0 | 0 |  |  |  |  | 105 | 77 |  |  |  |  | 0 |  | -166445762 | 2 | 1 | 2 | 0 | 850.93 | 0 | 17804.32 | 17804.32 | 0 | 0 |  | 0 | 3 | 0 |  | 0 | 1 | 0 | 0 | 0 | 0 |  |  |  | 0
18 | 1 | 157 |  | 17,1 | 1.1-1-143 | Материал рулонный кровельный и гидроизоляционный, наплавляемый, битумный, на основе стеклоткани, разрывная сила в продольном/поперечном направлении не менее 800 Н, гибкость не выше 0°С, теплостойкость не ниже +85°С, температура хрупкости вяжущего до -15°С, типа ТПП-3,5 | м2 | 193.6 | 220 | 220 |  |  |  | 3012.42 | 3012.42 | 0 | 0 | 0 | 0 | 0 | 0 | 0 | 0 | 0 |  | 50447275 | 15.56 | 15.56 | 0 | 0 | 0 | 0 | 0 | 0 | 0 | 15.56 | 15.56 | 0 | 0 | 0 | 0 | 0 | 0 | 0 | 105 | 77 | 1 | 1 |  |  | 1 | 1 | 1 | 1 |  |  |  |  | 3 | 1 | ТСН-2001.1 Доп. 67, Р. 1, о. 1, поз. 143 |  |  | 65 | 0 |  | 0 | 30 | 0 | 1 | 1 | 1 | 1 | 1 | 1 |  | 105 | 77 |  |  |  | 30 | 0 | 0 | [5 empty] | 0 |  | 0 | 3012.42 | 15.56 | 0 | 0 | 0 | 0 | 0 | 0 | 0 | 0 | 0 | [13 empty] | 0 | 0 | 1 | 1 |  |  |  | 1005 | м2 | м2 | 1 | [6 empty] | 49573326 | 30 | Строительные работы | 0 |  | 1 | 65 | ТСН-2001.3-8. 8-2-2,3,5...7 | ТСН-2001.3-8-2 |  |  |  | 0 | 15.56 | 15.56 | 0 | 0 | 0 | 0 | 0 | [18 empty] | 0 | 0 | 0 |  |  |  |  | 105 | 77 |  |  |  |  | 0 |  | -1349340805 | 2 | 1 | -2 | 0 | 0 | 0 | 3012.42 | 3012.42 | 0 | 0 |  | 0 | 3 | 0 |  | 0 | 1 | 0 | 0 | 0 | 0 |  |  |  | 0
18 | 1 | 162 |  | 17,1 | 1.1-1-143 | Материал рулонный кровельный и гидроизоляционный, наплавляемый, битумный, на основе стеклоткани, разрывная сила в продольном/поперечном направлении не менее 800 Н, гибкость не выше 0°С, теплостойкость не ниже +85°С, температура хрупкости вяжущего до -15°С, типа ТПП-3,5 | м2 | 193.6 | 220 | 220 |  |  |  | 20454.33 | 20454.33 | 0 | 0 | 0 | 0 | 0 | 0 | 0 | 0 | 0 |  | 50447276 | 15.56 | 15.56 | 0 | 0 | 0 | 0 | 0 | 0 | 0 | 15.56 | 15.56 | 0 | 0 | 0 | 0 | 0 | 0 | 0 | 0 | 0 | 1 | 1 |  |  | 1 | 1 | 1 | 6.79 |  |  |  |  | 3 | 1 | ТСН-2001.1 Доп. 67, Р. 1, о. 1, поз. 143 |  |  | 65 | 0 | 1.1-1-143 | 1 | 30 | 0 | 1 | 1 | 1 | 1 | 1 | 1 |  | 0 | 0 |  |  |  | 30 | 0 | 0 | [5 empty] | 0 |  | 0 | 20454.33 | 105.65 | 0 | 0 | 0 | 0 | 0 | 0 | 0 | 0 | 0 | [13 empty] | 105 | 77 | 1 | 1 |  |  |  | 1005 | м2 | м2 | 1 | [6 empty] | 49573326 | 30 | Строительные работы | 0 |  | 1 | 65 | ТСН-2001.3-8. 8-2-2,3,5...7 | ТСН-2001.3-8-2 |  |  |  | 0 | 15.56 | 15.56 | 0 | 0 | 0 | 0 | 0 | [18 empty] | 0 | 0 | 0 |  |  |  |  | 105 | 77 |  |  |  |  | 0 |  | -1349340805 | 2 | 1 | 2 | 0 | 0 | 0 | 20454.33 | 20454.33 | 0 | 0 |  | 0 | 3 | 0 |  | 0 | 1 | 0 | 0 | 0 | 0 |  |  |  | 0
18 | 1 | 158 |  | 17,2 | 1.1-1-613 | Мастика битумно-масляная клеящая, гидроизоляционная, герметизирующая, морозостойкая, горячего применения, диапазон температур применения от -25 до +40°С, для изоляции кабелей, защиты конструкций от блуждающих токов, заливки соединительных, осветительных и концевых муфт, защиты от коррозии подземных металлических коммуникаций | т | 0.3664 | 0.41637 | 0.41637 |  |  |  | 4260.12 | 4260.12 | 0 | 0 | 0 | 0 | 0 | 0 | 0 | 0 | 0 |  | 50447275 | 11626.84 | 11626.84 | 0 | 0 | 0 | 0 | 0 | 0 | 0 | 11626.84 | 11626.84 | 0 | 0 | 0 | 0 | 0 | 0 | 0 | 105 | 77 | 1 | 1 |  |  | 1 | 1 | 1 | 1 |  |  |  |  | 3 | 1 | ТСН-2001.1 Доп. 50, Р. 1, о. 1, поз. 613 |  |  | 65 | 0 |  | 0 | 30 | 0 | 1 | 1 | 1 | 1 | 1 | 1 |  | 105 | 77 |  |  |  | 30 | 0 | 0 | [5 empty] | 0 |  | 0 | 4260.12 | 11626.84 | 0 | 0 | 0 | 0 | 0 | 0 | 0 | 0 | 0 | [13 empty] | 0 | 0 | 1 | 1 |  |  |  | 1009 | т | т | 1000 | [6 empty] | 49573326 | 30 | Строительные работы | 0 |  | 1 | 65 | ТСН-2001.3-8. 8-2-2,3,5...7 | ТСН-2001.3-8-2 |  |  |  | 0 | 11626.84 | 11626.84 | 0 | 0 | 0 | 0 | 0 | [18 empty] | 0 | 0 | 0 |  |  |  |  | 105 | 77 |  |  |  |  | 0 |  | -1166280034 | 2 | 1 | -2 | 0 | 0 | 0 | 4260.12 | 4260.12 | 0 | 0 |  | 0 | 3 | 0 |  | 0 | 1 | 0 | 0 | 0 | 0 |  |  |  | 0
18 | 1 | 163 |  | 17,2 | 1.1-1-613 | Мастика битумно-масляная клеящая, гидроизоляционная, герметизирующая, морозостойкая, горячего применения, диапазон температур применения от -25 до +40°С, для изоляции кабелей, защиты конструкций от блуждающих токов, заливки соединительных, осветительных и концевых муфт, защиты от коррозии подземных металлических коммуникаций | т | 0.3664 | 0.41637 | 0.41637 |  |  |  | 11161.51 | 11161.51 | 0 | 0 | 0 | 0 | 0 | 0 | 0 | 0 | 0 |  | 50447276 | 11626.84 | 11626.84 | 0 | 0 | 0 | 0 | 0 | 0 | 0 | 11626.84 | 11626.84 | 0 | 0 | 0 | 0 | 0 | 0 | 0 | 0 | 0 | 1 | 1 |  |  | 1 | 1 | 1 | 2.62 |  |  |  |  | 3 | 1 | ТСН-2001.1 Доп. 50, Р. 1, о. 1, поз. 613 |  |  | 65 | 0 | 1.1-1-613 | 1 | 30 | 0 | 1 | 1 | 1 | 1 | 1 | 1 |  | 0 | 0 |  |  |  | 30 | 0 | 0 | [5 empty] | 0 |  | 0 | 11161.51 | 30462.32 | 0 | 0 | 0 | 0 | 0 | 0 | 0 | 0 | 0 | [13 empty] | 105 | 77 | 1 | 1 |  |  |  | 1009 | т | т | 1000 | [6 empty] | 49573326 | 30 | Строительные работы | 0 |  | 1 | 65 | ТСН-2001.3-8. 8-2-2,3,5...7 | ТСН-2001.3-8-2 |  |  |  | 0 | 11626.84 | 11626.84 | 0 | 0 | 0 | 0 | 0 | [18 empty] | 0 | 0 | 0 |  |  |  |  | 105 | 77 |  |  |  |  | 0 |  | -1166280034 | 2 | 1 | 2 | 0 | 0 | 0 | 11161.51 | 11161.51 | 0 | 0 |  | 0 | 3 | 0 |  | 0 | 1 | 0 | 0 | 0 | 0 |  |  |  | 0
17 | 1 | 170 | 172 |  | 3.6-1-1 | Устройство бетонной подготовки | 100 м3 в деле | 0.73 | 0 | 0.73 |  |  |  | 2478.18 | 1357.71 | 12.57 | 1.21 | 1107.9 | 0 | 108.405 | 0 | 0 | 1085.74 | 775.53 |  | -1 | 3394.755 | 1859.87 | 17.215 | 1.661 | 1517.67 | 0 | 148.5 | 0 | 0 | 3255.22 | 1859.87 | 15.65 | 1.51 | 1379.7 | 0 | 135 | 0 | 0 | 98 | 70 | 1 | 1 |  |  | 1 | 1 | 1 | 1 |  |  |  |  | 0 | 1 | ТСН-2001.3 Доп. 68, Сб. 6, т. 1, поз. 1 |  |  | 47 | 0 |  | 0 | 30 | 0 | 1 | 1 | 1 | 1 | 1 | 1 |  | 98 | 70 |  |  |  | 30 | 0 | 0 | [5 empty] | 0 |  | 0 | 2478.18 | 1859.87 | 17.22 | 1.66 | 1517.67 | 0 | 148.5 | 0 | 0 | 1085.742 | 775.53 |  |  |  |  | )*1,1 | )*1,1 | )*1,1 |  | )*1,1 | )*1,1 |  |  |  | 0 | 0 | 1 | 1 |  |  |  | 1013 | 100 м3 в деле | 100 м3 в деле | 1 | [6 empty] | 49573406 | 30 | Строительные работы | 0 |  | 1 | 47 | ТСН-2001.3-6. 6-1...6-13 | ТСН-2001.3-6-1 |  |  |  | 1442816 | 3255.22 | 1859.87 | 15.65 | 1.51 | 1379.7 | 135 | 0 | 0 | [17 empty] | 0 | 0 | 0 |  |  |  |  | 98 | 70 |  |  |  |  | 0 |  | 24729577 | 2 | 1 | -2 | 0 | 2.12 | 0 | 4341.57 | 4341.57 | 0 | 0 |  | 0 | 3 | 0 |  | 0 | 1 | 0 | 0 | 0 | 0 |  |  |  | 0
17 | 1 | 176 | 178 |  | 3.6-1-1 | Устройство бетонной подготовки | 100 м3 в деле | 0.73 | 0 | 0.73 |  |  |  | 41128.49 | 8838.69 | 127.46 | 35.13 | 32162.34 | 0 | 108.405 | 0 | 0 | 30232.6 | 21227.14 |  | -1 | 3394.755 | 1859.87 | 17.215 | 1.661 | 1517.67 | 0 | 148.5 | 0 | 0 | 3255.22 | 1859.87 | 15.65 | 1.51 | 1379.7 | 0 | 135 | 0 | 0 | 94 | 66 | 1 | 1 |  |  | 1 | 29.03 | 10.14 | 6.51 |  |  |  |  | 0 | 1 | ТСН-2001.3 Доп. 68, Сб. 6, т. 1, поз. 1 |  |  | 47 | 0 | 3.6-1-1 | 1 | 30 | 0 | 29.03 | 1 | 1 | 1 | 1 | 1 |  | 94 | 66 |  |  |  | 30 | 0 | 0 | [5 empty] | 0 |  | 0 | 41128.49 | 12107.75 | 174.61 | 48.19 | 44057.96 | 0 | 148.5 | 0 | 0 | 30232.5996 | 21227.1444 |  |  |  |  | )*1,1 | )*1,1 | )*1,1 |  | )*1,1 | )*1,1 |  |  |  | 98 | 70 | 1 | 1 |  |  |  | 1013 | 100 м3 в деле | 100 м3 в деле | 1 | [6 empty] | 49573406 | 30 | Строительные работы | 0 |  | 1 | 47 | ТСН-2001.3-6. 6-1...6-13 | ТСН-2001.3-6-1 |  |  |  | 1442816 | 3255.22 | 1859.87 | 15.65 | 1.51 | 1379.7 | 135 | 0 | 0 | [17 empty] | 0 | 0 | 0 |  |  |  |  | 98 | 70 |  |  |  |  | 0 |  | 24729577 | 2 | 1 | 2 | 0 | 56.21 | 0 | 92644.44 | 92644.44 | 0 | 0 |  | 0 | 3 | 0 |  | 0 | 1 | 0 | 0 | 0 | 0 |  |  |  | 0
18 | 1 | 170 |  |  | 1.3-1-161 | Смесь бетонная тяжелого бетона БСТ на гравийном щебне, крупность заполнителя от 5 до 20 мм, класс прочности В7,5 (М100), П3, F50, W2 | м3 | 74.46 | 102 | 102 |  |  |  | 45011.07 | 45011.07 | 0 | 0 | 0 | 0 | 0 | 0 | 0 | 0 | 0 |  | -1 | 604.5 | 604.5 | 0 | 0 | 0 | 0 | 0 | 0 | 0 | 604.5 | 604.5 | 0 | 0 | 0 | 0 | 0 | 0 | 0 | 98 | 70 | 1 | 1 |  |  | 1 | 1 | 1 | 1 |  |  |  |  | 3 | 1 | ТСН-2001.1 Доп. 67, Р. 3, о. 1, поз. 161 |  |  | 47 | 0 |  | 0 | 30 | 0 | 1 | 1 | 1 | 1 | 1 | 1 |  | 98 | 70 |  |  |  | 30 | 0 | 0 | [5 empty] | 0 |  | 0 | 45011.07 | 604.5 | 0 | 0 | 0 | 0 | 0 | 0 | 0 | 0 | 0 | [13 empty] | 0 | 0 | 1 | 1 |  |  |  | 1007 | м3 | м3 | 1 | [6 empty] | 49573406 | 30 | Строительные работы | 0 |  | 1 | 47 | ТСН-2001.3-6. 6-1...6-13 | ТСН-2001.3-6-1 |  |  |  | 1024 | 604.5 | 604.5 | 0 | 0 | 0 | 0 | 0 | [18 empty] | 0 | 0 | 0 |  |  |  |  | 98 | 70 |  |  |  |  | 0 |  | -1410308529 | 2 | 1 | -2 | 0 | 0 | 0 | 45011.07 | 45011.07 | 0 | 0 |  | 0 | 3 | 0 |  | 0 | 1 | 0 | 0 | 0 | 0 |  |  |  | 0
18 | 1 | 176 |  |  | 1.3-1-161 | Смесь бетонная тяжелого бетона БСТ на гравийном щебне, крупность заполнителя от 5 до 20 мм, класс прочности В7,5 (М100), П3, F50, W2 | м3 | 74.46 | 102 | 102 |  |  |  | 356037.56 | 356037.56 | 0 | 0 | 0 | 0 | 0 | 0 | 0 | 0 | 0 |  | -1 | 604.5 | 604.5 | 0 | 0 | 0 | 0 | 0 | 0 | 0 | 604.5 | 604.5 | 0 | 0 | 0 | 0 | 0 | 0 | 0 | 0 | 0 | 1 | 1 |  |  | 1 | 1 | 1 | 7.91 |  |  |  |  | 3 | 1 | ТСН-2001.1 Доп. 67, Р. 3, о. 1, поз. 161 |  |  | 47 | 0 | 1.3-1-161 | 1 | 30 | 0 | 1 | 1 | 1 | 1 | 1 | 1 |  | 0 | 0 |  |  |  | 30 | 0 | 0 | [5 empty] | 0 |  | 0 | 356037.56 | 4781.6 | 0 | 0 | 0 | 0 | 0 | 0 | 0 | 0 | 0 | [13 empty] | 98 | 70 | 1 | 1 |  |  |  | 1007 | м3 | м3 | 1 | [6 empty] | 49573406 | 30 | Строительные работы | 0 |  | 1 | 47 | ТСН-2001.3-6. 6-1...6-13 | ТСН-2001.3-6-1 |  |  |  | 1024 | 604.5 | 604.5 | 0 | 0 | 0 | 0 | 0 | [18 empty] | 0 | 0 | 0 |  |  |  |  | 98 | 70 |  |  |  |  | 0 |  | -1410308529 | 2 | 1 | 2 | 0 | 0 | 0 | 356037.56 | 356037.56 | 0 | 0 |  | 0 | 3 | 0 |  | 0 | 1 | 0 | 0 | 0 | 0 |  |  |  | 0
17 | 1 | 192 | 194 | 18 | 3.6-1-15 | Устройство фундаментных плит железобетонных плоских | 100 м3 в деле | 1.38 | 0 | 1.38 |  |  |  | 7301.7 | 2485.21 | 1778.64 | 54.57 | 3037.85 | 0 | 271.722 | 0 | 0 | 2977.09 | 2126.5 |  | 50447275 | 5291.092 | 1800.88 | 1288.87 | 39.545 | 2201.342 | 0 | 196.9 | 0 | 0 | 4973.8 | 1800.88 | 1171.7 | 35.95 | 2001.22 | 0 | 179 | 0 | 0 | 98 | 70 | 1 | 1 |  |  | 1 | 1 | 1 | 1 |  |  |  |  | 0 | 1 | ТСН-2001.3 Доп. 68, Сб. 6, т. 1, поз. 15 |  |  | 47 | 0 |  | 0 | 30 | 0 | 1 | 1 | 1 | 1 | 1 | 1 |  | 98 | 70 |  |  |  | 30 | 0 | 0 | [5 empty] | 0 |  | 0 | 7301.7 | 1800.88 | 1288.87 | 39.55 | 2201.34 | 0 | 196.9 | 0 | 0 | 2977.093 | 2126.495 |  |  |  |  | )*1,1 | )*1,1 | )*1,1 |  | )*1,1 | )*1,1 |  |  |  | 0 | 0 | 1 | 1 |  |  |  | 1013 | 100 м3 в деле | 100 м3 в деле | 1 | [6 empty] | 49573406 | 30 | Строительные работы | 0 |  | 1 | 47 | ТСН-2001.3-6. 6-1...6-13 | ТСН-2001.3-6-1 |  |  |  | 1441792 | 4973.8 | 1800.88 | 1171.7 | 35.95 | 2001.22 | 179 | 0 | 0 | [17 empty] | 0 | 0 | 0 |  |  |  |  | 98 | 70 |  |  |  |  | 0 |  | -717086100 | 2 | 1 | -2 | 0 | 95.5 | 0 | 12500.79 | 12500.79 | 0 | 0 |  | 0 | 3 | 0 |  | 0 | 1 | 0 | 0 | 0 | 0 |  |  |  | 0
17 | 1 | 208 | 210 | 18 | 3.6-1-15 | Устройство фундаментных плит железобетонных плоских | 100 м3 в деле | 1.38 | 0 | 1.38 |  |  |  | 143340.33 | 36458.03 | 18693.51 | 1584.17 | 88188.79 | 0 | 271.722 | 0 | 0 | 82897.46 | 58204.6 |  | 50447276 | 5291.092 | 1800.88 | 1288.87 | 39.545 | 2201.342 | 0 | 196.9 | 0 | 0 | 4973.8 | 1800.88 | 1171.7 | 35.95 | 2001.22 | 0 | 179 | 0 | 0 | 94 | 66 | 1 | 1 |  |  | 1 | 29.03 | 10.51 | 14.67 |  |  |  |  | 0 | 1 | ТСН-2001.3 Доп. 68, Сб. 6, т. 1, поз. 15 |  |  | 47 | 0 | 3.6-1-15 | 1 | 30 | 0 | 29.03 | 1 | 1 | 1 | 1 | 1 |  | 94 | 66 |  |  |  | 30 | 0 | 0 | [5 empty] | 0 |  | 0 | 143340.33 | 26418.91 | 13546.02 | 1148.14 | 63904.9 | 0 | 196.9 | 0 | 0 | 82897.4626 | 58204.6014 |  |  |  |  | )*1,1 | )*1,1 | )*1,1 |  | )*1,1 | )*1,1 |  |  |  | 98 | 70 | 1 | 1 |  |  |  | 1013 | 100 м3 в деле | 100 м3 в деле | 1 | [6 empty] | 49573406 | 30 | Строительные работы | 0 |  | 1 | 47 | ТСН-2001.3-6. 6-1...6-13 | ТСН-2001.3-6-1 |  |  |  | 1441792 | 4973.8 | 1800.88 | 1171.7 | 35.95 | 2001.22 | 179 | 0 | 0 | [17 empty] | 0 | 0 | 0 |  |  |  |  | 98 | 70 |  |  |  |  | 0 |  | -717086100 | 2 | 1 | 2 | 0 | 2534.67 | 0 | 286977.06 | 286977.06 | 0 | 0 |  | 0 | 3 | 0 |  | 0 | 1 | 0 | 0 | 0 | 0 |  |  |  | 0
18 | 1 | 191 |  | 18,1 | 1.3-4-22 | Арматурные заготовки (стержни, хомуты и т.п.), не собранные в каркасы или сетки, арматурная сталь периодического профиля, класс А-III, диаметр от 12 до 14 мм | т | 11.178 | 8.1 | 8.1 |  |  |  | 64300.44 | 64300.44 | 0 | 0 | 0 | 0 | 0 | 0 | 0 | 0 | 0 |  | 50447275 | 5752.41 | 5752.41 | 0 | 0 | 0 | 0 | 0 | 0 | 0 | 5752.41 | 5752.41 | 0 | 0 | 0 | 0 | 0 | 0 | 0 | 98 | 70 | 1 | 1 |  |  | 1 | 1 | 1 | 1 |  |  |  |  | 3 | 1 | ТСН-2001.1 Доп. 67, Р. 3, о. 4, поз. 22 |  |  | 47 | 0 |  | 0 | 30 | 0 | 1 | 1 | 1 | 1 | 1 | 1 |  | 98 | 70 |  |  |  | 30 | 0 | 0 | [5 empty] | 0 |  | 0 | 64300.44 | 5752.41 | 0 | 0 | 0 | 0 | 0 | 0 | 0 | 0 | 0 | [13 empty] | 0 | 0 | 1 | 1 |  |  |  | 1009 | т | т | 1000 | [6 empty] | 49573406 | 30 | Строительные работы | 0 |  | 1 | 47 | ТСН-2001.3-6. 6-1...6-13 | ТСН-2001.3-6-1 |  |  |  | 0 | 5752.41 | 5752.41 | 0 | 0 | 0 | 0 | 0 | [18 empty] | 0 | 0 | 0 |  |  |  |  | 98 | 70 |  |  |  |  | 0 |  | 1696534841 | 2 | 1 | -2 | 0 | 0 | 0 | 64300.44 | 64300.44 | 0 | 0 |  | 0 | 3 | 0 |  | 0 | 1 | 0 | 0 | 0 | 0 |  |  |  | 0
18 | 1 | 207 |  | 18,1 | 1.3-4-22 | Арматурные заготовки (стержни, хомуты и т.п.), не собранные в каркасы или сетки, арматурная сталь периодического профиля, класс А-III, диаметр от 12 до 14 мм | т | 11.178 | 8.1 | 8.1 |  |  |  | 718878.92 | 718878.92 | 0 | 0 | 0 | 0 | 0 | 0 | 0 | 0 | 0 |  | 50447276 | 5752.41 | 5752.41 | 0 | 0 | 0 | 0 | 0 | 0 | 0 | 5752.41 | 5752.41 | 0 | 0 | 0 | 0 | 0 | 0 | 0 | 0 | 0 | 1 | 1 |  |  | 1 | 1 | 1 | 11.18 |  |  |  |  | 3 | 1 | ТСН-2001.1 Доп. 67, Р. 3, о. 4, поз. 22 |  |  | 47 | 0 | 1.3-4-22 | 1 | 30 | 0 | 1 | 1 | 1 | 1 | 1 | 1 |  | 0 | 0 |  |  |  | 30 | 0 | 0 | [5 empty] | 0 |  | 0 | 718878.92 | 64311.94 | 0 | 0 | 0 | 0 | 0 | 0 | 0 | 0 | 0 | [13 empty] | 98 | 70 | 1 | 1 |  |  |  | 1009 | т | т | 1000 | [6 empty] | 49573406 | 30 | Строительные работы | 0 |  | 1 | 47 | ТСН-2001.3-6. 6-1...6-13 | ТСН-2001.3-6-1 |  |  |  | 0 | 5752.41 | 5752.41 | 0 | 0 | 0 | 0 | 0 | [18 empty] | 0 | 0 | 0 |  |  |  |  | 98 | 70 |  |  |  |  | 0 |  | 1696534841 | 2 | 1 | 2 | 0 | 0 | 0 | 718878.92 | 718878.92 | 0 | 0 |  | 0 | 3 | 0 |  | 0 | 1 | 0 | 0 | 0 | 0 |  |  |  | 0
18 | 1 | 190 |  | 18,2 | 1.3-1-41 | Смесь бетонная тяжелого бетона БСТ на гранитном щебне, крупность заполнителя от 5 до 20 мм, класс прочности В25 (М350), П3, F150, W6 | м3 | 140.07 | 101.5 | 101.5 |  |  |  | 104385.77 | 104385.77 | 0 | 0 | 0 | 0 | 0 | 0 | 0 | 0 | 0 |  | 50447275 | 745.24 | 745.24 | 0 | 0 | 0 | 0 | 0 | 0 | 0 | 745.24 | 745.24 | 0 | 0 | 0 | 0 | 0 | 0 | 0 | 98 | 70 | 1 | 1 |  |  | 1 | 1 | 1 | 1 |  |  |  |  | 3 | 1 | ТСН-2001.1 Доп. 67, Р. 3, о. 1, поз. 41 |  |  | 47 | 0 |  | 0 | 30 | 0 | 1 | 1 | 1 | 1 | 1 | 1 |  | 98 | 70 |  |  |  | 30 | 0 | 0 | [5 empty] | 0 |  | 0 | 104385.77 | 745.24 | 0 | 0 | 0 | 0 | 0 | 0 | 0 | 0 | 0 | [13 empty] | 0 | 0 | 1 | 1 |  |  |  | 1007 | м3 | м3 | 1 | [6 empty] | 49573406 | 30 | Строительные работы | 0 |  | 1 | 47 | ТСН-2001.3-6. 6-1...6-13 | ТСН-2001.3-6-1 |  |  |  | 0 | 745.24 | 745.24 | 0 | 0 | 0 | 0 | 0 | [18 empty] | 0 | 0 | 0 |  |  |  |  | 98 | 70 |  |  |  |  | 0 |  | -1134778377 | 2 | 1 | -2 | 0 | 0 | 0 | 104385.77 | 104385.77 | 0 | 0 |  | 0 | 3 | 0 |  | 0 | 1 | 0 | 0 | 0 | 0 |  |  |  | 0
18 | 1 | 206 |  | 18,2 | 1.3-1-41 | Смесь бетонная тяжелого бетона БСТ на гранитном щебне, крупность заполнителя от 5 до 20 мм, класс прочности В25 (М350), П3, F150, W6 | м3 | 140.07 | 101.5 | 101.5 |  |  |  | 840305.45 | 840305.45 | 0 | 0 | 0 | 0 | 0 | 0 | 0 | 0 | 0 |  | 50447276 | 745.24 | 745.24 | 0 | 0 | 0 | 0 | 0 | 0 | 0 | 745.24 | 745.24 | 0 | 0 | 0 | 0 | 0 | 0 | 0 | 0 | 0 | 1 | 1 |  |  | 1 | 1 | 1 | 8.05 |  |  |  |  | 3 | 1 | ТСН-2001.1 Доп. 67, Р. 3, о. 1, поз. 41 |  |  | 47 | 0 | 1.3-1-41 | 1 | 30 | 0 | 1 | 1 | 1 | 1 | 1 | 1 |  | 0 | 0 |  |  |  | 30 | 0 | 0 | [5 empty] | 0 |  | 0 | 840305.45 | 5999.18 | 0 | 0 | 0 | 0 | 0 | 0 | 0 | 0 | 0 | [13 empty] | 98 | 70 | 1 | 1 |  |  |  | 1007 | м3 | м3 | 1 | [6 empty] | 49573406 | 30 | Строительные работы | 0 |  | 1 | 47 | ТСН-2001.3-6. 6-1...6-13 | ТСН-2001.3-6-1 |  |  |  | 0 | 745.24 | 745.24 | 0 | 0 | 0 | 0 | 0 | [18 empty] | 0 | 0 | 0 |  |  |  |  | 98 | 70 |  |  |  |  | 0 |  | -1134778377 | 2 | 1 | 2 | 0 | 0 | 0 | 840305.45 | 840305.45 | 0 | 0 |  | 0 | 3 | 0 |  | 0 | 1 | 0 | 0 | 0 | 0 |  |  |  | 0
17 | 1 | 211 | 213 | 19 | 6.69-24-9 | Сверление сквозных отверстий в бетонных стенах и полах электроперфоратором, диаметр отверстия до 30 мм, глубина сверления 100 мм | 100 отверстий | 0.99 | 0 | 0.99 |  |  |  | 143.15 | 0 | 9.22 | 0 | 133.93 | 0 | 11.979 | 0 | 0 | 121.88 | 93.75 |  | 50447275 | 144.595 | 0 | 9.317 | 0 | 135.278 | 0 | 12.1 | 0 | 0 | 131.45 | 0 | 8.47 | 0 | 122.98 | 0 | 11 | 0 | 0 | 91 | 70 | 1 | 1 |  |  | 1 | 1 | 1 | 1 |  |  |  |  | 0 | 1 | ТСН-2001.6 Доп. 68, Сб. 69, т. 24, поз. 9 |  |  | 682 | 0 |  | 0 | 60 | 0 | 1 | 1 | 1 | 1 | 1 | 1 |  | 91 | 70 |  |  |  | 30 | 0 | 0 | [5 empty] | 0 |  | 0 | 143.15 | 0 | 9.32 | 0 | 135.28 | 0 | 12.1 | 0 | 0 | 121.8763 | 93.751 |  |  |  |  | )*1,1 | )*1,1 | )*1,1 |  | )*1,1 | )*1,1 |  |  |  | 0 | 0 | 1 | 1 |  |  |  | 1013 | 100 отверстий | 100 отверстий | 1 | [6 empty] | 49573997 | 60 | Ремонтно-строительные работы | 0 |  | 1 | 682 | ТСН-2001.6-69. 69-1...69-49 | ТСН-2001.6-69-1 |  |  |  | 0 | 131.45 | 0 | 8.47 | 0 | 122.98 | 11 | 0 | 0 | [17 empty] | 0 | 0 | 0 |  |  |  |  | 91 | 70 |  |  |  |  | 0 |  | -1748580715 | 2 | 1 | -2 | 0 | 0 | 0 | 358.78 | 358.78 | 0 | 0 |  | 0 | 3 | 0 |  | 0 | 1 | 0 | 0 | 0 | 0 |  |  |  | 0
17 | 1 | 214 | 216 | 19 | 6.69-24-9 | Сверление сквозных отверстий в бетонных стенах и полах электроперфоратором, диаметр отверстия до 30 мм, глубина сверления 100 мм | 100 отверстий | 0.99 | 0 | 0.99 |  |  |  | 4643.86 | 0 | 78.19 | 0 | 4565.67 | 0 | 11.979 | 0 | 0 | 3424.25 | 1871.92 |  | 50447276 | 144.595 | 0 | 9.317 | 0 | 135.278 | 0 | 12.1 | 0 | 0 | 131.45 | 0 | 8.47 | 0 | 122.98 | 0 | 11 | 0 | 0 | 75 | 41 | 1 | 1 |  |  | 1 | 34.09 | 8.48 | 1 |  |  |  |  | 0 | 1 | ТСН-2001.6 Доп. 68, Сб. 69, т. 24, поз. 9 |  |  | 682 | 0 | 6.69-24-9 | 1 | 60 | 0 | 34.09 | 1 | 1 | 1 | 1 | 1 |  | 75 | 41 |  |  |  | 30 | 0 | 0 | [5 empty] | 0 |  | 0 | 4643.86 | 0 | 79.03 | 0 | 4611.7 | 0 | 12.1 | 0 | 0 | 3424.2525 | 1871.9247 |  |  |  |  | )*1,1 | )*1,1 | )*1,1 |  | )*1,1 | )*1,1 |  |  |  | 91 | 70 | 1 | 1 |  |  |  | 1013 | 100 отверстий | 100 отверстий | 1 | [6 empty] | 49573997 | 60 | Ремонтно-строительные работы | 0 |  | 1 | 682 | ТСН-2001.6-69. 69-1...69-49 | ТСН-2001.6-69-1 |  |  |  | 0 | 131.45 | 0 | 8.47 | 0 | 122.98 | 11 | 0 | 0 | [17 empty] | 0 | 0 | 0 |  |  |  |  | 91 | 70 |  |  |  |  | 0 |  | -1748580715 | 2 | 1 | 2 | 0 | 0 | 0 | 9940.03 | 9940.03 | 0 | 0 |  | 0 | 3 | 0 |  | 0 | 1 | 0 | 0 | 0 | 0 |  |  |  | 0
18 | 1 | 211 |  | 19,1 | 1.7-3-27 | Сверло победитовое, диаметр 32 мм, длина 450 мм | шт. | 9.9 | 10 | 10 |  |  |  | 5234.82 | 5234.82 | 0 | 0 | 0 | 0 | 0 | 0 | 0 | 0 | 0 |  | 50447275 | 528.77 | 528.77 | 0 | 0 | 0 | 0 | 0 | 0 | 0 | 528.77 | 528.77 | 0 | 0 | 0 | 0 | 0 | 0 | 0 | 91 | 70 | 1 | 1 |  |  | 1 | 1 | 1 | 1 |  |  |  |  | 3 | 1 | ТСН-2001.1. Доп. 1-42. Р. 7, о. 3, поз. 27 |  |  | 682 | 0 |  | 0 | 60 | 0 | 1 | 1 | 1 | 1 | 1 | 1 |  | 91 | 70 |  |  |  | 30 | 0 | 0 | [5 empty] | 0 |  | 0 | 5234.82 | 528.77 | 0 | 0 | 0 | 0 | 0 | 0 | 0 | 0 | 0 | [13 empty] | 0 | 0 | 1 | 1 |  |  |  | 1010 | шт. | шт. | 1 | [6 empty] | 49573997 | 60 | Ремонтно-строительные работы | 0 |  | 1 | 682 | ТСН-2001.6-69. 69-1...69-49 | ТСН-2001.6-69-1 |  |  |  | 0 | 528.77 | 528.77 | 0 | 0 | 0 | 0 | 0 | [18 empty] | 0 | 0 | 0 |  |  |  |  | 91 | 70 |  |  |  |  | 0 |  | -1043196153 | 2 | 1 | -2 | 0 | 0 | 0 | 5234.82 | 5234.82 | 0 | 0 |  | 0 | 3 | 0 |  | 0 | 1 | 0 | 0 | 0 | 0 |  |  |  | 0
18 | 1 | 214 |  | 19,1 | 1.7-3-27 | Сверло победитовое, диаметр 32 мм, длина 450 мм | шт. | 9.9 | 10 | 10 |  |  |  | 15599.76 | 15599.76 | 0 | 0 | 0 | 0 | 0 | 0 | 0 | 0 | 0 |  | 50447276 | 528.77 | 528.77 | 0 | 0 | 0 | 0 | 0 | 0 | 0 | 528.77 | 528.77 | 0 | 0 | 0 | 0 | 0 | 0 | 0 | 0 | 0 | 1 | 1 |  |  | 1 | 1 | 1 | 2.98 |  |  |  |  | 3 | 1 | ТСН-2001.1. Доп. 1-42. Р. 7, о. 3, поз. 27 |  |  | 682 | 0 | 1.7-3-27 | 1 | 60 | 0 | 1 | 1 | 1 | 1 | 1 | 1 |  | 0 | 0 |  |  |  | 30 | 0 | 0 | [5 empty] | 0 |  | 0 | 15599.76 | 1575.73 | 0 | 0 | 0 | 0 | 0 | 0 | 0 | 0 | 0 | [13 empty] | 91 | 70 | 1 | 1 |  |  |  | 1010 | шт. | шт. | 1 | [6 empty] | 49573997 | 60 | Ремонтно-строительные работы | 0 |  | 1 | 682 | ТСН-2001.6-69. 69-1...69-49 | ТСН-2001.6-69-1 |  |  |  | 0 | 528.77 | 528.77 | 0 | 0 | 0 | 0 | 0 | [18 empty] | 0 | 0 | 0 |  |  |  |  | 91 | 70 |  |  |  |  | 0 |  | -1043196153 | 2 | 1 | 2 | 0 | 0 | 0 | 15599.76 | 15599.76 | 0 | 0 |  | 0 | 3 | 0 |  | 0 | 1 | 0 | 0 | 0 | 0 |  |  |  | 0
17 | 1 | 216 | 218 | 20 | 6.69-24-10 | Добавлять на каждые 50 мм глубины сверления сверх 100 мм к позиции 6.69-24-9 | 100 отверстий | 0.99 | 0 | 0.99 |  |  |  | 48.15 | 0 | 3.1 | 0 | 45.05 | 0 | 4.0293 | 0 | 0 | 41 | 31.54 |  | 50447275 | 48.642 | 0 | 3.135 | 0 | 45.507 | 0 | 4.07 | 0 | 0 | 44.22 | 0 | 2.85 | 0 | 41.37 | 0 | 3.7 | 0 | 0 | 91 | 70 | 1 | 1 |  |  | 1 | 1 | 1 | 1 |  |  |  |  | 0 | 1 | ТСН-2001.6 Доп. 68, Сб. 69, т. 24, поз. 10 |  |  | 682 | 0 |  | 0 | 60 | 0 | 1 | 1 | 1 | 1 | 1 | 1 |  | 91 | 70 |  |  |  | 30 | 0 | 0 | [5 empty] | 0 |  | 0 | 48.15 | 0 | 3.14 | 0 | 45.51 | 0 | 4.07 | 0 | 0 | 40.9955 | 31.535 |  |  |  |  | )*1,1 | )*1,1 | )*1,1 |  | )*1,1 | )*1,1 |  |  |  | 0 | 0 | 1 | 1 |  |  |  | 1013 | 100 отверстий | 100 отверстий | 1 | [6 empty] | 49573997 | 60 | Ремонтно-строительные работы | 0 |  | 1 | 682 | ТСН-2001.6-69. 69-1...69-49 | ТСН-2001.6-69-1 |  |  |  | 0 | 44.22 | 0 | 2.85 | 0 | 41.37 | 3.7 | 0 | 0 | [17 empty] | 0 | 0 | 0 |  |  |  |  | 91 | 70 |  |  |  |  | 0 |  | 1308567935 | 2 | 1 | -2 | 0 | 0 | 0 | 120.69 | 120.69 | 0 | 0 |  | 0 | 3 | 0 |  | 0 | 1 | 0 | 0 | 0 | 0 |  |  |  | 0
17 | 1 | 218 | 220 | 20 | 6.69-24-10 | Добавлять на каждые 50 мм глубины сверления сверх 100 мм к позиции 6.69-24-9 | 100 отверстий | 0.99 | 0 | 0.99 |  |  |  | 1562.04 | 0 | 26.29 | 0 | 1535.75 | 0 | 4.0293 | 0 | 0 | 1151.81 | 629.66 |  | 50447276 | 48.642 | 0 | 3.135 | 0 | 45.507 | 0 | 4.07 | 0 | 0 | 44.22 | 0 | 2.85 | 0 | 41.37 | 0 | 3.7 | 0 | 0 | 75 | 41 | 1 | 1 |  |  | 1 | 34.09 | 8.48 | 1 |  |  |  |  | 0 | 1 | ТСН-2001.6 Доп. 68, Сб. 69, т. 24, поз. 10 |  |  | 682 | 0 | 6.69-24-10 | 1 | 60 | 0 | 34.09 | 1 | 1 | 1 | 1 | 1 |  | 75 | 41 |  |  |  | 30 | 0 | 0 | [5 empty] | 0 |  | 0 | 1562.04 | 0 | 26.63 | 0 | 1551.44 | 0 | 4.07 | 0 | 0 | 1151.8125 | 629.6575 |  |  |  |  | )*1,1 | )*1,1 | )*1,1 |  | )*1,1 | )*1,1 |  |  |  | 91 | 70 | 1 | 1 |  |  |  | 1013 | 100 отверстий | 100 отверстий | 1 | [6 empty] | 49573997 | 60 | Ремонтно-строительные работы | 0 |  | 1 | 682 | ТСН-2001.6-69. 69-1...69-49 | ТСН-2001.6-69-1 |  |  |  | 0 | 44.22 | 0 | 2.85 | 0 | 41.37 | 3.7 | 0 | 0 | [17 empty] | 0 | 0 | 0 |  |  |  |  | 91 | 70 |  |  |  |  | 0 |  | 1308567935 | 2 | 1 | 2 | 0 | 0 | 0 | 3343.51 | 3343.51 | 0 | 0 |  | 0 | 3 | 0 |  | 0 | 1 | 0 | 0 | 0 | 0 |  |  |  | 0
17 | 1 | 222 | 225 | 21 | 3.6-6-1 | Установка анкерных болтов в готовые гнезда с заделкой длиной до 1 м | 1 Т | 0.38 | 0 | 0.38 |  |  |  | 1423.31 | 0 | 20.8 | 2.64 | 1402.51 | 0 | 120.802 | 0 | 0 | 1374.46 | 981.76 |  | 50447275 | 3745.544 | 0 | 54.725 | 6.952 | 3690.819 | 0 | 317.9 | 0 | 0 | 3405.04 | 0 | 49.75 | 6.32 | 3355.29 | 0 | 289 | 0 | 0 | 98 | 70 | 1 | 1 |  |  | 1 | 1 | 1 | 1 |  |  |  |  | 0 | 1 | ТСН-2001.3 Доп. 70, Сб. 6, т. 6, поз. 1 |  |  | 47 | 0 |  | 0 | 30 | 0 | 1 | 1 | 1 | 1 | 1 | 1 |  | 98 | 70 |  |  |  | 30 | 0 | 0 | [5 empty] | 0 |  | 0 | 1423.31 | 0 | 54.73 | 6.95 | 3690.82 | 0 | 317.9 | 0 | 0 | 1374.4598 | 981.757 |  |  |  |  | )*1,1 | )*1,1 | )*1,1 |  | )*1,1 | )*1,1 |  |  |  | 0 | 0 | 1 | 1 |  |  |  | 1013 | 1 Т | 1 Т | 1 | [6 empty] | 49573406 | 30 | Строительные работы | 0 |  | 1 | 47 | ТСН-2001.3-6. 6-1...6-13 | ТСН-2001.3-6-1 |  |  |  | 0 | 3405.04 | 0 | 49.75 | 6.32 | 3355.29 | 289 | 0 | 0 | [17 empty] | 0 | 0 | 0 |  |  |  |  | 98 | 70 |  |  |  |  | 0 |  | 2956581 | 2 | 1 | -2 | 0 | 4.62 | 0 | 3784.15 | 3784.15 | 0 | 0 |  | 0 | 3 | 0 |  | 0 | 1 | 0 | 0 | 0 | 0 |  |  |  | 0
17 | 1 | 226 | 230 | 21 | 3.6-6-1 | Установка анкерных болтов в готовые гнезда с заделкой длиной до 1 м | 1 Т | 0.38 | 0 | 0.38 |  |  |  | 48063.67 | 0 | 252.1 | 90 | 47811.57 | 0 | 120.802 | 0 | 0 | 44942.88 | 31555.64 |  | 50447276 | 3745.544 | 0 | 54.725 | 6.952 | 3690.819 | 0 | 317.9 | 0 | 0 | 3405.04 | 0 | 49.75 | 6.32 | 3355.29 | 0 | 289 | 0 | 0 | 94 | 66 | 1 | 1 |  |  | 1 | 34.09 | 12.12 | 1 |  |  |  |  | 0 | 1 | ТСН-2001.3 Доп. 70, Сб. 6, т. 6, поз. 1 |  |  | 47 | 0 | 3.6-6-1 | 1 | 30 | 0 | 34.09 | 1 | 1 | 1 | 1 | 1 |  | 94 | 66 |  |  |  | 30 | 0 | 0 | [5 empty] | 0 |  | 0 | 48063.67 | 0 | 663.33 | 236.93 | 125820.05 | 0 | 317.9 | 0 | 0 | 44942.8758 | 31555.6362 |  |  |  |  | )*1,1 | )*1,1 | )*1,1 |  | )*1,1 | )*1,1 |  |  |  | 98 | 70 | 1 | 1 |  |  |  | 1013 | 1 Т | 1 Т | 1 | [6 empty] | 49573406 | 30 | Строительные работы | 0 |  | 1 | 47 | ТСН-2001.3-6. 6-1...6-13 | ТСН-2001.3-6-1 |  |  |  | 0 | 3405.04 | 0 | 49.75 | 6.32 | 3355.29 | 289 | 0 | 0 | [17 empty] | 0 | 0 | 0 |  |  |  |  | 98 | 70 |  |  |  |  | 0 |  | 2956581 | 2 | 1 | 2 | 0 | 144 | 0 | 124706.19 | 124706.19 | 0 | 0 |  | 0 | 3 | 0 |  | 0 | 1 | 0 | 0 | 0 | 0 |  |  |  | 0
18 | 1 | 222 |  | 21,1 | 1.7-5-208 | Анкер клиновой, стальной, оцинкованный, для установки в сжатой зоне бетона, диаметр 20 мм, длина 205 мм, максимальная толщина закрепляемой детали при стандартной/уменьшенной глубине анкеровки 60/82 мм | шт. | 160 | 421.0526 | 421.0526 |  |  |  | 16324.8 | 16324.8 | 0 | 0 | 0 | 0 | 0 | 0 | 0 | 0 | 0 |  | 50447275 | 102.03 | 102.03 | 0 | 0 | 0 | 0 | 0 | 0 | 0 | 102.03 | 102.03 | 0 | 0 | 0 | 0 | 0 | 0 | 0 | 98 | 70 | 1 | 1 |  |  | 1 | 1 | 1 | 1 |  |  |  |  | 3 | 1 | ТСН-2001.1 Доп. 53, Р. 7, о. 5, поз. 208 |  |  | 47 | 0 |  | 0 | 30 | 0 | 1 | 1 | 1 | 1 | 1 | 1 |  | 98 | 70 |  |  |  | 30 | 0 | 0 | [5 empty] | 0 |  | 0 | 16324.8 | 102.03 | 0 | 0 | 0 | 0 | 0 | 0 | 0 | 0 | 0 | [13 empty] | 0 | 0 | 1 | 1 |  |  |  | 1010 | шт. | шт. | 1 | [6 empty] | 49573406 | 30 | Строительные работы | 0 |  | 1 | 47 | ТСН-2001.3-6. 6-1...6-13 | ТСН-2001.3-6-1 |  |  |  | 0 | 102.03 | 102.03 | 0 | 0 | 0 | 0 | 0 | [18 empty] | 0 | 0 | 0 |  |  |  |  | 98 | 70 |  |  |  |  | 0 |  | -380252481 | 2 | 1 | -2 | 0 | 0 | 0 | 16324.8 | 16324.8 | 0 | 0 |  | 0 | 3 | 0 |  | 0 | 1 | 0 | 0 | 0 | 0 |  |  |  | 0
18 | 1 | 226 |  | 21,1 | 1.7-5-208 | Анкер клиновой, стальной, оцинкованный, для установки в сжатой зоне бетона, диаметр 20 мм, длина 205 мм, максимальная толщина закрепляемой детали при стандартной/уменьшенной глубине анкеровки 60/82 мм | шт. | 160 | 421.0526 | 421.0526 |  |  |  | 217772.83 | 217772.83 | 0 | 0 | 0 | 0 | 0 | 0 | 0 | 0 | 0 |  | 50447276 | 102.03 | 102.03 | 0 | 0 | 0 | 0 | 0 | 0 | 0 | 102.03 | 102.03 | 0 | 0 | 0 | 0 | 0 | 0 | 0 | 0 | 0 | 1 | 1 |  |  | 1 | 1 | 1 | 13.34 |  |  |  |  | 3 | 1 | ТСН-2001.1 Доп. 53, Р. 7, о. 5, поз. 208 |  |  | 47 | 0 | 1.7-5-208 | 1 | 30 | 0 | 1 | 1 | 1 | 1 | 1 | 1 |  | 0 | 0 |  |  |  | 30 | 0 | 0 | [5 empty] | 0 |  | 0 | 217772.83 | 1361.08 | 0 | 0 | 0 | 0 | 0 | 0 | 0 | 0 | 0 | [13 empty] | 98 | 70 | 1 | 1 |  |  |  | 1010 | шт. | шт. | 1 | [6 empty] | 49573406 | 30 | Строительные работы | 0 |  | 1 | 47 | ТСН-2001.3-6. 6-1...6-13 | ТСН-2001.3-6-1 |  |  |  | 0 | 102.03 | 102.03 | 0 | 0 | 0 | 0 | 0 | [18 empty] | 0 | 0 | 0 |  |  |  |  | 98 | 70 |  |  |  |  | 0 |  | -380252481 | 2 | 1 | 2 | 0 | 0 | 0 | 217772.83 | 217772.83 | 0 | 0 |  | 0 | 3 | 0 |  | 0 | 1 | 0 | 0 | 0 | 0 |  |  |  | 0
17 | 1 | 233 | 237 | 22 | 3.8-2-7 | Гидроизоляция стен, фундаментов боковая обмазочная битумная в 2 слоя по выравненной поверхности бутовой кладки, кирпичу, бетону | 100 м2 изолируемой поверхности | 0.78 | 0 | 0.78 |  |  |  | 446.55 | 185.4 | 34.87 | 2.16 | 226.28 | 0 | 18.1896 | 0 | 0 | 237.59 | 174.24 |  | 50447275 | 572.497 | 237.69 | 44.704 | 2.772 | 290.103 | 0 | 23.32 | 0 | 0 | 542.06 | 237.69 | 40.64 | 2.52 | 263.73 | 0 | 21.2 | 0 | 0 | 105 | 77 | 1 | 1 |  |  | 1 | 1 | 1 | 1 |  |  |  |  | 0 | 1 | ТСН-2001.3 Доп. 71, Сб. 8, т. 2, поз. 7 |  |  | 65 | 0 |  | 0 | 30 | 0 | 1 | 1 | 1 | 1 | 1 | 1 |  | 105 | 77 |  |  |  | 30 | 0 | 0 | [5 empty] | 0 |  | 0 | 446.55 | 237.69 | 44.7 | 2.77 | 290.1 | 0 | 23.32 | 0 | 0 | 237.594 | 174.2356 |  |  |  |  | )*1,1 | )*1,1 | )*1,1 |  | )*1,1 | )*1,1 |  |  |  | 0 | 0 | 1 | 1 |  |  |  | 1005 | 100 м2 изолируемой поверхности | 100 м2 изолируемой поверхности | 100 | [6 empty] | 49573326 | 30 | Строительные работы | 0 |  | 1 | 65 | ТСН-2001.3-8. 8-2-2,3,5...7 | ТСН-2001.3-8-2 |  |  |  | 0 | 542.06 | 237.69 | 40.64 | 2.52 | 263.73 | 21.2 | 0 | 0 | [17 empty] | 0 | 0 | 0 |  |  |  |  | 105 | 77 |  |  |  |  | 0 |  | -450851588 | 2 | 1 | -2 | 0 | 3.78 | 0 | 862.16 | 862.16 | 0 | 0 |  | 0 | 3 | 0 |  | 0 | 1 | 0 | 0 | 0 | 0 |  |  |  | 0
17 | 1 | 240 | 244 | 22 | 3.8-2-7 | Гидроизоляция стен, фундаментов боковая обмазочная битумная в 2 слоя по выравненной поверхности бутовой кладки, кирпичу, бетону | 100 м2 изолируемой поверхности | 0.78 | 0 | 0.78 |  |  |  | 9376.54 | 1264.43 | 398.22 | 73.63 | 7713.89 | 0 | 18.1896 | 0 | 0 | 6711.08 | 3162.69 |  | 50447276 | 572.497 | 237.69 | 44.704 | 2.772 | 290.103 | 0 | 23.32 | 0 | 0 | 542.06 | 237.69 | 40.64 | 2.52 | 263.73 | 0 | 21.2 | 0 | 0 | 87 | 41 | 1 | 1 |  |  | 1 | 34.09 | 11.42 | 6.82 |  |  |  |  | 0 | 1 | ТСН-2001.3 Доп. 71, Сб. 8, т. 2, поз. 7 |  |  | 65 | 0 | 3.8-2-7 | 1 | 30 | 0 | 34.09 | 1 | 1 | 1 | 1 | 1 |  | 87 | 41 |  |  |  | 30 | 0 | 0 | [5 empty] | 0 |  | 0 | 9376.54 | 1621.05 | 510.47 | 94.43 | 9889.51 | 0 | 23.32 | 0 | 0 | 6711.0843 | 3162.6949 |  |  |  |  | )*1,1 | )*1,1 | )*1,1 |  | )*1,1 | )*1,1 |  |  |  | 105 | 77 | 1 | 1 |  |  |  | 1005 | 100 м2 изолируемой поверхности | 100 м2 изолируемой поверхности | 100 | [6 empty] | 49573326 | 30 | Строительные работы | 0 |  | 1 | 65 | ТСН-2001.3-8. 8-2-2,3,5...7 | ТСН-2001.3-8-2 |  |  |  | 0 | 542.06 | 237.69 | 40.64 | 2.52 | 263.73 | 21.2 | 0 | 0 | [17 empty] | 0 | 0 | 0 |  |  |  |  | 105 | 77 |  |  |  |  | 0 |  | -450851588 | 2 | 1 | 2 | 0 | 117.81 | 0 | 19368.12 | 19368.12 | 0 | 0 |  | 0 | 3 | 0 |  | 0 | 1 | 0 | 0 | 0 | 0 |  |  |  | 0
18 | 1 | 233 |  | 22,1 | 1.1-1-611 | Мастика бутилкаучуковая, герметизирующая, нетвердеющая, диапазон температур применения от -20 до +40°С, относительное удлинение при разрыве не менее 50%, условная прочность при разрыве не менее 0,2 МПа, адгезионная прочность не менее 0,2 Н/мм2, для герметизации наружных поверхностей, швов и стыков строительных конструкций и наружной обмазочной гидроизоляции строительных конструкций, резервуаров | т | 0.1872 | 0.24 | 0.24 |  |  |  | 2905.2 | 2905.2 | 0 | 0 | 0 | 0 | 0 | 0 | 0 | 0 | 0 |  | 50447275 | 15519.24 | 15519.24 | 0 | 0 | 0 | 0 | 0 | 0 | 0 | 15519.24 | 15519.24 | 0 | 0 | 0 | 0 | 0 | 0 | 0 | 105 | 77 | 1 | 1 |  |  | 1 | 1 | 1 | 1 |  |  |  |  | 3 | 1 | ТСН-2001.1 Доп. 67, Р. 1, о. 1, поз. 611 |  |  | 65 | 0 |  | 0 | 30 | 0 | 1 | 1 | 1 | 1 | 1 | 1 |  | 105 | 77 |  |  |  | 30 | 0 | 0 | [5 empty] | 0 |  | 0 | 2905.2 | 15519.24 | 0 | 0 | 0 | 0 | 0 | 0 | 0 | 0 | 0 | [13 empty] | 0 | 0 | 1 | 1 |  |  |  | 1009 | т | т | 1000 | [6 empty] | 49573326 | 30 | Строительные работы | 0 |  | 1 | 65 | ТСН-2001.3-8. 8-2-2,3,5...7 | ТСН-2001.3-8-2 |  |  |  | 0 | 15519.24 | 15519.24 | 0 | 0 | 0 | 0 | 0 | [18 empty] | 0 | 0 | 0 |  |  |  |  | 105 | 77 |  |  |  |  | 0 |  | -1905630556 | 2 | 1 | -2 | 0 | 0 | 0 | 2905.2 | 2905.2 | 0 | 0 |  | 0 | 3 | 0 |  | 0 | 1 | 0 | 0 | 0 | 0 |  |  |  | 0
18 | 1 | 240 |  | 22,1 | 1.1-1-611 | Мастика бутилкаучуковая, герметизирующая, нетвердеющая, диапазон температур применения от -20 до +40°С, относительное удлинение при разрыве не менее 50%, условная прочность при разрыве не менее 0,2 МПа, адгезионная прочность не менее 0,2 Н/мм2, для герметизации наружных поверхностей, швов и стыков строительных конструкций и наружной обмазочной гидроизоляции строительных конструкций, резервуаров | т | 0.1872 | 0.24 | 0.24 |  |  |  | 25769.12 | 25769.12 | 0 | 0 | 0 | 0 | 0 | 0 | 0 | 0 | 0 |  | 50447276 | 15519.24 | 15519.24 | 0 | 0 | 0 | 0 | 0 | 0 | 0 | 15519.24 | 15519.24 | 0 | 0 | 0 | 0 | 0 | 0 | 0 | 0 | 0 | 1 | 1 |  |  | 1 | 1 | 1 | 8.87 |  |  |  |  | 3 | 1 | ТСН-2001.1 Доп. 67, Р. 1, о. 1, поз. 611 |  |  | 65 | 0 | 1.1-1-611 | 1 | 30 | 0 | 1 | 1 | 1 | 1 | 1 | 1 |  | 0 | 0 |  |  |  | 30 | 0 | 0 | [5 empty] | 0 |  | 0 | 25769.12 | 137655.66 | 0 | 0 | 0 | 0 | 0 | 0 | 0 | 0 | 0 | [13 empty] | 105 | 77 | 1 | 1 |  |  |  | 1009 | т | т | 1000 | [6 empty] | 49573326 | 30 | Строительные работы | 0 |  | 1 | 65 | ТСН-2001.3-8. 8-2-2,3,5...7 | ТСН-2001.3-8-2 |  |  |  | 0 | 15519.24 | 15519.24 | 0 | 0 | 0 | 0 | 0 | [18 empty] | 0 | 0 | 0 |  |  |  |  | 105 | 77 |  |  |  |  | 0 |  | -1905630556 | 2 | 1 | 2 | 0 | 0 | 0 | 25769.12 | 25769.12 | 0 | 0 |  | 0 | 3 | 0 |  | 0 | 1 | 0 | 0 | 0 | 0 |  |  |  | 0
51 | 1 | 4 | 104 |  | Новый раздел | Фундамент | 0 | [6 empty] | 369926.77 | 347036.57 | 11903.82 | 2015.43 | 10986.38 | 0 | 1017.1007 | 0 | 0 | 11122.27 | 8058.63 |  |  | 369926.77 | 347036.57 | 11903.82 | 2015.43 | 10986.38 | 0 | 1017.1007 | 0 | 0 | 11122.27 | 8058.63 |  |  | 0 | 0 | 0 | 392634.68 | 392634.68 | 0 | 0 | 347036.57 | 347036.57 | 0 | 347036.57 | 0 | 0 | 0 | 0 | 0 | [19 empty] | 0 | 0 | 0 | 392634.68 | 392634.68 | 0 | 0 | 347036.57 | 347036.57 | 0 | 347036.57 | 0 | 0 | 0 | 0 | 0 | [19 empty] | 3924815.42 | 3445732.87 | 151000.61 | 58532.23 | 328081.94 | 0 | 1017.1007 | 0 | 0 | 296470.49 | 176554.26 |  |  | 3924815.42 | 3445732.87 | 151000.61 | 58532.23 | 328081.94 | 0 | 1017.1007 | 0 | 0 | 296470.49 | 176554.26 |  |  | 0 | 0 | 0 | 4491491.74 | 4491491.74 | 0 | 0 | 3445732.87 | 3445732.87 | 0 | 3445732.87 | 0 | 0 | 0 | 0 | 0 | [19 empty] | 0 | 0 | 0 | 4491491.74 | 4491491.74 | 0 | 0 | 3445732.87 | 3445732.87 | 0 | 3445732.87 | 0 | 0 | 0 | 0 | 0 | [18 empty] | 0
50 | 0 | 0 | 1 | 201 | 369926.77 | ПЗ | Прямые затраты |  |  | 201 | 1 | 3 |  | 2 | 3924815.42 | [6 empty] | 369926.77 | 1 | 369926.77 | 3924815.42 | 1 | 3924815.42
50 | 0 | 0 | 1 | 202 | 347036.57 | СтМатОб | Стоимость материальных ресурсов (всего) |  |  | 202 | 2 | 3 |  | 2 | 3445732.87 | [6 empty] | 347036.57 | 1 | 347036.57 | 3445732.87 | 1 | 3445732.87
50 | 0 | 0 | 1 | 222 | 0 | СтМатОбЗак | Стоимость материалов и оборудования заказчика |  |  | 222 | 3 | 3 |  | 2 | 0 | [6 empty] | 0 | 1 | 0 | 0 | 1 | 0
50 | 0 | 0 | 1 | 225 | 347036.57 | СтМатОбПод | Стоимость материалов и оборудования подрядчика |  |  | 225 | 4 | 3 |  | 2 | 3445732.87 | [6 empty] | 347036.57 | 1 | 347036.57 | 3445732.87 | 1 | 3445732.87
50 | 0 | 0 | 1 | 226 | 347036.57 | СтМат | Стоимость материалов (всего) |  |  | 226 | 5 | 3 |  | 2 | 3445732.87 | [6 empty] | 347036.57 | 1 | 347036.57 | 3445732.87 | 1 | 3445732.87
50 | 0 | 0 | 1 | 227 | 0 | СтМатЗак | Стоимость материалов заказчика |  |  | 227 | 6 | 3 |  | 2 | 0 | [6 empty] | 0 | 1 | 0 | 0 | 1 | 0
50 | 0 | 0 | 1 | 228 | 347036.57 | СтМатПод | Стоимость материалов подрядчика |  |  | 228 | 7 | 3 |  | 2 | 3445732.87 | [6 empty] | 347036.57 | 1 | 347036.57 | 3445732.87 | 1 | 3445732.87
50 | 0 | 0 | 1 | 216 | 0 | Оборуд | Стоимость оборудования (всего) |  |  | 216 | 8 | 3 |  | 2 | 0 | [6 empty] | 0 | 1 | 0 | 0 | 1 | 0
50 | 0 | 0 | 1 | 223 | 0 | ОборудЗак | Стоимость оборудования заказчика |  |  | 223 | 9 | 3 |  | 2 | 0 | [6 empty] | 0 | 1 | 0 | 0 | 1 | 0
50 | 0 | 0 | 1 | 229 | 0 | ОборудПод | Стоимость оборудования подрядчика |  |  | 229 | 10 | 3 |  | 2 | 0 | [6 empty] | 0 | 1 | 0 | 0 | 1 | 0
50 | 0 | 0 | 1 | 203 | 11903.82 | ЭММ | Эксплуатация машин |  |  | 203 | 11 | 3 |  | 2 | 151000.61 | [6 empty] | 11903.82 | 1 | 11903.82 | 151000.61 | 1 | 151000.61
50 | 0 | 0 | 1 | 231 | 0 | ЭММсНРиСП | Эксплуатация машин по ТСН-2001.16 |  |  | 231 | 12 | 3 |  | 2 | 0 | [6 empty] | 0 | 1 | 0 | 0 | 1 | 0
50 | 0 | 0 | 1 | 204 | 2015.43 | ЗПМ | ЗП машинистов |  |  | 204 | 13 | 3 |  | 2 | 58532.23 | [6 empty] | 2015.43 | 1 | 2015.43 | 58532.23 | 1 | 58532.23
50 | 0 | 0 | 1 | 205 | 10986.38 | ОЗП | Основная ЗП рабочих |  |  | 205 | 14 | 3 |  | 2 | 328081.94 | [6 empty] | 10986.38 | 1 | 10986.38 | 328081.94 | 1 | 328081.94
50 | 0 | 0 | 1 | 232 | 0 | ОЗПсНРиСП | Основная ЗП рабочих по ТСН-2001.16 |  |  | 232 | 15 | 3 |  | 2 | 0 | [6 empty] | 0 | 1 | 0 | 0 | 1 | 0
50 | 0 | 0 | 1 | 214 | 392634.68 | Строит | Строительные работы с НР и СП |  |  | 214 | 16 | 3 |  | 2 | 4491491.74 | [6 empty] | 392634.68 | 1 | 392634.68 | 4491491.74 | 1 | 4491491.74
50 | 0 | 0 | 1 | 215 | 0 | Монтаж | Монтажные работы с НР и СП |  |  | 215 | 17 | 3 |  | 2 | 0 | [6 empty] | 0 | 1 | 0 | 0 | 1 | 0
50 | 0 | 0 | 1 | 217 | 0 | Прочие | Прочие работы с НР и СП |  |  | 217 | 18 | 3 |  | 2 | 0 | [6 empty] | 0 | 1 | 0 | 0 | 1 | 0
50 | 0 | 0 | 1 | 230 | 0 | ПрочиеЗатр | Прочие затраты по ТСН-2001.16 |  |  | 230 | 19 | 3 |  | 2 | 0 | [6 empty] | 0 | 1 | 0 | 0 | 1 | 0
50 | 0 | 0 | 1 | 206 | 0 | ВозврМат | Возврат материалов |  |  | 206 | 20 | 3 |  | 2 | 0 | [6 empty] | 0 | 1 | 0 | 0 | 1 | 0
50 | 0 | 0 | 1 | 207 | 1017.1007 | ТрудСтр | Трудозатраты строителей |  |  | 207 | 21 | 3 |  | -1 | 1017.1007 | [6 empty] | 1017.1007 | 1 | 1017.1007 | 1017.1007 | 1 | 1017.1007
50 | 0 | 0 | 1 | 208 | 0 | ТрудМаш | Трудозатраты машинистов |  |  | 208 | 22 | 3 |  | -1 | 0 | [6 empty] | 0 | 1 | 0 | 0 | 1 | 0
50 | 0 | 0 | 1 | 209 | 0 | ТранспМат | Транспорт материалов |  |  | 209 | 23 | 3 |  | 2 | 0 | [6 empty] | 0 | 1 | 0 | 0 | 1 | 0
50 | 0 | 0 | 1 | 233 | 0 | Перевозка | Перевозка грузов |  |  | 233 | 24 | 3 |  | 2 | 0 | [6 empty] | 0 | 1 | 0 | 0 | 1 | 0
50 | 0 | 0 | 1 | 210 | 11122.27 | НР | Накладные расходы |  |  | 210 | 25 | 3 |  | 2 | 296470.49 | [6 empty] | 11122.27 | 1 | 11122.27 | 296470.49 | 1 | 296470.49
50 | 0 | 0 | 1 | 211 | 8058.63 | СмПриб | Сметная прибыль |  |  | 211 | 26 | 3 |  | 2 | 176554.26 | [6 empty] | 8058.63 | 1 | 8058.63 | 176554.26 | 1 | 176554.26
50 | 0 | 0 | 1 | 224 | 392634.68 | Всего | Всего с НР и СП |  |  | 224 | 27 | 3 |  | 2 | 4491491.74 | [6 empty] | 392634.68 | 1 | 392634.68 | 4491491.74 | 1 | 4491491.74
4 | 1 |  | 232 |  | Новый раздел | Металлоконструкции |  | 0 |  | 0 | [7 empty] | 0 | 0 |  | 0 | [53 empty] | 0 | [11 empty] | 0
52 | 1 | 4 | 181 | 0 | Новый раздел | Металлоконструкции | [7 empty] | 1810016.77 | 1719049.18 | 10164.73 | 1149.11 | 80802.86 | 0 | 6163.9956 | 0 | 0 | 76785.4 | 74752.24 | 0 | 0 | 1810016.77 | 1719049.18 | 10164.73 | 1149.11 | 80802.86 | 0 | 6163.9956 | 0 | 0 | 76785.4 | 74752.24 | 0 | 0 | 0 | 0 | 0 | 1963565.38 | 1963565.38 | 0 | 0 | 1719049.18 | 1719049.18 | 0 | 1719049.18 | 0 | 0 | 0 | 0 | 0 | 0 | 0 | 0 | 0 | 0 | 0 | 0 | 0 | 0 | 0 | 0 | 0 | 0 | 0 | 0 | 0 | 0 | 0 | 0 | 0 | 0 | 0 | 1963565.38 | 1963565.38 | 0 | 0 | 1719049.18 | 1719049.18 | 0 | 1719049.18 | 0 | 0 | 0 | 0 | 0 | 0 | 0 | 0 | 0 | 0 | 0 | 0 | 0 | 0 | 0 | 0 | 0 | 0 | 0 | 0 | 0 | 0 | 0 | 0 | 11690512.56 | 9062981.38 | 111127.89 | 34107.23 | 2516403.29 | 0 | 6163.9956 | 0 | 0 | 1994344.15 | 1161676.48 | 0 | 0 | 11690512.56 | 9062981.38 | 111127.89 | 34107.23 | 2516403.29 | 0 | 6163.9956 | 0 | 0 | 1994344.15 | 1161676.48 | 0 | 0 | 0 | 0 | 0 | 14901104.76 | 14901104.76 | 0 | 0 | 9062981.38 | 9062981.38 | 0 | 9062981.38 | 0 | 0 | 0 | 0 | 0 | 0 | 0 | 0 | 0 | 0 | 0 | 0 | 0 | 0 | 0 | 0 | 0 | 0 | 0 | 0 | 0 | 0 | 0 | 0 | 0 | 0 | 0 | 14901104.76 | 14901104.76 | 0 | 0 | 9062981.38 | 9062981.38 | 0 | 9062981.38 | 0 | 0 | 0 | 0 | 0 | 0 | 0 | 0 | 0 | 0 | 0 | 0 | 0 | 0 | 0 | 0 | 0 | 0 | 0 | 0 | 0 | 0 | 0 | 0
17 | 1 | 260 | 259 | 23 | 3.9-4-1 | Сборка и установка каркасов зданий высотой до 25 м | 1 т конструкций | 74.2 | 0 | 74.2 |  |  |  | 43995.03 | 15530.06 | 4439.31 | 523.18 | 24025.66 | 0 | 1820.126 | 0 | 0 | 20902.32 | 25226.94 |  | 50447275 | 592.925 | 209.3 | 59.829 | 7.051 | 323.796 | 0 | 24.53 | 0 | 0 | 558.05 | 209.3 | 54.39 | 6.41 | 294.36 | 0 | 22.3 | 0 | 0 | 87 | 105 | 1 | 1 |  |  | 1 | 1 | 1 | 1 |  |  |  |  | 0 | 1 | ТСН-2001.3 Доп. 68, Сб. 9, т. 4, поз. 1 |  |  | 80 | 0 |  | 0 | 30 | 0 | 1 | 1 | 1 | 1 | 1 | 1 |  | 87 | 105 |  |  |  | 30 | 0 | 0 | [5 empty] | 0 |  | 0 | 43995.03 | 209.3 | 59.83 | 7.05 | 323.8 | 0 | 24.53 | 0 | 0 | 20902.3242 | 25226.943 |  |  |  |  | )*1,1 | )*1,1 | )*1,1 |  | )*1,1 | )*1,1 |  |  |  | 0 | 0 | 1 | 1 |  |  |  | 1013 | 1 т конструкций | 1 т конструкций | 1 | [6 empty] | 49573341 | 30 | Строительные работы | 0 |  | 1 | 80 | ТСН-2001.3-9. 9-1...9-72 | ТСН-2001.3-9-1 |  |  |  | 131072 | 558.05 | 209.3 | 54.39 | 6.41 | 294.36 | 22.3 | 0 | 0 | [17 empty] | 0 | 0 | 0 |  |  |  |  | 87 | 105 |  |  |  |  | 0 |  | 1708445827 | 2 | 1 | -2 | 0 | 915.57 | 0 | 91039.86 | 91039.86 | 0 | 0 |  | 0 | 3 | 0 |  | 0 | 1 | 0 | 0 | 0 | 0 |  |  |  | 0
17 | 1 | 280 | 274 | 23 | 3.9-4-1 | Сборка и установка каркасов зданий высотой до 25 м | 1 т конструкций | 74.2 | 0 | 74.2 |  |  |  | 900953.84 | 156077.1 | 47411.83 | 15187.92 | 697464.91 | 0 | 1820.126 | 0 | 0 | 502174.74 | 355707.1 |  | 50447276 | 592.925 | 209.3 | 59.829 | 7.051 | 323.796 | 0 | 24.53 | 0 | 0 | 558.05 | 209.3 | 54.39 | 6.41 | 294.36 | 0 | 22.3 | 0 | 0 | 72 | 51 | 1 | 1 |  |  | 1 | 29.03 | 10.68 | 10.05 |  |  |  |  | 0 | 1 | ТСН-2001.3 Доп. 68, Сб. 9, т. 4, поз. 1 |  |  | 80 | 0 | 3.9-4-1 | 1 | 30 | 0 | 29.03 | 1 | 1 | 1 | 1 | 1 |  | 72 | 51 |  |  |  | 30 | 0 | 0 | [5 empty] | 0 |  | 0 | 900953.84 | 2103.47 | 638.98 | 204.66 | 9399.91 | 0 | 24.53 | 0 | 0 | 502174.7352 | 355707.1041 |  |  |  |  | )*1,1 | )*1,1 | )*1,1 |  | )*1,1 | )*1,1 |  |  |  | 87 | 105 | 1 | 1 |  |  |  | 1013 | 1 т конструкций | 1 т конструкций | 1 | [6 empty] | 49573341 | 30 | Строительные работы | 0 |  | 1 | 80 | ТСН-2001.3-9. 9-1...9-72 | ТСН-2001.3-9-1 |  |  |  | 131072 | 558.05 | 209.3 | 54.39 | 6.41 | 294.36 | 22.3 | 0 | 0 | [17 empty] | 0 | 0 | 0 |  |  |  |  | 87 | 105 |  |  |  |  | 0 |  | 1708445827 | 2 | 1 | 2 | 0 | 24300.67 | 0 | 1783136.35 | 1783136.35 | 0 | 0 |  | 0 | 3 | 0 |  | 0 | 1 | 0 | 0 | 0 | 0 |  |  |  | 0
18 | 1 | 247 |  | 23,1 | 1.1-1-1070 | Двутавр для строительных стальных конструкций, сталь С235, С245 (20Б2) | т | 6.9907 | 0.094214 | 0.094214 |  |  |  | 49459.66 | 49459.66 | 0 | 0 | 0 | 0 | 0 | 0 | 0 | 0 | 0 |  | 50447275 | 7075.07 | 7075.07 | 0 | 0 | 0 | 0 | 0 | 0 | 0 | 7075.07 | 7075.07 | 0 | 0 | 0 | 0 | 0 | 0 | 0 | 87 | 105 | 1 | 1 |  |  | 1 | 1 | 1 | 1 |  |  |  |  | 3 | 1 | ТСН-2001.1 Доп. 48, Р. 1, о. 1, поз. 1070 |  |  | 80 | 0 |  | 0 | 30 | 0 | 1 | 1 | 1 | 1 | 1 | 1 |  | 87 | 105 |  |  |  | 30 | 0 | 0 | [5 empty] | 0 |  | 0 | 49459.66 | 7075.07 | 0 | 0 | 0 | 0 | 0 | 0 | 0 | 0 | 0 | [13 empty] | 0 | 0 | 1 | 1 |  |  |  | 1009 | т | т | 1000 | [6 empty] | 49573341 | 30 | Строительные работы | 0 |  | 1 | 80 | ТСН-2001.3-9. 9-1...9-72 | ТСН-2001.3-9-1 |  |  |  | 1310720 | 7075.07 | 7075.07 | 0 | 0 | 0 | 0 | 0 | [18 empty] | 0 | 0 | 0 |  |  |  |  | 87 | 105 |  |  |  |  | 0 |  | 1071688265 | 2 | 1 | -2 | 0 | 0 | 0 | 49459.66 | 49459.66 | 0 | 0 |  | 0 | 3 | 0 |  | 0 | 1 | 0 | 0 | 0 | 0 |  |  |  | 0
18 | 1 | 267 |  | 23,1 | 1.1-1-1070 | Двутавр для строительных стальных конструкций, сталь С235, С245 (20Б2) | т | 6.9907 | 0.094214 | 0.094214 |  |  |  | 489650.63 | 489650.63 | 0 | 0 | 0 | 0 | 0 | 0 | 0 | 0 | 0 |  | 50447276 | 7075.07 | 7075.07 | 0 | 0 | 0 | 0 | 0 | 0 | 0 | 7075.07 | 7075.07 | 0 | 0 | 0 | 0 | 0 | 0 | 0 | 0 | 0 | 1 | 1 |  |  | 1 | 1 | 1 | 9.9 |  |  |  |  | 3 | 1 | ТСН-2001.1 Доп. 48, Р. 1, о. 1, поз. 1070 |  |  | 80 | 0 | 1.1-1-1070 | 1 | 30 | 0 | 1 | 1 | 1 | 1 | 1 | 1 |  | 0 | 0 |  |  |  | 30 | 0 | 0 | [5 empty] | 0 |  | 0 | 489650.63 | 70043.19 | 0 | 0 | 0 | 0 | 0 | 0 | 0 | 0 | 0 | [13 empty] | 87 | 105 | 1 | 1 |  |  |  | 1009 | т | т | 1000 | [6 empty] | 49573341 | 30 | Строительные работы | 0 |  | 1 | 80 | ТСН-2001.3-9. 9-1...9-72 | ТСН-2001.3-9-1 |  |  |  | 1310720 | 7075.07 | 7075.07 | 0 | 0 | 0 | 0 | 0 | [18 empty] | 0 | 0 | 0 |  |  |  |  | 87 | 105 |  |  |  |  | 0 |  | 1071688265 | 2 | 1 | 2 | 0 | 0 | 0 | 489650.63 | 489650.63 | 0 | 0 |  | 0 | 3 | 0 |  | 0 | 1 | 0 | 0 | 0 | 0 |  |  |  | 0
18 | 1 | 248 |  | 23,2 | 1.1-1-1070 | Двутавр для строительных стальных конструкций, сталь С235, С245 (25К2) | т | 34.983 | 0.47147 | 0.47147 |  |  |  | 247507.03 | 247507.03 | 0 | 0 | 0 | 0 | 0 | 0 | 0 | 0 | 0 |  | 50447275 | 7075.07 | 7075.07 | 0 | 0 | 0 | 0 | 0 | 0 | 0 | 7075.07 | 7075.07 | 0 | 0 | 0 | 0 | 0 | 0 | 0 | 87 | 105 | 1 | 1 |  |  | 1 | 1 | 1 | 1 |  |  |  |  | 3 | 1 | ТСН-2001.1 Доп. 48, Р. 1, о. 1, поз. 1070 |  |  | 80 | 0 |  | 0 | 30 | 0 | 1 | 1 | 1 | 1 | 1 | 1 |  | 87 | 105 |  |  |  | 30 | 0 | 0 | [5 empty] | 0 |  | 0 | 247507.03 | 7075.07 | 0 | 0 | 0 | 0 | 0 | 0 | 0 | 0 | 0 | [13 empty] | 0 | 0 | 1 | 1 |  |  |  | 1009 | т | т | 1000 | [6 empty] | 49573341 | 30 | Строительные работы | 0 |  | 1 | 80 | ТСН-2001.3-9. 9-1...9-72 | ТСН-2001.3-9-1 |  |  |  | 1310720 | 7075.07 | 7075.07 | 0 | 0 | 0 | 0 | 0 | [18 empty] | 0 | 0 | 0 |  |  |  |  | 87 | 105 |  |  |  |  | 0 |  | 1955284224 | 2 | 1 | -2 | 0 | 0 | 0 | 247507.03 | 247507.03 | 0 | 0 |  | 0 | 3 | 0 |  | 0 | 1 | 0 | 0 | 0 | 0 |  |  |  | 0
18 | 1 | 268 |  | 23,2 | 1.1-1-1070 | Двутавр для строительных стальных конструкций, сталь С235, С245 (25К2) | т | 34.983 | 0.47147 | 0.47147 |  |  |  | 2450319.6 | 2450319.6 | 0 | 0 | 0 | 0 | 0 | 0 | 0 | 0 | 0 |  | 50447276 | 7075.07 | 7075.07 | 0 | 0 | 0 | 0 | 0 | 0 | 0 | 7075.07 | 7075.07 | 0 | 0 | 0 | 0 | 0 | 0 | 0 | 0 | 0 | 1 | 1 |  |  | 1 | 1 | 1 | 9.9 |  |  |  |  | 3 | 1 | ТСН-2001.1 Доп. 48, Р. 1, о. 1, поз. 1070 |  |  | 80 | 0 | 1.1-1-1070 | 1 | 30 | 0 | 1 | 1 | 1 | 1 | 1 | 1 |  | 0 | 0 |  |  |  | 30 | 0 | 0 | [5 empty] | 0 |  | 0 | 2450319.6 | 70043.19 | 0 | 0 | 0 | 0 | 0 | 0 | 0 | 0 | 0 | [13 empty] | 87 | 105 | 1 | 1 |  |  |  | 1009 | т | т | 1000 | [6 empty] | 49573341 | 30 | Строительные работы | 0 |  | 1 | 80 | ТСН-2001.3-9. 9-1...9-72 | ТСН-2001.3-9-1 |  |  |  | 1310720 | 7075.07 | 7075.07 | 0 | 0 | 0 | 0 | 0 | [18 empty] | 0 | 0 | 0 |  |  |  |  | 87 | 105 |  |  |  |  | 0 |  | 1955284224 | 2 | 1 | 2 | 0 | 0 | 0 | 2450319.6 | 2450319.6 | 0 | 0 |  | 0 | 3 | 0 |  | 0 | 1 | 0 | 0 | 0 | 0 |  |  |  | 0
18 | 1 | 250 |  | 23,3 | 1.1-1-1149 | Швеллер для строительных стальных конструкций, №№ 12-40, сталь С255 (швеллер 18П) | т | 11.273 | 0.15193 | 0.15193 |  |  |  | 79406.84 | 79406.84 | 0 | 0 | 0 | 0 | 0 | 0 | 0 | 0 | 0 |  | 50447275 | 7043.96 | 7043.96 | 0 | 0 | 0 | 0 | 0 | 0 | 0 | 7043.96 | 7043.96 | 0 | 0 | 0 | 0 | 0 | 0 | 0 | 87 | 105 | 1 | 1 |  |  | 1 | 1 | 1 | 1 |  |  |  |  | 3 | 1 | ТСН-2001.1 Доп. 48, Р. 1, о. 1, поз. 1149 |  |  | 80 | 0 |  | 0 | 30 | 0 | 1 | 1 | 1 | 1 | 1 | 1 |  | 87 | 105 |  |  |  | 30 | 0 | 0 | [5 empty] | 0 |  | 0 | 79406.84 | 7043.96 | 0 | 0 | 0 | 0 | 0 | 0 | 0 | 0 | 0 | [13 empty] | 0 | 0 | 1 | 1 |  |  |  | 1009 | т | т | 1000 | [6 empty] | 49573341 | 30 | Строительные работы | 0 |  | 1 | 80 | ТСН-2001.3-9. 9-1...9-72 | ТСН-2001.3-9-1 |  |  |  | 1310720 | 7043.96 | 7043.96 | 0 | 0 | 0 | 0 | 0 | [18 empty] | 0 | 0 | 0 |  |  |  |  | 87 | 105 |  |  |  |  | 0 |  | -357397774 | 2 | 1 | -2 | 0 | 0 | 0 | 79406.84 | 79406.84 | 0 | 0 |  | 0 | 3 | 0 |  | 0 | 1 | 0 | 0 | 0 | 0 |  |  |  | 0
18 | 1 | 270 |  | 23,3 | 1.1-1-1149 | Швеллер для строительных стальных конструкций, №№ 12-40, сталь С255 (швеллер 18П) | т | 11.273 | 0.15193 | 0.15193 |  |  |  | 1019583.83 | 1019583.83 | 0 | 0 | 0 | 0 | 0 | 0 | 0 | 0 | 0 |  | 50447276 | 7043.96 | 7043.96 | 0 | 0 | 0 | 0 | 0 | 0 | 0 | 7043.96 | 7043.96 | 0 | 0 | 0 | 0 | 0 | 0 | 0 | 0 | 0 | 1 | 1 |  |  | 1 | 1 | 1 | 12.84 |  |  |  |  | 3 | 1 | ТСН-2001.1 Доп. 48, Р. 1, о. 1, поз. 1149 |  |  | 80 | 0 | 1.1-1-1149 | 1 | 30 | 0 | 1 | 1 | 1 | 1 | 1 | 1 |  | 0 | 0 |  |  |  | 30 | 0 | 0 | [5 empty] | 0 |  | 0 | 1019583.83 | 90444.45 | 0 | 0 | 0 | 0 | 0 | 0 | 0 | 0 | 0 | [13 empty] | 87 | 105 | 1 | 1 |  |  |  | 1009 | т | т | 1000 | [6 empty] | 49573341 | 30 | Строительные работы | 0 |  | 1 | 80 | ТСН-2001.3-9. 9-1...9-72 | ТСН-2001.3-9-1 |  |  |  | 1310720 | 7043.96 | 7043.96 | 0 | 0 | 0 | 0 | 0 | [18 empty] | 0 | 0 | 0 |  |  |  |  | 87 | 105 |  |  |  |  | 0 |  | -357397774 | 2 | 1 | 2 | 0 | 0 | 0 | 1019583.83 | 1019583.83 | 0 | 0 |  | 0 | 3 | 0 |  | 0 | 1 | 0 | 0 | 0 | 0 |  |  |  | 0
18 | 1 | 251 |  | 23,4 | 1.1-1-1149 | Швеллер для строительных стальных конструкций, №№ 12-40, сталь С255 (швеллер гнутый) | т | 16.2845 | 0.21947 | 0.21947 |  |  |  | 114707.6 | 114707.6 | 0 | 0 | 0 | 0 | 0 | 0 | 0 | 0 | 0 |  | 50447275 | 7043.96 | 7043.96 | 0 | 0 | 0 | 0 | 0 | 0 | 0 | 7043.96 | 7043.96 | 0 | 0 | 0 | 0 | 0 | 0 | 0 | 87 | 105 | 1 | 1 |  |  | 1 | 1 | 1 | 1 |  |  |  |  | 3 | 1 | ТСН-2001.1 Доп. 48, Р. 1, о. 1, поз. 1149 |  |  | 80 | 0 |  | 0 | 30 | 0 | 1 | 1 | 1 | 1 | 1 | 1 |  | 87 | 105 |  |  |  | 30 | 0 | 0 | [5 empty] | 0 |  | 0 | 114707.6 | 7043.96 | 0 | 0 | 0 | 0 | 0 | 0 | 0 | 0 | 0 | [13 empty] | 0 | 0 | 1 | 1 |  |  |  | 1009 | т | т | 1000 | [6 empty] | 49573341 | 30 | Строительные работы | 0 |  | 1 | 80 | ТСН-2001.3-9. 9-1...9-72 | ТСН-2001.3-9-1 |  |  |  | 1310720 | 7043.96 | 7043.96 | 0 | 0 | 0 | 0 | 0 | [18 empty] | 0 | 0 | 0 |  |  |  |  | 87 | 105 |  |  |  |  | 0 |  | 666466670 | 2 | 1 | -2 | 0 | 0 | 0 | 114707.6 | 114707.6 | 0 | 0 |  | 0 | 3 | 0 |  | 0 | 1 | 0 | 0 | 0 | 0 |  |  |  | 0
18 | 1 | 271 |  | 23,4 | 1.1-1-1149 | Швеллер для строительных стальных конструкций, №№ 12-40, сталь С255 (швеллер гнутый) | т | 16.2845 | 0.21947 | 0.21947 |  |  |  | 1472845.58 | 1472845.58 | 0 | 0 | 0 | 0 | 0 | 0 | 0 | 0 | 0 |  | 50447276 | 7043.96 | 7043.96 | 0 | 0 | 0 | 0 | 0 | 0 | 0 | 7043.96 | 7043.96 | 0 | 0 | 0 | 0 | 0 | 0 | 0 | 0 | 0 | 1 | 1 |  |  | 1 | 1 | 1 | 12.84 |  |  |  |  | 3 | 1 | ТСН-2001.1 Доп. 48, Р. 1, о. 1, поз. 1149 |  |  | 80 | 0 | 1.1-1-1149 | 1 | 30 | 0 | 1 | 1 | 1 | 1 | 1 | 1 |  | 0 | 0 |  |  |  | 30 | 0 | 0 | [5 empty] | 0 |  | 0 | 1472845.58 | 90444.45 | 0 | 0 | 0 | 0 | 0 | 0 | 0 | 0 | 0 | [13 empty] | 87 | 105 | 1 | 1 |  |  |  | 1009 | т | т | 1000 | [6 empty] | 49573341 | 30 | Строительные работы | 0 |  | 1 | 80 | ТСН-2001.3-9. 9-1...9-72 | ТСН-2001.3-9-1 |  |  |  | 1310720 | 7043.96 | 7043.96 | 0 | 0 | 0 | 0 | 0 | [18 empty] | 0 | 0 | 0 |  |  |  |  | 87 | 105 |  |  |  |  | 0 |  | 666466670 | 2 | 1 | 2 | 0 | 0 | 0 | 1472845.58 | 1472845.58 | 0 | 0 |  | 0 | 3 | 0 |  | 0 | 1 | 0 | 0 | 0 | 0 |  |  |  | 0
18 | 1 | 249 |  | 23,5 | 1.1-1-1123 | Уголок равнополочный из стали С255, для строительных стальных конструкций, ширина полки от 35 до 70 мм (70х7) | т | 2.1244 | 0.028631 | 0.028631 |  |  |  | 21767.52 | 21767.52 | 0 | 0 | 0 | 0 | 0 | 0 | 0 | 0 | 0 |  | 50447275 | 10246.45 | 10246.45 | 0 | 0 | 0 | 0 | 0 | 0 | 0 | 10246.45 | 10246.45 | 0 | 0 | 0 | 0 | 0 | 0 | 0 | 87 | 105 | 1 | 1 |  |  | 1 | 1 | 1 | 1 |  |  |  |  | 3 | 1 | ТСН-2001.1 Доп. 67, Р. 1, о. 1, поз. 1123 |  |  | 80 | 0 |  | 0 | 30 | 0 | 1 | 1 | 1 | 1 | 1 | 1 |  | 87 | 105 |  |  |  | 30 | 0 | 0 | [5 empty] | 0 |  | 0 | 21767.52 | 10246.45 | 0 | 0 | 0 | 0 | 0 | 0 | 0 | 0 | 0 | [13 empty] | 0 | 0 | 1 | 1 |  |  |  | 1009 | т | т | 1000 | [6 empty] | 49573341 | 30 | Строительные работы | 0 |  | 1 | 80 | ТСН-2001.3-9. 9-1...9-72 | ТСН-2001.3-9-1 |  |  |  | 1310720 | 10246.45 | 10246.45 | 0 | 0 | 0 | 0 | 0 | [18 empty] | 0 | 0 | 0 |  |  |  |  | 87 | 105 |  |  |  |  | 0 |  | -909456077 | 2 | 1 | -2 | 0 | 0 | 0 | 21767.52 | 21767.52 | 0 | 0 |  | 0 | 3 | 0 |  | 0 | 1 | 0 | 0 | 0 | 0 |  |  |  | 0
18 | 1 | 269 |  | 23,5 | 1.1-1-1123 | Уголок равнополочный из стали С255, для строительных стальных конструкций, ширина полки от 35 до 70 мм (70х7) | т | 2.1244 | 0.028631 | 0.028631 |  |  |  | 120809.74 | 120809.74 | 0 | 0 | 0 | 0 | 0 | 0 | 0 | 0 | 0 |  | 50447276 | 10246.45 | 10246.45 | 0 | 0 | 0 | 0 | 0 | 0 | 0 | 10246.45 | 10246.45 | 0 | 0 | 0 | 0 | 0 | 0 | 0 | 0 | 0 | 1 | 1 |  |  | 1 | 1 | 1 | 5.55 |  |  |  |  | 3 | 1 | ТСН-2001.1 Доп. 67, Р. 1, о. 1, поз. 1123 |  |  | 80 | 0 | 1.1-1-1123 | 1 | 30 | 0 | 1 | 1 | 1 | 1 | 1 | 1 |  | 0 | 0 |  |  |  | 30 | 0 | 0 | [5 empty] | 0 |  | 0 | 120809.74 | 56867.8 | 0 | 0 | 0 | 0 | 0 | 0 | 0 | 0 | 0 | [13 empty] | 87 | 105 | 1 | 1 |  |  |  | 1009 | т | т | 1000 | [6 empty] | 49573341 | 30 | Строительные работы | 0 |  | 1 | 80 | ТСН-2001.3-9. 9-1...9-72 | ТСН-2001.3-9-1 |  |  |  | 1310720 | 10246.45 | 10246.45 | 0 | 0 | 0 | 0 | 0 | [18 empty] | 0 | 0 | 0 |  |  |  |  | 87 | 105 |  |  |  |  | 0 |  | -909456077 | 2 | 1 | 2 | 0 | 0 | 0 | 120809.74 | 120809.74 | 0 | 0 |  | 0 | 3 | 0 |  | 0 | 1 | 0 | 0 | 0 | 0 |  |  |  | 0
18 | 1 | 252 |  | 23,6 | 1.1-1-1152 | Прокат широкополосный универсальный из стали углеродистой обыкновенного качества, спокойной, толщина от 6 до 60 мм | т | 2.5441 | 0.034287 | 0.034287 |  |  |  | 21229.52 | 21229.52 | 0 | 0 | 0 | 0 | 0 | 0 | 0 | 0 | 0 |  | 50447275 | 8344.71 | 8344.71 | 0 | 0 | 0 | 0 | 0 | 0 | 0 | 8344.71 | 8344.71 | 0 | 0 | 0 | 0 | 0 | 0 | 0 | 87 | 105 | 1 | 1 |  |  | 1 | 1 | 1 | 1 |  |  |  |  | 3 | 1 | ТСН-2001.1 Доп. 67, Р. 1, о. 1, поз. 1152 |  |  | 80 | 0 |  | 0 | 30 | 0 | 1 | 1 | 1 | 1 | 1 | 1 |  | 87 | 105 |  |  |  | 30 | 0 | 0 | [5 empty] | 0 |  | 0 | 21229.52 | 8344.71 | 0 | 0 | 0 | 0 | 0 | 0 | 0 | 0 | 0 | [13 empty] | 0 | 0 | 1 | 1 |  |  |  | 1009 | т | т | 1000 | [6 empty] | 49573341 | 30 | Строительные работы | 0 |  | 1 | 80 | ТСН-2001.3-9. 9-1...9-72 | ТСН-2001.3-9-1 |  |  |  | 1310720 | 8344.71 | 8344.71 | 0 | 0 | 0 | 0 | 0 | [18 empty] | 0 | 0 | 0 |  |  |  |  | 87 | 105 |  |  |  |  | 0 |  | -1561652978 | 2 | 1 | -2 | 0 | 0 | 0 | 21229.52 | 21229.52 | 0 | 0 |  | 0 | 3 | 0 |  | 0 | 1 | 0 | 0 | 0 | 0 |  |  |  | 0
18 | 1 | 272 |  | 23,6 | 1.1-1-1152 | Прокат широкополосный универсальный из стали углеродистой обыкновенного качества, спокойной, толщина от 6 до 60 мм | т | 2.5441 | 0.034287 | 0.034287 |  |  |  | 238619.8 | 238619.8 | 0 | 0 | 0 | 0 | 0 | 0 | 0 | 0 | 0 |  | 50447276 | 8344.71 | 8344.71 | 0 | 0 | 0 | 0 | 0 | 0 | 0 | 8344.71 | 8344.71 | 0 | 0 | 0 | 0 | 0 | 0 | 0 | 0 | 0 | 1 | 1 |  |  | 1 | 1 | 1 | 11.24 |  |  |  |  | 3 | 1 | ТСН-2001.1 Доп. 67, Р. 1, о. 1, поз. 1152 |  |  | 80 | 0 | 1.1-1-1152 | 1 | 30 | 0 | 1 | 1 | 1 | 1 | 1 | 1 |  | 0 | 0 |  |  |  | 30 | 0 | 0 | [5 empty] | 0 |  | 0 | 238619.8 | 93794.54 | 0 | 0 | 0 | 0 | 0 | 0 | 0 | 0 | 0 | [13 empty] | 87 | 105 | 1 | 1 |  |  |  | 1009 | т | т | 1000 | [6 empty] | 49573341 | 30 | Строительные работы | 0 |  | 1 | 80 | ТСН-2001.3-9. 9-1...9-72 | ТСН-2001.3-9-1 |  |  |  | 1310720 | 8344.71 | 8344.71 | 0 | 0 | 0 | 0 | 0 | [18 empty] | 0 | 0 | 0 |  |  |  |  | 87 | 105 |  |  |  |  | 0 |  | -1561652978 | 2 | 1 | 2 | 0 | 0 | 0 | 238619.8 | 238619.8 | 0 | 0 |  | 0 | 3 | 0 |  | 0 | 1 | 0 | 0 | 0 | 0 |  |  |  | 0
17 | 1 | 287 | 279 |  | 3.9-17-1 | Монтаж вертикальных связей в виде ферм для пролетов до 24 м при высоте здания до 25 м | 1 т конструкций | 66.263 | 0 | 66.263 |  |  |  | 39237.43 | 2700.22 | 2795.3 | 660.38 | 33741.91 | 0 | 2556.2278 | 0 | 0 | 29355.46 | 35429.01 |  | -1 | 592.147 | 40.75 | 42.185 | 9.966 | 509.212 | 0 | 38.577 | 0 | 0 | 542.02 | 40.75 | 38.35 | 9.06 | 462.92 | 0 | 35.07 | 0 | 0 | 87 | 105 | 1 | 1 |  |  | 1 | 1 | 1 | 1 |  |  |  |  | 0 | 1 | ТСН-2001.3. Доп. 1-42. Сб. 9, т. 17, поз. 1 |  |  | 80 | 0 |  | 0 | 30 | 0 | 1 | 1 | 1 | 1 | 1 | 1 |  | 87 | 105 |  |  |  | 30 | 0 | 0 | [5 empty] | 0 |  | 0 | 39237.43 | 40.75 | 42.19 | 9.97 | 509.21 | 0 | 38.577 | 0 | 0 | 29355.4617 | 35429.0055 |  |  |  |  | )*1,1 | )*1,1 | )*1,1 |  | )*1,1 | )*1,1 |  |  |  | 0 | 0 | 1 | 1 |  |  |  | 1013 | 1 т конструкций | 1 т конструкций | 1 | [6 empty] | 49573341 | 30 | Строительные работы | 0 |  | 1 | 80 | ТСН-2001.3-9. 9-1...9-72 | ТСН-2001.3-9-1 |  |  |  | 132096 | 542.02 | 40.75 | 38.35 | 9.06 | 462.92 | 35.07 | 0 | 0 | [17 empty] | 0 | 0 | 0 |  |  |  |  | 87 | 105 |  |  |  |  | 0 |  | 844007756 | 2 | 1 | -2 | 0 | 1155.67 | 0 | 105177.57 | 105177.57 | 0 | 0 |  | 0 | 3 | 0 |  | 0 | 1 | 0 | 0 | 0 | 0 |  |  |  | 0
17 | 1 | 294 | 284 |  | 3.9-17-1 | Монтаж вертикальных связей в виде ферм для пролетов до 24 м при высоте здания до 25 м | 1 т конструкций | 66.263 | 0 | 66.263 |  |  |  | 1040717.7 | 23788.94 | 37401.11 | 19170.83 | 979527.65 | 0 | 2556.2278 | 0 | 0 | 705259.91 | 499559.1 |  | -1 | 592.147 | 40.75 | 42.185 | 9.966 | 509.212 | 0 | 38.577 | 0 | 0 | 542.02 | 40.75 | 38.35 | 9.06 | 462.92 | 0 | 35.07 | 0 | 0 | 72 | 51 | 1 | 1 |  |  | 1 | 29.03 | 13.38 | 8.81 |  |  |  |  | 0 | 1 | ТСН-2001.3. Доп. 1-42. Сб. 9, т. 17, поз. 1 |  |  | 80 | 0 | 3.9-17-1 | 1 | 30 | 0 | 29.03 | 1 | 1 | 1 | 1 | 1 |  | 72 | 51 |  |  |  | 30 | 0 | 0 | [5 empty] | 0 |  | 0 | 1040717.7 | 359.01 | 564.5 | 289.43 | 14782.37 | 0 | 38.577 | 0 | 0 | 705259.908 | 499559.1015 |  |  |  |  | )*1,1 | )*1,1 | )*1,1 |  | )*1,1 | )*1,1 |  |  |  | 87 | 105 | 1 | 1 |  |  |  | 1013 | 1 т конструкций | 1 т конструкций | 1 | [6 empty] | 49573341 | 30 | Строительные работы | 0 |  | 1 | 80 | ТСН-2001.3-9. 9-1...9-72 | ТСН-2001.3-9-1 |  |  |  | 132096 | 542.02 | 40.75 | 38.35 | 9.06 | 462.92 | 35.07 | 0 | 0 | [17 empty] | 0 | 0 | 0 |  |  |  |  | 87 | 105 |  |  |  |  | 0 |  | 844007756 | 2 | 1 | 2 | 0 | 30673.33 | 0 | 2276210.04 | 2276210.04 | 0 | 0 |  | 0 | 3 | 0 |  | 0 | 1 | 0 | 0 | 0 | 0 |  |  |  | 0
18 | 1 | 285 |  |  | 1.1-1-2286 | Профили стальные электросварные квадратного сечения трубчатые, размер стороны 100 мм, толщина стенки от 3 до 6 мм (100х6) | т | 2.575 | 0.03886 | 0.03886 |  |  |  | 25750.57 | 25750.57 | 0 | 0 | 0 | 0 | 0 | 0 | 0 | 0 | 0 |  | -1 | 10000.22 | 10000.22 | 0 | 0 | 0 | 0 | 0 | 0 | 0 | 10000.22 | 10000.22 | 0 | 0 | 0 | 0 | 0 | 0 | 0 | 87 | 105 | 1 | 1 |  |  | 1 | 1 | 1 | 1 |  |  |  |  | 3 | 1 | ТСН-2001.1 Доп. 67, Р. 1, о. 1, поз. 2286 |  |  | 80 | 0 |  | 0 | 30 | 0 | 1 | 1 | 1 | 1 | 1 | 1 |  | 87 | 105 |  |  |  | 30 | 0 | 0 | [5 empty] | 0 |  | 0 | 25750.57 | 10000.22 | 0 | 0 | 0 | 0 | 0 | 0 | 0 | 0 | 0 | [13 empty] | 0 | 0 | 1 | 1 |  |  |  | 1009 | т | т | 1000 | [6 empty] | 49573341 | 30 | Строительные работы | 0 |  | 1 | 80 | ТСН-2001.3-9. 9-1...9-72 | ТСН-2001.3-9-1 |  |  |  | 2098176 | 10000.22 | 10000.22 | 0 | 0 | 0 | 0 | 0 | [18 empty] | 0 | 0 | 0 |  |  |  |  | 87 | 105 |  |  |  |  | 0 |  | 1391748302 | 2 | 1 | -2 | 0 | 0 | 0 | 25750.57 | 25750.57 | 0 | 0 |  | 0 | 3 | 0 |  | 0 | 1 | 0 | 0 | 0 | 0 |  |  |  | 0
18 | 1 | 292 |  |  | 1.1-1-2286 | Профили стальные электросварные квадратного сечения трубчатые, размер стороны 100 мм, толщина стенки от 3 до 6 мм (100х6) | т | 2.575 | 0.03886 | 0.03886 |  |  |  | 140340.61 | 140340.61 | 0 | 0 | 0 | 0 | 0 | 0 | 0 | 0 | 0 |  | -1 | 10000.22 | 10000.22 | 0 | 0 | 0 | 0 | 0 | 0 | 0 | 10000.22 | 10000.22 | 0 | 0 | 0 | 0 | 0 | 0 | 0 | 0 | 0 | 1 | 1 |  |  | 1 | 1 | 1 | 5.45 |  |  |  |  | 3 | 1 | ТСН-2001.1 Доп. 67, Р. 1, о. 1, поз. 2286 |  |  | 80 | 0 | 1.1-1-2286 | 1 | 30 | 0 | 1 | 1 | 1 | 1 | 1 | 1 |  | 0 | 0 |  |  |  | 30 | 0 | 0 | [5 empty] | 0 |  | 0 | 140340.61 | 54501.2 | 0 | 0 | 0 | 0 | 0 | 0 | 0 | 0 | 0 | [13 empty] | 87 | 105 | 1 | 1 |  |  |  | 1009 | т | т | 1000 | [6 empty] | 49573341 | 30 | Строительные работы | 0 |  | 1 | 80 | ТСН-2001.3-9. 9-1...9-72 | ТСН-2001.3-9-1 |  |  |  | 2098176 | 10000.22 | 10000.22 | 0 | 0 | 0 | 0 | 0 | [18 empty] | 0 | 0 | 0 |  |  |  |  | 87 | 105 |  |  |  |  | 0 |  | 1391748302 | 2 | 1 | 2 | 0 | 0 | 0 | 140340.61 | 140340.61 | 0 | 0 |  | 0 | 3 | 0 |  | 0 | 1 | 0 | 0 | 0 | 0 |  |  |  | 0
18 | 1 | 283 |  |  | 1.1-1-1123 | Уголок равнополочный из стали С255, для строительных стальных конструкций, ширина полки от 35 до 70 мм (70х7) | т | 52.156 | 0.78711 | 0.78711 |  |  |  | 534413.85 | 534413.85 | 0 | 0 | 0 | 0 | 0 | 0 | 0 | 0 | 0 |  | -1 | 10246.45 | 10246.45 | 0 | 0 | 0 | 0 | 0 | 0 | 0 | 10246.45 | 10246.45 | 0 | 0 | 0 | 0 | 0 | 0 | 0 | 87 | 105 | 1 | 1 |  |  | 1 | 1 | 1 | 1 |  |  |  |  | 3 | 1 | ТСН-2001.1 Доп. 67, Р. 1, о. 1, поз. 1123 |  |  | 80 | 0 |  | 0 | 30 | 0 | 1 | 1 | 1 | 1 | 1 | 1 |  | 87 | 105 |  |  |  | 30 | 0 | 0 | [5 empty] | 0 |  | 0 | 534413.85 | 10246.45 | 0 | 0 | 0 | 0 | 0 | 0 | 0 | 0 | 0 | [13 empty] | 0 | 0 | 1 | 1 |  |  |  | 1009 | т | т | 1000 | [6 empty] | 49573341 | 30 | Строительные работы | 0 |  | 1 | 80 | ТСН-2001.3-9. 9-1...9-72 | ТСН-2001.3-9-1 |  |  |  | 1311744 | 10246.45 | 10246.45 | 0 | 0 | 0 | 0 | 0 | [18 empty] | 0 | 0 | 0 |  |  |  |  | 87 | 105 |  |  |  |  | 0 |  | -909456077 | 2 | 1 | -2 | 0 | 0 | 0 | 534413.85 | 534413.85 | 0 | 0 |  | 0 | 3 | 0 |  | 0 | 1 | 0 | 0 | 0 | 0 |  |  |  | 0
18 | 1 | 290 |  |  | 1.1-1-1123 | Уголок равнополочный из стали С255, для строительных стальных конструкций, ширина полки от 35 до 70 мм (70х7) | т | 52.156 | 0.78711 | 0.78711 |  |  |  | 2965996.87 | 2965996.87 | 0 | 0 | 0 | 0 | 0 | 0 | 0 | 0 | 0 |  | -1 | 10246.45 | 10246.45 | 0 | 0 | 0 | 0 | 0 | 0 | 0 | 10246.45 | 10246.45 | 0 | 0 | 0 | 0 | 0 | 0 | 0 | 0 | 0 | 1 | 1 |  |  | 1 | 1 | 1 | 5.55 |  |  |  |  | 3 | 1 | ТСН-2001.1 Доп. 67, Р. 1, о. 1, поз. 1123 |  |  | 80 | 0 | 1.1-1-1123 | 1 | 30 | 0 | 1 | 1 | 1 | 1 | 1 | 1 |  | 0 | 0 |  |  |  | 30 | 0 | 0 | [5 empty] | 0 |  | 0 | 2965996.87 | 56867.8 | 0 | 0 | 0 | 0 | 0 | 0 | 0 | 0 | 0 | [13 empty] | 87 | 105 | 1 | 1 |  |  |  | 1009 | т | т | 1000 | [6 empty] | 49573341 | 30 | Строительные работы | 0 |  | 1 | 80 | ТСН-2001.3-9. 9-1...9-72 | ТСН-2001.3-9-1 |  |  |  | 1311744 | 10246.45 | 10246.45 | 0 | 0 | 0 | 0 | 0 | [18 empty] | 0 | 0 | 0 |  |  |  |  | 87 | 105 |  |  |  |  | 0 |  | -909456077 | 2 | 1 | 2 | 0 | 0 | 0 | 2965996.87 | 2965996.87 | 0 | 0 |  | 0 | 3 | 0 |  | 0 | 1 | 0 | 0 | 0 | 0 |  |  |  | 0
18 | 1 | 284 |  |  | 1.1-1-1152 | Прокат широкополосный универсальный из стали углеродистой обыкновенного качества, спокойной, толщина от 6 до 60 мм (10мм) | т | 11.532 | 0.17403 | 0.17403 |  |  |  | 96231.2 | 96231.2 | 0 | 0 | 0 | 0 | 0 | 0 | 0 | 0 | 0 |  | -1 | 8344.71 | 8344.71 | 0 | 0 | 0 | 0 | 0 | 0 | 0 | 8344.71 | 8344.71 | 0 | 0 | 0 | 0 | 0 | 0 | 0 | 87 | 105 | 1 | 1 |  |  | 1 | 1 | 1 | 1 |  |  |  |  | 3 | 1 | ТСН-2001.1 Доп. 67, Р. 1, о. 1, поз. 1152 |  |  | 80 | 0 |  | 0 | 30 | 0 | 1 | 1 | 1 | 1 | 1 | 1 |  | 87 | 105 |  |  |  | 30 | 0 | 0 | [5 empty] | 0 |  | 0 | 96231.2 | 8344.71 | 0 | 0 | 0 | 0 | 0 | 0 | 0 | 0 | 0 | [13 empty] | 0 | 0 | 1 | 1 |  |  |  | 1009 | т | т | 1000 | [6 empty] | 49573341 | 30 | Строительные работы | 0 |  | 1 | 80 | ТСН-2001.3-9. 9-1...9-72 | ТСН-2001.3-9-1 |  |  |  | 1311744 | 8344.71 | 8344.71 | 0 | 0 | 0 | 0 | 0 | [18 empty] | 0 | 0 | 0 |  |  |  |  | 87 | 105 |  |  |  |  | 0 |  | -882910558 | 2 | 1 | -2 | 0 | 0 | 0 | 96231.2 | 96231.2 | 0 | 0 |  | 0 | 3 | 0 |  | 0 | 1 | 0 | 0 | 0 | 0 |  |  |  | 0
18 | 1 | 291 |  |  | 1.1-1-1152 | Прокат широкополосный универсальный из стали углеродистой обыкновенного качества, спокойной, толщина от 6 до 60 мм (10мм) | т | 11.532 | 0.17403 | 0.17403 |  |  |  | 1081638.69 | 1081638.69 | 0 | 0 | 0 | 0 | 0 | 0 | 0 | 0 | 0 |  | -1 | 8344.71 | 8344.71 | 0 | 0 | 0 | 0 | 0 | 0 | 0 | 8344.71 | 8344.71 | 0 | 0 | 0 | 0 | 0 | 0 | 0 | 0 | 0 | 1 | 1 |  |  | 1 | 1 | 1 | 11.24 |  |  |  |  | 3 | 1 | ТСН-2001.1 Доп. 67, Р. 1, о. 1, поз. 1152 |  |  | 80 | 0 | 1.1-1-1152 | 1 | 30 | 0 | 1 | 1 | 1 | 1 | 1 | 1 |  | 0 | 0 |  |  |  | 30 | 0 | 0 | [5 empty] | 0 |  | 0 | 1081638.69 | 93794.54 | 0 | 0 | 0 | 0 | 0 | 0 | 0 | 0 | 0 | [13 empty] | 87 | 105 | 1 | 1 |  |  |  | 1009 | т | т | 1000 | [6 empty] | 49573341 | 30 | Строительные работы | 0 |  | 1 | 80 | ТСН-2001.3-9. 9-1...9-72 | ТСН-2001.3-9-1 |  |  |  | 1311744 | 8344.71 | 8344.71 | 0 | 0 | 0 | 0 | 0 | [18 empty] | 0 | 0 | 0 |  |  |  |  | 87 | 105 |  |  |  |  | 0 |  | -882910558 | 2 | 1 | 2 | 0 | 0 | 0 | 1081638.69 | 1081638.69 | 0 | 0 |  | 0 | 3 | 0 |  | 0 | 1 | 0 | 0 | 0 | 0 |  |  |  | 0
17 | 1 | 299 | 289 | 24 | 3.13-9-2 | Огрунтовка металлических поверхностей грунтовкой ГФ-021 за один раз | 100 м2 | 20.2097 | 0 | 20.2097 |  |  |  | 2131.25 | 191.18 | 292.11 | 7.78 | 1647.96 | 0 | 118.0449 | 0 | 0 | 1730.36 | 1268.93 |  | 50447275 | 105.457 | 9.46 | 14.454 | 0.385 | 81.543 | 0 | 5.841 | 0 | 0 | 96.73 | 9.46 | 13.14 | 0.35 | 74.13 | 0 | 5.31 | 0 | 0 | 105 | 77 | 1 | 1 |  |  | 1 | 1 | 1 | 1 |  |  |  |  | 0 | 1 | ТСН-2001.3 Доп. 68, Сб. 13, т. 9, поз. 2 |  |  | 97 | 0 |  | 0 | 30 | 0 | 1 | 1 | 1 | 1 | 1 | 1 |  | 105 | 77 |  |  |  | 30 | 0 | 0 | [5 empty] | 0 |  | 0 | 2131.25 | 9.46 | 14.45 | 0.39 | 81.54 | 0 | 5.841 | 0 | 0 | 1730.358 | 1268.9292 |  |  |  |  | )*1,1 | )*1,1 | )*1,1 |  | )*1,1 | )*1,1 |  |  |  | 0 | 0 | 1 | 1 |  |  |  | 1005 | 100 м2 | 100 м2 | 100 | [6 empty] | 49573358 | 30 | Строительные работы | 0 |  | 1 | 97 | ТСН-2001.3-13. 13-1...13-16, 13-17-1...13-17-4 | ТСН-2001.3-13-1 |  |  |  | 131072 | 96.73 | 9.46 | 13.14 | 0.35 | 74.13 | 5.31 | 0 | 0 | [17 empty] | 0 | 0 | 0 |  |  |  |  | 105 | 77 |  |  |  |  | 0 |  | 1280154782 | 2 | 1 | -2 | 0 | 13.62 | 0 | 5144.16 | 5144.16 | 0 | 0 |  | 0 | 3 | 0 |  | 0 | 1 | 0 | 0 | 0 | 0 |  |  |  | 0
17 | 1 | 304 | 294 | 24 | 3.13-9-2 | Огрунтовка металлических поверхностей грунтовкой ГФ-021 за один раз | 100 м2 | 20.2097 | 0 | 20.2097 |  |  |  | 54244.88 | 3682.13 | 2722.47 | 225.85 | 47840.28 | 0 | 118.0449 | 0 | 0 | 41621.04 | 19614.51 |  | 50447276 | 105.457 | 9.46 | 14.454 | 0.385 | 81.543 | 0 | 5.841 | 0 | 0 | 96.73 | 9.46 | 13.14 | 0.35 | 74.13 | 0 | 5.31 | 0 | 0 | 87 | 41 | 1 | 1 |  |  | 1 | 29.03 | 9.32 | 19.26 |  |  |  |  | 0 | 1 | ТСН-2001.3 Доп. 68, Сб. 13, т. 9, поз. 2 |  |  | 97 | 0 | 3.13-9-2 | 1 | 30 | 0 | 29.03 | 1 | 1 | 1 | 1 | 1 |  | 87 | 41 |  |  |  | 30 | 0 | 0 | [5 empty] | 0 |  | 0 | 54244.88 | 182.2 | 134.67 | 11.32 | 2367.11 | 0 | 5.841 | 0 | 0 | 41621.0436 | 19614.5148 |  |  |  |  | )*1,1 | )*1,1 | )*1,1 |  | )*1,1 | )*1,1 |  |  |  | 105 | 77 | 1 | 1 |  |  |  | 1005 | 100 м2 | 100 м2 | 100 | [6 empty] | 49573358 | 30 | Строительные работы | 0 |  | 1 | 97 | ТСН-2001.3-13. 13-1...13-16, 13-17-1...13-17-4 | ТСН-2001.3-13-1 |  |  |  | 131072 | 96.73 | 9.46 | 13.14 | 0.35 | 74.13 | 5.31 | 0 | 0 | [17 empty] | 0 | 0 | 0 |  |  |  |  | 105 | 77 |  |  |  |  | 0 |  | 1280154782 | 2 | 1 | 2 | 0 | 361.36 | 0 | 115841.79 | 115841.79 | 0 | 0 |  | 0 | 3 | 0 |  | 0 | 1 | 0 | 0 | 0 | 0 |  |  |  | 0
18 | 1 | 298 |  | 24,1 | 1.1-1-165 | Грунтовка глифталевая, типа ГФ-021 | т | 0.18189 | 0.009 | 0.009 |  |  |  | 3394.12 | 3394.12 | 0 | 0 | 0 | 0 | 0 | 0 | 0 | 0 | 0 |  | 50447275 | 18660.61 | 18660.61 | 0 | 0 | 0 | 0 | 0 | 0 | 0 | 18660.61 | 18660.61 | 0 | 0 | 0 | 0 | 0 | 0 | 0 | 105 | 77 | 1 | 1 |  |  | 1 | 1 | 1 | 1 |  |  |  |  | 3 | 1 | ТСН-2001.1 Доп. 67, Р. 1, о. 1, поз. 165 |  |  | 97 | 0 |  | 0 | 30 | 0 | 1 | 1 | 1 | 1 | 1 | 1 |  | 105 | 77 |  |  |  | 30 | 0 | 0 | [5 empty] | 0 |  | 0 | 3394.12 | 18660.61 | 0 | 0 | 0 | 0 | 0 | 0 | 0 | 0 | 0 | [13 empty] | 0 | 0 | 1 | 1 |  |  |  | 1009 | т | т | 1000 | [6 empty] | 49573358 | 30 | Строительные работы | 0 |  | 1 | 97 | ТСН-2001.3-13. 13-1...13-16, 13-17-1...13-17-4 | ТСН-2001.3-13-1 |  |  |  | 0 | 18660.61 | 18660.61 | 0 | 0 | 0 | 0 | 0 | [18 empty] | 0 | 0 | 0 |  |  |  |  | 105 | 77 |  |  |  |  | 0 |  | -458474567 | 2 | 1 | -2 | 0 | 0 | 0 | 3394.12 | 3394.12 | 0 | 0 |  | 0 | 3 | 0 |  | 0 | 1 | 0 | 0 | 0 | 0 |  |  |  | 0
18 | 1 | 303 |  | 24,1 | 1.1-1-165 | Грунтовка глифталевая, типа ГФ-021 | т | 0.18189 | 0.009 | 0.009 |  |  |  | 12558.24 | 12558.24 | 0 | 0 | 0 | 0 | 0 | 0 | 0 | 0 | 0 |  | 50447276 | 18660.61 | 18660.61 | 0 | 0 | 0 | 0 | 0 | 0 | 0 | 18660.61 | 18660.61 | 0 | 0 | 0 | 0 | 0 | 0 | 0 | 0 | 0 | 1 | 1 |  |  | 1 | 1 | 1 | 3.7 |  |  |  |  | 3 | 1 | ТСН-2001.1 Доп. 67, Р. 1, о. 1, поз. 165 |  |  | 97 | 0 | 1.1-1-165 | 1 | 30 | 0 | 1 | 1 | 1 | 1 | 1 | 1 |  | 0 | 0 |  |  |  | 30 | 0 | 0 | [5 empty] | 0 |  | 0 | 12558.24 | 69044.26 | 0 | 0 | 0 | 0 | 0 | 0 | 0 | 0 | 0 | [13 empty] | 105 | 77 | 1 | 1 |  |  |  | 1009 | т | т | 1000 | [6 empty] | 49573358 | 30 | Строительные работы | 0 |  | 1 | 97 | ТСН-2001.3-13. 13-1...13-16, 13-17-1...13-17-4 | ТСН-2001.3-13-1 |  |  |  | 0 | 18660.61 | 18660.61 | 0 | 0 | 0 | 0 | 0 | [18 empty] | 0 | 0 | 0 |  |  |  |  | 105 | 77 |  |  |  |  | 0 |  | -458474567 | 2 | 1 | 2 | 0 | 0 | 0 | 12558.24 | 12558.24 | 0 | 0 |  | 0 | 3 | 0 |  | 0 | 1 | 0 | 0 | 0 | 0 |  |  |  | 0
17 | 1 | 310 | 300 | 25 | 3.13-11-1 | Окраска огрунтованных металлических поверхностей эмалью ЭП-140 | 100 м2 | 20.2097 | 0 | 20.2097 |  |  |  | 9691.66 | 8743.52 | 292.11 | 7.78 | 656.03 | 0 | 55.1321 | 0 | 0 | 688.83 | 505.14 |  | 50447275 | 479.555 | 432.64 | 14.454 | 0.385 | 32.461 | 0 | 2.728 | 0 | 0 | 475.29 | 432.64 | 13.14 | 0.35 | 29.51 | 0 | 2.48 | 0 | 0 | 105 | 77 | 1 | 1 |  |  | 1 | 1 | 1 | 1 |  |  |  |  | 0 | 1 | ТСН-2001.3 Доп. 68, Сб. 13, т. 11, поз. 1 |  |  | 97 | 0 |  | 0 | 30 | 0 | 1 | 1 | 1 | 1 | 1 | 1 |  | 105 | 77 |  |  |  | 30 | 0 | 0 | [5 empty] | 0 |  | 0 | 9691.66 | 432.64 | 14.45 | 0.39 | 32.46 | 0 | 2.728 | 0 | 0 | 688.8315 | 505.1431 |  |  |  |  | )*1,1 | )*1,1 | )*1,1 |  | )*1,1 | )*1,1 |  |  |  | 0 | 0 | 1 | 1 |  |  |  | 1005 | 100 м2 | 100 м2 | 100 | [6 empty] | 49573358 | 30 | Строительные работы | 0 |  | 1 | 97 | ТСН-2001.3-13. 13-1...13-16, 13-17-1...13-17-4 | ТСН-2001.3-13-1 |  |  |  | 131072 | 475.29 | 432.64 | 13.14 | 0.35 | 29.51 | 2.48 | 0 | 0 | [17 empty] | 0 | 0 | 0 |  |  |  |  | 105 | 77 |  |  |  |  | 0 |  | 1023953348 | 2 | 1 | -2 | 0 | 13.62 | 0 | 10899.25 | 10899.25 | 0 | 0 |  | 0 | 3 | 0 |  | 0 | 1 | 0 | 0 | 0 | 0 |  |  |  | 0
17 | 1 | 316 | 306 | 25 | 3.13-11-1 | Окраска огрунтованных металлических поверхностей эмалью ЭП-140 | 100 м2 | 20.2097 | 0 | 20.2097 |  |  |  | 38991.75 | 17224.73 | 2722.47 | 225.85 | 19044.55 | 0 | 55.1321 | 0 | 0 | 16568.76 | 7808.27 |  | 50447276 | 479.555 | 432.64 | 14.454 | 0.385 | 32.461 | 0 | 2.728 | 0 | 0 | 475.29 | 432.64 | 13.14 | 0.35 | 29.51 | 0 | 2.48 | 0 | 0 | 87 | 41 | 1 | 1 |  |  | 1 | 29.03 | 9.32 | 1.97 |  |  |  |  | 0 | 1 | ТСН-2001.3 Доп. 68, Сб. 13, т. 11, поз. 1 |  |  | 97 | 0 | 3.13-11-1 | 1 | 30 | 0 | 29.03 | 1 | 1 | 1 | 1 | 1 |  | 87 | 41 |  |  |  | 30 | 0 | 0 | [5 empty] | 0 |  | 0 | 38991.75 | 852.3 | 134.67 | 11.32 | 942.31 | 0 | 2.728 | 0 | 0 | 16568.7585 | 7808.2655 |  |  |  |  | )*1,1 | )*1,1 | )*1,1 |  | )*1,1 | )*1,1 |  |  |  | 105 | 77 | 1 | 1 |  |  |  | 1005 | 100 м2 | 100 м2 | 100 | [6 empty] | 49573358 | 30 | Строительные работы | 0 |  | 1 | 97 | ТСН-2001.3-13. 13-1...13-16, 13-17-1...13-17-4 | ТСН-2001.3-13-1 |  |  |  | 131072 | 475.29 | 432.64 | 13.14 | 0.35 | 29.51 | 2.48 | 0 | 0 | [17 empty] | 0 | 0 | 0 |  |  |  |  | 105 | 77 |  |  |  |  | 0 |  | 1023953348 | 2 | 1 | 2 | 0 | 361.36 | 0 | 63730.14 | 63730.14 | 0 | 0 |  | 0 | 3 | 0 |  | 0 | 1 | 0 | 0 | 0 | 0 |  |  |  | 0
18 | 1 | 308 |  | 25,1 | 1.1-1-1583 | Эмаль эпоксидная, белая или цветная, типа ЭП-140 | кг | 261.7922 | 12.9538 | 12.9538 |  |  |  | 27393.94 | 27393.94 | 0 | 0 | 0 | 0 | 0 | 0 | 0 | 0 | 0 |  | 50447275 | 104.64 | 104.64 | 0 | 0 | 0 | 0 | 0 | 0 | 0 | 104.64 | 104.64 | 0 | 0 | 0 | 0 | 0 | 0 | 0 | 105 | 77 | 1 | 1 |  |  | 1 | 1 | 1 | 1 |  |  |  |  | 3 | 1 | ТСН-2001.1 Доп. 67, Р. 1, о. 1, поз. 1583 |  |  | 97 | 0 |  | 0 | 30 | 0 | 1 | 1 | 1 | 1 | 1 | 1 |  | 105 | 77 |  |  |  | 30 | 0 | 0 | [5 empty] | 0 |  | 0 | 27393.94 | 104.64 | 0 | 0 | 0 | 0 | 0 | 0 | 0 | 0 | 0 | [13 empty] | 0 | 0 | 1 | 1 |  |  |  | 1009 | кг | кг | 1 | [6 empty] | 49573358 | 30 | Строительные работы | 0 |  | 1 | 97 | ТСН-2001.3-13. 13-1...13-16, 13-17-1...13-17-4 | ТСН-2001.3-13-1 |  |  |  | 0 | 104.64 | 104.64 | 0 | 0 | 0 | 0 | 0 | [18 empty] | 0 | 0 | 0 |  |  |  |  | 105 | 77 |  |  |  |  | 0 |  | 160651334 | 2 | 1 | -2 | 0 | 0 | 0 | 27393.94 | 27393.94 | 0 | 0 |  | 0 | 3 | 0 |  | 0 | 1 | 0 | 0 | 0 | 0 |  |  |  | 0
18 | 1 | 314 |  | 25,1 | 1.1-1-1583 | Эмаль эпоксидная, белая или цветная, типа ЭП-140 | кг | 261.7922 | 12.9538 | 12.9538 |  |  |  | 45747.88 | 45747.88 | 0 | 0 | 0 | 0 | 0 | 0 | 0 | 0 | 0 |  | 50447276 | 104.64 | 104.64 | 0 | 0 | 0 | 0 | 0 | 0 | 0 | 104.64 | 104.64 | 0 | 0 | 0 | 0 | 0 | 0 | 0 | 0 | 0 | 1 | 1 |  |  | 1 | 1 | 1 | 1.67 |  |  |  |  | 3 | 1 | ТСН-2001.1 Доп. 67, Р. 1, о. 1, поз. 1583 |  |  | 97 | 0 | 1.1-1-1583 | 1 | 30 | 0 | 1 | 1 | 1 | 1 | 1 | 1 |  | 0 | 0 |  |  |  | 30 | 0 | 0 | [5 empty] | 0 |  | 0 | 45747.88 | 174.75 | 0 | 0 | 0 | 0 | 0 | 0 | 0 | 0 | 0 | [13 empty] | 105 | 77 | 1 | 1 |  |  |  | 1009 | кг | кг | 1 | [6 empty] | 49573358 | 30 | Строительные работы | 0 |  | 1 | 97 | ТСН-2001.3-13. 13-1...13-16, 13-17-1...13-17-4 | ТСН-2001.3-13-1 |  |  |  | 0 | 104.64 | 104.64 | 0 | 0 | 0 | 0 | 0 | [18 empty] | 0 | 0 | 0 |  |  |  |  | 105 | 77 |  |  |  |  | 0 |  | 160651334 | 2 | 1 | 2 | 0 | 0 | 0 | 45747.88 | 45747.88 | 0 | 0 |  | 0 | 3 | 0 |  | 0 | 1 | 0 | 0 | 0 | 0 |  |  |  | 0
17 | 1 | 327 | 317 | 26 | 3.13-27-3 | Устройство огнезащитного покрытия несущих металлоконструкций покрытий, балок перекрытий и ферм терморасширяющимися красками на органической основе с пределом огнестойкости 1,00 час | 100 м2 окрашенной поверхности | 20.2097 | 0 | 20.2097 |  |  |  | 78267.52 | 41585.7 | 2947.38 | 147.94 | 33734.44 | 0 | 2599.5737 | 0 | 0 | 35421.16 | 25975.52 |  | 50447275 | 3872.77 | 2057.71 | 145.84 | 7.32 | 1669.22 | 0 | 128.63 | 0 | 0 | 3872.77 | 2057.71 | 145.84 | 7.32 | 1669.22 | 0 | 128.63 | 0 | 0 | 105 | 77 | 1 | 1 |  |  | 1 | 1 | 1 | 1 |  |  |  |  | 0 | 1 | ТСН-2001.3 Доп. 71, Сб. 13, т. 27, поз. 3 |  |  | 99 | 0 |  | 0 | 30 | 0 | 1 | 1 | 1 | 1 | 1 | 1 |  | 105 | 77 |  |  |  | 30 | 0 | 0 | [5 empty] | 0 |  | 0 | 78267.52 | 2057.71 | 145.84 | 7.32 | 1669.22 | 0 | 128.63 | 0 | 0 | 35421.162 | 25975.5188 | [13 empty] | 0 | 0 | 1 | 1 |  |  |  | 1013 | 100 м2 окрашенной поверхности | 100 м2 окрашенной поверхности | 1 | [6 empty] | 49573414 | 30 | Строительные работы | 0 |  | 1 | 99 | ТСН-2001.3-13. 13-17-6, 13-17-7, 13-18...13-38 | ТСН-2001.3-13-3 |  |  |  | 0 | 3872.77 | 2057.71 | 145.84 | 7.32 | 1669.22 | 128.63 | 0 | 0 | [17 empty] | 0 | 0 | 0 |  |  |  |  | 105 | 77 |  |  |  |  | 0 |  | -2125275153 | 2 | 1 | -2 | 0 | 258.9 | 0 | 139923.1 | 139923.1 | 0 | 0 |  | 0 | 3 | 0 |  | 0 | 1 | 0 | 0 | 0 | 0 |  |  |  | 0
17 | 1 | 338 | 328 | 26 | 3.13-27-3 | Устройство огнезащитного покрытия несущих металлоконструкций покрытий, балок перекрытий и ферм терморасширяющимися красками на органической основе с пределом огнестойкости 1,00 час | 100 м2 окрашенной поверхности | 20.2097 | 0 | 20.2097 |  |  |  | 1356809.57 | 176739.23 | 30063.28 | 5043.27 | 1150007.06 | 0 | 2599.5737 | 0 | 0 | 1000506.14 | 471502.89 |  | 50447276 | 3872.77 | 2057.71 | 145.84 | 7.32 | 1669.22 | 0 | 128.63 | 0 | 0 | 3872.77 | 2057.71 | 145.84 | 7.32 | 1669.22 | 0 | 128.63 | 0 | 0 | 87 | 41 | 1 | 1 |  |  | 1 | 34.09 | 10.2 | 4.25 |  |  |  |  | 0 | 1 | ТСН-2001.3 Доп. 71, Сб. 13, т. 27, поз. 3 |  |  | 99 | 0 | 3.13-27-3 | 1 | 30 | 0 | 34.09 | 1 | 1 | 1 | 1 | 1 |  | 87 | 41 |  |  |  | 30 | 0 | 0 | [5 empty] | 0 |  | 0 | 1356809.57 | 8745.27 | 1487.57 | 249.54 | 56903.71 | 0 | 128.63 | 0 | 0 | 1000506.1422 | 471502.8946 | [13 empty] | 105 | 77 | 1 | 1 |  |  |  | 1013 | 100 м2 окрашенной поверхности | 100 м2 окрашенной поверхности | 1 | [6 empty] | 49573414 | 30 | Строительные работы | 0 |  | 1 | 99 | ТСН-2001.3-13. 13-17-6, 13-17-7, 13-18...13-38 | ТСН-2001.3-13-3 |  |  |  | 0 | 3872.77 | 2057.71 | 145.84 | 7.32 | 1669.22 | 128.63 | 0 | 0 | [17 empty] | 0 | 0 | 0 |  |  |  |  | 105 | 77 |  |  |  |  | 0 |  | -2125275153 | 2 | 1 | 2 | 0 | 8069.23 | 0 | 2836887.83 | 2836887.83 | 0 | 0 |  | 0 | 3 | 0 |  | 0 | 1 | 0 | 0 | 0 | 0 |  |  |  | 0
18 | 1 | 324 |  | 26,1 | 1.1-1-3335 | Краска огнезащитная терморасширяющаяся на органической основе для защиты несущих металлоконструкций | т | 4.5472 | 0.225 | 0.225 |  |  |  | 811117.64 | 811117.64 | 0 | 0 | 0 | 0 | 0 | 0 | 0 | 0 | 0 |  | 50447275 | 178378.05 | 178378.05 | 0 | 0 | 0 | 0 | 0 | 0 | 0 | 178378.05 | 178378.05 | 0 | 0 | 0 | 0 | 0 | 0 | 0 | 105 | 77 | 1 | 1 |  |  | 1 | 1 | 1 | 1 |  |  |  |  | 3 | 1 | ТСН-2001.1 Доп. 67, Р. 1, о. 1, поз. 3335 |  |  | 99 | 0 |  | 0 | 30 | 0 | 1 | 1 | 1 | 1 | 1 | 1 |  | 105 | 77 |  |  |  | 30 | 0 | 0 | [5 empty] | 0 |  | 0 | 811117.64 | 178378.05 | 0 | 0 | 0 | 0 | 0 | 0 | 0 | 0 | 0 | [13 empty] | 0 | 0 | 1 | 1 |  |  |  | 1009 | т | т | 1000 | [6 empty] | 49573414 | 30 | Строительные работы | 0 |  | 1 | 99 | ТСН-2001.3-13. 13-17-6, 13-17-7, 13-18...13-38 | ТСН-2001.3-13-3 |  |  |  | 0 | 178378.05 | 178378.05 | 0 | 0 | 0 | 0 | 0 | [18 empty] | 0 | 0 | 0 |  |  |  |  | 105 | 77 |  |  |  |  | 0 |  | -1536955628 | 2 | 1 | -2 | 0 | 0 | 0 | 811117.64 | 811117.64 | 0 | 0 |  | 0 | 3 | 0 |  | 0 | 1 | 0 | 0 | 0 | 0 |  |  |  | 0
18 | 1 | 335 |  | 26,1 | 1.1-1-3335 | Краска огнезащитная терморасширяющаяся на органической основе для защиты несущих металлоконструкций | т | 4.5472 | 0.225 | 0.225 |  |  |  | 1451900.58 | 1451900.58 | 0 | 0 | 0 | 0 | 0 | 0 | 0 | 0 | 0 |  | 50447276 | 178378.05 | 178378.05 | 0 | 0 | 0 | 0 | 0 | 0 | 0 | 178378.05 | 178378.05 | 0 | 0 | 0 | 0 | 0 | 0 | 0 | 0 | 0 | 1 | 1 |  |  | 1 | 1 | 1 | 1.79 |  |  |  |  | 3 | 1 | ТСН-2001.1 Доп. 67, Р. 1, о. 1, поз. 3335 |  |  | 99 | 0 | 1.1-1-3335 | 1 | 30 | 0 | 1 | 1 | 1 | 1 | 1 | 1 |  | 0 | 0 |  |  |  | 30 | 0 | 0 | [5 empty] | 0 |  | 0 | 1451900.58 | 319296.71 | 0 | 0 | 0 | 0 | 0 | 0 | 0 | 0 | 0 | [13 empty] | 105 | 77 | 1 | 1 |  |  |  | 1009 | т | т | 1000 | [6 empty] | 49573414 | 30 | Строительные работы | 0 |  | 1 | 99 | ТСН-2001.3-13. 13-17-6, 13-17-7, 13-18...13-38 | ТСН-2001.3-13-3 |  |  |  | 0 | 178378.05 | 178378.05 | 0 | 0 | 0 | 0 | 0 | [18 empty] | 0 | 0 | 0 |  |  |  |  | 105 | 77 |  |  |  |  | 0 |  | -1536955628 | 2 | 1 | 2 | 0 | 0 | 0 | 1451900.58 | 1451900.58 | 0 | 0 |  | 0 | 3 | 0 |  | 0 | 1 | 0 | 0 | 0 | 0 |  |  |  | 0
17 | 1 | 347 | 337 | 27 | 3.9-22-1 | Монтаж кровельного покрытия из профилированного листа при высоте здания до 25 м | 100 м2 | 6.3 | 0 | 6.3 |  |  |  | 4238.37 | 876.9 | 461.68 | 104.3 | 2899.79 | 0 | 219.681 | 0 | 0 | 2522.82 | 3044.78 |  | 50447275 | 672.756 | 139.19 | 73.282 | 16.555 | 460.284 | 0 | 34.87 | 0 | 0 | 624.25 | 139.19 | 66.62 | 15.05 | 418.44 | 0 | 31.7 | 0 | 0 | 87 | 105 | 1 | 1 |  |  | 1 | 1 | 1 | 1 |  |  |  |  | 0 | 1 | ТСН-2001.3 Доп. 68, Сб. 9, т. 22, поз. 1 |  |  | 80 | 0 |  | 0 | 30 | 0 | 1 | 1 | 1 | 1 | 1 | 1 |  | 87 | 105 |  |  |  | 30 | 0 | 0 | [5 empty] | 0 |  | 0 | 4238.37 | 139.19 | 73.28 | 16.56 | 460.28 | 0 | 34.87 | 0 | 0 | 2522.8173 | 3044.7795 |  |  |  |  | )*1,1 | )*1,1 | )*1,1 |  | )*1,1 | )*1,1 |  |  |  | 0 | 0 | 1 | 1 |  |  |  | 1005 | 100 м2 | 100 м2 | 100 | [6 empty] | 49573341 | 30 | Строительные работы | 0 |  | 1 | 80 | ТСН-2001.3-9. 9-1...9-72 | ТСН-2001.3-9-1 |  |  |  | 131072 | 624.25 | 139.19 | 66.62 | 15.05 | 418.44 | 31.7 | 0 | 0 | [17 empty] | 0 | 0 | 0 |  |  |  |  | 87 | 105 |  |  |  |  | 0 |  | -1357687246 | 2 | 1 | -2 | 0 | 182.53 | 0 | 9988.5 | 9988.5 | 0 | 0 |  | 0 | 3 | 0 |  | 0 | 1 | 0 | 0 | 0 | 0 |  |  |  | 0
17 | 1 | 356 | 346 | 27 | 3.9-22-1 | Монтаж кровельного покрытия из профилированного листа при высоте здания до 25 м | 100 м2 | 6.3 | 0 | 6.3 |  |  |  | 97828.41 | 7576.42 | 6071.09 | 3027.83 | 84180.9 | 0 | 219.681 | 0 | 0 | 60610.25 | 42932.26 |  | 50447276 | 672.756 | 139.19 | 73.282 | 16.555 | 460.284 | 0 | 34.87 | 0 | 0 | 624.25 | 139.19 | 66.62 | 15.05 | 418.44 | 0 | 31.7 | 0 | 0 | 72 | 51 | 1 | 1 |  |  | 1 | 29.03 | 13.15 | 8.64 |  |  |  |  | 0 | 1 | ТСН-2001.3 Доп. 68, Сб. 9, т. 22, поз. 1 |  |  | 80 | 0 | 3.9-22-1 | 1 | 30 | 0 | 29.03 | 1 | 1 | 1 | 1 | 1 |  | 72 | 51 |  |  |  | 30 | 0 | 0 | [5 empty] | 0 |  | 0 | 97828.41 | 1202.6 | 963.63 | 480.74 | 13361.93 | 0 | 34.87 | 0 | 0 | 60610.248 | 42932.259 |  |  |  |  | )*1,1 | )*1,1 | )*1,1 |  | )*1,1 | )*1,1 |  |  |  | 87 | 105 | 1 | 1 |  |  |  | 1005 | 100 м2 | 100 м2 | 100 | [6 empty] | 49573341 | 30 | Строительные работы | 0 |  | 1 | 80 | ТСН-2001.3-9. 9-1...9-72 | ТСН-2001.3-9-1 |  |  |  | 131072 | 624.25 | 139.19 | 66.62 | 15.05 | 418.44 | 31.7 | 0 | 0 | [17 empty] | 0 | 0 | 0 |  |  |  |  | 87 | 105 |  |  |  |  | 0 |  | -1357687246 | 2 | 1 | 2 | 0 | 4844.53 | 0 | 206215.45 | 206215.45 | 0 | 0 |  | 0 | 3 | 0 |  | 0 | 1 | 0 | 0 | 0 | 0 |  |  |  | 0
18 | 1 | 345 |  | 27,1 | 1.1-1-2122 | Профили стальные с лакокрасочным покрытием, с трапециевидной формой гофра, для настилов, высота 60 мм, монтажная ширина 902 мм, толщина 0,8 мм, типа Н60-902-0,8 | м2 | 630 | 100 | 100 |  |  |  | 100006.2 | 100006.2 | 0 | 0 | 0 | 0 | 0 | 0 | 0 | 0 | 0 |  | 50447275 | 158.74 | 158.74 | 0 | 0 | 0 | 0 | 0 | 0 | 0 | 158.74 | 158.74 | 0 | 0 | 0 | 0 | 0 | 0 | 0 | 87 | 105 | 1 | 1 |  |  | 1 | 1 | 1 | 1 |  |  |  |  | 3 | 1 | ТСН-2001.1 Доп. 67, Р. 1, о. 1, поз. 2122 |  |  | 80 | 0 |  | 0 | 30 | 0 | 1 | 1 | 1 | 1 | 1 | 1 |  | 87 | 105 |  |  |  | 30 | 0 | 0 | [5 empty] | 0 |  | 0 | 100006.2 | 158.74 | 0 | 0 | 0 | 0 | 0 | 0 | 0 | 0 | 0 | [13 empty] | 0 | 0 | 1 | 1 |  |  |  | 1005 | м2 | м2 | 1 | [6 empty] | 49573341 | 30 | Строительные работы | 0 |  | 1 | 80 | ТСН-2001.3-9. 9-1...9-72 | ТСН-2001.3-9-1 |  |  |  | 0 | 158.74 | 158.74 | 0 | 0 | 0 | 0 | 0 | [18 empty] | 0 | 0 | 0 |  |  |  |  | 87 | 105 |  |  |  |  | 0 |  | -1548091737 | 2 | 1 | -2 | 0 | 0 | 0 | 100006.2 | 100006.2 | 0 | 0 |  | 0 | 3 | 0 |  | 0 | 1 | 0 | 0 | 0 | 0 |  |  |  | 0
18 | 1 | 354 |  | 27,1 | 1.1-1-2122 | Профили стальные с лакокрасочным покрытием, с трапециевидной формой гофра, для настилов, высота 60 мм, монтажная ширина 902 мм, толщина 0,8 мм, типа Н60-902-0,8 | м2 | 630 | 100 | 100 |  |  |  | 492030.5 | 492030.5 | 0 | 0 | 0 | 0 | 0 | 0 | 0 | 0 | 0 |  | 50447276 | 158.74 | 158.74 | 0 | 0 | 0 | 0 | 0 | 0 | 0 | 158.74 | 158.74 | 0 | 0 | 0 | 0 | 0 | 0 | 0 | 0 | 0 | 1 | 1 |  |  | 1 | 1 | 1 | 4.92 |  |  |  |  | 3 | 1 | ТСН-2001.1 Доп. 67, Р. 1, о. 1, поз. 2122 |  |  | 80 | 0 | 1.1-1-2122 | 1 | 30 | 0 | 1 | 1 | 1 | 1 | 1 | 1 |  | 0 | 0 |  |  |  | 30 | 0 | 0 | [5 empty] | 0 |  | 0 | 492030.5 | 781 | 0 | 0 | 0 | 0 | 0 | 0 | 0 | 0 | 0 | [13 empty] | 87 | 105 | 1 | 1 |  |  |  | 1005 | м2 | м2 | 1 | [6 empty] | 49573341 | 30 | Строительные работы | 0 |  | 1 | 80 | ТСН-2001.3-9. 9-1...9-72 | ТСН-2001.3-9-1 |  |  |  | 0 | 158.74 | 158.74 | 0 | 0 | 0 | 0 | 0 | [18 empty] | 0 | 0 | 0 |  |  |  |  | 87 | 105 |  |  |  |  | 0 |  | -1548091737 | 2 | 1 | 2 | 0 | 0 | 0 | 492030.5 | 492030.5 | 0 | 0 |  | 0 | 3 | 0 |  | 0 | 1 | 0 | 0 | 0 | 0 |  |  |  | 0
18 | 1 | 346 |  | 27,2 | 1.1-1-3268 | Шуруп-саморез кровельный, с шайбой и уплотнительной прокладкой, оцинкованный, диаметр 4,8 мм, длина 35 мм | 100 шт. | 504 | 80 | 80 |  |  |  | 9273.6 | 9273.6 | 0 | 0 | 0 | 0 | 0 | 0 | 0 | 0 | 0 |  | 50447275 | 18.4 | 18.4 | 0 | 0 | 0 | 0 | 0 | 0 | 0 | 18.4 | 18.4 | 0 | 0 | 0 | 0 | 0 | 0 | 0 | 87 | 105 | 1 | 1 |  |  | 1 | 1 | 1 | 1 |  |  |  |  | 3 | 1 | ТСН-2001.1 Доп. 67, Р. 1, о. 1, поз. 3268 |  |  | 80 | 0 |  | 0 | 30 | 0 | 1 | 1 | 1 | 1 | 1 | 1 |  | 87 | 105 |  |  |  | 30 | 0 | 0 | [5 empty] | 0 |  | 0 | 9273.6 | 18.4 | 0 | 0 | 0 | 0 | 0 | 0 | 0 | 0 | 0 | [13 empty] | 0 | 0 | 1 | 1 |  |  |  | 1010 | 100 шт. | 100 шт. | 100 | [6 empty] | 49573341 | 30 | Строительные работы | 0 |  | 1 | 80 | ТСН-2001.3-9. 9-1...9-72 | ТСН-2001.3-9-1 |  |  |  | 0 | 18.4 | 18.4 | 0 | 0 | 0 | 0 | 0 | [18 empty] | 0 | 0 | 0 |  |  |  |  | 87 | 105 |  |  |  |  | 0 |  | -630551873 | 2 | 1 | -2 | 0 | 0 | 0 | 9273.6 | 9273.6 | 0 | 0 |  | 0 | 3 | 0 |  | 0 | 1 | 0 | 0 | 0 | 0 |  |  |  | 0
18 | 1 | 355 |  | 27,2 | 1.1-1-3268 | Шуруп-саморез кровельный, с шайбой и уплотнительной прокладкой, оцинкованный, диаметр 4,8 мм, длина 35 мм | 100 шт. | 504 | 80 | 80 |  |  |  | 59443.78 | 59443.78 | 0 | 0 | 0 | 0 | 0 | 0 | 0 | 0 | 0 |  | 50447276 | 18.4 | 18.4 | 0 | 0 | 0 | 0 | 0 | 0 | 0 | 18.4 | 18.4 | 0 | 0 | 0 | 0 | 0 | 0 | 0 | 0 | 0 | 1 | 1 |  |  | 1 | 1 | 1 | 6.41 |  |  |  |  | 3 | 1 | ТСН-2001.1 Доп. 67, Р. 1, о. 1, поз. 3268 |  |  | 80 | 0 | 1.1-1-3268 | 1 | 30 | 0 | 1 | 1 | 1 | 1 | 1 | 1 |  | 0 | 0 |  |  |  | 30 | 0 | 0 | [5 empty] | 0 |  | 0 | 59443.78 | 117.94 | 0 | 0 | 0 | 0 | 0 | 0 | 0 | 0 | 0 | [13 empty] | 87 | 105 | 1 | 1 |  |  |  | 1010 | 100 шт. | 100 шт. | 100 | [6 empty] | 49573341 | 30 | Строительные работы | 0 |  | 1 | 80 | ТСН-2001.3-9. 9-1...9-72 | ТСН-2001.3-9-1 |  |  |  | 0 | 18.4 | 18.4 | 0 | 0 | 0 | 0 | 0 | [18 empty] | 0 | 0 | 0 |  |  |  |  | 87 | 105 |  |  |  |  | 0 |  | -630551873 | 2 | 1 | 2 | 0 | 0 | 0 | 59443.78 | 59443.78 | 0 | 0 |  | 0 | 3 | 0 |  | 0 | 1 | 0 | 0 | 0 | 0 |  |  |  | 0
17 | 1 | 364 | 354 | 28 | 3.9-21-2 | Монтаж стен из профилированного листа с установкой нащельников и сливов в зданиях высотой до 30 м | 100 м2 | 13.07 | 0 | 13.07 |  |  |  | 25395.11 | 5823.99 | 1732.14 | 358.13 | 17838.98 | 0 | 1351.438 | 0 | 0 | 15519.91 | 18730.93 |  | 50447275 | 1943.008 | 445.6 | 132.528 | 27.401 | 1364.88 | 0 | 103.4 | 0 | 0 | 1806.88 | 445.6 | 120.48 | 24.91 | 1240.8 | 0 | 94 | 0 | 0 | 87 | 105 | 1 | 1 |  |  | 1 | 1 | 1 | 1 |  |  |  |  | 0 | 1 | ТСН-2001.3. Доп. 1-42. Сб. 9, т. 21, поз. 2 |  |  | 80 | 0 |  | 0 | 30 | 0 | 1 | 1 | 1 | 1 | 1 | 1 |  | 87 | 105 |  |  |  | 30 | 0 | 0 | [5 empty] | 0 |  | 0 | 25395.11 | 445.6 | 132.53 | 27.4 | 1364.88 | 0 | 103.4 | 0 | 0 | 15519.9126 | 18730.929 |  |  |  |  | )*1,1 | )*1,1 | )*1,1 |  | )*1,1 | )*1,1 |  |  |  | 0 | 0 | 1 | 1 |  |  |  | 1005 | 100 м2 | 100 м2 | 100 | [6 empty] | 49573341 | 30 | Строительные работы | 0 |  | 1 | 80 | ТСН-2001.3-9. 9-1...9-72 | ТСН-2001.3-9-1 |  |  |  | 1441792 | 1806.88 | 445.6 | 120.48 | 24.91 | 1240.8 | 94 | 0 | 0 | [17 empty] | 0 | 0 | 0 |  |  |  |  | 87 | 105 |  |  |  |  | 0 |  | 1081650551 | 2 | 1 | -2 | 0 | 626.73 | 0 | 60272.68 | 60272.68 | 0 | 0 |  | 0 | 3 | 0 |  | 0 | 1 | 0 | 0 | 0 | 0 |  |  |  | 0
17 | 1 | 372 | 362 | 28 | 3.9-21-2 | Монтаж стен из профилированного листа с установкой нащельников и сливов в зданиях высотой до 30 м | 100 м2 | 13.07 | 0 | 13.07 |  |  |  | 591428.17 | 51425.83 | 22136.75 | 10396.51 | 517865.59 | 0 | 1351.438 | 0 | 0 | 372863.22 | 264111.45 |  | 50447276 | 1943.008 | 445.6 | 132.528 | 27.401 | 1364.88 | 0 | 103.4 | 0 | 0 | 1806.88 | 445.6 | 120.48 | 24.91 | 1240.8 | 0 | 94 | 0 | 0 | 72 | 51 | 1 | 1 |  |  | 1 | 29.03 | 12.78 | 8.83 |  |  |  |  | 0 | 1 | ТСН-2001.3. Доп. 1-42. Сб. 9, т. 21, поз. 2 |  |  | 80 | 0 | 3.9-21-2 | 1 | 30 | 0 | 29.03 | 1 | 1 | 1 | 1 | 1 |  | 72 | 51 |  |  |  | 30 | 0 | 0 | [5 empty] | 0 |  | 0 | 591428.17 | 3934.65 | 1693.73 | 795.42 | 39622.47 | 0 | 103.4 | 0 | 0 | 372863.2248 | 264111.4509 |  |  |  |  | )*1,1 | )*1,1 | )*1,1 |  | )*1,1 | )*1,1 |  |  |  | 87 | 105 | 1 | 1 |  |  |  | 1005 | 100 м2 | 100 м2 | 100 | [6 empty] | 49573341 | 30 | Строительные работы | 0 |  | 1 | 80 | ТСН-2001.3-9. 9-1...9-72 | ТСН-2001.3-9-1 |  |  |  | 1441792 | 1806.88 | 445.6 | 120.48 | 24.91 | 1240.8 | 94 | 0 | 0 | [17 empty] | 0 | 0 | 0 |  |  |  |  | 87 | 105 |  |  |  |  | 0 |  | 1081650551 | 2 | 1 | 2 | 0 | 16634.42 | 0 | 1245037.26 | 1245037.26 | 0 | 0 |  | 0 | 3 | 0 |  | 0 | 1 | 0 | 0 | 0 | 0 |  |  |  | 0
18 | 1 | 360 |  | 28,1 | 1.1-1-2117 | Профили стальные оцинкованные с лакокрасочным покрытием, с трапециевидной формой гофра, для стеновых ограждений, высота 8 мм, монтажная ширина 1200 мм, толщина 0,7 мм, типа С8-1200-0,7 | м2 | 1437.7 | 110 | 110 |  |  |  | 159110.26 | 159110.26 | 0 | 0 | 0 | 0 | 0 | 0 | 0 | 0 | 0 |  | 50447275 | 110.67 | 110.67 | 0 | 0 | 0 | 0 | 0 | 0 | 0 | 110.67 | 110.67 | 0 | 0 | 0 | 0 | 0 | 0 | 0 | 87 | 105 | 1 | 1 |  |  | 1 | 1 | 1 | 1 |  |  |  |  | 3 | 1 | ТСН-2001.1 Доп. 67, Р. 1, о. 1, поз. 2117 |  |  | 80 | 0 |  | 0 | 30 | 0 | 1 | 1 | 1 | 1 | 1 | 1 |  | 87 | 105 |  |  |  | 30 | 0 | 0 | [5 empty] | 0 |  | 0 | 159110.26 | 110.67 | 0 | 0 | 0 | 0 | 0 | 0 | 0 | 0 | 0 | [13 empty] | 0 | 0 | 1 | 1 |  |  |  | 1005 | м2 | м2 | 1 | [6 empty] | 49573341 | 30 | Строительные работы | 0 |  | 1 | 80 | ТСН-2001.3-9. 9-1...9-72 | ТСН-2001.3-9-1 |  |  |  | 0 | 110.67 | 110.67 | 0 | 0 | 0 | 0 | 0 | [18 empty] | 0 | 0 | 0 |  |  |  |  | 87 | 105 |  |  |  |  | 0 |  | 276651832 | 2 | 1 | -2 | 0 | 0 | 0 | 159110.26 | 159110.26 | 0 | 0 |  | 0 | 3 | 0 |  | 0 | 1 | 0 | 0 | 0 | 0 |  |  |  | 0
18 | 1 | 368 |  | 28,1 | 1.1-1-2117 | Профили стальные оцинкованные с лакокрасочным покрытием, с трапециевидной формой гофра, для стеновых ограждений, высота 8 мм, монтажная ширина 1200 мм, толщина 0,7 мм, типа С8-1200-0,7 | м2 | 1437.7 | 110 | 110 |  |  |  | 784413.58 | 784413.58 | 0 | 0 | 0 | 0 | 0 | 0 | 0 | 0 | 0 |  | 50447276 | 110.67 | 110.67 | 0 | 0 | 0 | 0 | 0 | 0 | 0 | 110.67 | 110.67 | 0 | 0 | 0 | 0 | 0 | 0 | 0 | 0 | 0 | 1 | 1 |  |  | 1 | 1 | 1 | 4.93 |  |  |  |  | 3 | 1 | ТСН-2001.1 Доп. 67, Р. 1, о. 1, поз. 2117 |  |  | 80 | 0 | 1.1-1-2117 | 1 | 30 | 0 | 1 | 1 | 1 | 1 | 1 | 1 |  | 0 | 0 |  |  |  | 30 | 0 | 0 | [5 empty] | 0 |  | 0 | 784413.58 | 545.6 | 0 | 0 | 0 | 0 | 0 | 0 | 0 | 0 | 0 | [13 empty] | 87 | 105 | 1 | 1 |  |  |  | 1005 | м2 | м2 | 1 | [6 empty] | 49573341 | 30 | Строительные работы | 0 |  | 1 | 80 | ТСН-2001.3-9. 9-1...9-72 | ТСН-2001.3-9-1 |  |  |  | 0 | 110.67 | 110.67 | 0 | 0 | 0 | 0 | 0 | [18 empty] | 0 | 0 | 0 |  |  |  |  | 87 | 105 |  |  |  |  | 0 |  | 276651832 | 2 | 1 | 2 | 0 | 0 | 0 | 784413.58 | 784413.58 | 0 | 0 |  | 0 | 3 | 0 |  | 0 | 1 | 0 | 0 | 0 | 0 |  |  |  | 0
18 | 1 | 361 |  | 28,2 | 1.1-1-3268 | Шуруп-саморез кровельный, с шайбой и уплотнительной прокладкой, оцинкованный, диаметр 4,8 мм, длина 35 мм | 100 шт. | 104.56 | 8 | 8 |  |  |  | 1923.9 | 1923.9 | 0 | 0 | 0 | 0 | 0 | 0 | 0 | 0 | 0 |  | 50447275 | 18.4 | 18.4 | 0 | 0 | 0 | 0 | 0 | 0 | 0 | 18.4 | 18.4 | 0 | 0 | 0 | 0 | 0 | 0 | 0 | 87 | 105 | 1 | 1 |  |  | 1 | 1 | 1 | 1 |  |  |  |  | 3 | 1 | ТСН-2001.1 Доп. 67, Р. 1, о. 1, поз. 3268 |  |  | 80 | 0 |  | 0 | 30 | 0 | 1 | 1 | 1 | 1 | 1 | 1 |  | 87 | 105 |  |  |  | 30 | 0 | 0 | [5 empty] | 0 |  | 0 | 1923.9 | 18.4 | 0 | 0 | 0 | 0 | 0 | 0 | 0 | 0 | 0 | [13 empty] | 0 | 0 | 1 | 1 |  |  |  | 1010 | 100 шт. | 100 шт. | 100 | [6 empty] | 49573341 | 30 | Строительные работы | 0 |  | 1 | 80 | ТСН-2001.3-9. 9-1...9-72 | ТСН-2001.3-9-1 |  |  |  | 0 | 18.4 | 18.4 | 0 | 0 | 0 | 0 | 0 | [18 empty] | 0 | 0 | 0 |  |  |  |  | 87 | 105 |  |  |  |  | 0 |  | -630551873 | 2 | 1 | -2 | 0 | 0 | 0 | 1923.9 | 1923.9 | 0 | 0 |  | 0 | 3 | 0 |  | 0 | 1 | 0 | 0 | 0 | 0 |  |  |  | 0
18 | 1 | 369 |  | 28,2 | 1.1-1-3268 | Шуруп-саморез кровельный, с шайбой и уплотнительной прокладкой, оцинкованный, диаметр 4,8 мм, длина 35 мм | 100 шт. | 104.56 | 8 | 8 |  |  |  | 12332.2 | 12332.2 | 0 | 0 | 0 | 0 | 0 | 0 | 0 | 0 | 0 |  | 50447276 | 18.4 | 18.4 | 0 | 0 | 0 | 0 | 0 | 0 | 0 | 18.4 | 18.4 | 0 | 0 | 0 | 0 | 0 | 0 | 0 | 0 | 0 | 1 | 1 |  |  | 1 | 1 | 1 | 6.41 |  |  |  |  | 3 | 1 | ТСН-2001.1 Доп. 67, Р. 1, о. 1, поз. 3268 |  |  | 80 | 0 | 1.1-1-3268 | 1 | 30 | 0 | 1 | 1 | 1 | 1 | 1 | 1 |  | 0 | 0 |  |  |  | 30 | 0 | 0 | [5 empty] | 0 |  | 0 | 12332.2 | 117.94 | 0 | 0 | 0 | 0 | 0 | 0 | 0 | 0 | 0 | [13 empty] | 87 | 105 | 1 | 1 |  |  |  | 1010 | 100 шт. | 100 шт. | 100 | [6 empty] | 49573341 | 30 | Строительные работы | 0 |  | 1 | 80 | ТСН-2001.3-9. 9-1...9-72 | ТСН-2001.3-9-1 |  |  |  | 0 | 18.4 | 18.4 | 0 | 0 | 0 | 0 | 0 | [18 empty] | 0 | 0 | 0 |  |  |  |  | 87 | 105 |  |  |  |  | 0 |  | -630551873 | 2 | 1 | 2 | 0 | 0 | 0 | 12332.2 | 12332.2 | 0 | 0 |  | 0 | 3 | 0 |  | 0 | 1 | 0 | 0 | 0 | 0 |  |  |  | 0
51 | 1 | 4 | 181 |  | Новый раздел | Металлоконструкции | 0 | [6 empty] | 1810016.77 | 1719049.18 | 10164.73 | 1149.11 | 80802.86 | 0 | 6163.9956 | 0 | 0 | 76785.4 | 74752.24 |  |  | 1810016.77 | 1719049.18 | 10164.73 | 1149.11 | 80802.86 | 0 | 6163.9956 | 0 | 0 | 76785.4 | 74752.24 |  |  | 0 | 0 | 0 | 1963565.38 | 1963565.38 | 0 | 0 | 1719049.18 | 1719049.18 | 0 | 1719049.18 | 0 | 0 | 0 | 0 | 0 | [19 empty] | 0 | 0 | 0 | 1963565.38 | 1963565.38 | 0 | 0 | 1719049.18 | 1719049.18 | 0 | 1719049.18 | 0 | 0 | 0 | 0 | 0 | [19 empty] | 11690512.56 | 9062981.38 | 111127.89 | 34107.23 | 2516403.29 | 0 | 6163.9956 | 0 | 0 | 1994344.15 | 1161676.48 |  |  | 11690512.56 | 9062981.38 | 111127.89 | 34107.23 | 2516403.29 | 0 | 6163.9956 | 0 | 0 | 1994344.15 | 1161676.48 |  |  | 0 | 0 | 0 | 14901104.76 | 14901104.76 | 0 | 0 | 9062981.38 | 9062981.38 | 0 | 9062981.38 | 0 | 0 | 0 | 0 | 0 | [19 empty] | 0 | 0 | 0 | 14901104.76 | 14901104.76 | 0 | 0 | 9062981.38 | 9062981.38 | 0 | 9062981.38 | 0 | 0 | 0 | 0 | 0 | [18 empty] | 0
50 | 0 | 0 | 1 | 201 | 1810016.77 | ПЗ | Прямые затраты |  |  | 201 | 1 | 3 |  | 2 | 11690512.56 | [6 empty] | 1810016.77 | 1 | 1810016.77 | 11690512.56 | 1 | 11690512.56
50 | 0 | 0 | 1 | 202 | 1719049.18 | СтМатОб | Стоимость материальных ресурсов (всего) |  |  | 202 | 2 | 3 |  | 2 | 9062981.38 | [6 empty] | 1719049.18 | 1 | 1719049.18 | 9062981.38 | 1 | 9062981.38
50 | 0 | 0 | 1 | 222 | 0 | СтМатОбЗак | Стоимость материалов и оборудования заказчика |  |  | 222 | 3 | 3 |  | 2 | 0 | [6 empty] | 0 | 1 | 0 | 0 | 1 | 0
50 | 0 | 0 | 1 | 225 | 1719049.18 | СтМатОбПод | Стоимость материалов и оборудования подрядчика |  |  | 225 | 4 | 3 |  | 2 | 9062981.38 | [6 empty] | 1719049.18 | 1 | 1719049.18 | 9062981.38 | 1 | 9062981.38
50 | 0 | 0 | 1 | 226 | 1719049.18 | СтМат | Стоимость материалов (всего) |  |  | 226 | 5 | 3 |  | 2 | 9062981.38 | [6 empty] | 1719049.18 | 1 | 1719049.18 | 9062981.38 | 1 | 9062981.38
50 | 0 | 0 | 1 | 227 | 0 | СтМатЗак | Стоимость материалов заказчика |  |  | 227 | 6 | 3 |  | 2 | 0 | [6 empty] | 0 | 1 | 0 | 0 | 1 | 0
50 | 0 | 0 | 1 | 228 | 1719049.18 | СтМатПод | Стоимость материалов подрядчика |  |  | 228 | 7 | 3 |  | 2 | 9062981.38 | [6 empty] | 1719049.18 | 1 | 1719049.18 | 9062981.38 | 1 | 9062981.38
50 | 0 | 0 | 1 | 216 | 0 | Оборуд | Стоимость оборудования (всего) |  |  | 216 | 8 | 3 |  | 2 | 0 | [6 empty] | 0 | 1 | 0 | 0 | 1 | 0
50 | 0 | 0 | 1 | 223 | 0 | ОборудЗак | Стоимость оборудования заказчика |  |  | 223 | 9 | 3 |  | 2 | 0 | [6 empty] | 0 | 1 | 0 | 0 | 1 | 0
50 | 0 | 0 | 1 | 229 | 0 | ОборудПод | Стоимость оборудования подрядчика |  |  | 229 | 10 | 3 |  | 2 | 0 | [6 empty] | 0 | 1 | 0 | 0 | 1 | 0
50 | 0 | 0 | 1 | 203 | 10164.73 | ЭММ | Эксплуатация машин |  |  | 203 | 11 | 3 |  | 2 | 111127.89 | [6 empty] | 10164.73 | 1 | 10164.73 | 111127.89 | 1 | 111127.89
50 | 0 | 0 | 1 | 231 | 0 | ЭММсНРиСП | Эксплуатация машин по ТСН-2001.16 |  |  | 231 | 12 | 3 |  | 2 | 0 | [6 empty] | 0 | 1 | 0 | 0 | 1 | 0
50 | 0 | 0 | 1 | 204 | 1149.11 | ЗПМ | ЗП машинистов |  |  | 204 | 13 | 3 |  | 2 | 34107.23 | [6 empty] | 1149.11 | 1 | 1149.11 | 34107.23 | 1 | 34107.23
50 | 0 | 0 | 1 | 205 | 80802.86 | ОЗП | Основная ЗП рабочих |  |  | 205 | 14 | 3 |  | 2 | 2516403.29 | [6 empty] | 80802.86 | 1 | 80802.86 | 2516403.29 | 1 | 2516403.29
50 | 0 | 0 | 1 | 232 | 0 | ОЗПсНРиСП | Основная ЗП рабочих по ТСН-2001.16 |  |  | 232 | 15 | 3 |  | 2 | 0 | [6 empty] | 0 | 1 | 0 | 0 | 1 | 0
50 | 0 | 0 | 1 | 214 | 1963565.38 | Строит | Строительные работы с НР и СП |  |  | 214 | 16 | 3 |  | 2 | 14901104.76 | [6 empty] | 1963565.38 | 1 | 1963565.38 | 14901104.76 | 1 | 14901104.76
50 | 0 | 0 | 1 | 215 | 0 | Монтаж | Монтажные работы с НР и СП |  |  | 215 | 17 | 3 |  | 2 | 0 | [6 empty] | 0 | 1 | 0 | 0 | 1 | 0
50 | 0 | 0 | 1 | 217 | 0 | Прочие | Прочие работы с НР и СП |  |  | 217 | 18 | 3 |  | 2 | 0 | [6 empty] | 0 | 1 | 0 | 0 | 1 | 0
50 | 0 | 0 | 1 | 230 | 0 | ПрочиеЗатр | Прочие затраты по ТСН-2001.16 |  |  | 230 | 19 | 3 |  | 2 | 0 | [6 empty] | 0 | 1 | 0 | 0 | 1 | 0
50 | 0 | 0 | 1 | 206 | 0 | ВозврМат | Возврат материалов |  |  | 206 | 20 | 3 |  | 2 | 0 | [6 empty] | 0 | 1 | 0 | 0 | 1 | 0
50 | 0 | 0 | 1 | 207 | 6163.9956 | ТрудСтр | Трудозатраты строителей |  |  | 207 | 21 | 3 |  | -1 | 6163.9956 | [6 empty] | 6163.9956 | 1 | 6163.9956 | 6163.9956 | 1 | 6163.9956
50 | 0 | 0 | 1 | 208 | 0 | ТрудМаш | Трудозатраты машинистов |  |  | 208 | 22 | 3 |  | -1 | 0 | [6 empty] | 0 | 1 | 0 | 0 | 1 | 0
50 | 0 | 0 | 1 | 209 | 0 | ТранспМат | Транспорт материалов |  |  | 209 | 23 | 3 |  | 2 | 0 | [6 empty] | 0 | 1 | 0 | 0 | 1 | 0
50 | 0 | 0 | 1 | 233 | 0 | Перевозка | Перевозка грузов |  |  | 233 | 24 | 3 |  | 2 | 0 | [6 empty] | 0 | 1 | 0 | 0 | 1 | 0
50 | 0 | 0 | 1 | 210 | 76785.4 | НР | Накладные расходы |  |  | 210 | 25 | 3 |  | 2 | 1994344.15 | [6 empty] | 76785.4 | 1 | 76785.4 | 1994344.15 | 1 | 1994344.15
50 | 0 | 0 | 1 | 211 | 74752.24 | СмПриб | Сметная прибыль |  |  | 211 | 26 | 3 |  | 2 | 1161676.48 | [6 empty] | 74752.24 | 1 | 74752.24 | 1161676.48 | 1 | 1161676.48
50 | 0 | 0 | 1 | 224 | 1963565.38 | Всего | Всего с НР и СП |  |  | 224 | 27 | 3 |  | 2 | 14901104.76 | [6 empty] | 1963565.38 | 1 | 1963565.38 | 14901104.76 | 1 | 14901104.76
4 | 1 |  | 281 |  | Новый раздел | Заполнение окон и распашных ворот |  | 0 |  | 0 | [7 empty] | 0 | 0 |  | 0 | [53 empty] | 0 | [11 empty] | 0
52 | 1 | 4 | 262 | 0 | Новый раздел | Заполнение окон и распашных ворот | [7 empty] | 125650.65 | 123342.62 | 490.64 | 88.06 | 1817.39 | 0 | 151.7678 | 0 | 0 | 2180.87 | 1526.61 | 0 | 0 | 125650.65 | 123342.62 | 490.64 | 88.06 | 1817.39 | 0 | 151.7678 | 0 | 0 | 2180.87 | 1526.61 | 0 | 0 | 0 | 0 | 0 | 129512.23 | 129512.23 | 0 | 0 | 123342.62 | 123342.62 | 0 | 123342.62 | 0 | 0 | 0 | 0 | 0 | 0 | 0 | 0 | 0 | 0 | 0 | 0 | 0 | 0 | 0 | 0 | 0 | 0 | 0 | 0 | 0 | 0 | 0 | 0 | 0 | 0 | 0 | 129512.23 | 129512.23 | 0 | 0 | 123342.62 | 123342.62 | 0 | 123342.62 | 0 | 0 | 0 | 0 | 0 | 0 | 0 | 0 | 0 | 0 | 0 | 0 | 0 | 0 | 0 | 0 | 0 | 0 | 0 | 0 | 0 | 0 | 0 | 0 | 961399.32 | 892745.36 | 6699.14 | 3001.96 | 61954.82 | 0 | 151.7678 | 0 | 0 | 55139.79 | 25401.47 | 0 | 0 | 961399.32 | 892745.36 | 6699.14 | 3001.96 | 61954.82 | 0 | 151.7678 | 0 | 0 | 55139.79 | 25401.47 | 0 | 0 | 0 | 0 | 0 | 1046743.72 | 1046743.72 | 0 | 0 | 892745.36 | 892745.36 | 0 | 892745.36 | 0 | 0 | 0 | 0 | 0 | 0 | 0 | 0 | 0 | 0 | 0 | 0 | 0 | 0 | 0 | 0 | 0 | 0 | 0 | 0 | 0 | 0 | 0 | 0 | 0 | 0 | 0 | 1046743.72 | 1046743.72 | 0 | 0 | 892745.36 | 892745.36 | 0 | 892745.36 | 0 | 0 | 0 | 0 | 0 | 0 | 0 | 0 | 0 | 0 | 0 | 0 | 0 | 0 | 0 | 0 | 0 | 0 | 0 | 0 | 0 | 0 | 0 | 0
17 | 1 | 382 | 373 | 29 | 3.10-84-3 | Установка в жилых и общественных зданиях оконных блоков из ПВХ-профилей, поворотные (откидные, поворотно-откидные) одностворчатые площадь проема до 2 м2 | 100 м2 | 0.398 | 0 | 0.398 |  |  |  | 4127.92 | 3007.63 | 123.58 | 16.47 | 996.71 | 0 | 85.2078 | 0 | 0 | 1196.05 | 837.24 |  | 50447275 | 10371.64 | 7556.85 | 310.5 | 41.39 | 2504.29 | 0 | 214.09 | 0 | 0 | 10371.64 | 7556.85 | 310.5 | 41.39 | 2504.29 | 0 | 214.09 | 0 | 0 | 120 | 84 | 1 | 1 |  |  | 1 | 1 | 1 | 1 |  |  |  |  | 0 | 1 | ТСН-2001.3 Доп. 68, Сб. 10, т. 84, поз. 3 |  |  | 1150 | 0 |  | 0 | 30 | 0 | 1 | 1 | 1 | 1 | 1 | 1 |  | 120 | 84 |  |  |  | 30 | 0 | 0 | [5 empty] | 0 |  | 0 | 4127.92 | 7556.85 | 310.5 | 41.39 | 2504.29 | 0 | 214.09 | 0 | 0 | 1196.052 | 837.2364 | [13 empty] | 0 | 0 | 1 | 1 |  |  |  | 1005 | 100 м2 | 100 м2 | 100 | [6 empty] | 49574465 | 30 | Строительные работы | 0 |  | 1 | 1150 | ТСН-2001.3-10. 10-83…10-85 (доп. 4) | ТСН-2001.3-10-8 |  |  |  | 0 | 10371.64 | 7556.85 | 310.5 | 41.39 | 2504.29 | 214.09 | 0 | 0 | [17 empty] | 0 | 0 | 0 |  |  |  |  | 120 | 84 |  |  |  |  | 0 |  | 340568307 | 2 | 1 | -2 | 0 | 28.82 | 0 | 6190.03 | 6190.03 | 0 | 0 |  | 0 | 3 | 0 |  | 0 | 1 | 0 | 0 | 0 | 0 |  |  |  | 0
17 | 1 | 392 | 384 | 29 | 3.10-84-3 | Установка в жилых и общественных зданиях оконных блоков из ПВХ-профилей, поворотные (откидные, поворотно-откидные) одностворчатые площадь проема до 2 м2 | 100 м2 | 0.398 | 0 | 0.398 |  |  |  | 46073.61 | 10586.86 | 1508.91 | 561.46 | 33977.84 | 0 | 85.2078 | 0 | 0 | 30240.28 | 13930.91 |  | 50447276 | 10371.64 | 7556.85 | 310.5 | 41.39 | 2504.29 | 0 | 214.09 | 0 | 0 | 10371.64 | 7556.85 | 310.5 | 41.39 | 2504.29 | 0 | 214.09 | 0 | 0 | 89 | 41 | 1 | 1 |  |  | 1 | 34.09 | 12.21 | 3.52 |  |  |  |  | 0 | 1 | ТСН-2001.3 Доп. 68, Сб. 10, т. 84, поз. 3 |  |  | 1150 | 0 | 3.10-84-3 | 1 | 30 | 0 | 34.09 | 1 | 1 | 1 | 1 | 1 |  | 89 | 41 |  |  |  | 30 | 0 | 0 | [5 empty] | 0 |  | 0 | 46073.61 | 26600.11 | 3791.21 | 1410.99 | 85371.25 | 0 | 214.09 | 0 | 0 | 30240.2776 | 13930.9144 | [13 empty] | 120 | 84 | 1 | 1 |  |  |  | 1005 | 100 м2 | 100 м2 | 100 | [6 empty] | 49574465 | 30 | Строительные работы | 0 |  | 1 | 1150 | ТСН-2001.3-10. 10-83…10-85 (доп. 4) | ТСН-2001.3-10-8 |  |  |  | 0 | 10371.64 | 7556.85 | 310.5 | 41.39 | 2504.29 | 214.09 | 0 | 0 | [17 empty] | 0 | 0 | 0 |  |  |  |  | 120 | 84 |  |  |  |  | 0 |  | 340568307 | 2 | 1 | 2 | 0 | 898.34 | 0 | 91143.14 | 91143.14 | 0 | 0 |  | 0 | 3 | 0 |  | 0 | 1 | 0 | 0 | 0 | 0 |  |  |  | 0
18 | 1 | 379 |  | 29,1 | 1.1-1-2980 | Лента гидроизоляционная, паропроницаемая, герметизирующая, бутилкаучуковая, на основе пародиффузионной мембраны, с клеящими неотверждаемыми слоями герметика с двух краев, прочность сцепления не менее 0,1 МПа, диапазон температур эксплуатации от -60 до +80°С, теплостойкость до +180°С, пенетрация при 0,1 мм от 3 до 90, ширина 100 мм, толщина 1,5 мм, для вентиляции и защиты от проникновения влаги в стык различных конструкций, отделки под отлив, наружная герметизация примыканий оконных и дверных блоков к стеновому проему и защиты теплоизоляционного слоя | м | 26.666 | 67 | 67 |  |  |  | 393.32 | 393.32 | 0 | 0 | 0 | 0 | 0 | 0 | 0 | 0 | 0 |  | 50447275 | 14.75 | 14.75 | 0 | 0 | 0 | 0 | 0 | 0 | 0 | 14.75 | 14.75 | 0 | 0 | 0 | 0 | 0 | 0 | 0 | 120 | 84 | 1 | 1 |  |  | 1 | 1 | 1 | 1 |  |  |  |  | 3 | 1 | ТСН-2001.1 Доп. 55, Р. 1, о. 1, поз. 2980 |  |  | 1150 | 0 |  | 0 | 30 | 0 | 1 | 1 | 1 | 1 | 1 | 1 |  | 120 | 84 |  |  |  | 30 | 0 | 0 | [5 empty] | 0 |  | 0 | 393.32 | 14.75 | 0 | 0 | 0 | 0 | 0 | 0 | 0 | 0 | 0 | [13 empty] | 0 | 0 | 1 | 1 |  |  |  | 1003 | м | м | 1 | [6 empty] | 49574465 | 30 | Строительные работы | 0 |  | 1 | 1150 | ТСН-2001.3-10. 10-83…10-85 (доп. 4) | ТСН-2001.3-10-8 |  |  |  | 0 | 14.75 | 14.75 | 0 | 0 | 0 | 0 | 0 | [18 empty] | 0 | 0 | 0 |  |  |  |  | 120 | 84 |  |  |  |  | 0 |  | 460121743 | 2 | 1 | -2 | 0 | 0 | 0 | 393.32 | 393.32 | 0 | 0 |  | 0 | 3 | 0 |  | 0 | 1 | 0 | 0 | 0 | 0 |  |  |  | 0
18 | 1 | 389 |  | 29,1 | 1.1-1-2980 | Лента гидроизоляционная, паропроницаемая, герметизирующая, бутилкаучуковая, на основе пародиффузионной мембраны, с клеящими неотверждаемыми слоями герметика с двух краев, прочность сцепления не менее 0,1 МПа, диапазон температур эксплуатации от -60 до +80°С, теплостойкость до +180°С, пенетрация при 0,1 мм от 3 до 90, ширина 100 мм, толщина 1,5 мм, для вентиляции и защиты от проникновения влаги в стык различных конструкций, отделки под отлив, наружная герметизация примыканий оконных и дверных блоков к стеновому проему и защиты теплоизоляционного слоя | м | 26.666 | 67 | 67 |  |  |  | 613.58 | 613.58 | 0 | 0 | 0 | 0 | 0 | 0 | 0 | 0 | 0 |  | 50447276 | 14.75 | 14.75 | 0 | 0 | 0 | 0 | 0 | 0 | 0 | 14.75 | 14.75 | 0 | 0 | 0 | 0 | 0 | 0 | 0 | 0 | 0 | 1 | 1 |  |  | 1 | 1 | 1 | 1.56 |  |  |  |  | 3 | 1 | ТСН-2001.1 Доп. 55, Р. 1, о. 1, поз. 2980 |  |  | 1150 | 0 | 1.1-1-2980 | 1 | 30 | 0 | 1 | 1 | 1 | 1 | 1 | 1 |  | 0 | 0 |  |  |  | 30 | 0 | 0 | [5 empty] | 0 |  | 0 | 613.58 | 23.01 | 0 | 0 | 0 | 0 | 0 | 0 | 0 | 0 | 0 | [13 empty] | 120 | 84 | 1 | 1 |  |  |  | 1003 | м | м | 1 | [6 empty] | 49574465 | 30 | Строительные работы | 0 |  | 1 | 1150 | ТСН-2001.3-10. 10-83…10-85 (доп. 4) | ТСН-2001.3-10-8 |  |  |  | 0 | 14.75 | 14.75 | 0 | 0 | 0 | 0 | 0 | [18 empty] | 0 | 0 | 0 |  |  |  |  | 120 | 84 |  |  |  |  | 0 |  | 460121743 | 2 | 1 | 2 | 0 | 0 | 0 | 613.58 | 613.58 | 0 | 0 |  | 0 | 3 | 0 |  | 0 | 1 | 0 | 0 | 0 | 0 |  |  |  | 0
18 | 1 | 382 |  | 29,2 | 1.9-1-189 | Блок оконный из ПВХ профиля, одностворчатый, с двухкамерным стеклопакетом, с комплектом фурнитуры, типа ОП 15-6/1Ф, площадь 0,87 м2 | м2 | 39.8 | 100 | 100 |  |  |  | 94288.99 | 94288.99 | 0 | 0 | 0 | 0 | 0 | 0 | 0 | 0 | 0 |  | 50447275 | 2369.07 | 2369.07 | 0 | 0 | 0 | 0 | 0 | 0 | 0 | 2369.07 | 2369.07 | 0 | 0 | 0 | 0 | 0 | 0 | 0 | 120 | 84 | 1 | 1 |  |  | 1 | 1 | 1 | 1 |  |  |  |  | 3 | 1 | ТСН-2001.1 Доп. 67, Р. 9, о. 1, поз. 189 |  |  | 1150 | 0 |  | 0 | 30 | 0 | 1 | 1 | 1 | 1 | 1 | 1 |  | 120 | 84 |  |  |  | 30 | 0 | 0 | [5 empty] | 0 |  | 0 | 94288.99 | 2369.07 | 0 | 0 | 0 | 0 | 0 | 0 | 0 | 0 | 0 | [13 empty] | 0 | 0 | 1 | 1 |  |  |  | 1005 | м2 | м2 | 1 | [6 empty] | 49574465 | 30 | Строительные работы | 0 |  | 1 | 1150 | ТСН-2001.3-10. 10-83…10-85 (доп. 4) | ТСН-2001.3-10-8 |  |  |  | 0 | 2369.07 | 2369.07 | 0 | 0 | 0 | 0 | 0 | [18 empty] | 0 | 0 | 0 |  |  |  |  | 120 | 84 |  |  |  |  | 0 |  | -869619359 | 2 | 1 | -2 | 0 | 0 | 0 | 94288.99 | 94288.99 | 0 | 0 |  | 0 | 3 | 0 |  | 0 | 1 | 0 | 0 | 0 | 0 |  |  |  | 0
18 | 1 | 392 |  | 29,2 | 1.9-1-189 | Блок оконный из ПВХ профиля, одностворчатый, с двухкамерным стеклопакетом, с комплектом фурнитуры, типа ОП 15-6/1Ф, площадь 0,87 м2 | м2 | 39.8 | 100 | 100 |  |  |  | 674166.28 | 674166.28 | 0 | 0 | 0 | 0 | 0 | 0 | 0 | 0 | 0 |  | 50447276 | 2369.07 | 2369.07 | 0 | 0 | 0 | 0 | 0 | 0 | 0 | 2369.07 | 2369.07 | 0 | 0 | 0 | 0 | 0 | 0 | 0 | 0 | 0 | 1 | 1 |  |  | 1 | 1 | 1 | 7.15 |  |  |  |  | 3 | 1 | ТСН-2001.1 Доп. 67, Р. 9, о. 1, поз. 189 |  |  | 1150 | 0 | 1.9-1-189 | 1 | 30 | 0 | 1 | 1 | 1 | 1 | 1 | 1 |  | 0 | 0 |  |  |  | 30 | 0 | 0 | [5 empty] | 0 |  | 0 | 674166.28 | 16938.85 | 0 | 0 | 0 | 0 | 0 | 0 | 0 | 0 | 0 | [13 empty] | 120 | 84 | 1 | 1 |  |  |  | 1005 | м2 | м2 | 1 | [6 empty] | 49574465 | 30 | Строительные работы | 0 |  | 1 | 1150 | ТСН-2001.3-10. 10-83…10-85 (доп. 4) | ТСН-2001.3-10-8 |  |  |  | 0 | 2369.07 | 2369.07 | 0 | 0 | 0 | 0 | 0 | [18 empty] | 0 | 0 | 0 |  |  |  |  | 120 | 84 |  |  |  |  | 0 |  | -869619359 | 2 | 1 | 2 | 0 | 0 | 0 | 674166.28 | 674166.28 | 0 | 0 |  | 0 | 3 | 0 |  | 0 | 1 | 0 | 0 | 0 | 0 |  |  |  | 0
18 | 1 | 380 |  | 29,3 | 1.1-1-3080 | Лента предварительносжатая, саморасширяющаяся, уплотнительная, типа ПСУЛ 20/6 | м | 107.858 | 271 | 271 |  |  |  | 1726.81 | 1726.81 | 0 | 0 | 0 | 0 | 0 | 0 | 0 | 0 | 0 |  | 50447275 | 16.01 | 16.01 | 0 | 0 | 0 | 0 | 0 | 0 | 0 | 16.01 | 16.01 | 0 | 0 | 0 | 0 | 0 | 0 | 0 | 120 | 84 | 1 | 1 |  |  | 1 | 1 | 1 | 1 |  |  |  |  | 3 | 1 | ТСН-2001.1 Доп. 67, Р. 1, о. 1, поз. 3080 |  |  | 1150 | 0 |  | 0 | 30 | 0 | 1 | 1 | 1 | 1 | 1 | 1 |  | 120 | 84 |  |  |  | 30 | 0 | 0 | [5 empty] | 0 |  | 0 | 1726.81 | 16.01 | 0 | 0 | 0 | 0 | 0 | 0 | 0 | 0 | 0 | [13 empty] | 0 | 0 | 1 | 1 |  |  |  | 1003 | м | м | 1 | [6 empty] | 49574465 | 30 | Строительные работы | 0 |  | 1 | 1150 | ТСН-2001.3-10. 10-83…10-85 (доп. 4) | ТСН-2001.3-10-8 |  |  |  | 0 | 16.01 | 16.01 | 0 | 0 | 0 | 0 | 0 | [18 empty] | 0 | 0 | 0 |  |  |  |  | 120 | 84 |  |  |  |  | 0 |  | -1941096413 | 2 | 1 | -2 | 0 | 0 | 0 | 1726.81 | 1726.81 | 0 | 0 |  | 0 | 3 | 0 |  | 0 | 1 | 0 | 0 | 0 | 0 |  |  |  | 0
18 | 1 | 390 |  | 29,3 | 1.1-1-3080 | Лента предварительносжатая, саморасширяющаяся, уплотнительная, типа ПСУЛ 20/6 | м | 107.858 | 271 | 271 |  |  |  | 1968.56 | 1968.56 | 0 | 0 | 0 | 0 | 0 | 0 | 0 | 0 | 0 |  | 50447276 | 16.01 | 16.01 | 0 | 0 | 0 | 0 | 0 | 0 | 0 | 16.01 | 16.01 | 0 | 0 | 0 | 0 | 0 | 0 | 0 | 0 | 0 | 1 | 1 |  |  | 1 | 1 | 1 | 1.14 |  |  |  |  | 3 | 1 | ТСН-2001.1 Доп. 67, Р. 1, о. 1, поз. 3080 |  |  | 1150 | 0 | 1.1-1-3080 | 1 | 30 | 0 | 1 | 1 | 1 | 1 | 1 | 1 |  | 0 | 0 |  |  |  | 30 | 0 | 0 | [5 empty] | 0 |  | 0 | 1968.56 | 18.25 | 0 | 0 | 0 | 0 | 0 | 0 | 0 | 0 | 0 | [13 empty] | 120 | 84 | 1 | 1 |  |  |  | 1003 | м | м | 1 | [6 empty] | 49574465 | 30 | Строительные работы | 0 |  | 1 | 1150 | ТСН-2001.3-10. 10-83…10-85 (доп. 4) | ТСН-2001.3-10-8 |  |  |  | 0 | 16.01 | 16.01 | 0 | 0 | 0 | 0 | 0 | [18 empty] | 0 | 0 | 0 |  |  |  |  | 120 | 84 |  |  |  |  | 0 |  | -1941096413 | 2 | 1 | 2 | 0 | 0 | 0 | 1968.56 | 1968.56 | 0 | 0 |  | 0 | 3 | 0 |  | 0 | 1 | 0 | 0 | 0 | 0 |  |  |  | 0
17 | 1 | 398 | 392 | 30 | 3.10-28-1 | Установка ворот с коробками стальными с раздвижными или распахивающимися неутепленными полотнами и калитками | 100 м2 полотен и проемов | 0.26 | 0 | 0.26 |  |  |  | 1681.48 | 493.74 | 367.06 | 71.59 | 820.68 | 0 | 66.56 | 0 | 0 | 984.82 | 689.37 |  | 50447275 | 6467.26 | 1899.01 | 1411.77 | 275.35 | 3156.48 | 0 | 256 | 0 | 0 | 6467.26 | 1899.01 | 1411.77 | 275.35 | 3156.48 | 0 | 256 | 0 | 0 | 120 | 84 | 1 | 1 |  |  | 1 | 1 | 1 | 1 |  |  |  |  | 0 | 1 | ТСН-2001.3. Доп. 1-42. Сб. 10, т. 28, поз. 1 |  |  | 81 | 0 |  | 0 | 30 | 0 | 1 | 1 | 1 | 1 | 1 | 1 |  | 120 | 84 |  |  |  | 30 | 0 | 0 | [5 empty] | 0 |  | 0 | 1681.48 | 1899.01 | 1411.77 | 275.35 | 3156.48 | 0 | 256 | 0 | 0 | 984.816 | 689.3712 | [13 empty] | 0 | 0 | 1 | 1 |  |  |  | 1013 | 100 м2 полотен и проемов | 100 м2 полотен и проемов | 1 | [6 empty] | 49573342 | 30 | Строительные работы | 0 |  | 1 | 81 | ТСН-2001.3-10. 10-1...10-69 | ТСН-2001.3-10-1 |  |  |  | 0 | 6467.26 | 1899.01 | 1411.77 | 275.35 | 3156.48 | 256 | 0 | 0 | [17 empty] | 0 | 0 | 0 |  |  |  |  | 120 | 84 |  |  |  |  | 0 |  | -91024582 | 2 | 1 | -2 | 0 | 125.28 | 0 | 3480.95 | 3480.95 | 0 | 0 |  | 0 | 3 | 0 |  | 0 | 1 | 0 | 0 | 0 | 0 |  |  |  | 0
17 | 1 | 404 | 400 | 30 | 3.10-28-1 | Установка ворот с коробками стальными с раздвижными или распахивающимися неутепленными полотнами и калитками | 100 м2 полотен и проемов | 0.26 | 0 | 0.26 |  |  |  | 37763.93 | 4596.72 | 5190.23 | 2440.5 | 27976.98 | 0 | 66.56 | 0 | 0 | 24899.51 | 11470.56 |  | 50447276 | 6467.26 | 1899.01 | 1411.77 | 275.35 | 3156.48 | 0 | 256 | 0 | 0 | 6467.26 | 1899.01 | 1411.77 | 275.35 | 3156.48 | 0 | 256 | 0 | 0 | 89 | 41 | 1 | 1 |  |  | 1 | 34.09 | 14.14 | 9.31 |  |  |  |  | 0 | 1 | ТСН-2001.3. Доп. 1-42. Сб. 10, т. 28, поз. 1 |  |  | 81 | 0 | 3.10-28-1 | 1 | 30 | 0 | 34.09 | 1 | 1 | 1 | 1 | 1 |  | 89 | 41 |  |  |  | 30 | 0 | 0 | [5 empty] | 0 |  | 0 | 37763.93 | 17679.78 | 19962.43 | 9386.68 | 107604.4 | 0 | 256 | 0 | 0 | 24899.5122 | 11470.5618 | [13 empty] | 120 | 84 | 1 | 1 |  |  |  | 1013 | 100 м2 полотен и проемов | 100 м2 полотен и проемов | 1 | [6 empty] | 49573342 | 30 | Строительные работы | 0 |  | 1 | 81 | ТСН-2001.3-10. 10-1...10-69 | ТСН-2001.3-10-1 |  |  |  | 0 | 6467.26 | 1899.01 | 1411.77 | 275.35 | 3156.48 | 256 | 0 | 0 | [17 empty] | 0 | 0 | 0 |  |  |  |  | 120 | 84 |  |  |  |  | 0 |  | -91024582 | 2 | 1 | 2 | 0 | 3904.8 | 0 | 78038.8 | 78038.8 | 0 | 0 |  | 0 | 3 | 0 |  | 0 | 1 | 0 | 0 | 0 | 0 |  |  |  | 0
18 | 1 | 396 |  | 30,1 | 1.6-1-226 | Каркасы ворот (без механизмов открывания), большепролетных зданий (типа эллингов, ангаров и т.п.) | т | 1.0166 | 3.91 | 3.91 |  |  |  | 17307.98 | 17307.98 | 0 | 0 | 0 | 0 | 0 | 0 | 0 | 0 | 0 |  | 50447275 | 17025.36 | 17025.36 | 0 | 0 | 0 | 0 | 0 | 0 | 0 | 17025.36 | 17025.36 | 0 | 0 | 0 | 0 | 0 | 0 | 0 | 120 | 84 | 1 | 1 |  |  | 1 | 1 | 1 | 1 |  |  |  |  | 3 | 1 | ТСН-2001.1. Доп. 1-42. Р. 6, о. 1, поз. 226 |  |  | 81 | 0 |  | 0 | 30 | 0 | 1 | 1 | 1 | 1 | 1 | 1 |  | 120 | 84 |  |  |  | 30 | 0 | 0 | [5 empty] | 0 |  | 0 | 17307.98 | 17025.36 | 0 | 0 | 0 | 0 | 0 | 0 | 0 | 0 | 0 | [13 empty] | 0 | 0 | 1 | 1 |  |  |  | 1009 | т | т | 1000 | [6 empty] | 49573342 | 30 | Строительные работы | 0 |  | 1 | 81 | ТСН-2001.3-10. 10-1...10-69 | ТСН-2001.3-10-1 |  |  |  | 0 | 17025.36 | 17025.36 | 0 | 0 | 0 | 0 | 0 | [18 empty] | 0 | 0 | 0 |  |  |  |  | 120 | 84 |  |  |  |  | 0 |  | 377020064 | 2 | 1 | -2 | 0 | 0 | 0 | 17307.98 | 17307.98 | 0 | 0 |  | 0 | 3 | 0 |  | 0 | 1 | 0 | 0 | 0 | 0 |  |  |  | 0
18 | 1 | 402 |  | 30,1 | 1.6-1-226 | Каркасы ворот (без механизмов открывания), большепролетных зданий (типа эллингов, ангаров и т.п.) | т | 1.0166 | 3.91 | 3.91 |  |  |  | 148329.39 | 148329.39 | 0 | 0 | 0 | 0 | 0 | 0 | 0 | 0 | 0 |  | 50447276 | 17025.36 | 17025.36 | 0 | 0 | 0 | 0 | 0 | 0 | 0 | 17025.36 | 17025.36 | 0 | 0 | 0 | 0 | 0 | 0 | 0 | 0 | 0 | 1 | 1 |  |  | 1 | 1 | 1 | 8.57 |  |  |  |  | 3 | 1 | ТСН-2001.1. Доп. 1-42. Р. 6, о. 1, поз. 226 |  |  | 81 | 0 | 1.6-1-226 | 1 | 30 | 0 | 1 | 1 | 1 | 1 | 1 | 1 |  | 0 | 0 |  |  |  | 30 | 0 | 0 | [5 empty] | 0 |  | 0 | 148329.39 | 145907.34 | 0 | 0 | 0 | 0 | 0 | 0 | 0 | 0 | 0 | [13 empty] | 120 | 84 | 1 | 1 |  |  |  | 1009 | т | т | 1000 | [6 empty] | 49573342 | 30 | Строительные работы | 0 |  | 1 | 81 | ТСН-2001.3-10. 10-1...10-69 | ТСН-2001.3-10-1 |  |  |  | 0 | 17025.36 | 17025.36 | 0 | 0 | 0 | 0 | 0 | [18 empty] | 0 | 0 | 0 |  |  |  |  | 120 | 84 |  |  |  |  | 0 |  | 377020064 | 2 | 1 | 2 | 0 | 0 | 0 | 148329.39 | 148329.39 | 0 | 0 |  | 0 | 3 | 0 |  | 0 | 1 | 0 | 0 | 0 | 0 |  |  |  | 0
18 | 1 | 397 |  | 30,2 | 1.6-1-227 | Панели ворот большепролетных зданий с обшивкой из тонколистовой стали (неоцинкованной) | т | 0.338 | 1.3 | 1.3 |  |  |  | 6124.15 | 6124.15 | 0 | 0 | 0 | 0 | 0 | 0 | 0 | 0 | 0 |  | 50447275 | 18118.78 | 18118.78 | 0 | 0 | 0 | 0 | 0 | 0 | 0 | 18118.78 | 18118.78 | 0 | 0 | 0 | 0 | 0 | 0 | 0 | 120 | 84 | 1 | 1 |  |  | 1 | 1 | 1 | 1 |  |  |  |  | 3 | 1 | ТСН-2001.1. Доп. 1-42. Р. 6, о. 1, поз. 227 |  |  | 81 | 0 |  | 0 | 30 | 0 | 1 | 1 | 1 | 1 | 1 | 1 |  | 120 | 84 |  |  |  | 30 | 0 | 0 | [5 empty] | 0 |  | 0 | 6124.15 | 18118.78 | 0 | 0 | 0 | 0 | 0 | 0 | 0 | 0 | 0 | [13 empty] | 0 | 0 | 1 | 1 |  |  |  | 1009 | т | т | 1000 | [6 empty] | 49573342 | 30 | Строительные работы | 0 |  | 1 | 81 | ТСН-2001.3-10. 10-1...10-69 | ТСН-2001.3-10-1 |  |  |  | 0 | 18118.78 | 18118.78 | 0 | 0 | 0 | 0 | 0 | [18 empty] | 0 | 0 | 0 |  |  |  |  | 120 | 84 |  |  |  |  | 0 |  | -862834447 | 2 | 1 | -2 | 0 | 0 | 0 | 6124.15 | 6124.15 | 0 | 0 |  | 0 | 3 | 0 |  | 0 | 1 | 0 | 0 | 0 | 0 |  |  |  | 0
18 | 1 | 403 |  | 30,2 | 1.6-1-227 | Панели ворот большепролетных зданий с обшивкой из тонколистовой стали (неоцинкованной) | т | 0.338 | 1.3 | 1.3 |  |  |  | 52483.97 | 52483.97 | 0 | 0 | 0 | 0 | 0 | 0 | 0 | 0 | 0 |  | 50447276 | 18118.78 | 18118.78 | 0 | 0 | 0 | 0 | 0 | 0 | 0 | 18118.78 | 18118.78 | 0 | 0 | 0 | 0 | 0 | 0 | 0 | 0 | 0 | 1 | 1 |  |  | 1 | 1 | 1 | 8.57 |  |  |  |  | 3 | 1 | ТСН-2001.1. Доп. 1-42. Р. 6, о. 1, поз. 227 |  |  | 81 | 0 | 1.6-1-227 | 1 | 30 | 0 | 1 | 1 | 1 | 1 | 1 | 1 |  | 0 | 0 |  |  |  | 30 | 0 | 0 | [5 empty] | 0 |  | 0 | 52483.97 | 155277.94 | 0 | 0 | 0 | 0 | 0 | 0 | 0 | 0 | 0 | [13 empty] | 120 | 84 | 1 | 1 |  |  |  | 1009 | т | т | 1000 | [6 empty] | 49573342 | 30 | Строительные работы | 0 |  | 1 | 81 | ТСН-2001.3-10. 10-1...10-69 | ТСН-2001.3-10-1 |  |  |  | 0 | 18118.78 | 18118.78 | 0 | 0 | 0 | 0 | 0 | [18 empty] | 0 | 0 | 0 |  |  |  |  | 120 | 84 |  |  |  |  | 0 |  | -862834447 | 2 | 1 | 2 | 0 | 0 | 0 | 52483.97 | 52483.97 | 0 | 0 |  | 0 | 3 | 0 |  | 0 | 1 | 0 | 0 | 0 | 0 |  |  |  | 0
51 | 1 | 4 | 262 |  | Новый раздел | Заполнение окон и распашных ворот | 0 | [6 empty] | 125650.65 | 123342.62 | 490.64 | 88.06 | 1817.39 | 0 | 151.7678 | 0 | 0 | 2180.87 | 1526.61 |  |  | 125650.65 | 123342.62 | 490.64 | 88.06 | 1817.39 | 0 | 151.7678 | 0 | 0 | 2180.87 | 1526.61 |  |  | 0 | 0 | 0 | 129512.23 | 129512.23 | 0 | 0 | 123342.62 | 123342.62 | 0 | 123342.62 | 0 | 0 | 0 | 0 | 0 | [19 empty] | 0 | 0 | 0 | 129512.23 | 129512.23 | 0 | 0 | 123342.62 | 123342.62 | 0 | 123342.62 | 0 | 0 | 0 | 0 | 0 | [19 empty] | 961399.32 | 892745.36 | 6699.14 | 3001.96 | 61954.82 | 0 | 151.7678 | 0 | 0 | 55139.79 | 25401.47 |  |  | 961399.32 | 892745.36 | 6699.14 | 3001.96 | 61954.82 | 0 | 151.7678 | 0 | 0 | 55139.79 | 25401.47 |  |  | 0 | 0 | 0 | 1046743.72 | 1046743.72 | 0 | 0 | 892745.36 | 892745.36 | 0 | 892745.36 | 0 | 0 | 0 | 0 | 0 | [19 empty] | 0 | 0 | 0 | 1046743.72 | 1046743.72 | 0 | 0 | 892745.36 | 892745.36 | 0 | 892745.36 | 0 | 0 | 0 | 0 | 0 | [18 empty] | 0
50 | 0 | 0 | 1 | 201 | 125650.65 | ПЗ | Прямые затраты |  |  | 201 | 1 | 3 |  | 2 | 961399.32 | [6 empty] | 125650.65 | 1 | 125650.65 | 961399.32 | 1 | 961399.32
50 | 0 | 0 | 1 | 202 | 123342.62 | СтМатОб | Стоимость материальных ресурсов (всего) |  |  | 202 | 2 | 3 |  | 2 | 892745.36 | [6 empty] | 123342.62 | 1 | 123342.62 | 892745.36 | 1 | 892745.36
50 | 0 | 0 | 1 | 222 | 0 | СтМатОбЗак | Стоимость материалов и оборудования заказчика |  |  | 222 | 3 | 3 |  | 2 | 0 | [6 empty] | 0 | 1 | 0 | 0 | 1 | 0
50 | 0 | 0 | 1 | 225 | 123342.62 | СтМатОбПод | Стоимость материалов и оборудования подрядчика |  |  | 225 | 4 | 3 |  | 2 | 892745.36 | [6 empty] | 123342.62 | 1 | 123342.62 | 892745.36 | 1 | 892745.36
50 | 0 | 0 | 1 | 226 | 123342.62 | СтМат | Стоимость материалов (всего) |  |  | 226 | 5 | 3 |  | 2 | 892745.36 | [6 empty] | 123342.62 | 1 | 123342.62 | 892745.36 | 1 | 892745.36
50 | 0 | 0 | 1 | 227 | 0 | СтМатЗак | Стоимость материалов заказчика |  |  | 227 | 6 | 3 |  | 2 | 0 | [6 empty] | 0 | 1 | 0 | 0 | 1 | 0
50 | 0 | 0 | 1 | 228 | 123342.62 | СтМатПод | Стоимость материалов подрядчика |  |  | 228 | 7 | 3 |  | 2 | 892745.36 | [6 empty] | 123342.62 | 1 | 123342.62 | 892745.36 | 1 | 892745.36
50 | 0 | 0 | 1 | 216 | 0 | Оборуд | Стоимость оборудования (всего) |  |  | 216 | 8 | 3 |  | 2 | 0 | [6 empty] | 0 | 1 | 0 | 0 | 1 | 0
50 | 0 | 0 | 1 | 223 | 0 | ОборудЗак | Стоимость оборудования заказчика |  |  | 223 | 9 | 3 |  | 2 | 0 | [6 empty] | 0 | 1 | 0 | 0 | 1 | 0
50 | 0 | 0 | 1 | 229 | 0 | ОборудПод | Стоимость оборудования подрядчика |  |  | 229 | 10 | 3 |  | 2 | 0 | [6 empty] | 0 | 1 | 0 | 0 | 1 | 0
50 | 0 | 0 | 1 | 203 | 490.64 | ЭММ | Эксплуатация машин |  |  | 203 | 11 | 3 |  | 2 | 6699.14 | [6 empty] | 490.64 | 1 | 490.64 | 6699.14 | 1 | 6699.14
50 | 0 | 0 | 1 | 231 | 0 | ЭММсНРиСП | Эксплуатация машин по ТСН-2001.16 |  |  | 231 | 12 | 3 |  | 2 | 0 | [6 empty] | 0 | 1 | 0 | 0 | 1 | 0
50 | 0 | 0 | 1 | 204 | 88.06 | ЗПМ | ЗП машинистов |  |  | 204 | 13 | 3 |  | 2 | 3001.96 | [6 empty] | 88.06 | 1 | 88.06 | 3001.96 | 1 | 3001.96
50 | 0 | 0 | 1 | 205 | 1817.39 | ОЗП | Основная ЗП рабочих |  |  | 205 | 14 | 3 |  | 2 | 61954.82 | [6 empty] | 1817.39 | 1 | 1817.39 | 61954.82 | 1 | 61954.82
50 | 0 | 0 | 1 | 232 | 0 | ОЗПсНРиСП | Основная ЗП рабочих по ТСН-2001.16 |  |  | 232 | 15 | 3 |  | 2 | 0 | [6 empty] | 0 | 1 | 0 | 0 | 1 | 0
50 | 0 | 0 | 1 | 214 | 129512.23 | Строит | Строительные работы с НР и СП |  |  | 214 | 16 | 3 |  | 2 | 1046743.72 | [6 empty] | 129512.23 | 1 | 129512.23 | 1046743.72 | 1 | 1046743.72
50 | 0 | 0 | 1 | 215 | 0 | Монтаж | Монтажные работы с НР и СП |  |  | 215 | 17 | 3 |  | 2 | 0 | [6 empty] | 0 | 1 | 0 | 0 | 1 | 0
50 | 0 | 0 | 1 | 217 | 0 | Прочие | Прочие работы с НР и СП |  |  | 217 | 18 | 3 |  | 2 | 0 | [6 empty] | 0 | 1 | 0 | 0 | 1 | 0
50 | 0 | 0 | 1 | 230 | 0 | ПрочиеЗатр | Прочие затраты по ТСН-2001.16 |  |  | 230 | 19 | 3 |  | 2 | 0 | [6 empty] | 0 | 1 | 0 | 0 | 1 | 0
50 | 0 | 0 | 1 | 206 | 0 | ВозврМат | Возврат материалов |  |  | 206 | 20 | 3 |  | 2 | 0 | [6 empty] | 0 | 1 | 0 | 0 | 1 | 0
50 | 0 | 0 | 1 | 207 | 151.7678 | ТрудСтр | Трудозатраты строителей |  |  | 207 | 21 | 3 |  | -1 | 151.7678 | [6 empty] | 151.7678 | 1 | 151.7678 | 151.7678 | 1 | 151.7678
50 | 0 | 0 | 1 | 208 | 0 | ТрудМаш | Трудозатраты машинистов |  |  | 208 | 22 | 3 |  | -1 | 0 | [6 empty] | 0 | 1 | 0 | 0 | 1 | 0
50 | 0 | 0 | 1 | 209 | 0 | ТранспМат | Транспорт материалов |  |  | 209 | 23 | 3 |  | 2 | 0 | [6 empty] | 0 | 1 | 0 | 0 | 1 | 0
50 | 0 | 0 | 1 | 233 | 0 | Перевозка | Перевозка грузов |  |  | 233 | 24 | 3 |  | 2 | 0 | [6 empty] | 0 | 1 | 0 | 0 | 1 | 0
50 | 0 | 0 | 1 | 210 | 2180.87 | НР | Накладные расходы |  |  | 210 | 25 | 3 |  | 2 | 55139.79 | [6 empty] | 2180.87 | 1 | 2180.87 | 55139.79 | 1 | 55139.79
50 | 0 | 0 | 1 | 211 | 1526.61 | СмПриб | Сметная прибыль |  |  | 211 | 26 | 3 |  | 2 | 25401.47 | [6 empty] | 1526.61 | 1 | 1526.61 | 25401.47 | 1 | 25401.47
50 | 0 | 0 | 1 | 224 | 129512.23 | Всего | Всего с НР и СП |  |  | 224 | 27 | 3 |  | 2 | 1046743.72 | [6 empty] | 129512.23 | 1 | 129512.23 | 1046743.72 | 1 | 1046743.72
4 | 1 |  | 354 |  | Новый раздел | Электрооборудование и электроосвещение |  | 0 |  | 0 | [7 empty] | 0 | 0 |  | 0 | [53 empty] | 0 | [11 empty] | 0
52 | 1 | 4 | 311 | 0 | Новый раздел | Электрооборудование и электроосвещение | [7 empty] | 202333.31 | 195795.84 | 2763.19 | 292.16 | 3774.28 | 0 | 308.401 | 0 | 0 | 4227.18 | 2642 | 0 | 0 | 202333.31 | 195795.84 | 2763.19 | 292.16 | 3774.28 | 0 | 308.401 | 0 | 0 | 4227.18 | 2642 | 0 | 0 | 0 | 0 | 0 | 209713.79 | 0 | 209713.79 | 0 | 195795.84 | 195795.84 | 0 | 195795.84 | 0 | 0 | 0 | 0 | 0 | 0 | 0 | 0 | 0 | 0 | 0 | 0 | 0 | 0 | 0 | 0 | 0 | 0 | 0 | 0 | 0 | 0 | 0 | 0 | 0 | 0 | 0 | 209713.79 | 0 | 209713.79 | 0 | 195795.84 | 195795.84 | 0 | 195795.84 | 0 | 0 | 0 | 0 | 0 | 0 | 0 | 0 | 0 | 0 | 0 | 0 | 0 | 0 | 0 | 0 | 0 | 0 | 0 | 0 | 0 | 0 | 0 | 0 | 865275.94 | 725202.34 | 29118.05 | 8506.55 | 110955.55 | 0 | 308.401 | 0 | 0 | 102079.11 | 47710.87 | 0 | 0 | 865275.94 | 725202.34 | 29118.05 | 8506.55 | 110955.55 | 0 | 308.401 | 0 | 0 | 102079.11 | 47710.87 | 0 | 0 | 0 | 0 | 0 | 1028676.4 | 0 | 1028676.4 | 0 | 725202.34 | 725202.34 | 0 | 725202.34 | 0 | 0 | 0 | 0 | 0 | 0 | 0 | 0 | 0 | 0 | 0 | 0 | 0 | 0 | 0 | 0 | 0 | 0 | 0 | 0 | 0 | 0 | 0 | 0 | 0 | 0 | 0 | 1028676.4 | 0 | 1028676.4 | 0 | 725202.34 | 725202.34 | 0 | 725202.34 | 0 | 0 | 0 | 0 | 0 | 0 | 0 | 0 | 0 | 0 | 0 | 0 | 0 | 0 | 0 | 0 | 0 | 0 | 0 | 0 | 0 | 0 | 0 | 0
17 | 1 | 412 | 409 | 31 | 4.8-240-4 | Монтаж пультов и шкафов управления, шкафа (пульта) управления навесного, высотой, шириной, глубиной до 600х600х350 мм | 1 ШТ. | 1 | 0 | 1 |  |  |  | 45.67 | 1.46 | 17.45 | 3.16 | 26.76 | 0 | 2.06 | 0 | 0 | 29.97 | 18.73 |  | 50447275 | 45.67 | 1.46 | 17.45 | 3.16 | 26.76 | 0 | 2.06 | 0 | 0 | 45.67 | 1.46 | 17.45 | 3.16 | 26.76 | 0 | 2.06 | 0 | 0 | 112 | 70 | 1 | 1 |  |  | 1 | 1 | 1 | 1 |  |  |  |  | 0 | 2 | ТСН-2001.4 Доп. 68, Сб. 8, т. 240, поз. 4 |  |  | 333 | 0 |  | 0 | 40 | 0 | 1 | 1 | 1 | 1 | 1 | 1 |  | 112 | 70 |  |  |  | 30 | 0 | 0 | [5 empty] | 0 |  | 0 | 45.67 | 1.46 | 17.45 | 3.16 | 26.76 | 0 | 2.06 | 0 | 0 | 29.9712 | 18.732 | [13 empty] | 0 | 0 | 1 | 1 |  |  |  | 1013 | 1 ШТ. | 1 ШТ. | 1 | [6 empty] | 49573648 | 40 | Монтаж оборудования | 0 |  | 2 | 333 | ТСН-2001.4-8. 8-188...8-272 | ТСН-2001.4-8-18 |  |  |  | 1441792 | 45.67 | 1.46 | 17.45 | 3.16 | 26.76 | 2.06 | 0 | 0 | [17 empty] | 0 | 0 | 0 |  |  |  |  | 112 | 70 |  |  |  |  | 0 |  | -798644219 | 2 | 1 | -2 | 0 | 5.53 | 0 | 99.9 | 0 | 99.9 | 0 |  | 0 | 3 | 0 |  | 0 | 1 | 0 | 0 | 0 | 0 |  |  |  | 0
17 | 1 | 420 | 418 | 31 | 4.8-240-4 | Монтаж пультов и шкафов управления, шкафа (пульта) управления навесного, высотой, шириной, глубиной до 600х600х350 мм | 1 ШТ. | 1 | 0 | 1 |  |  |  | 1017.7 | 16.28 | 224.58 | 91.73 | 776.84 | 0 | 2.06 | 0 | 0 | 714.69 | 334.04 |  | 50447276 | 45.67 | 1.46 | 17.45 | 3.16 | 26.76 | 0 | 2.06 | 0 | 0 | 45.67 | 1.46 | 17.45 | 3.16 | 26.76 | 0 | 2.06 | 0 | 0 | 92 | 43 | 1 | 1 |  |  | 1 | 29.03 | 12.87 | 11.15 |  |  |  |  | 0 | 2 | ТСН-2001.4 Доп. 68, Сб. 8, т. 240, поз. 4 |  |  | 333 | 0 | 4.8-240-4 | 1 | 40 | 0 | 29.03 | 1 | 1 | 1 | 1 | 1 |  | 92 | 43 |  |  |  | 30 | 0 | 0 | [5 empty] | 0 |  | 0 | 1017.7 | 16.28 | 224.58 | 91.73 | 776.84 | 0 | 2.06 | 0 | 0 | 714.6928 | 334.0412 | [13 empty] | 112 | 70 | 1 | 1 |  |  |  | 1013 | 1 ШТ. | 1 ШТ. | 1 | [6 empty] | 49573648 | 40 | Монтаж оборудования | 0 |  | 2 | 333 | ТСН-2001.4-8. 8-188...8-272 | ТСН-2001.4-8-18 |  |  |  | 1441792 | 45.67 | 1.46 | 17.45 | 3.16 | 26.76 | 2.06 | 0 | 0 | [17 empty] | 0 | 0 | 0 |  |  |  |  | 112 | 70 |  |  |  |  | 0 |  | -798644219 | 2 | 1 | 2 | 0 | 146.77 | 0 | 2213.2 | 0 | 2213.2 | 0 |  | 0 | 3 | 0 |  | 0 | 1 | 0 | 0 | 0 | 0 |  |  |  | 0
18 | 1 | 412 |  | 31,1 | 1.21-1-66 | Щит распределительный, навесной, до 12 модулей, с дверцей, замком, монтажной рейкой ТН-35 и оперативной панелью, степень защиты IР31, габаритные размеры 265х310х120 мм, металлоконструкция без аппаратов | шт. | 1 | 1 | 1 |  |  |  | 190.35 | 190.35 | 0 | 0 | 0 | 0 | 0 | 0 | 0 | 0 | 0 |  | 50447275 | 190.35 | 190.35 | 0 | 0 | 0 | 0 | 0 | 0 | 0 | 190.35 | 190.35 | 0 | 0 | 0 | 0 | 0 | 0 | 0 | 112 | 70 | 1 | 1 |  |  | 1 | 1 | 1 | 1 |  |  |  |  | 3 | 2 | ТСН-2001.1 Доп. 67, Р. 21, о. 1, поз. 66 |  |  | 333 | 0 |  | 0 | 40 | 0 | 1 | 1 | 1 | 1 | 1 | 1 |  | 112 | 70 |  |  |  | 30 | 0 | 0 | [5 empty] | 0 |  | 0 | 190.35 | 190.35 | 0 | 0 | 0 | 0 | 0 | 0 | 0 | 0 | 0 | [13 empty] | 0 | 0 | 1 | 1 |  |  |  | 1010 | шт. | шт. | 1 | [6 empty] | 49573648 | 40 | Монтаж оборудования | 0 |  | 2 | 333 | ТСН-2001.4-8. 8-188...8-272 | ТСН-2001.4-8-18 |  |  |  | 0 | 190.35 | 190.35 | 0 | 0 | 0 | 0 | 0 | [18 empty] | 0 | 0 | 0 |  |  |  |  | 112 | 70 |  |  |  |  | 0 |  | 1362025947 | 2 | 1 | -2 | 0 | 0 | 0 | 190.35 | 0 | 190.35 | 0 |  | 0 | 3 | 0 |  | 0 | 1 | 0 | 0 | 0 | 0 |  |  |  | 0
18 | 1 | 420 |  | 31,1 | 1.21-1-66 | Щит распределительный, навесной, до 12 модулей, с дверцей, замком, монтажной рейкой ТН-35 и оперативной панелью, степень защиты IР31, габаритные размеры 265х310х120 мм, металлоконструкция без аппаратов | шт. | 1 | 1 | 1 |  |  |  | 1206.82 | 1206.82 | 0 | 0 | 0 | 0 | 0 | 0 | 0 | 0 | 0 |  | 50447276 | 190.35 | 190.35 | 0 | 0 | 0 | 0 | 0 | 0 | 0 | 190.35 | 190.35 | 0 | 0 | 0 | 0 | 0 | 0 | 0 | 0 | 0 | 1 | 1 |  |  | 1 | 1 | 1 | 6.34 |  |  |  |  | 3 | 2 | ТСН-2001.1 Доп. 67, Р. 21, о. 1, поз. 66 |  |  | 333 | 0 | 1.21-1-66 | 1 | 40 | 0 | 1 | 1 | 1 | 1 | 1 | 1 |  | 0 | 0 |  |  |  | 30 | 0 | 0 | [5 empty] | 0 |  | 0 | 1206.82 | 1206.82 | 0 | 0 | 0 | 0 | 0 | 0 | 0 | 0 | 0 | [13 empty] | 112 | 70 | 1 | 1 |  |  |  | 1010 | шт. | шт. | 1 | [6 empty] | 49573648 | 40 | Монтаж оборудования | 0 |  | 2 | 333 | ТСН-2001.4-8. 8-188...8-272 | ТСН-2001.4-8-18 |  |  |  | 0 | 190.35 | 190.35 | 0 | 0 | 0 | 0 | 0 | [18 empty] | 0 | 0 | 0 |  |  |  |  | 112 | 70 |  |  |  |  | 0 |  | 1362025947 | 2 | 1 | 2 | 0 | 0 | 0 | 1206.82 | 0 | 1206.82 | 0 |  | 0 | 3 | 0 |  | 0 | 1 | 0 | 0 | 0 | 0 |  |  |  | 0
17 | 1 | 436 | 436 | 32 | 4.8-218-1 | Монтаж выключателей установочных автоматических (автоматов) или неавтоматических, автомата одно-, двух-, трехполюсного, устанавливаемого на конструкции на стене или колонне, на ток до 25 А | 1 ШТ. | 4 | 0 | 4 |  |  |  | 157.05 | 101.08 | 2.53 | 0 | 53.44 | 0 | 4.288 | 0 | 0 | 59.85 | 37.41 |  | 50447275 | 39.262 | 25.27 | 0.632 | 0 | 13.36 | 0 | 1.072 | 0 | 0 | 42.76 | 25.27 | 0.79 | 0 | 16.7 | 0 | 1.34 | 0 | 0 | 112 | 70 | 1 | 1 |  |  | 1 | 1 | 1 | 1 |  |  |  |  | 0 | 2 | ТСН-2001.4 Доп. 68, Сб. 8, т. 218, поз. 1 |  |  | 333 | 0 |  | 0 | 40 | 0 | 1 | 1 | 1 | 1 | 1 | 1 |  | 112 | 70 |  |  |  | 30 | 0 | 0 | [5 empty] | 0 | Поправка: Сб.4-8.т3.1.п.3.1.19_04.08.01.18.001 Наименование: При монтаже выключателей автоматических, выключателей нагрузки (рубильников) на рейку | 0 | 157.05 | 25.27 | 0.63 | 0 | 13.36 | 0 | 1.072 | 0 | 0 | 59.8528 | 37.408 |  |  |  | )*1 | )*0,8 | )*0,8 | )*0,8 |  | )*0,8 | )*0,8 |  |  |  | 0 | 0 | 1 | 1 |  |  |  | 1013 | 1 ШТ. | 1 ШТ. | 1 | [6 empty] | 49573648 | 40 | Монтаж оборудования | 0 |  | 2 | 333 | ТСН-2001.4-8. 8-188...8-272 | ТСН-2001.4-8-18 |  | Поправка: Сб.4-8.т3.1.п.3.1.19_04.08.01.18.001 |  | 1441792 | 42.76 | 25.27 | 0.79 | 0 | 16.7 | 1.34 | 0 | 0 | [17 empty] | 0 | 0 | 0 |  |  |  |  | 112 | 70 |  |  |  |  | 0 |  | 873416963 | 2 | 1 | -2 | 0 | 0 | 0 | 254.31 | 0 | 254.31 | 0 |  | 0 | 3 | 0 |  | 0 | 1 | 0 | 0 | 0 | 0 |  |  |  | 0
17 | 1 | 452 | 454 | 32 | 4.8-218-1 | Монтаж выключателей установочных автоматических (автоматов) или неавтоматических, автомата одно-, двух-, трехполюсного, устанавливаемого на конструкции на стене или колонне, на ток до 25 А | 1 ШТ. | 4 | 0 | 4 |  |  |  | 2199.41 | 621.64 | 26.41 | 0 | 1551.36 | 0 | 4.288 | 0 | 0 | 1427.25 | 667.08 |  | 50447276 | 39.262 | 25.27 | 0.632 | 0 | 13.36 | 0 | 1.072 | 0 | 0 | 42.76 | 25.27 | 0.79 | 0 | 16.7 | 0 | 1.34 | 0 | 0 | 92 | 43 | 1 | 1 |  |  | 1 | 29.03 | 10.44 | 6.15 |  |  |  |  | 0 | 2 | ТСН-2001.4 Доп. 68, Сб. 8, т. 218, поз. 1 |  |  | 333 | 0 | 4.8-218-1 | 1 | 40 | 0 | 29.03 | 1 | 1 | 1 | 1 | 1 |  | 92 | 43 |  |  |  | 30 | 0 | 0 | [5 empty] | 0 | Поправка: Сб.4-8.т3.1.п.3.1.19_04.08.01.18.001 Наименование: При монтаже выключателей автоматических, выключателей нагрузки (рубильников) на рейку | 0 | 2199.41 | 155.41 | 6.58 | 0 | 387.84 | 0 | 1.072 | 0 | 0 | 1427.2512 | 667.0848 |  |  |  | )*1 | )*0,8 | )*0,8 | )*0,8 |  | )*0,8 | )*0,8 |  |  |  | 112 | 70 | 1 | 1 |  |  |  | 1013 | 1 ШТ. | 1 ШТ. | 1 | [6 empty] | 49573648 | 40 | Монтаж оборудования | 0 |  | 2 | 333 | ТСН-2001.4-8. 8-188...8-272 | ТСН-2001.4-8-18 |  | Поправка: Сб.4-8.т3.1.п.3.1.19_04.08.01.18.001 |  | 1441792 | 42.76 | 25.27 | 0.79 | 0 | 16.7 | 1.34 | 0 | 0 | [17 empty] | 0 | 0 | 0 |  |  |  |  | 112 | 70 |  |  |  |  | 0 |  | 873416963 | 2 | 1 | 2 | 0 | 0 | 0 | 4293.74 | 0 | 4293.74 | 0 |  | 0 | 3 | 0 |  | 0 | 1 | 0 | 0 | 0 | 0 |  |  |  | 0
18 | 1 | 433 |  | 32,1 | 1.21-5-1031 | Выключатель автоматический дифференциального тока, двухполюсный, типа DS202 АС-С, номинальный ток от 6 до 25 А, дифференциальный ток 30 мА | шт. | 2 | 0.5 | 0.5 |  |  |  | 4800.12 | 4800.12 | 0 | 0 | 0 | 0 | 0 | 0 | 0 | 0 | 0 |  | 50447275 | 2400.06 | 2400.06 | 0 | 0 | 0 | 0 | 0 | 0 | 0 | 2400.06 | 2400.06 | 0 | 0 | 0 | 0 | 0 | 0 | 0 | 112 | 70 | 1 | 1 |  |  | 1 | 1 | 1 | 1 |  |  |  |  | 3 | 2 | ТСН-2001.1 Доп. 67, Р. 21, о. 5, поз. 1031 |  |  | 333 | 0 |  | 0 | 40 | 0 | 1 | 1 | 1 | 1 | 1 | 1 |  | 112 | 70 |  |  |  | 30 | 0 | 0 | [5 empty] | 0 | Поправка: Сб.4-8.т3.1.п.3.1.19_04.08.01.18.001 Наименование: При монтаже выключателей автоматических, выключателей нагрузки (рубильников) на рейку | 0 | 4800.12 | 2400.06 | 0 | 0 | 0 | 0 | 0 | 0 | 0 | 0 | 0 | [13 empty] | 0 | 0 | 1 | 1 |  |  |  | 1010 | шт. | шт. | 1 | [6 empty] | 49573648 | 40 | Монтаж оборудования | 0 |  | 2 | 333 | ТСН-2001.4-8. 8-188...8-272 | ТСН-2001.4-8-18 |  | Поправка: Сб.4-8.т3.1.п.3.1.19_04.08.01.18.001 |  | 0 | 2400.06 | 2400.06 | 0 | 0 | 0 | 0 | 0 | [18 empty] | 0 | 0 | 0 |  |  |  |  | 112 | 70 |  |  |  |  | 0 |  | -29144379 | 2 | 1 | -2 | 0 | 0 | 0 | 4800.12 | 0 | 4800.12 | 0 |  | 0 | 3 | 0 |  | 0 | 1 | 0 | 0 | 0 | 0 |  |  |  | 0
18 | 1 | 449 |  | 32,1 | 1.21-5-1031 | Выключатель автоматический дифференциального тока, двухполюсный, типа DS202 АС-С, номинальный ток от 6 до 25 А, дифференциальный ток 30 мА | шт. | 2 | 0.5 | 0.5 |  |  |  | 21072.53 | 21072.53 | 0 | 0 | 0 | 0 | 0 | 0 | 0 | 0 | 0 |  | 50447276 | 2400.06 | 2400.06 | 0 | 0 | 0 | 0 | 0 | 0 | 0 | 2400.06 | 2400.06 | 0 | 0 | 0 | 0 | 0 | 0 | 0 | 0 | 0 | 1 | 1 |  |  | 1 | 1 | 1 | 4.39 |  |  |  |  | 3 | 2 | ТСН-2001.1 Доп. 67, Р. 21, о. 5, поз. 1031 |  |  | 333 | 0 | 1.21-5-1031 | 1 | 40 | 0 | 1 | 1 | 1 | 1 | 1 | 1 |  | 0 | 0 |  |  |  | 30 | 0 | 0 | [5 empty] | 0 | Поправка: Сб.4-8.т3.1.п.3.1.19_04.08.01.18.001 Наименование: При монтаже выключателей автоматических, выключателей нагрузки (рубильников) на рейку | 0 | 21072.53 | 10536.26 | 0 | 0 | 0 | 0 | 0 | 0 | 0 | 0 | 0 | [13 empty] | 112 | 70 | 1 | 1 |  |  |  | 1010 | шт. | шт. | 1 | [6 empty] | 49573648 | 40 | Монтаж оборудования | 0 |  | 2 | 333 | ТСН-2001.4-8. 8-188...8-272 | ТСН-2001.4-8-18 |  | Поправка: Сб.4-8.т3.1.п.3.1.19_04.08.01.18.001 |  | 0 | 2400.06 | 2400.06 | 0 | 0 | 0 | 0 | 0 | [18 empty] | 0 | 0 | 0 |  |  |  |  | 112 | 70 |  |  |  |  | 0 |  | -29144379 | 2 | 1 | 2 | 0 | 0 | 0 | 21072.53 | 0 | 21072.53 | 0 |  | 0 | 3 | 0 |  | 0 | 1 | 0 | 0 | 0 | 0 |  |  |  | 0
18 | 1 | 434 |  | 32,2 | 1.21-5-1037 | Выключатель автоматический, однополюсный, типа S201, номинальный ток от 10 до 25 А | шт. | 2 | 0.5 | 0.5 |  |  |  | 154.02 | 154.02 | 0 | 0 | 0 | 0 | 0 | 0 | 0 | 0 | 0 |  | 50447275 | 77.01 | 77.01 | 0 | 0 | 0 | 0 | 0 | 0 | 0 | 77.01 | 77.01 | 0 | 0 | 0 | 0 | 0 | 0 | 0 | 112 | 70 | 1 | 1 |  |  | 1 | 1 | 1 | 1 |  |  |  |  | 3 | 2 | ТСН-2001.1 Доп. 67, Р. 21, о. 5, поз. 1037 |  |  | 333 | 0 |  | 0 | 40 | 0 | 1 | 1 | 1 | 1 | 1 | 1 |  | 112 | 70 |  |  |  | 30 | 0 | 0 | [5 empty] | 0 | Поправка: Сб.4-8.т3.1.п.3.1.19_04.08.01.18.001 Наименование: При монтаже выключателей автоматических, выключателей нагрузки (рубильников) на рейку | 0 | 154.02 | 77.01 | 0 | 0 | 0 | 0 | 0 | 0 | 0 | 0 | 0 | [13 empty] | 0 | 0 | 1 | 1 |  |  |  | 1010 | шт. | шт. | 1 | [6 empty] | 49573648 | 40 | Монтаж оборудования | 0 |  | 2 | 333 | ТСН-2001.4-8. 8-188...8-272 | ТСН-2001.4-8-18 |  | Поправка: Сб.4-8.т3.1.п.3.1.19_04.08.01.18.001 |  | 0 | 77.01 | 77.01 | 0 | 0 | 0 | 0 | 0 | [18 empty] | 0 | 0 | 0 |  |  |  |  | 112 | 70 |  |  |  |  | 0 |  | -797544188 | 2 | 1 | -2 | 0 | 0 | 0 | 154.02 | 0 | 154.02 | 0 |  | 0 | 3 | 0 |  | 0 | 1 | 0 | 0 | 0 | 0 |  |  |  | 0
18 | 1 | 450 |  | 32,2 | 1.21-5-1037 | Выключатель автоматический, однополюсный, типа S201, номинальный ток от 10 до 25 А | шт. | 2 | 0.5 | 0.5 |  |  |  | 1204.44 | 1204.44 | 0 | 0 | 0 | 0 | 0 | 0 | 0 | 0 | 0 |  | 50447276 | 77.01 | 77.01 | 0 | 0 | 0 | 0 | 0 | 0 | 0 | 77.01 | 77.01 | 0 | 0 | 0 | 0 | 0 | 0 | 0 | 0 | 0 | 1 | 1 |  |  | 1 | 1 | 1 | 7.82 |  |  |  |  | 3 | 2 | ТСН-2001.1 Доп. 67, Р. 21, о. 5, поз. 1037 |  |  | 333 | 0 | 1.21-5-1037 | 1 | 40 | 0 | 1 | 1 | 1 | 1 | 1 | 1 |  | 0 | 0 |  |  |  | 30 | 0 | 0 | [5 empty] | 0 | Поправка: Сб.4-8.т3.1.п.3.1.19_04.08.01.18.001 Наименование: При монтаже выключателей автоматических, выключателей нагрузки (рубильников) на рейку | 0 | 1204.44 | 602.22 | 0 | 0 | 0 | 0 | 0 | 0 | 0 | 0 | 0 | [13 empty] | 112 | 70 | 1 | 1 |  |  |  | 1010 | шт. | шт. | 1 | [6 empty] | 49573648 | 40 | Монтаж оборудования | 0 |  | 2 | 333 | ТСН-2001.4-8. 8-188...8-272 | ТСН-2001.4-8-18 |  | Поправка: Сб.4-8.т3.1.п.3.1.19_04.08.01.18.001 |  | 0 | 77.01 | 77.01 | 0 | 0 | 0 | 0 | 0 | [18 empty] | 0 | 0 | 0 |  |  |  |  | 112 | 70 |  |  |  |  | 0 |  | -797544188 | 2 | 1 | 2 | 0 | 0 | 0 | 1204.44 | 0 | 1204.44 | 0 |  | 0 | 3 | 0 |  | 0 | 1 | 0 | 0 | 0 | 0 |  |  |  | 0
17 | 1 | 469 | 474 | 33 | 4.8-218-2 | Монтаж выключателей установочных автоматических (автоматов) или неавтоматических, автомата одно-, двух-, трехполюсного, устанавливаемого на конструкции на стене или колонне, на ток до 100 А | 1 ШТ. | 2 | 0 | 2 |  |  |  | 102.32 | 59.46 | 2.99 | 0.21 | 39.87 | 0 | 3.2 | 0 | 0 | 44.65 | 27.91 |  | 50447275 | 51.162 | 29.73 | 1.496 | 0.104 | 19.936 | 0 | 1.6 | 0 | 0 | 56.52 | 29.73 | 1.87 | 0.13 | 24.92 | 0 | 2 | 0 | 0 | 112 | 70 | 1 | 1 |  |  | 1 | 1 | 1 | 1 |  |  |  |  | 0 | 2 | ТСН-2001.4 Доп. 68, Сб. 8, т. 218, поз. 2 |  |  | 333 | 0 |  | 0 | 40 | 0 | 1 | 1 | 1 | 1 | 1 | 1 |  | 112 | 70 |  |  |  | 30 | 0 | 0 | [5 empty] | 0 | Поправка: Сб.4-8.т3.1.п.3.1.19_04.08.01.18.001 Наименование: При монтаже выключателей автоматических, выключателей нагрузки (рубильников) на рейку | 0 | 102.32 | 29.73 | 1.5 | 0.1 | 19.94 | 0 | 1.6 | 0 | 0 | 44.6544 | 27.909 |  |  |  | )*1 | )*0,8 | )*0,8 | )*0,8 |  | )*0,8 | )*0,8 |  |  |  | 0 | 0 | 1 | 1 |  |  |  | 1013 | 1 ШТ. | 1 ШТ. | 1 | [6 empty] | 49573648 | 40 | Монтаж оборудования | 0 |  | 2 | 333 | ТСН-2001.4-8. 8-188...8-272 | ТСН-2001.4-8-18 |  | Поправка: Сб.4-8.т3.1.п.3.1.19_04.08.01.18.001 |  | 1441792 | 56.52 | 29.73 | 1.87 | 0.13 | 24.92 | 2 | 0 | 0 | [17 empty] | 0 | 0 | 0 |  |  |  |  | 112 | 70 |  |  |  |  | 0 |  | -1956768630 | 2 | 1 | -2 | 0 | 0.37 | 0 | 175.25 | 0 | 175.25 | 0 |  | 0 | 3 | 0 |  | 0 | 1 | 0 | 0 | 0 | 0 |  |  |  | 0
17 | 1 | 486 | 494 | 33 | 4.8-218-2 | Монтаж выключателей установочных автоматических (автоматов) или неавтоматических, автомата одно-, двух-, трехполюсного, устанавливаемого на конструкции на стене или колонне, на ток до 100 А | 1 ШТ. | 2 | 0 | 2 |  |  |  | 1521.26 | 332.38 | 31.45 | 6.1 | 1157.43 | 0 | 3.2 | 0 | 0 | 1064.84 | 497.69 |  | 50447276 | 51.162 | 29.73 | 1.496 | 0.104 | 19.936 | 0 | 1.6 | 0 | 0 | 56.52 | 29.73 | 1.87 | 0.13 | 24.92 | 0 | 2 | 0 | 0 | 92 | 43 | 1 | 1 |  |  | 1 | 29.03 | 10.52 | 5.59 |  |  |  |  | 0 | 2 | ТСН-2001.4 Доп. 68, Сб. 8, т. 218, поз. 2 |  |  | 333 | 0 | 4.8-218-2 | 1 | 40 | 0 | 29.03 | 1 | 1 | 1 | 1 | 1 |  | 92 | 43 |  |  |  | 30 | 0 | 0 | [5 empty] | 0 | Поправка: Сб.4-8.т3.1.п.3.1.19_04.08.01.18.001 Наименование: При монтаже выключателей автоматических, выключателей нагрузки (рубильников) на рейку | 0 | 1521.26 | 166.19 | 15.78 | 2.9 | 578.86 | 0 | 1.6 | 0 | 0 | 1064.8356 | 497.6949 |  |  |  | )*1 | )*0,8 | )*0,8 | )*0,8 |  | )*0,8 | )*0,8 |  |  |  | 112 | 70 | 1 | 1 |  |  |  | 1013 | 1 ШТ. | 1 ШТ. | 1 | [6 empty] | 49573648 | 40 | Монтаж оборудования | 0 |  | 2 | 333 | ТСН-2001.4-8. 8-188...8-272 | ТСН-2001.4-8-18 |  | Поправка: Сб.4-8.т3.1.п.3.1.19_04.08.01.18.001 |  | 1441792 | 56.52 | 29.73 | 1.87 | 0.13 | 24.92 | 2 | 0 | 0 | [17 empty] | 0 | 0 | 0 |  |  |  |  | 112 | 70 |  |  |  |  | 0 |  | -1956768630 | 2 | 1 | 2 | 0 | 9.76 | 0 | 3093.55 | 0 | 3093.55 | 0 |  | 0 | 3 | 0 |  | 0 | 1 | 0 | 0 | 0 | 0 |  |  |  | 0
18 | 1 | 467 |  | 33,1 | 1.21-5-1050 | Выключатель-разъединитель, модульный, трехполюсный, номинальный ток 40 А, номинальное выдерживаемое импульсное напряжение 8 кВ, монтаж на рейку ТН35 или панель | шт. | 2 | 1 | 1 |  |  |  | 534.58 | 534.58 | 0 | 0 | 0 | 0 | 0 | 0 | 0 | 0 | 0 |  | 50447275 | 267.29 | 267.29 | 0 | 0 | 0 | 0 | 0 | 0 | 0 | 267.29 | 267.29 | 0 | 0 | 0 | 0 | 0 | 0 | 0 | 112 | 70 | 1 | 1 |  |  | 1 | 1 | 1 | 1 |  |  |  |  | 3 | 2 | ТСН-2001.1 Доп. 67, Р. 21, о. 5, поз. 1050 |  |  | 333 | 0 |  | 0 | 40 | 0 | 1 | 1 | 1 | 1 | 1 | 1 |  | 112 | 70 |  |  |  | 30 | 0 | 0 | [5 empty] | 0 | Поправка: Сб.4-8.т3.1.п.3.1.19_04.08.01.18.001 Наименование: При монтаже выключателей автоматических, выключателей нагрузки (рубильников) на рейку | 0 | 534.58 | 267.29 | 0 | 0 | 0 | 0 | 0 | 0 | 0 | 0 | 0 | [13 empty] | 0 | 0 | 1 | 1 |  |  |  | 1010 | шт. | шт. | 1 | [6 empty] | 49573648 | 40 | Монтаж оборудования | 0 |  | 2 | 333 | ТСН-2001.4-8. 8-188...8-272 | ТСН-2001.4-8-18 |  | Поправка: Сб.4-8.т3.1.п.3.1.19_04.08.01.18.001 |  | 0 | 267.29 | 267.29 | 0 | 0 | 0 | 0 | 0 | [18 empty] | 0 | 0 | 0 |  |  |  |  | 112 | 70 |  |  |  |  | 0 |  | 841825801 | 2 | 1 | -2 | 0 | 0 | 0 | 534.58 | 0 | 534.58 | 0 |  | 0 | 3 | 0 |  | 0 | 1 | 0 | 0 | 0 | 0 |  |  | )*1 | 0
18 | 1 | 484 |  | 33,1 | 1.21-5-1050 | Выключатель-разъединитель, модульный, трехполюсный, номинальный ток 40 А, номинальное выдерживаемое импульсное напряжение 8 кВ, монтаж на рейку ТН35 или панель | шт. | 2 | 1 | 1 |  |  |  | 3624.45 | 3624.45 | 0 | 0 | 0 | 0 | 0 | 0 | 0 | 0 | 0 |  | 50447276 | 267.29 | 267.29 | 0 | 0 | 0 | 0 | 0 | 0 | 0 | 267.29 | 267.29 | 0 | 0 | 0 | 0 | 0 | 0 | 0 | 0 | 0 | 1 | 1 |  |  | 1 | 1 | 1 | 6.78 |  |  |  |  | 3 | 2 | ТСН-2001.1 Доп. 67, Р. 21, о. 5, поз. 1050 |  |  | 333 | 0 | 1.21-5-1050 | 1 | 40 | 0 | 1 | 1 | 1 | 1 | 1 | 1 |  | 0 | 0 |  |  |  | 30 | 0 | 0 | [5 empty] | 0 | Поправка: Сб.4-8.т3.1.п.3.1.19_04.08.01.18.001 Наименование: При монтаже выключателей автоматических, выключателей нагрузки (рубильников) на рейку | 0 | 3624.45 | 1812.23 | 0 | 0 | 0 | 0 | 0 | 0 | 0 | 0 | 0 | [13 empty] | 112 | 70 | 1 | 1 |  |  |  | 1010 | шт. | шт. | 1 | [6 empty] | 49573648 | 40 | Монтаж оборудования | 0 |  | 2 | 333 | ТСН-2001.4-8. 8-188...8-272 | ТСН-2001.4-8-18 |  | Поправка: Сб.4-8.т3.1.п.3.1.19_04.08.01.18.001 |  | 0 | 267.29 | 267.29 | 0 | 0 | 0 | 0 | 0 | [18 empty] | 0 | 0 | 0 |  |  |  |  | 112 | 70 |  |  |  |  | 0 |  | 841825801 | 2 | 1 | 2 | 0 | 0 | 0 | 3624.45 | 0 | 3624.45 | 0 |  | 0 | 3 | 0 |  | 0 | 1 | 0 | 0 | 0 | 0 |  |  | )*1 | 0
17 | 1 | 490 | 498 | 34 | 4.8-288-2 | Трубы гофрированные поливинилхлоридные наружным диаметром 20 мм открыто по стенам и потолкам с установкой соединительных коробок | 100 м | 4.55 | 0 | 4.55 |  |  |  | 2454.36 | 1430.02 | 149.56 | 25.98 | 874.78 | 0 | 68.25 | 0 | 0 | 979.75 | 612.35 |  | 50447275 | 539.42 | 314.29 | 32.87 | 5.71 | 192.26 | 0 | 15 | 0 | 0 | 539.42 | 314.29 | 32.87 | 5.71 | 192.26 | 0 | 15 | 0 | 0 | 112 | 70 | 1 | 1 |  |  | 1 | 1 | 1 | 1 |  |  |  |  | 0 | 2 | ТСН-2001.4 Доп. 54, Сб. 8, т. 288, поз. 2 |  |  | 1518 | 0 |  | 0 | 40 | 0 | 1 | 1 | 1 | 1 | 1 | 1 |  | 112 | 70 |  |  |  | 30 | 0 | 0 | [5 empty] | 0 |  | 0 | 2454.36 | 314.29 | 32.87 | 5.71 | 192.26 | 0 | 15 | 0 | 0 | 979.7536 | 612.346 | [13 empty] | 0 | 0 | 1 | 1 |  |  |  | 1003 | 100 м | 100 м | 100 | [6 empty] | 49574833 | 40 | Монтаж оборудования | 0 |  | 2 | 1518 | ТСН-2001.4-8. 8-288 (доп. 19) | ТСН-2001.4-8-27 |  |  |  | 1441792 | 539.42 | 314.29 | 32.87 | 5.71 | 192.26 | 15 | 0 | 0 | [17 empty] | 0 | 0 | 0 |  |  |  |  | 112 | 70 |  |  |  |  | 0 |  | 2004848831 | 2 | 1 | -2 | 0 | 45.47 | 0 | 4091.93 | 0 | 4091.93 | 0 |  | 0 | 3 | 0 |  | 0 | 1 | 0 | 0 | 0 | 0 |  |  |  | 0
17 | 1 | 494 | 502 | 34 | 4.8-288-2 | Трубы гофрированные поливинилхлоридные наружным диаметром 20 мм открыто по стенам и потолкам с установкой соединительных коробок | 100 м | 4.55 | 0 | 4.55 |  |  |  | 39817.32 | 12612.78 | 1809.68 | 754.2 | 25394.86 | 0 | 68.25 | 0 | 0 | 23363.27 | 10919.79 |  | 50447276 | 539.42 | 314.29 | 32.87 | 5.71 | 192.26 | 0 | 15 | 0 | 0 | 539.42 | 314.29 | 32.87 | 5.71 | 192.26 | 0 | 15 | 0 | 0 | 92 | 43 | 1 | 1 |  |  | 1 | 29.03 | 12.1 | 8.82 |  |  |  |  | 0 | 2 | ТСН-2001.4 Доп. 54, Сб. 8, т. 288, поз. 2 |  |  | 1518 | 0 | 4.8-288-2 | 1 | 40 | 0 | 29.03 | 1 | 1 | 1 | 1 | 1 |  | 92 | 43 |  |  |  | 30 | 0 | 0 | [5 empty] | 0 |  | 0 | 39817.32 | 2772.04 | 397.73 | 165.76 | 5581.31 | 0 | 15 | 0 | 0 | 23363.2712 | 10919.7898 | [13 empty] | 112 | 70 | 1 | 1 |  |  |  | 1003 | 100 м | 100 м | 100 | [6 empty] | 49574833 | 40 | Монтаж оборудования | 0 |  | 2 | 1518 | ТСН-2001.4-8. 8-288 (доп. 19) | ТСН-2001.4-8-27 |  |  |  | 1441792 | 539.42 | 314.29 | 32.87 | 5.71 | 192.26 | 15 | 0 | 0 | [17 empty] | 0 | 0 | 0 |  |  |  |  | 112 | 70 |  |  |  |  | 0 |  | 2004848831 | 2 | 1 | 2 | 0 | 1206.72 | 0 | 75307.1 | 0 | 75307.1 | 0 |  | 0 | 3 | 0 |  | 0 | 1 | 0 | 0 | 0 | 0 |  |  |  | 0
18 | 1 | 488 |  | 34,1 | 1.12-5-372 | Трубы электротехнические, гофрированные, из ПВХ, негорючие, с зондом, наружный диаметр 20 мм | м | 464.1 | 102 | 102 |  |  |  | 1601.15 | 1601.15 | 0 | 0 | 0 | 0 | 0 | 0 | 0 | 0 | 0 |  | 50447275 | 3.45 | 3.45 | 0 | 0 | 0 | 0 | 0 | 0 | 0 | 3.45 | 3.45 | 0 | 0 | 0 | 0 | 0 | 0 | 0 | 112 | 70 | 1 | 1 |  |  | 1 | 1 | 1 | 1 |  |  |  |  | 3 | 2 | ТСН-2001.1 Доп. 67, Р. 12, о. 5, поз. 372 |  |  | 1518 | 0 |  | 0 | 40 | 0 | 1 | 1 | 1 | 1 | 1 | 1 |  | 112 | 70 |  |  |  | 30 | 0 | 0 | [5 empty] | 0 |  | 0 | 1601.15 | 3.45 | 0 | 0 | 0 | 0 | 0 | 0 | 0 | 0 | 0 | [13 empty] | 0 | 0 | 1 | 1 |  |  |  | 1003 | м | м | 1 | [6 empty] | 49574833 | 40 | Монтаж оборудования | 0 |  | 2 | 1518 | ТСН-2001.4-8. 8-288 (доп. 19) | ТСН-2001.4-8-27 |  |  |  | 0 | 3.45 | 3.45 | 0 | 0 | 0 | 0 | 0 | [18 empty] | 0 | 0 | 0 |  |  |  |  | 112 | 70 |  |  |  |  | 0 |  | -549681316 | 2 | 1 | -2 | 0 | 0 | 0 | 1601.15 | 0 | 1601.15 | 0 |  | 0 | 3 | 0 |  | 0 | 1 | 0 | 0 | 0 | 0 |  |  |  | 0
18 | 1 | 492 |  | 34,1 | 1.12-5-372 | Трубы электротехнические, гофрированные, из ПВХ, негорючие, с зондом, наружный диаметр 20 мм | м | 464.1 | 102 | 102 |  |  |  | 7269.22 | 7269.22 | 0 | 0 | 0 | 0 | 0 | 0 | 0 | 0 | 0 |  | 50447276 | 3.45 | 3.45 | 0 | 0 | 0 | 0 | 0 | 0 | 0 | 3.45 | 3.45 | 0 | 0 | 0 | 0 | 0 | 0 | 0 | 0 | 0 | 1 | 1 |  |  | 1 | 1 | 1 | 4.54 |  |  |  |  | 3 | 2 | ТСН-2001.1 Доп. 67, Р. 12, о. 5, поз. 372 |  |  | 1518 | 0 | 1.12-5-372 | 1 | 40 | 0 | 1 | 1 | 1 | 1 | 1 | 1 |  | 0 | 0 |  |  |  | 30 | 0 | 0 | [5 empty] | 0 |  | 0 | 7269.22 | 15.66 | 0 | 0 | 0 | 0 | 0 | 0 | 0 | 0 | 0 | [13 empty] | 112 | 70 | 1 | 1 |  |  |  | 1003 | м | м | 1 | [6 empty] | 49574833 | 40 | Монтаж оборудования | 0 |  | 2 | 1518 | ТСН-2001.4-8. 8-288 (доп. 19) | ТСН-2001.4-8-27 |  |  |  | 0 | 3.45 | 3.45 | 0 | 0 | 0 | 0 | 0 | [18 empty] | 0 | 0 | 0 |  |  |  |  | 112 | 70 |  |  |  |  | 0 |  | -549681316 | 2 | 1 | 2 | 0 | 0 | 0 | 7269.22 | 0 | 7269.22 | 0 |  | 0 | 3 | 0 |  | 0 | 1 | 0 | 0 | 0 | 0 |  |  |  | 0
18 | 1 | 490 |  | 34,2 | 1.21-5-200 | Коробка установочная, полиэтиленовая, типа Л256 УЗ, размеры 93х93х60 мм | 1000 шт. | 0.051 | 0.011209 | 0.011209 |  |  |  | 85.78 | 85.78 | 0 | 0 | 0 | 0 | 0 | 0 | 0 | 0 | 0 |  | 50447275 | 1681.87 | 1681.87 | 0 | 0 | 0 | 0 | 0 | 0 | 0 | 1681.87 | 1681.87 | 0 | 0 | 0 | 0 | 0 | 0 | 0 | 112 | 70 | 1 | 1 |  |  | 1 | 1 | 1 | 1 |  |  |  |  | 3 | 2 | ТСН-2001.1 Доп. 67, Р. 21, о. 5, поз. 200 |  |  | 1518 | 0 |  | 0 | 40 | 0 | 1 | 1 | 1 | 1 | 1 | 1 |  | 112 | 70 |  |  |  | 30 | 0 | 0 | [5 empty] | 0 |  | 0 | 85.78 | 1681.87 | 0 | 0 | 0 | 0 | 0 | 0 | 0 | 0 | 0 | [13 empty] | 0 | 0 | 1 | 1 |  |  |  | 1010 | 1000 шт. | 1000 шт. | 1000 | [6 empty] | 49574833 | 40 | Монтаж оборудования | 0 |  | 2 | 1518 | ТСН-2001.4-8. 8-288 (доп. 19) | ТСН-2001.4-8-27 |  |  |  | 0 | 1681.87 | 1681.87 | 0 | 0 | 0 | 0 | 0 | [18 empty] | 0 | 0 | 0 |  |  |  |  | 112 | 70 |  |  |  |  | 0 |  | -2090047508 | 2 | 1 | -2 | 0 | 0 | 0 | 85.78 | 0 | 85.78 | 0 |  | 0 | 3 | 0 |  | 0 | 1 | 0 | 0 | 0 | 0 |  |  |  | 0
18 | 1 | 494 |  | 34,2 | 1.21-5-200 | Коробка установочная, полиэтиленовая, типа Л256 УЗ, размеры 93х93х60 мм | 1000 шт. | 0.051 | 0.011209 | 0.011209 |  |  |  | 1333.88 | 1333.88 | 0 | 0 | 0 | 0 | 0 | 0 | 0 | 0 | 0 |  | 50447276 | 1681.87 | 1681.87 | 0 | 0 | 0 | 0 | 0 | 0 | 0 | 1681.87 | 1681.87 | 0 | 0 | 0 | 0 | 0 | 0 | 0 | 0 | 0 | 1 | 1 |  |  | 1 | 1 | 1 | 15.55 |  |  |  |  | 3 | 2 | ТСН-2001.1 Доп. 67, Р. 21, о. 5, поз. 200 |  |  | 1518 | 0 | 1.21-5-200 | 1 | 40 | 0 | 1 | 1 | 1 | 1 | 1 | 1 |  | 0 | 0 |  |  |  | 30 | 0 | 0 | [5 empty] | 0 |  | 0 | 1333.88 | 26153.08 | 0 | 0 | 0 | 0 | 0 | 0 | 0 | 0 | 0 | [13 empty] | 112 | 70 | 1 | 1 |  |  |  | 1010 | 1000 шт. | 1000 шт. | 1000 | [6 empty] | 49574833 | 40 | Монтаж оборудования | 0 |  | 2 | 1518 | ТСН-2001.4-8. 8-288 (доп. 19) | ТСН-2001.4-8-27 |  |  |  | 0 | 1681.87 | 1681.87 | 0 | 0 | 0 | 0 | 0 | [18 empty] | 0 | 0 | 0 |  |  |  |  | 112 | 70 |  |  |  |  | 0 |  | -2090047508 | 2 | 1 | 2 | 0 | 0 | 0 | 1333.88 | 0 | 1333.88 | 0 |  | 0 | 3 | 0 |  | 0 | 1 | 0 | 0 | 0 | 0 |  |  |  | 0
18 | 1 | 489 |  | 34,3 | 1.21-5-1136 | Держатель пластиковый с защелкой для крепления труб, рукавов и гибких вводов диаметром 20 мм | 100 шт. | 820 | 180.2198 | 180.2198 |  |  |  | 120449.8 | 120449.8 | 0 | 0 | 0 | 0 | 0 | 0 | 0 | 0 | 0 |  | 50447275 | 146.89 | 146.89 | 0 | 0 | 0 | 0 | 0 | 0 | 0 | 146.89 | 146.89 | 0 | 0 | 0 | 0 | 0 | 0 | 0 | 112 | 70 | 1 | 1 |  |  | 1 | 1 | 1 | 1 |  |  |  |  | 3 | 2 | ТСН-2001.1 Доп. 67, Р. 21, о. 5, поз. 1136 |  |  | 1518 | 0 |  | 0 | 40 | 0 | 1 | 1 | 1 | 1 | 1 | 1 |  | 112 | 70 |  |  |  | 30 | 0 | 0 | [5 empty] | 0 |  | 0 | 120449.8 | 146.89 | 0 | 0 | 0 | 0 | 0 | 0 | 0 | 0 | 0 | [13 empty] | 0 | 0 | 1 | 1 |  |  |  | 1010 | 100 шт. | 100 шт. | 100 | [6 empty] | 49574833 | 40 | Монтаж оборудования | 0 |  | 2 | 1518 | ТСН-2001.4-8. 8-288 (доп. 19) | ТСН-2001.4-8-27 |  |  |  | 0 | 146.89 | 146.89 | 0 | 0 | 0 | 0 | 0 | [18 empty] | 0 | 0 | 0 |  |  |  |  | 112 | 70 |  |  |  |  | 0 |  | 224461537 | 2 | 1 | -2 | 0 | 0 | 0 | 120449.8 | 0 | 120449.8 | 0 |  | 0 | 3 | 0 |  | 0 | 1 | 0 | 0 | 0 | 0 |  |  |  | 0
18 | 1 | 493 |  | 34,3 | 1.21-5-1136 | Держатель пластиковый с защелкой для крепления труб, рукавов и гибких вводов диаметром 20 мм | 100 шт. | 820 | 180.2198 | 180.2198 |  |  |  | 226445.62 | 226445.62 | 0 | 0 | 0 | 0 | 0 | 0 | 0 | 0 | 0 |  | 50447276 | 146.89 | 146.89 | 0 | 0 | 0 | 0 | 0 | 0 | 0 | 146.89 | 146.89 | 0 | 0 | 0 | 0 | 0 | 0 | 0 | 0 | 0 | 1 | 1 |  |  | 1 | 1 | 1 | 1.88 |  |  |  |  | 3 | 2 | ТСН-2001.1 Доп. 67, Р. 21, о. 5, поз. 1136 |  |  | 1518 | 0 | 1.21-5-1136 | 1 | 40 | 0 | 1 | 1 | 1 | 1 | 1 | 1 |  | 0 | 0 |  |  |  | 30 | 0 | 0 | [5 empty] | 0 |  | 0 | 226445.62 | 276.15 | 0 | 0 | 0 | 0 | 0 | 0 | 0 | 0 | 0 | [13 empty] | 112 | 70 | 1 | 1 |  |  |  | 1010 | 100 шт. | 100 шт. | 100 | [6 empty] | 49574833 | 40 | Монтаж оборудования | 0 |  | 2 | 1518 | ТСН-2001.4-8. 8-288 (доп. 19) | ТСН-2001.4-8-27 |  |  |  | 0 | 146.89 | 146.89 | 0 | 0 | 0 | 0 | 0 | [18 empty] | 0 | 0 | 0 |  |  |  |  | 112 | 70 |  |  |  |  | 0 |  | 224461537 | 2 | 1 | 2 | 0 | 0 | 0 | 226445.62 | 0 | 226445.62 | 0 |  | 0 | 3 | 0 |  | 0 | 1 | 0 | 0 | 0 | 0 |  |  |  | 0
17 | 1 | 503 | 511 | 35 | 4.8-175-2 | Затягивание провода в проложенные трубы и металлические рукава, первого одножильного или многожильного в общей оплетке, суммарное сечение до 6 мм2 | 100 м | 4.55 | 0 | 4.55 |  |  |  | 539.13 | 185.14 | 7.55 | 1.14 | 346.44 | 0 | 28.119 | 0 | 0 | 388.01 | 242.51 |  | 50447275 | 118.49 | 40.69 | 1.66 | 0.25 | 76.14 | 0 | 6.18 | 0 | 0 | 118.49 | 40.69 | 1.66 | 0.25 | 76.14 | 0 | 6.18 | 0 | 0 | 112 | 70 | 1 | 1 |  |  | 1 | 1 | 1 | 1 |  |  |  |  | 0 | 2 | ТСН-2001.4 Доп. 68, Сб. 8, т. 175, поз. 2 |  |  | 331 | 0 |  | 0 | 40 | 0 | 1 | 1 | 1 | 1 | 1 | 1 |  | 112 | 70 |  |  |  | 30 | 0 | 0 | [5 empty] | 0 |  | 0 | 539.13 | 40.69 | 1.66 | 0.25 | 76.14 | 0 | 6.18 | 0 | 0 | 388.0128 | 242.508 | [13 empty] | 0 | 0 | 1 | 1 |  |  |  | 1003 | 100 м | 100 м | 100 | [6 empty] | 49573646 | 40 | Монтаж оборудования | 0 |  | 2 | 331 | ТСН-2001.4-8. 8-155...8-184 | ТСН-2001.4-8-16 |  |  |  | 1441792 | 118.49 | 40.69 | 1.66 | 0.25 | 76.14 | 6.18 | 0 | 0 | [17 empty] | 0 | 0 | 0 |  |  |  |  | 112 | 70 |  |  |  |  | 0 |  | -1329814973 | 2 | 1 | -2 | 0 | 2 | 0 | 1171.65 | 0 | 1171.65 | 0 |  | 0 | 3 | 0 |  | 0 | 1 | 0 | 0 | 0 | 0 |  |  |  | 0
17 | 1 | 512 | 520 | 35 | 4.8-175-2 | Затягивание провода в проложенные трубы и металлические рукава, первого одножильного или многожильного в общей оплетке, суммарное сечение до 6 мм2 | 100 м | 4.55 | 0 | 4.55 |  |  |  | 10792.76 | 649.84 | 85.77 | 33.09 | 10057.15 | 0 | 28.119 | 0 | 0 | 9252.58 | 4324.57 |  | 50447276 | 118.49 | 40.69 | 1.66 | 0.25 | 76.14 | 0 | 6.18 | 0 | 0 | 118.49 | 40.69 | 1.66 | 0.25 | 76.14 | 0 | 6.18 | 0 | 0 | 92 | 43 | 1 | 1 |  |  | 1 | 29.03 | 11.36 | 3.51 |  |  |  |  | 0 | 2 | ТСН-2001.4 Доп. 68, Сб. 8, т. 175, поз. 2 |  |  | 331 | 0 | 4.8-175-2 | 1 | 40 | 0 | 29.03 | 1 | 1 | 1 | 1 | 1 |  | 92 | 43 |  |  |  | 30 | 0 | 0 | [5 empty] | 0 |  | 0 | 10792.76 | 142.82 | 18.86 | 7.26 | 2210.34 | 0 | 6.18 | 0 | 0 | 9252.578 | 4324.5745 | [13 empty] | 112 | 70 | 1 | 1 |  |  |  | 1003 | 100 м | 100 м | 100 | [6 empty] | 49573646 | 40 | Монтаж оборудования | 0 |  | 2 | 331 | ТСН-2001.4-8. 8-155...8-184 | ТСН-2001.4-8-16 |  |  |  | 1441792 | 118.49 | 40.69 | 1.66 | 0.25 | 76.14 | 6.18 | 0 | 0 | [17 empty] | 0 | 0 | 0 |  |  |  |  | 112 | 70 |  |  |  |  | 0 |  | -1329814973 | 2 | 1 | 2 | 0 | 52.94 | 0 | 24422.85 | 0 | 24422.85 | 0 |  | 0 | 3 | 0 |  | 0 | 1 | 0 | 0 | 0 | 0 |  |  |  | 0
18 | 1 | 503 |  | 35,1 | 1.23-8-389 | Кабель силовой с медными жилами, с изоляцией и оболочкой из ПВХ композиций пониженной пожароопасности, с пониженным дымо- и газовыделением, марка ВВГнг(А)-LS, напряжение 660 В, число жил и сечение 3х1,5 мм2 | км | 0.4641 | 0.102 | 0.102 |  |  |  | 3131.41 | 3131.41 | 0 | 0 | 0 | 0 | 0 | 0 | 0 | 0 | 0 |  | 50447275 | 6747.27 | 6747.27 | 0 | 0 | 0 | 0 | 0 | 0 | 0 | 6747.27 | 6747.27 | 0 | 0 | 0 | 0 | 0 | 0 | 0 | 112 | 70 | 1 | 1 |  |  | 1 | 1 | 1 | 1 |  |  |  |  | 3 | 2 | ТСН-2001.1 Доп. 67, Р. 23, о. 8, поз. 389 |  |  | 331 | 0 |  | 0 | 40 | 0 | 1 | 1 | 1 | 1 | 1 | 1 |  | 112 | 70 |  |  |  | 30 | 0 | 0 | [5 empty] | 0 |  | 0 | 3131.41 | 6747.27 | 0 | 0 | 0 | 0 | 0 | 0 | 0 | 0 | 0 | [13 empty] | 0 | 0 | 1 | 1 |  |  |  | 1003 | км | км | 1000 | [6 empty] | 49573646 | 40 | Монтаж оборудования | 0 |  | 2 | 331 | ТСН-2001.4-8. 8-155...8-184 | ТСН-2001.4-8-16 |  |  |  | 0 | 6747.27 | 6747.27 | 0 | 0 | 0 | 0 | 0 | [18 empty] | 0 | 0 | 0 |  |  |  |  | 112 | 70 |  |  |  |  | 0 |  | 1021763859 | 2 | 1 | -2 | 0 | 0 | 0 | 3131.41 | 0 | 3131.41 | 0 |  | 0 | 3 | 0 |  | 0 | 1 | 0 | 0 | 0 | 0 |  |  |  | 0
18 | 1 | 512 |  | 35,1 | 1.23-8-389 | Кабель силовой с медными жилами, с изоляцией и оболочкой из ПВХ композиций пониженной пожароопасности, с пониженным дымо- и газовыделением, марка ВВГнг(А)-LS, напряжение 660 В, число жил и сечение 3х1,5 мм2 | км | 0.4641 | 0.102 | 0.102 |  |  |  | 20260.22 | 20260.22 | 0 | 0 | 0 | 0 | 0 | 0 | 0 | 0 | 0 |  | 50447276 | 6747.27 | 6747.27 | 0 | 0 | 0 | 0 | 0 | 0 | 0 | 6747.27 | 6747.27 | 0 | 0 | 0 | 0 | 0 | 0 | 0 | 0 | 0 | 1 | 1 |  |  | 1 | 1 | 1 | 6.47 |  |  |  |  | 3 | 2 | ТСН-2001.1 Доп. 67, Р. 23, о. 8, поз. 389 |  |  | 331 | 0 | 1.23-8-389 | 1 | 40 | 0 | 1 | 1 | 1 | 1 | 1 | 1 |  | 0 | 0 |  |  |  | 30 | 0 | 0 | [5 empty] | 0 |  | 0 | 20260.22 | 43654.84 | 0 | 0 | 0 | 0 | 0 | 0 | 0 | 0 | 0 | [13 empty] | 112 | 70 | 1 | 1 |  |  |  | 1003 | км | км | 1000 | [6 empty] | 49573646 | 40 | Монтаж оборудования | 0 |  | 2 | 331 | ТСН-2001.4-8. 8-155...8-184 | ТСН-2001.4-8-16 |  |  |  | 0 | 6747.27 | 6747.27 | 0 | 0 | 0 | 0 | 0 | [18 empty] | 0 | 0 | 0 |  |  |  |  | 112 | 70 |  |  |  |  | 0 |  | 1021763859 | 2 | 1 | 2 | 0 | 0 | 0 | 20260.22 | 0 | 20260.22 | 0 |  | 0 | 3 | 0 |  | 0 | 1 | 0 | 0 | 0 | 0 |  |  |  | 0
17 | 1 | 517 | 527 | 36 | 4.8-312-1 | Монтаж неуправляемого светодиодного прожектора с уровня земли, масса прожектора до 10 кг | 1 ШТ. | 18 | 0 | 18 |  |  |  | 4709.88 | 18.72 | 2550.24 | 256.68 | 2140.92 | 0 | 180 | 0 | 0 | 2397.83 | 1498.64 |  | 50447275 | 261.66 | 1.04 | 141.68 | 14.26 | 118.94 | 0 | 10 | 0 | 0 | 261.66 | 1.04 | 141.68 | 14.26 | 118.94 | 0 | 10 | 0 | 0 | 112 | 70 | 1 | 1 |  |  | 1 | 1 | 1 | 1 |  |  |  |  | 0 | 2 | ТСН-2001.4 Доп. 68, Сб. 8, т. 312, поз. 1 |  |  | 1756 | 0 |  | 0 | 40 | 0 | 1 | 1 | 1 | 1 | 1 | 1 |  | 112 | 70 |  |  |  | 30 | 0 | 0 | [5 empty] | 0 |  | 0 | 4709.88 | 1.04 | 141.68 | 14.26 | 118.94 | 0 | 10 | 0 | 0 | 2397.8304 | 1498.644 | [13 empty] | 0 | 0 | 1 | 1 |  |  |  | 1013 | 1 ШТ. | 1 ШТ. | 1 | [6 empty] | 49575071 | 40 | Монтаж оборудования | 0 |  | 2 | 1756 | ТСН-2001.4-8. 8-311, 8-312 (доп. 33) | ТСН-2001.4-8-36 |  |  |  | 1441792 | 261.66 | 1.04 | 141.68 | 14.26 | 118.94 | 10 | 0 | 0 | [17 empty] | 0 | 0 | 0 |  |  |  |  | 112 | 70 |  |  |  |  | 0 |  | 489342793 | 2 | 1 | -2 | 0 | 449.19 | 0 | 9055.54 | 0 | 9055.54 | 0 |  | 0 | 3 | 0 |  | 0 | 1 | 0 | 0 | 0 | 0 |  |  |  | 0
17 | 1 | 522 | 534 | 36 | 4.8-312-1 | Монтаж неуправляемого светодиодного прожектора с уровня земли, масса прожектора до 10 кг | 1 ШТ. | 18 | 0 | 18 |  |  |  | 88808.76 | 135.35 | 26522.5 | 7451.42 | 62150.91 | 0 | 180 | 0 | 0 | 57178.84 | 26724.89 |  | 50447276 | 261.66 | 1.04 | 141.68 | 14.26 | 118.94 | 0 | 10 | 0 | 0 | 261.66 | 1.04 | 141.68 | 14.26 | 118.94 | 0 | 10 | 0 | 0 | 92 | 43 | 1 | 1 |  |  | 1 | 29.03 | 10.4 | 7.23 |  |  |  |  | 0 | 2 | ТСН-2001.4 Доп. 68, Сб. 8, т. 312, поз. 1 |  |  | 1756 | 0 | 4.8-312-1 | 1 | 40 | 0 | 29.03 | 1 | 1 | 1 | 1 | 1 |  | 92 | 43 |  |  |  | 30 | 0 | 0 | [5 empty] | 0 |  | 0 | 88808.76 | 7.52 | 1473.47 | 413.97 | 3452.83 | 0 | 10 | 0 | 0 | 57178.8372 | 26724.8913 | [13 empty] | 112 | 70 | 1 | 1 |  |  |  | 1013 | 1 ШТ. | 1 ШТ. | 1 | [6 empty] | 49575071 | 40 | Монтаж оборудования | 0 |  | 2 | 1756 | ТСН-2001.4-8. 8-311, 8-312 (доп. 33) | ТСН-2001.4-8-36 |  |  |  | 1441792 | 261.66 | 1.04 | 141.68 | 14.26 | 118.94 | 10 | 0 | 0 | [17 empty] | 0 | 0 | 0 |  |  |  |  | 112 | 70 |  |  |  |  | 0 |  | 489342793 | 2 | 1 | 2 | 0 | 11922.27 | 0 | 184634.76 | 0 | 184634.76 | 0 |  | 0 | 3 | 0 |  | 0 | 1 | 0 | 0 | 0 | 0 |  |  |  | 0
18 | 1 | 517 |  | 36,1 | 1.22-8-14 | Светильник светодиодный накладной, световой поток 9050 лм, цветовая температура от 4700 до 6500 К, мощность 87 Вт, степень защиты IP65, оптическая часть с углом раскрытия 45°, алюминиевый корпус с анодированным покрытием, размеры 760х110х60 мм, для общественных зданий и наружного освещения | шт. | 18 | 1 | 1 |  |  |  | 54004.68 | 54004.68 | 0 | 0 | 0 | 0 | 0 | 0 | 0 | 0 | 0 |  | 50447275 | 3000.26 | 3000.26 | 0 | 0 | 0 | 0 | 0 | 0 | 0 | 3000.26 | 3000.26 | 0 | 0 | 0 | 0 | 0 | 0 | 0 | 112 | 70 | 1 | 1 |  |  | 1 | 1 | 1 | 1 |  |  |  |  | 3 | 2 | ТСН-2001.1 Доп. 53, Р. 22, о. 8, поз. 14 |  |  | 1756 | 0 |  | 0 | 40 | 0 | 1 | 1 | 1 | 1 | 1 | 1 |  | 112 | 70 |  |  |  | 30 | 0 | 0 | [5 empty] | 0 |  | 0 | 54004.68 | 3000.26 | 0 | 0 | 0 | 0 | 0 | 0 | 0 | 0 | 0 | [13 empty] | 0 | 0 | 1 | 1 |  |  |  | 1010 | шт. | шт. | 1 | [6 empty] | 49575071 | 40 | Монтаж оборудования | 0 |  | 2 | 1756 | ТСН-2001.4-8. 8-311, 8-312 (доп. 33) | ТСН-2001.4-8-36 |  |  |  | 0 | 3000.26 | 3000.26 | 0 | 0 | 0 | 0 | 0 | [18 empty] | 0 | 0 | 0 |  |  |  |  | 112 | 70 |  |  |  |  | 0 |  | 302447456 | 2 | 1 | -2 | 0 | 0 | 0 | 54004.68 | 0 | 54004.68 | 0 |  | 0 | 3 | 0 |  | 0 | 1 | 0 | 0 | 0 | 0 |  |  |  | 0
18 | 1 | 522 |  | 36,1 | 1.22-8-14 | Светильник светодиодный накладной, световой поток 9050 лм, цветовая температура от 4700 до 6500 К, мощность 87 Вт, степень защиты IP65, оптическая часть с углом раскрытия 45°, алюминиевый корпус с анодированным покрытием, размеры 760х110х60 мм, для общественных зданий и наружного освещения | шт. | 18 | 1 | 1 |  |  |  | 335909.11 | 335909.11 | 0 | 0 | 0 | 0 | 0 | 0 | 0 | 0 | 0 |  | 50447276 | 3000.26 | 3000.26 | 0 | 0 | 0 | 0 | 0 | 0 | 0 | 3000.26 | 3000.26 | 0 | 0 | 0 | 0 | 0 | 0 | 0 | 0 | 0 | 1 | 1 |  |  | 1 | 1 | 1 | 6.22 |  |  |  |  | 3 | 2 | ТСН-2001.1 Доп. 53, Р. 22, о. 8, поз. 14 |  |  | 1756 | 0 | 1.22-8-14 | 1 | 40 | 0 | 1 | 1 | 1 | 1 | 1 | 1 |  | 0 | 0 |  |  |  | 30 | 0 | 0 | [5 empty] | 0 |  | 0 | 335909.11 | 18661.62 | 0 | 0 | 0 | 0 | 0 | 0 | 0 | 0 | 0 | [13 empty] | 112 | 70 | 1 | 1 |  |  |  | 1010 | шт. | шт. | 1 | [6 empty] | 49575071 | 40 | Монтаж оборудования | 0 |  | 2 | 1756 | ТСН-2001.4-8. 8-311, 8-312 (доп. 33) | ТСН-2001.4-8-36 |  |  |  | 0 | 3000.26 | 3000.26 | 0 | 0 | 0 | 0 | 0 | [18 empty] | 0 | 0 | 0 |  |  |  |  | 112 | 70 |  |  |  |  | 0 |  | 302447456 | 2 | 1 | 2 | 0 | 0 | 0 | 335909.11 | 0 | 335909.11 | 0 |  | 0 | 3 | 0 |  | 0 | 1 | 0 | 0 | 0 | 0 |  |  |  | 0
17 | 1 | 529 | 542 | 37 | 4.8-243-1 | Монтаж выключателя одноклавишного неутопленного типа при открытой проводке | 100 шт. | 0.04 | 0 | 0.04 |  |  |  | 18.74 | 0.86 | 0.16 | 0.02 | 17.72 | 0 | 1.364 | 0 | 0 | 19.85 | 12.4 |  | 50447275 | 468.49 | 21.61 | 3.92 | 0.38 | 442.96 | 0 | 34.1 | 0 | 0 | 468.49 | 21.61 | 3.92 | 0.38 | 442.96 | 0 | 34.1 | 0 | 0 | 112 | 70 | 1 | 1 |  |  | 1 | 1 | 1 | 1 |  |  |  |  | 0 | 2 | ТСН-2001.4 Доп. 68, Сб. 8, т. 243, поз. 1 |  |  | 333 | 0 |  | 0 | 40 | 0 | 1 | 1 | 1 | 1 | 1 | 1 |  | 112 | 70 |  |  |  | 30 | 0 | 0 | [5 empty] | 0 |  | 0 | 18.74 | 21.61 | 3.92 | 0.38 | 442.96 | 0 | 34.1 | 0 | 0 | 19.8464 | 12.404 | [13 empty] | 0 | 0 | 1 | 1 |  |  |  | 1010 | 100 шт. | 100 шт. | 100 | [6 empty] | 49573648 | 40 | Монтаж оборудования | 0 |  | 2 | 333 | ТСН-2001.4-8. 8-188...8-272 | ТСН-2001.4-8-18 |  |  |  | 1441792 | 468.49 | 21.61 | 3.92 | 0.38 | 442.96 | 34.1 | 0 | 0 | [17 empty] | 0 | 0 | 0 |  |  |  |  | 112 | 70 |  |  |  |  | 0 |  | 1086309485 | 2 | 1 | -2 | 0 | 0.04 | 0 | 51.03 | 0 | 51.03 | 0 |  | 0 | 3 | 0 |  | 0 | 1 | 0 | 0 | 0 | 0 |  |  |  | 0
17 | 1 | 536 | 550 | 37 | 4.8-243-1 | Монтаж выключателя одноклавишного неутопленного типа при открытой проводке | 100 шт. | 0.04 | 0 | 0.04 |  |  |  | 518.91 | 2.91 | 1.59 | 0.58 | 514.41 | 0 | 1.364 | 0 | 0 | 473.26 | 221.2 |  | 50447276 | 468.49 | 21.61 | 3.92 | 0.38 | 442.96 | 0 | 34.1 | 0 | 0 | 468.49 | 21.61 | 3.92 | 0.38 | 442.96 | 0 | 34.1 | 0 | 0 | 92 | 43 | 1 | 1 |  |  | 1 | 29.03 | 9.96 | 3.38 |  |  |  |  | 0 | 2 | ТСН-2001.4 Доп. 68, Сб. 8, т. 243, поз. 1 |  |  | 333 | 0 | 4.8-243-1 | 1 | 40 | 0 | 29.03 | 1 | 1 | 1 | 1 | 1 |  | 92 | 43 |  |  |  | 30 | 0 | 0 | [5 empty] | 0 |  | 0 | 518.91 | 73.04 | 39.04 | 11.03 | 12859.13 | 0 | 34.1 | 0 | 0 | 473.2572 | 221.1963 | [13 empty] | 112 | 70 | 1 | 1 |  |  |  | 1010 | 100 шт. | 100 шт. | 100 | [6 empty] | 49573648 | 40 | Монтаж оборудования | 0 |  | 2 | 333 | ТСН-2001.4-8. 8-188...8-272 | ТСН-2001.4-8-18 |  |  |  | 1441792 | 468.49 | 21.61 | 3.92 | 0.38 | 442.96 | 34.1 | 0 | 0 | [17 empty] | 0 | 0 | 0 |  |  |  |  | 112 | 70 |  |  |  |  | 0 |  | 1086309485 | 2 | 1 | 2 | 0 | 0.93 | 0 | 1214.3 | 0 | 1214.3 | 0 |  | 0 | 3 | 0 |  | 0 | 1 | 0 | 0 | 0 | 0 |  |  |  | 0
18 | 1 | 529 |  | 37,1 | 1.21-5-1060 | Выключатель одноклавишный, открытой установки, типа ВА10-041, напряжение 250 В, сила тока 10 А | шт. | 4 | 100 | 100 |  |  |  | 125.68 | 125.68 | 0 | 0 | 0 | 0 | 0 | 0 | 0 | 0 | 0 |  | 50447275 | 31.42 | 31.42 | 0 | 0 | 0 | 0 | 0 | 0 | 0 | 31.42 | 31.42 | 0 | 0 | 0 | 0 | 0 | 0 | 0 | 112 | 70 | 1 | 1 |  |  | 1 | 1 | 1 | 1 |  |  |  |  | 3 | 2 | ТСН-2001.1 Доп. 67, Р. 21, о. 5, поз. 1060 |  |  | 333 | 0 |  | 0 | 40 | 0 | 1 | 1 | 1 | 1 | 1 | 1 |  | 112 | 70 |  |  |  | 30 | 0 | 0 | [5 empty] | 0 |  | 0 | 125.68 | 31.42 | 0 | 0 | 0 | 0 | 0 | 0 | 0 | 0 | 0 | [13 empty] | 0 | 0 | 1 | 1 |  |  |  | 1010 | шт. | шт. | 1 | [6 empty] | 49573648 | 40 | Монтаж оборудования | 0 |  | 2 | 333 | ТСН-2001.4-8. 8-188...8-272 | ТСН-2001.4-8-18 |  |  |  | 0 | 31.42 | 31.42 | 0 | 0 | 0 | 0 | 0 | [18 empty] | 0 | 0 | 0 |  |  |  |  | 112 | 70 |  |  |  |  | 0 |  | -588437384 | 2 | 1 | -2 | 0 | 0 | 0 | 125.68 | 0 | 125.68 | 0 |  | 0 | 3 | 0 |  | 0 | 1 | 0 | 0 | 0 | 0 |  |  |  | 0
18 | 1 | 536 |  | 37,1 | 1.21-5-1060 | Выключатель одноклавишный, открытой установки, типа ВА10-041, напряжение 250 В, сила тока 10 А | шт. | 4 | 100 | 100 |  |  |  | 701.29 | 701.29 | 0 | 0 | 0 | 0 | 0 | 0 | 0 | 0 | 0 |  | 50447276 | 31.42 | 31.42 | 0 | 0 | 0 | 0 | 0 | 0 | 0 | 31.42 | 31.42 | 0 | 0 | 0 | 0 | 0 | 0 | 0 | 0 | 0 | 1 | 1 |  |  | 1 | 1 | 1 | 5.58 |  |  |  |  | 3 | 2 | ТСН-2001.1 Доп. 67, Р. 21, о. 5, поз. 1060 |  |  | 333 | 0 | 1.21-5-1060 | 1 | 40 | 0 | 1 | 1 | 1 | 1 | 1 | 1 |  | 0 | 0 |  |  |  | 30 | 0 | 0 | [5 empty] | 0 |  | 0 | 701.29 | 175.32 | 0 | 0 | 0 | 0 | 0 | 0 | 0 | 0 | 0 | [13 empty] | 112 | 70 | 1 | 1 |  |  |  | 1010 | шт. | шт. | 1 | [6 empty] | 49573648 | 40 | Монтаж оборудования | 0 |  | 2 | 333 | ТСН-2001.4-8. 8-188...8-272 | ТСН-2001.4-8-18 |  |  |  | 0 | 31.42 | 31.42 | 0 | 0 | 0 | 0 | 0 | [18 empty] | 0 | 0 | 0 |  |  |  |  | 112 | 70 |  |  |  |  | 0 |  | -588437384 | 2 | 1 | 2 | 0 | 0 | 0 | 701.29 | 0 | 701.29 | 0 |  | 0 | 3 | 0 |  | 0 | 1 | 0 | 0 | 0 | 0 |  |  |  | 0
17 | 1 | 541 | 560 | 38 | 4.8-246-2 | Монтаж светильника с люминесцентными лампами, светильника отдельно устанавливаемого на штырях с количеством ламп в светильнике 2 | 100 шт. | 0.16 | 0 | 0.16 |  |  |  | 330.51 | 23.45 | 32.71 | 4.97 | 274.35 | 0 | 21.12 | 0 | 0 | 307.27 | 192.05 |  | 50447275 | 2065.67 | 146.56 | 204.43 | 31.05 | 1714.68 | 0 | 132 | 0 | 0 | 2065.67 | 146.56 | 204.43 | 31.05 | 1714.68 | 0 | 132 | 0 | 0 | 112 | 70 | 1 | 1 |  |  | 1 | 1 | 1 | 1 |  |  |  |  | 0 | 2 | ТСН-2001.4 Доп. 68, Сб. 8, т. 246, поз. 2 |  |  | 333 | 0 |  | 0 | 40 | 0 | 1 | 1 | 1 | 1 | 1 | 1 |  | 112 | 70 |  |  |  | 30 | 0 | 0 | [5 empty] | 0 |  | 0 | 330.51 | 146.56 | 204.43 | 31.05 | 1714.68 | 0 | 132 | 0 | 0 | 307.272 | 192.045 | [13 empty] | 0 | 0 | 1 | 1 |  |  |  | 1010 | 100 шт. | 100 шт. | 100 | [6 empty] | 49573648 | 40 | Монтаж оборудования | 0 |  | 2 | 333 | ТСН-2001.4-8. 8-188...8-272 | ТСН-2001.4-8-18 |  |  |  | 0 | 2065.67 | 146.56 | 204.43 | 31.05 | 1714.68 | 132 | 0 | 0 | [17 empty] | 0 | 0 | 0 |  |  |  |  | 112 | 70 |  |  |  |  | 0 |  | 452090840 | 2 | 1 | -2 | 0 | 8.7 | 0 | 838.53 | 0 | 838.53 | 0 |  | 0 | 3 | 0 |  | 0 | 1 | 0 | 0 | 0 | 0 |  |  |  | 0
17 | 1 | 546 | 570 | 38 | 4.8-246-2 | Монтаж светильника с люминесцентными лампами, светильника отдельно устанавливаемого на штырях с количеством ламп в светильнике 2 | 100 шт. | 0.16 | 0 | 0.16 |  |  |  | 9922.02 | 153.36 | 416.07 | 169.43 | 9352.59 | 0 | 21.12 | 0 | 0 | 8604.38 | 4021.61 |  | 50447276 | 2065.67 | 146.56 | 204.43 | 31.05 | 1714.68 | 0 | 132 | 0 | 0 | 2065.67 | 146.56 | 204.43 | 31.05 | 1714.68 | 0 | 132 | 0 | 0 | 92 | 43 | 1 | 1 |  |  | 1 | 34.09 | 12.72 | 6.54 |  |  |  |  | 0 | 2 | ТСН-2001.4 Доп. 68, Сб. 8, т. 246, поз. 2 |  |  | 333 | 0 | 4.8-246-2 | 1 | 40 | 0 | 34.09 | 1 | 1 | 1 | 1 | 1 |  | 92 | 43 |  |  |  | 30 | 0 | 0 | [5 empty] | 0 |  | 0 | 9922.02 | 958.5 | 2600.35 | 1058.49 | 58453.44 | 0 | 132 | 0 | 0 | 8604.3828 | 4021.6137 | [13 empty] | 112 | 70 | 1 | 1 |  |  |  | 1010 | 100 шт. | 100 шт. | 100 | [6 empty] | 49573648 | 40 | Монтаж оборудования | 0 |  | 2 | 333 | ТСН-2001.4-8. 8-188...8-272 | ТСН-2001.4-8-18 |  |  |  | 0 | 2065.67 | 146.56 | 204.43 | 31.05 | 1714.68 | 132 | 0 | 0 | [17 empty] | 0 | 0 | 0 |  |  |  |  | 112 | 70 |  |  |  |  | 0 |  | 452090840 | 2 | 1 | 2 | 0 | 271.09 | 0 | 22819.1 | 0 | 22819.1 | 0 |  | 0 | 3 | 0 |  | 0 | 1 | 0 | 0 | 0 | 0 |  |  |  | 0
18 | 1 | 541 |  | 38,1 | 1.22-2-122 | Светильник настенно-потолочный накладной под 2 люминесцентные лампы с цоколем G13, мощность 72 Вт, с ЭПРА, степень защиты IP65, с корпусом и рассеивателем из поликарбоната, размеры 1271х173х103 мм, для промышленных зданий | шт. | 16 | 100 | 100 |  |  |  | 8898.08 | 8898.08 | 0 | 0 | 0 | 0 | 0 | 0 | 0 | 0 | 0 |  | 50447275 | 556.13 | 556.13 | 0 | 0 | 0 | 0 | 0 | 0 | 0 | 556.13 | 556.13 | 0 | 0 | 0 | 0 | 0 | 0 | 0 | 112 | 70 | 1 | 1 |  |  | 1 | 1 | 1 | 1 |  |  |  |  | 3 | 2 | ТСН-2001.1 Доп. 50, Р. 22, о. 2, поз. 122 |  |  | 333 | 0 |  | 0 | 40 | 0 | 1 | 1 | 1 | 1 | 1 | 1 |  | 112 | 70 |  |  |  | 30 | 0 | 0 | [5 empty] | 0 |  | 0 | 8898.08 | 556.13 | 0 | 0 | 0 | 0 | 0 | 0 | 0 | 0 | 0 | [13 empty] | 0 | 0 | 1 | 1 |  |  |  | 1010 | шт. | шт. | 1 | [6 empty] | 49573648 | 40 | Монтаж оборудования | 0 |  | 2 | 333 | ТСН-2001.4-8. 8-188...8-272 | ТСН-2001.4-8-18 |  |  |  | 0 | 556.13 | 556.13 | 0 | 0 | 0 | 0 | 0 | [18 empty] | 0 | 0 | 0 |  |  |  |  | 112 | 70 |  |  |  |  | 0 |  | -1556761351 | 2 | 1 | -2 | 0 | 0 | 0 | 8898.08 | 0 | 8898.08 | 0 |  | 0 | 3 | 0 |  | 0 | 1 | 0 | 0 | 0 | 0 |  |  |  | 0
18 | 1 | 546 |  | 38,1 | 1.22-2-122 | Светильник настенно-потолочный накладной под 2 люминесцентные лампы с цоколем G13, мощность 72 Вт, с ЭПРА, степень защиты IP65, с корпусом и рассеивателем из поликарбоната, размеры 1271х173х103 мм, для промышленных зданий | шт. | 16 | 100 | 100 |  |  |  | 91650.22 | 91650.22 | 0 | 0 | 0 | 0 | 0 | 0 | 0 | 0 | 0 |  | 50447276 | 556.13 | 556.13 | 0 | 0 | 0 | 0 | 0 | 0 | 0 | 556.13 | 556.13 | 0 | 0 | 0 | 0 | 0 | 0 | 0 | 0 | 0 | 1 | 1 |  |  | 1 | 1 | 1 | 10.3 |  |  |  |  | 3 | 2 | ТСН-2001.1 Доп. 50, Р. 22, о. 2, поз. 122 |  |  | 333 | 0 | 1.22-2-122 | 1 | 40 | 0 | 1 | 1 | 1 | 1 | 1 | 1 |  | 0 | 0 |  |  |  | 30 | 0 | 0 | [5 empty] | 0 |  | 0 | 91650.22 | 5728.14 | 0 | 0 | 0 | 0 | 0 | 0 | 0 | 0 | 0 | [13 empty] | 112 | 70 | 1 | 1 |  |  |  | 1010 | шт. | шт. | 1 | [6 empty] | 49573648 | 40 | Монтаж оборудования | 0 |  | 2 | 333 | ТСН-2001.4-8. 8-188...8-272 | ТСН-2001.4-8-18 |  |  |  | 0 | 556.13 | 556.13 | 0 | 0 | 0 | 0 | 0 | [18 empty] | 0 | 0 | 0 |  |  |  |  | 112 | 70 |  |  |  |  | 0 |  | -1556761351 | 2 | 1 | 2 | 0 | 0 | 0 | 91650.22 | 0 | 91650.22 | 0 |  | 0 | 3 | 0 |  | 0 | 1 | 0 | 0 | 0 | 0 |  |  |  | 0
51 | 1 | 4 | 311 |  | Новый раздел | Электрооборудование и электроосвещение | 0 | [6 empty] | 202333.31 | 195795.84 | 2763.19 | 292.16 | 3774.28 | 0 | 308.401 | 0 | 0 | 4227.18 | 2642 |  |  | 202333.31 | 195795.84 | 2763.19 | 292.16 | 3774.28 | 0 | 308.401 | 0 | 0 | 4227.18 | 2642 |  |  | 0 | 0 | 0 | 209713.79 | 0 | 209713.79 | 0 | 195795.84 | 195795.84 | 0 | 195795.84 | 0 | 0 | 0 | 0 | 0 | [19 empty] | 0 | 0 | 0 | 209713.79 | 0 | 209713.79 | 0 | 195795.84 | 195795.84 | 0 | 195795.84 | 0 | 0 | 0 | 0 | 0 | [19 empty] | 865275.94 | 725202.34 | 29118.05 | 8506.55 | 110955.55 | 0 | 308.401 | 0 | 0 | 102079.11 | 47710.87 |  |  | 865275.94 | 725202.34 | 29118.05 | 8506.55 | 110955.55 | 0 | 308.401 | 0 | 0 | 102079.11 | 47710.87 |  |  | 0 | 0 | 0 | 1028676.4 | 0 | 1028676.4 | 0 | 725202.34 | 725202.34 | 0 | 725202.34 | 0 | 0 | 0 | 0 | 0 | [19 empty] | 0 | 0 | 0 | 1028676.4 | 0 | 1028676.4 | 0 | 725202.34 | 725202.34 | 0 | 725202.34 | 0 | 0 | 0 | 0 | 0 | [18 empty] | 0
50 | 0 | 0 | 1 | 201 | 202333.31 | ПЗ | Прямые затраты |  |  | 201 | 1 | 3 |  | 2 | 865275.94 | [6 empty] | 202333.31 | 1 | 202333.31 | 865275.94 | 1 | 865275.94
50 | 0 | 0 | 1 | 202 | 195795.84 | СтМатОб | Стоимость материальных ресурсов (всего) |  |  | 202 | 2 | 3 |  | 2 | 725202.34 | [6 empty] | 195795.84 | 1 | 195795.84 | 725202.34 | 1 | 725202.34
50 | 0 | 0 | 1 | 222 | 0 | СтМатОбЗак | Стоимость материалов и оборудования заказчика |  |  | 222 | 3 | 3 |  | 2 | 0 | [6 empty] | 0 | 1 | 0 | 0 | 1 | 0
50 | 0 | 0 | 1 | 225 | 195795.84 | СтМатОбПод | Стоимость материалов и оборудования подрядчика |  |  | 225 | 4 | 3 |  | 2 | 725202.34 | [6 empty] | 195795.84 | 1 | 195795.84 | 725202.34 | 1 | 725202.34
50 | 0 | 0 | 1 | 226 | 195795.84 | СтМат | Стоимость материалов (всего) |  |  | 226 | 5 | 3 |  | 2 | 725202.34 | [6 empty] | 195795.84 | 1 | 195795.84 | 725202.34 | 1 | 725202.34
50 | 0 | 0 | 1 | 227 | 0 | СтМатЗак | Стоимость материалов заказчика |  |  | 227 | 6 | 3 |  | 2 | 0 | [6 empty] | 0 | 1 | 0 | 0 | 1 | 0
50 | 0 | 0 | 1 | 228 | 195795.84 | СтМатПод | Стоимость материалов подрядчика |  |  | 228 | 7 | 3 |  | 2 | 725202.34 | [6 empty] | 195795.84 | 1 | 195795.84 | 725202.34 | 1 | 725202.34
50 | 0 | 0 | 1 | 216 | 0 | Оборуд | Стоимость оборудования (всего) |  |  | 216 | 8 | 3 |  | 2 | 0 | [6 empty] | 0 | 1 | 0 | 0 | 1 | 0
50 | 0 | 0 | 1 | 223 | 0 | ОборудЗак | Стоимость оборудования заказчика |  |  | 223 | 9 | 3 |  | 2 | 0 | [6 empty] | 0 | 1 | 0 | 0 | 1 | 0
50 | 0 | 0 | 1 | 229 | 0 | ОборудПод | Стоимость оборудования подрядчика |  |  | 229 | 10 | 3 |  | 2 | 0 | [6 empty] | 0 | 1 | 0 | 0 | 1 | 0
50 | 0 | 0 | 1 | 203 | 2763.19 | ЭММ | Эксплуатация машин |  |  | 203 | 11 | 3 |  | 2 | 29118.05 | [6 empty] | 2763.19 | 1 | 2763.19 | 29118.05 | 1 | 29118.05
50 | 0 | 0 | 1 | 231 | 0 | ЭММсНРиСП | Эксплуатация машин по ТСН-2001.16 |  |  | 231 | 12 | 3 |  | 2 | 0 | [6 empty] | 0 | 1 | 0 | 0 | 1 | 0
50 | 0 | 0 | 1 | 204 | 292.16 | ЗПМ | ЗП машинистов |  |  | 204 | 13 | 3 |  | 2 | 8506.55 | [6 empty] | 292.16 | 1 | 292.16 | 8506.55 | 1 | 8506.55
50 | 0 | 0 | 1 | 205 | 3774.28 | ОЗП | Основная ЗП рабочих |  |  | 205 | 14 | 3 |  | 2 | 110955.55 | [6 empty] | 3774.28 | 1 | 3774.28 | 110955.55 | 1 | 110955.55
50 | 0 | 0 | 1 | 232 | 0 | ОЗПсНРиСП | Основная ЗП рабочих по ТСН-2001.16 |  |  | 232 | 15 | 3 |  | 2 | 0 | [6 empty] | 0 | 1 | 0 | 0 | 1 | 0
50 | 0 | 0 | 1 | 214 | 0 | Строит | Строительные работы с НР и СП |  |  | 214 | 16 | 3 |  | 2 | 0 | [6 empty] | 0 | 1 | 0 | 0 | 1 | 0
50 | 0 | 0 | 1 | 215 | 209713.79 | Монтаж | Монтажные работы с НР и СП |  |  | 215 | 17 | 3 |  | 2 | 1028676.4 | [6 empty] | 209713.79 | 1 | 209713.79 | 1028676.4 | 1 | 1028676.4
50 | 0 | 0 | 1 | 217 | 0 | Прочие | Прочие работы с НР и СП |  |  | 217 | 18 | 3 |  | 2 | 0 | [6 empty] | 0 | 1 | 0 | 0 | 1 | 0
50 | 0 | 0 | 1 | 230 | 0 | ПрочиеЗатр | Прочие затраты по ТСН-2001.16 |  |  | 230 | 19 | 3 |  | 2 | 0 | [6 empty] | 0 | 1 | 0 | 0 | 1 | 0
50 | 0 | 0 | 1 | 206 | 0 | ВозврМат | Возврат материалов |  |  | 206 | 20 | 3 |  | 2 | 0 | [6 empty] | 0 | 1 | 0 | 0 | 1 | 0
50 | 0 | 0 | 1 | 207 | 308.401 | ТрудСтр | Трудозатраты строителей |  |  | 207 | 21 | 3 |  | -1 | 308.401 | [6 empty] | 308.401 | 1 | 308.401 | 308.401 | 1 | 308.401
50 | 0 | 0 | 1 | 208 | 0 | ТрудМаш | Трудозатраты машинистов |  |  | 208 | 22 | 3 |  | -1 | 0 | [6 empty] | 0 | 1 | 0 | 0 | 1 | 0
50 | 0 | 0 | 1 | 209 | 0 | ТранспМат | Транспорт материалов |  |  | 209 | 23 | 3 |  | 2 | 0 | [6 empty] | 0 | 1 | 0 | 0 | 1 | 0
50 | 0 | 0 | 1 | 233 | 0 | Перевозка | Перевозка грузов |  |  | 233 | 24 | 3 |  | 2 | 0 | [6 empty] | 0 | 1 | 0 | 0 | 1 | 0
50 | 0 | 0 | 1 | 210 | 4227.18 | НР | Накладные расходы |  |  | 210 | 25 | 3 |  | 2 | 102079.11 | [6 empty] | 4227.18 | 1 | 4227.18 | 102079.11 | 1 | 102079.11
50 | 0 | 0 | 1 | 211 | 2642 | СмПриб | Сметная прибыль |  |  | 211 | 26 | 3 |  | 2 | 47710.87 | [6 empty] | 2642 | 1 | 2642 | 47710.87 | 1 | 47710.87
50 | 0 | 0 | 1 | 224 | 209713.79 | Всего | Всего с НР и СП |  |  | 224 | 27 | 3 |  | 2 | 1028676.4 | [6 empty] | 209713.79 | 1 | 209713.79 | 1028676.4 | 1 | 1028676.4
4 | 1 |  | 433 |  | Новый раздел | Видеонаблюдение |  | 0 |  | 0 | [7 empty] | 0 | 0 |  | 0 | [53 empty] | 0 | [11 empty] | 0
52 | 1 | 4 | 384 | 0 | Новый раздел | Видеонаблюдение | [7 empty] | 191456.25 | 184687.01 | 709.01 | 83.95 | 6060.23 | 0 | 547.6592 | 0 | 0 | 6790.3 | 4244.3 | 0 | 0 | 191456.25 | 184687.01 | 709.01 | 83.95 | 6060.23 | 0 | 547.6592 | 0 | 0 | 6790.3 | 4244.3 | 0 | 0 | 0 | 0 | 0 | 202637.78 | 176633.69 | 26004.09 | 0 | 184687.01 | 184687.01 | 0 | 184687.01 | 0 | 0 | 0 | 0 | 0 | 0 | 0 | 0 | 0 | 0 | 0 | 0 | 0 | 0 | 0 | 0 | 0 | 0 | 0 | 0 | 0 | 0 | 0 | 0 | 0 | 0 | 0 | 202637.78 | 176633.69 | 26004.09 | 0 | 184687.01 | 184687.01 | 0 | 184687.01 | 0 | 0 | 0 | 0 | 0 | 0 | 0 | 0 | 0 | 0 | 0 | 0 | 0 | 0 | 0 | 0 | 0 | 0 | 0 | 0 | 0 | 0 | 0 | 0 | 1479813.8 | 1264728.83 | 8491.71 | 2861.86 | 206593.26 | 0 | 547.6592 | 0 | 0 | 190148.29 | 85584.48 | 0 | 0 | 1479813.8 | 1264728.83 | 8491.71 | 2861.86 | 206593.26 | 0 | 547.6592 | 0 | 0 | 190148.29 | 85584.48 | 0 | 0 | 0 | 0 | 0 | 1760125.55 | 1465349.14 | 294776.41 | 0 | 1264728.83 | 1264728.83 | 0 | 1264728.83 | 0 | 0 | 0 | 0 | 0 | 0 | 0 | 0 | 0 | 0 | 0 | 0 | 0 | 0 | 0 | 0 | 0 | 0 | 0 | 0 | 0 | 0 | 0 | 0 | 0 | 0 | 0 | 1760125.55 | 1465349.14 | 294776.41 | 0 | 1264728.83 | 1264728.83 | 0 | 1264728.83 | 0 | 0 | 0 | 0 | 0 | 0 | 0 | 0 | 0 | 0 | 0 | 0 | 0 | 0 | 0 | 0 | 0 | 0 | 0 | 0 | 0 | 0 | 0 | 0
17 | 1 | 554 | 578 | 39 | 3.27-12-1 | Устройство подстилающих и выравнивающих слоев оснований из песка | 100 м3 материала основания (в плотном теле) | 0.038 | 0 | 0.038 |  |  |  | 52.4 | 1.34 | 45.3 | 3.61 | 5.76 | 0 | 0.5472 | 0 | 0 | 9.27 | 6.16 |  | 50447275 | 1378.91 | 35.35 | 1192.07 | 94.92 | 151.49 | 0 | 14.4 | 0 | 0 | 1378.91 | 35.35 | 1192.07 | 94.92 | 151.49 | 0 | 14.4 | 0 | 0 | 161 | 107 | 1 | 1 |  |  | 1 | 1 | 1 | 1 |  |  |  |  | 0 | 1 | ТСН-2001.3 Доп. 69, Сб. 27, т. 12, поз. 1 |  |  | 146 | 0 |  | 0 | 30 | 0 | 1 | 1 | 1 | 1 | 1 | 1 |  | 161 | 107 |  |  |  | 30 | 0 | 0 | [5 empty] | 0 |  | 0 | 52.4 | 35.35 | 1192.07 | 94.92 | 151.49 | 0 | 14.4 | 0 | 0 | 9.2736 | 6.1632 | [13 empty] | 0 | 0 | 1 | 1 |  |  |  | 1013 | 100 м3 материала основания (в плотном теле) | 100 м3 материала основания (в плотном теле) | 1 | [6 empty] | 49573461 | 30 | Строительные работы | 0 |  | 1 | 146 | ТСН-2001.3-27. 27-1...27-21 | ТСН-2001.3-27-1 |  |  |  | 0 | 1378.91 | 35.35 | 1192.07 | 94.92 | 151.49 | 14.4 | 0 | 0 | [17 empty] | 0 | 0 | 0 |  |  |  |  | 161 | 107 |  |  |  |  | 0 |  | -1177786428 | 2 | 1 | -2 | 0 | 6.32 | 0 | 74.15 | 74.15 | 0 | 0 |  | 0 | 3 | 0 |  | 0 | 1 | 0 | 0 | 0 | 0 |  |  |  | 0
17 | 1 | 562 | 586 | 39 | 3.27-12-1 | Устройство подстилающих и выравнивающих слоев оснований из песка | 100 м3 материала основания (в плотном теле) | 0.038 | 0 | 0.038 |  |  |  | 727.62 | 8.04 | 523.22 | 123.06 | 196.36 | 0 | 0.5472 | 0 | 0 | 263.12 | 108 |  | 50447276 | 1378.91 | 35.35 | 1192.07 | 94.92 | 151.49 | 0 | 14.4 | 0 | 0 | 1378.91 | 35.35 | 1192.07 | 94.92 | 151.49 | 0 | 14.4 | 0 | 0 | 134 | 55 | 1 | 1 |  |  | 1 | 34.09 | 11.55 | 6 |  |  |  |  | 0 | 1 | ТСН-2001.3 Доп. 69, Сб. 27, т. 12, поз. 1 |  |  | 146 | 0 | 3.27-12-1 | 1 | 30 | 0 | 34.09 | 1 | 1 | 1 | 1 | 1 |  | 134 | 55 |  |  |  | 30 | 0 | 0 | [5 empty] | 0 |  | 0 | 727.62 | 212.1 | 13768.41 | 3235.82 | 5164.29 | 0 | 14.4 | 0 | 0 | 263.1224 | 107.998 | [13 empty] | 161 | 107 | 1 | 1 |  |  |  | 1013 | 100 м3 материала основания (в плотном теле) | 100 м3 материала основания (в плотном теле) | 1 | [6 empty] | 49573461 | 30 | Строительные работы | 0 |  | 1 | 146 | ТСН-2001.3-27. 27-1...27-21 | ТСН-2001.3-27-1 |  |  |  | 0 | 1378.91 | 35.35 | 1192.07 | 94.92 | 151.49 | 14.4 | 0 | 0 | [17 empty] | 0 | 0 | 0 |  |  |  |  | 161 | 107 |  |  |  |  | 0 |  | -1177786428 | 2 | 1 | 2 | 0 | 196.9 | 0 | 1295.64 | 1295.64 | 0 | 0 |  | 0 | 3 | 0 |  | 0 | 1 | 0 | 0 | 0 | 0 |  |  |  | 0
18 | 1 | 554 |  | 39,1 | 1.1-1-766 | Песок для строительных работ, рядовой (карьерный) | м3 | 4.18 | 110 | 110 |  |  |  | 438.86 | 438.86 | 0 | 0 | 0 | 0 | 0 | 0 | 0 | 0 | 0 |  | 50447275 | 104.99 | 104.99 | 0 | 0 | 0 | 0 | 0 | 0 | 0 | 104.99 | 104.99 | 0 | 0 | 0 | 0 | 0 | 0 | 0 | 161 | 107 | 1 | 1 |  |  | 1 | 1 | 1 | 1 |  |  |  |  | 3 | 1 | ТСН-2001.1 Доп. 69, Р. 1, о. 1, поз. 766 |  |  | 146 | 0 |  | 0 | 30 | 0 | 1 | 1 | 1 | 1 | 1 | 1 |  | 161 | 107 |  |  |  | 30 | 0 | 0 | [5 empty] | 0 |  | 0 | 438.86 | 104.99 | 0 | 0 | 0 | 0 | 0 | 0 | 0 | 0 | 0 | [13 empty] | 0 | 0 | 1 | 1 |  |  |  | 1007 | м3 | м3 | 1 | [6 empty] | 49573461 | 30 | Строительные работы | 0 |  | 1 | 146 | ТСН-2001.3-27. 27-1...27-21 | ТСН-2001.3-27-1 |  |  |  | 0 | 104.99 | 104.99 | 0 | 0 | 0 | 0 | 0 | [18 empty] | 0 | 0 | 0 |  |  |  |  | 161 | 107 |  |  |  |  | 0 |  | -449487181 | 2 | 1 | -2 | 0 | 0 | 0 | 438.86 | 438.86 | 0 | 0 |  | 0 | 3 | 0 |  | 0 | 1 | 0 | 0 | 0 | 0 |  |  |  | 0
18 | 1 | 562 |  | 39,1 | 1.1-1-766 | Песок для строительных работ, рядовой (карьерный) | м3 | 4.18 | 110 | 110 |  |  |  | 3374.83 | 3374.83 | 0 | 0 | 0 | 0 | 0 | 0 | 0 | 0 | 0 |  | 50447276 | 104.99 | 104.99 | 0 | 0 | 0 | 0 | 0 | 0 | 0 | 104.99 | 104.99 | 0 | 0 | 0 | 0 | 0 | 0 | 0 | 0 | 0 | 1 | 1 |  |  | 1 | 1 | 1 | 7.69 |  |  |  |  | 3 | 1 | ТСН-2001.1 Доп. 69, Р. 1, о. 1, поз. 766 |  |  | 146 | 0 | 1.1-1-766 | 1 | 30 | 0 | 1 | 1 | 1 | 1 | 1 | 1 |  | 0 | 0 |  |  |  | 30 | 0 | 0 | [5 empty] | 0 |  | 0 | 3374.83 | 807.37 | 0 | 0 | 0 | 0 | 0 | 0 | 0 | 0 | 0 | [13 empty] | 161 | 107 | 1 | 1 |  |  |  | 1007 | м3 | м3 | 1 | [6 empty] | 49573461 | 30 | Строительные работы | 0 |  | 1 | 146 | ТСН-2001.3-27. 27-1...27-21 | ТСН-2001.3-27-1 |  |  |  | 0 | 104.99 | 104.99 | 0 | 0 | 0 | 0 | 0 | [18 empty] | 0 | 0 | 0 |  |  |  |  | 161 | 107 |  |  |  |  | 0 |  | -449487181 | 2 | 1 | 2 | 0 | 0 | 0 | 3374.83 | 3374.83 | 0 | 0 |  | 0 | 3 | 0 |  | 0 | 1 | 0 | 0 | 0 | 0 |  |  |  | 0
17 | 1 | 567 | 591 | 40 | 3.34-55-3 | Устройство кабельной канализации из полиэтиленовых труб диаметром 110 мм, первая труба | 1 км трубопровода | 3.8 | 0 | 3.8 |  |  |  | 5227.02 | 0 | 448.06 | 49.17 | 4778.96 | 0 | 448.552 | 0 | 0 | 5352.44 | 3345.27 |  | 50447275 | 1375.53 | 0 | 117.91 | 12.94 | 1257.62 | 0 | 118.04 | 0 | 0 | 1375.53 | 0 | 117.91 | 12.94 | 1257.62 | 0 | 118.04 | 0 | 0 | 112 | 70 | 1 | 1 |  |  | 1 | 1 | 1 | 1 |  |  |  |  | 0 | 1 | ТСН-2001.3 Доп. 68, Сб. 34, т. 55, поз. 3 |  |  | 2254 | 0 |  | 0 | 30 | 0 | 1 | 1 | 1 | 1 | 1 | 1 |  | 112 | 70 |  |  |  | 30 | 0 | 0 | [5 empty] | 0 |  | 0 | 5227.02 | 0 | 117.91 | 12.94 | 1257.62 | 0 | 118.04 | 0 | 0 | 5352.4352 | 3345.272 | [13 empty] | 0 | 0 | 1 | 1 |  |  |  | 1013 | 1 км трубопровода | 1 км трубопровода | 1 | [6 empty] | 49575611 | 30 | Строительные работы | 0 |  | 1 | 2254 | ТСН-2001.3-34. 34-55-1...34-55-10 (доп. 68) | ТСН-2001.3-34-20 |  |  |  | 0 | 1375.53 | 0 | 117.91 | 12.94 | 1257.62 | 118.04 | 0 | 0 | [17 empty] | 0 | 0 | 0 |  |  |  |  | 112 | 70 |  |  |  |  | 0 |  | -1474446530 | 2 | 1 | -2 | 0 | 86.05 | 0 | 14010.78 | 14010.78 | 0 | 0 |  | 0 | 3 | 0 |  | 0 | 1 | 0 | 0 | 0 | 0 |  |  |  | 0
17 | 1 | 572 | 596 | 40 | 3.34-55-3 | Устройство кабельной канализации из полиэтиленовых труб диаметром 110 мм, первая труба | 1 км трубопровода | 3.8 | 0 | 3.8 |  |  |  | 168152.57 | 0 | 5237.82 | 1676.21 | 162914.75 | 0 | 448.552 | 0 | 0 | 149881.57 | 66795.05 |  | 50447276 | 1375.53 | 0 | 117.91 | 12.94 | 1257.62 | 0 | 118.04 | 0 | 0 | 1375.53 | 0 | 117.91 | 12.94 | 1257.62 | 0 | 118.04 | 0 | 0 | 92 | 41 | 1 | 1 |  |  | 1 | 34.09 | 11.69 | 1 |  |  |  |  | 0 | 1 | ТСН-2001.3 Доп. 68, Сб. 34, т. 55, поз. 3 |  |  | 2254 | 0 | 3.34-55-3 | 1 | 30 | 0 | 34.09 | 1 | 1 | 1 | 1 | 1 |  | 92 | 41 |  |  |  | 30 | 0 | 0 | [5 empty] | 0 |  | 0 | 168152.57 | 0 | 1378.37 | 441.12 | 42872.27 | 0 | 118.04 | 0 | 0 | 149881.57 | 66795.0475 | [13 empty] | 112 | 70 | 1 | 1 |  |  |  | 1013 | 1 км трубопровода | 1 км трубопровода | 1 | [6 empty] | 49575611 | 30 | Строительные работы | 0 |  | 1 | 2254 | ТСН-2001.3-34. 34-55-1...34-55-10 (доп. 68) | ТСН-2001.3-34-20 |  |  |  | 0 | 1375.53 | 0 | 117.91 | 12.94 | 1257.62 | 118.04 | 0 | 0 | [17 empty] | 0 | 0 | 0 |  |  |  |  | 112 | 70 |  |  |  |  | 0 |  | -1474446530 | 2 | 1 | 2 | 0 | 2681.94 | 0 | 387511.13 | 387511.13 | 0 | 0 |  | 0 | 3 | 0 |  | 0 | 1 | 0 | 0 | 0 | 0 |  |  |  | 0
18 | 1 | 567 |  | 40,1 | 1.12-5-1007 | Трубы из полиэтилена гладкие, с двухслойной стенкой, внутренним слоем из первичного полиэтилена из натуральных композиций для повышения свариваемости, с наружным идентификационным слоем со светостабилизаторами, степень сопротивления удару нормальная, сопротивление сжатию 1250 Н, максимальное усилие протяжки F2, номинальный размер DN/ОD 63 мм, минимальный внутренний диаметр 47 мм, для прокладки кабелей в земле при повышенных нагрузках без дополнительных мер защиты | м | 3895 | 1025 | 1025 |  |  |  | 162109.9 | 162109.9 | 0 | 0 | 0 | 0 | 0 | 0 | 0 | 0 | 0 |  | 50447275 | 41.62 | 41.62 | 0 | 0 | 0 | 0 | 0 | 0 | 0 | 41.62 | 41.62 | 0 | 0 | 0 | 0 | 0 | 0 | 0 | 112 | 70 | 1 | 1 |  |  | 1 | 1 | 1 | 1 |  |  |  |  | 3 | 1 | ТСН-2001.1 Доп. 67, Р. 12, о. 5, поз. 1007 |  |  | 2254 | 0 |  | 0 | 30 | 0 | 1 | 1 | 1 | 1 | 1 | 1 |  | 112 | 70 |  |  |  | 30 | 0 | 0 | [5 empty] | 0 |  | 0 | 162109.9 | 41.62 | 0 | 0 | 0 | 0 | 0 | 0 | 0 | 0 | 0 | [13 empty] | 0 | 0 | 1 | 1 |  |  |  | 1003 | м | м | 1 | [6 empty] | 49575611 | 30 | Строительные работы | 0 |  | 1 | 2254 | ТСН-2001.3-34. 34-55-1...34-55-10 (доп. 68) | ТСН-2001.3-34-20 |  |  |  | 0 | 41.62 | 41.62 | 0 | 0 | 0 | 0 | 0 | [18 empty] | 0 | 0 | 0 |  |  |  |  | 112 | 70 |  |  |  |  | 0 |  | 1898614274 | 2 | 1 | -2 | 0 | 0 | 0 | 162109.9 | 162109.9 | 0 | 0 |  | 0 | 3 | 0 |  | 0 | 1 | 0 | 0 | 0 | 0 |  |  |  | 0
18 | 1 | 572 |  | 40,1 | 1.12-5-1007 | Трубы из полиэтилена гладкие, с двухслойной стенкой, внутренним слоем из первичного полиэтилена из натуральных композиций для повышения свариваемости, с наружным идентификационным слоем со светостабилизаторами, степень сопротивления удару нормальная, сопротивление сжатию 1250 Н, максимальное усилие протяжки F2, номинальный размер DN/ОD 63 мм, минимальный внутренний диаметр 47 мм, для прокладки кабелей в земле при повышенных нагрузках без дополнительных мер защиты | м | 3895 | 1025 | 1025 |  |  |  | 1073167.54 | 1073167.54 | 0 | 0 | 0 | 0 | 0 | 0 | 0 | 0 | 0 |  | 50447276 | 41.62 | 41.62 | 0 | 0 | 0 | 0 | 0 | 0 | 0 | 41.62 | 41.62 | 0 | 0 | 0 | 0 | 0 | 0 | 0 | 0 | 0 | 1 | 1 |  |  | 1 | 1 | 1 | 6.62 |  |  |  |  | 3 | 1 | ТСН-2001.1 Доп. 67, Р. 12, о. 5, поз. 1007 |  |  | 2254 | 0 | 1.12-5-1007 | 1 | 30 | 0 | 1 | 1 | 1 | 1 | 1 | 1 |  | 0 | 0 |  |  |  | 30 | 0 | 0 | [5 empty] | 0 |  | 0 | 1073167.54 | 275.52 | 0 | 0 | 0 | 0 | 0 | 0 | 0 | 0 | 0 | [13 empty] | 112 | 70 | 1 | 1 |  |  |  | 1003 | м | м | 1 | [6 empty] | 49575611 | 30 | Строительные работы | 0 |  | 1 | 2254 | ТСН-2001.3-34. 34-55-1...34-55-10 (доп. 68) | ТСН-2001.3-34-20 |  |  |  | 0 | 41.62 | 41.62 | 0 | 0 | 0 | 0 | 0 | [18 empty] | 0 | 0 | 0 |  |  |  |  | 112 | 70 |  |  |  |  | 0 |  | 1898614274 | 2 | 1 | 2 | 0 | 0 | 0 | 1073167.54 | 1073167.54 | 0 | 0 |  | 0 | 3 | 0 |  | 0 | 1 | 0 | 0 | 0 | 0 |  |  |  | 0
17 | 1 | 585 | 609 | 41 | 4.8-80-1 | Прокладка кабеля напряжением до 35 кВ в проложенных трубах, блоках и коробах, при массе 1 м до 1 кг | 100 М КАБЕЛЯ | 0.35 | 0 | 0.35 |  |  |  | 77.4 | 18.53 | 12.73 | 1.55 | 46.14 | 0 | 3.745 | 0 | 0 | 51.68 | 32.3 |  | 50447275 | 221.12 | 52.94 | 36.36 | 4.42 | 131.82 | 0 | 10.7 | 0 | 0 | 221.12 | 52.94 | 36.36 | 4.42 | 131.82 | 0 | 10.7 | 0 | 0 | 112 | 70 | 1 | 1 |  |  | 1 | 1 | 1 | 1 |  |  |  |  | 0 | 2 | ТСН-2001.4 Доп. 69, Сб. 8, т. 80, поз. 1 |  |  | 318 | 0 |  | 0 | 40 | 0 | 1 | 1 | 1 | 1 | 1 | 1 |  | 112 | 70 |  |  |  | 30 | 0 | 0 | [5 empty] | 0 |  | 0 | 77.4 | 52.94 | 36.36 | 4.42 | 131.82 | 0 | 10.7 | 0 | 0 | 51.6768 | 32.298 | [13 empty] | 0 | 0 | 1 | 1 |  |  |  | 1013 | 100 М КАБЕЛЯ | 100 М КАБЕЛЯ | 1 | [6 empty] | 49573633 | 40 | Монтаж оборудования | 0 |  | 2 | 318 | ТСН-2001.4-8. 8-73...8-80 | ТСН-2001.4-8-3 |  |  |  | 0 | 221.12 | 52.94 | 36.36 | 4.42 | 131.82 | 10.7 | 0 | 0 | [17 empty] | 0 | 0 | 2 |  |  |  |  | 112 | 70 |  |  |  |  | 0 |  | -1047839212 | 2 | 1 | -2 | 0 | 2.71 | 0 | 164.09 | 0 | 164.09 | 0 |  | 0 | 3 | 0 |  | 0 | 1 | 0 | 0 | 0 | 0 |  |  |  | 0
17 | 1 | 598 | 622 | 41 | 4.8-80-1 | Прокладка кабеля напряжением до 35 кВ в проложенных трубах, блоках и коробах, при массе 1 м до 1 кг | 100 М КАБЕЛЯ | 0.35 | 0 | 0.35 |  |  |  | 2046.7 | 322.05 | 151.74 | 52.84 | 1572.91 | 0 | 3.745 | 0 | 0 | 1447.08 | 676.35 |  | 50447276 | 221.12 | 52.94 | 36.36 | 4.42 | 131.82 | 0 | 10.7 | 0 | 0 | 221.12 | 52.94 | 36.36 | 4.42 | 131.82 | 0 | 10.7 | 0 | 0 | 92 | 43 | 1 | 1 |  |  | 1 | 34.09 | 11.92 | 17.38 |  |  |  |  | 0 | 2 | ТСН-2001.4 Доп. 69, Сб. 8, т. 80, поз. 1 |  |  | 318 | 0 | 4.8-80-1 | 1 | 40 | 0 | 34.09 | 1 | 1 | 1 | 1 | 1 |  | 92 | 43 |  |  |  | 30 | 0 | 0 | [5 empty] | 0 |  | 0 | 2046.7 | 920.1 | 433.41 | 150.68 | 4493.74 | 0 | 10.7 | 0 | 0 | 1447.0772 | 676.3513 | [13 empty] | 112 | 70 | 1 | 1 |  |  |  | 1013 | 100 М КАБЕЛЯ | 100 М КАБЕЛЯ | 1 | [6 empty] | 49573633 | 40 | Монтаж оборудования | 0 |  | 2 | 318 | ТСН-2001.4-8. 8-73...8-80 | ТСН-2001.4-8-3 |  |  |  | 0 | 221.12 | 52.94 | 36.36 | 4.42 | 131.82 | 10.7 | 0 | 0 | [17 empty] | 0 | 0 | 2 |  |  |  |  | 112 | 70 |  |  |  |  | 0 |  | -1047839212 | 2 | 1 | 2 | 0 | 84.54 | 0 | 4254.67 | 0 | 4254.67 | 0 |  | 0 | 3 | 0 |  | 0 | 1 | 0 | 0 | 0 | 0 |  |  |  | 0
18 | 1 | 577 |  | 41,1 | 1.1-1-3587 | Лента полиэтиленовая сигнальная, ширина 200 мм, толщина 50 мкм | м | 37.0588 | 105.8824 | 105.8824 |  |  |  | 18.16 | 18.16 | 0 | 0 | 0 | 0 | 0 | 0 | 0 | 0 | 0 |  | 50447275 | 0.49 | 0.49 | 0 | 0 | 0 | 0 | 0 | 0 | 0 | 0.49 | 0.49 | 0 | 0 | 0 | 0 | 0 | 0 | 0 | 112 | 70 | 1 | 1 |  |  | 1 | 1 | 1 | 1 |  |  |  |  | 3 | 2 | ТСН-2001.1. Доп. 1-42. Р. 1, о. 1, поз. 3587 |  |  | 318 | 0 |  | 0 | 40 | 0 | 1 | 1 | 1 | 1 | 1 | 1 |  | 112 | 70 |  |  |  | 30 | 0 | 0 | [5 empty] | 0 |  | 0 | 18.16 | 0.49 | 0 | 0 | 0 | 0 | 0 | 0 | 0 | 0 | 0 | [13 empty] | 0 | 0 | 1 | 1 |  |  |  | 1003 | м | м | 1 | [6 empty] | 49573633 | 40 | Монтаж оборудования | 0 |  | 2 | 318 | ТСН-2001.4-8. 8-73...8-80 | ТСН-2001.4-8-3 |  |  |  | 0 | 0.49 | 0.49 | 0 | 0 | 0 | 0 | 0 | [18 empty] | 0 | 0 | 0 |  |  |  |  | 112 | 70 |  |  |  |  | 0 |  | -1044236062 | 2 | 1 | -2 | 0 | 0 | 0 | 18.16 | 0 | 18.16 | 0 |  | 0 | 3 | 0 |  | 0 | 1 | 0 | 0 | 0 | 0 |  |  |  | 0
18 | 1 | 590 |  | 41,1 | 1.1-1-3587 | Лента полиэтиленовая сигнальная, ширина 200 мм, толщина 50 мкм | м | 37.0588 | 105.8824 | 105.8824 |  |  |  | 48.49 | 48.49 | 0 | 0 | 0 | 0 | 0 | 0 | 0 | 0 | 0 |  | 50447276 | 0.49 | 0.49 | 0 | 0 | 0 | 0 | 0 | 0 | 0 | 0.49 | 0.49 | 0 | 0 | 0 | 0 | 0 | 0 | 0 | 0 | 0 | 1 | 1 |  |  | 1 | 1 | 1 | 2.67 |  |  |  |  | 3 | 2 | ТСН-2001.1. Доп. 1-42. Р. 1, о. 1, поз. 3587 |  |  | 318 | 0 | 1.1-1-3587 | 1 | 40 | 0 | 1 | 1 | 1 | 1 | 1 | 1 |  | 0 | 0 |  |  |  | 30 | 0 | 0 | [5 empty] | 0 |  | 0 | 48.49 | 1.31 | 0 | 0 | 0 | 0 | 0 | 0 | 0 | 0 | 0 | [13 empty] | 112 | 70 | 1 | 1 |  |  |  | 1003 | м | м | 1 | [6 empty] | 49573633 | 40 | Монтаж оборудования | 0 |  | 2 | 318 | ТСН-2001.4-8. 8-73...8-80 | ТСН-2001.4-8-3 |  |  |  | 0 | 0.49 | 0.49 | 0 | 0 | 0 | 0 | 0 | [18 empty] | 0 | 0 | 0 |  |  |  |  | 112 | 70 |  |  |  |  | 0 |  | -1044236062 | 2 | 1 | 2 | 0 | 0 | 0 | 48.49 | 0 | 48.49 | 0 |  | 0 | 3 | 0 |  | 0 | 1 | 0 | 0 | 0 | 0 |  |  |  | 0
18 | 1 | 585 |  | 41,2 | 1.23-3-292 | Кабель симметричный с медными жилами, изоляция жил и оболочка из полимерной композиции UTP-5нг(А)-FRHF, для структурированных кабельных систем, напряжение 145 В, число пар и диаметр жил 4x2x0,52 мм | км | 0.0357 | 0.102 | 0.102 |  |  |  | 476.39 | 476.39 | 0 | 0 | 0 | 0 | 0 | 0 | 0 | 0 | 0 |  | 50447275 | 13344.29 | 13344.29 | 0 | 0 | 0 | 0 | 0 | 0 | 0 | 13344.29 | 13344.29 | 0 | 0 | 0 | 0 | 0 | 0 | 0 | 112 | 70 | 1 | 1 |  |  | 1 | 1 | 1 | 1 |  |  |  |  | 3 | 2 | ТСН-2001.1 Доп. 51, Р. 23, о. 3, поз. 292 |  |  | 318 | 0 |  | 0 | 40 | 0 | 1 | 1 | 1 | 1 | 1 | 1 |  | 112 | 70 |  |  |  | 30 | 0 | 0 | [5 empty] | 0 |  | 0 | 476.39 | 13344.29 | 0 | 0 | 0 | 0 | 0 | 0 | 0 | 0 | 0 | [13 empty] | 0 | 0 | 1 | 1 |  |  |  | 1003 | км | км | 1000 | [6 empty] | 49573633 | 40 | Монтаж оборудования | 0 |  | 2 | 318 | ТСН-2001.4-8. 8-73...8-80 | ТСН-2001.4-8-3 |  |  |  | 0 | 13344.29 | 13344.29 | 0 | 0 | 0 | 0 | 0 | [18 empty] | 0 | 0 | 0 |  |  |  |  | 112 | 70 |  |  |  |  | 0 |  | 2005946955 | 2 | 1 | -2 | 0 | 0 | 0 | 476.39 | 0 | 476.39 | 0 |  | 0 | 3 | 0 |  | 0 | 1 | 0 | 0 | 0 | 0 |  |  |  | 0
18 | 1 | 598 |  | 41,2 | 1.23-3-292 | Кабель симметричный с медными жилами, изоляция жил и оболочка из полимерной композиции UTP-5нг(А)-FRHF, для структурированных кабельных систем, напряжение 145 В, число пар и диаметр жил 4x2x0,52 мм | км | 0.0357 | 0.102 | 0.102 |  |  |  | 4182.7 | 4182.7 | 0 | 0 | 0 | 0 | 0 | 0 | 0 | 0 | 0 |  | 50447276 | 13344.29 | 13344.29 | 0 | 0 | 0 | 0 | 0 | 0 | 0 | 13344.29 | 13344.29 | 0 | 0 | 0 | 0 | 0 | 0 | 0 | 0 | 0 | 1 | 1 |  |  | 1 | 1 | 1 | 8.78 |  |  |  |  | 3 | 2 | ТСН-2001.1 Доп. 51, Р. 23, о. 3, поз. 292 |  |  | 318 | 0 | 1.23-3-292 | 1 | 40 | 0 | 1 | 1 | 1 | 1 | 1 | 1 |  | 0 | 0 |  |  |  | 30 | 0 | 0 | [5 empty] | 0 |  | 0 | 4182.7 | 117162.87 | 0 | 0 | 0 | 0 | 0 | 0 | 0 | 0 | 0 | [13 empty] | 112 | 70 | 1 | 1 |  |  |  | 1003 | км | км | 1000 | [6 empty] | 49573633 | 40 | Монтаж оборудования | 0 |  | 2 | 318 | ТСН-2001.4-8. 8-73...8-80 | ТСН-2001.4-8-3 |  |  |  | 0 | 13344.29 | 13344.29 | 0 | 0 | 0 | 0 | 0 | [18 empty] | 0 | 0 | 0 |  |  |  |  | 112 | 70 |  |  |  |  | 0 |  | 2005946955 | 2 | 1 | 2 | 0 | 0 | 0 | 4182.7 | 0 | 4182.7 | 0 |  | 0 | 3 | 0 |  | 0 | 1 | 0 | 0 | 0 | 0 |  |  |  | 0
17 | 1 | 605 | 629 | 42 | 4.10-174-2 | Монтаж наружной камеры видеонаблюдения | 10 шт. | 0.4 | 0 | 0.4 |  |  |  | 178.45 | 17 | 0.94 | 0.05 | 160.51 | 0 | 10.132 | 0 | 0 | 179.77 | 112.36 |  | 50447275 | 446.14 | 42.51 | 2.36 | 0.13 | 401.27 | 0 | 25.33 | 0 | 0 | 446.14 | 42.51 | 2.36 | 0.13 | 401.27 | 0 | 25.33 | 0 | 0 | 112 | 70 | 1 | 1 |  |  | 1 | 1 | 1 | 1 |  |  |  |  | 0 | 2 | ТСН-2001.4 Доп. 68, Сб. 10, т. 174, поз. 2 |  |  | 1670 | 0 |  | 0 | 40 | 0 | 1 | 1 | 1 | 1 | 1 | 1 |  | 112 | 70 |  |  |  | 30 | 0 | 0 | [5 empty] | 0 |  | 0 | 178.45 | 42.51 | 2.36 | 0.13 | 401.27 | 0 | 25.33 | 0 | 0 | 179.7712 | 112.357 | [13 empty] | 0 | 0 | 1 | 1 |  |  |  | 1010 | 10 шт. | 10 шт. | 10 | [6 empty] | 49574985 | 40 | Монтаж оборудования | 0 |  | 2 | 1670 | ТСН-2001.4-10. 10-174 (доп. 28) | ТСН-2001.4-10-21 |  |  |  | 0 | 446.14 | 42.51 | 2.36 | 0.13 | 401.27 | 25.33 | 0 | 0 | [17 empty] | 0 | 0 | 0 |  |  |  |  | 112 | 70 |  |  |  |  | 0 |  | 838852249 | 2 | 1 | -2 | 0 | 0.09 | 0 | 470.67 | 0 | 470.67 | 0 |  | 0 | 3 | 0 |  | 0 | 1 | 0 | 0 | 0 | 0 |  |  |  | 0
17 | 1 | 612 | 636 | 42 | 4.10-174-2 | Монтаж наружной камеры видеонаблюдения | 10 шт. | 0.4 | 0 | 0.4 |  |  |  | 5512.79 | 31.62 | 9.38 | 1.7 | 5471.79 | 0 | 10.132 | 0 | 0 | 5034.05 | 2352.87 |  | 50447276 | 446.14 | 42.51 | 2.36 | 0.13 | 401.27 | 0 | 25.33 | 0 | 0 | 446.14 | 42.51 | 2.36 | 0.13 | 401.27 | 0 | 25.33 | 0 | 0 | 92 | 43 | 1 | 1 |  |  | 1 | 34.09 | 9.98 | 1.86 |  |  |  |  | 0 | 2 | ТСН-2001.4 Доп. 68, Сб. 10, т. 174, поз. 2 |  |  | 1670 | 0 | 4.10-174-2 | 1 | 40 | 0 | 34.09 | 1 | 1 | 1 | 1 | 1 |  | 92 | 43 |  |  |  | 30 | 0 | 0 | [5 empty] | 0 |  | 0 | 5512.79 | 79.07 | 23.55 | 4.43 | 13679.29 | 0 | 25.33 | 0 | 0 | 5034.0468 | 2352.8697 | [13 empty] | 112 | 70 | 1 | 1 |  |  |  | 1010 | 10 шт. | 10 шт. | 10 | [6 empty] | 49574985 | 40 | Монтаж оборудования | 0 |  | 2 | 1670 | ТСН-2001.4-10. 10-174 (доп. 28) | ТСН-2001.4-10-21 |  |  |  | 0 | 446.14 | 42.51 | 2.36 | 0.13 | 401.27 | 25.33 | 0 | 0 | [17 empty] | 0 | 0 | 0 |  |  |  |  | 112 | 70 |  |  |  |  | 0 |  | 838852249 | 2 | 1 | 2 | 0 | 2.72 | 0 | 12902.43 | 0 | 12902.43 | 0 |  | 0 | 3 | 0 |  | 0 | 1 | 0 | 0 | 0 | 0 |  |  |  | 0
18 | 1 | 605 |  | 42,1 | цена поставщика | IP-видеокамера, 2мп, 2,8-8мм, IR-30м артикул: DS-2CD2023G0-1 | ШТ | 4 | 10 | 10 |  |  |  | 6630.68 | 6630.68 | 0 | 0 | 0 | 0 | 0 | 0 | 0 | 0 | 0 |  | 50447275 | 1657.67 | 1657.67 | 0 | 0 | 0 | 0 | 0 | 0 | 0 | 1657.67 | 1657.67 | 0 | 0 | 0 | 0 | 0 | 0 | 0 | 112 | 70 | 1 | 1 |  |  | 1 | 1 | 1 | 1 |  |  |  |  | 3 | 2 |  |  |  | 1670 | 0 |  | 0 | 40 | 0 | 1 | 1 | 1 | 1 | 1 | 1 |  | 112 | 70 |  |  |  | 30 | 0 | 0 | [5 empty] | 0 |  | 0 | 6630.68 | 1657.67 | 0 | 0 | 0 | 0 | 0 | 0 | 0 | 0 | 0 | [13 empty] | 0 | 0 | 1 | 1 |  |  |  | 1013 | ШТ | ШТ | 1 | [6 empty] | 49574985 | 40 | Монтаж оборудования | 0 |  | 2 | 1670 | ТСН-2001.4-10. 10-174 (доп. 28) | ТСН-2001.4-10-21 |  |  |  | 1310720 | 0 | 1657.67 | 0 | 0 | 0 | 0 | 0 | [18 empty] | 0 | 0 | 0 |  |  |  |  | 112 | 70 |  | [18 800 / 1,2 / 9,64] + 2% Заг.скл |  |  | 0 |  | -1757743357 | 2 | 4 | -2 | 0 | 0 | 0 | 6630.68 | 0 | 6630.68 | 0 |  | 0 | 2 | 0 |  | 0 | 1 | 0 | 0 | 0 | 0 | 0 | 2 |  | 0
18 | 1 | 612 |  | 42,1 | цена поставщика | IP-видеокамера, 2мп, 2,8-8мм, IR-30м артикул: DS-2CD2023G0-1 | ШТ | 4 | 10 | 10 |  |  |  | 63919.76 | 63919.76 | 0 | 0 | 0 | 0 | 0 | 0 | 0 | 0 | 0 |  | 50447276 | 1657.67 | 1657.67 | 0 | 0 | 0 | 0 | 0 | 0 | 0 | 1657.67 | 1657.67 | 0 | 0 | 0 | 0 | 0 | 0 | 0 | 0 | 0 | 1 | 1 |  |  | 1 | 1 | 1 | 9.64 |  |  |  |  | 3 | 2 |  |  |  | 1670 | 0 |  | 0 | 40 | 0 | 1 | 1 | 1 | 1 | 1 | 1 |  | 0 | 0 |  |  |  | 30 | 0 | 0 | [5 empty] | 0 |  | 0 | 63919.76 | 15979.94 | 0 | 0 | 0 | 0 | 0 | 0 | 0 | 0 | 0 | [13 empty] | 112 | 70 | 1 | 1 |  |  |  | 1013 | ШТ | ШТ | 1 | [6 empty] | 49574985 | 40 | Монтаж оборудования | 0 |  | 2 | 1670 | ТСН-2001.4-10. 10-174 (доп. 28) | ТСН-2001.4-10-21 |  |  |  | 1310720 | 1657.67 | 1657.67 | 0 | 0 | 0 | 0 | 0 |  | 5 |  |  | 1 | 18 |  | 18800 | [10 empty] | 0 | 0 | 0 |  |  |  |  | 112 | 70 |  | [18 800 / 1,2 / 9,64] + 2% Заг.скл |  |  | 0 |  | -1757743357 | 2 | 3 | 5 | 0 | 0 | 0 | 63919.76 | 0 | 63919.76 | 0 |  | 1 | 1 | 0 |  | 0 | 1 | 0 | 0 | 0 | 0 | 0 | 2 |  | 0
17 | 1 | 618 | 642 | 43 | 4.10-175-1 | Монтаж домового регистратора | 1 ШТ. | 1 | 0 | 1 |  |  |  | 22.76 | 1.22 | 0.91 | 0.14 | 20.63 | 0 | 1.35 | 0 | 0 | 23.11 | 14.44 |  | 50447275 | 22.76 | 1.22 | 0.91 | 0.14 | 20.63 | 0 | 1.35 | 0 | 0 | 22.76 | 1.22 | 0.91 | 0.14 | 20.63 | 0 | 1.35 | 0 | 0 | 112 | 70 | 1 | 1 |  |  | 1 | 1 | 1 | 1 |  |  |  |  | 0 | 2 | ТСН-2001.4 Доп. 70, Сб. 10, т. 175, поз. 1 |  |  | 1738 | 0 |  | 0 | 40 | 0 | 1 | 1 | 1 | 1 | 1 | 1 |  | 112 | 70 |  |  |  | 30 | 0 | 0 | [5 empty] | 0 |  | 0 | 22.76 | 1.22 | 0.91 | 0.14 | 20.63 | 0 | 1.35 | 0 | 0 | 23.1056 | 14.441 | [13 empty] | 0 | 0 | 1 | 1 |  |  |  | 1013 | 1 ШТ. | 1 ШТ. | 1 | [6 empty] | 49575053 | 40 | Монтаж оборудования | 0 |  | 2 | 1738 | ТСН-2001.4-10. 10-175…10-177 (доп. 31) | ТСН-2001.4-10-22 |  |  |  | 0 | 22.76 | 1.22 | 0.91 | 0.14 | 20.63 | 1.35 | 0 | 0 | [17 empty] | 0 | 0 | 0 |  |  |  |  | 112 | 70 |  |  |  |  | 0 |  | 1239246605 | 2 | 1 | -2 | 0 | 0.25 | 0 | 60.56 | 0 | 60.56 | 0 |  | 0 | 3 | 0 |  | 0 | 1 | 0 | 0 | 0 | 0 |  |  |  | 0
17 | 1 | 624 | 648 | 43 | 4.10-175-1 | Монтаж домового регистратора | 1 ШТ. | 1 | 0 | 1 |  |  |  | 745.92 | 31.13 | 11.51 | 4.77 | 703.28 | 0 | 1.35 | 0 | 0 | 647.02 | 302.41 |  | 50447276 | 22.76 | 1.22 | 0.91 | 0.14 | 20.63 | 0 | 1.35 | 0 | 0 | 22.76 | 1.22 | 0.91 | 0.14 | 20.63 | 0 | 1.35 | 0 | 0 | 92 | 43 | 1 | 1 |  |  | 1 | 34.09 | 12.65 | 25.52 |  |  |  |  | 0 | 2 | ТСН-2001.4 Доп. 70, Сб. 10, т. 175, поз. 1 |  |  | 1738 | 0 | 4.10-175-1 | 1 | 40 | 0 | 34.09 | 1 | 1 | 1 | 1 | 1 |  | 92 | 43 |  |  |  | 30 | 0 | 0 | [5 empty] | 0 |  | 0 | 745.92 | 31.13 | 11.51 | 4.77 | 703.28 | 0 | 1.35 | 0 | 0 | 647.0176 | 302.4104 | [13 empty] | 112 | 70 | 1 | 1 |  |  |  | 1013 | 1 ШТ. | 1 ШТ. | 1 | [6 empty] | 49575053 | 40 | Монтаж оборудования | 0 |  | 2 | 1738 | ТСН-2001.4-10. 10-175…10-177 (доп. 31) | ТСН-2001.4-10-22 |  |  |  | 0 | 22.76 | 1.22 | 0.91 | 0.14 | 20.63 | 1.35 | 0 | 0 | [17 empty] | 0 | 0 | 0 |  |  |  |  | 112 | 70 |  |  |  |  | 0 |  | 1239246605 | 2 | 1 | 2 | 0 | 7.63 | 0 | 1702.98 | 0 | 1702.98 | 0 |  | 0 | 3 | 0 |  | 0 | 1 | 0 | 0 | 0 | 0 |  |  |  | 0
18 | 1 | 618 |  | 43,1 | цена поставщика | IP-видеорегистратор артикул: DS-7604NI-K1/4P | ШТ | 1 | 1 | 1 |  |  |  | 2027.13 | 2027.13 | 0 | 0 | 0 | 0 | 0 | 0 | 0 | 0 | 0 |  | 50447275 | 2027.13 | 2027.13 | 0 | 0 | 0 | 0 | 0 | 0 | 0 | 2027.13 | 2027.13 | 0 | 0 | 0 | 0 | 0 | 0 | 0 | 112 | 70 | 1 | 1 |  |  | 1 | 1 | 1 | 1 |  |  |  |  | 3 | 2 |  |  |  | 1738 | 0 |  | 0 | 40 | 0 | 1 | 1 | 1 | 1 | 1 | 1 |  | 112 | 70 |  |  |  | 30 | 0 | 0 | [5 empty] | 0 |  | 0 | 2027.13 | 2027.13 | 0 | 0 | 0 | 0 | 0 | 0 | 0 | 0 | 0 | [13 empty] | 0 | 0 | 1 | 1 |  |  |  | 1013 | ШТ | ШТ | 1 | [6 empty] | 49575053 | 40 | Монтаж оборудования | 0 |  | 2 | 1738 | ТСН-2001.4-10. 10-175…10-177 (доп. 31) | ТСН-2001.4-10-22 |  |  |  | 1310720 | 0 | 2027.13 | 0 | 0 | 0 | 0 | 0 | [18 empty] | 0 | 0 | 0 |  |  |  |  | 112 | 70 |  | [22 990 / 1,2 / 9,64] + 2% Заг.скл |  |  | 0 |  | -1674872480 | 2 | 4 | -2 | 0 | 0 | 0 | 2027.13 | 0 | 2027.13 | 0 |  | 0 | 2 | 0 |  | 0 | 1 | 0 | 0 | 0 | 0 | 0 | 2 |  | 0
18 | 1 | 624 |  | 43,1 | цена поставщика | IP-видеорегистратор артикул: DS-7604NI-K1/4P | ШТ | 1 | 1 | 1 |  |  |  | 19541.53 | 19541.53 | 0 | 0 | 0 | 0 | 0 | 0 | 0 | 0 | 0 |  | 50447276 | 2027.13 | 2027.13 | 0 | 0 | 0 | 0 | 0 | 0 | 0 | 2027.13 | 2027.13 | 0 | 0 | 0 | 0 | 0 | 0 | 0 | 0 | 0 | 1 | 1 |  |  | 1 | 1 | 1 | 9.64 |  |  |  |  | 3 | 2 |  |  |  | 1738 | 0 |  | 0 | 40 | 0 | 1 | 1 | 1 | 1 | 1 | 1 |  | 0 | 0 |  |  |  | 30 | 0 | 0 | [5 empty] | 0 |  | 0 | 19541.53 | 19541.53 | 0 | 0 | 0 | 0 | 0 | 0 | 0 | 0 | 0 | [13 empty] | 112 | 70 | 1 | 1 |  |  |  | 1013 | ШТ | ШТ | 1 | [6 empty] | 49575053 | 40 | Монтаж оборудования | 0 |  | 2 | 1738 | ТСН-2001.4-10. 10-175…10-177 (доп. 31) | ТСН-2001.4-10-22 |  |  |  | 1310720 | 2027.13 | 2027.13 | 0 | 0 | 0 | 0 | 0 |  | 5 |  |  | 1 | 18 |  | 22990 | [10 empty] | 0 | 0 | 0 |  |  |  |  | 112 | 70 |  | [22 990 / 1,2 / 9,64] + 2% Заг.скл |  |  | 0 |  | -1674872480 | 2 | 3 | 5 | 0 | 0 | 0 | 19541.53 | 0 | 19541.53 | 0 |  | 1 | 1 | 0 |  | 0 | 1 | 0 | 0 | 0 | 0 | 0 | 2 |  | 0
17 | 1 | 627 | 651 | 44 | 4.11-12-1 | Установка съемных и выдвижных блоков (модулей, ячеек, ТЭЗ) массой до 5 кг | 1 ШТ. | 1 | 0 | 1 |  |  |  | 12.15 | 0 | 0.5 | 0.08 | 11.65 | 0 | 1.03 | 0 | 0 | 13.05 | 8.16 |  | 50447275 | 12.15 | 0 | 0.5 | 0.08 | 11.65 | 0 | 1.03 | 0 | 0 | 12.15 | 0 | 0.5 | 0.08 | 11.65 | 0 | 1.03 | 0 | 0 | 112 | 70 | 1 | 1 |  |  | 1 | 1 | 1 | 1 |  |  |  |  | 0 | 2 | ТСН-2001.4 Доп. 68, Сб. 11, т. 12, поз. 1 |  |  | 355 | 0 |  | 0 | 40 | 0 | 1 | 1 | 1 | 1 | 1 | 1 |  | 112 | 70 |  |  |  | 30 | 0 | 0 | [5 empty] | 0 |  | 0 | 12.15 | 0 | 0.5 | 0.08 | 11.65 | 0 | 1.03 | 0 | 0 | 13.048 | 8.155 | [13 empty] | 0 | 0 | 1 | 1 |  |  |  | 1013 | 1 ШТ. | 1 ШТ. | 1 | [6 empty] | 49573670 | 40 | Монтаж оборудования | 0 |  | 2 | 355 | ТСН-2001.4-11. 11-1...11-30 | ТСН-2001.4-11-1 |  |  |  | 0 | 12.15 | 0 | 0.5 | 0.08 | 11.65 | 1.03 | 0 | 0 | [17 empty] | 0 | 0 | 0 |  |  |  |  | 112 | 70 |  |  |  |  | 0 |  | -1552823664 | 2 | 1 | -2 | 0 | 0.14 | 0 | 33.5 | 0 | 33.5 | 0 |  | 0 | 3 | 0 |  | 0 | 1 | 0 | 0 | 0 | 0 |  |  |  | 0
17 | 1 | 630 | 654 | 44 | 4.11-12-1 | Установка съемных и выдвижных блоков (модулей, ячеек, ТЭЗ) массой до 5 кг | 1 ШТ. | 1 | 0 | 1 |  |  |  | 403.49 | 0 | 6.34 | 2.73 | 397.15 | 0 | 1.03 | 0 | 0 | 365.38 | 162.83 |  | 50447276 | 12.15 | 0 | 0.5 | 0.08 | 11.65 | 0 | 1.03 | 0 | 0 | 12.15 | 0 | 0.5 | 0.08 | 11.65 | 0 | 1.03 | 0 | 0 | 92 | 41 | 1 | 1 |  |  | 1 | 34.09 | 12.68 | 1 |  |  |  |  | 0 | 2 | ТСН-2001.4 Доп. 68, Сб. 11, т. 12, поз. 1 |  |  | 355 | 0 | 4.11-12-1 | 1 | 40 | 0 | 34.09 | 1 | 1 | 1 | 1 | 1 |  | 92 | 41 |  |  |  | 30 | 0 | 0 | [5 empty] | 0 |  | 0 | 403.49 | 0 | 6.34 | 2.73 | 397.15 | 0 | 1.03 | 0 | 0 | 365.378 | 162.8315 | [13 empty] | 112 | 70 | 1 | 1 |  |  |  | 1013 | 1 ШТ. | 1 ШТ. | 1 | [6 empty] | 49573670 | 40 | Монтаж оборудования | 0 |  | 2 | 355 | ТСН-2001.4-11. 11-1...11-30 | ТСН-2001.4-11-1 |  |  |  | 0 | 12.15 | 0 | 0.5 | 0.08 | 11.65 | 1.03 | 0 | 0 | [17 empty] | 0 | 0 | 0 |  |  |  |  | 112 | 70 |  |  |  |  | 0 |  | -1552823664 | 2 | 1 | 2 | 0 | 4.37 | 0 | 936.07 | 0 | 936.07 | 0 |  | 0 | 3 | 0 |  | 0 | 1 | 0 | 0 | 0 | 0 |  |  |  | 0
18 | 1 | 627 |  | 44,1 | цена поставщика | Жесткий диск, 6ТБ, HDD, SATA | ШТ | 1 | 1 | 1 |  |  |  | 1739.59 | 1739.59 | 0 | 0 | 0 | 0 | 0 | 0 | 0 | 0 | 0 |  | 50447275 | 1739.59 | 1739.59 | 0 | 0 | 0 | 0 | 0 | 0 | 0 | 1739.59 | 1739.59 | 0 | 0 | 0 | 0 | 0 | 0 | 0 | 112 | 70 | 1 | 1 |  |  | 1 | 1 | 1 | 1 |  |  |  |  | 3 | 2 |  |  |  | 355 | 0 |  | 0 | 40 | 0 | 1 | 1 | 1 | 1 | 1 | 1 |  | 112 | 70 |  |  |  | 30 | 0 | 0 | [5 empty] | 0 |  | 0 | 1739.59 | 1739.59 | 0 | 0 | 0 | 0 | 0 | 0 | 0 | 0 | 0 | [13 empty] | 0 | 0 | 1 | 1 |  |  |  | 1013 | ШТ | ШТ | 1 | [6 empty] | 49573670 | 40 | Монтаж оборудования | 0 |  | 2 | 355 | ТСН-2001.4-11. 11-1...11-30 | ТСН-2001.4-11-1 |  |  |  | 0 | 0 | 1739.59 | 0 | 0 | 0 | 0 | 0 | [18 empty] | 0 | 0 | 0 |  |  |  |  | 112 | 70 |  | [19 729 / 1,2 / 9,64] + 2% Заг.скл |  |  | 0 |  | -838138305 | 2 | 4 | -2 | 0 | 0 | 0 | 1739.59 | 0 | 1739.59 | 0 |  | 0 | 2 | 0 |  | 0 | 1 | 0 | 0 | 0 | 0 | 0 | 2 |  | 0
18 | 1 | 630 |  | 44,1 | цена поставщика | Жесткий диск, 6ТБ, HDD, SATA | ШТ | 1 | 1 | 1 |  |  |  | 16769.65 | 16769.65 | 0 | 0 | 0 | 0 | 0 | 0 | 0 | 0 | 0 |  | 50447276 | 1739.59 | 1739.59 | 0 | 0 | 0 | 0 | 0 | 0 | 0 | 1739.59 | 1739.59 | 0 | 0 | 0 | 0 | 0 | 0 | 0 | 0 | 0 | 1 | 1 |  |  | 1 | 1 | 1 | 9.64 |  |  |  |  | 3 | 2 |  |  |  | 355 | 0 |  | 0 | 40 | 0 | 1 | 1 | 1 | 1 | 1 | 1 |  | 0 | 0 |  |  |  | 30 | 0 | 0 | [5 empty] | 0 |  | 0 | 16769.65 | 16769.65 | 0 | 0 | 0 | 0 | 0 | 0 | 0 | 0 | 0 | [13 empty] | 112 | 70 | 1 | 1 |  |  |  | 1013 | ШТ | ШТ | 1 | [6 empty] | 49573670 | 40 | Монтаж оборудования | 0 |  | 2 | 355 | ТСН-2001.4-11. 11-1...11-30 | ТСН-2001.4-11-1 |  |  |  | 0 | 1739.59 | 1739.59 | 0 | 0 | 0 | 0 | 0 |  | 5 |  |  | 1 | 18 |  | 19729 | [10 empty] | 0 | 0 | 0 |  |  |  |  | 112 | 70 |  | [19 729 / 1,2 / 9,64] + 2% Заг.скл |  |  | 0 |  | -838138305 | 2 | 3 | 5 | 0 | 0 | 0 | 16769.65 | 0 | 16769.65 | 0 |  | 1 | 1 | 0 |  | 0 | 1 | 0 | 0 | 0 | 0 | 0 | 2 |  | 0
17 | 1 | 636 | 661 | 45 | 4.10-75-6 | Монтаж аппаратуры настольной массой до 20 кг | 1 ШТ. | 1 | 0 | 1 |  |  |  | 123.22 | 34.88 | 0 | 0 | 88.34 | 0 | 7 | 0 | 0 | 98.94 | 61.84 |  | 50447275 | 123.22 | 34.88 | 0 | 0 | 88.34 | 0 | 7 | 0 | 0 | 123.22 | 34.88 | 0 | 0 | 88.34 | 0 | 7 | 0 | 0 | 112 | 70 | 1 | 1 |  |  | 1 | 1 | 1 | 1 |  |  |  |  | 0 | 2 | ТСН-2001.4 Доп. 67, Сб. 10, т. 75, поз. 6 |  |  | 336 | 0 |  | 0 | 40 | 0 | 1 | 1 | 1 | 1 | 1 | 1 |  | 112 | 70 |  |  |  | 30 | 0 | 0 | [5 empty] | 0 |  | 0 | 123.22 | 34.88 | 0 | 0 | 88.34 | 0 | 7 | 0 | 0 | 98.9408 | 61.838 | [13 empty] | 0 | 0 | 1 | 1 |  |  |  | 1013 | 1 ШТ. | 1 ШТ. | 1 | [6 empty] | 49573651 | 40 | Монтаж оборудования | 0 |  | 2 | 336 | ТСН-2001.4-10. 10-1...10-91 | ТСН-2001.4-10-1 |  |  |  | 0 | 123.22 | 34.88 | 0 | 0 | 88.34 | 7 | 0 | 0 | [17 empty] | 0 | 0 | 0 |  |  |  |  | 112 | 70 |  |  |  |  | 0 |  | -769019129 | 2 | 1 | -2 | 0 | 0 | 0 | 284 | 0 | 284 | 0 |  | 0 | 3 | 0 |  | 0 | 1 | 0 | 0 | 0 | 0 |  |  |  | 0
17 | 1 | 642 | 668 | 45 | 4.10-75-6 | Монтаж аппаратуры настольной массой до 20 кг | 1 ШТ. | 1 | 0 | 1 |  |  |  | 3365.19 | 353.68 | 0 | 0 | 3011.51 | 0 | 7 | 0 | 0 | 2770.59 | 1294.95 |  | 50447276 | 123.22 | 34.88 | 0 | 0 | 88.34 | 0 | 7 | 0 | 0 | 123.22 | 34.88 | 0 | 0 | 88.34 | 0 | 7 | 0 | 0 | 92 | 43 | 1 | 1 |  |  | 1 | 34.09 | 1 | 10.14 |  |  |  |  | 0 | 2 | ТСН-2001.4 Доп. 67, Сб. 10, т. 75, поз. 6 |  |  | 336 | 0 | 4.10-75-6 | 1 | 40 | 0 | 34.09 | 1 | 1 | 1 | 1 | 1 |  | 92 | 43 |  |  |  | 30 | 0 | 0 | [5 empty] | 0 |  | 0 | 3365.19 | 353.68 | 0 | 0 | 3011.51 | 0 | 7 | 0 | 0 | 2770.5892 | 1294.9493 | [13 empty] | 112 | 70 | 1 | 1 |  |  |  | 1013 | 1 ШТ. | 1 ШТ. | 1 | [6 empty] | 49573651 | 40 | Монтаж оборудования | 0 |  | 2 | 336 | ТСН-2001.4-10. 10-1...10-91 | ТСН-2001.4-10-1 |  |  |  | 0 | 123.22 | 34.88 | 0 | 0 | 88.34 | 7 | 0 | 0 | [17 empty] | 0 | 0 | 0 |  |  |  |  | 112 | 70 |  |  |  |  | 0 |  | -769019129 | 2 | 1 | 2 | 0 | 0 | 0 | 7430.73 | 0 | 7430.73 | 0 |  | 0 | 3 | 0 |  | 0 | 1 | 0 | 0 | 0 | 0 |  |  |  | 0
18 | 1 | 636 |  | 45,1 | цена поставщика | LCD монитор 27 дюймов артикул: RG270BMIIX | ШТ | 1 | 1 | 1 |  |  |  | 1172.63 | 1172.63 | 0 | 0 | 0 | 0 | 0 | 0 | 0 | 0 | 0 |  | 50447275 | 1172.63 | 1172.63 | 0 | 0 | 0 | 0 | 0 | 0 | 0 | 1172.63 | 1172.63 | 0 | 0 | 0 | 0 | 0 | 0 | 0 | 112 | 70 | 1 | 1 |  |  | 1 | 1 | 1 | 1 |  |  |  |  | 3 | 2 |  |  |  | 336 | 0 |  | 0 | 40 | 0 | 1 | 1 | 1 | 1 | 1 | 1 |  | 112 | 70 |  |  |  | 30 | 0 | 0 | [5 empty] | 0 |  | 0 | 1172.63 | 1172.63 | 0 | 0 | 0 | 0 | 0 | 0 | 0 | 0 | 0 | [13 empty] | 0 | 0 | 1 | 1 |  |  |  | 1013 | ШТ | ШТ | 1 | [6 empty] | 49573651 | 40 | Монтаж оборудования | 0 |  | 2 | 336 | ТСН-2001.4-10. 10-1...10-91 | ТСН-2001.4-10-1 |  |  |  | 1310720 | 0 | 1172.63 | 0 | 0 | 0 | 0 | 0 | [18 empty] | 0 | 0 | 0 |  |  |  |  | 112 | 70 |  | [13 299 / 1,2 / 9,64] + 2% Заг.скл |  |  | 0 |  | -294744657 | 2 | 4 | -2 | 0 | 0 | 0 | 1172.63 | 0 | 1172.63 | 0 |  | 0 | 2 | 0 |  | 0 | 1 | 0 | 0 | 0 | 0 | 0 | 2 |  | 0
18 | 1 | 642 |  | 45,1 | цена поставщика | LCD монитор 27 дюймов артикул: RG270BMIIX | ШТ | 1 | 1 | 1 |  |  |  | 11304.15 | 11304.15 | 0 | 0 | 0 | 0 | 0 | 0 | 0 | 0 | 0 |  | 50447276 | 1172.63 | 1172.63 | 0 | 0 | 0 | 0 | 0 | 0 | 0 | 1172.63 | 1172.63 | 0 | 0 | 0 | 0 | 0 | 0 | 0 | 0 | 0 | 1 | 1 |  |  | 1 | 1 | 1 | 9.64 |  |  |  |  | 3 | 2 |  |  |  | 336 | 0 |  | 0 | 40 | 0 | 1 | 1 | 1 | 1 | 1 | 1 |  | 0 | 0 |  |  |  | 30 | 0 | 0 | [5 empty] | 0 |  | 0 | 11304.15 | 11304.15 | 0 | 0 | 0 | 0 | 0 | 0 | 0 | 0 | 0 | [13 empty] | 112 | 70 | 1 | 1 |  |  |  | 1013 | ШТ | ШТ | 1 | [6 empty] | 49573651 | 40 | Монтаж оборудования | 0 |  | 2 | 336 | ТСН-2001.4-10. 10-1...10-91 | ТСН-2001.4-10-1 |  |  |  | 1310720 | 1172.63 | 1172.63 | 0 | 0 | 0 | 0 | 0 |  | 5 |  |  | 1 | 18 |  | 13299 | [10 empty] | 0 | 0 | 0 |  |  |  |  | 112 | 70 |  | [13 299 / 1,2 / 9,64] + 2% Заг.скл |  |  | 0 |  | -294744657 | 2 | 3 | 5 | 0 | 0 | 0 | 11304.15 | 0 | 11304.15 | 0 |  | 1 | 1 | 0 |  | 0 | 1 | 0 | 0 | 0 | 0 | 0 | 2 |  | 0
17 | 1 | 645 | 671 | 46 | 4.11-12-1 | Установка съемных и выдвижных блоков (модулей, ячеек, ТЭЗ) массой до 5 кг | 1 ШТ. | 1 | 0 | 1 |  |  |  | 12.15 | 0 | 0.5 | 0.08 | 11.65 | 0 | 1.03 | 0 | 0 | 13.05 | 8.16 |  | 50447275 | 12.15 | 0 | 0.5 | 0.08 | 11.65 | 0 | 1.03 | 0 | 0 | 12.15 | 0 | 0.5 | 0.08 | 11.65 | 0 | 1.03 | 0 | 0 | 112 | 70 | 1 | 1 |  |  | 1 | 1 | 1 | 1 |  |  |  |  | 0 | 2 | ТСН-2001.4 Доп. 68, Сб. 11, т. 12, поз. 1 |  |  | 355 | 0 |  | 0 | 40 | 0 | 1 | 1 | 1 | 1 | 1 | 1 |  | 112 | 70 |  |  |  | 30 | 0 | 0 | [5 empty] | 0 |  | 0 | 12.15 | 0 | 0.5 | 0.08 | 11.65 | 0 | 1.03 | 0 | 0 | 13.048 | 8.155 | [13 empty] | 0 | 0 | 1 | 1 |  |  |  | 1013 | 1 ШТ. | 1 ШТ. | 1 | [6 empty] | 49573670 | 40 | Монтаж оборудования | 0 |  | 2 | 355 | ТСН-2001.4-11. 11-1...11-30 | ТСН-2001.4-11-1 |  |  |  | 0 | 12.15 | 0 | 0.5 | 0.08 | 11.65 | 1.03 | 0 | 0 | [17 empty] | 0 | 0 | 0 |  |  |  |  | 112 | 70 |  |  |  |  | 0 |  | -1552823664 | 2 | 1 | -2 | 0 | 0.14 | 0 | 33.5 | 0 | 33.5 | 0 |  | 0 | 3 | 0 |  | 0 | 1 | 0 | 0 | 0 | 0 |  |  |  | 0
17 | 1 | 648 | 674 | 46 | 4.11-12-1 | Установка съемных и выдвижных блоков (модулей, ячеек, ТЭЗ) массой до 5 кг | 1 ШТ. | 1 | 0 | 1 |  |  |  | 403.49 | 0 | 6.34 | 2.73 | 397.15 | 0 | 1.03 | 0 | 0 | 365.38 | 162.83 |  | 50447276 | 12.15 | 0 | 0.5 | 0.08 | 11.65 | 0 | 1.03 | 0 | 0 | 12.15 | 0 | 0.5 | 0.08 | 11.65 | 0 | 1.03 | 0 | 0 | 92 | 41 | 1 | 1 |  |  | 1 | 34.09 | 12.68 | 1 |  |  |  |  | 0 | 2 | ТСН-2001.4 Доп. 68, Сб. 11, т. 12, поз. 1 |  |  | 355 | 0 | 4.11-12-1 | 1 | 40 | 0 | 34.09 | 1 | 1 | 1 | 1 | 1 |  | 92 | 41 |  |  |  | 30 | 0 | 0 | [5 empty] | 0 |  | 0 | 403.49 | 0 | 6.34 | 2.73 | 397.15 | 0 | 1.03 | 0 | 0 | 365.378 | 162.8315 | [13 empty] | 112 | 70 | 1 | 1 |  |  |  | 1013 | 1 ШТ. | 1 ШТ. | 1 | [6 empty] | 49573670 | 40 | Монтаж оборудования | 0 |  | 2 | 355 | ТСН-2001.4-11. 11-1...11-30 | ТСН-2001.4-11-1 |  |  |  | 0 | 12.15 | 0 | 0.5 | 0.08 | 11.65 | 1.03 | 0 | 0 | [17 empty] | 0 | 0 | 0 |  |  |  |  | 112 | 70 |  |  |  |  | 0 |  | -1552823664 | 2 | 1 | 2 | 0 | 4.37 | 0 | 936.07 | 0 | 936.07 | 0 |  | 0 | 3 | 0 |  | 0 | 1 | 0 | 0 | 0 | 0 |  |  |  | 0
18 | 1 | 645 |  | 46,1 | цена поставщика | Источник бесперебойного питания 1000 ВА/600 Вт, 170-270 В артикул: SKAT-UPS 1000/600 | ШТ | 1 | 1 | 1 |  |  |  | 1638.54 | 1638.54 | 0 | 0 | 0 | 0 | 0 | 0 | 0 | 0 | 0 |  | 50447275 | 1638.54 | 1638.54 | 0 | 0 | 0 | 0 | 0 | 0 | 0 | 1638.54 | 1638.54 | 0 | 0 | 0 | 0 | 0 | 0 | 0 | 112 | 70 | 1 | 1 |  |  | 1 | 1 | 1 | 1 |  |  |  |  | 3 | 2 |  |  |  | 355 | 0 |  | 0 | 40 | 0 | 1 | 1 | 1 | 1 | 1 | 1 |  | 112 | 70 |  |  |  | 30 | 0 | 0 | [5 empty] | 0 |  | 0 | 1638.54 | 1638.54 | 0 | 0 | 0 | 0 | 0 | 0 | 0 | 0 | 0 | [13 empty] | 0 | 0 | 1 | 1 |  |  |  | 1013 | ШТ | ШТ | 1 | [6 empty] | 49573670 | 40 | Монтаж оборудования | 0 |  | 2 | 355 | ТСН-2001.4-11. 11-1...11-30 | ТСН-2001.4-11-1 |  |  |  | 0 | 0 | 1638.54 | 0 | 0 | 0 | 0 | 0 | [18 empty] | 0 | 0 | 0 |  |  |  |  | 112 | 70 |  | [18 583 / 1,2 / 9,64] + 2% Заг.скл |  |  | 0 |  | 1166625168 | 2 | 4 | -2 | 0 | 0 | 0 | 1638.54 | 0 | 1638.54 | 0 |  | 0 | 2 | 0 |  | 0 | 1 | 0 | 0 | 0 | 0 | 0 | 2 |  | 0
18 | 1 | 648 |  | 46,1 | цена поставщика | Источник бесперебойного питания 1000 ВА/600 Вт, 170-270 В артикул: SKAT-UPS 1000/600 | ШТ | 1 | 1 | 1 |  |  |  | 15795.53 | 15795.53 | 0 | 0 | 0 | 0 | 0 | 0 | 0 | 0 | 0 |  | 50447276 | 1638.54 | 1638.54 | 0 | 0 | 0 | 0 | 0 | 0 | 0 | 1638.54 | 1638.54 | 0 | 0 | 0 | 0 | 0 | 0 | 0 | 0 | 0 | 1 | 1 |  |  | 1 | 1 | 1 | 9.64 |  |  |  |  | 3 | 2 |  |  |  | 355 | 0 |  | 0 | 40 | 0 | 1 | 1 | 1 | 1 | 1 | 1 |  | 0 | 0 |  |  |  | 30 | 0 | 0 | [5 empty] | 0 |  | 0 | 15795.53 | 15795.53 | 0 | 0 | 0 | 0 | 0 | 0 | 0 | 0 | 0 | [13 empty] | 112 | 70 | 1 | 1 |  |  |  | 1013 | ШТ | ШТ | 1 | [6 empty] | 49573670 | 40 | Монтаж оборудования | 0 |  | 2 | 355 | ТСН-2001.4-11. 11-1...11-30 | ТСН-2001.4-11-1 |  |  |  | 0 | 1638.54 | 1638.54 | 0 | 0 | 0 | 0 | 0 |  | 5 |  |  | 1 | 18 |  | 18583 | [10 empty] | 0 | 0 | 0 |  |  |  |  | 112 | 70 |  | [18 583 / 1,2 / 9,64] + 2% Заг.скл |  |  | 0 |  | 1166625168 | 2 | 3 | 5 | 0 | 0 | 0 | 15795.53 | 0 | 15795.53 | 0 |  | 1 | 1 | 0 |  | 0 | 1 | 0 | 0 | 0 | 0 | 0 | 2 |  | 0
17 | 1 | 651 | 678 | 47 | 4.8-288-2 | Трубы гофрированные поливинилхлоридные наружным диаметром 20 мм открыто по стенам и потолкам с установкой соединительных коробок | 100 м | 2.89 | 0 | 2.89 |  |  |  | 1558.92 | 908.3 | 94.99 | 16.5 | 555.63 | 0 | 43.35 | 0 | 0 | 622.31 | 388.94 |  | 50447275 | 539.42 | 314.29 | 32.87 | 5.71 | 192.26 | 0 | 15 | 0 | 0 | 539.42 | 314.29 | 32.87 | 5.71 | 192.26 | 0 | 15 | 0 | 0 | 112 | 70 | 1 | 1 |  |  | 1 | 1 | 1 | 1 |  |  |  |  | 0 | 2 | ТСН-2001.4 Доп. 54, Сб. 8, т. 288, поз. 2 |  |  | 1518 | 0 |  | 0 | 40 | 0 | 1 | 1 | 1 | 1 | 1 | 1 |  | 112 | 70 |  |  |  | 30 | 0 | 0 | [5 empty] | 0 |  | 0 | 1558.92 | 314.29 | 32.87 | 5.71 | 192.26 | 0 | 15 | 0 | 0 | 622.3056 | 388.941 | [13 empty] | 0 | 0 | 1 | 1 |  |  |  | 1003 | 100 м | 100 м | 100 | [6 empty] | 49574833 | 40 | Монтаж оборудования | 0 |  | 2 | 1518 | ТСН-2001.4-8. 8-288 (доп. 19) | ТСН-2001.4-8-27 |  |  |  | 0 | 539.42 | 314.29 | 32.87 | 5.71 | 192.26 | 15 | 0 | 0 | [17 empty] | 0 | 0 | 0 |  |  |  |  | 112 | 70 |  |  |  |  | 0 |  | 2004848831 | 2 | 1 | -2 | 0 | 28.88 | 0 | 2599.05 | 0 | 2599.05 | 0 |  | 0 | 3 | 0 |  | 0 | 1 | 0 | 0 | 0 | 0 |  |  |  | 0
17 | 1 | 654 | 682 | 47 | 4.8-288-2 | Трубы гофрированные поливинилхлоридные наружным диаметром 20 мм открыто по стенам и потолкам с установкой соединительных коробок | 100 м | 2.89 | 0 | 2.89 |  |  |  | 28972.09 | 8737.85 | 1292.81 | 562.49 | 18941.43 | 0 | 43.35 | 0 | 0 | 17426.12 | 8144.81 |  | 50447276 | 539.42 | 314.29 | 32.87 | 5.71 | 192.26 | 0 | 15 | 0 | 0 | 539.42 | 314.29 | 32.87 | 5.71 | 192.26 | 0 | 15 | 0 | 0 | 92 | 43 | 1 | 1 |  |  | 1 | 34.09 | 13.61 | 9.62 |  |  |  |  | 0 | 2 | ТСН-2001.4 Доп. 54, Сб. 8, т. 288, поз. 2 |  |  | 1518 | 0 | 4.8-288-2 | 1 | 40 | 0 | 34.09 | 1 | 1 | 1 | 1 | 1 |  | 92 | 43 |  |  |  | 30 | 0 | 0 | [5 empty] | 0 |  | 0 | 28972.09 | 3023.47 | 447.36 | 194.65 | 6554.14 | 0 | 15 | 0 | 0 | 17426.1156 | 8144.8149 | [13 empty] | 112 | 70 | 1 | 1 |  |  |  | 1003 | 100 м | 100 м | 100 | [6 empty] | 49574833 | 40 | Монтаж оборудования | 0 |  | 2 | 1518 | ТСН-2001.4-8. 8-288 (доп. 19) | ТСН-2001.4-8-27 |  |  |  | 0 | 539.42 | 314.29 | 32.87 | 5.71 | 192.26 | 15 | 0 | 0 | [17 empty] | 0 | 0 | 0 |  |  |  |  | 112 | 70 |  |  |  |  | 0 |  | 2004848831 | 2 | 1 | 2 | 0 | 899.98 | 0 | 55443 | 0 | 55443 | 0 |  | 0 | 3 | 0 |  | 0 | 1 | 0 | 0 | 0 | 0 |  |  |  | 0
18 | 1 | 650 |  | 47,1 | 1.12-5-372 | Трубы электротехнические, гофрированные, из ПВХ, негорючие, с зондом, наружный диаметр 20 мм | м | 294.78 | 102 | 102 |  |  |  | 1016.99 | 1016.99 | 0 | 0 | 0 | 0 | 0 | 0 | 0 | 0 | 0 |  | 50447275 | 3.45 | 3.45 | 0 | 0 | 0 | 0 | 0 | 0 | 0 | 3.45 | 3.45 | 0 | 0 | 0 | 0 | 0 | 0 | 0 | 112 | 70 | 1 | 1 |  |  | 1 | 1 | 1 | 1 |  |  |  |  | 3 | 2 | ТСН-2001.1 Доп. 67, Р. 12, о. 5, поз. 372 |  |  | 1518 | 0 |  | 0 | 40 | 0 | 1 | 1 | 1 | 1 | 1 | 1 |  | 112 | 70 |  |  |  | 30 | 0 | 0 | [5 empty] | 0 |  | 0 | 1016.99 | 3.45 | 0 | 0 | 0 | 0 | 0 | 0 | 0 | 0 | 0 | [13 empty] | 0 | 0 | 1 | 1 |  |  |  | 1003 | м | м | 1 | [6 empty] | 49574833 | 40 | Монтаж оборудования | 0 |  | 2 | 1518 | ТСН-2001.4-8. 8-288 (доп. 19) | ТСН-2001.4-8-27 |  |  |  | 0 | 3.45 | 3.45 | 0 | 0 | 0 | 0 | 0 | [18 empty] | 0 | 0 | 0 |  |  |  |  | 112 | 70 |  |  |  |  | 0 |  | -549681316 | 2 | 1 | -2 | 0 | 0 | 0 | 1016.99 | 0 | 1016.99 | 0 |  | 0 | 3 | 0 |  | 0 | 1 | 0 | 0 | 0 | 0 |  |  |  | 0
18 | 1 | 653 |  | 47,1 | 1.12-5-372 | Трубы электротехнические, гофрированные, из ПВХ, негорючие, с зондом, наружный диаметр 20 мм | м | 294.78 | 102 | 102 |  |  |  | 5501.92 | 5501.92 | 0 | 0 | 0 | 0 | 0 | 0 | 0 | 0 | 0 |  | 50447276 | 3.45 | 3.45 | 0 | 0 | 0 | 0 | 0 | 0 | 0 | 3.45 | 3.45 | 0 | 0 | 0 | 0 | 0 | 0 | 0 | 0 | 0 | 1 | 1 |  |  | 1 | 1 | 1 | 5.41 |  |  |  |  | 3 | 2 | ТСН-2001.1 Доп. 67, Р. 12, о. 5, поз. 372 |  |  | 1518 | 0 | 1.12-5-372 | 1 | 40 | 0 | 1 | 1 | 1 | 1 | 1 | 1 |  | 0 | 0 |  |  |  | 30 | 0 | 0 | [5 empty] | 0 |  | 0 | 5501.92 | 18.66 | 0 | 0 | 0 | 0 | 0 | 0 | 0 | 0 | 0 | [13 empty] | 112 | 70 | 1 | 1 |  |  |  | 1003 | м | м | 1 | [6 empty] | 49574833 | 40 | Монтаж оборудования | 0 |  | 2 | 1518 | ТСН-2001.4-8. 8-288 (доп. 19) | ТСН-2001.4-8-27 |  |  |  | 0 | 3.45 | 3.45 | 0 | 0 | 0 | 0 | 0 | [18 empty] | 0 | 0 | 0 |  |  |  |  | 112 | 70 |  |  |  |  | 0 |  | -549681316 | 2 | 1 | 2 | 0 | 0 | 0 | 5501.92 | 0 | 5501.92 | 0 |  | 0 | 3 | 0 |  | 0 | 1 | 0 | 0 | 0 | 0 |  |  |  | 0
18 | 1 | 651 |  | 47,2 | 1.21-5-1136 | Держатель пластиковый с защелкой для крепления труб, рукавов и гибких вводов диаметром 20 мм | 100 шт. | 16 | 5.5363 | 5.5363 |  |  |  | 2350.24 | 2350.24 | 0 | 0 | 0 | 0 | 0 | 0 | 0 | 0 | 0 |  | 50447275 | 146.89 | 146.89 | 0 | 0 | 0 | 0 | 0 | 0 | 0 | 146.89 | 146.89 | 0 | 0 | 0 | 0 | 0 | 0 | 0 | 112 | 70 | 1 | 1 |  |  | 1 | 1 | 1 | 1 |  |  |  |  | 3 | 2 | ТСН-2001.1 Доп. 67, Р. 21, о. 5, поз. 1136 |  |  | 1518 | 0 |  | 0 | 40 | 0 | 1 | 1 | 1 | 1 | 1 | 1 |  | 112 | 70 |  |  |  | 30 | 0 | 0 | [5 empty] | 0 |  | 0 | 2350.24 | 146.89 | 0 | 0 | 0 | 0 | 0 | 0 | 0 | 0 | 0 | [13 empty] | 0 | 0 | 1 | 1 |  |  |  | 1010 | 100 шт. | 100 шт. | 100 | [6 empty] | 49574833 | 40 | Монтаж оборудования | 0 |  | 2 | 1518 | ТСН-2001.4-8. 8-288 (доп. 19) | ТСН-2001.4-8-27 |  |  |  | 0 | 146.89 | 146.89 | 0 | 0 | 0 | 0 | 0 | [18 empty] | 0 | 0 | 0 |  |  |  |  | 112 | 70 |  |  |  |  | 0 |  | 224461537 | 2 | 1 | -2 | 0 | 0 | 0 | 2350.24 | 0 | 2350.24 | 0 |  | 0 | 3 | 0 |  | 0 | 1 | 0 | 0 | 0 | 0 |  |  |  | 0
18 | 1 | 654 |  | 47,2 | 1.21-5-1136 | Держатель пластиковый с защелкой для крепления труб, рукавов и гибких вводов диаметром 20 мм | 100 шт. | 16 | 5.5363 | 5.5363 |  |  |  | 4441.95 | 4441.95 | 0 | 0 | 0 | 0 | 0 | 0 | 0 | 0 | 0 |  | 50447276 | 146.89 | 146.89 | 0 | 0 | 0 | 0 | 0 | 0 | 0 | 146.89 | 146.89 | 0 | 0 | 0 | 0 | 0 | 0 | 0 | 0 | 0 | 1 | 1 |  |  | 1 | 1 | 1 | 1.89 |  |  |  |  | 3 | 2 | ТСН-2001.1 Доп. 67, Р. 21, о. 5, поз. 1136 |  |  | 1518 | 0 | 1.21-5-1136 | 1 | 40 | 0 | 1 | 1 | 1 | 1 | 1 | 1 |  | 0 | 0 |  |  |  | 30 | 0 | 0 | [5 empty] | 0 |  | 0 | 4441.95 | 277.62 | 0 | 0 | 0 | 0 | 0 | 0 | 0 | 0 | 0 | [13 empty] | 112 | 70 | 1 | 1 |  |  |  | 1010 | 100 шт. | 100 шт. | 100 | [6 empty] | 49574833 | 40 | Монтаж оборудования | 0 |  | 2 | 1518 | ТСН-2001.4-8. 8-288 (доп. 19) | ТСН-2001.4-8-27 |  |  |  | 0 | 146.89 | 146.89 | 0 | 0 | 0 | 0 | 0 | [18 empty] | 0 | 0 | 0 |  |  |  |  | 112 | 70 |  |  |  |  | 0 |  | 224461537 | 2 | 1 | 2 | 0 | 0 | 0 | 4441.95 | 0 | 4441.95 | 0 |  | 0 | 3 | 0 |  | 0 | 1 | 0 | 0 | 0 | 0 |  |  |  | 0
17 | 1 | 666 | 695 | 48 | 4.8-80-1 | Прокладка кабеля напряжением до 35 кВ в проложенных трубах, блоках и коробах, при массе 1 м до 1 кг | 100 М КАБЕЛЯ | 2.89 | 0 | 2.89 |  |  |  | 639.04 | 153 | 105.08 | 12.77 | 380.96 | 0 | 30.923 | 0 | 0 | 426.68 | 266.67 |  | 50447275 | 221.12 | 52.94 | 36.36 | 4.42 | 131.82 | 0 | 10.7 | 0 | 0 | 221.12 | 52.94 | 36.36 | 4.42 | 131.82 | 0 | 10.7 | 0 | 0 | 112 | 70 | 1 | 1 |  |  | 1 | 1 | 1 | 1 |  |  |  |  | 0 | 2 | ТСН-2001.4 Доп. 69, Сб. 8, т. 80, поз. 1 |  |  | 318 | 0 |  | 0 | 40 | 0 | 1 | 1 | 1 | 1 | 1 | 1 |  | 112 | 70 |  |  |  | 30 | 0 | 0 | [5 empty] | 0 |  | 0 | 639.04 | 52.94 | 36.36 | 4.42 | 131.82 | 0 | 10.7 | 0 | 0 | 426.6752 | 266.672 | [13 empty] | 0 | 0 | 1 | 1 |  |  |  | 1013 | 100 М КАБЕЛЯ | 100 М КАБЕЛЯ | 1 | [6 empty] | 49573633 | 40 | Монтаж оборудования | 0 |  | 2 | 318 | ТСН-2001.4-8. 8-73...8-80 | ТСН-2001.4-8-3 |  |  |  | 0 | 221.12 | 52.94 | 36.36 | 4.42 | 131.82 | 10.7 | 0 | 0 | [17 empty] | 0 | 0 | 2 |  |  |  |  | 112 | 70 |  |  |  |  | 0 |  | -1047839212 | 2 | 1 | -2 | 0 | 22.35 | 0 | 1354.74 | 0 | 1354.74 | 0 |  | 0 | 3 | 0 |  | 0 | 1 | 0 | 0 | 0 | 0 |  |  |  | 0
17 | 1 | 678 | 708 | 48 | 4.8-80-1 | Прокладка кабеля напряжением до 35 кВ в проложенных трубах, блоках и коробах, при массе 1 м до 1 кг | 100 М КАБЕЛЯ | 2.89 | 0 | 2.89 |  |  |  | 16898.62 | 2659.14 | 1252.55 | 435.33 | 12986.93 | 0 | 30.923 | 0 | 0 | 11947.98 | 5584.38 |  | 50447276 | 221.12 | 52.94 | 36.36 | 4.42 | 131.82 | 0 | 10.7 | 0 | 0 | 221.12 | 52.94 | 36.36 | 4.42 | 131.82 | 0 | 10.7 | 0 | 0 | 92 | 43 | 1 | 1 |  |  | 1 | 34.09 | 11.92 | 17.38 |  |  |  |  | 0 | 2 | ТСН-2001.4 Доп. 69, Сб. 8, т. 80, поз. 1 |  |  | 318 | 0 | 4.8-80-1 | 1 | 40 | 0 | 34.09 | 1 | 1 | 1 | 1 | 1 |  | 92 | 43 |  |  |  | 30 | 0 | 0 | [5 empty] | 0 |  | 0 | 16898.62 | 920.1 | 433.41 | 150.68 | 4493.74 | 0 | 10.7 | 0 | 0 | 11947.9756 | 5584.3799 | [13 empty] | 112 | 70 | 1 | 1 |  |  |  | 1013 | 100 М КАБЕЛЯ | 100 М КАБЕЛЯ | 1 | [6 empty] | 49573633 | 40 | Монтаж оборудования | 0 |  | 2 | 318 | ТСН-2001.4-8. 8-73...8-80 | ТСН-2001.4-8-3 |  |  |  | 0 | 221.12 | 52.94 | 36.36 | 4.42 | 131.82 | 10.7 | 0 | 0 | [17 empty] | 0 | 0 | 2 |  |  |  |  | 112 | 70 |  |  |  |  | 0 |  | -1047839212 | 2 | 1 | 2 | 0 | 696.53 | 0 | 35127.51 | 0 | 35127.51 | 0 |  | 0 | 3 | 0 |  | 0 | 1 | 0 | 0 | 0 | 0 |  |  |  | 0
18 | 1 | 666 |  | 48,1 | 1.23-3-292 | Кабель симметричный с медными жилами, изоляция жил и оболочка из полимерной композиции UTP-5нг(А)-FRHF, для структурированных кабельных систем, напряжение 145 В, число пар и диаметр жил 4x2x0,52 мм | км | 0.29478 | 0.102 | 0.102 |  |  |  | 3933.63 | 3933.63 | 0 | 0 | 0 | 0 | 0 | 0 | 0 | 0 | 0 |  | 50447275 | 13344.29 | 13344.29 | 0 | 0 | 0 | 0 | 0 | 0 | 0 | 13344.29 | 13344.29 | 0 | 0 | 0 | 0 | 0 | 0 | 0 | 112 | 70 | 1 | 1 |  |  | 1 | 1 | 1 | 1 |  |  |  |  | 3 | 2 | ТСН-2001.1 Доп. 51, Р. 23, о. 3, поз. 292 |  |  | 318 | 0 |  | 0 | 40 | 0 | 1 | 1 | 1 | 1 | 1 | 1 |  | 112 | 70 |  |  |  | 30 | 0 | 0 | [5 empty] | 0 |  | 0 | 3933.63 | 13344.29 | 0 | 0 | 0 | 0 | 0 | 0 | 0 | 0 | 0 | [13 empty] | 0 | 0 | 1 | 1 |  |  |  | 1003 | км | км | 1000 | [6 empty] | 49573633 | 40 | Монтаж оборудования | 0 |  | 2 | 318 | ТСН-2001.4-8. 8-73...8-80 | ТСН-2001.4-8-3 |  |  |  | 0 | 13344.29 | 13344.29 | 0 | 0 | 0 | 0 | 0 | [18 empty] | 0 | 0 | 0 |  |  |  |  | 112 | 70 |  |  |  |  | 0 |  | 2005946955 | 2 | 1 | -2 | 0 | 0 | 0 | 3933.63 | 0 | 3933.63 | 0 |  | 0 | 3 | 0 |  | 0 | 1 | 0 | 0 | 0 | 0 |  |  |  | 0
18 | 1 | 678 |  | 48,1 | 1.23-3-292 | Кабель симметричный с медными жилами, изоляция жил и оболочка из полимерной композиции UTP-5нг(А)-FRHF, для структурированных кабельных систем, напряжение 145 В, число пар и диаметр жил 4x2x0,52 мм | км | 0.29478 | 0.102 | 0.102 |  |  |  | 34537.27 | 34537.27 | 0 | 0 | 0 | 0 | 0 | 0 | 0 | 0 | 0 |  | 50447276 | 13344.29 | 13344.29 | 0 | 0 | 0 | 0 | 0 | 0 | 0 | 13344.29 | 13344.29 | 0 | 0 | 0 | 0 | 0 | 0 | 0 | 0 | 0 | 1 | 1 |  |  | 1 | 1 | 1 | 8.78 |  |  |  |  | 3 | 2 | ТСН-2001.1 Доп. 51, Р. 23, о. 3, поз. 292 |  |  | 318 | 0 | 1.23-3-292 | 1 | 40 | 0 | 1 | 1 | 1 | 1 | 1 | 1 |  | 0 | 0 |  |  |  | 30 | 0 | 0 | [5 empty] | 0 |  | 0 | 34537.27 | 117162.87 | 0 | 0 | 0 | 0 | 0 | 0 | 0 | 0 | 0 | [13 empty] | 112 | 70 | 1 | 1 |  |  |  | 1003 | км | км | 1000 | [6 empty] | 49573633 | 40 | Монтаж оборудования | 0 |  | 2 | 318 | ТСН-2001.4-8. 8-73...8-80 | ТСН-2001.4-8-3 |  |  |  | 0 | 13344.29 | 13344.29 | 0 | 0 | 0 | 0 | 0 | [18 empty] | 0 | 0 | 0 |  |  |  |  | 112 | 70 |  |  |  |  | 0 |  | 2005946955 | 2 | 1 | 2 | 0 | 0 | 0 | 34537.27 | 0 | 34537.27 | 0 |  | 0 | 3 | 0 |  | 0 | 1 | 0 | 0 | 0 | 0 |  |  |  | 0
51 | 1 | 4 | 384 |  | Новый раздел | Видеонаблюдение | 0 | [6 empty] | 191456.25 | 184687.01 | 709.01 | 83.95 | 6060.23 | 0 | 547.6592 | 0 | 0 | 6790.3 | 4244.3 |  |  | 191456.25 | 184687.01 | 709.01 | 83.95 | 6060.23 | 0 | 547.6592 | 0 | 0 | 6790.3 | 4244.3 |  |  | 0 | 0 | 0 | 202637.78 | 176633.69 | 26004.09 | 0 | 184687.01 | 184687.01 | 0 | 184687.01 | 0 | 0 | 0 | 0 | 0 | [19 empty] | 0 | 0 | 0 | 202637.78 | 176633.69 | 26004.09 | 0 | 184687.01 | 184687.01 | 0 | 184687.01 | 0 | 0 | 0 | 0 | 0 | [19 empty] | 1479813.8 | 1264728.83 | 8491.71 | 2861.86 | 206593.26 | 0 | 547.6592 | 0 | 0 | 190148.29 | 85584.48 |  |  | 1479813.8 | 1264728.83 | 8491.71 | 2861.86 | 206593.26 | 0 | 547.6592 | 0 | 0 | 190148.29 | 85584.48 |  |  | 0 | 0 | 0 | 1760125.55 | 1465349.14 | 294776.41 | 0 | 1264728.83 | 1264728.83 | 0 | 1264728.83 | 0 | 0 | 0 | 0 | 0 | [19 empty] | 0 | 0 | 0 | 1760125.55 | 1465349.14 | 294776.41 | 0 | 1264728.83 | 1264728.83 | 0 | 1264728.83 | 0 | 0 | 0 | 0 | 0 | [18 empty] | 0
50 | 0 | 0 | 1 | 201 | 191456.25 | ПЗ | Прямые затраты |  |  | 201 | 1 | 3 |  | 2 | 1479813.8 | [6 empty] | 191456.25 | 1 | 191456.25 | 1479813.8 | 1 | 1479813.8
50 | 0 | 0 | 1 | 202 | 184687.01 | СтМатОб | Стоимость материальных ресурсов (всего) |  |  | 202 | 2 | 3 |  | 2 | 1264728.83 | [6 empty] | 184687.01 | 1 | 184687.01 | 1264728.83 | 1 | 1264728.83
50 | 0 | 0 | 1 | 222 | 0 | СтМатОбЗак | Стоимость материалов и оборудования заказчика |  |  | 222 | 3 | 3 |  | 2 | 0 | [6 empty] | 0 | 1 | 0 | 0 | 1 | 0
50 | 0 | 0 | 1 | 225 | 184687.01 | СтМатОбПод | Стоимость материалов и оборудования подрядчика |  |  | 225 | 4 | 3 |  | 2 | 1264728.83 | [6 empty] | 184687.01 | 1 | 184687.01 | 1264728.83 | 1 | 1264728.83
50 | 0 | 0 | 1 | 226 | 184687.01 | СтМат | Стоимость материалов (всего) |  |  | 226 | 5 | 3 |  | 2 | 1264728.83 | [6 empty] | 184687.01 | 1 | 184687.01 | 1264728.83 | 1 | 1264728.83
50 | 0 | 0 | 1 | 227 | 0 | СтМатЗак | Стоимость материалов заказчика |  |  | 227 | 6 | 3 |  | 2 | 0 | [6 empty] | 0 | 1 | 0 | 0 | 1 | 0
50 | 0 | 0 | 1 | 228 | 184687.01 | СтМатПод | Стоимость материалов подрядчика |  |  | 228 | 7 | 3 |  | 2 | 1264728.83 | [6 empty] | 184687.01 | 1 | 184687.01 | 1264728.83 | 1 | 1264728.83
50 | 0 | 0 | 1 | 216 | 0 | Оборуд | Стоимость оборудования (всего) |  |  | 216 | 8 | 3 |  | 2 | 0 | [6 empty] | 0 | 1 | 0 | 0 | 1 | 0
50 | 0 | 0 | 1 | 223 | 0 | ОборудЗак | Стоимость оборудования заказчика |  |  | 223 | 9 | 3 |  | 2 | 0 | [6 empty] | 0 | 1 | 0 | 0 | 1 | 0
50 | 0 | 0 | 1 | 229 | 0 | ОборудПод | Стоимость оборудования подрядчика |  |  | 229 | 10 | 3 |  | 2 | 0 | [6 empty] | 0 | 1 | 0 | 0 | 1 | 0
50 | 0 | 0 | 1 | 203 | 709.01 | ЭММ | Эксплуатация машин |  |  | 203 | 11 | 3 |  | 2 | 8491.71 | [6 empty] | 709.01 | 1 | 709.01 | 8491.71 | 1 | 8491.71
50 | 0 | 0 | 1 | 231 | 0 | ЭММсНРиСП | Эксплуатация машин по ТСН-2001.16 |  |  | 231 | 12 | 3 |  | 2 | 0 | [6 empty] | 0 | 1 | 0 | 0 | 1 | 0
50 | 0 | 0 | 1 | 204 | 83.95 | ЗПМ | ЗП машинистов |  |  | 204 | 13 | 3 |  | 2 | 2861.86 | [6 empty] | 83.95 | 1 | 83.95 | 2861.86 | 1 | 2861.86
50 | 0 | 0 | 1 | 205 | 6060.23 | ОЗП | Основная ЗП рабочих |  |  | 205 | 14 | 3 |  | 2 | 206593.26 | [6 empty] | 6060.23 | 1 | 6060.23 | 206593.26 | 1 | 206593.26
50 | 0 | 0 | 1 | 232 | 0 | ОЗПсНРиСП | Основная ЗП рабочих по ТСН-2001.16 |  |  | 232 | 15 | 3 |  | 2 | 0 | [6 empty] | 0 | 1 | 0 | 0 | 1 | 0
50 | 0 | 0 | 1 | 214 | 176633.69 | Строит | Строительные работы с НР и СП |  |  | 214 | 16 | 3 |  | 2 | 1465349.14 | [6 empty] | 176633.69 | 1 | 176633.69 | 1465349.14 | 1 | 1465349.14
50 | 0 | 0 | 1 | 215 | 26004.09 | Монтаж | Монтажные работы с НР и СП |  |  | 215 | 17 | 3 |  | 2 | 294776.41 | [6 empty] | 26004.09 | 1 | 26004.09 | 294776.41 | 1 | 294776.41
50 | 0 | 0 | 1 | 217 | 0 | Прочие | Прочие работы с НР и СП |  |  | 217 | 18 | 3 |  | 2 | 0 | [6 empty] | 0 | 1 | 0 | 0 | 1 | 0
50 | 0 | 0 | 1 | 230 | 0 | ПрочиеЗатр | Прочие затраты по ТСН-2001.16 |  |  | 230 | 19 | 3 |  | 2 | 0 | [6 empty] | 0 | 1 | 0 | 0 | 1 | 0
50 | 0 | 0 | 1 | 206 | 0 | ВозврМат | Возврат материалов |  |  | 206 | 20 | 3 |  | 2 | 0 | [6 empty] | 0 | 1 | 0 | 0 | 1 | 0
50 | 0 | 0 | 1 | 207 | 547.6592 | ТрудСтр | Трудозатраты строителей |  |  | 207 | 21 | 3 |  | -1 | 547.6592 | [6 empty] | 547.6592 | 1 | 547.6592 | 547.6592 | 1 | 547.6592
50 | 0 | 0 | 1 | 208 | 0 | ТрудМаш | Трудозатраты машинистов |  |  | 208 | 22 | 3 |  | -1 | 0 | [6 empty] | 0 | 1 | 0 | 0 | 1 | 0
50 | 0 | 0 | 1 | 209 | 0 | ТранспМат | Транспорт материалов |  |  | 209 | 23 | 3 |  | 2 | 0 | [6 empty] | 0 | 1 | 0 | 0 | 1 | 0
50 | 0 | 0 | 1 | 233 | 0 | Перевозка | Перевозка грузов |  |  | 233 | 24 | 3 |  | 2 | 0 | [6 empty] | 0 | 1 | 0 | 0 | 1 | 0
50 | 0 | 0 | 1 | 210 | 6790.3 | НР | Накладные расходы |  |  | 210 | 25 | 3 |  | 2 | 190148.29 | [6 empty] | 6790.3 | 1 | 6790.3 | 190148.29 | 1 | 190148.29
50 | 0 | 0 | 1 | 211 | 4244.3 | СмПриб | Сметная прибыль |  |  | 211 | 26 | 3 |  | 2 | 85584.48 | [6 empty] | 4244.3 | 1 | 4244.3 | 85584.48 | 1 | 85584.48
50 | 0 | 0 | 1 | 224 | 202637.78 | Всего | Всего с НР и СП |  |  | 224 | 27 | 3 |  | 2 | 1760125.55 | [6 empty] | 202637.78 | 1 | 202637.78 | 1760125.55 | 1 | 1760125.55
51 | 1 | 3 | 20 |  |  | Новая локальная смета | 0 | [6 empty] | 2749849.44 | 2569911.22 | 74302.55 | 4506.19 | 105635.67 | 0 | 8399.8637 | 0 | 0 | 103100.12 | 92660.17 |  |  | 0 | 0 | 0 | 0 | 0 | 0 | 0 | 0 | 0 | 0 | 0 |  |  | 0 | 0 | 0 | 2953495.64 | 2676051.71 | 235717.88 | 41726.05 | 2569911.22 | 2569911.22 | 0 | 2569911.22 | 0 | 0 | 0 | 0 | 0 | [19 empty] | 0 | 0 | 0 | 0 | 0 | 0 | 0 | 0 | 0 | 0 | 0 | 0 | 0 | 0 | 0 | 0 | [19 empty] | 19636468.63 | 15391390.78 | 951538.04 | 135446.93 | 3293539.81 | 0 | 8399.8637 | 0 | 0 | 2691453.19 | 1525584.94 |  |  | 0 | 0 | 0 | 0 | 0 | 0 | 0 | 0 | 0 | 0 | 0 |  |  | 0 | 0 | 0 | 24070221.86 | 22182925.12 | 1323452.81 | 563843.93 | 15391390.78 | 15391390.78 | 0 | 15391390.78 | 0 | 0 | 0 | 0 | 0 | [19 empty] | 0 | 0 | 0 | 0 | 0 | 0 | 0 | 0 | 0 | 0 | 0 | 0 | 0 | 0 | 0 | 0 | [18 empty] | 0
50 | 0 | 0 | 1 | 201 | 2749849.44 | ПЗ | Прямые затраты |  |  | 201 | 1 | 3 |  | 2 | 19636468.63 | [6 empty] | 2749849.44 | 1 | 2749849.44 | 19636468.63 | 1 | 19636468.63
50 | 0 | 0 | 1 | 202 | 2569911.22 | СтМатОб | Стоимость материальных ресурсов (всего) |  |  | 202 | 2 | 3 |  | 2 | 15391390.78 | [6 empty] | 2569911.22 | 1 | 2569911.22 | 15391390.78 | 1 | 15391390.78
50 | 0 | 0 | 1 | 222 | 0 | СтМатОбЗак | Стоимость материалов и оборудования заказчика |  |  | 222 | 3 | 3 |  | 2 | 0 | [6 empty] | 0 | 1 | 0 | 0 | 1 | 0
50 | 0 | 0 | 1 | 225 | 2569911.22 | СтМатОбПод | Стоимость материалов и оборудования подрядчика |  |  | 225 | 4 | 3 |  | 2 | 15391390.78 | [6 empty] | 2569911.22 | 1 | 2569911.22 | 15391390.78 | 1 | 15391390.78
50 | 0 | 0 | 1 | 226 | 2569911.22 | СтМат | Стоимость материалов (всего) |  |  | 226 | 5 | 3 |  | 2 | 15391390.78 | [6 empty] | 2569911.22 | 1 | 2569911.22 | 15391390.78 | 1 | 15391390.78
50 | 0 | 0 | 1 | 227 | 0 | СтМатЗак | Стоимость материалов заказчика |  |  | 227 | 6 | 3 |  | 2 | 0 | [6 empty] | 0 | 1 | 0 | 0 | 1 | 0
50 | 0 | 0 | 1 | 228 | 2569911.22 | СтМатПод | Стоимость материалов подрядчика |  |  | 228 | 7 | 3 |  | 2 | 15391390.78 | [6 empty] | 2569911.22 | 1 | 2569911.22 | 15391390.78 | 1 | 15391390.78
50 | 0 | 0 | 1 | 216 | 0 | Оборуд | Стоимость оборудования (всего) |  |  | 216 | 8 | 3 |  | 2 | 0 | [6 empty] | 0 | 1 | 0 | 0 | 1 | 0
50 | 0 | 0 | 1 | 223 | 0 | ОборудЗак | Стоимость оборудования заказчика |  |  | 223 | 9 | 3 |  | 2 | 0 | [6 empty] | 0 | 1 | 0 | 0 | 1 | 0
50 | 0 | 0 | 1 | 229 | 0 | ОборудПод | Стоимость оборудования подрядчика |  |  | 229 | 10 | 3 |  | 2 | 0 | [6 empty] | 0 | 1 | 0 | 0 | 1 | 0
50 | 0 | 0 | 1 | 203 | 74302.55 | ЭММ | Эксплуатация машин |  |  | 203 | 11 | 3 |  | 2 | 951538.04 | [6 empty] | 74302.55 | 1 | 74302.55 | 951538.04 | 1 | 951538.04
50 | 0 | 0 | 1 | 231 | 0 | ЭММсНРиСП | Эксплуатация машин по ТСН-2001.16 |  |  | 231 | 12 | 3 |  | 2 | 0 | [6 empty] | 0 | 1 | 0 | 0 | 1 | 0
50 | 0 | 0 | 1 | 204 | 4506.19 | ЗПМ | ЗП машинистов |  |  | 204 | 13 | 3 |  | 2 | 135446.93 | [6 empty] | 4506.19 | 1 | 4506.19 | 135446.93 | 1 | 135446.93
50 | 0 | 0 | 1 | 205 | 105635.67 | ОЗП | Основная ЗП рабочих |  |  | 205 | 14 | 3 |  | 2 | 3293539.81 | [6 empty] | 105635.67 | 1 | 105635.67 | 3293539.81 | 1 | 3293539.81
50 | 0 | 0 | 1 | 232 | 0 | ОЗПсНРиСП | Основная ЗП рабочих по ТСН-2001.16 |  |  | 232 | 15 | 3 |  | 2 | 0 | [6 empty] | 0 | 1 | 0 | 0 | 1 | 0
50 | 0 | 0 | 1 | 214 | 2676051.71 | Строит | Строительные работы с НР и СП |  |  | 214 | 16 | 3 |  | 2 | 22182925.12 | [6 empty] | 2676051.71 | 1 | 2676051.71 | 22182925.12 | 1 | 22182925.12
50 | 0 | 0 | 1 | 215 | 235717.88 | Монтаж | Монтажные работы с НР и СП |  |  | 215 | 17 | 3 |  | 2 | 1323452.81 | [6 empty] | 235717.88 | 1 | 235717.88 | 1323452.81 | 1 | 1323452.81
50 | 0 | 0 | 1 | 217 | 41726.05 | Прочие | Прочие работы с НР и СП |  |  | 217 | 18 | 3 |  | 2 | 563843.93 | [6 empty] | 41726.05 | 1 | 41726.05 | 563843.93 | 1 | 563843.93
50 | 0 | 0 | 1 | 230 | 0 | ПрочиеЗатр | Прочие затраты по ТСН-2001.16 |  |  | 230 | 19 | 3 |  | 2 | 0 | [6 empty] | 0 | 1 | 0 | 0 | 1 | 0
50 | 0 | 0 | 1 | 0 | 0 | ВозврМат | Возврат материалов |  |  | 206 | 20 | 3 |  | 2 | 0 | [6 empty] | 0 | 1 | 0 | 0 | 1 | 0
50 | 0 | 0 | 1 | 207 | 8399.8637 | ТрудСтр | Трудозатраты строителей |  |  | 207 | 21 | 3 |  | -1 | 8399.8637 | [6 empty] | 8399.8637 | 1 | 8399.8637 | 8399.8637 | 1 | 8399.8637
50 | 0 | 0 | 1 | 208 | 0 | ТрудМаш | Трудозатраты машинистов |  |  | 208 | 22 | 3 |  | -1 | 0 | [6 empty] | 0 | 1 | 0 | 0 | 1 | 0
50 | 0 | 0 | 1 | 209 | 0 | ТранспМат | Транспорт материалов |  |  | 209 | 23 | 3 |  | 2 | 0 | [6 empty] | 0 | 1 | 0 | 0 | 1 | 0
50 | 0 | 0 | 1 | 233 | 0 | Перевозка | Перевозка грузов |  |  | 233 | 24 | 3 |  | 2 | 0 | [6 empty] | 0 | 1 | 0 | 0 | 1 | 0
50 | 0 | 0 | 1 | 210 | 103100.12 | НР | Накладные расходы |  |  | 210 | 25 | 3 |  | 2 | 2691453.19 | [6 empty] | 103100.12 | 1 | 103100.12 | 2691453.19 | 1 | 2691453.19
50 | 0 | 0 | 1 | 211 | 92660.17 | СмПриб | Сметная прибыль |  |  | 211 | 26 | 3 |  | 2 | 1525584.94 | [6 empty] | 92660.17 | 1 | 92660.17 | 1525584.94 | 1 | 1525584.94
50 | 0 | 0 | 1 | 224 | 2953495.64 | Всего | Всего с НР и СП |  |  | 224 | 27 | 3 |  | 2 | 24070221.86 | [6 empty] | 2953495.64 | 1 | 2953495.64 | 24070221.86 | 1 | 24070221.86
50 | 1 | 0 | 2 | 0 | 2953495.64 | Ит | Итого |  |  | 212 | 28 | 0 |  | 2 | 24070221.86 | [6 empty] | 2953495.64 | 1 | 2953495.64 | 24070221.86 | 1 | 24070221.86
50 | 1 | 0 | 2 | 0 | 2676051.71 | СТР-ит | в т. ч. Строительные работы |  |  | 212 | 29 | 0 |  | 2 | 22182925.12 | [6 empty] | 2676051.71 | 1 | 2676051.71 | 22182925.12 | 1 | 22182925.12
50 | 1 | 0 | 2 | 0 | 235717.88 | Мон-ж | в. т.ч. Монтажные работы |  |  | 212 | 30 | 0 |  | 2 | 1323452.81 | [6 empty] | 235717.88 | 1 | 235717.88 | 1323452.81 | 1 | 1323452.81
50 | 1 | 0 | 2 | 0 | 0 | обор | в т. ч. Оборудование |  |  | 212 | 31 | 0 |  | 2 | 0 | [6 empty] | 0 | 1 | 0 | 0 | 1 | 0
50 | 1 | 0 | 2 | 0 | 41726.05 | Прочии | в т. ч. Прочии работы и затраты |  |  | 212 | 32 | 0 |  | 2 | 563843.93 | [6 empty] | 41726.05 | 1 | 41726.05 | 563843.93 | 1 | 563843.93
50 | 1 | 0 | 2 | 0 | 43676.54 | Временные | Затраты на временные здания и сооружения 1,5 от СМР |  |  | 212 | 33 | 0 |  | 2 | 352595.67 | [6 empty] | 43676.54 | 1 | 43676.54 | 352595.67 | 1 | 352595.67
50 | 1 | 0 | 2 | 0 | 2997172.18 | Итого с ВЗИС | Итого с ВЗиС |  |  | 212 | 34 | 0 |  | 2 | 24422817.53 | [6 empty] | 2997172.18 | 1 | 2997172.18 | 24422817.53 | 1 | 24422817.53
50 | 1 | 0 | 2 | 0 | 599434.44 | НДС | НДС 20 % |  |  | 212 | 35 | 0 |  | 2 | 4884563.51 | [6 empty] | 599434.44 | 1 | 599434.44 | 4884563.51 | 1 | 4884563.51
50 | 1 | 0 | 2 | 0 | 3596606.62 | Итого с НДС | Итого с НДС |  |  | 212 | 36 | 0 |  | 2 | 29307381.04 | [6 empty] | 3596606.62 | 1 | 3596606.62 | 29307381.04 | 1 | 29307381.04
50 | 1 | 0 | 2 | 206 | 0 | Итого Возврат | Итого возвратные суммы с НДС |  |  | 212 | 37 | 0 |  | -1 | 0 | [6 empty] | 0 | 1 | 0 | 0 | 1 | 0
50 | 1 | 0 | 2 | 0 | 3596606.62 | Всего по смет | Всего по смете /акту |  |  | 212 | 38 | 0 |  | 2 | 29307381.04 | [6 empty] | 3596606.62 | 1 | 3596606.62 | 29307381.04 | 1 | 29307381.04
50 | 1 | 0 | 2 | 0 | 599434.44 | в том Ч | В том числе НДС 20% |  |  | 212 | 39 | 0 |  | 2 | 4884563.51 | [6 empty] | 599434.44 | 1 | 599434.44 | 4884563.51 | 1 | 4884563.51
50 | 1 | 0 | 2 | 0 | 0 |  |  |  |  | 212 | 40 | 0 |  | 2 | 0 | [6 empty] | 0 | 1 | 0 | 0 | 1 | 0
51 | 544 | 1 | 12 |  | Новый объект | 03-01-07 Навес для хранения реагентов_Гбу отрадное | 0 | [6 empty] | 2749849.44 | 2569911.22 | 74302.55 | 4506.19 | 105635.67 | 0 | 8399.8637 | 0 | 0 | 103100.12 | 92660.17 | [15 empty] | 0 | 0 | 0 | 2953495.64 | 2676051.71 | 235717.88 | 41726.05 | 2569911.22 | 2569911.22 | 0 | 2569911.22 | 0 | 0 | 0 | 0 | 0 | [54 empty] | 19636468.63 | 15391390.78 | 951538.04 | 135446.93 | 3293539.81 | 0 | 8399.8637 | 0 | 0 | 2691453.19 | 1525584.94 | [15 empty] | 0 | 0 | 0 | 24070221.86 | 22182925.12 | 1323452.81 | 563843.93 | 15391390.78 | 15391390.78 | 0 | 15391390.78 | 0 | 0 | 0 | 0 | 0 | [53 empty] | 0
50 | 0 | 0 | 1 | 201 | 2749849.44 | ПЗ | Прямые затраты |  |  | 201 | 1 | 3 |  | 2 | 19636468.63 | [6 empty] | 2749849.44 | 1 | 2749849.44 | 19636468.63 | 1 | 19636468.63
50 | 0 | 0 | 1 | 202 | 2569911.22 | СтМатОб | Стоимость материальных ресурсов (всего) |  |  | 202 | 2 | 3 |  | 2 | 15391390.78 | [6 empty] | 2569911.22 | 1 | 2569911.22 | 15391390.78 | 1 | 15391390.78
50 | 0 | 0 | 1 | 222 | 0 | СтМатОбЗак | Стоимость материалов и оборудования заказчика |  |  | 222 | 3 | 3 |  | 2 | 0 | [6 empty] | 0 | 1 | 0 | 0 | 1 | 0
50 | 0 | 0 | 1 | 225 | 2569911.22 | СтМатОбПод | Стоимость материалов и оборудования подрядчика |  |  | 225 | 4 | 3 |  | 2 | 15391390.78 | [6 empty] | 2569911.22 | 1 | 2569911.22 | 15391390.78 | 1 | 15391390.78
50 | 0 | 0 | 1 | 226 | 2569911.22 | СтМат | Стоимость материалов (всего) |  |  | 226 | 5 | 3 |  | 2 | 15391390.78 | [6 empty] | 2569911.22 | 1 | 2569911.22 | 15391390.78 | 1 | 15391390.78
50 | 0 | 0 | 1 | 227 | 0 | СтМатЗак | Стоимость материалов заказчика |  |  | 227 | 6 | 3 |  | 2 | 0 | [6 empty] | 0 | 1 | 0 | 0 | 1 | 0
50 | 0 | 0 | 1 | 228 | 2569911.22 | СтМатПод | Стоимость материалов подрядчика |  |  | 228 | 7 | 3 |  | 2 | 15391390.78 | [6 empty] | 2569911.22 | 1 | 2569911.22 | 15391390.78 | 1 | 15391390.78
50 | 0 | 0 | 1 | 216 | 0 | Оборуд | Стоимость оборудования (всего) |  |  | 216 | 8 | 3 |  | 2 | 0 | [6 empty] | 0 | 1 | 0 | 0 | 1 | 0
50 | 0 | 0 | 1 | 223 | 0 | ОборудЗак | Стоимость оборудования заказчика |  |  | 223 | 9 | 3 |  | 2 | 0 | [6 empty] | 0 | 1 | 0 | 0 | 1 | 0
50 | 0 | 0 | 1 | 229 | 0 | ОборудПод | Стоимость оборудования подрядчика |  |  | 229 | 10 | 3 |  | 2 | 0 | [6 empty] | 0 | 1 | 0 | 0 | 1 | 0
50 | 0 | 0 | 1 | 203 | 74302.55 | ЭММ | Эксплуатация машин |  |  | 203 | 11 | 3 |  | 2 | 951538.04 | [6 empty] | 74302.55 | 1 | 74302.55 | 951538.04 | 1 | 951538.04
50 | 0 | 0 | 1 | 231 | 0 | ЭММсНРиСП | Эксплуатация машин по ТСН-2001.16 |  |  | 231 | 12 | 3 |  | 2 | 0 | [6 empty] | 0 | 1 | 0 | 0 | 1 | 0
50 | 0 | 0 | 1 | 204 | 4506.19 | ЗПМ | ЗП машинистов |  |  | 204 | 13 | 3 |  | 2 | 135446.93 | [6 empty] | 4506.19 | 1 | 4506.19 | 135446.93 | 1 | 135446.93
50 | 0 | 0 | 1 | 205 | 105635.67 | ОЗП | Основная ЗП рабочих |  |  | 205 | 14 | 3 |  | 2 | 3293539.81 | [6 empty] | 105635.67 | 1 | 105635.67 | 3293539.81 | 1 | 3293539.81
50 | 0 | 0 | 1 | 232 | 0 | ОЗПсНРиСП | Основная ЗП рабочих по ТСН-2001.16 |  |  | 232 | 15 | 3 |  | 2 | 0 | [6 empty] | 0 | 1 | 0 | 0 | 1 | 0
50 | 0 | 0 | 1 | 214 | 2676051.71 | Строит | Строительные работы с НР и СП |  |  | 214 | 16 | 3 |  | 2 | 22182925.12 | [6 empty] | 2676051.71 | 1 | 2676051.71 | 22182925.12 | 1 | 22182925.12
50 | 0 | 0 | 1 | 215 | 235717.88 | Монтаж | Монтажные работы с НР и СП |  |  | 215 | 17 | 3 |  | 2 | 1323452.81 | [6 empty] | 235717.88 | 1 | 235717.88 | 1323452.81 | 1 | 1323452.81
50 | 0 | 0 | 1 | 217 | 41726.05 | Прочие | Прочие работы с НР и СП |  |  | 217 | 18 | 3 |  | 2 | 563843.93 | [6 empty] | 41726.05 | 1 | 41726.05 | 563843.93 | 1 | 563843.93
50 | 0 | 0 | 1 | 230 | 0 | ПрочиеЗатр | Прочие затраты по ТСН-2001.16 |  |  | 230 | 19 | 3 |  | 2 | 0 | [6 empty] | 0 | 1 | 0 | 0 | 1 | 0
50 | 0 | 0 | 1 | 206 | 0 | ВозврМат | Возврат материалов |  |  | 206 | 20 | 3 |  | 2 | 0 | [6 empty] | 0 | 1 | 0 | 0 | 1 | 0
50 | 0 | 0 | 1 | 207 | 8399.8637 | ТрудСтр | Трудозатраты строителей |  |  | 207 | 21 | 3 |  | -1 | 8399.8637 | [6 empty] | 8399.8637 | 1 | 8399.8637 | 8399.8637 | 1 | 8399.8637
50 | 0 | 0 | 1 | 208 | 0 | ТрудМаш | Трудозатраты машинистов |  |  | 208 | 22 | 3 |  | -1 | 0 | [6 empty] | 0 | 1 | 0 | 0 | 1 | 0
50 | 0 | 0 | 1 | 209 | 0 | ТранспМат | Транспорт материалов |  |  | 209 | 23 | 3 |  | 2 | 0 | [6 empty] | 0 | 1 | 0 | 0 | 1 | 0
50 | 0 | 0 | 1 | 233 | 0 | Перевозка | Перевозка грузов |  |  | 233 | 24 | 3 |  | 2 | 0 | [6 empty] | 0 | 1 | 0 | 0 | 1 | 0
50 | 0 | 0 | 1 | 210 | 103100.12 | НР | Накладные расходы |  |  | 210 | 25 | 3 |  | 2 | 2691453.19 | [6 empty] | 103100.12 | 1 | 103100.12 | 2691453.19 | 1 | 2691453.19
50 | 0 | 0 | 1 | 211 | 92660.17 | СмПриб | Сметная прибыль |  |  | 211 | 26 | 3 |  | 2 | 1525584.94 | [6 empty] | 92660.17 | 1 | 92660.17 | 1525584.94 | 1 | 1525584.94
50 | 0 | 0 | 1 | 224 | 2953495.64 | Всего | Всего с НР и СП |  |  | 224 | 27 | 3 |  | 2 | 24070221.86 | [6 empty] | 2953495.64 | 1 | 2953495.64 | 24070221.86 | 1 | 24070221.86
50 | 1 | 0 | 2 | 0 | 2953495.64 | и1 | Итого |  |  | 212 | 28 | 0 |  | 2 | 24070221.86 | [6 empty] | 2953495.64 | 1 | 2953495.64 | 24070221.86 | 1 | 24070221.86
50 | 1 | 0 | 2 | 0 | 590699.13 | и2 | НДС 20% |  |  | 212 | 29 | 0 |  | 2 | 4814044.37 | [6 empty] | 590699.13 | 1 | 590699.13 | 4814044.37 | 1 | 4814044.37
50 | 1 | 0 | 2 | 213 | 3544194.77 | и3 | Всего |  |  | 212 | 30 | 0 |  | 2 | 28884266.23 | [6 empty] | 3544194.77 | 1 | 3544194.77 | 28884266.23 | 1 | 28884266.23
70 | 1 |  | 1 | Инд_исп.Сводный | Используется Индекс "по сводному" | 0 | 0 |  | 0 | 0 |  |  | 0 | 0
-1
75 | Базовый уровень цен | 2000 | 0 | 1 |  | 0 | 1 | 0 | 1 | 98 | 77 | 0 | 50447275 | 1
75 | Текущий уровень цен | 2024 | 0 | 4 |  | 0 | 2 | 1 | 1 | 95 | 65 | 1 | 50447276 | 2
1 | Сборник индексов | Коэффициенты к ТСН-2001 МГЭ | 2024 | 4 | 1 | 1 | 0 | 2 | 1 | 9.64 | 7 | 1 | 1 | 9.64 | 7 | 1 | [9 empty] | 211 | [12 empty] | 50447277
1 | Сборник индексов | Коэффициенты пересчета к ТСН-2001.13-2 | 2024 | 4 | 1 | 1 | 0 | 2 | 1 | 1 | 1 | 1 | 1 | 1 | 1 | 1 | [22 empty] | 50447278
65 |  | 1 | 0 | 245

## SourceObSm
0 | Smeta.RU (495) 974-1589 |  | _OBSM_ |  | 0 | 0 | 0 | Smeta.RU |  | 1 | 71223 | 10 | 11 | 9 | 0 | 1
1 | 54 | 0 |  | 0 | Новый объект | 03-01-07 Навес для хранения реагентов_Гбу отрадное |  | 0 |  | 0 | 0 | 2 |  | 0 | 0 | 0 | 175 | 160 | 1 |  | 0 | [15 empty] | 0 | [5 empty] | Сметные нормы списания | Коды ОКП для ТСН-2001 МГЭ (История развития) | 1 | 1 | 0 | 0 | 1 | 0 | 6 | 2 | 1 | 1 | 0 | 0 | 0 | 0 | 0 | ТСН-2001 (МГЭ) - Новое строительство | Типовой расчет для ТСН-2001 МГЭ, Новая методика с выпуска доп. 43 (Строительство), Доп 72 | История развития для ТСН-2001 (МГЭ) 72 доп от 12.04.2024 | История развития для ТСН-2001 (МГЭ) 72 доп от 12.04.2024 | История развития для ТСН-2001 (МГЭ) 72 доп от 12.04.2024 | История развития для ТСН-2001 (МГЭ) 72 доп от 12.04.2024 | Поправки для ТСН-2001 от 16.04.2024 г. доп.72 | 0 | 0 | 16777224 |  | 73 | Территориальные сметные нормативы для Москвы (ТСН-2001) | ТЕР | 41660 | 1 | 72 | 0 | 0
22 | 1 | 0 | 50447275 | 50447276 | 2 | 1
3 | 0 | Новая локальная смета | Новая локальная смета | 2676.05 | 235.72 | 0 | 41.73 | 2953.5 | 110.14 | [9 empty] | 22182.93 | 1323.45 | 0 | 563.84 | 24070.22 | 3428.99 |  | 0 | 0 | 0 | 2749849.44 | 2569911.22 | 0 | 0 | 0 | 74302.55 | 4506.19 | 105635.67 | 2676051.71 | 235717.88 | 41726.05 | 0 | 8399.8637 | 0 | 0 | 103100.12 | 92660.17 | 2953495.64 | [6 empty] | 19636468.63 | 15391390.78 | 0 | 0 | 0 | 951538.04 | 135446.93 | 3293539.81 | 22182925.12 | 1323452.81 | 563843.93 | 0 | 8399.8637 | 0 | 0 | 2691453.19 | 1525584.94 | 24070221.86
51 |  |  |  | 2676.05 | 235.72 | 0 | 41.73 | 2953.5 | 110.14 | [9 empty] | 22182.93 | 1323.45 | 0 | 563.84 | 24070.22 | 3428.99
50 | 0 | 0 | 1 | 201 | 2749849.44 | ПЗ | Прямые затраты |  |  | 201 | 1 | 3 |  | 2 | 19636468.63
50 | 0 | 0 | 1 | 202 | 2569911.22 | СтМатОб | Стоимость материальных ресурсов (всего) |  |  | 202 | 2 | 3 |  | 2 | 15391390.78
50 | 0 | 0 | 1 | 222 | 0 | СтМатОбЗак | Стоимость материалов и оборудования заказчика |  |  | 222 | 3 | 3 |  | 2 | 0
50 | 0 | 0 | 1 | 225 | 2569911.22 | СтМатОбПод | Стоимость материалов и оборудования подрядчика |  |  | 225 | 4 | 3 |  | 2 | 15391390.78
50 | 0 | 0 | 1 | 226 | 2569911.22 | СтМат | Стоимость материалов (всего) |  |  | 226 | 5 | 3 |  | 2 | 15391390.78
50 | 0 | 0 | 1 | 227 | 0 | СтМатЗак | Стоимость материалов заказчика |  |  | 227 | 6 | 3 |  | 2 | 0
50 | 0 | 0 | 1 | 228 | 2569911.22 | СтМатПод | Стоимость материалов подрядчика |  |  | 228 | 7 | 3 |  | 2 | 15391390.78
50 | 0 | 0 | 1 | 216 | 0 | Оборуд | Стоимость оборудования (всего) |  |  | 216 | 8 | 3 |  | 2 | 0
50 | 0 | 0 | 1 | 223 | 0 | ОборудЗак | Стоимость оборудования заказчика |  |  | 223 | 9 | 3 |  | 2 | 0
50 | 0 | 0 | 1 | 229 | 0 | ОборудПод | Стоимость оборудования подрядчика |  |  | 229 | 10 | 3 |  | 2 | 0
50 | 0 | 0 | 1 | 203 | 74302.55 | ЭММ | Эксплуатация машин |  |  | 203 | 11 | 3 |  | 2 | 951538.04
50 | 0 | 0 | 1 | 231 | 0 | ЭММсНРиСП | Эксплуатация машин по ТСН-2001.16 |  |  | 231 | 12 | 3 |  | 2 | 0
50 | 0 | 0 | 1 | 204 | 4506.19 | ЗПМ | ЗП машинистов |  |  | 204 | 13 | 3 |  | 2 | 135446.93
50 | 0 | 0 | 1 | 205 | 105635.67 | ОЗП | Основная ЗП рабочих |  |  | 205 | 14 | 3 |  | 2 | 3293539.81
50 | 0 | 0 | 1 | 232 | 0 | ОЗПсНРиСП | Основная ЗП рабочих по ТСН-2001.16 |  |  | 232 | 15 | 3 |  | 2 | 0
50 | 0 | 0 | 1 | 214 | 2676051.71 | Строит | Строительные работы с НР и СП |  |  | 214 | 16 | 3 |  | 2 | 22182925.12
50 | 0 | 0 | 1 | 215 | 235717.88 | Монтаж | Монтажные работы с НР и СП |  |  | 215 | 17 | 3 |  | 2 | 1323452.81
50 | 0 | 0 | 1 | 217 | 41726.05 | Прочие | Прочие работы с НР и СП |  |  | 217 | 18 | 3 |  | 2 | 563843.93
50 | 0 | 0 | 1 | 230 | 0 | ПрочиеЗатр | Прочие затраты по ТСН-2001.16 |  |  | 230 | 19 | 3 |  | 2 | 0
50 | 0 | 0 | 1 | 206 | 0 | ВозврМат | Возврат материалов |  |  | 206 | 20 | 3 |  | 2 | 0
50 | 0 | 0 | 1 | 207 | 8399.8637 | ТрудСтр | Трудозатраты строителей |  |  | 207 | 21 | 3 |  | -1 | 8399.8637
50 | 0 | 0 | 1 | 208 | 0 | ТрудМаш | Трудозатраты машинистов |  |  | 208 | 22 | 3 |  | -1 | 0
50 | 0 | 0 | 1 | 209 | 0 | ТранспМат | Транспорт материалов |  |  | 209 | 23 | 3 |  | 2 | 0
50 | 0 | 0 | 1 | 233 | 0 | Перевозка | Перевозка грузов |  |  | 233 | 24 | 3 |  | 2 | 0
50 | 0 | 0 | 1 | 210 | 103100.12 | НР | Накладные расходы |  |  | 210 | 25 | 3 |  | 2 | 2691453.19
50 | 0 | 0 | 1 | 211 | 92660.17 | СмПриб | Сметная прибыль |  |  | 211 | 26 | 3 |  | 2 | 1525584.94
50 | 0 | 0 | 1 | 224 | 2953495.64 | Всего | Всего с НР и СП |  |  | 224 | 27 | 3 |  | 2 | 24070221.86
50 | 1 | 0 | 2 | 0 | 2953495.64 | и1 | Итого |  |  | 212 | 28 | 0 |  | 2 | 24070221.86
50 | 1 | 0 | 2 | 0 | 590699.13 | и2 | НДС 20% |  |  | 212 | 29 | 0 |  | 2 | 4814044.37
50 | 1 | 0 | 2 | 213 | 3544194.77 | и3 | Всего |  |  | 212 | 30 | 0 |  | 2 | 28884266.23
-1
75 | Базовый уровень цен | 2000 | 0 | 1 |  | 0 | 1 | 0 | 1 | 98 | 77 | 0 | 50447275 | 1
75 | Текущий уровень цен | 2024 | 0 | 4 |  | 0 | 2 | 1 | 1 | 95 | 65 | 1 | 50447276 | 2
1 | Сборник индексов | Коэффициенты к ТСН-2001 МГЭ | 2024 | 4 | 1 | 1 | 0 | 2 | 1 | 9.64 | 7 | 1 | 1 | 9.64 | 7 | 1 | [8 empty] | 211 |  |  | 50447277
1 | Сборник индексов | Коэффициенты пересчета к ТСН-2001.13-2 | 2024 | 4 | 1 | 1 | 0 | 2 | 1 | 1 | 1 | 1 | 1 | 1 | 1 | 1 | [11 empty] | 50447278

## SmtRes
24 | 50447275 | 50448329 | 40404405 | 30570983 | 1 | 30570983 | 1 | 9999990008 |  | Трудозатраты рабочих | 1191 | 1013 | чел.-ч. | чел.-ч. | 1 | 0 | 476480486 | 573 | 0 | 0 | 0 | 0 | 0 | 0 | 0 | 0 | 1 | 1 | 1 | 1 | -2 | 0 | 1 | 1 | 0 | 0 | 573 |  | 1 | 2 | 50448344 | 1 | 0 | 1 | 0 | 0 | 0 | 0 | 0 | 0 | 0 | 0 | 0 | 0 | 0 | 0 | 0 | 0 | 0 | 0 | 0 | 0 | 0 | 0 | 0 | 0 | 0 | 573 | 0 | 573 | 0 | 0 | 1 | 0 | 0 | 0 | 0 | 0 | 0 | 0 | 0 | 0 | 0
24 | 50447275 | 50448329 | 46170530 | 1 | 1 | 30570983 | 2 | 2.1-10-2 | ТСН-2001.2. Доп. 68. п.1-10-2 (100102) | Компрессоры передвижные с двигателем внутреннего сгорания, давление до 7 ат, производительность до 6,5 м3/мин | 1368 | 1011 | маш.-ч | маш.-ч | 1 | 0 | 2119304499 | 92 | 0 | 48.07 | 12.62 | 0 | 0 | 48.07 | 12.62 | 0 | 1 | 1 | 1 | 1 | -2 | 0 | 1 | 1 | 0 | 0 | 92 |  | 0 | 2 | 50448345 | 1 | 0 | 2 | 0 | 0 | 0 | 0 | 0 | 0 | 0 | 0 | 0 | 0 | 0 | 0 | 0 | 0 | 0 | 0 | 0 | 0 | 0 | 0 | 0 | 0 |  | 0 | 0 | 92 | 48.07 | 48.07 | 1 | 4422.44 | 1161.04 | 0 | 4422.44 | 1161.04 | 0 | 4422.44 | 0 | 0 | 0
24 | 50447275 | 50448329 | 46170623 | 1 | 1 | 30570983 | 2 | 2.1-13-14 | ТСН-2001.2. Доп. 68. п.1-13-14 (136001) | Аппараты сварочные постоянного тока (выпрямители) для ручной дуговой сварки, сварочный ток до 500 А | 1368 | 1011 | маш.-ч | маш.-ч | 1 | 0 | 831184158 | 2.21 | 0 | 7.11 | 0 | 0 | 0 | 7.11 | 0 | 0 | 1 | 1 | 1 | 1 | -2 | 0 | 1 | 1 | 0 | 0 | 2.21 |  | 0 | 2 | 50448346 | 1 | 0 | 3 | 0 | 0 | 0 | 0 | 0 | 0 | 0 | 0 | 0 | 0 | 0 | 0 | 0 | 0 | 0 | 0 | 0 | 0 | 0 | 0 | 0 | 0 |  | 0 | 0 | 2.21 | 7.11 | 7.11 | 1 | 15.71 | 0 | 0 | 15.71 | 0 | 0 | 15.71 | 0 | 0 | 0
24 | 50447275 | 50448329 | 46170624 | 1 | 1 | 30570983 | 2 | 2.1-13-16 | ТСН-2001.2. Доп. 68. п.1-13-16 (136301) | Аппараты для газовой сварки и резки (комплект оборудования) | 1368 | 1011 | маш.-ч | маш.-ч | 1 | 0 | -1781369061 | 1.62 | 0 | 0.28 | 0 | 0 | 0 | 0.28 | 0 | 0 | 1 | 1 | 1 | 1 | -2 | 0 | 1 | 1 | 0 | 0 | 1.62 |  | 0 | 2 | 50448347 | 1 | 0 | 4 | 0 | 0 | 0 | 0 | 0 | 0 | 0 | 0 | 0 | 0 | 0 | 0 | 0 | 0 | 0 | 0 | 0 | 0 | 0 | 0 | 0 | 0 |  | 0 | 0 | 1.62 | 0.28 | 0.28 | 1 | 0.45 | 0 | 0 | 0.45 | 0 | 0 | 0.45 | 0 | 0 | 0
24 | 50447275 | 50448329 | 46170691 | 1 | 1 | 30570983 | 2 | 2.1-16-2 | ТСН-2001.2. Доп. 68. п.1-16-2 (160103) | Платформы широкой колеи, грузоподъемность до 71 т | 1368 | 1011 | маш.-ч | маш.-ч | 1 | 0 | -2131591383 | 7.9 | 0 | 21.49 | 0 | 0 | 0 | 21.49 | 0 | 0 | 1 | 1 | 1 | 1 | -2 | 0 | 1 | 1 | 0 | 0 | 7.9 |  | 0 | 2 | 50448348 | 1 | 0 | 5 | 0 | 0 | 0 | 0 | 0 | 0 | 0 | 0 | 0 | 0 | 0 | 0 | 0 | 0 | 0 | 0 | 0 | 0 | 0 | 0 | 0 | 0 |  | 0 | 0 | 7.9 | 21.49 | 21.49 | 1 | 169.77 | 0 | 0 | 169.77 | 0 | 0 | 169.77 | 0 | 0 | 0
24 | 50447275 | 50448329 | 46170916 | 1 | 1 | 30570983 | 2 | 2.1-30-12 | ТСН-2001.2. Доп. 68. п.1-30-12 (304301) | Машины сверлильные пневматические | 1368 | 1011 | маш.-ч | маш.-ч | 1 | 0 | -2143068476 | 92 | 0 | 0.23 | 0 | 0 | 0 | 0.23 | 0 | 0 | 1 | 1 | 1 | 1 | -2 | 0 | 1 | 1 | 0 | 0 | 92 |  | 0 | 2 | 50448349 | 1 | 0 | 6 | 0 | 0 | 0 | 0 | 0 | 0 | 0 | 0 | 0 | 0 | 0 | 0 | 0 | 0 | 0 | 0 | 0 | 0 | 0 | 0 | 0 | 0 |  | 0 | 0 | 92 | 0.23 | 0.23 | 1 | 21.16 | 0 | 0 | 21.16 | 0 | 0 | 21.16 | 0 | 0 | 0
24 | 50447275 | 50448329 | 46170298 | 1 | 1 | 30570983 | 2 | 2.1-4-34 | ТСН-2001.2. Доп. 68. п.1-4-34 (042906) | Лебедки электрические, тяговое усилие до 49,05 кН (5 тс) | 1368 | 1011 | маш.-ч | маш.-ч | 1 | 0 | 1871288105 | 67.8 | 0 | 6.68 | 0 | 0 | 0 | 6.68 | 0 | 0 | 1 | 1 | 1 | 1 | -2 | 0 | 1 | 1 | 0 | 0 | 67.8 |  | 0 | 2 | 50448350 | 1 | 0 | 7 | 0 | 0 | 0 | 0 | 0 | 0 | 0 | 0 | 0 | 0 | 0 | 0 | 0 | 0 | 0 | 0 | 0 | 0 | 0 | 0 | 0 | 0 |  | 0 | 0 | 67.8 | 6.68 | 6.68 | 1 | 452.9 | 0 | 0 | 452.9 | 0 | 0 | 452.9 | 0 | 0 | 0
24 | 50447275 | 50448329 | 31111407 | 1 | 1 | 30570983 | 3 | 1.1-1-1033 | ТСН-2001.1. Доп. 1-42. Р. 1, о. 1, поз. 1033 | Скобы строительные | 1348 | 1009 | т | т | 1000 | 0 | 163347814 | 0.002 | 9087.28 | 0 | 0 | 0 | 9087.28 | 0 | 0 | 0 | 1 | 1 | 1 | 1 | -2 | 0 | 1 | 1 | 0 | 0 | 0.002 |  | 0 | 2 | 50448351 | 1 | 0 | 8 | 0 | 0 | 0 | 0 | 0 | 0 | 0 | 0 | 0 | 0 | 0 | 0 | 0 | 0 | 0 | 0 | 0 | 0 | 0 | 0 | 0 | 0 |  | 0 | 0 | 0.002 | 9087.28 | 9087.28 | 1 | 18.17 | 0 | 18.17 | 0 | 0 | 0 | 18.17 | 0 | 0 | 0
24 | 50447275 | 50448329 | 31111829 | 1 | 1 | 30570983 | 3 | 1.1-1-1476 | ТСН-2001.1. Доп. 1-42. Р. 1, о. 1, поз. 1476 | Шпалы для железных дорог широкой колеи, хвойных пород, тип II, пропитанные | 1354 | 1010 | шт. | шт. | 1 | 0 | 48413601 | 2 | 280.94 | 0 | 0 | 0 | 280.94 | 0 | 0 | 0 | 1 | 1 | 1 | 1 | -2 | 0 | 1 | 1 | 0 | 0 | 2 |  | 0 | 2 | 50448352 | 1 | 0 | 9 | 0 | 0 | 0 | 0 | 0 | 0 | 0 | 0 | 0 | 0 | 0 | 0 | 0 | 0 | 0 | 0 | 0 | 0 | 0 | 0 | 0 | 0 |  | 0 | 0 | 2 | 280.94 | 280.94 | 1 | 561.88 | 0 | 561.88 | 0 | 0 | 0 | 561.88 | 0 | 0 | 0
24 | 50447275 | 50448329 | 46136848 | 1 | 1 | 30570983 | 3 | 1.1-1-1677 | ТСН-2001.1 Доп. 67, Р. 1, о. 1, поз. 1677 | Электроды, типа УОНИ 13/55, диаметр от 4 до 5 мм | 1348 | 1009 | т | т | 1000 | 0 | -813457886 | 0.0488 | 9118.47 | 0 | 0 | 0 | 9118.47 | 0 | 0 | 0 | 1 | 1 | 1 | 1 | -2 | 0 | 1 | 1 | 0 | 0 | 0.0488 |  | 0 | 2 | 50448353 | 1 | 0 | 10 | 0 | 0 | 0 | 0 | 0 | 0 | 0 | 0 | 0 | 0 | 0 | 0 | 0 | 0 | 0 | 0 | 0 | 0 | 0 | 0 | 0 | 0 |  | 0 | 0 | 0.0488 | 9118.47 | 9118.47 | 1 | 444.98 | 0 | 444.98 | 0 | 0 | 0 | 444.98 | 0 | 0 | 0
24 | 50447275 | 50448329 | 31110524 | 1 | 1 | 30570983 | 3 | 1.1-1-26 | ТСН-2001.1. Доп. 1-42. Р. 1, о. 1, поз. 26 | Ацетилен технический | 1339 | 1007 | м3 | м3 | 1 | 0 | 358510484 | 1.91 | 53.57 | 0 | 0 | 0 | 53.57 | 0 | 0 | 0 | 1 | 1 | 1 | 1 | -2 | 0 | 1 | 1 | 0 | 0 | 1.91 |  | 0 | 2 | 50448354 | 1 | 0 | 11 | 0 | 0 | 0 | 0 | 0 | 0 | 0 | 0 | 0 | 0 | 0 | 0 | 0 | 0 | 0 | 0 | 0 | 0 | 0 | 0 | 0 | 0 |  | 0 | 0 | 1.91 | 53.57 | 53.57 | 1 | 102.32 | 0 | 102.32 | 0 | 0 | 0 | 102.32 | 0 | 0 | 0
24 | 50447275 | 50448329 | 46136155 | 1 | 1 | 30570983 | 3 | 1.1-1-376 | ТСН-2001.1 Доп. 67, Р. 1, о. 1, поз. 376 | Кислород технический, газообразный | 1339 | 1007 | м3 | м3 | 1 | 0 | 1949871238 | 5.73 | 5.91 | 0 | 0 | 0 | 5.91 | 0 | 0 | 0 | 1 | 1 | 1 | 1 | -2 | 0 | 1 | 1 | 0 | 0 | 5.73 |  | 0 | 2 | 50448355 | 1 | 0 | 12 | 0 | 0 | 0 | 0 | 0 | 0 | 0 | 0 | 0 | 0 | 0 | 0 | 0 | 0 | 0 | 0 | 0 | 0 | 0 | 0 | 0 | 0 |  | 0 | 0 | 5.73 | 5.91 | 5.91 | 1 | 33.86 | 0 | 33.86 | 0 | 0 | 0 | 33.86 | 0 | 0 | 0
24 | 50447275 | 50448329 | 40431924 | 30570983 | 1 | 30570983 | 3 | 9999990002 |  | Масса оборудования | 1348 | 1009 | т | т | 1000 | 0 | -783086922 | 15.3 | 0 | 0 | 0 | 0 | 0 | 0 | 0 | 0 | 1 | 1 | 1 | 1 | -2 | 0 | 1 | 1 | 0 | 0 | 15.3 |  | 0 | 2 | 50448357 | 1 | 0 | 14 | 0 | 0 | 0 | 0 | 0 | 0 | 0 | 0 | 0 | 0 | 0 | 0 | 0 | 0 | 0 | 0 | 0 | 0 | 0 | 0 | 0 | 0 |  | 0 | 0 | 15.3 | 0 | 0 | 1 | 0 | 0 | 0 | 0 | 0 | 0 | 0 | 0 | 0 | 0
24 | 50447275 | 50448329 | 0 | 0 | 1 | 30570983 | 3 | Цена поставщика |  | Кран мостовой электрический однобалочный опорный г/п 3,2т пролет 10,5м, управление с пола, скорость передвижная крана 30 м/мин, УЗ, - 20...+40С, режим работы А3 общепромышленное исполнение | 1371 | 1013 | ШТ | ШТ | 1 | 0 | 2089641772 | 1 | 110416.94 | 0 | 0 | 0 | 110416.94 | 0 | 0 | 0 | 1 | 1 | 1 | 1 | 0 | 0 | 0 | 1 | 0 | 0 | 1 |  | 0 | 1 | -1 | 0 | 0 |  | 0 | 0 | 0 | 0 | 0 | 0 | 0 | 0 | 0 | 0 | 0 | 0 | 0 | 0 | 0 | 0 | 0 | 0 | 0 | 0 | 0 | 0 |  | 0 | 0 | 1 | 110416.94 | 110416.94 | 1 | 110416.94 | 0 | 110416.94 | 0 | 0 | 0 | 110416.94 | 0 | 0 | 0
25 | 50447276 | 50448329 | 40404405 | 30570983 | 1 | 30570983 | 1 | 9999990008 |  | Трудозатраты рабочих | 1191 | 1013 | чел.-ч. | чел.-ч. | 1 | 0 | 476480486 | 573 | 0 | 0 | 0 | 0 | 0 | 0 | 0 | 0 | 1 | 1 | 1 | 1 | 5 | 0 | 1 | 1 | 0 | 0 | 573 |  | 1 | 2 | 50448344 | 1 | 0 | 15 | 0 | 0 | 0 | 0 | 0 | 0 | 0 | 0 | 0 | 0 | 0 | 0 | 0 | 0 | 0 | 0 | 0 | 0 | 0 | 0 | 0 | 0 | 0 | 573 | 0 | 573 | 0 | 0 | 1 | 0 | 0 | 0 | 0 | 0 | 0 | 0 | 0 | 0 | 0
25 | 50447276 | 50448329 | 46170530 | 1 | 1 | 30570983 | 2 | 2.1-10-2 | ТСН-2001.2. Доп. 68. п.1-10-2 (100102) | Компрессоры передвижные с двигателем внутреннего сгорания, давление до 7 ат, производительность до 6,5 м3/мин | 1368 | 1011 | маш.-ч | маш.-ч | 1 | 0 | 2119304499 | 92 | 0 | 842.19 | 459.04 | 0 | 0 | 48.07 | 12.62 | 0 | 1 | 16.42 | 34.09 | 1 | 2 | 0 | 1 | 1 | 0 | 0 | 92 |  | 0 | 2 | 50448345 | 1 | 0 | 16 | 0 | 0 | 0 | 0 | 0 | 0 | 0 | 0 | 0 | 0 | 0 | 0 | 0 | 0 | 0 | 0 | 0 | 0 | 0 | 0 | 0 | 0 |  | 0 | 0 | 92 | 842.19 | 48.07 | 16.42 | 4422.44 | 1161.04 | 0 | 72616.52 | 39580.24 | 0 | 72616.52 | 0 | 0 | 0
25 | 50447276 | 50448329 | 46170623 | 1 | 1 | 30570983 | 2 | 2.1-13-14 | ТСН-2001.2. Доп. 68. п.1-13-14 (136001) | Аппараты сварочные постоянного тока (выпрямители) для ручной дуговой сварки, сварочный ток до 500 А | 1368 | 1011 | маш.-ч | маш.-ч | 1 | 0 | 831184158 | 2.21 | 0 | 81.86 | 0 | 0 | 0 | 7.11 | 0 | 0 | 1 | 10.79 | 34.09 | 1 | 2 | 0 | 1 | 1 | 0 | 0 | 2.21 |  | 0 | 2 | 50448346 | 1 | 0 | 17 | 0 | 0 | 0 | 0 | 0 | 0 | 0 | 0 | 0 | 0 | 0 | 0 | 0 | 0 | 0 | 0 | 0 | 0 | 0 | 0 | 0 | 0 |  | 0 | 0 | 2.21 | 81.86 | 7.11 | 10.79 | 15.71 | 0 | 0 | 169.55 | 0 | 0 | 169.55 | 0 | 0 | 0
25 | 50447276 | 50448329 | 46170624 | 1 | 1 | 30570983 | 2 | 2.1-13-16 | ТСН-2001.2. Доп. 68. п.1-13-16 (136301) | Аппараты для газовой сварки и резки (комплект оборудования) | 1368 | 1011 | маш.-ч | маш.-ч | 1 | 0 | -1781369061 | 1.62 | 0 | 2.49 | 0 | 0 | 0 | 0.28 | 0 | 0 | 1 | 8.32 | 34.09 | 1 | 2 | 0 | 1 | 1 | 0 | 0 | 1.62 |  | 0 | 2 | 50448347 | 1 | 0 | 18 | 0 | 0 | 0 | 0 | 0 | 0 | 0 | 0 | 0 | 0 | 0 | 0 | 0 | 0 | 0 | 0 | 0 | 0 | 0 | 0 | 0 | 0 |  | 0 | 0 | 1.62 | 2.49 | 0.28 | 8.32 | 0.45 | 0 | 0 | 3.77 | 0 | 0 | 3.77 | 0 | 0 | 0
25 | 50447276 | 50448329 | 46170691 | 1 | 1 | 30570983 | 2 | 2.1-16-2 | ТСН-2001.2. Доп. 68. п.1-16-2 (160103) | Платформы широкой колеи, грузоподъемность до 71 т | 1368 | 1011 | маш.-ч | маш.-ч | 1 | 0 | -2131591383 | 7.9 | 0 | 191.46 | 0 | 0 | 0 | 21.49 | 0 | 0 | 1 | 8.35 | 34.09 | 1 | 2 | 0 | 1 | 1 | 0 | 0 | 7.9 |  | 0 | 2 | 50448348 | 1 | 0 | 19 | 0 | 0 | 0 | 0 | 0 | 0 | 0 | 0 | 0 | 0 | 0 | 0 | 0 | 0 | 0 | 0 | 0 | 0 | 0 | 0 | 0 | 0 |  | 0 | 0 | 7.9 | 191.46 | 21.49 | 8.35 | 169.77 | 0 | 0 | 1417.58 | 0 | 0 | 1417.58 | 0 | 0 | 0
25 | 50447276 | 50448329 | 46170916 | 1 | 1 | 30570983 | 2 | 2.1-30-12 | ТСН-2001.2. Доп. 68. п.1-30-12 (304301) | Машины сверлильные пневматические | 1368 | 1011 | маш.-ч | маш.-ч | 1 | 0 | -2143068476 | 92 | 0 | 2.03 | 0 | 0 | 0 | 0.23 | 0 | 0 | 1 | 8.26 | 34.09 | 1 | 2 | 0 | 1 | 1 | 0 | 0 | 92 |  | 0 | 2 | 50448349 | 1 | 0 | 20 | 0 | 0 | 0 | 0 | 0 | 0 | 0 | 0 | 0 | 0 | 0 | 0 | 0 | 0 | 0 | 0 | 0 | 0 | 0 | 0 | 0 | 0 |  | 0 | 0 | 92 | 2.03 | 0.23 | 8.26 | 21.16 | 0 | 0 | 174.8 | 0 | 0 | 174.8 | 0 | 0 | 0
25 | 50447276 | 50448329 | 46170298 | 1 | 1 | 30570983 | 2 | 2.1-4-34 | ТСН-2001.2. Доп. 68. п.1-4-34 (042906) | Лебедки электрические, тяговое усилие до 49,05 кН (5 тс) | 1368 | 1011 | маш.-ч | маш.-ч | 1 | 0 | 1871288105 | 67.8 | 0 | 62.37 | 0 | 0 | 0 | 6.68 | 0 | 0 | 1 | 8.75 | 34.09 | 1 | 2 | 0 | 1 | 1 | 0 | 0 | 67.8 |  | 0 | 2 | 50448350 | 1 | 0 | 21 | 0 | 0 | 0 | 0 | 0 | 0 | 0 | 0 | 0 | 0 | 0 | 0 | 0 | 0 | 0 | 0 | 0 | 0 | 0 | 0 | 0 | 0 |  | 0 | 0 | 67.8 | 62.37 | 6.68 | 8.75 | 452.9 | 0 | 0 | 3962.91 | 0 | 0 | 3962.91 | 0 | 0 | 0
25 | 50447276 | 50448329 | 31111407 | 1 | 1 | 30570983 | 3 | 1.1-1-1033 | ТСН-2001.1. Доп. 1-42. Р. 1, о. 1, поз. 1033 | Скобы строительные | 1348 | 1009 | т | т | 1000 | 0 | 163347814 | 0.002 | 125459.35 | 0 | 0 | 0 | 9087.28 | 0 | 0 | 0 | 13.43 | 1 | 1 | 1 | 2 | 0 | 1 | 1 | 0 | 0 | 0.002 |  | 0 | 2 | 50448351 | 1 | 0 | 22 | 0 | 0 | 0 | 0 | 0 | 0 | 0 | 0 | 0 | 0 | 0 | 0 | 0 | 0 | 0 | 0 | 0 | 0 | 0 | 0 | 0 | 0 |  | 0 | 0 | 0.002 | 125459.35 | 9087.28 | 13.43 | 18.17 | 0 | 244.08 | 0 | 0 | 0 | 244.08 | 0 | 0 | 0
25 | 50447276 | 50448329 | 31111829 | 1 | 1 | 30570983 | 3 | 1.1-1-1476 | ТСН-2001.1. Доп. 1-42. Р. 1, о. 1, поз. 1476 | Шпалы для железных дорог широкой колеи, хвойных пород, тип II, пропитанные | 1354 | 1010 | шт. | шт. | 1 | 0 | 48413601 | 2 | 2440.41 | 0 | 0 | 0 | 280.94 | 0 | 0 | 0 | 8.45 | 1 | 1 | 1 | 2 | 0 | 1 | 1 | 0 | 0 | 2 |  | 0 | 2 | 50448352 | 1 | 0 | 23 | 0 | 0 | 0 | 0 | 0 | 0 | 0 | 0 | 0 | 0 | 0 | 0 | 0 | 0 | 0 | 0 | 0 | 0 | 0 | 0 | 0 | 0 |  | 0 | 0 | 2 | 2440.41 | 280.94 | 8.45 | 561.88 | 0 | 4747.88 | 0 | 0 | 0 | 4747.88 | 0 | 0 | 0
25 | 50447276 | 50448329 | 46136848 | 1 | 1 | 30570983 | 3 | 1.1-1-1677 | ТСН-2001.1 Доп. 67, Р. 1, о. 1, поз. 1677 | Электроды, типа УОНИ 13/55, диаметр от 4 до 5 мм | 1348 | 1009 | т | т | 1000 | 0 | -813457886 | 0.0488 | 150168.07 | 0 | 0 | 0 | 9118.47 | 0 | 0 | 0 | 16.02 | 1 | 1 | 1 | 2 | 0 | 1 | 1 | 0 | 0 | 0.0488 |  | 0 | 2 | 50448353 | 1 | 0 | 24 | 0 | 0 | 0 | 0 | 0 | 0 | 0 | 0 | 0 | 0 | 0 | 0 | 0 | 0 | 0 | 0 | 0 | 0 | 0 | 0 | 0 | 0 |  | 0 | 0 | 0.0488 | 150168.07 | 9118.47 | 16.02 | 444.98 | 0 | 7128.6 | 0 | 0 | 0 | 7128.6 | 0 | 0 | 0
25 | 50447276 | 50448329 | 31110524 | 1 | 1 | 30570983 | 3 | 1.1-1-26 | ТСН-2001.1. Доп. 1-42. Р. 1, о. 1, поз. 26 | Ацетилен технический | 1339 | 1007 | м3 | м3 | 1 | 0 | 358510484 | 1.91 | 628.9 | 0 | 0 | 0 | 53.57 | 0 | 0 | 0 | 11.42 | 1 | 1 | 1 | 2 | 0 | 1 | 1 | 0 | 0 | 1.91 |  | 0 | 2 | 50448354 | 1 | 0 | 25 | 0 | 0 | 0 | 0 | 0 | 0 | 0 | 0 | 0 | 0 | 0 | 0 | 0 | 0 | 0 | 0 | 0 | 0 | 0 | 0 | 0 | 0 |  | 0 | 0 | 1.91 | 628.9 | 53.57 | 11.42 | 102.32 | 0 | 1168.48 | 0 | 0 | 0 | 1168.48 | 0 | 0 | 0
25 | 50447276 | 50448329 | 46136155 | 1 | 1 | 30570983 | 3 | 1.1-1-376 | ТСН-2001.1 Доп. 67, Р. 1, о. 1, поз. 376 | Кислород технический, газообразный | 1339 | 1007 | м3 | м3 | 1 | 0 | 1949871238 | 5.73 | 94.11 | 0 | 0 | 0 | 5.91 | 0 | 0 | 0 | 15.49 | 1 | 1 | 1 | 2 | 0 | 1 | 1 | 0 | 0 | 5.73 |  | 0 | 2 | 50448355 | 1 | 0 | 26 | 0 | 0 | 0 | 0 | 0 | 0 | 0 | 0 | 0 | 0 | 0 | 0 | 0 | 0 | 0 | 0 | 0 | 0 | 0 | 0 | 0 | 0 |  | 0 | 0 | 5.73 | 94.11 | 5.91 | 15.49 | 33.86 | 0 | 524.58 | 0 | 0 | 0 | 524.58 | 0 | 0 | 0
25 | 50447276 | 50448329 | 40431924 | 30570983 | 1 | 30570983 | 3 | 9999990002 |  | Масса оборудования | 1348 | 1009 | т | т | 1000 | 0 | -783086922 | 15.3 | 0 | 0 | 0 | 0 | 0 | 0 | 0 | 0 | 9.64 | 1 | 1 | 1 | 5 | 0 | 1 | 1 | 0 | 0 | 15.3 |  | 0 | 2 | 50448357 | 1 | 0 | 28 | 0 | 0 | 0 | 0 | 0 | 0 | 0 | 0 | 0 | 0 | 0 | 0 | 0 | 0 | 0 | 0 | 0 | 0 | 0 | 0 | 0 | 0 |  | 0 | 0 | 15.3 | 0 | 0 | 9.64 | 0 | 0 | 0 | 0 | 0 | 0 | 0 | 0 | 0 | 0
25 | 50447276 | 50448329 | 0 | 0 | 1 | 30570983 | 3 | Цена поставщика |  | Кран мостовой электрический однобалочный опорный г/п 3,2т пролет 10,5м, управление с пола, скорость передвижная крана 30 м/мин, УЗ, - 20...+40С, режим работы А3 общепромышленное исполнение | 1371 | 1013 | ШТ | ШТ | 1 | 0 | 2089641772 | 1 | 772918.58 | 0 | 0 | 0 | 110416.94 | 0 | 0 | 0 | 7 | 1 | 1 | 1 | 0 | 0 | 0 | 1 | 0 | 0 | 1 |  | 0 | 1 | -1 | 0 | 0 |  | 0 | 0 | 0 | 0 | 0 | 0 | 0 | 0 | 0 | 0 | 0 | 0 | 0 | 0 | 0 | 0 | 0 | 0 | 0 | 0 | 0 | 0 |  | 0 | 0 | 1 | 772918.58 | 110416.94 | 7 | 110416.94 | 0 | 772918.58 | 0 | 0 | 0 | 772918.58 | 0 | 0 | 0
28 | 50447275 | 50448359 | 40404405 | 30570983 | 1 | 30570983 | 1 | 9999990008 |  | Трудозатраты рабочих | 1191 | 1013 | чел.-ч. | чел.-ч. | 1 | 0 | 476480486 | 330 | 0 | 0 | 0 | 0 | 0 | 0 | 0 | 0 | 1 | 1 | 1 | 1 | -2 | 0 | 1 | 1 | 0 | 0 | 330 |  | 1 | 2 | 50448366 | 1 | 0 | 29 | 0 | 0 | 0 | 0 | 0 | 0 | 0 | 0 | 0 | 0 | 0 | 0 | 0 | 0 | 0 | 0 | 0 | 0 | 0 | 0 | 0 | 0 | 0 | 33 | 0 | 33 | 0 | 0 | 1 | 0 | 0 | 0 | 0 | 0 | 0 | 0 | 0 | 0 | 0
28 | 50447275 | 50448359 | 46170867 | 1 | 1 | 30570983 | 2 | 2.1-18-7 | ТСН-2001.2. Доп. 68. п.1-18-7 (183001) | Автомобили грузовые бортовые, грузоподъемность до 5 т | 1368 | 1011 | маш.-ч | маш.-ч | 1 | 0 | -7781208 | 2.8 | 0 | 83.1 | 12.62 | 0 | 0 | 83.1 | 12.62 | 0 | 1 | 1 | 1 | 1 | -2 | 0 | 1 | 1 | 0 | 0 | 2.8 |  | 0 | 2 | 50448367 | 1 | 0 | 30 | 0 | 0 | 0 | 0 | 0 | 0 | 0 | 0 | 0 | 0 | 0 | 0 | 0 | 0 | 0 | 0 | 0 | 0 | 0 | 0 | 0 | 0 |  | 0 | 0 | 0.28 | 83.1 | 83.1 | 1 | 232.68 | 35.34 | 0 | 23.27 | 3.53 | 0 | 23.27 | 0 | 0 | 0
28 | 50447275 | 50448359 | 46171047 | 1 | 1 | 30570983 | 2 | 2.1-41-93 | ТСН-2001.2. Доп. 68. п.1-41-93 (430401) | Станки рельсосверлильные, мощность до 1,7 кВт | 1368 | 1011 | маш.-ч | маш.-ч | 1 | 0 | -2112786534 | 2.3 | 0 | 1.09 | 0 | 0 | 0 | 1.09 | 0 | 0 | 1 | 1 | 1 | 1 | -2 | 0 | 1 | 1 | 0 | 0 | 2.3 |  | 0 | 2 | 50448369 | 1 | 0 | 31 | 0 | 0 | 0 | 0 | 0 | 0 | 0 | 0 | 0 | 0 | 0 | 0 | 0 | 0 | 0 | 0 | 0 | 0 | 0 | 0 | 0 | 0 |  | 0 | 0 | 0.23 | 1.09 | 1.09 | 1 | 2.51 | 0 | 0 | 0.25 | 0 | 0 | 0.25 | 0 | 0 | 0
28 | 50447275 | 50448359 | 46170297 | 1 | 1 | 30570983 | 2 | 2.1-4-32 | ТСН-2001.2. Доп. 68. п.1-4-32 (042904) | Лебедки электрические, тяговое усилие до 19,62 кН (2 тc) | 1368 | 1011 | маш.-ч | маш.-ч | 1 | 0 | 1559294286 | 62.3 | 0 | 3.18 | 0 | 0 | 0 | 3.18 | 0 | 0 | 1 | 1 | 1 | 1 | -2 | 0 | 1 | 1 | 0 | 0 | 62.3 |  | 0 | 2 | 50448368 | 1 | 0 | 32 | 0 | 0 | 0 | 0 | 0 | 0 | 0 | 0 | 0 | 0 | 0 | 0 | 0 | 0 | 0 | 0 | 0 | 0 | 0 | 0 | 0 | 0 |  | 0 | 0 | 6.23 | 3.18 | 3.18 | 1 | 198.11 | 0 | 0 | 19.81 | 0 | 0 | 19.81 | 0 | 0 | 0
28 | 50447275 | 50448359 | 40431924 | 30570983 | 1 | 30570983 | 3 | 9999990002 |  | Масса оборудования | 1348 | 1009 | т | т | 1000 | 0 | -783086922 | 5.6 | 0 | 0 | 0 | 0 | 0 | 0 | 0 | 0 | 1 | 1 | 1 | 1 | -2 | 0 | 1 | 1 | 0 | 0 | 5.6 |  | 0 | 2 | 50448371 | 1 | 0 | 34 | 0 | 0 | 0 | 0 | 0 | 0 | 0 | 0 | 0 | 0 | 0 | 0 | 0 | 0 | 0 | 0 | 0 | 0 | 0 | 0 | 0 | 0 |  | 0 | 0 | 0.56 | 0 | 0 | 1 | 0 | 0 | 0 | 0 | 0 | 0 | 0 | 0 | 0 | 0
28 | 50447275 | 50448359 | 0 | 0 | 1 | 30570983 | 3 | Цена поставщика |  | Таль канатная электрическая передвижная г/п 3,2т высота подъема 6м, УЗ, - 20...+400 С, скорость подъема 8 м/мин, скорость передвижения 20м/мин, общепромышленное исполнение | 1371 | 1013 | ШТ | ШТ | 1 | 0 | -1037857116 | 10 | 63286.15 | 0 | 0 | 0 | 63286.15 | 0 | 0 | 0 | 1 | 1 | 1 | 1 | 0 | 0 | 0 | 1 | 0 | 0 | 10 |  | 0 | 1 | -1 | 0 | 0 |  | 0 | 0 | 0 | 0 | 0 | 0 | 0 | 0 | 0 | 0 | 0 | 0 | 0 | 0 | 0 | 0 | 0 | 0 | 0 | 0 | 0 | 0 |  | 0 | 0 | 1 | 63286.15 | 63286.15 | 1 | 632861.5 | 0 | 63286.15 | 0 | 0 | 0 | 63286.15 | 0 | 0 | 0
29 | 50447276 | 50448359 | 40404405 | 30570983 | 1 | 30570983 | 1 | 9999990008 |  | Трудозатраты рабочих | 1191 | 1013 | чел.-ч. | чел.-ч. | 1 | 0 | 476480486 | 330 | 0 | 0 | 0 | 0 | 0 | 0 | 0 | 0 | 1 | 1 | 1 | 1 | 5 | 0 | 1 | 1 | 0 | 0 | 330 |  | 1 | 2 | 50448366 | 1 | 0 | 35 | 0 | 0 | 0 | 0 | 0 | 0 | 0 | 0 | 0 | 0 | 0 | 0 | 0 | 0 | 0 | 0 | 0 | 0 | 0 | 0 | 0 | 0 | 0 | 33 | 0 | 33 | 0 | 0 | 1 | 0 | 0 | 0 | 0 | 0 | 0 | 0 | 0 | 0 | 0
29 | 50447276 | 50448359 | 46170867 | 1 | 1 | 30570983 | 2 | 2.1-18-7 | ТСН-2001.2. Доп. 68. п.1-18-7 (183001) | Автомобили грузовые бортовые, грузоподъемность до 5 т | 1368 | 1011 | маш.-ч | маш.-ч | 1 | 0 | -7781208 | 2.8 | 0 | 1127.85 | 459.04 | 0 | 0 | 83.1 | 12.62 | 0 | 1 | 12.72 | 34.09 | 1 | 2 | 0 | 1 | 1 | 0 | 0 | 2.8 |  | 0 | 2 | 50448367 | 1 | 0 | 36 | 0 | 0 | 0 | 0 | 0 | 0 | 0 | 0 | 0 | 0 | 0 | 0 | 0 | 0 | 0 | 0 | 0 | 0 | 0 | 0 | 0 | 0 |  | 0 | 0 | 0.28 | 1127.85 | 83.1 | 12.72 | 232.68 | 35.34 | 0 | 295.97 | 120.46 | 0 | 295.97 | 0 | 0 | 0
29 | 50447276 | 50448359 | 46171047 | 1 | 1 | 30570983 | 2 | 2.1-41-93 | ТСН-2001.2. Доп. 68. п.1-41-93 (430401) | Станки рельсосверлильные, мощность до 1,7 кВт | 1368 | 1011 | маш.-ч | маш.-ч | 1 | 0 | -2112786534 | 2.3 | 0 | 10.08 | 0 | 0 | 0 | 1.09 | 0 | 0 | 1 | 8.67 | 34.09 | 1 | 2 | 0 | 1 | 1 | 0 | 0 | 2.3 |  | 0 | 2 | 50448369 | 1 | 0 | 37 | 0 | 0 | 0 | 0 | 0 | 0 | 0 | 0 | 0 | 0 | 0 | 0 | 0 | 0 | 0 | 0 | 0 | 0 | 0 | 0 | 0 | 0 |  | 0 | 0 | 0.23 | 10.08 | 1.09 | 8.67 | 2.51 | 0 | 0 | 2.17 | 0 | 0 | 2.17 | 0 | 0 | 0
29 | 50447276 | 50448359 | 46170297 | 1 | 1 | 30570983 | 2 | 2.1-4-32 | ТСН-2001.2. Доп. 68. п.1-4-32 (042904) | Лебедки электрические, тяговое усилие до 19,62 кН (2 тc) | 1368 | 1011 | маш.-ч | маш.-ч | 1 | 0 | 1559294286 | 62.3 | 0 | 30.27 | 0 | 0 | 0 | 3.18 | 0 | 0 | 1 | 8.92 | 34.09 | 1 | 2 | 0 | 1 | 1 | 0 | 0 | 62.3 |  | 0 | 2 | 50448368 | 1 | 0 | 38 | 0 | 0 | 0 | 0 | 0 | 0 | 0 | 0 | 0 | 0 | 0 | 0 | 0 | 0 | 0 | 0 | 0 | 0 | 0 | 0 | 0 | 0 |  | 0 | 0 | 6.23 | 30.27 | 3.18 | 8.92 | 198.11 | 0 | 0 | 176.75 | 0 | 0 | 176.75 | 0 | 0 | 0
29 | 50447276 | 50448359 | 40431924 | 30570983 | 1 | 30570983 | 3 | 9999990002 |  | Масса оборудования | 1348 | 1009 | т | т | 1000 | 0 | -783086922 | 5.6 | 0 | 0 | 0 | 0 | 0 | 0 | 0 | 0 | 9.64 | 1 | 1 | 1 | 5 | 0 | 1 | 1 | 0 | 0 | 5.6 |  | 0 | 2 | 50448371 | 1 | 0 | 40 | 0 | 0 | 0 | 0 | 0 | 0 | 0 | 0 | 0 | 0 | 0 | 0 | 0 | 0 | 0 | 0 | 0 | 0 | 0 | 0 | 0 | 0 |  | 0 | 0 | 0.56 | 0 | 0 | 9.64 | 0 | 0 | 0 | 0 | 0 | 0 | 0 | 0 | 0 | 0
29 | 50447276 | 50448359 | 0 | 0 | 1 | 30570983 | 3 | Цена поставщика |  | Таль канатная электрическая передвижная г/п 3,2т высота подъема 6м, УЗ, - 20...+400 С, скорость подъема 8 м/мин, скорость передвижения 20м/мин, общепромышленное исполнение | 1371 | 1013 | ШТ | ШТ | 1 | 0 | -1037857116 | 10 | 443003.05 | 0 | 0 | 0 | 63286.15 | 0 | 0 | 0 | 7 | 1 | 1 | 1 | 0 | 0 | 0 | 1 | 0 | 0 | 10 |  | 0 | 1 | -1 | 0 | 0 |  | 0 | 0 | 0 | 0 | 0 | 0 | 0 | 0 | 0 | 0 | 0 | 0 | 0 | 0 | 0 | 0 | 0 | 0 | 0 | 0 | 0 | 0 |  | 0 | 0 | 1 | 443003.05 | 63286.15 | 7 | 632861.5 | 0 | 443003.05 | 0 | 0 | 0 | 443003.05 | 0 | 0 | 0
37 | 50447275 | 50447747 | 40404405 | 30570983 | 1 | 30570983 | 1 | 9999990008 |  | Трудозатраты рабочих | 1191 | 1013 | чел.-ч. | чел.-ч. | 1 | 0 | 476480486 | 0.781 | 0 | 0 | 0 | 0 | 0 | 0 | 0 | 0 | 1 | 1 | 1 | 1 | -2 | 0 | 1 | 1 | 0 | 0 | 0.71 | )*1,1 | 1 | 2 | 50447756 | 1 | 0 | 41 | 0 | 0 | 0 | 0 | 0 | 0 | 0 | 0 | 0 | 0 | 0 | 0 | 0 | 0 | 0 | 0 | 0 | 0 | 0 | 0 | 0 | 0 | 0 | 132.2725 | 0 | 132.2725 | 0 | 0 | 1 | 0 | 0 | 0 | 0 | 0 | 0 | 0 | 0 | 0 | 0
37 | 50447275 | 50447747 | 46170624 | 1 | 1 | 30570983 | 2 | 2.1-13-16 | ТСН-2001.2. Доп. 68. п.1-13-16 (136301) | Аппараты для газовой сварки и резки (комплект оборудования) | 1368 | 1011 | маш.-ч | маш.-ч | 1 | 0 | -1781369061 | 0.407 | 0 | 0.28 | 0 | 0 | 0 | 0.28 | 0 | 0 | 1 | 1 | 1 | 1 | -2 | 0 | 1 | 1 | 0 | 0 | 0.37 | )*1,1 | 0 | 2 | 50447759 | 1 | 0 | 42 | 0 | 0 | 0 | 0 | 0 | 0 | 0 | 0 | 0 | 0 | 0 | 0 | 0 | 0 | 0 | 0 | 0 | 0 | 0 | 0 | 0 | 0 |  | 0 | 0 | 68.9307 | 0.28 | 0.28 | 1 | 0.11 | 0 | 0 | 19.3 | 0 | 0 | 19.3 | 0 | 0 | 0
37 | 50447275 | 50447747 | 46170144 | 1 | 1 | 30570983 | 2 | 2.1-1-5 | ТСН-2001.2. Доп. 68. п.1-1-5 (010109) | Экскаваторы на гусеничном ходу гидравлические, объем ковша до 0,65 м3 | 1368 | 1011 | маш.-ч | маш.-ч | 1 | 0 | -861517907 | 0.352 | 0 | 245.8 | 16.93 | 0 | 0 | 245.8 | 16.93 | 0 | 1 | 1 | 1 | 1 | -2 | 0 | 1 | 1 | 0 | 0 | 0.32 | )*1,1 | 0 | 2 | 50447757 | 1 | 0 | 43 | 0 | 0 | 0 | 0 | 0 | 0 | 0 | 0 | 0 | 0 | 0 | 0 | 0 | 0 | 0 | 0 | 0 | 0 | 0 | 0 | 0 | 0 |  | 0 | 0 | 59.6158 | 245.8 | 245.8 | 1 | 86.526 | 5.962 | 0 | 14653.56 | 1009.3 | 0 | 14653.56 | 0 | 0 | 0
37 | 50447275 | 50447747 | 46170146 | 1 | 1 | 30570983 | 2 | 2.1-1-7 | ТСН-2001.2. Доп. 68. п.1-1-7 (010113) | Экскаваторы на гусеничном ходу гидравлические, объем ковша до 1,0 м3 | 1368 | 1011 | маш.-ч | маш.-ч | 1 | 0 | 110940277 | 0.605 | 0 | 308.38 | 16.93 | 0 | 0 | 308.38 | 16.93 | 0 | 1 | 1 | 1 | 1 | -2 | 0 | 1 | 1 | 0 | 0 | 0.55 | )*1,1 | 0 | 2 | 50447758 | 1 | 0 | 44 | 0 | 0 | 0 | 0 | 0 | 0 | 0 | 0 | 0 | 0 | 0 | 0 | 0 | 0 | 0 | 0 | 0 | 0 | 0 | 0 | 0 | 0 |  | 0 | 0 | 102.4646 | 308.38 | 308.38 | 1 | 186.571 | 10.241 | 0 | 31598.04 | 1734.73 | 0 | 31598.04 | 0 | 0 | 0
37 | 50447275 | 50447747 | 46170872 | 1 | 1 | 30570983 | 2 | 2.1-18-12 | ТСН-2001.2. Доп. 68. п.1-18-12 (184001) | Автомобили-самосвалы, грузоподъемность до 7 т | 1368 | 1011 | маш.-ч | маш.-ч | 1 | 0 | -2035346383 | 0.352 | 0 | 119.92 | 12.62 | 0 | 0 | 119.92 | 12.62 | 0 | 1 | 1 | 1 | 1 | -2 | 0 | 1 | 1 | 0 | 0 | 0.32 | )*1,1 | 0 | 2 | 50447760 | 1 | 0 | 45 | 0 | 0 | 0 | 0 | 0 | 0 | 0 | 0 | 0 | 0 | 0 | 0 | 0 | 0 | 0 | 0 | 0 | 0 | 0 | 0 | 0 | 0 |  | 0 | 0 | 59.6158 | 119.92 | 119.92 | 1 | 42.207 | 4.444 | 0 | 7149.12 | 752.35 | 0 | 7149.12 | 0 | 0 | 0
37 | 50447275 | 50447747 | 46170905 | 1 | 1 | 30570983 | 2 | 2.1-19-1 | ТСН-2001.2. Доп. 68. п.1-19-1 (190101) | Гидромолоты навесные | 1368 | 1011 | маш.-ч | маш.-ч | 1 | 0 | -799405396 | 0.605 | 0 | 25.75 | 0 | 0 | 0 | 25.75 | 0 | 0 | 1 | 1 | 1 | 1 | -2 | 0 | 1 | 1 | 0 | 0 | 0.55 | )*1,1 | 0 | 2 | 50447761 | 1 | 0 | 46 | 0 | 0 | 0 | 0 | 0 | 0 | 0 | 0 | 0 | 0 | 0 | 0 | 0 | 0 | 0 | 0 | 0 | 0 | 0 | 0 | 0 | 0 |  | 0 | 0 | 102.4646 | 25.75 | 25.75 | 1 | 15.576 | 0 | 0 | 2638.46 | 0 | 0 | 2638.46 | 0 | 0 | 0
37 | 50447275 | 50447747 | 31110524 | 1 | 1 | 30570983 | 3 | 1.1-1-26 | ТСН-2001.1. Доп. 1-42. Р. 1, о. 1, поз. 26 | Ацетилен технический | 1339 | 1007 | м3 | м3 | 1 | 0 | 358510484 | 0.0261 | 53.57 | 0 | 0 | 0 | 53.57 | 0 | 0 | 0 | 1 | 1 | 1 | 1 | -2 | 0 | 1 | 1 | 0 | 0 | 0.0261 |  | 0 | 2 | 50447762 | 1 | 0 | 47 | 0 | 0 | 0 | 0 | 0 | 0 | 0 | 0 | 0 | 0 | 0 | 0 | 0 | 0 | 0 | 0 | 0 | 0 | 0 | 0 | 0 | 0 |  | 0 | 0 | 4.4204 | 53.57 | 53.57 | 1 | 1.4 | 0 | 236.8 | 0 | 0 | 0 | 236.8 | 0 | 0 | 0
37 | 50447275 | 50447747 | 46136155 | 1 | 1 | 30570983 | 3 | 1.1-1-376 | ТСН-2001.1 Доп. 67, Р. 1, о. 1, поз. 376 | Кислород технический, газообразный | 1339 | 1007 | м3 | м3 | 1 | 0 | 1949871238 | 0.1895 | 5.91 | 0 | 0 | 0 | 5.91 | 0 | 0 | 0 | 1 | 1 | 1 | 1 | -2 | 0 | 1 | 1 | 0 | 0 | 0.1895 |  | 0 | 2 | 50447763 | 1 | 0 | 48 | 0 | 0 | 0 | 0 | 0 | 0 | 0 | 0 | 0 | 0 | 0 | 0 | 0 | 0 | 0 | 0 | 0 | 0 | 0 | 0 | 0 | 0 |  | 0 | 0 | 32.0943 | 5.91 | 5.91 | 1 | 1.12 | 0 | 189.68 | 0 | 0 | 0 | 189.68 | 0 | 0 | 0
38 | 50447276 | 50447747 | 40404405 | 30570983 | 1 | 30570983 | 1 | 9999990008 |  | Трудозатраты рабочих | 1191 | 1013 | чел.-ч. | чел.-ч. | 1 | 0 | 476480486 | 0.781 | 0 | 0 | 0 | 0 | 0 | 0 | 0 | 0 | 1 | 1 | 1 | 1 | 5 | 0 | 1 | 1 | 0 | 0 | 0.71 | )*1,1 | 1 | 2 | 50447756 | 1 | 0 | 49 | 0 | 0 | 0 | 0 | 0 | 0 | 0 | 0 | 0 | 0 | 0 | 0 | 0 | 0 | 0 | 0 | 0 | 0 | 0 | 0 | 0 | 0 | 0 | 132.2725 | 0 | 132.2725 | 0 | 0 | 1 | 0 | 0 | 0 | 0 | 0 | 0 | 0 | 0 | 0 | 0
38 | 50447276 | 50447747 | 46170624 | 1 | 1 | 30570983 | 2 | 2.1-13-16 | ТСН-2001.2. Доп. 68. п.1-13-16 (136301) | Аппараты для газовой сварки и резки (комплект оборудования) | 1368 | 1011 | маш.-ч | маш.-ч | 1 | 0 | -1781369061 | 0.407 | 0 | 2.44 | 0 | 0 | 0 | 0.28 | 0 | 0 | 1 | 8.32 | 34.09 | 1 | 2 | 0 | 1 | 1 | 0 | 0 | 0.37 | )*1,1 | 0 | 2 | 50447759 | 1 | 0 | 50 | 0 | 0 | 0 | 0 | 0 | 0 | 0 | 0 | 0 | 0 | 0 | 0 | 0 | 0 | 0 | 0 | 0 | 0 | 0 | 0 | 0 | 0 |  | 0 | 0 | 68.9307 | 2.44 | 0.28 | 8.32 | 0.11 | 0 | 0 | 160.61 | 0 | 0 | 160.61 | 0 | 0 | 0
38 | 50447276 | 50447747 | 46170144 | 1 | 1 | 30570983 | 2 | 2.1-1-5 | ТСН-2001.2. Доп. 68. п.1-1-5 (010109) | Экскаваторы на гусеничном ходу гидравлические, объем ковша до 0,65 м3 | 1368 | 1011 | маш.-ч | маш.-ч | 1 | 0 | -861517907 | 0.352 | 0 | 2848.89 | 604.27 | 0 | 0 | 245.8 | 16.93 | 0 | 1 | 11.07 | 34.09 | 1 | 2 | 0 | 1 | 1 | 0 | 0 | 0.32 | )*1,1 | 0 | 2 | 50447757 | 1 | 0 | 51 | 0 | 0 | 0 | 0 | 0 | 0 | 0 | 0 | 0 | 0 | 0 | 0 | 0 | 0 | 0 | 0 | 0 | 0 | 0 | 0 | 0 | 0 |  | 0 | 0 | 59.6158 | 2848.89 | 245.8 | 11.07 | 86.526 | 5.962 | 0 | 162215.12 | 34406.65 | 0 | 162215.12 | 0 | 0 | 0
38 | 50447276 | 50447747 | 46170146 | 1 | 1 | 30570983 | 2 | 2.1-1-7 | ТСН-2001.2. Доп. 68. п.1-1-7 (010113) | Экскаваторы на гусеничном ходу гидравлические, объем ковша до 1,0 м3 | 1368 | 1011 | маш.-ч | маш.-ч | 1 | 0 | 110940277 | 0.605 | 0 | 3496.72 | 604.27 | 0 | 0 | 308.38 | 16.93 | 0 | 1 | 10.83 | 34.09 | 1 | 2 | 0 | 1 | 1 | 0 | 0 | 0.55 | )*1,1 | 0 | 2 | 50447758 | 1 | 0 | 52 | 0 | 0 | 0 | 0 | 0 | 0 | 0 | 0 | 0 | 0 | 0 | 0 | 0 | 0 | 0 | 0 | 0 | 0 | 0 | 0 | 0 | 0 |  | 0 | 0 | 102.4646 | 3496.72 | 308.38 | 10.83 | 186.571 | 10.241 | 0 | 342207.22 | 59136.43 | 0 | 342207.22 | 0 | 0 | 0
38 | 50447276 | 50447747 | 46170872 | 1 | 1 | 30570983 | 2 | 2.1-18-12 | ТСН-2001.2. Доп. 68. п.1-18-12 (184001) | Автомобили-самосвалы, грузоподъемность до 7 т | 1368 | 1011 | маш.-ч | маш.-ч | 1 | 0 | -2035346383 | 0.352 | 0 | 1441.39 | 450.44 | 0 | 0 | 119.92 | 12.62 | 0 | 1 | 11.48 | 34.09 | 1 | 2 | 0 | 1 | 1 | 0 | 0 | 0.32 | )*1,1 | 0 | 2 | 50447760 | 1 | 0 | 53 | 0 | 0 | 0 | 0 | 0 | 0 | 0 | 0 | 0 | 0 | 0 | 0 | 0 | 0 | 0 | 0 | 0 | 0 | 0 | 0 | 0 | 0 |  | 0 | 0 | 59.6158 | 1441.39 | 119.92 | 11.48 | 42.207 | 4.444 | 0 | 82071.85 | 25647.9 | 0 | 82071.85 | 0 | 0 | 0
38 | 50447276 | 50447747 | 46170905 | 1 | 1 | 30570983 | 2 | 2.1-19-1 | ТСН-2001.2. Доп. 68. п.1-19-1 (190101) | Гидромолоты навесные | 1368 | 1011 | маш.-ч | маш.-ч | 1 | 0 | -799405396 | 0.605 | 0 | 225.12 | 0 | 0 | 0 | 25.75 | 0 | 0 | 1 | 8.35 | 34.09 | 1 | 2 | 0 | 1 | 1 | 0 | 0 | 0.55 | )*1,1 | 0 | 2 | 50447761 | 1 | 0 | 54 | 0 | 0 | 0 | 0 | 0 | 0 | 0 | 0 | 0 | 0 | 0 | 0 | 0 | 0 | 0 | 0 | 0 | 0 | 0 | 0 | 0 | 0 |  | 0 | 0 | 102.4646 | 225.12 | 25.75 | 8.35 | 15.576 | 0 | 0 | 22030.92 | 0 | 0 | 22030.92 | 0 | 0 | 0
38 | 50447276 | 50447747 | 31110524 | 1 | 1 | 30570983 | 3 | 1.1-1-26 | ТСН-2001.1. Доп. 1-42. Р. 1, о. 1, поз. 26 | Ацетилен технический | 1339 | 1007 | м3 | м3 | 1 | 0 | 358510484 | 0.0261 | 612.99 | 0 | 0 | 0 | 53.57 | 0 | 0 | 0 | 11.42 | 1 | 1 | 1 | 2 | 0 | 1 | 1 | 0 | 0 | 0.0261 |  | 0 | 2 | 50447762 | 1 | 0 | 55 | 0 | 0 | 0 | 0 | 0 | 0 | 0 | 0 | 0 | 0 | 0 | 0 | 0 | 0 | 0 | 0 | 0 | 0 | 0 | 0 | 0 | 0 |  | 0 | 0 | 4.4204 | 612.99 | 53.57 | 11.42 | 1.4 | 0 | 2704.25 | 0 | 0 | 0 | 2704.25 | 0 | 0 | 0
38 | 50447276 | 50447747 | 46136155 | 1 | 1 | 30570983 | 3 | 1.1-1-376 | ТСН-2001.1 Доп. 67, Р. 1, о. 1, поз. 376 | Кислород технический, газообразный | 1339 | 1007 | м3 | м3 | 1 | 0 | 1949871238 | 0.1895 | 91.73 | 0 | 0 | 0 | 5.91 | 0 | 0 | 0 | 15.49 | 1 | 1 | 1 | 2 | 0 | 1 | 1 | 0 | 0 | 0.1895 |  | 0 | 2 | 50447763 | 1 | 0 | 56 | 0 | 0 | 0 | 0 | 0 | 0 | 0 | 0 | 0 | 0 | 0 | 0 | 0 | 0 | 0 | 0 | 0 | 0 | 0 | 0 | 0 | 0 |  | 0 | 0 | 32.0943 | 91.73 | 5.91 | 15.49 | 1.12 | 0 | 2938.23 | 0 | 0 | 0 | 2938.23 | 0 | 0 | 0
39 | 50447275 | 50447764 | 40404405 | 30570983 | 1 | 30570983 | 1 | 9999990008 |  | Трудозатраты рабочих | 1191 | 1013 | чел.-ч. | чел.-ч. | 1 | 0 | 476480486 | 170.5 | 0 | 0 | 0 | 0 | 0 | 0 | 0 | 0 | 1 | 1 | 1 | 1 | -2 | 0 | 1 | 1 | 0 | 0 | 155 | )*1,1 | 1 | 2 | 50447770 | 1 | 0 | 57 | 0 | 0 | 0 | 0 | 0 | 0 | 0 | 0 | 0 | 0 | 0 | 0 | 0 | 0 | 0 | 0 | 0 | 0 | 0 | 0 | 0 | 0 | 0 | 81.175 | 0 | 81.175 | 0 | 0 | 1 | 0 | 0 | 0 | 0 | 0 | 0 | 0 | 0 | 0 | 0
39 | 50447275 | 50447764 | 46170529 | 1 | 1 | 30570983 | 2 | 2.1-10-1 | ТСН-2001.2. Доп. 68. п.1-10-1 (100101) | Компрессоры передвижные с двигателем внутреннего сгорания, давление до 7 ат, производительность до 5 м3/мин | 1368 | 1011 | маш.-ч | маш.-ч | 1 | 0 | 1840432778 | 41.25 | 0 | 41.45 | 12.62 | 0 | 0 | 41.45 | 12.62 | 0 | 1 | 1 | 1 | 1 | -2 | 0 | 1 | 1 | 0 | 0 | 37.5 | )*1,1 | 0 | 2 | 50447771 | 1 | 0 | 58 | 0 | 0 | 0 | 0 | 0 | 0 | 0 | 0 | 0 | 0 | 0 | 0 | 0 | 0 | 0 | 0 | 0 | 0 | 0 | 0 | 0 | 0 |  | 0 | 0 | 19.6391 | 41.45 | 41.45 | 1 | 1709.818 | 520.575 | 0 | 814.04 | 247.85 | 0 | 814.04 | 0 | 0 | 0
39 | 50447275 | 50447764 | 46170942 | 1 | 1 | 30570983 | 2 | 2.1-30-54 | ТСН-2001.2. Доп. 68. п.1-30-54 (308901) | Молотки отбойные пневматические | 1368 | 1011 | маш.-ч | маш.-ч | 1 | 0 | -804513174 | 82.5 | 0 | 0.5 | 0 | 0 | 0 | 0.5 | 0 | 0 | 1 | 1 | 1 | 1 | -2 | 0 | 1 | 1 | 0 | 0 | 75 | )*1,1 | 0 | 2 | 50447772 | 1 | 0 | 59 | 0 | 0 | 0 | 0 | 0 | 0 | 0 | 0 | 0 | 0 | 0 | 0 | 0 | 0 | 0 | 0 | 0 | 0 | 0 | 0 | 0 | 0 |  | 0 | 0 | 39.2782 | 0.5 | 0.5 | 1 | 41.25 | 0 | 0 | 19.64 | 0 | 0 | 19.64 | 0 | 0 | 0
39 | 50447275 | 50447764 | 46170381 | 1 | 1 | 30570983 | 2 | 2.1-5-48 | ТСН-2001.2. Доп. 68. п.1-5-48 (056003) | Автогрейдеры, мощность до 147 кВт (200 л.с.) | 1368 | 1011 | маш.-ч | маш.-ч | 1 | 0 | 1858809987 | 1.705 | 0 | 219.56 | 18.62 | 0 | 0 | 219.56 | 18.62 | 0 | 1 | 1 | 1 | 1 | -2 | 0 | 1 | 1 | 0 | 0 | 1.55 | )*1,1 | 0 | 2 | 50447773 | 1 | 0 | 60 | 0 | 0 | 0 | 0 | 0 | 0 | 0 | 0 | 0 | 0 | 0 | 0 | 0 | 0 | 0 | 0 | 0 | 0 | 0 | 0 | 0 | 0 |  | 0 | 0 | 0.81175 | 219.56 | 219.56 | 1 | 374.352 | 31.746 | 0 | 178.23 | 15.11 | 0 | 178.23 | 0 | 0 | 0
39 | 50447275 | 50447764 | 40406154 | 30570983 | 1 | 30570983 | 2 | 9999990007 |  | Стоимость прочих машин (ЭСН) | 1344 | 1008 | руб. | руб. | 1 | 0 | -1180195794 | 4.114 | 0 | 1 | 0 | 0 | 0 | 1 | 0 | 0 | 1 | 1 | 1 | 1 | -2 | 0 | 1 | 1 | 0 | 0 | 3.74 | )*1,1 | 0 | 2 | 50447774 | 1 | 0 | 61 | 0 | 0 | 0 | 0 | 0 | 0 | 0 | 0 | 0 | 0 | 0 | 0 | 0 | 0 | 0 | 0 | 0 | 0 | 0 | 0 | 0 | 0 |  | 0 | 0 | 1.9587 | 1 | 1 | 1 | 4.114 | 0 | 0 | 1.96 | 0 | 0 | 1.96 | 0 | 0 | 0
40 | 50447276 | 50447764 | 40404405 | 30570983 | 1 | 30570983 | 1 | 9999990008 |  | Трудозатраты рабочих | 1191 | 1013 | чел.-ч. | чел.-ч. | 1 | 0 | 476480486 | 170.5 | 0 | 0 | 0 | 0 | 0 | 0 | 0 | 0 | 1 | 1 | 1 | 1 | 5 | 0 | 1 | 1 | 0 | 0 | 155 | )*1,1 | 1 | 2 | 50447770 | 1 | 0 | 62 | 0 | 0 | 0 | 0 | 0 | 0 | 0 | 0 | 0 | 0 | 0 | 0 | 0 | 0 | 0 | 0 | 0 | 0 | 0 | 0 | 0 | 0 | 0 | 81.175 | 0 | 81.175 | 0 | 0 | 1 | 0 | 0 | 0 | 0 | 0 | 0 | 0 | 0 | 0 | 0
40 | 50447276 | 50447764 | 46170529 | 1 | 1 | 30570983 | 2 | 2.1-10-1 | ТСН-2001.2. Доп. 68. п.1-10-1 (100101) | Компрессоры передвижные с двигателем внутреннего сгорания, давление до 7 ат, производительность до 5 м3/мин | 1368 | 1011 | маш.-ч | маш.-ч | 1 | 0 | 1840432778 | 41.25 | 0 | 756.43 | 450.44 | 0 | 0 | 41.45 | 12.62 | 0 | 1 | 17.43 | 34.09 | 1 | 2 | 0 | 1 | 1 | 0 | 0 | 37.5 | )*1,1 | 0 | 2 | 50447771 | 1 | 0 | 63 | 0 | 0 | 0 | 0 | 0 | 0 | 0 | 0 | 0 | 0 | 0 | 0 | 0 | 0 | 0 | 0 | 0 | 0 | 0 | 0 | 0 | 0 |  | 0 | 0 | 19.6391 | 756.43 | 41.45 | 17.43 | 1709.818 | 520.575 | 0 | 14188.68 | 8449.14 | 0 | 14188.68 | 0 | 0 | 0
40 | 50447276 | 50447764 | 46170942 | 1 | 1 | 30570983 | 2 | 2.1-30-54 | ТСН-2001.2. Доп. 68. п.1-30-54 (308901) | Молотки отбойные пневматические | 1368 | 1011 | маш.-ч | маш.-ч | 1 | 0 | -804513174 | 82.5 | 0 | 4.36 | 0 | 0 | 0 | 0.5 | 0 | 0 | 1 | 8.32 | 34.09 | 1 | 2 | 0 | 1 | 1 | 0 | 0 | 75 | )*1,1 | 0 | 2 | 50447772 | 1 | 0 | 64 | 0 | 0 | 0 | 0 | 0 | 0 | 0 | 0 | 0 | 0 | 0 | 0 | 0 | 0 | 0 | 0 | 0 | 0 | 0 | 0 | 0 | 0 |  | 0 | 0 | 39.2782 | 4.36 | 0.5 | 8.32 | 41.25 | 0 | 0 | 163.4 | 0 | 0 | 163.4 | 0 | 0 | 0
40 | 50447276 | 50447764 | 46170381 | 1 | 1 | 30570983 | 2 | 2.1-5-48 | ТСН-2001.2. Доп. 68. п.1-5-48 (056003) | Автогрейдеры, мощность до 147 кВт (200 л.с.) | 1368 | 1011 | маш.-ч | маш.-ч | 1 | 0 | 1858809987 | 1.705 | 0 | 2701.08 | 664.59 | 0 | 0 | 219.56 | 18.62 | 0 | 1 | 11.75 | 34.09 | 1 | 2 | 0 | 1 | 1 | 0 | 0 | 1.55 | )*1,1 | 0 | 2 | 50447773 | 1 | 0 | 65 | 0 | 0 | 0 | 0 | 0 | 0 | 0 | 0 | 0 | 0 | 0 | 0 | 0 | 0 | 0 | 0 | 0 | 0 | 0 | 0 | 0 | 0 |  | 0 | 0 | 0.81175 | 2701.08 | 219.56 | 11.75 | 374.352 | 31.746 | 0 | 2094.18 | 515.27 | 0 | 2094.18 | 0 | 0 | 0
40 | 50447276 | 50447764 | 40406154 | 30570983 | 1 | 30570983 | 2 | 9999990007 |  | Стоимость прочих машин (ЭСН) | 1344 | 1008 | руб. | руб. | 1 | 0 | -1180195794 | 4.114 | 0 | 1.05 | 0 | 0 | 0 | 1 | 0 | 0 | 1 | 1 | 1 | 1 | 5 | 0 | 1 | 1 | 0 | 0 | 3.74 | )*1,1 | 0 | 2 | 50447774 | 1 | 0 | 66 | 0 | 0 | 0 | 0 | 0 | 0 | 0 | 0 | 0 | 0 | 0 | 0 | 0 | 0 | 0 | 0 | 0 | 0 | 0 | 0 | 0 | 0 |  | 0 | 0 | 1.9587 | 1.05 | 1 | 1 | 4.114 | 0 | 0 | 1.96 | 0 | 0 | 1.96 | 0 | 0 | 0
41 | 50447275 | 50447775 | 40404405 | 30570983 | 1 | 30570983 | 1 | 9999990008 |  | Трудозатраты рабочих | 1191 | 1013 | чел.-ч. | чел.-ч. | 1 | 0 | 476480486 | 12.87 | 0 | 0 | 0 | 0 | 0 | 0 | 0 | 0 | 1 | 1 | 1 | 1 | -2 | 0 | 1 | 1 | 0 | 0 | 11.7 | )*1,1 | 1 | 2 | 50447780 | 1 | 0 | 67 | 0 | 0 | 0 | 0 | 0 | 0 | 0 | 0 | 0 | 0 | 0 | 0 | 0 | 0 | 0 | 0 | 0 | 0 | 0 | 0 | 0 | 0 | 0 | 8.6229 | 0 | 8.6229 | 0 | 0 | 1 | 0 | 0 | 0 | 0 | 0 | 0 | 0 | 0 | 0 | 0
41 | 50447275 | 50447775 | 46170180 | 1 | 1 | 30570983 | 2 | 2.1-2-1 | ТСН-2001.2. Доп. 68. п.1-2-1 (020101) | Тракторы на гусеничном ходу, мощность до 60 кВт (81 л.с.) | 1368 | 1011 | маш.-ч | маш.-ч | 1 | 0 | 848203274 | 1.386 | 0 | 120.32 | 12.62 | 0 | 0 | 120.32 | 12.62 | 0 | 1 | 1 | 1 | 1 | -2 | 0 | 1 | 1 | 0 | 0 | 1.26 | )*1,1 | 0 | 2 | 50447781 | 1 | 0 | 68 | 0 | 0 | 0 | 0 | 0 | 0 | 0 | 0 | 0 | 0 | 0 | 0 | 0 | 0 | 0 | 0 | 0 | 0 | 0 | 0 | 0 | 0 |  | 0 | 0 | 0.92862 | 120.32 | 120.32 | 1 | 166.76 | 17.49 | 0 | 111.73 | 11.72 | 0 | 111.73 | 0 | 0 | 0
41 | 50447275 | 50447775 | 46170381 | 1 | 1 | 30570983 | 2 | 2.1-5-48 | ТСН-2001.2. Доп. 68. п.1-5-48 (056003) | Автогрейдеры, мощность до 147 кВт (200 л.с.) | 1368 | 1011 | маш.-ч | маш.-ч | 1 | 0 | 1858809987 | 1.87 | 0 | 219.56 | 18.62 | 0 | 0 | 219.56 | 18.62 | 0 | 1 | 1 | 1 | 1 | -2 | 0 | 1 | 1 | 0 | 0 | 1.7 | )*1,1 | 0 | 2 | 50447782 | 1 | 0 | 69 | 0 | 0 | 0 | 0 | 0 | 0 | 0 | 0 | 0 | 0 | 0 | 0 | 0 | 0 | 0 | 0 | 0 | 0 | 0 | 0 | 0 | 0 |  | 0 | 0 | 1.2529 | 219.56 | 219.56 | 1 | 410.575 | 34.815 | 0 | 275.09 | 23.33 | 0 | 275.09 | 0 | 0 | 0
41 | 50447275 | 50447775 | 40406154 | 30570983 | 1 | 30570983 | 2 | 9999990007 |  | Стоимость прочих машин (ЭСН) | 1344 | 1008 | руб. | руб. | 1 | 0 | -1180195794 | 46.651 | 0 | 1 | 0 | 0 | 0 | 1 | 0 | 0 | 1 | 1 | 1 | 1 | -2 | 0 | 1 | 1 | 0 | 0 | 42.41 | )*1,1 | 0 | 2 | 50447783 | 1 | 0 | 70 | 0 | 0 | 0 | 0 | 0 | 0 | 0 | 0 | 0 | 0 | 0 | 0 | 0 | 0 | 0 | 0 | 0 | 0 | 0 | 0 | 0 | 0 |  | 0 | 0 | 31.2562 | 1 | 1 | 1 | 46.651 | 0 | 0 | 31.26 | 0 | 0 | 31.26 | 0 | 0 | 0
42 | 50447276 | 50447775 | 40404405 | 30570983 | 1 | 30570983 | 1 | 9999990008 |  | Трудозатраты рабочих | 1191 | 1013 | чел.-ч. | чел.-ч. | 1 | 0 | 476480486 | 12.87 | 0 | 0 | 0 | 0 | 0 | 0 | 0 | 0 | 1 | 1 | 1 | 1 | 5 | 0 | 1 | 1 | 0 | 0 | 11.7 | )*1,1 | 1 | 2 | 50447780 | 1 | 0 | 71 | 0 | 0 | 0 | 0 | 0 | 0 | 0 | 0 | 0 | 0 | 0 | 0 | 0 | 0 | 0 | 0 | 0 | 0 | 0 | 0 | 0 | 0 | 0 | 8.6229 | 0 | 8.6229 | 0 | 0 | 1 | 0 | 0 | 0 | 0 | 0 | 0 | 0 | 0 | 0 | 0
42 | 50447276 | 50447775 | 46170180 | 1 | 1 | 30570983 | 2 | 2.1-2-1 | ТСН-2001.2. Доп. 68. п.1-2-1 (020101) | Тракторы на гусеничном ходу, мощность до 60 кВт (81 л.с.) | 1368 | 1011 | маш.-ч | маш.-ч | 1 | 0 | 848203274 | 1.386 | 0 | 1512.96 | 450.44 | 0 | 0 | 120.32 | 12.62 | 0 | 1 | 12.01 | 34.09 | 1 | 2 | 0 | 1 | 1 | 0 | 0 | 1.26 | )*1,1 | 0 | 2 | 50447781 | 1 | 0 | 72 | 0 | 0 | 0 | 0 | 0 | 0 | 0 | 0 | 0 | 0 | 0 | 0 | 0 | 0 | 0 | 0 | 0 | 0 | 0 | 0 | 0 | 0 |  | 0 | 0 | 0.92862 | 1512.96 | 120.32 | 12.01 | 166.76 | 17.49 | 0 | 1341.89 | 399.51 | 0 | 1341.89 | 0 | 0 | 0
42 | 50447276 | 50447775 | 46170381 | 1 | 1 | 30570983 | 2 | 2.1-5-48 | ТСН-2001.2. Доп. 68. п.1-5-48 (056003) | Автогрейдеры, мощность до 147 кВт (200 л.с.) | 1368 | 1011 | маш.-ч | маш.-ч | 1 | 0 | 1858809987 | 1.87 | 0 | 2701.08 | 664.59 | 0 | 0 | 219.56 | 18.62 | 0 | 1 | 11.75 | 34.09 | 1 | 2 | 0 | 1 | 1 | 0 | 0 | 1.7 | )*1,1 | 0 | 2 | 50447782 | 1 | 0 | 73 | 0 | 0 | 0 | 0 | 0 | 0 | 0 | 0 | 0 | 0 | 0 | 0 | 0 | 0 | 0 | 0 | 0 | 0 | 0 | 0 | 0 | 0 |  | 0 | 0 | 1.2529 | 2701.08 | 219.56 | 11.75 | 410.575 | 34.815 | 0 | 3232.27 | 795.29 | 0 | 3232.27 | 0 | 0 | 0
42 | 50447276 | 50447775 | 40406154 | 30570983 | 1 | 30570983 | 2 | 9999990007 |  | Стоимость прочих машин (ЭСН) | 1344 | 1008 | руб. | руб. | 1 | 0 | -1180195794 | 46.651 | 0 | 1.05 | 0 | 0 | 0 | 1 | 0 | 0 | 1 | 1 | 1 | 1 | 5 | 0 | 1 | 1 | 0 | 0 | 42.41 | )*1,1 | 0 | 2 | 50447783 | 1 | 0 | 74 | 0 | 0 | 0 | 0 | 0 | 0 | 0 | 0 | 0 | 0 | 0 | 0 | 0 | 0 | 0 | 0 | 0 | 0 | 0 | 0 | 0 | 0 |  | 0 | 0 | 31.2562 | 1.05 | 1 | 1 | 46.651 | 0 | 0 | 31.26 | 0 | 0 | 31.26 | 0 | 0 | 0
43 | 50447275 | 50447784 | 40406154 | 30570983 | 1 | 30570983 | 2 | 9999990007 |  | Стоимость прочих машин (ЭСН) | 1344 | 1008 | руб. | руб. | 1 | 0 | -1180195794 | 9.746 | 0 | 1 | 0 | 0 | 0 | 1 | 0 | 0 | 1 | 1 | 1 | 1 | -2 | 0 | 1 | 1 | 0 | 0 | 8.86 | )*1,1 | 0 | 2 | 50447786 | 1 | 0 | 75 | 0 | 0 | 0 | 0 | 0 | 0 | 0 | 0 | 0 | 0 | 0 | 0 | 0 | 0 | 0 | 0 | 0 | 0 | 0 | 0 | 0 | 0 |  | 0 | 0 | 1675.4836 | 1 | 1 | 1 | 9.746 | 0 | 0 | 1675.48 | 0 | 0 | 1675.48 | 0 | 0 | 0
44 | 50447276 | 50447784 | 40406154 | 30570983 | 1 | 30570983 | 2 | 9999990007 |  | Стоимость прочих машин (ЭСН) | 1344 | 1008 | руб. | руб. | 1 | 0 | -1180195794 | 9.746 | 0 | 1.05 | 0 | 0 | 0 | 1 | 0 | 0 | 1 | 1 | 1 | 1 | 5 | 0 | 1 | 1 | 0 | 0 | 8.86 | )*1,1 | 0 | 2 | 50447786 | 1 | 0 | 76 | 0 | 0 | 0 | 0 | 0 | 0 | 0 | 0 | 0 | 0 | 0 | 0 | 0 | 0 | 0 | 0 | 0 | 0 | 0 | 0 | 0 | 0 |  | 0 | 0 | 1675.4836 | 1.05 | 1 | 1 | 9.746 | 0 | 0 | 1675.48 | 0 | 0 | 1675.48 | 0 | 0 | 0
45 | 50447275 | 50447787 | 40404405 | 30570983 | 1 | 30570983 | 1 | 9999990008 |  | Трудозатраты рабочих | 1191 | 1013 | чел.-ч. | чел.-ч. | 1 | 0 | 476480486 | 1.122 | 0 | 0 | 0 | 0 | 0 | 0 | 0 | 0 | 1 | 1 | 1 | 1 | -2 | 0 | 1 | 1 | 0 | 0 | 1.02 | )*1,1 | 1 | 2 | 50447789 | 1 | 0 | 77 | 0 | 0 | 0 | 0 | 0 | 0 | 0 | 0 | 0 | 0 | 0 | 0 | 0 | 0 | 0 | 0 | 0 | 0 | 0 | 0 | 0 | 0 | 0 | 20.1006 | 0 | 20.1006 | 0 | 0 | 1 | 0 | 0 | 0 | 0 | 0 | 0 | 0 | 0 | 0 | 0
46 | 50447276 | 50447787 | 40404405 | 30570983 | 1 | 30570983 | 1 | 9999990008 |  | Трудозатраты рабочих | 1191 | 1013 | чел.-ч. | чел.-ч. | 1 | 0 | 476480486 | 1.122 | 0 | 0 | 0 | 0 | 0 | 0 | 0 | 0 | 1 | 1 | 1 | 1 | 5 | 0 | 1 | 1 | 0 | 0 | 1.02 | )*1,1 | 1 | 2 | 50447789 | 1 | 0 | 78 | 0 | 0 | 0 | 0 | 0 | 0 | 0 | 0 | 0 | 0 | 0 | 0 | 0 | 0 | 0 | 0 | 0 | 0 | 0 | 0 | 0 | 0 | 0 | 20.1006 | 0 | 20.1006 | 0 | 0 | 1 | 0 | 0 | 0 | 0 | 0 | 0 | 0 | 0 | 0 | 0
47 | 50447275 | 50447790 | 40406154 | 30570983 | 1 | 30570983 | 2 | 9999990007 |  | Стоимость прочих машин (ЭСН) | 1344 | 1008 | руб. | руб. | 1 | 0 | -1180195794 | 55.06 | 0 | 1 | 0 | 0 | 0 | 1 | 0 | 0 | 1 | 1 | 1 | 1 | -2 | 0 | 1 | 1 | 0 | 0 | 55.06 |  | 0 | 2 | 50447792 | 1 | 0 | 79 | 0 | 0 | 0 | 0 | 0 | 0 | 0 | 0 | 0 | 0 | 0 | 0 | 0 | 0 | 0 | 0 | 0 | 0 | 0 | 0 | 0 | 0 |  | 0 | 0 | 10452.0398 | 1 | 1 | 1 | 55.06 | 0 | 0 | 10452.04 | 0 | 0 | 10452.04 | 0 | 0 | 0
48 | 50447276 | 50447790 | 40406154 | 30570983 | 1 | 30570983 | 2 | 9999990007 |  | Стоимость прочих машин (ЭСН) | 1344 | 1008 | руб. | руб. | 1 | 0 | -1180195794 | 55.06 | 0 | 1 | 0 | 0 | 0 | 1 | 0 | 0 | 1 | 1 | 1 | 1 | 5 | 0 | 1 | 1 | 0 | 0 | 55.06 |  | 0 | 2 | 50447792 | 1 | 0 | 80 | 0 | 0 | 0 | 0 | 0 | 0 | 0 | 0 | 0 | 0 | 0 | 0 | 0 | 0 | 0 | 0 | 0 | 0 | 0 | 0 | 0 | 0 |  | 0 | 0 | 10452.0398 | 1 | 1 | 1 | 55.06 | 0 | 0 | 10452.04 | 0 | 0 | 10452.04 | 0 | 0 | 0
49 | 50447275 | 50447793 | 40406154 | 30570983 | 1 | 30570983 | 2 | 9999990007 |  | Стоимость прочих машин (ЭСН) | 1344 | 1008 | руб. | руб. | 1 | 0 | -1180195794 | 22.57 | 0 | 1 | 0 | 0 | 0 | 1 | 0 | 0 | 1 | 1 | 1 | 1 | -2 | 0 | 1 | 1 | 0 | 0 | 22.57 |  | 0 | 2 | 50447795 | 1 | 0 | 81 | 0 | 0 | 0 | 0 | 0 | 0 | 0 | 0 | 0 | 0 | 0 | 0 | 0 | 0 | 0 | 0 | 0 | 0 | 0 | 0 | 0 | 0 |  | 0 | 0 | 2016.1781 | 1 | 1 | 1 | 22.57 | 0 | 0 | 2016.18 | 0 | 0 | 2016.18 | 0 | 0 | 0
50 | 50447276 | 50447793 | 40406154 | 30570983 | 1 | 30570983 | 2 | 9999990007 |  | Стоимость прочих машин (ЭСН) | 1344 | 1008 | руб. | руб. | 1 | 0 | -1180195794 | 22.57 | 0 | 1 | 0 | 0 | 0 | 1 | 0 | 0 | 1 | 1 | 1 | 1 | 5 | 0 | 1 | 1 | 0 | 0 | 22.57 |  | 0 | 2 | 50447795 | 1 | 0 | 82 | 0 | 0 | 0 | 0 | 0 | 0 | 0 | 0 | 0 | 0 | 0 | 0 | 0 | 0 | 0 | 0 | 0 | 0 | 0 | 0 | 0 | 0 |  | 0 | 0 | 2016.1781 | 1 | 1 | 1 | 22.57 | 0 | 0 | 2016.18 | 0 | 0 | 2016.18 | 0 | 0 | 0
51 | 50447275 | 50447796 | 40406154 | 30570983 | 1 | 30570983 | 2 | 9999990007 |  | Стоимость прочих машин (ЭСН) | 1344 | 1008 | руб. | руб. | 1 | 0 | -1180195794 | 17.84 | 0 | 1 | 0 | 0 | 0 | 1 | 0 | 0 | 1 | 1 | 1 | 1 | -2 | 0 | 1 | 1 | 0 | 0 | 17.84 |  | 0 | 2 | 50447798 | 1 | 0 | 83 | 0 | 0 | 0 | 0 | 0 | 0 | 0 | 0 | 0 | 0 | 0 | 0 | 0 | 0 | 0 | 0 | 0 | 0 | 0 | 0 | 0 | 0 |  | 0 | 0 | 1792.92 | 1 | 1 | 1 | 17.84 | 0 | 0 | 1792.92 | 0 | 0 | 1792.92 | 0 | 0 | 0
52 | 50447276 | 50447796 | 40406154 | 30570983 | 1 | 30570983 | 2 | 9999990007 |  | Стоимость прочих машин (ЭСН) | 1344 | 1008 | руб. | руб. | 1 | 0 | -1180195794 | 17.84 | 0 | 1 | 0 | 0 | 0 | 1 | 0 | 0 | 1 | 1 | 1 | 1 | 5 | 0 | 1 | 1 | 0 | 0 | 17.84 |  | 0 | 2 | 50447798 | 1 | 0 | 84 | 0 | 0 | 0 | 0 | 0 | 0 | 0 | 0 | 0 | 0 | 0 | 0 | 0 | 0 | 0 | 0 | 0 | 0 | 0 | 0 | 0 | 0 |  | 0 | 0 | 1792.92 | 1 | 1 | 1 | 17.84 | 0 | 0 | 1792.92 | 0 | 0 | 1792.92 | 0 | 0 | 0
53 | 50447275 | 50447799 | 40404405 | 30570983 | 1 | 30570983 | 1 | 9999990008 |  | Трудозатраты рабочих | 1191 | 1013 | чел.-ч. | чел.-ч. | 1 | 0 | 476480486 | 1.518 | 0 | 0 | 0 | 0 | 0 | 0 | 0 | 0 | 1 | 1 | 1 | 1 | -2 | 0 | 1 | 1 | 0 | 0 | 1.38 | )*1,1 | 1 | 2 | 50447803 | 1 | 0 | 85 | 0 | 0 | 0 | 0 | 0 | 0 | 0 | 0 | 0 | 0 | 0 | 0 | 0 | 0 | 0 | 0 | 0 | 0 | 0 | 0 | 0 | 0 | 0 | 4.3369 | 0 | 4.3369 | 0 | 0 | 1 | 0 | 0 | 0 | 0 | 0 | 0 | 0 | 0 | 0 | 0
53 | 50447275 | 50447799 | 46170143 | 1 | 1 | 30570983 | 2 | 2.1-1-4 | ТСН-2001.2. Доп. 68. п.1-1-4 (010105) | Экскаваторы на гусеничном ходу гидравлические, объем ковша до 0,5 м3 | 1368 | 1011 | маш.-ч | маш.-ч | 1 | 0 | -743079021 | 4.3863 | 0 | 207.85 | 16.93 | 0 | 0 | 207.85 | 16.93 | 0 | 1 | 1 | 1 | 1 | -2 | 0 | 1 | 1 | 0 | 0 | 3.9875 | )*1,1 | 0 | 2 | 50447804 | 1 | 0 | 86 | 0 | 0 | 0 | 0 | 0 | 0 | 0 | 0 | 0 | 0 | 0 | 0 | 0 | 0 | 0 | 0 | 0 | 0 | 0 | 0 | 0 | 0 |  | 0 | 0 | 12.5313 | 207.85 | 207.85 | 1 | 911.68 | 74.261 | 0 | 2604.64 | 212.16 | 0 | 2604.64 | 0 | 0 | 0
53 | 50447275 | 50447799 | 46170162 | 1 | 1 | 30570983 | 2 | 2.1-1-44 | ТСН-2001.2. Доп. 68. п.1-1-44 (012103) | Бульдозеры гусеничные, мощность до 79 кВт (108 л.с.) | 1368 | 1011 | маш.-ч | маш.-ч | 1 | 0 | 172096246 | 1.0967 | 0 | 166.1 | 16.93 | 0 | 0 | 166.1 | 16.93 | 0 | 1 | 1 | 1 | 1 | -2 | 0 | 1 | 1 | 0 | 0 | 0.997 | )*1,1 | 0 | 2 | 50447805 | 1 | 0 | 87 | 0 | 0 | 0 | 0 | 0 | 0 | 0 | 0 | 0 | 0 | 0 | 0 | 0 | 0 | 0 | 0 | 0 | 0 | 0 | 0 | 0 | 0 |  | 0 | 0 | 3.1332 | 166.1 | 166.1 | 1 | 182.16 | 18.568 | 0 | 520.43 | 53.05 | 0 | 520.43 | 0 | 0 | 0
54 | 50447276 | 50447799 | 40404405 | 30570983 | 1 | 30570983 | 1 | 9999990008 |  | Трудозатраты рабочих | 1191 | 1013 | чел.-ч. | чел.-ч. | 1 | 0 | 476480486 | 1.518 | 0 | 0 | 0 | 0 | 0 | 0 | 0 | 0 | 1 | 1 | 1 | 1 | 5 | 0 | 1 | 1 | 0 | 0 | 1.38 | )*1,1 | 1 | 2 | 50447803 | 1 | 0 | 88 | 0 | 0 | 0 | 0 | 0 | 0 | 0 | 0 | 0 | 0 | 0 | 0 | 0 | 0 | 0 | 0 | 0 | 0 | 0 | 0 | 0 | 0 | 0 | 4.3369 | 0 | 4.3369 | 0 | 0 | 1 | 0 | 0 | 0 | 0 | 0 | 0 | 0 | 0 | 0 | 0
54 | 50447276 | 50447799 | 46170143 | 1 | 1 | 30570983 | 2 | 2.1-1-4 | ТСН-2001.2. Доп. 68. п.1-1-4 (010105) | Экскаваторы на гусеничном ходу гидравлические, объем ковша до 0,5 м3 | 1368 | 1011 | маш.-ч | маш.-ч | 1 | 0 | -743079021 | 4.3863 | 0 | 2935.92 | 687.96 | 0 | 0 | 207.85 | 16.93 | 0 | 1 | 11.85 | 34.09 | 1 | 2 | 0 | 1 | 1 | 0 | 0 | 3.9875 | )*1,1 | 0 | 2 | 50447804 | 1 | 0 | 89 | 0 | 0 | 0 | 0 | 0 | 0 | 0 | 0 | 0 | 0 | 0 | 0 | 0 | 0 | 0 | 0 | 0 | 0 | 0 | 0 | 0 | 0 |  | 0 | 0 | 12.5313 | 2935.92 | 207.85 | 11.85 | 911.68 | 74.261 | 0 | 30864.94 | 7232.34 | 0 | 30864.94 | 0 | 0 | 0
54 | 50447276 | 50447799 | 46170162 | 1 | 1 | 30570983 | 2 | 2.1-1-44 | ТСН-2001.2. Доп. 68. п.1-1-44 (012103) | Бульдозеры гусеничные, мощность до 79 кВт (108 л.с.) | 1368 | 1011 | маш.-ч | маш.-ч | 1 | 0 | 172096246 | 1.0967 | 0 | 2381.83 | 687.96 | 0 | 0 | 166.1 | 16.93 | 0 | 1 | 12.03 | 34.09 | 1 | 2 | 0 | 1 | 1 | 0 | 0 | 0.997 | )*1,1 | 0 | 2 | 50447805 | 1 | 0 | 90 | 0 | 0 | 0 | 0 | 0 | 0 | 0 | 0 | 0 | 0 | 0 | 0 | 0 | 0 | 0 | 0 | 0 | 0 | 0 | 0 | 0 | 0 |  | 0 | 0 | 3.1332 | 2381.83 | 166.1 | 12.03 | 182.16 | 18.568 | 0 | 6260.75 | 1808.31 | 0 | 6260.75 | 0 | 0 | 0
55 | 50447275 | 50447806 | 40404405 | 30570983 | 1 | 30570983 | 1 | 9999990008 |  | Трудозатраты рабочих | 1191 | 1013 | чел.-ч. | чел.-ч. | 1 | 0 | 476480486 | 211.97 | 0 | 0 | 0 | 0 | 0 | 0 | 0 | 0 | 1 | 1 | 1 | 1 | -2 | 0 | 1 | 1 | 0 | 0 | 192.7 | )*1,1 | 1 | 2 | 50447808 | 1 | 0 | 91 | 0 | 0 | 0 | 0 | 0 | 0 | 0 | 0 | 0 | 0 | 0 | 0 | 0 | 0 | 0 | 0 | 0 | 0 | 0 | 0 | 0 | 0 | 0 | 67.2878 | 0 | 67.2878 | 0 | 0 | 1 | 0 | 0 | 0 | 0 | 0 | 0 | 0 | 0 | 0 | 0
56 | 50447276 | 50447806 | 40404405 | 30570983 | 1 | 30570983 | 1 | 9999990008 |  | Трудозатраты рабочих | 1191 | 1013 | чел.-ч. | чел.-ч. | 1 | 0 | 476480486 | 211.97 | 0 | 0 | 0 | 0 | 0 | 0 | 0 | 0 | 1 | 1 | 1 | 1 | 5 | 0 | 1 | 1 | 0 | 0 | 192.7 | )*1,1 | 1 | 2 | 50447808 | 1 | 0 | 92 | 0 | 0 | 0 | 0 | 0 | 0 | 0 | 0 | 0 | 0 | 0 | 0 | 0 | 0 | 0 | 0 | 0 | 0 | 0 | 0 | 0 | 0 | 0 | 67.2878 | 0 | 67.2878 | 0 | 0 | 1 | 0 | 0 | 0 | 0 | 0 | 0 | 0 | 0 | 0 | 0
57 | 50447275 | 50447809 | 40404405 | 30570983 | 1 | 30570983 | 1 | 9999990008 |  | Трудозатраты рабочих | 1191 | 1013 | чел.-ч. | чел.-ч. | 1 | 0 | 476480486 | 1.518 | 0 | 0 | 0 | 0 | 0 | 0 | 0 | 0 | 1 | 1 | 1 | 1 | -2 | 0 | 1 | 1 | 0 | 0 | 1.38 | )*1,1 | 1 | 2 | 50447813 | 1 | 0 | 93 | 0 | 0 | 0 | 0 | 0 | 0 | 0 | 0 | 0 | 0 | 0 | 0 | 0 | 0 | 0 | 0 | 0 | 0 | 0 | 0 | 0 | 0 | 0 | 0.43385 | 0 | 0.43385 | 0 | 0 | 1 | 0 | 0 | 0 | 0 | 0 | 0 | 0 | 0 | 0 | 0
57 | 50447275 | 50447809 | 46170143 | 1 | 1 | 30570983 | 2 | 2.1-1-4 | ТСН-2001.2. Доп. 68. п.1-1-4 (010105) | Экскаваторы на гусеничном ходу гидравлические, объем ковша до 0,5 м3 | 1368 | 1011 | маш.-ч | маш.-ч | 1 | 0 | -743079021 | 4.3863 | 0 | 207.85 | 16.93 | 0 | 0 | 207.85 | 16.93 | 0 | 1 | 1 | 1 | 1 | -2 | 0 | 1 | 1 | 0 | 0 | 3.9875 | )*1,1 | 0 | 2 | 50447814 | 1 | 0 | 94 | 0 | 0 | 0 | 0 | 0 | 0 | 0 | 0 | 0 | 0 | 0 | 0 | 0 | 0 | 0 | 0 | 0 | 0 | 0 | 0 | 0 | 0 |  | 0 | 0 | 1.2536 | 207.85 | 207.85 | 1 | 911.68 | 74.261 | 0 | 260.56 | 21.22 | 0 | 260.56 | 0 | 0 | 0
57 | 50447275 | 50447809 | 46170162 | 1 | 1 | 30570983 | 2 | 2.1-1-44 | ТСН-2001.2. Доп. 68. п.1-1-44 (012103) | Бульдозеры гусеничные, мощность до 79 кВт (108 л.с.) | 1368 | 1011 | маш.-ч | маш.-ч | 1 | 0 | 172096246 | 1.0967 | 0 | 166.1 | 16.93 | 0 | 0 | 166.1 | 16.93 | 0 | 1 | 1 | 1 | 1 | -2 | 0 | 1 | 1 | 0 | 0 | 0.997 | )*1,1 | 0 | 2 | 50447815 | 1 | 0 | 95 | 0 | 0 | 0 | 0 | 0 | 0 | 0 | 0 | 0 | 0 | 0 | 0 | 0 | 0 | 0 | 0 | 0 | 0 | 0 | 0 | 0 | 0 |  | 0 | 0 | 0.31344 | 166.1 | 166.1 | 1 | 182.16 | 18.568 | 0 | 52.06 | 5.31 | 0 | 52.06 | 0 | 0 | 0
58 | 50447276 | 50447809 | 40404405 | 30570983 | 1 | 30570983 | 1 | 9999990008 |  | Трудозатраты рабочих | 1191 | 1013 | чел.-ч. | чел.-ч. | 1 | 0 | 476480486 | 1.518 | 0 | 0 | 0 | 0 | 0 | 0 | 0 | 0 | 1 | 1 | 1 | 1 | 5 | 0 | 1 | 1 | 0 | 0 | 1.38 | )*1,1 | 1 | 2 | 50447813 | 1 | 0 | 96 | 0 | 0 | 0 | 0 | 0 | 0 | 0 | 0 | 0 | 0 | 0 | 0 | 0 | 0 | 0 | 0 | 0 | 0 | 0 | 0 | 0 | 0 | 0 | 0.43385 | 0 | 0.43385 | 0 | 0 | 1 | 0 | 0 | 0 | 0 | 0 | 0 | 0 | 0 | 0 | 0
58 | 50447276 | 50447809 | 46170143 | 1 | 1 | 30570983 | 2 | 2.1-1-4 | ТСН-2001.2. Доп. 68. п.1-1-4 (010105) | Экскаваторы на гусеничном ходу гидравлические, объем ковша до 0,5 м3 | 1368 | 1011 | маш.-ч | маш.-ч | 1 | 0 | -743079021 | 4.3863 | 0 | 2935.92 | 687.96 | 0 | 0 | 207.85 | 16.93 | 0 | 1 | 11.85 | 34.09 | 1 | 2 | 0 | 1 | 1 | 0 | 0 | 3.9875 | )*1,1 | 0 | 2 | 50447814 | 1 | 0 | 97 | 0 | 0 | 0 | 0 | 0 | 0 | 0 | 0 | 0 | 0 | 0 | 0 | 0 | 0 | 0 | 0 | 0 | 0 | 0 | 0 | 0 | 0 |  | 0 | 0 | 1.2536 | 2935.92 | 207.85 | 11.85 | 911.68 | 74.261 | 0 | 3087.62 | 723.5 | 0 | 3087.62 | 0 | 0 | 0
58 | 50447276 | 50447809 | 46170162 | 1 | 1 | 30570983 | 2 | 2.1-1-44 | ТСН-2001.2. Доп. 68. п.1-1-44 (012103) | Бульдозеры гусеничные, мощность до 79 кВт (108 л.с.) | 1368 | 1011 | маш.-ч | маш.-ч | 1 | 0 | 172096246 | 1.0967 | 0 | 2381.83 | 687.96 | 0 | 0 | 166.1 | 16.93 | 0 | 1 | 12.03 | 34.09 | 1 | 2 | 0 | 1 | 1 | 0 | 0 | 0.997 | )*1,1 | 0 | 2 | 50447815 | 1 | 0 | 98 | 0 | 0 | 0 | 0 | 0 | 0 | 0 | 0 | 0 | 0 | 0 | 0 | 0 | 0 | 0 | 0 | 0 | 0 | 0 | 0 | 0 | 0 |  | 0 | 0 | 0.31344 | 2381.83 | 166.1 | 12.03 | 182.16 | 18.568 | 0 | 626.3 | 180.9 | 0 | 626.3 | 0 | 0 | 0
59 | 50447275 | 50447816 | 40404405 | 30570983 | 1 | 30570983 | 1 | 9999990008 |  | Трудозатраты рабочих | 1191 | 1013 | чел.-ч. | чел.-ч. | 1 | 0 | 476480486 | 91.3 | 0 | 0 | 0 | 0 | 0 | 0 | 0 | 0 | 1 | 1 | 1 | 1 | -2 | 0 | 1 | 1 | 0 | 0 | 83 | )*1,1 | 1 | 2 | 50447818 | 1 | 0 | 99 | 0 | 0 | 0 | 0 | 0 | 0 | 0 | 0 | 0 | 0 | 0 | 0 | 0 | 0 | 0 | 0 | 0 | 0 | 0 | 0 | 0 | 0 | 0 | 28.9823 | 0 | 28.9823 | 0 | 0 | 1 | 0 | 0 | 0 | 0 | 0 | 0 | 0 | 0 | 0 | 0
60 | 50447276 | 50447816 | 40404405 | 30570983 | 1 | 30570983 | 1 | 9999990008 |  | Трудозатраты рабочих | 1191 | 1013 | чел.-ч. | чел.-ч. | 1 | 0 | 476480486 | 91.3 | 0 | 0 | 0 | 0 | 0 | 0 | 0 | 0 | 1 | 1 | 1 | 1 | 5 | 0 | 1 | 1 | 0 | 0 | 83 | )*1,1 | 1 | 2 | 50447818 | 1 | 0 | 100 | 0 | 0 | 0 | 0 | 0 | 0 | 0 | 0 | 0 | 0 | 0 | 0 | 0 | 0 | 0 | 0 | 0 | 0 | 0 | 0 | 0 | 0 | 0 | 28.9823 | 0 | 28.9823 | 0 | 0 | 1 | 0 | 0 | 0 | 0 | 0 | 0 | 0 | 0 | 0 | 0
61 | 50447275 | 50447819 | 46170161 | 1 | 1 | 30570983 | 2 | 2.1-1-43 | ТСН-2001.2. Доп. 68. п.1-1-43 (012102) | Бульдозеры гусеничные, мощность до 59 кВт (80 л.с.) | 1368 | 1011 | маш.-ч | маш.-ч | 1 | 0 | 1717935950 | 0.9823 | 0 | 145.59 | 14.54 | 0 | 0 | 145.59 | 14.54 | 0 | 1 | 1 | 1 | 1 | -2 | 0 | 1 | 1 | 0 | 0 | 0.893 | )*1,1 | 0 | 2 | 50447821 | 1 | 0 | 101 | 0 | 0 | 0 | 0 | 0 | 0 | 0 | 0 | 0 | 0 | 0 | 0 | 0 | 0 | 0 | 0 | 0 | 0 | 0 | 0 | 0 | 0 |  | 0 | 0 | 0.11617 | 145.59 | 145.59 | 1 | 143.011 | 14.278 | 0 | 16.91 | 1.69 | 0 | 16.91 | 0 | 0 | 0
62 | 50447276 | 50447819 | 46170161 | 1 | 1 | 30570983 | 2 | 2.1-1-43 | ТСН-2001.2. Доп. 68. п.1-1-43 (012102) | Бульдозеры гусеничные, мощность до 59 кВт (80 л.с.) | 1368 | 1011 | маш.-ч | маш.-ч | 1 | 0 | 1717935950 | 0.9823 | 0 | 1761.21 | 502.61 | 0 | 0 | 145.59 | 14.54 | 0 | 1 | 11.93 | 34.09 | 1 | 2 | 0 | 1 | 1 | 0 | 0 | 0.893 | )*1,1 | 0 | 2 | 50447821 | 1 | 0 | 102 | 0 | 0 | 0 | 0 | 0 | 0 | 0 | 0 | 0 | 0 | 0 | 0 | 0 | 0 | 0 | 0 | 0 | 0 | 0 | 0 | 0 | 0 |  | 0 | 0 | 0.11617 | 1761.21 | 145.59 | 11.93 | 143.011 | 14.278 | 0 | 201.77 | 57.58 | 0 | 201.77 | 0 | 0 | 0
63 | 50447275 | 50447822 | 40404405 | 30570983 | 1 | 30570983 | 1 | 9999990008 |  | Трудозатраты рабочих | 1191 | 1013 | чел.-ч. | чел.-ч. | 1 | 0 | 476480486 | 117.744 | 0 | 0 | 0 | 0 | 0 | 0 | 0 | 0 | 1 | 1 | 1 | 1 | -2 | 0 | 1 | 1 | 0 | 0 | 107.04 | )*1,1 | 1 | 2 | 50447824 | 1 | 0 | 103 | 0 | 0 | 0 | 0 | 0 | 0 | 0 | 0 | 0 | 0 | 0 | 0 | 0 | 0 | 0 | 0 | 0 | 0 | 0 | 0 | 0 | 0 | 0 | 19.781 | 0 | 19.781 | 0 | 0 | 1 | 0 | 0 | 0 | 0 | 0 | 0 | 0 | 0 | 0 | 0
64 | 50447276 | 50447822 | 40404405 | 30570983 | 1 | 30570983 | 1 | 9999990008 |  | Трудозатраты рабочих | 1191 | 1013 | чел.-ч. | чел.-ч. | 1 | 0 | 476480486 | 117.744 | 0 | 0 | 0 | 0 | 0 | 0 | 0 | 0 | 1 | 1 | 1 | 1 | 5 | 0 | 1 | 1 | 0 | 0 | 107.04 | )*1,1 | 1 | 2 | 50447824 | 1 | 0 | 104 | 0 | 0 | 0 | 0 | 0 | 0 | 0 | 0 | 0 | 0 | 0 | 0 | 0 | 0 | 0 | 0 | 0 | 0 | 0 | 0 | 0 | 0 | 0 | 19.781 | 0 | 19.781 | 0 | 0 | 1 | 0 | 0 | 0 | 0 | 0 | 0 | 0 | 0 | 0 | 0
67 | 50447275 | 50447826 | 40404405 | 30570983 | 1 | 30570983 | 1 | 9999990008 |  | Трудозатраты рабочих | 1191 | 1013 | чел.-ч. | чел.-ч. | 1 | 0 | 476480486 | 11.88 | 0 | 0 | 0 | 0 | 0 | 0 | 0 | 0 | 1 | 1 | 1 | 1 | -2 | 0 | 1 | 1 | 0 | 0 | 10.8 | )*1,1 | 1 | 2 | 50447830 | 1 | 0 | 105 | 0 | 0 | 0 | 0 | 0 | 0 | 0 | 0 | 0 | 0 | 0 | 0 | 0 | 0 | 0 | 0 | 0 | 0 | 0 | 0 | 0 | 0 | 0 | 3.1221 | 0 | 3.1221 | 0 | 0 | 1 | 0 | 0 | 0 | 0 | 0 | 0 | 0 | 0 | 0 | 0
67 | 50447275 | 50447826 | 46170529 | 1 | 1 | 30570983 | 2 | 2.1-10-1 | ТСН-2001.2. Доп. 68. п.1-10-1 (100101) | Компрессоры передвижные с двигателем внутреннего сгорания, давление до 7 ат, производительность до 5 м3/мин | 1368 | 1011 | маш.-ч | маш.-ч | 1 | 0 | 1840432778 | 11.55 | 0 | 41.45 | 12.62 | 0 | 0 | 41.45 | 12.62 | 0 | 1 | 1 | 1 | 1 | -2 | 0 | 1 | 1 | 0 | 0 | 10.5 | )*1,1 | 0 | 2 | 50447831 | 1 | 0 | 106 | 0 | 0 | 0 | 0 | 0 | 0 | 0 | 0 | 0 | 0 | 0 | 0 | 0 | 0 | 0 | 0 | 0 | 0 | 0 | 0 | 0 | 0 |  | 0 | 0 | 3.0353 | 41.45 | 41.45 | 1 | 478.753 | 145.761 | 0 | 125.81 | 38.31 | 0 | 125.81 | 0 | 0 | 0
67 | 50447275 | 50447826 | 46170907 | 1 | 1 | 30570983 | 2 | 2.1-30-1 | ТСН-2001.2. Доп. 68. п.1-30-1 (301201) | Трамбовки пневматические | 1368 | 1011 | маш.-ч | маш.-ч | 1 | 0 | 400603624 | 11.55 | 0 | 0.2 | 0 | 0 | 0 | 0.2 | 0 | 0 | 1 | 1 | 1 | 1 | -2 | 0 | 1 | 1 | 0 | 0 | 10.5 | )*1,1 | 0 | 2 | 50447832 | 1 | 0 | 107 | 0 | 0 | 0 | 0 | 0 | 0 | 0 | 0 | 0 | 0 | 0 | 0 | 0 | 0 | 0 | 0 | 0 | 0 | 0 | 0 | 0 | 0 |  | 0 | 0 | 3.0353 | 0.2 | 0.2 | 1 | 2.31 | 0 | 0 | 0.61 | 0 | 0 | 0.61 | 0 | 0 | 0
68 | 50447276 | 50447826 | 40404405 | 30570983 | 1 | 30570983 | 1 | 9999990008 |  | Трудозатраты рабочих | 1191 | 1013 | чел.-ч. | чел.-ч. | 1 | 0 | 476480486 | 11.88 | 0 | 0 | 0 | 0 | 0 | 0 | 0 | 0 | 1 | 1 | 1 | 1 | 5 | 0 | 1 | 1 | 0 | 0 | 10.8 | )*1,1 | 1 | 2 | 50447830 | 1 | 0 | 108 | 0 | 0 | 0 | 0 | 0 | 0 | 0 | 0 | 0 | 0 | 0 | 0 | 0 | 0 | 0 | 0 | 0 | 0 | 0 | 0 | 0 | 0 | 0 | 3.1221 | 0 | 3.1221 | 0 | 0 | 1 | 0 | 0 | 0 | 0 | 0 | 0 | 0 | 0 | 0 | 0
68 | 50447276 | 50447826 | 46170529 | 1 | 1 | 30570983 | 2 | 2.1-10-1 | ТСН-2001.2. Доп. 68. п.1-10-1 (100101) | Компрессоры передвижные с двигателем внутреннего сгорания, давление до 7 ат, производительность до 5 м3/мин | 1368 | 1011 | маш.-ч | маш.-ч | 1 | 0 | 1840432778 | 11.55 | 0 | 756.43 | 450.44 | 0 | 0 | 41.45 | 12.62 | 0 | 1 | 17.43 | 34.09 | 1 | 2 | 0 | 1 | 1 | 0 | 0 | 10.5 | )*1,1 | 0 | 2 | 50447831 | 1 | 0 | 109 | 0 | 0 | 0 | 0 | 0 | 0 | 0 | 0 | 0 | 0 | 0 | 0 | 0 | 0 | 0 | 0 | 0 | 0 | 0 | 0 | 0 | 0 |  | 0 | 0 | 3.0353 | 756.43 | 41.45 | 17.43 | 478.753 | 145.761 | 0 | 2192.94 | 1305.86 | 0 | 2192.94 | 0 | 0 | 0
68 | 50447276 | 50447826 | 46170907 | 1 | 1 | 30570983 | 2 | 2.1-30-1 | ТСН-2001.2. Доп. 68. п.1-30-1 (301201) | Трамбовки пневматические | 1368 | 1011 | маш.-ч | маш.-ч | 1 | 0 | 400603624 | 11.55 | 0 | 1.73 | 0 | 0 | 0 | 0.2 | 0 | 0 | 1 | 8.25 | 34.09 | 1 | 2 | 0 | 1 | 1 | 0 | 0 | 10.5 | )*1,1 | 0 | 2 | 50447832 | 1 | 0 | 110 | 0 | 0 | 0 | 0 | 0 | 0 | 0 | 0 | 0 | 0 | 0 | 0 | 0 | 0 | 0 | 0 | 0 | 0 | 0 | 0 | 0 | 0 |  | 0 | 0 | 3.0353 | 1.73 | 0.2 | 8.25 | 2.31 | 0 | 0 | 5.01 | 0 | 0 | 5.01 | 0 | 0 | 0
69 | 50447275 | 50447833 | 40406154 | 30570983 | 1 | 30570983 | 2 | 9999990007 |  | Стоимость прочих машин (ЭСН) | 1344 | 1008 | руб. | руб. | 1 | 0 | -1180195794 | 49.19 | 0 | 1 | 0 | 0 | 0 | 1 | 0 | 0 | 1 | 1 | 1 | 1 | -2 | 0 | 1 | 1 | 0 | 0 | 49.19 |  | 0 | 2 | 50447835 | 1 | 0 | 111 | 0 | 0 | 0 | 0 | 0 | 0 | 0 | 0 | 0 | 0 | 0 | 0 | 0 | 0 | 0 | 0 | 0 | 0 | 0 | 0 | 0 | 0 |  | 0 | 0 | 21860.823 | 1 | 1 | 1 | 49.19 | 0 | 0 | 21860.82 | 0 | 0 | 21860.82 | 0 | 0 | 0
70 | 50447276 | 50447833 | 40406154 | 30570983 | 1 | 30570983 | 2 | 9999990007 |  | Стоимость прочих машин (ЭСН) | 1344 | 1008 | руб. | руб. | 1 | 0 | -1180195794 | 49.19 | 0 | 1 | 0 | 0 | 0 | 1 | 0 | 0 | 1 | 1 | 1 | 1 | 5 | 0 | 1 | 1 | 0 | 0 | 49.19 |  | 0 | 2 | 50447835 | 1 | 0 | 112 | 0 | 0 | 0 | 0 | 0 | 0 | 0 | 0 | 0 | 0 | 0 | 0 | 0 | 0 | 0 | 0 | 0 | 0 | 0 | 0 | 0 | 0 |  | 0 | 0 | 21860.823 | 1 | 1 | 1 | 49.19 | 0 | 0 | 21860.82 | 0 | 0 | 21860.82 | 0 | 0 | 0
71 | 50447275 | 50447836 | 40406154 | 30570983 | 1 | 30570983 | 2 | 9999990007 |  | Стоимость прочих машин (ЭСН) | 1344 | 1008 | руб. | руб. | 1 | 0 | -1180195794 | 12.61 | 0 | 1 | 0 | 0 | 0 | 1 | 0 | 0 | 1 | 1 | 1 | 1 | -2 | 0 | 1 | 1 | 0 | 0 | 12.61 |  | 0 | 2 | 50447838 | 1 | 0 | 113 | 0 | 0 | 0 | 0 | 0 | 0 | 0 | 0 | 0 | 0 | 0 | 0 | 0 | 0 | 0 | 0 | 0 | 0 | 0 | 0 | 0 | 0 |  | 0 | 0 | 5604.0858 | 1 | 1 | 1 | 12.61 | 0 | 0 | 5604.09 | 0 | 0 | 5604.09 | 0 | 0 | 0
72 | 50447276 | 50447836 | 40406154 | 30570983 | 1 | 30570983 | 2 | 9999990007 |  | Стоимость прочих машин (ЭСН) | 1344 | 1008 | руб. | руб. | 1 | 0 | -1180195794 | 12.61 | 0 | 1 | 0 | 0 | 0 | 1 | 0 | 0 | 1 | 1 | 1 | 1 | 5 | 0 | 1 | 1 | 0 | 0 | 12.61 |  | 0 | 2 | 50447838 | 1 | 0 | 114 | 0 | 0 | 0 | 0 | 0 | 0 | 0 | 0 | 0 | 0 | 0 | 0 | 0 | 0 | 0 | 0 | 0 | 0 | 0 | 0 | 0 | 0 |  | 0 | 0 | 5604.0858 | 1 | 1 | 1 | 12.61 | 0 | 0 | 5604.09 | 0 | 0 | 5604.09 | 0 | 0 | 0
108 | 50447275 | 50447839 | 40404405 | 30570983 | 1 | 30570983 | 1 | 9999990008 |  | Трудозатраты рабочих | 1191 | 1013 | чел.-ч. | чел.-ч. | 1 | 0 | 476480486 | 0.858 | 0 | 0 | 0 | 0 | 0 | 0 | 0 | 0 | 1 | 1 | 1 | 1 | -2 | 0 | 1 | 1 | 0 | 0 | 0.78 | )*1,1 | 1 | 2 | 50447847 | 1 | 0 | 115 | 0 | 0 | 0 | 0 | 0 | 0 | 0 | 0 | 0 | 0 | 0 | 0 | 0 | 0 | 0 | 0 | 0 | 0 | 0 | 0 | 0 | 0 | 0 | 193.05 | 0 | 193.05 | 0 | 0 | 1 | 0 | 0 | 0 | 0 | 0 | 0 | 0 | 0 | 0 | 0
108 | 50447275 | 50447839 | 46170532 | 1 | 1 | 30570983 | 2 | 2.1-10-4 | ТСН-2001.2. Доп. 68. п.1-10-4 (101001) | Компрессоры передвижные с двигателем внутреннего сгорания, давление до 7 ат, производительность до 2,5 м3/мин | 1368 | 1011 | маш.-ч | маш.-ч | 1 | 0 | 1204435003 | 0.198 | 0 | 34.48 | 12.62 | 0 | 0 | 34.48 | 12.62 | 0 | 1 | 1 | 1 | 1 | -2 | 0 | 1 | 1 | 0 | 0 | 0.18 | )*1,1 | 0 | 2 | 50447848 | 1 | 0 | 116 | 0 | 0 | 0 | 0 | 0 | 0 | 0 | 0 | 0 | 0 | 0 | 0 | 0 | 0 | 0 | 0 | 0 | 0 | 0 | 0 | 0 | 0 |  | 0 | 0 | 44.55 | 34.48 | 34.48 | 1 | 6.831 | 2.497 | 0 | 1536.08 | 562.22 | 0 | 1536.08 | 0 | 0 | 0
108 | 50447275 | 50447839 | 46170907 | 1 | 1 | 30570983 | 2 | 2.1-30-1 | ТСН-2001.2. Доп. 68. п.1-30-1 (301201) | Трамбовки пневматические | 1368 | 1011 | маш.-ч | маш.-ч | 1 | 0 | 400603624 | 0.396 | 0 | 0.2 | 0 | 0 | 0 | 0.2 | 0 | 0 | 1 | 1 | 1 | 1 | -2 | 0 | 1 | 1 | 0 | 0 | 0.36 | )*1,1 | 0 | 2 | 50447849 | 1 | 0 | 117 | 0 | 0 | 0 | 0 | 0 | 0 | 0 | 0 | 0 | 0 | 0 | 0 | 0 | 0 | 0 | 0 | 0 | 0 | 0 | 0 | 0 | 0 |  | 0 | 0 | 89.1 | 0.2 | 0.2 | 1 | 0.077 | 0 | 0 | 17.82 | 0 | 0 | 17.82 | 0 | 0 | 0
108 | 50447275 | 50447839 | 46170279 | 1 | 1 | 30570983 | 2 | 2.1-4-3 | ТСН-2001.2. Доп. 68. п.1-4-3 (040103) | Погрузчики фронтальные одноковшовые, грузоподъемность до 3 т | 1368 | 1011 | маш.-ч | маш.-ч | 1 | 0 | -1918384618 | 0.077 | 0 | 153.95 | 14.54 | 0 | 0 | 153.95 | 14.54 | 0 | 1 | 1 | 1 | 1 | -2 | 0 | 1 | 1 | 0 | 0 | 0.07 | )*1,1 | 0 | 2 | 50447850 | 1 | 0 | 118 | 0 | 0 | 0 | 0 | 0 | 0 | 0 | 0 | 0 | 0 | 0 | 0 | 0 | 0 | 0 | 0 | 0 | 0 | 0 | 0 | 0 | 0 |  | 0 | 0 | 17.325 | 153.95 | 153.95 | 1 | 11.858 | 1.122 | 0 | 2667.18 | 251.91 | 0 | 2667.18 | 0 | 0 | 0
108 | 50447275 | 50447839 | 40406154 | 30570983 | 1 | 30570983 | 2 | 9999990007 |  | Стоимость прочих машин (ЭСН) | 1344 | 1008 | руб. | руб. | 1 | 0 | -1180195794 | 0.033 | 0 | 1 | 0 | 0 | 0 | 1 | 0 | 0 | 1 | 1 | 1 | 1 | -2 | 0 | 1 | 1 | 0 | 0 | 0.03 | )*1,1 | 0 | 2 | 50447851 | 1 | 0 | 119 | 0 | 0 | 0 | 0 | 0 | 0 | 0 | 0 | 0 | 0 | 0 | 0 | 0 | 0 | 0 | 0 | 0 | 0 | 0 | 0 | 0 | 0 |  | 0 | 0 | 7.425 | 1 | 1 | 1 | 0.033 | 0 | 0 | 7.43 | 0 | 0 | 7.43 | 0 | 0 | 0
108 | 50447275 | 50447839 | 31110605 | 1 | 1 | 30570983 | 3 | 1.1-1-118 | ТСН-2001.1. Доп. 1-42. Р. 1, о. 1, поз. 118 | Вода | 1339 | 1007 | м3 | м3 | 1 | 0 | 1942501623 | 0.15 | 7.07 | 0 | 0 | 0 | 7.07 | 0 | 0 | 0 | 1 | 1 | 1 | 1 | -2 | 0 | 1 | 1 | 0 | 0 | 0.15 |  | 0 | 2 | 50447852 | 1 | 0 | 120 | 0 | 0 | 0 | 0 | 0 | 0 | 0 | 0 | 0 | 0 | 0 | 0 | 0 | 0 | 0 | 0 | 0 | 0 | 0 | 0 | 0 | 0 |  | 0 | 0 | 33.75 | 7.07 | 7.07 | 1 | 1.06 | 0 | 238.61 | 0 | 0 | 0 | 238.61 | 0 | 0 | 0
108 | 50447275 | 50447839 | 46136338 | 1 | 1 | 30570983 | 3 | 1.1-1-766 | ТСН-2001.1 Доп. 67, Р. 1, о. 1, поз. 766 | Песок для строительных работ, рядовой (карьерный). | 1339 | 1007 | м3 | м3 | 1 | 0 | -731903097 | 1.1 | 104.99 | 0 | 0 | 0 | 104.99 | 0 | 0 | 0 | 1 | 1 | 1 | 1 | 0 | 0 | 0 | 1 | 0 | 0 | 1.1 |  | 0 | 1 | -1 | 0 | 0 |  | 0 | 0 | 0 | 0 | 0 | 0 | 0 | 0 | 0 | 0 | 0 | 0 | 0 | 0 | 0 | 0 | 0 | 0 | 0 | 0 | 0 | 0 |  | 0 | 0 | 247.5 | 104.99 | 104.99 | 1 | 115.49 | 0 | 25985.03 | 0 | 0 | 0 | 25985.03 | 0 | 0 | 0
109 | 50447276 | 50447839 | 40404405 | 30570983 | 1 | 30570983 | 1 | 9999990008 |  | Трудозатраты рабочих | 1191 | 1013 | чел.-ч. | чел.-ч. | 1 | 0 | 476480486 | 0.858 | 0 | 0 | 0 | 0 | 0 | 0 | 0 | 0 | 1 | 1 | 1 | 1 | 5 | 0 | 1 | 1 | 0 | 0 | 0.78 | )*1,1 | 1 | 2 | 50447847 | 1 | 0 | 122 | 0 | 0 | 0 | 0 | 0 | 0 | 0 | 0 | 0 | 0 | 0 | 0 | 0 | 0 | 0 | 0 | 0 | 0 | 0 | 0 | 0 | 0 | 0 | 193.05 | 0 | 193.05 | 0 | 0 | 1 | 0 | 0 | 0 | 0 | 0 | 0 | 0 | 0 | 0 | 0
109 | 50447276 | 50447839 | 46170532 | 1 | 1 | 30570983 | 2 | 2.1-10-4 | ТСН-2001.2. Доп. 68. п.1-10-4 (101001) | Компрессоры передвижные с двигателем внутреннего сгорания, давление до 7 ат, производительность до 2,5 м3/мин | 1368 | 1011 | маш.-ч | маш.-ч | 1 | 0 | 1204435003 | 0.198 | 0 | 682.66 | 450.44 | 0 | 0 | 34.48 | 12.62 | 0 | 1 | 18.91 | 34.09 | 1 | 2 | 0 | 1 | 1 | 0 | 0 | 0.18 | )*1,1 | 0 | 2 | 50447848 | 1 | 0 | 123 | 0 | 0 | 0 | 0 | 0 | 0 | 0 | 0 | 0 | 0 | 0 | 0 | 0 | 0 | 0 | 0 | 0 | 0 | 0 | 0 | 0 | 0 |  | 0 | 0 | 44.55 | 682.66 | 34.48 | 18.91 | 6.831 | 2.497 | 0 | 29047.49 | 19166.3 | 0 | 29047.49 | 0 | 0 | 0
109 | 50447276 | 50447839 | 46170907 | 1 | 1 | 30570983 | 2 | 2.1-30-1 | ТСН-2001.2. Доп. 68. п.1-30-1 (301201) | Трамбовки пневматические | 1368 | 1011 | маш.-ч | маш.-ч | 1 | 0 | 400603624 | 0.396 | 0 | 1.73 | 0 | 0 | 0 | 0.2 | 0 | 0 | 1 | 8.25 | 34.09 | 1 | 2 | 0 | 1 | 1 | 0 | 0 | 0.36 | )*1,1 | 0 | 2 | 50447849 | 1 | 0 | 124 | 0 | 0 | 0 | 0 | 0 | 0 | 0 | 0 | 0 | 0 | 0 | 0 | 0 | 0 | 0 | 0 | 0 | 0 | 0 | 0 | 0 | 0 |  | 0 | 0 | 89.1 | 1.73 | 0.2 | 8.25 | 0.077 | 0 | 0 | 147.02 | 0 | 0 | 147.02 | 0 | 0 | 0
109 | 50447276 | 50447839 | 46170279 | 1 | 1 | 30570983 | 2 | 2.1-4-3 | ТСН-2001.2. Доп. 68. п.1-4-3 (040103) | Погрузчики фронтальные одноковшовые, грузоподъемность до 3 т | 1368 | 1011 | маш.-ч | маш.-ч | 1 | 0 | -1918384618 | 0.077 | 0 | 1964.85 | 518.97 | 0 | 0 | 153.95 | 14.54 | 0 | 1 | 12.19 | 34.09 | 1 | 2 | 0 | 1 | 1 | 0 | 0 | 0.07 | )*1,1 | 0 | 2 | 50447850 | 1 | 0 | 125 | 0 | 0 | 0 | 0 | 0 | 0 | 0 | 0 | 0 | 0 | 0 | 0 | 0 | 0 | 0 | 0 | 0 | 0 | 0 | 0 | 0 | 0 |  | 0 | 0 | 17.325 | 1964.85 | 153.95 | 12.19 | 11.858 | 1.122 | 0 | 32512.96 | 8587.48 | 0 | 32512.96 | 0 | 0 | 0
109 | 50447276 | 50447839 | 40406154 | 30570983 | 1 | 30570983 | 2 | 9999990007 |  | Стоимость прочих машин (ЭСН) | 1344 | 1008 | руб. | руб. | 1 | 0 | -1180195794 | 0.033 | 0 | 1.05 | 0 | 0 | 0 | 1 | 0 | 0 | 1 | 1 | 1 | 1 | 5 | 0 | 1 | 1 | 0 | 0 | 0.03 | )*1,1 | 0 | 2 | 50447851 | 1 | 0 | 126 | 0 | 0 | 0 | 0 | 0 | 0 | 0 | 0 | 0 | 0 | 0 | 0 | 0 | 0 | 0 | 0 | 0 | 0 | 0 | 0 | 0 | 0 |  | 0 | 0 | 7.425 | 1.05 | 1 | 1 | 0.033 | 0 | 0 | 7.43 | 0 | 0 | 7.43 | 0 | 0 | 0
109 | 50447276 | 50447839 | 31110605 | 1 | 1 | 30570983 | 3 | 1.1-1-118 | ТСН-2001.1. Доп. 1-42. Р. 1, о. 1, поз. 118 | Вода | 1339 | 1007 | м3 | м3 | 1 | 0 | 1942501623 | 0.15 | 42.55 | 0 | 0 | 0 | 7.07 | 0 | 0 | 0 | 6 | 1 | 1 | 1 | 2 | 0 | 1 | 1 | 0 | 0 | 0.15 |  | 0 | 2 | 50447852 | 1 | 0 | 127 | 0 | 0 | 0 | 0 | 0 | 0 | 0 | 0 | 0 | 0 | 0 | 0 | 0 | 0 | 0 | 0 | 0 | 0 | 0 | 0 | 0 | 0 |  | 0 | 0 | 33.75 | 42.55 | 7.07 | 6 | 1.06 | 0 | 1431.68 | 0 | 0 | 0 | 1431.68 | 0 | 0 | 0
109 | 50447276 | 50447839 | 46136338 | 1 | 1 | 30570983 | 3 | 1.1-1-766 | ТСН-2001.1 Доп. 67, Р. 1, о. 1, поз. 766 | Песок для строительных работ, рядовой (карьерный). | 1339 | 1007 | м3 | м3 | 1 | 0 | -731903097 | 1.1 | 724.5 | 0 | 0 | 0 | 104.99 | 0 | 0 | 0 | 6.88 | 1 | 1 | 1 | 0 | 0 | 0 | 1 | 0 | 0 | 1.1 |  | 0 | 1 | -1 | 0 | 0 |  | 0 | 0 | 0 | 0 | 0 | 0 | 0 | 0 | 0 | 0 | 0 | 0 | 0 | 0 | 0 | 0 | 0 | 0 | 0 | 0 | 0 | 0 |  | 0 | 0 | 247.5 | 724.5 | 104.99 | 6.88 | 115.49 | 0 | 178776.68 | 0 | 0 | 0 | 178776.68 | 0 | 0 | 0
112 | 50447275 | 50447855 | 40404405 | 30570983 | 1 | 30570983 | 1 | 9999990008 |  | Трудозатраты рабочих | 1191 | 1013 | чел.-ч. | чел.-ч. | 1 | 0 | 476480486 | 0.935 | 0 | 0 | 0 | 0 | 0 | 0 | 0 | 0 | 1 | 1 | 1 | 1 | -2 | 0 | 1 | 1 | 0 | 0 | 0.85 | )*1,1 | 1 | 2 | 50447863 | 1 | 0 | 129 | 0 | 0 | 0 | 0 | 0 | 0 | 0 | 0 | 0 | 0 | 0 | 0 | 0 | 0 | 0 | 0 | 0 | 0 | 0 | 0 | 0 | 0 | 0 | 269.467 | 0 | 269.467 | 0 | 0 | 1 | 0 | 0 | 0 | 0 | 0 | 0 | 0 | 0 | 0 | 0
112 | 50447275 | 50447855 | 46170532 | 1 | 1 | 30570983 | 2 | 2.1-10-4 | ТСН-2001.2. Доп. 68. п.1-10-4 (101001) | Компрессоры передвижные с двигателем внутреннего сгорания, давление до 7 ат, производительность до 2,5 м3/мин | 1368 | 1011 | маш.-ч | маш.-ч | 1 | 0 | 1204435003 | 0.22 | 0 | 34.48 | 12.62 | 0 | 0 | 34.48 | 12.62 | 0 | 1 | 1 | 1 | 1 | -2 | 0 | 1 | 1 | 0 | 0 | 0.2 | )*1,1 | 0 | 2 | 50447864 | 1 | 0 | 130 | 0 | 0 | 0 | 0 | 0 | 0 | 0 | 0 | 0 | 0 | 0 | 0 | 0 | 0 | 0 | 0 | 0 | 0 | 0 | 0 | 0 | 0 |  | 0 | 0 | 63.404 | 34.48 | 34.48 | 1 | 7.59 | 2.772 | 0 | 2186.17 | 800.16 | 0 | 2186.17 | 0 | 0 | 0
112 | 50447275 | 50447855 | 46170907 | 1 | 1 | 30570983 | 2 | 2.1-30-1 | ТСН-2001.2. Доп. 68. п.1-30-1 (301201) | Трамбовки пневматические | 1368 | 1011 | маш.-ч | маш.-ч | 1 | 0 | 400603624 | 0.44 | 0 | 0.2 | 0 | 0 | 0 | 0.2 | 0 | 0 | 1 | 1 | 1 | 1 | -2 | 0 | 1 | 1 | 0 | 0 | 0.4 | )*1,1 | 0 | 2 | 50447865 | 1 | 0 | 131 | 0 | 0 | 0 | 0 | 0 | 0 | 0 | 0 | 0 | 0 | 0 | 0 | 0 | 0 | 0 | 0 | 0 | 0 | 0 | 0 | 0 | 0 |  | 0 | 0 | 126.808 | 0.2 | 0.2 | 1 | 0.088 | 0 | 0 | 25.36 | 0 | 0 | 25.36 | 0 | 0 | 0
112 | 50447275 | 50447855 | 46170279 | 1 | 1 | 30570983 | 2 | 2.1-4-3 | ТСН-2001.2. Доп. 68. п.1-4-3 (040103) | Погрузчики фронтальные одноковшовые, грузоподъемность до 3 т | 1368 | 1011 | маш.-ч | маш.-ч | 1 | 0 | -1918384618 | 0.077 | 0 | 153.95 | 14.54 | 0 | 0 | 153.95 | 14.54 | 0 | 1 | 1 | 1 | 1 | -2 | 0 | 1 | 1 | 0 | 0 | 0.07 | )*1,1 | 0 | 2 | 50447866 | 1 | 0 | 132 | 0 | 0 | 0 | 0 | 0 | 0 | 0 | 0 | 0 | 0 | 0 | 0 | 0 | 0 | 0 | 0 | 0 | 0 | 0 | 0 | 0 | 0 |  | 0 | 0 | 22.1914 | 153.95 | 153.95 | 1 | 11.858 | 1.122 | 0 | 3416.37 | 322.66 | 0 | 3416.37 | 0 | 0 | 0
112 | 50447275 | 50447855 | 40406154 | 30570983 | 1 | 30570983 | 2 | 9999990007 |  | Стоимость прочих машин (ЭСН) | 1344 | 1008 | руб. | руб. | 1 | 0 | -1180195794 | 0.022 | 0 | 1 | 0 | 0 | 0 | 1 | 0 | 0 | 1 | 1 | 1 | 1 | -2 | 0 | 1 | 1 | 0 | 0 | 0.02 | )*1,1 | 0 | 2 | 50447867 | 1 | 0 | 133 | 0 | 0 | 0 | 0 | 0 | 0 | 0 | 0 | 0 | 0 | 0 | 0 | 0 | 0 | 0 | 0 | 0 | 0 | 0 | 0 | 0 | 0 |  | 0 | 0 | 6.3404 | 1 | 1 | 1 | 0.022 | 0 | 0 | 6.34 | 0 | 0 | 6.34 | 0 | 0 | 0
112 | 50447275 | 50447855 | 31110605 | 1 | 1 | 30570983 | 3 | 1.1-1-118 | ТСН-2001.1. Доп. 1-42. Р. 1, о. 1, поз. 118 | Вода | 1339 | 1007 | м3 | м3 | 1 | 0 | 1942501623 | 0.15 | 7.07 | 0 | 0 | 0 | 7.07 | 0 | 0 | 0 | 1 | 1 | 1 | 1 | -2 | 0 | 1 | 1 | 0 | 0 | 0.15 |  | 0 | 2 | 50447868 | 1 | 0 | 134 | 0 | 0 | 0 | 0 | 0 | 0 | 0 | 0 | 0 | 0 | 0 | 0 | 0 | 0 | 0 | 0 | 0 | 0 | 0 | 0 | 0 | 0 |  | 0 | 0 | 43.23 | 7.07 | 7.07 | 1 | 1.06 | 0 | 305.64 | 0 | 0 | 0 | 305.64 | 0 | 0 | 0
112 | 50447275 | 50447855 | 46136749 | 1 | 1 | 30570983 | 3 | 1.1-1-1530 | ТСН-2001.1 Доп. 67, Р. 1, о. 1, поз. 1530 | Щебень из плотных горных пород, марка от 800 до 1200, фракция 20-40 мм | 1339 | 1007 | м3 | м3 | 1 | 0 | -1708342623 | 1.15 | 214.13 | 0 | 0 | 0 | 214.13 | 0 | 0 | 0 | 1 | 1 | 1 | 1 | 0 | 0 | 0 | 1 | 0 | 0 | 1.15 |  | 0 | 1 | -1 | 0 | 0 |  | 0 | 0 | 0 | 0 | 0 | 0 | 0 | 0 | 0 | 0 | 0 | 0 | 0 | 0 | 0 | 0 | 0 | 0 | 0 | 0 | 0 | 0 |  | 0 | 0 | 331.43 | 214.13 | 214.13 | 1 | 246.25 | 0 | 70969.11 | 0 | 0 | 0 | 70969.11 | 0 | 0 | 0
113 | 50447276 | 50447855 | 40404405 | 30570983 | 1 | 30570983 | 1 | 9999990008 |  | Трудозатраты рабочих | 1191 | 1013 | чел.-ч. | чел.-ч. | 1 | 0 | 476480486 | 0.935 | 0 | 0 | 0 | 0 | 0 | 0 | 0 | 0 | 1 | 1 | 1 | 1 | 5 | 0 | 1 | 1 | 0 | 0 | 0.85 | )*1,1 | 1 | 2 | 50447863 | 1 | 0 | 136 | 0 | 0 | 0 | 0 | 0 | 0 | 0 | 0 | 0 | 0 | 0 | 0 | 0 | 0 | 0 | 0 | 0 | 0 | 0 | 0 | 0 | 0 | 0 | 269.467 | 0 | 269.467 | 0 | 0 | 1 | 0 | 0 | 0 | 0 | 0 | 0 | 0 | 0 | 0 | 0
113 | 50447276 | 50447855 | 46170532 | 1 | 1 | 30570983 | 2 | 2.1-10-4 | ТСН-2001.2. Доп. 68. п.1-10-4 (101001) | Компрессоры передвижные с двигателем внутреннего сгорания, давление до 7 ат, производительность до 2,5 м3/мин | 1368 | 1011 | маш.-ч | маш.-ч | 1 | 0 | 1204435003 | 0.22 | 0 | 682.66 | 450.44 | 0 | 0 | 34.48 | 12.62 | 0 | 1 | 18.91 | 34.09 | 1 | 2 | 0 | 1 | 1 | 0 | 0 | 0.2 | )*1,1 | 0 | 2 | 50447864 | 1 | 0 | 137 | 0 | 0 | 0 | 0 | 0 | 0 | 0 | 0 | 0 | 0 | 0 | 0 | 0 | 0 | 0 | 0 | 0 | 0 | 0 | 0 | 0 | 0 |  | 0 | 0 | 63.404 | 682.66 | 34.48 | 18.91 | 7.59 | 2.772 | 0 | 41340.68 | 27277.67 | 0 | 41340.68 | 0 | 0 | 0
113 | 50447276 | 50447855 | 46170907 | 1 | 1 | 30570983 | 2 | 2.1-30-1 | ТСН-2001.2. Доп. 68. п.1-30-1 (301201) | Трамбовки пневматические | 1368 | 1011 | маш.-ч | маш.-ч | 1 | 0 | 400603624 | 0.44 | 0 | 1.73 | 0 | 0 | 0 | 0.2 | 0 | 0 | 1 | 8.25 | 34.09 | 1 | 2 | 0 | 1 | 1 | 0 | 0 | 0.4 | )*1,1 | 0 | 2 | 50447865 | 1 | 0 | 138 | 0 | 0 | 0 | 0 | 0 | 0 | 0 | 0 | 0 | 0 | 0 | 0 | 0 | 0 | 0 | 0 | 0 | 0 | 0 | 0 | 0 | 0 |  | 0 | 0 | 126.808 | 1.73 | 0.2 | 8.25 | 0.088 | 0 | 0 | 209.23 | 0 | 0 | 209.23 | 0 | 0 | 0
113 | 50447276 | 50447855 | 46170279 | 1 | 1 | 30570983 | 2 | 2.1-4-3 | ТСН-2001.2. Доп. 68. п.1-4-3 (040103) | Погрузчики фронтальные одноковшовые, грузоподъемность до 3 т | 1368 | 1011 | маш.-ч | маш.-ч | 1 | 0 | -1918384618 | 0.077 | 0 | 1964.85 | 518.97 | 0 | 0 | 153.95 | 14.54 | 0 | 1 | 12.19 | 34.09 | 1 | 2 | 0 | 1 | 1 | 0 | 0 | 0.07 | )*1,1 | 0 | 2 | 50447866 | 1 | 0 | 139 | 0 | 0 | 0 | 0 | 0 | 0 | 0 | 0 | 0 | 0 | 0 | 0 | 0 | 0 | 0 | 0 | 0 | 0 | 0 | 0 | 0 | 0 |  | 0 | 0 | 22.1914 | 1964.85 | 153.95 | 12.19 | 11.858 | 1.122 | 0 | 41645.49 | 10999.61 | 0 | 41645.49 | 0 | 0 | 0
113 | 50447276 | 50447855 | 40406154 | 30570983 | 1 | 30570983 | 2 | 9999990007 |  | Стоимость прочих машин (ЭСН) | 1344 | 1008 | руб. | руб. | 1 | 0 | -1180195794 | 0.022 | 0 | 1.05 | 0 | 0 | 0 | 1 | 0 | 0 | 1 | 1 | 1 | 1 | 5 | 0 | 1 | 1 | 0 | 0 | 0.02 | )*1,1 | 0 | 2 | 50447867 | 1 | 0 | 140 | 0 | 0 | 0 | 0 | 0 | 0 | 0 | 0 | 0 | 0 | 0 | 0 | 0 | 0 | 0 | 0 | 0 | 0 | 0 | 0 | 0 | 0 |  | 0 | 0 | 6.3404 | 1.05 | 1 | 1 | 0.022 | 0 | 0 | 6.34 | 0 | 0 | 6.34 | 0 | 0 | 0
113 | 50447276 | 50447855 | 31110605 | 1 | 1 | 30570983 | 3 | 1.1-1-118 | ТСН-2001.1. Доп. 1-42. Р. 1, о. 1, поз. 118 | Вода | 1339 | 1007 | м3 | м3 | 1 | 0 | 1942501623 | 0.15 | 42.55 | 0 | 0 | 0 | 7.07 | 0 | 0 | 0 | 6 | 1 | 1 | 1 | 2 | 0 | 1 | 1 | 0 | 0 | 0.15 |  | 0 | 2 | 50447868 | 1 | 0 | 141 | 0 | 0 | 0 | 0 | 0 | 0 | 0 | 0 | 0 | 0 | 0 | 0 | 0 | 0 | 0 | 0 | 0 | 0 | 0 | 0 | 0 | 0 |  | 0 | 0 | 43.23 | 42.55 | 7.07 | 6 | 1.06 | 0 | 1833.82 | 0 | 0 | 0 | 1833.82 | 0 | 0 | 0
113 | 50447276 | 50447855 | 46136749 | 1 | 1 | 30570983 | 3 | 1.1-1-1530 | ТСН-2001.1 Доп. 67, Р. 1, о. 1, поз. 1530 | Щебень из плотных горных пород, марка от 800 до 1200, фракция 20-40 мм | 1339 | 1007 | м3 | м3 | 1 | 0 | -1708342623 | 1.15 | 3058.36 | 0 | 0 | 0 | 214.13 | 0 | 0 | 0 | 14.24 | 1 | 1 | 1 | 0 | 0 | 0 | 1 | 0 | 0 | 1.15 |  | 0 | 1 | -1 | 0 | 0 |  | 0 | 0 | 0 | 0 | 0 | 0 | 0 | 0 | 0 | 0 | 0 | 0 | 0 | 0 | 0 | 0 | 0 | 0 | 0 | 0 | 0 | 0 |  | 0 | 0 | 331.43 | 3058.36 | 214.13 | 14.24 | 246.25 | 0 | 1010599.67 | 0 | 0 | 0 | 1010599.67 | 0 | 0 | 0
116 | 50447275 | 50447871 | 40404405 | 30570983 | 1 | 30570983 | 1 | 9999990008 |  | Трудозатраты рабочих | 1191 | 1013 | чел.-ч. | чел.-ч. | 1 | 0 | 476480486 | 148.5 | 0 | 0 | 0 | 0 | 0 | 0 | 0 | 0 | 1 | 1 | 1 | 1 | -2 | 0 | 1 | 1 | 0 | 0 | 135 | )*1,1 | 1 | 2 | 50447878 | 1 | 0 | 143 | 0 | 0 | 0 | 0 | 0 | 0 | 0 | 0 | 0 | 0 | 0 | 0 | 0 | 0 | 0 | 0 | 0 | 0 | 0 | 0 | 0 | 0 | 0 | 108.405 | 0 | 108.405 | 0 | 0 | 1 | 0 | 0 | 0 | 0 | 0 | 0 | 0 | 0 | 0 | 0
116 | 50447275 | 50447871 | 46170869 | 1 | 1 | 30570983 | 2 | 2.1-18-9 | ТСН-2001.2. Доп. 68. п.1-18-9 (183003) | Автомобили грузовые бортовые, грузоподъемность до 8 т | 1368 | 1011 | маш.-ч | маш.-ч | 1 | 0 | -1515284237 | 0.132 | 0 | 119.07 | 12.62 | 0 | 0 | 119.07 | 12.62 | 0 | 1 | 1 | 1 | 1 | -2 | 0 | 1 | 1 | 0 | 0 | 0.12 | )*1,1 | 0 | 2 | 50447879 | 1 | 0 | 144 | 0 | 0 | 0 | 0 | 0 | 0 | 0 | 0 | 0 | 0 | 0 | 0 | 0 | 0 | 0 | 0 | 0 | 0 | 0 | 0 | 0 | 0 |  | 0 | 0 | 0.09636 | 119.07 | 119.07 | 1 | 15.719 | 1.661 | 0 | 11.47 | 1.22 | 0 | 11.47 | 0 | 0 | 0
116 | 50447275 | 50447871 | 46170448 | 1 | 1 | 30570983 | 2 | 2.1-6-51 | ТСН-2001.2. Доп. 68. п.1-6-51 (069401) | Вибраторы поверхностные | 1368 | 1011 | маш.-ч | маш.-ч | 1 | 0 | 1976627719 | 6.523 | 0 | 0.23 | 0 | 0 | 0 | 0.23 | 0 | 0 | 1 | 1 | 1 | 1 | -2 | 0 | 1 | 1 | 0 | 0 | 5.93 | )*1,1 | 0 | 2 | 50447880 | 1 | 0 | 145 | 0 | 0 | 0 | 0 | 0 | 0 | 0 | 0 | 0 | 0 | 0 | 0 | 0 | 0 | 0 | 0 | 0 | 0 | 0 | 0 | 0 | 0 |  | 0 | 0 | 4.7618 | 0.23 | 0.23 | 1 | 1.496 | 0 | 0 | 1.1 | 0 | 0 | 1.1 | 0 | 0 | 0
116 | 50447275 | 50447871 | 31110605 | 1 | 1 | 30570983 | 3 | 1.1-1-118 | ТСН-2001.1. Доп. 1-42. Р. 1, о. 1, поз. 118 | Вода | 1339 | 1007 | м3 | м3 | 1 | 0 | 1942501623 | 1.75 | 7.07 | 0 | 0 | 0 | 7.07 | 0 | 0 | 0 | 1 | 1 | 1 | 1 | -2 | 0 | 1 | 1 | 0 | 0 | 1.75 |  | 0 | 2 | 50447881 | 1 | 0 | 146 | 0 | 0 | 0 | 0 | 0 | 0 | 0 | 0 | 0 | 0 | 0 | 0 | 0 | 0 | 0 | 0 | 0 | 0 | 0 | 0 | 0 | 0 |  | 0 | 0 | 1.2775 | 7.07 | 7.07 | 1 | 12.37 | 0 | 9.03 | 0 | 0 | 0 | 9.03 | 0 | 0 | 0
116 | 50447275 | 50447871 | 31111088 | 1 | 1 | 30570983 | 3 | 1.1-1-655 | ТСН-2001.1. Доп. 1-42. Р. 1, о. 1, поз. 655 | Мешковина | 1327 | 1005 | м2 | м2 | 1 | 0 | 390251752 | 250 | 7.39 | 0 | 0 | 0 | 7.39 | 0 | 0 | 0 | 1 | 1 | 1 | 1 | -2 | 0 | 1 | 1 | 0 | 0 | 250 |  | 0 | 2 | 50447882 | 1 | 0 | 147 | 0 | 0 | 0 | 0 | 0 | 0 | 0 | 0 | 0 | 0 | 0 | 0 | 0 | 0 | 0 | 0 | 0 | 0 | 0 | 0 | 0 | 0 |  | 0 | 0 | 182.5 | 7.39 | 7.39 | 1 | 1847.5 | 0 | 1348.68 | 0 | 0 | 0 | 1348.68 | 0 | 0 | 0
116 | 50447275 | 50447871 | 46138548 | 1 | 1 | 30570983 | 3 | 1.3-1-161 | ТСН-2001.1 Доп. 67, Р. 3, о. 1, поз. 161 | Смесь бетонная тяжелого бетона БСТ на гравийном щебне, крупность заполнителя от 5 до 20 мм, класс прочности В7,5 (М100), П3, F50, W2 | 1339 | 1007 | м3 | м3 | 1 | 0 | -1410308529 | 102 | 604.5 | 0 | 0 | 0 | 604.5 | 0 | 0 | 0 | 1 | 1 | 1 | 1 | 0 | 0 | 0 | 1 | 0 | 0 | 102 |  | 0 | 1 | -1 | 0 | 0 |  | 0 | 0 | 0 | 0 | 0 | 0 | 0 | 0 | 0 | 0 | 0 | 0 | 0 | 0 | 0 | 0 | 0 | 0 | 0 | 0 | 0 | 0 |  | 0 | 0 | 74.46 | 604.5 | 604.5 | 1 | 61659 | 0 | 45011.07 | 0 | 0 | 0 | 45011.07 | 0 | 0 | 0
117 | 50447276 | 50447871 | 40404405 | 30570983 | 1 | 30570983 | 1 | 9999990008 |  | Трудозатраты рабочих | 1191 | 1013 | чел.-ч. | чел.-ч. | 1 | 0 | 476480486 | 148.5 | 0 | 0 | 0 | 0 | 0 | 0 | 0 | 0 | 1 | 1 | 1 | 1 | 5 | 0 | 1 | 1 | 0 | 0 | 135 | )*1,1 | 1 | 2 | 50447878 | 1 | 0 | 149 | 0 | 0 | 0 | 0 | 0 | 0 | 0 | 0 | 0 | 0 | 0 | 0 | 0 | 0 | 0 | 0 | 0 | 0 | 0 | 0 | 0 | 0 | 0 | 108.405 | 0 | 108.405 | 0 | 0 | 1 | 0 | 0 | 0 | 0 | 0 | 0 | 0 | 0 | 0 | 0
117 | 50447276 | 50447871 | 46170869 | 1 | 1 | 30570983 | 2 | 2.1-18-9 | ТСН-2001.2. Доп. 68. п.1-18-9 (183003) | Автомобили грузовые бортовые, грузоподъемность до 8 т | 1368 | 1011 | маш.-ч | маш.-ч | 1 | 0 | -1515284237 | 0.132 | 0 | 1421.2 | 450.44 | 0 | 0 | 119.07 | 12.62 | 0 | 1 | 11.4 | 34.09 | 1 | 2 | 0 | 1 | 1 | 0 | 0 | 0.12 | )*1,1 | 0 | 2 | 50447879 | 1 | 0 | 150 | 0 | 0 | 0 | 0 | 0 | 0 | 0 | 0 | 0 | 0 | 0 | 0 | 0 | 0 | 0 | 0 | 0 | 0 | 0 | 0 | 0 | 0 |  | 0 | 0 | 0.09636 | 1421.2 | 119.07 | 11.4 | 15.719 | 1.661 | 0 | 130.8 | 41.46 | 0 | 130.8 | 0 | 0 | 0
117 | 50447276 | 50447871 | 46170448 | 1 | 1 | 30570983 | 2 | 2.1-6-51 | ТСН-2001.2. Доп. 68. п.1-6-51 (069401) | Вибраторы поверхностные | 1368 | 1011 | маш.-ч | маш.-ч | 1 | 0 | 1976627719 | 6.523 | 0 | 2.36 | 0 | 0 | 0 | 0.23 | 0 | 0 | 1 | 9.78 | 34.09 | 1 | 2 | 0 | 1 | 1 | 0 | 0 | 5.93 | )*1,1 | 0 | 2 | 50447880 | 1 | 0 | 151 | 0 | 0 | 0 | 0 | 0 | 0 | 0 | 0 | 0 | 0 | 0 | 0 | 0 | 0 | 0 | 0 | 0 | 0 | 0 | 0 | 0 | 0 |  | 0 | 0 | 4.7618 | 2.36 | 0.23 | 9.78 | 1.496 | 0 | 0 | 10.71 | 0 | 0 | 10.71 | 0 | 0 | 0
117 | 50447276 | 50447871 | 31110605 | 1 | 1 | 30570983 | 3 | 1.1-1-118 | ТСН-2001.1. Доп. 1-42. Р. 1, о. 1, поз. 118 | Вода | 1339 | 1007 | м3 | м3 | 1 | 0 | 1942501623 | 1.75 | 43.35 | 0 | 0 | 0 | 7.07 | 0 | 0 | 0 | 6 | 1 | 1 | 1 | 2 | 0 | 1 | 1 | 0 | 0 | 1.75 |  | 0 | 2 | 50447881 | 1 | 0 | 152 | 0 | 0 | 0 | 0 | 0 | 0 | 0 | 0 | 0 | 0 | 0 | 0 | 0 | 0 | 0 | 0 | 0 | 0 | 0 | 0 | 0 | 0 |  | 0 | 0 | 1.2775 | 43.35 | 7.07 | 6 | 12.37 | 0 | 54.19 | 0 | 0 | 0 | 54.19 | 0 | 0 | 0
117 | 50447276 | 50447871 | 31111088 | 1 | 1 | 30570983 | 3 | 1.1-1-655 | ТСН-2001.1. Доп. 1-42. Р. 1, о. 1, поз. 655 | Мешковина | 1327 | 1005 | м2 | м2 | 1 | 0 | 390251752 | 250 | 49.24 | 0 | 0 | 0 | 7.39 | 0 | 0 | 0 | 6.52 | 1 | 1 | 1 | 2 | 0 | 1 | 1 | 0 | 0 | 250 |  | 0 | 2 | 50447882 | 1 | 0 | 153 | 0 | 0 | 0 | 0 | 0 | 0 | 0 | 0 | 0 | 0 | 0 | 0 | 0 | 0 | 0 | 0 | 0 | 0 | 0 | 0 | 0 | 0 |  | 0 | 0 | 182.5 | 49.24 | 7.39 | 6.52 | 1847.5 | 0 | 8792.85 | 0 | 0 | 0 | 8792.85 | 0 | 0 | 0
117 | 50447276 | 50447871 | 46138548 | 1 | 1 | 30570983 | 3 | 1.3-1-161 | ТСН-2001.1 Доп. 67, Р. 3, о. 1, поз. 161 | Смесь бетонная тяжелого бетона БСТ на гравийном щебне, крупность заполнителя от 5 до 20 мм, класс прочности В7,5 (М100), П3, F50, W2 | 1339 | 1007 | м3 | м3 | 1 | 0 | -1410308529 | 102 | 4886.79 | 0 | 0 | 0 | 604.5 | 0 | 0 | 0 | 7.91 | 1 | 1 | 1 | 0 | 0 | 0 | 1 | 0 | 0 | 102 |  | 0 | 1 | -1 | 0 | 0 |  | 0 | 0 | 0 | 0 | 0 | 0 | 0 | 0 | 0 | 0 | 0 | 0 | 0 | 0 | 0 | 0 | 0 | 0 | 0 | 0 | 0 | 0 |  | 0 | 0 | 74.46 | 4886.79 | 604.5 | 7.91 | 61659 | 0 | 356037.94 | 0 | 0 | 0 | 356037.94 | 0 | 0 | 0
120 | 50447275 | 50447885 | 40404405 | 30570983 | 1 | 30570983 | 1 | 9999990008 |  | Трудозатраты рабочих | 1191 | 1013 | чел.-ч. | чел.-ч. | 1 | 0 | 476480486 | 22.11 | 0 | 0 | 0 | 0 | 0 | 0 | 0 | 0 | 1 | 1 | 1 | 1 | -2 | 0 | 1 | 1 | 0 | 0 | 20.1 | )*1,1 | 1 | 2 | 50447891 | 1 | 0 | 155 | 0 | 0 | 0 | 0 | 0 | 0 | 0 | 0 | 0 | 0 | 0 | 0 | 0 | 0 | 0 | 0 | 0 | 0 | 0 | 0 | 0 | 0 | 0 | 19.4568 | 0 | 19.4568 | 0 | 0 | 1 | 0 | 0 | 0 | 0 | 0 | 0 | 0 | 0 | 0 | 0
120 | 50447275 | 50447885 | 40406154 | 30570983 | 1 | 30570983 | 2 | 9999990007 |  | Стоимость прочих машин (ЭСН) | 1344 | 1008 | руб. | руб. | 1 | 0 | -1180195794 | 208.945 | 0 | 1 | 0 | 0 | 0 | 1 | 0 | 0 | 1 | 1 | 1 | 1 | -2 | 0 | 1 | 1 | 0 | 0 | 189.95 | )*1,1 | 0 | 2 | 50447892 | 1 | 0 | 156 | 0 | 0 | 0 | 0 | 0 | 0 | 0 | 0 | 0 | 0 | 0 | 0 | 0 | 0 | 0 | 0 | 0 | 0 | 0 | 0 | 0 | 0 |  | 0 | 0 | 183.8716 | 1 | 1 | 1 | 208.945 | 0 | 0 | 183.87 | 0 | 0 | 183.87 | 0 | 0 | 0
120 | 50447275 | 50447885 | 46136036 | 1 | 1 | 30570983 | 3 | 1.1-1-143 | ТСН-2001.1 Доп. 67, Р. 1, о. 1, поз. 143 | Материал рулонный кровельный и гидроизоляционный, наплавляемый, битумный, на основе стеклоткани, разрывная сила в продольном/поперечном направлении не менее 800 Н, гибкость не выше 0°С, теплостойкость не ниже +85°С, температура хрупкости вяжущего до -15°С, типа ТПП-3,5 | 1327 | 1005 | м2 | м2 | 1 | 0 | -1349340805 | 220 | 15.56 | 0 | 0 | 0 | 15.56 | 0 | 0 | 0 | 1 | 1 | 1 | 1 | 0 | 0 | 0 | 1 | 0 | 0 | 220 |  | 0 | 1 | -1 | 0 | 0 |  | 0 | 0 | 0 | 0 | 0 | 0 | 0 | 0 | 0 | 0 | 0 | 0 | 0 | 0 | 0 | 0 | 0 | 0 | 0 | 0 | 0 | 0 |  | 0 | 0 | 193.6 | 15.56 | 15.56 | 1 | 3423.2 | 0 | 3012.42 | 0 | 0 | 0 | 3012.42 | 0 | 0 | 0
120 | 50447275 | 50447885 | 42931691 | 1 | 1 | 30570983 | 3 | 1.1-1-613 | ТСН-2001.1 Доп. 50, Р. 1, о. 1, поз. 613 | Мастика битумно-масляная клеящая, гидроизоляционная, герметизирующая, морозостойкая, горячего применения, диапазон температур применения от -25 до +40°С, для изоляции кабелей, защиты конструкций от блуждающих токов, заливки соединительных, осветительных и концевых муфт, защиты от коррозии подземных металлических коммуникаций | 1348 | 1009 | т | т | 1000 | 0 | -1166280034 | 0.41637 | 11626.84 | 0 | 0 | 0 | 11626.84 | 0 | 0 | 0 | 1 | 1 | 1 | 1 | 0 | 0 | 0 | 1 | 0 | 0 | 0.41637 |  | 0 | 1 | -1 | 0 | 0 |  | 0 | 0 | 0 | 0 | 0 | 0 | 0 | 0 | 0 | 0 | 0 | 0 | 0 | 0 | 0 | 0 | 0 | 0 | 0 | 0 | 0 | 0 |  | 0 | 0 | 0.3664 | 11626.84 | 11626.84 | 1 | 4841.04 | 0 | 4260.12 | 0 | 0 | 0 | 4260.12 | 0 | 0 | 0
120 | 50447275 | 50447885 | 42938370 | 30570983 | 1 | 30570983 | 3 | 9999990006 |  | Стоимость прочих материалов (ЭСН) | 1344 | 1008 | руб. | руб. | 1 | 0 | -94250534 | 85.77 | 1 | 0 | 0 | 0 | 1 | 0 | 0 | 0 | 1 | 1 | 1 | 1 | -2 | 0 | 1 | 1 | 0 | 0 | 85.77 |  | 0 | 2 | 50447896 | 1 | 0 | 160 | 0 | 0 | 0 | 0 | 0 | 0 | 0 | 0 | 0 | 0 | 0 | 0 | 0 | 0 | 0 | 0 | 0 | 0 | 0 | 0 | 0 | 0 |  | 0 | 0 | 75.4776 | 1 | 1 | 1 | 85.77 | 0 | 75.48 | 0 | 0 | 0 | 75.48 | 0 | 0 | 0
121 | 50447276 | 50447885 | 40404405 | 30570983 | 1 | 30570983 | 1 | 9999990008 |  | Трудозатраты рабочих | 1191 | 1013 | чел.-ч. | чел.-ч. | 1 | 0 | 476480486 | 22.11 | 0 | 0 | 0 | 0 | 0 | 0 | 0 | 0 | 1 | 1 | 1 | 1 | 5 | 0 | 1 | 1 | 0 | 0 | 20.1 | )*1,1 | 1 | 2 | 50447891 | 1 | 0 | 161 | 0 | 0 | 0 | 0 | 0 | 0 | 0 | 0 | 0 | 0 | 0 | 0 | 0 | 0 | 0 | 0 | 0 | 0 | 0 | 0 | 0 | 0 | 0 | 19.4568 | 0 | 19.4568 | 0 | 0 | 1 | 0 | 0 | 0 | 0 | 0 | 0 | 0 | 0 | 0 | 0
121 | 50447276 | 50447885 | 40406154 | 30570983 | 1 | 30570983 | 2 | 9999990007 |  | Стоимость прочих машин (ЭСН) | 1344 | 1008 | руб. | руб. | 1 | 0 | -1180195794 | 208.945 | 0 | 1.05 | 0 | 0 | 0 | 1 | 0 | 0 | 1 | 1 | 1 | 1 | 5 | 0 | 1 | 1 | 0 | 0 | 189.95 | )*1,1 | 0 | 2 | 50447892 | 1 | 0 | 162 | 0 | 0 | 0 | 0 | 0 | 0 | 0 | 0 | 0 | 0 | 0 | 0 | 0 | 0 | 0 | 0 | 0 | 0 | 0 | 0 | 0 | 0 |  | 0 | 0 | 183.8716 | 1.05 | 1 | 1 | 208.945 | 0 | 0 | 183.87 | 0 | 0 | 183.87 | 0 | 0 | 0
121 | 50447276 | 50447885 | 46136036 | 1 | 1 | 30570983 | 3 | 1.1-1-143 | ТСН-2001.1 Доп. 67, Р. 1, о. 1, поз. 143 | Материал рулонный кровельный и гидроизоляционный, наплавляемый, битумный, на основе стеклоткани, разрывная сила в продольном/поперечном направлении не менее 800 Н, гибкость не выше 0°С, теплостойкость не ниже +85°С, температура хрупкости вяжущего до -15°С, типа ТПП-3,5 | 1327 | 1005 | м2 | м2 | 1 | 0 | -1349340805 | 220 | 112.84 | 0 | 0 | 0 | 15.56 | 0 | 0 | 0 | 6.79 | 1 | 1 | 1 | 0 | 0 | 0 | 1 | 0 | 0 | 220 |  | 0 | 1 | -1 | 0 | 0 |  | 0 | 0 | 0 | 0 | 0 | 0 | 0 | 0 | 0 | 0 | 0 | 0 | 0 | 0 | 0 | 0 | 0 | 0 | 0 | 0 | 0 | 0 |  | 0 | 0 | 193.6 | 112.84 | 15.56 | 6.79 | 3423.2 | 0 | 20453.84 | 0 | 0 | 0 | 20453.84 | 0 | 0 | 0
121 | 50447276 | 50447885 | 42931691 | 1 | 1 | 30570983 | 3 | 1.1-1-613 | ТСН-2001.1 Доп. 50, Р. 1, о. 1, поз. 613 | Мастика битумно-масляная клеящая, гидроизоляционная, герметизирующая, морозостойкая, горячего применения, диапазон температур применения от -25 до +40°С, для изоляции кабелей, защиты конструкций от блуждающих токов, заливки соединительных, осветительных и концевых муфт, защиты от коррозии подземных металлических коммуникаций | 1348 | 1009 | т | т | 1000 | 0 | -1166280034 | 0.41637 | 32533.76 | 0 | 0 | 0 | 11626.84 | 0 | 0 | 0 | 2.62 | 1 | 1 | 1 | 0 | 0 | 0 | 1 | 0 | 0 | 0.41637 |  | 0 | 1 | -1 | 0 | 0 |  | 0 | 0 | 0 | 0 | 0 | 0 | 0 | 0 | 0 | 0 | 0 | 0 | 0 | 0 | 0 | 0 | 0 | 0 | 0 | 0 | 0 | 0 |  | 0 | 0 | 0.3664 | 32533.76 | 11626.84 | 2.62 | 4841.04 | 0 | 11161.51 | 0 | 0 | 0 | 11161.51 | 0 | 0 | 0
121 | 50447276 | 50447885 | 42938370 | 30570983 | 1 | 30570983 | 3 | 9999990006 |  | Стоимость прочих материалов (ЭСН) | 1344 | 1008 | руб. | руб. | 1 | 0 | -94250534 | 85.77 | 10.3 | 0 | 0 | 0 | 1 | 0 | 0 | 0 | 9.64 | 1 | 1 | 1 | 5 | 0 | 1 | 1 | 0 | 0 | 85.77 |  | 0 | 2 | 50447896 | 1 | 0 | 166 | 0 | 0 | 0 | 0 | 0 | 0 | 0 | 0 | 0 | 0 | 0 | 0 | 0 | 0 | 0 | 0 | 0 | 0 | 0 | 0 | 0 | 0 |  | 0 | 0 | 75.4776 | 10.3 | 1 | 9.64 | 85.77 | 0 | 727.6 | 0 | 0 | 0 | 727.6 | 0 | 0 | 0
126 | 50447275 | 50447899 | 40404405 | 30570983 | 1 | 30570983 | 1 | 9999990008 |  | Трудозатраты рабочих | 1191 | 1013 | чел.-ч. | чел.-ч. | 1 | 0 | 476480486 | 148.5 | 0 | 0 | 0 | 0 | 0 | 0 | 0 | 0 | 1 | 1 | 1 | 1 | -2 | 0 | 1 | 1 | 0 | 0 | 135 | )*1,1 | 1 | 2 | 50447906 | 1 | 0 | 167 | 0 | 0 | 0 | 0 | 0 | 0 | 0 | 0 | 0 | 0 | 0 | 0 | 0 | 0 | 0 | 0 | 0 | 0 | 0 | 0 | 0 | 0 | 0 | 108.405 | 0 | 108.405 | 0 | 0 | 1 | 0 | 0 | 0 | 0 | 0 | 0 | 0 | 0 | 0 | 0
126 | 50447275 | 50447899 | 46170869 | 1 | 1 | 30570983 | 2 | 2.1-18-9 | ТСН-2001.2. Доп. 68. п.1-18-9 (183003) | Автомобили грузовые бортовые, грузоподъемность до 8 т | 1368 | 1011 | маш.-ч | маш.-ч | 1 | 0 | -1515284237 | 0.132 | 0 | 119.07 | 12.62 | 0 | 0 | 119.07 | 12.62 | 0 | 1 | 1 | 1 | 1 | -2 | 0 | 1 | 1 | 0 | 0 | 0.12 | )*1,1 | 0 | 2 | 50447907 | 1 | 0 | 168 | 0 | 0 | 0 | 0 | 0 | 0 | 0 | 0 | 0 | 0 | 0 | 0 | 0 | 0 | 0 | 0 | 0 | 0 | 0 | 0 | 0 | 0 |  | 0 | 0 | 0.09636 | 119.07 | 119.07 | 1 | 15.719 | 1.661 | 0 | 11.47 | 1.22 | 0 | 11.47 | 0 | 0 | 0
126 | 50447275 | 50447899 | 46170448 | 1 | 1 | 30570983 | 2 | 2.1-6-51 | ТСН-2001.2. Доп. 68. п.1-6-51 (069401) | Вибраторы поверхностные | 1368 | 1011 | маш.-ч | маш.-ч | 1 | 0 | 1976627719 | 6.523 | 0 | 0.23 | 0 | 0 | 0 | 0.23 | 0 | 0 | 1 | 1 | 1 | 1 | -2 | 0 | 1 | 1 | 0 | 0 | 5.93 | )*1,1 | 0 | 2 | 50447908 | 1 | 0 | 169 | 0 | 0 | 0 | 0 | 0 | 0 | 0 | 0 | 0 | 0 | 0 | 0 | 0 | 0 | 0 | 0 | 0 | 0 | 0 | 0 | 0 | 0 |  | 0 | 0 | 4.7618 | 0.23 | 0.23 | 1 | 1.496 | 0 | 0 | 1.1 | 0 | 0 | 1.1 | 0 | 0 | 0
126 | 50447275 | 50447899 | 31110605 | 1 | 1 | 30570983 | 3 | 1.1-1-118 | ТСН-2001.1. Доп. 1-42. Р. 1, о. 1, поз. 118 | Вода | 1339 | 1007 | м3 | м3 | 1 | 0 | 1942501623 | 1.75 | 7.07 | 0 | 0 | 0 | 7.07 | 0 | 0 | 0 | 1 | 1 | 1 | 1 | -2 | 0 | 1 | 1 | 0 | 0 | 1.75 |  | 0 | 2 | 50447909 | 1 | 0 | 170 | 0 | 0 | 0 | 0 | 0 | 0 | 0 | 0 | 0 | 0 | 0 | 0 | 0 | 0 | 0 | 0 | 0 | 0 | 0 | 0 | 0 | 0 |  | 0 | 0 | 1.2775 | 7.07 | 7.07 | 1 | 12.37 | 0 | 9.03 | 0 | 0 | 0 | 9.03 | 0 | 0 | 0
126 | 50447275 | 50447899 | 31111088 | 1 | 1 | 30570983 | 3 | 1.1-1-655 | ТСН-2001.1. Доп. 1-42. Р. 1, о. 1, поз. 655 | Мешковина | 1327 | 1005 | м2 | м2 | 1 | 0 | 390251752 | 250 | 7.39 | 0 | 0 | 0 | 7.39 | 0 | 0 | 0 | 1 | 1 | 1 | 1 | -2 | 0 | 1 | 1 | 0 | 0 | 250 |  | 0 | 2 | 50447910 | 1 | 0 | 171 | 0 | 0 | 0 | 0 | 0 | 0 | 0 | 0 | 0 | 0 | 0 | 0 | 0 | 0 | 0 | 0 | 0 | 0 | 0 | 0 | 0 | 0 |  | 0 | 0 | 182.5 | 7.39 | 7.39 | 1 | 1847.5 | 0 | 1348.68 | 0 | 0 | 0 | 1348.68 | 0 | 0 | 0
126 | 50447275 | 50447899 | 46138548 | 1 | 1 | 30570983 | 3 | 1.3-1-161 | ТСН-2001.1 Доп. 67, Р. 3, о. 1, поз. 161 | Смесь бетонная тяжелого бетона БСТ на гравийном щебне, крупность заполнителя от 5 до 20 мм, класс прочности В7,5 (М100), П3, F50, W2 | 1339 | 1007 | м3 | м3 | 1 | 0 | -1410308529 | 102 | 604.5 | 0 | 0 | 0 | 604.5 | 0 | 0 | 0 | 1 | 1 | 1 | 1 | 0 | 0 | 0 | 1 | 0 | 0 | 102 |  | 0 | 1 | -1 | 0 | 0 |  | 0 | 0 | 0 | 0 | 0 | 0 | 0 | 0 | 0 | 0 | 0 | 0 | 0 | 0 | 0 | 0 | 0 | 0 | 0 | 0 | 0 | 0 |  | 0 | 0 | 74.46 | 604.5 | 604.5 | 1 | 61659 | 0 | 45011.07 | 0 | 0 | 0 | 45011.07 | 0 | 0 | 0
127 | 50447276 | 50447899 | 40404405 | 30570983 | 1 | 30570983 | 1 | 9999990008 |  | Трудозатраты рабочих | 1191 | 1013 | чел.-ч. | чел.-ч. | 1 | 0 | 476480486 | 148.5 | 0 | 0 | 0 | 0 | 0 | 0 | 0 | 0 | 1 | 1 | 1 | 1 | 5 | 0 | 1 | 1 | 0 | 0 | 135 | )*1,1 | 1 | 2 | 50447906 | 1 | 0 | 173 | 0 | 0 | 0 | 0 | 0 | 0 | 0 | 0 | 0 | 0 | 0 | 0 | 0 | 0 | 0 | 0 | 0 | 0 | 0 | 0 | 0 | 0 | 0 | 108.405 | 0 | 108.405 | 0 | 0 | 1 | 0 | 0 | 0 | 0 | 0 | 0 | 0 | 0 | 0 | 0
127 | 50447276 | 50447899 | 46170869 | 1 | 1 | 30570983 | 2 | 2.1-18-9 | ТСН-2001.2. Доп. 68. п.1-18-9 (183003) | Автомобили грузовые бортовые, грузоподъемность до 8 т | 1368 | 1011 | маш.-ч | маш.-ч | 1 | 0 | -1515284237 | 0.132 | 0 | 1421.2 | 450.44 | 0 | 0 | 119.07 | 12.62 | 0 | 1 | 11.4 | 34.09 | 1 | 2 | 0 | 1 | 1 | 0 | 0 | 0.12 | )*1,1 | 0 | 2 | 50447907 | 1 | 0 | 174 | 0 | 0 | 0 | 0 | 0 | 0 | 0 | 0 | 0 | 0 | 0 | 0 | 0 | 0 | 0 | 0 | 0 | 0 | 0 | 0 | 0 | 0 |  | 0 | 0 | 0.09636 | 1421.2 | 119.07 | 11.4 | 15.719 | 1.661 | 0 | 130.8 | 41.46 | 0 | 130.8 | 0 | 0 | 0
127 | 50447276 | 50447899 | 46170448 | 1 | 1 | 30570983 | 2 | 2.1-6-51 | ТСН-2001.2. Доп. 68. п.1-6-51 (069401) | Вибраторы поверхностные | 1368 | 1011 | маш.-ч | маш.-ч | 1 | 0 | 1976627719 | 6.523 | 0 | 2.36 | 0 | 0 | 0 | 0.23 | 0 | 0 | 1 | 9.78 | 34.09 | 1 | 2 | 0 | 1 | 1 | 0 | 0 | 5.93 | )*1,1 | 0 | 2 | 50447908 | 1 | 0 | 175 | 0 | 0 | 0 | 0 | 0 | 0 | 0 | 0 | 0 | 0 | 0 | 0 | 0 | 0 | 0 | 0 | 0 | 0 | 0 | 0 | 0 | 0 |  | 0 | 0 | 4.7618 | 2.36 | 0.23 | 9.78 | 1.496 | 0 | 0 | 10.71 | 0 | 0 | 10.71 | 0 | 0 | 0
127 | 50447276 | 50447899 | 31110605 | 1 | 1 | 30570983 | 3 | 1.1-1-118 | ТСН-2001.1. Доп. 1-42. Р. 1, о. 1, поз. 118 | Вода | 1339 | 1007 | м3 | м3 | 1 | 0 | 1942501623 | 1.75 | 43.35 | 0 | 0 | 0 | 7.07 | 0 | 0 | 0 | 6 | 1 | 1 | 1 | 2 | 0 | 1 | 1 | 0 | 0 | 1.75 |  | 0 | 2 | 50447909 | 1 | 0 | 176 | 0 | 0 | 0 | 0 | 0 | 0 | 0 | 0 | 0 | 0 | 0 | 0 | 0 | 0 | 0 | 0 | 0 | 0 | 0 | 0 | 0 | 0 |  | 0 | 0 | 1.2775 | 43.35 | 7.07 | 6 | 12.37 | 0 | 54.19 | 0 | 0 | 0 | 54.19 | 0 | 0 | 0
127 | 50447276 | 50447899 | 31111088 | 1 | 1 | 30570983 | 3 | 1.1-1-655 | ТСН-2001.1. Доп. 1-42. Р. 1, о. 1, поз. 655 | Мешковина | 1327 | 1005 | м2 | м2 | 1 | 0 | 390251752 | 250 | 49.24 | 0 | 0 | 0 | 7.39 | 0 | 0 | 0 | 6.52 | 1 | 1 | 1 | 2 | 0 | 1 | 1 | 0 | 0 | 250 |  | 0 | 2 | 50447910 | 1 | 0 | 177 | 0 | 0 | 0 | 0 | 0 | 0 | 0 | 0 | 0 | 0 | 0 | 0 | 0 | 0 | 0 | 0 | 0 | 0 | 0 | 0 | 0 | 0 |  | 0 | 0 | 182.5 | 49.24 | 7.39 | 6.52 | 1847.5 | 0 | 8792.85 | 0 | 0 | 0 | 8792.85 | 0 | 0 | 0
127 | 50447276 | 50447899 | 46138548 | 1 | 1 | 30570983 | 3 | 1.3-1-161 | ТСН-2001.1 Доп. 67, Р. 3, о. 1, поз. 161 | Смесь бетонная тяжелого бетона БСТ на гравийном щебне, крупность заполнителя от 5 до 20 мм, класс прочности В7,5 (М100), П3, F50, W2 | 1339 | 1007 | м3 | м3 | 1 | 0 | -1410308529 | 102 | 4886.79 | 0 | 0 | 0 | 604.5 | 0 | 0 | 0 | 7.91 | 1 | 1 | 1 | 0 | 0 | 0 | 1 | 0 | 0 | 102 |  | 0 | 1 | -1 | 0 | 0 |  | 0 | 0 | 0 | 0 | 0 | 0 | 0 | 0 | 0 | 0 | 0 | 0 | 0 | 0 | 0 | 0 | 0 | 0 | 0 | 0 | 0 | 0 |  | 0 | 0 | 74.46 | 4886.79 | 604.5 | 7.91 | 61659 | 0 | 356037.94 | 0 | 0 | 0 | 356037.94 | 0 | 0 | 0
130 | 50447275 | 50447913 | 40404405 | 30570983 | 1 | 30570983 | 1 | 9999990008 |  | Трудозатраты рабочих | 1191 | 1013 | чел.-ч. | чел.-ч. | 1 | 0 | 476480486 | 196.9 | 0 | 0 | 0 | 0 | 0 | 0 | 0 | 0 | 1 | 1 | 1 | 1 | -2 | 0 | 1 | 1 | 0 | 0 | 179 | )*1,1 | 1 | 2 | 50447930 | 1 | 0 | 179 | 0 | 0 | 0 | 0 | 0 | 0 | 0 | 0 | 0 | 0 | 0 | 0 | 0 | 0 | 0 | 0 | 0 | 0 | 0 | 0 | 0 | 0 | 0 | 271.722 | 0 | 271.722 | 0 | 0 | 1 | 0 | 0 | 0 | 0 | 0 | 0 | 0 | 0 | 0 | 0
130 | 50447275 | 50447913 | 46170623 | 1 | 1 | 30570983 | 2 | 2.1-13-14 | ТСН-2001.2. Доп. 68. п.1-13-14 (136001) | Аппараты сварочные постоянного тока (выпрямители) для ручной дуговой сварки, сварочный ток до 500 А | 1368 | 1011 | маш.-ч | маш.-ч | 1 | 0 | 831184158 | 132 | 0 | 7.11 | 0 | 0 | 0 | 7.11 | 0 | 0 | 1 | 1 | 1 | 1 | -2 | 0 | 1 | 1 | 0 | 0 | 120 | )*1,1 | 0 | 2 | 50447931 | 1 | 0 | 180 | 0 | 0 | 0 | 0 | 0 | 0 | 0 | 0 | 0 | 0 | 0 | 0 | 0 | 0 | 0 | 0 | 0 | 0 | 0 | 0 | 0 | 0 |  | 0 | 0 | 182.16 | 7.11 | 7.11 | 1 | 938.52 | 0 | 0 | 1295.16 | 0 | 0 | 1295.16 | 0 | 0 | 0
130 | 50447275 | 50447913 | 46170867 | 1 | 1 | 30570983 | 2 | 2.1-18-7 | ТСН-2001.2. Доп. 68. п.1-18-7 (183001) | Автомобили грузовые бортовые, грузоподъемность до 5 т | 1368 | 1011 | маш.-ч | маш.-ч | 1 | 0 | -7781208 | 1.485 | 0 | 83.1 | 12.62 | 0 | 0 | 83.1 | 12.62 | 0 | 1 | 1 | 1 | 1 | -2 | 0 | 1 | 1 | 0 | 0 | 1.35 | )*1,1 | 0 | 2 | 50447932 | 1 | 0 | 181 | 0 | 0 | 0 | 0 | 0 | 0 | 0 | 0 | 0 | 0 | 0 | 0 | 0 | 0 | 0 | 0 | 0 | 0 | 0 | 0 | 0 | 0 |  | 0 | 0 | 2.0493 | 83.1 | 83.1 | 1 | 123.409 | 18.744 | 0 | 170.3 | 25.86 | 0 | 170.3 | 0 | 0 | 0
130 | 50447275 | 50447913 | 46170987 | 1 | 1 | 30570983 | 2 | 2.1-30-116 | ТСН-2001.2. Доп. 68. п.1-30-116 (359001) | Пилы электрические цепные, мощность до 2 кВт | 1368 | 1011 | маш.-ч | маш.-ч | 1 | 0 | 1569571613 | 0.11 | 0 | 0.45 | 0 | 0 | 0 | 0.45 | 0 | 0 | 1 | 1 | 1 | 1 | -2 | 0 | 1 | 1 | 0 | 0 | 0.1 | )*1,1 | 0 | 2 | 50447934 | 1 | 0 | 182 | 0 | 0 | 0 | 0 | 0 | 0 | 0 | 0 | 0 | 0 | 0 | 0 | 0 | 0 | 0 | 0 | 0 | 0 | 0 | 0 | 0 | 0 |  | 0 | 0 | 0.1518 | 0.45 | 0.45 | 1 | 0.055 | 0 | 0 | 0.07 | 0 | 0 | 0.07 | 0 | 0 | 0
130 | 50447275 | 50447913 | 46170215 | 1 | 1 | 30570983 | 2 | 2.1-3-38 | ТСН-2001.2. Доп. 68. п.1-3-38 (032009) | Краны на автомобильном ходу, грузоподъемность до 16 т | 1368 | 1011 | маш.-ч | маш.-ч | 1 | 0 | 922387863 | 0.99 | 0 | 179.17 | 16.93 | 0 | 0 | 179.17 | 16.93 | 0 | 1 | 1 | 1 | 1 | -2 | 0 | 1 | 1 | 0 | 0 | 0.9 | )*1,1 | 0 | 2 | 50447933 | 1 | 0 | 183 | 0 | 0 | 0 | 0 | 0 | 0 | 0 | 0 | 0 | 0 | 0 | 0 | 0 | 0 | 0 | 0 | 0 | 0 | 0 | 0 | 0 | 0 |  | 0 | 0 | 1.3662 | 179.17 | 179.17 | 1 | 177.375 | 16.764 | 0 | 244.78 | 23.13 | 0 | 244.78 | 0 | 0 | 0
130 | 50447275 | 50447913 | 46170346 | 1 | 1 | 30570983 | 2 | 2.1-4-102 | ТСН-2001.2. Доп. 68. п.1-4-102 (040104) | Погрузчики фронтальные одноковшовые, грузоподъемность до 5 т | 1368 | 1011 | маш.-ч | маш.-ч | 1 | 0 | -1338774573 | 0.275 | 0 | 164.94 | 14.54 | 0 | 0 | 164.94 | 14.54 | 0 | 1 | 1 | 1 | 1 | -2 | 0 | 1 | 1 | 0 | 0 | 0.25 | )*1,1 | 0 | 2 | 50447935 | 1 | 0 | 184 | 0 | 0 | 0 | 0 | 0 | 0 | 0 | 0 | 0 | 0 | 0 | 0 | 0 | 0 | 0 | 0 | 0 | 0 | 0 | 0 | 0 | 0 |  | 0 | 0 | 0.3795 | 164.94 | 164.94 | 1 | 45.364 | 4.004 | 0 | 62.59 | 5.52 | 0 | 62.59 | 0 | 0 | 0
130 | 50447275 | 50447913 | 46170449 | 1 | 1 | 30570983 | 2 | 2.1-6-52 | ТСН-2001.2. Доп. 68. п.1-6-52 (069402) | Вибраторы глубинные | 1368 | 1011 | маш.-ч | маш.-ч | 1 | 0 | -858971667 | 9.9 | 0 | 0.42 | 0 | 0 | 0 | 0.42 | 0 | 0 | 1 | 1 | 1 | 1 | -2 | 0 | 1 | 1 | 0 | 0 | 9 | )*1,1 | 0 | 2 | 50447936 | 1 | 0 | 185 | 0 | 0 | 0 | 0 | 0 | 0 | 0 | 0 | 0 | 0 | 0 | 0 | 0 | 0 | 0 | 0 | 0 | 0 | 0 | 0 | 0 | 0 |  | 0 | 0 | 13.662 | 0.42 | 0.42 | 1 | 4.158 | 0 | 0 | 5.74 | 0 | 0 | 5.74 | 0 | 0 | 0
130 | 50447275 | 50447913 | 31110605 | 1 | 1 | 30570983 | 3 | 1.1-1-118 | ТСН-2001.1. Доп. 1-42. Р. 1, о. 1, поз. 118 | Вода | 1339 | 1007 | м3 | м3 | 1 | 0 | 1942501623 | 0.73 | 7.07 | 0 | 0 | 0 | 7.07 | 0 | 0 | 0 | 1 | 1 | 1 | 1 | -2 | 0 | 1 | 1 | 0 | 0 | 0.73 |  | 0 | 2 | 50447938 | 1 | 0 | 187 | 0 | 0 | 0 | 0 | 0 | 0 | 0 | 0 | 0 | 0 | 0 | 0 | 0 | 0 | 0 | 0 | 0 | 0 | 0 | 0 | 0 | 0 |  | 0 | 0 | 1.0074 | 7.07 | 7.07 | 1 | 5.16 | 0 | 7.12 | 0 | 0 | 0 | 7.12 | 0 | 0 | 0
130 | 50447275 | 50447913 | 31110618 | 1 | 1 | 30570983 | 3 | 1.1-1-132 | ТСН-2001.1. Доп. 1-42. Р. 1, о. 1, поз. 132 | Гвозди строительные | 1348 | 1009 | т | т | 1000 | 0 | -1241208221 | 0.002 | 6521.42 | 0 | 0 | 0 | 6521.42 | 0 | 0 | 0 | 1 | 1 | 1 | 1 | -2 | 0 | 1 | 1 | 0 | 0 | 0.002 |  | 0 | 2 | 50447939 | 1 | 0 | 188 | 0 | 0 | 0 | 0 | 0 | 0 | 0 | 0 | 0 | 0 | 0 | 0 | 0 | 0 | 0 | 0 | 0 | 0 | 0 | 0 | 0 | 0 |  | 0 | 0 | 0.00276 | 6521.42 | 6521.42 | 1 | 13.04 | 0 | 18 | 0 | 0 | 0 | 18 | 0 | 0 | 0
130 | 50447275 | 50447913 | 46136783 | 1 | 1 | 30570983 | 3 | 1.1-1-1566 | ТСН-2001.1 Доп. 67, Р. 1, о. 1, поз. 1566 | Электроды, типа Э-42, Э-46, Э-50, диаметр от 4 до 6 мм | 1348 | 1009 | т | т | 1000 | 0 | -1786357970 | 0.16 | 7191.81 | 0 | 0 | 0 | 7191.81 | 0 | 0 | 0 | 1 | 1 | 1 | 1 | -2 | 0 | 1 | 1 | 0 | 0 | 0.16 |  | 0 | 2 | 50447940 | 1 | 0 | 189 | 0 | 0 | 0 | 0 | 0 | 0 | 0 | 0 | 0 | 0 | 0 | 0 | 0 | 0 | 0 | 0 | 0 | 0 | 0 | 0 | 0 | 0 |  | 0 | 0 | 0.2208 | 7191.81 | 7191.81 | 1 | 1150.69 | 0 | 1587.95 | 0 | 0 | 0 | 1587.95 | 0 | 0 | 0
130 | 50447275 | 50447913 | 46136082 | 1 | 1 | 30570983 | 3 | 1.1-1-227 | ТСН-2001.1 Доп. 67, Р. 1, о. 1, поз. 227 | Пиломатериал (доска) обрезной хвойных пород естественной влажности, сорт III, толщина 50 мм, ширина от 100 до 200 мм | 1339 | 1007 | м3 | м3 | 1 | 0 | 1994289659 | 0.04 | 1828.56 | 0 | 0 | 0 | 1828.56 | 0 | 0 | 0 | 1 | 1 | 1 | 1 | -2 | 0 | 1 | 1 | 0 | 0 | 0.04 |  | 0 | 2 | 50447941 | 1 | 0 | 190 | 0 | 0 | 0 | 0 | 0 | 0 | 0 | 0 | 0 | 0 | 0 | 0 | 0 | 0 | 0 | 0 | 0 | 0 | 0 | 0 | 0 | 0 |  | 0 | 0 | 0.0552 | 1828.56 | 1828.56 | 1 | 73.14 | 0 | 100.94 | 0 | 0 | 0 | 100.94 | 0 | 0 | 0
130 | 50447275 | 50447913 | 31110736 | 1 | 1 | 30570983 | 3 | 1.1-1-256 | ТСН-2001.1. Доп. 1-42. Р. 1, о. 1, поз. 256 | Известь негашеная комовая | 1348 | 1009 | т | т | 1000 | 0 | 674332082 | 0.01 | 1260.72 | 0 | 0 | 0 | 1260.72 | 0 | 0 | 0 | 1 | 1 | 1 | 1 | -2 | 0 | 1 | 1 | 0 | 0 | 0.01 |  | 0 | 2 | 50447942 | 1 | 0 | 191 | 0 | 0 | 0 | 0 | 0 | 0 | 0 | 0 | 0 | 0 | 0 | 0 | 0 | 0 | 0 | 0 | 0 | 0 | 0 | 0 | 0 | 0 |  | 0 | 0 | 0.0138 | 1260.72 | 1260.72 | 1 | 12.61 | 0 | 17.4 | 0 | 0 | 0 | 17.4 | 0 | 0 | 0
130 | 50447275 | 50447913 | 31111088 | 1 | 1 | 30570983 | 3 | 1.1-1-655 | ТСН-2001.1. Доп. 1-42. Р. 1, о. 1, поз. 655 | Мешковина | 1327 | 1005 | м2 | м2 | 1 | 0 | 390251752 | 30 | 7.39 | 0 | 0 | 0 | 7.39 | 0 | 0 | 0 | 1 | 1 | 1 | 1 | -2 | 0 | 1 | 1 | 0 | 0 | 30 |  | 0 | 2 | 50447943 | 1 | 0 | 192 | 0 | 0 | 0 | 0 | 0 | 0 | 0 | 0 | 0 | 0 | 0 | 0 | 0 | 0 | 0 | 0 | 0 | 0 | 0 | 0 | 0 | 0 |  | 0 | 0 | 41.4 | 7.39 | 7.39 | 1 | 221.7 | 0 | 305.95 | 0 | 0 | 0 | 305.95 | 0 | 0 | 0
130 | 50447275 | 50447913 | 46138441 | 1 | 1 | 30570983 | 3 | 1.3-1-41 | ТСН-2001.1 Доп. 67, Р. 3, о. 1, поз. 41 | Смесь бетонная тяжелого бетона БСТ на гранитном щебне, крупность заполнителя от 5 до 20 мм, класс прочности В25 (М350), П3, F150, W6 | 1339 | 1007 | м3 | м3 | 1 | 0 | -1134778377 | 101.5 | 745.24 | 0 | 0 | 0 | 745.24 | 0 | 0 | 0 | 1 | 1 | 1 | 1 | 0 | 0 | 0 | 1 | 0 | 0 | 101.5 |  | 0 | 1 | -1 | 0 | 0 |  | 0 | 0 | 0 | 0 | 0 | 0 | 0 | 0 | 0 | 0 | 0 | 0 | 0 | 0 | 0 | 0 | 0 | 0 | 0 | 0 | 0 | 0 |  | 0 | 0 | 140.07 | 745.24 | 745.24 | 1 | 75641.86 | 0 | 104385.77 | 0 | 0 | 0 | 104385.77 | 0 | 0 | 0
130 | 50447275 | 50447913 | 46138716 | 1 | 1 | 30570983 | 3 | 1.3-4-22 | ТСН-2001.1 Доп. 67, Р. 3, о. 4, поз. 22 | Арматурные заготовки (стержни, хомуты и т.п.), не собранные в каркасы или сетки, арматурная сталь периодического профиля, класс А-III, диаметр от 12 до 14 мм | 1348 | 1009 | т | т | 1000 | 0 | 1696534841 | 8.1 | 5752.41 | 0 | 0 | 0 | 5752.41 | 0 | 0 | 0 | 1 | 1 | 1 | 1 | 0 | 0 | 0 | 1 | 0 | 0 | 8.1 |  | 0 | 1 | -1 | 0 | 0 |  | 0 | 0 | 0 | 0 | 0 | 0 | 0 | 0 | 0 | 0 | 0 | 0 | 0 | 0 | 0 | 0 | 0 | 0 | 0 | 0 | 0 | 0 |  | 0 | 0 | 11.178 | 5752.41 | 5752.41 | 1 | 46594.52 | 0 | 64300.44 | 0 | 0 | 0 | 64300.44 | 0 | 0 | 0
130 | 50447275 | 50447913 | 46140646 | 1 | 1 | 30570983 | 3 | 1.9-11-4 | ТСН-2001.1 Доп. 67, Р. 9, о. 11, поз. 4 | Щит деревянный для фундаментов, колонн, балок, перекрытий, стен, перегородок и других конструкций из досок, толщина 40 мм | 1327 | 1005 | м2 | м2 | 1 | 0 | -1470655847 | 3.6 | 90.15 | 0 | 0 | 0 | 90.15 | 0 | 0 | 0 | 1 | 1 | 1 | 1 | -2 | 0 | 1 | 1 | 0 | 0 | 3.6 |  | 0 | 2 | 50447944 | 1 | 0 | 193 | 0 | 0 | 0 | 0 | 0 | 0 | 0 | 0 | 0 | 0 | 0 | 0 | 0 | 0 | 0 | 0 | 0 | 0 | 0 | 0 | 0 | 0 |  | 0 | 0 | 4.968 | 90.15 | 90.15 | 1 | 324.54 | 0 | 447.87 | 0 | 0 | 0 | 447.87 | 0 | 0 | 0
131 | 50447276 | 50447913 | 40404405 | 30570983 | 1 | 30570983 | 1 | 9999990008 |  | Трудозатраты рабочих | 1191 | 1013 | чел.-ч. | чел.-ч. | 1 | 0 | 476480486 | 196.9 | 0 | 0 | 0 | 0 | 0 | 0 | 0 | 0 | 1 | 1 | 1 | 1 | 5 | 0 | 1 | 1 | 0 | 0 | 179 | )*1,1 | 1 | 2 | 50447930 | 1 | 0 | 195 | 0 | 0 | 0 | 0 | 0 | 0 | 0 | 0 | 0 | 0 | 0 | 0 | 0 | 0 | 0 | 0 | 0 | 0 | 0 | 0 | 0 | 0 | 0 | 271.722 | 0 | 271.722 | 0 | 0 | 1 | 0 | 0 | 0 | 0 | 0 | 0 | 0 | 0 | 0 | 0
131 | 50447276 | 50447913 | 46170623 | 1 | 1 | 30570983 | 2 | 2.1-13-14 | ТСН-2001.2. Доп. 68. п.1-13-14 (136001) | Аппараты сварочные постоянного тока (выпрямители) для ручной дуговой сварки, сварочный ток до 500 А | 1368 | 1011 | маш.-ч | маш.-ч | 1 | 0 | 831184158 | 132 | 0 | 80.32 | 0 | 0 | 0 | 7.11 | 0 | 0 | 1 | 10.79 | 34.09 | 1 | 2 | 0 | 1 | 1 | 0 | 0 | 120 | )*1,1 | 0 | 2 | 50447931 | 1 | 0 | 196 | 0 | 0 | 0 | 0 | 0 | 0 | 0 | 0 | 0 | 0 | 0 | 0 | 0 | 0 | 0 | 0 | 0 | 0 | 0 | 0 | 0 | 0 |  | 0 | 0 | 182.16 | 80.32 | 7.11 | 10.79 | 938.52 | 0 | 0 | 13975.32 | 0 | 0 | 13975.32 | 0 | 0 | 0
131 | 50447276 | 50447913 | 46170867 | 1 | 1 | 30570983 | 2 | 2.1-18-7 | ТСН-2001.2. Доп. 68. п.1-18-7 (183001) | Автомобили грузовые бортовые, грузоподъемность до 5 т | 1368 | 1011 | маш.-ч | маш.-ч | 1 | 0 | -7781208 | 1.485 | 0 | 1106.71 | 450.44 | 0 | 0 | 83.1 | 12.62 | 0 | 1 | 12.72 | 34.09 | 1 | 2 | 0 | 1 | 1 | 0 | 0 | 1.35 | )*1,1 | 0 | 2 | 50447932 | 1 | 0 | 197 | 0 | 0 | 0 | 0 | 0 | 0 | 0 | 0 | 0 | 0 | 0 | 0 | 0 | 0 | 0 | 0 | 0 | 0 | 0 | 0 | 0 | 0 |  | 0 | 0 | 2.0493 | 1106.71 | 83.1 | 12.72 | 123.409 | 18.744 | 0 | 2166.17 | 881.65 | 0 | 2166.17 | 0 | 0 | 0
131 | 50447276 | 50447913 | 46170987 | 1 | 1 | 30570983 | 2 | 2.1-30-116 | ТСН-2001.2. Доп. 68. п.1-30-116 (359001) | Пилы электрические цепные, мощность до 2 кВт | 1368 | 1011 | маш.-ч | маш.-ч | 1 | 0 | 1569571613 | 0.11 | 0 | 4.25 | 0 | 0 | 0 | 0.45 | 0 | 0 | 1 | 9.02 | 34.09 | 1 | 2 | 0 | 1 | 1 | 0 | 0 | 0.1 | )*1,1 | 0 | 2 | 50447934 | 1 | 0 | 198 | 0 | 0 | 0 | 0 | 0 | 0 | 0 | 0 | 0 | 0 | 0 | 0 | 0 | 0 | 0 | 0 | 0 | 0 | 0 | 0 | 0 | 0 |  | 0 | 0 | 0.1518 | 4.25 | 0.45 | 9.02 | 0.055 | 0 | 0 | 0.62 | 0 | 0 | 0.62 | 0 | 0 | 0
131 | 50447276 | 50447913 | 46170215 | 1 | 1 | 30570983 | 2 | 2.1-3-38 | ТСН-2001.2. Доп. 68. п.1-3-38 (032009) | Краны на автомобильном ходу, грузоподъемность до 16 т | 1368 | 1011 | маш.-ч | маш.-ч | 1 | 0 | 922387863 | 0.99 | 0 | 2127.28 | 604.27 | 0 | 0 | 179.17 | 16.93 | 0 | 1 | 11.34 | 34.09 | 1 | 2 | 0 | 1 | 1 | 0 | 0 | 0.9 | )*1,1 | 0 | 2 | 50447933 | 1 | 0 | 199 | 0 | 0 | 0 | 0 | 0 | 0 | 0 | 0 | 0 | 0 | 0 | 0 | 0 | 0 | 0 | 0 | 0 | 0 | 0 | 0 | 0 | 0 |  | 0 | 0 | 1.3662 | 2127.28 | 179.17 | 11.34 | 177.375 | 16.764 | 0 | 2775.83 | 788.49 | 0 | 2775.83 | 0 | 0 | 0
131 | 50447276 | 50447913 | 46170346 | 1 | 1 | 30570983 | 2 | 2.1-4-102 | ТСН-2001.2. Доп. 68. п.1-4-102 (040104) | Погрузчики фронтальные одноковшовые, грузоподъемность до 5 т | 1368 | 1011 | маш.-ч | маш.-ч | 1 | 0 | -1338774573 | 0.275 | 0 | 2027.41 | 518.97 | 0 | 0 | 164.94 | 14.54 | 0 | 1 | 11.74 | 34.09 | 1 | 2 | 0 | 1 | 1 | 0 | 0 | 0.25 | )*1,1 | 0 | 2 | 50447935 | 1 | 0 | 200 | 0 | 0 | 0 | 0 | 0 | 0 | 0 | 0 | 0 | 0 | 0 | 0 | 0 | 0 | 0 | 0 | 0 | 0 | 0 | 0 | 0 | 0 |  | 0 | 0 | 0.3795 | 2027.41 | 164.94 | 11.74 | 45.364 | 4.004 | 0 | 734.86 | 188.11 | 0 | 734.86 | 0 | 0 | 0
131 | 50447276 | 50447913 | 46170449 | 1 | 1 | 30570983 | 2 | 2.1-6-52 | ТСН-2001.2. Доп. 68. п.1-6-52 (069402) | Вибраторы глубинные | 1368 | 1011 | маш.-ч | маш.-ч | 1 | 0 | -858971667 | 9.9 | 0 | 4.29 | 0 | 0 | 0 | 0.42 | 0 | 0 | 1 | 9.76 | 34.09 | 1 | 2 | 0 | 1 | 1 | 0 | 0 | 9 | )*1,1 | 0 | 2 | 50447936 | 1 | 0 | 201 | 0 | 0 | 0 | 0 | 0 | 0 | 0 | 0 | 0 | 0 | 0 | 0 | 0 | 0 | 0 | 0 | 0 | 0 | 0 | 0 | 0 | 0 |  | 0 | 0 | 13.662 | 4.29 | 0.42 | 9.76 | 4.158 | 0 | 0 | 56.01 | 0 | 0 | 56.01 | 0 | 0 | 0
131 | 50447276 | 50447913 | 31110605 | 1 | 1 | 30570983 | 3 | 1.1-1-118 | ТСН-2001.1. Доп. 1-42. Р. 1, о. 1, поз. 118 | Вода | 1339 | 1007 | м3 | м3 | 1 | 0 | 1942501623 | 0.73 | 43.35 | 0 | 0 | 0 | 7.07 | 0 | 0 | 0 | 6 | 1 | 1 | 1 | 2 | 0 | 1 | 1 | 0 | 0 | 0.73 |  | 0 | 2 | 50447938 | 1 | 0 | 203 | 0 | 0 | 0 | 0 | 0 | 0 | 0 | 0 | 0 | 0 | 0 | 0 | 0 | 0 | 0 | 0 | 0 | 0 | 0 | 0 | 0 | 0 |  | 0 | 0 | 1.0074 | 43.35 | 7.07 | 6 | 5.16 | 0 | 42.73 | 0 | 0 | 0 | 42.73 | 0 | 0 | 0
131 | 50447276 | 50447913 | 31110618 | 1 | 1 | 30570983 | 3 | 1.1-1-132 | ТСН-2001.1. Доп. 1-42. Р. 1, о. 1, поз. 132 | Гвозди строительные | 1348 | 1009 | т | т | 1000 | 0 | -1241208221 | 0.002 | 80378.59 | 0 | 0 | 0 | 6521.42 | 0 | 0 | 0 | 12.06 | 1 | 1 | 1 | 2 | 0 | 1 | 1 | 0 | 0 | 0.002 |  | 0 | 2 | 50447939 | 1 | 0 | 204 | 0 | 0 | 0 | 0 | 0 | 0 | 0 | 0 | 0 | 0 | 0 | 0 | 0 | 0 | 0 | 0 | 0 | 0 | 0 | 0 | 0 | 0 |  | 0 | 0 | 0.00276 | 80378.59 | 6521.42 | 12.06 | 13.04 | 0 | 217.07 | 0 | 0 | 0 | 217.07 | 0 | 0 | 0
131 | 50447276 | 50447913 | 46136783 | 1 | 1 | 30570983 | 3 | 1.1-1-1566 | ТСН-2001.1 Доп. 67, Р. 1, о. 1, поз. 1566 | Электроды, типа Э-42, Э-46, Э-50, диаметр от 4 до 6 мм | 1348 | 1009 | т | т | 1000 | 0 | -1786357970 | 0.16 | 156335.13 | 0 | 0 | 0 | 7191.81 | 0 | 0 | 0 | 21.27 | 1 | 1 | 1 | 2 | 0 | 1 | 1 | 0 | 0 | 0.16 |  | 0 | 2 | 50447940 | 1 | 0 | 205 | 0 | 0 | 0 | 0 | 0 | 0 | 0 | 0 | 0 | 0 | 0 | 0 | 0 | 0 | 0 | 0 | 0 | 0 | 0 | 0 | 0 | 0 |  | 0 | 0 | 0.2208 | 156335.13 | 7191.81 | 21.27 | 1150.69 | 0 | 33775.73 | 0 | 0 | 0 | 33775.73 | 0 | 0 | 0
131 | 50447276 | 50447913 | 46136082 | 1 | 1 | 30570983 | 3 | 1.1-1-227 | ТСН-2001.1 Доп. 67, Р. 1, о. 1, поз. 227 | Пиломатериал (доска) обрезной хвойных пород естественной влажности, сорт III, толщина 50 мм, ширина от 100 до 200 мм | 1339 | 1007 | м3 | м3 | 1 | 0 | 1994289659 | 0.04 | 7979.73 | 0 | 0 | 0 | 1828.56 | 0 | 0 | 0 | 4.27 | 1 | 1 | 1 | 2 | 0 | 1 | 1 | 0 | 0 | 0.04 |  | 0 | 2 | 50447941 | 1 | 0 | 206 | 0 | 0 | 0 | 0 | 0 | 0 | 0 | 0 | 0 | 0 | 0 | 0 | 0 | 0 | 0 | 0 | 0 | 0 | 0 | 0 | 0 | 0 |  | 0 | 0 | 0.0552 | 7979.73 | 1828.56 | 4.27 | 73.14 | 0 | 431 | 0 | 0 | 0 | 431 | 0 | 0 | 0
131 | 50447276 | 50447913 | 31110736 | 1 | 1 | 30570983 | 3 | 1.1-1-256 | ТСН-2001.1. Доп. 1-42. Р. 1, о. 1, поз. 256 | Известь негашеная комовая | 1348 | 1009 | т | т | 1000 | 0 | 674332082 | 0.01 | 6364.97 | 0 | 0 | 0 | 1260.72 | 0 | 0 | 0 | 4.94 | 1 | 1 | 1 | 2 | 0 | 1 | 1 | 0 | 0 | 0.01 |  | 0 | 2 | 50447942 | 1 | 0 | 207 | 0 | 0 | 0 | 0 | 0 | 0 | 0 | 0 | 0 | 0 | 0 | 0 | 0 | 0 | 0 | 0 | 0 | 0 | 0 | 0 | 0 | 0 |  | 0 | 0 | 0.0138 | 6364.97 | 1260.72 | 4.94 | 12.61 | 0 | 85.95 | 0 | 0 | 0 | 85.95 | 0 | 0 | 0
131 | 50447276 | 50447913 | 31111088 | 1 | 1 | 30570983 | 3 | 1.1-1-655 | ТСН-2001.1. Доп. 1-42. Р. 1, о. 1, поз. 655 | Мешковина | 1327 | 1005 | м2 | м2 | 1 | 0 | 390251752 | 30 | 49.24 | 0 | 0 | 0 | 7.39 | 0 | 0 | 0 | 6.52 | 1 | 1 | 1 | 2 | 0 | 1 | 1 | 0 | 0 | 30 |  | 0 | 2 | 50447943 | 1 | 0 | 208 | 0 | 0 | 0 | 0 | 0 | 0 | 0 | 0 | 0 | 0 | 0 | 0 | 0 | 0 | 0 | 0 | 0 | 0 | 0 | 0 | 0 | 0 |  | 0 | 0 | 41.4 | 49.24 | 7.39 | 6.52 | 221.7 | 0 | 1994.65 | 0 | 0 | 0 | 1994.65 | 0 | 0 | 0
131 | 50447276 | 50447913 | 46138441 | 1 | 1 | 30570983 | 3 | 1.3-1-41 | ТСН-2001.1 Доп. 67, Р. 3, о. 1, поз. 41 | Смесь бетонная тяжелого бетона БСТ на гранитном щебне, крупность заполнителя от 5 до 20 мм, класс прочности В25 (М350), П3, F150, W6 | 1339 | 1007 | м3 | м3 | 1 | 0 | -1134778377 | 101.5 | 6131.16 | 0 | 0 | 0 | 745.24 | 0 | 0 | 0 | 8.05 | 1 | 1 | 1 | 0 | 0 | 0 | 1 | 0 | 0 | 101.5 |  | 0 | 1 | -1 | 0 | 0 |  | 0 | 0 | 0 | 0 | 0 | 0 | 0 | 0 | 0 | 0 | 0 | 0 | 0 | 0 | 0 | 0 | 0 | 0 | 0 | 0 | 0 | 0 |  | 0 | 0 | 140.07 | 6131.16 | 745.24 | 8.05 | 75641.86 | 0 | 840305.14 | 0 | 0 | 0 | 840305.14 | 0 | 0 | 0
131 | 50447276 | 50447913 | 46138716 | 1 | 1 | 30570983 | 3 | 1.3-4-22 | ТСН-2001.1 Доп. 67, Р. 3, о. 4, поз. 22 | Арматурные заготовки (стержни, хомуты и т.п.), не собранные в каркасы или сетки, арматурная сталь периодического профиля, класс А-III, диаметр от 12 до 14 мм | 1348 | 1009 | т | т | 1000 | 0 | 1696534841 | 8.1 | 65726.81 | 0 | 0 | 0 | 5752.41 | 0 | 0 | 0 | 11.18 | 1 | 1 | 1 | 0 | 0 | 0 | 1 | 0 | 0 | 8.1 |  | 0 | 1 | -1 | 0 | 0 |  | 0 | 0 | 0 | 0 | 0 | 0 | 0 | 0 | 0 | 0 | 0 | 0 | 0 | 0 | 0 | 0 | 0 | 0 | 0 | 0 | 0 | 0 |  | 0 | 0 | 11.178 | 65726.81 | 5752.41 | 11.18 | 46594.52 | 0 | 718878.87 | 0 | 0 | 0 | 718878.87 | 0 | 0 | 0
131 | 50447276 | 50447913 | 46140646 | 1 | 1 | 30570983 | 3 | 1.9-11-4 | ТСН-2001.1 Доп. 67, Р. 9, о. 11, поз. 4 | Щит деревянный для фундаментов, колонн, балок, перекрытий, стен, перегородок и других конструкций из досок, толщина 40 мм | 1327 | 1005 | м2 | м2 | 1 | 0 | -1470655847 | 3.6 | 330.76 | 0 | 0 | 0 | 90.15 | 0 | 0 | 0 | 3.59 | 1 | 1 | 1 | 2 | 0 | 1 | 1 | 0 | 0 | 3.6 |  | 0 | 2 | 50447944 | 1 | 0 | 209 | 0 | 0 | 0 | 0 | 0 | 0 | 0 | 0 | 0 | 0 | 0 | 0 | 0 | 0 | 0 | 0 | 0 | 0 | 0 | 0 | 0 | 0 |  | 0 | 0 | 4.968 | 330.76 | 90.15 | 3.59 | 324.54 | 0 | 1607.84 | 0 | 0 | 0 | 1607.84 | 0 | 0 | 0
136 | 50447275 | 50447948 | 40404405 | 30570983 | 1 | 30570983 | 1 | 9999990008 |  | Трудозатраты рабочих | 1191 | 1013 | чел.-ч. | чел.-ч. | 1 | 0 | 476480486 | 12.1 | 0 | 0 | 0 | 0 | 0 | 0 | 0 | 0 | 1 | 1 | 1 | 1 | -2 | 0 | 1 | 1 | 0 | 0 | 11 | )*1,1 | 1 | 2 | 50447952 | 1 | 0 | 211 | 0 | 0 | 0 | 0 | 0 | 0 | 0 | 0 | 0 | 0 | 0 | 0 | 0 | 0 | 0 | 0 | 0 | 0 | 0 | 0 | 0 | 0 | 0 | 11.979 | 0 | 11.979 | 0 | 0 | 1 | 0 | 0 | 0 | 0 | 0 | 0 | 0 | 0 | 0 | 0
136 | 50447275 | 50447948 | 46170914 | 1 | 1 | 30570983 | 2 | 2.1-30-10 | ТСН-2001.2. Доп. 68. п.1-30-10 (304101) | Перфораторы, мощность до 800 Вт | 1368 | 1011 | маш.-ч | маш.-ч | 1 | 0 | -405183425 | 12.1 | 0 | 0.77 | 0 | 0 | 0 | 0.77 | 0 | 0 | 1 | 1 | 1 | 1 | -2 | 0 | 1 | 1 | 0 | 0 | 11 | )*1,1 | 0 | 2 | 50447953 | 1 | 0 | 212 | 0 | 0 | 0 | 0 | 0 | 0 | 0 | 0 | 0 | 0 | 0 | 0 | 0 | 0 | 0 | 0 | 0 | 0 | 0 | 0 | 0 | 0 |  | 0 | 0 | 11.979 | 0.77 | 0.77 | 1 | 9.317 | 0 | 0 | 9.22 | 0 | 0 | 9.22 | 0 | 0 | 0
136 | 50447275 | 50447948 | 31132768 | 1 | 1 | 30570983 | 3 | 1.7-3-27 | ТСН-2001.1. Доп. 1-42. Р. 7, о. 3, поз. 27 | Сверло победитовое, диаметр 32 мм, длина 450 мм | 1354 | 1010 | шт. | шт. | 1 | 0 | -1043196153 | 10 | 528.77 | 0 | 0 | 0 | 528.77 | 0 | 0 | 0 | 1 | 1 | 1 | 1 | 0 | 0 | 0 | 1 | 0 | 0 | 10 |  | 0 | 1 | -1 | 0 | 0 |  | 0 | 0 | 0 | 0 | 0 | 0 | 0 | 0 | 0 | 0 | 0 | 0 | 0 | 0 | 0 | 0 | 0 | 0 | 0 | 0 | 0 | 0 |  | 0 | 0 | 9.9 | 528.77 | 528.77 | 1 | 5287.7 | 0 | 5234.82 | 0 | 0 | 0 | 5234.82 | 0 | 0 | 0
137 | 50447276 | 50447948 | 40404405 | 30570983 | 1 | 30570983 | 1 | 9999990008 |  | Трудозатраты рабочих | 1191 | 1013 | чел.-ч. | чел.-ч. | 1 | 0 | 476480486 | 12.1 | 0 | 0 | 0 | 0 | 0 | 0 | 0 | 0 | 1 | 1 | 1 | 1 | 5 | 0 | 1 | 1 | 0 | 0 | 11 | )*1,1 | 1 | 2 | 50447952 | 1 | 0 | 214 | 0 | 0 | 0 | 0 | 0 | 0 | 0 | 0 | 0 | 0 | 0 | 0 | 0 | 0 | 0 | 0 | 0 | 0 | 0 | 0 | 0 | 0 | 0 | 11.979 | 0 | 11.979 | 0 | 0 | 1 | 0 | 0 | 0 | 0 | 0 | 0 | 0 | 0 | 0 | 0
137 | 50447276 | 50447948 | 46170914 | 1 | 1 | 30570983 | 2 | 2.1-30-10 | ТСН-2001.2. Доп. 68. п.1-30-10 (304101) | Перфораторы, мощность до 800 Вт | 1368 | 1011 | маш.-ч | маш.-ч | 1 | 0 | -405183425 | 12.1 | 0 | 6.84 | 0 | 0 | 0 | 0.77 | 0 | 0 | 1 | 8.48 | 34.09 | 1 | 2 | 0 | 1 | 1 | 0 | 0 | 11 | )*1,1 | 0 | 2 | 50447953 | 1 | 0 | 215 | 0 | 0 | 0 | 0 | 0 | 0 | 0 | 0 | 0 | 0 | 0 | 0 | 0 | 0 | 0 | 0 | 0 | 0 | 0 | 0 | 0 | 0 |  | 0 | 0 | 11.979 | 6.84 | 0.77 | 8.48 | 9.317 | 0 | 0 | 78.22 | 0 | 0 | 78.22 | 0 | 0 | 0
137 | 50447276 | 50447948 | 31132768 | 1 | 1 | 30570983 | 3 | 1.7-3-27 | ТСН-2001.1. Доп. 1-42. Р. 7, о. 3, поз. 27 | Сверло победитовое, диаметр 32 мм, длина 450 мм | 1354 | 1010 | шт. | шт. | 1 | 0 | -1043196153 | 10 | 1578.89 | 0 | 0 | 0 | 528.77 | 0 | 0 | 0 | 2.98 | 1 | 1 | 1 | 0 | 0 | 0 | 1 | 0 | 0 | 10 |  | 0 | 1 | -1 | 0 | 0 |  | 0 | 0 | 0 | 0 | 0 | 0 | 0 | 0 | 0 | 0 | 0 | 0 | 0 | 0 | 0 | 0 | 0 | 0 | 0 | 0 | 0 | 0 |  | 0 | 0 | 9.9 | 1578.89 | 528.77 | 2.98 | 5287.7 | 0 | 15599.73 | 0 | 0 | 0 | 15599.73 | 0 | 0 | 0
140 | 50447275 | 50447956 | 40404405 | 30570983 | 1 | 30570983 | 1 | 9999990008 |  | Трудозатраты рабочих | 1191 | 1013 | чел.-ч. | чел.-ч. | 1 | 0 | 476480486 | 4.07 | 0 | 0 | 0 | 0 | 0 | 0 | 0 | 0 | 1 | 1 | 1 | 1 | -2 | 0 | 1 | 1 | 0 | 0 | 3.7 | )*1,1 | 1 | 2 | 50447959 | 1 | 0 | 217 | 0 | 0 | 0 | 0 | 0 | 0 | 0 | 0 | 0 | 0 | 0 | 0 | 0 | 0 | 0 | 0 | 0 | 0 | 0 | 0 | 0 | 0 | 0 | 4.0293 | 0 | 4.0293 | 0 | 0 | 1 | 0 | 0 | 0 | 0 | 0 | 0 | 0 | 0 | 0 | 0
140 | 50447275 | 50447956 | 46170914 | 1 | 1 | 30570983 | 2 | 2.1-30-10 | ТСН-2001.2. Доп. 68. п.1-30-10 (304101) | Перфораторы, мощность до 800 Вт | 1368 | 1011 | маш.-ч | маш.-ч | 1 | 0 | -405183425 | 4.07 | 0 | 0.77 | 0 | 0 | 0 | 0.77 | 0 | 0 | 1 | 1 | 1 | 1 | -2 | 0 | 1 | 1 | 0 | 0 | 3.7 | )*1,1 | 0 | 2 | 50447960 | 1 | 0 | 218 | 0 | 0 | 0 | 0 | 0 | 0 | 0 | 0 | 0 | 0 | 0 | 0 | 0 | 0 | 0 | 0 | 0 | 0 | 0 | 0 | 0 | 0 |  | 0 | 0 | 4.0293 | 0.77 | 0.77 | 1 | 3.135 | 0 | 0 | 3.1 | 0 | 0 | 3.1 | 0 | 0 | 0
141 | 50447276 | 50447956 | 40404405 | 30570983 | 1 | 30570983 | 1 | 9999990008 |  | Трудозатраты рабочих | 1191 | 1013 | чел.-ч. | чел.-ч. | 1 | 0 | 476480486 | 4.07 | 0 | 0 | 0 | 0 | 0 | 0 | 0 | 0 | 1 | 1 | 1 | 1 | 5 | 0 | 1 | 1 | 0 | 0 | 3.7 | )*1,1 | 1 | 2 | 50447959 | 1 | 0 | 219 | 0 | 0 | 0 | 0 | 0 | 0 | 0 | 0 | 0 | 0 | 0 | 0 | 0 | 0 | 0 | 0 | 0 | 0 | 0 | 0 | 0 | 0 | 0 | 4.0293 | 0 | 4.0293 | 0 | 0 | 1 | 0 | 0 | 0 | 0 | 0 | 0 | 0 | 0 | 0 | 0
141 | 50447276 | 50447956 | 46170914 | 1 | 1 | 30570983 | 2 | 2.1-30-10 | ТСН-2001.2. Доп. 68. п.1-30-10 (304101) | Перфораторы, мощность до 800 Вт | 1368 | 1011 | маш.-ч | маш.-ч | 1 | 0 | -405183425 | 4.07 | 0 | 6.84 | 0 | 0 | 0 | 0.77 | 0 | 0 | 1 | 8.48 | 34.09 | 1 | 2 | 0 | 1 | 1 | 0 | 0 | 3.7 | )*1,1 | 0 | 2 | 50447960 | 1 | 0 | 220 | 0 | 0 | 0 | 0 | 0 | 0 | 0 | 0 | 0 | 0 | 0 | 0 | 0 | 0 | 0 | 0 | 0 | 0 | 0 | 0 | 0 | 0 |  | 0 | 0 | 4.0293 | 6.84 | 0.77 | 8.48 | 3.135 | 0 | 0 | 26.31 | 0 | 0 | 26.31 | 0 | 0 | 0
142 | 50447275 | 50447961 | 30515951 | 30515945 | 1 | 30570983 | 1 | 9999990008 |  | Трудозатраты рабочих | 1191 | 1013 | чел.-ч. | чел.-ч. | 1 | 0 | 476480486 | 317.9 | 0 | 0 | 0 | 0 | 0 | 0 | 0 | 0 | 1 | 1 | 1 | 1 | -2 | 0 | 1 | 1 | 0 | 0 | 289 | )*1,1 | 1 | 2 | 50447966 | 1 | 0 | 221 | 0 | 0 | 0 | 0 | 0 | 0 | 0 | 0 | 0 | 0 | 0 | 0 | 0 | 0 | 0 | 0 | 0 | 0 | 0 | 0 | 0 | 0 | 0 | 120.802 | 0 | 120.802 | 0 | 0 | 1 | 0 | 0 | 0 | 0 | 0 | 0 | 0 | 0 | 0 | 0
142 | 50447275 | 50447961 | 30596074 | 1 | 1 | 30570983 | 2 | 2.1-18-7 | ТСН-2001.2. Доп. 68. п.1-18-7 (183001) | Автомобили грузовые бортовые, грузоподъемность до 5 т | 1368 | 1011 | маш.-ч | маш.-ч | 1 | 0 | -1440889904 | 0.374 | 0 | 83.1 | 12.62 | 0 | 0 | 83.1 | 12.62 | 0 | 1 | 1 | 1 | 1 | -2 | 0 | 1 | 1 | 0 | 0 | 0.34 | )*1,1 | 0 | 2 | 50447967 | 1 | 0 | 222 | 0 | 0 | 0 | 0 | 0 | 0 | 0 | 0 | 0 | 0 | 0 | 0 | 0 | 0 | 0 | 0 | 0 | 0 | 0 | 0 | 0 | 0 |  | 0 | 0 | 0.14212 | 83.1 | 83.1 | 1 | 31.075 | 4.719 | 0 | 11.81 | 1.79 | 0 | 11.81 | 0 | 0 | 0
142 | 50447275 | 50447961 | 30595321 | 1 | 1 | 30570983 | 2 | 2.1-3-38 | ТСН-2001.2. Доп. 68. п.1-3-38 (032009) | Краны на автомобильном ходу, грузоподъемность до 16 т | 1368 | 1011 | маш.-ч | маш.-ч | 1 | 0 | 1668154095 | 0.132 | 0 | 179.17 | 16.93 | 0 | 0 | 179.17 | 16.93 | 0 | 1 | 1 | 1 | 1 | -2 | 0 | 1 | 1 | 0 | 0 | 0.12 | )*1,1 | 0 | 2 | 50447968 | 1 | 0 | 223 | 0 | 0 | 0 | 0 | 0 | 0 | 0 | 0 | 0 | 0 | 0 | 0 | 0 | 0 | 0 | 0 | 0 | 0 | 0 | 0 | 0 | 0 |  | 0 | 0 | 0.05016 | 179.17 | 179.17 | 1 | 23.65 | 2.233 | 0 | 8.99 | 0.85 | 0 | 8.99 | 0 | 0 | 0
142 | 50447275 | 50447961 | 43770962 | 1 | 1 | 30570983 | 3 | 1.7-5-208 | ТСН-2001.1 Доп. 53, Р. 7, о. 5, поз. 208 | Анкер клиновой, стальной, оцинкованный, для установки в сжатой зоне бетона, диаметр 20 мм, длина 205 мм, максимальная толщина закрепляемой детали при стандартной/уменьшенной глубине анкеровки 60/82 мм | 1354 | 1010 | шт. | шт. | 1 | 0 | -380252481 | 421.0526 | 102.03 | 0 | 0 | 0 | 102.03 | 0 | 0 | 0 | 1 | 1 | 1 | 1 | 0 | 0 | 0 | 1 | 0 | 0 | 421.0526 |  | 0 | 1 | -1 | 0 | 0 |  | 0 | 0 | 0 | 0 | 0 | 0 | 0 | 0 | 0 | 0 | 0 | 0 | 0 | 0 | 0 | 0 | 0 | 0 | 0 | 0 | 0 | 0 |  | 0 | 0 | 160 | 102.03 | 102.03 | 1 | 42960 | 0 | 16324.8 | 0 | 0 | 0 | 16324.8 | 0 | 0 | 0
143 | 50447276 | 50447961 | 30515951 | 30515945 | 1 | 30570983 | 1 | 9999990008 |  | Трудозатраты рабочих | 1191 | 1013 | чел.-ч. | чел.-ч. | 1 | 0 | 476480486 | 317.9 | 0 | 0 | 0 | 0 | 0 | 0 | 0 | 0 | 1 | 1 | 1 | 1 | 5 | 0 | 1 | 1 | 0 | 0 | 289 | )*1,1 | 1 | 2 | 50447966 | 1 | 0 | 226 | 0 | 0 | 0 | 0 | 0 | 0 | 0 | 0 | 0 | 0 | 0 | 0 | 0 | 0 | 0 | 0 | 0 | 0 | 0 | 0 | 0 | 0 | 0 | 120.802 | 0 | 120.802 | 0 | 0 | 1 | 0 | 0 | 0 | 0 | 0 | 0 | 0 | 0 | 0 | 0
143 | 50447276 | 50447961 | 30596074 | 1 | 1 | 30570983 | 2 | 2.1-18-7 | ТСН-2001.2. Доп. 68. п.1-18-7 (183001) | Автомобили грузовые бортовые, грузоподъемность до 5 т | 1368 | 1011 | маш.-ч | маш.-ч | 1 | 0 | -1440889904 | 0.374 | 0 | 1106.71 | 450.44 | 0 | 0 | 83.1 | 12.62 | 0 | 1 | 12.72 | 34.09 | 1 | 2 | 0 | 1 | 1 | 0 | 0 | 0.34 | )*1,1 | 0 | 2 | 50447967 | 1 | 0 | 227 | 0 | 0 | 0 | 0 | 0 | 0 | 0 | 0 | 0 | 0 | 0 | 0 | 0 | 0 | 0 | 0 | 0 | 0 | 0 | 0 | 0 | 0 |  | 0 | 0 | 0.14212 | 1106.71 | 83.1 | 12.72 | 31.075 | 4.719 | 0 | 150.23 | 61.14 | 0 | 150.23 | 0 | 0 | 0
143 | 50447276 | 50447961 | 30595321 | 1 | 1 | 30570983 | 2 | 2.1-3-38 | ТСН-2001.2. Доп. 68. п.1-3-38 (032009) | Краны на автомобильном ходу, грузоподъемность до 16 т | 1368 | 1011 | маш.-ч | маш.-ч | 1 | 0 | 1668154095 | 0.132 | 0 | 2127.28 | 604.27 | 0 | 0 | 179.17 | 16.93 | 0 | 1 | 11.34 | 34.09 | 1 | 2 | 0 | 1 | 1 | 0 | 0 | 0.12 | )*1,1 | 0 | 2 | 50447968 | 1 | 0 | 228 | 0 | 0 | 0 | 0 | 0 | 0 | 0 | 0 | 0 | 0 | 0 | 0 | 0 | 0 | 0 | 0 | 0 | 0 | 0 | 0 | 0 | 0 |  | 0 | 0 | 0.05016 | 2127.28 | 179.17 | 11.34 | 23.65 | 2.233 | 0 | 101.91 | 28.95 | 0 | 101.91 | 0 | 0 | 0
143 | 50447276 | 50447961 | 43770962 | 1 | 1 | 30570983 | 3 | 1.7-5-208 | ТСН-2001.1 Доп. 53, Р. 7, о. 5, поз. 208 | Анкер клиновой, стальной, оцинкованный, для установки в сжатой зоне бетона, диаметр 20 мм, длина 205 мм, максимальная толщина закрепляемой детали при стандартной/уменьшенной глубине анкеровки 60/82 мм | 1354 | 1010 | шт. | шт. | 1 | 0 | -380252481 | 421.0526 | 1391.02 | 0 | 0 | 0 | 102.03 | 0 | 0 | 0 | 13.34 | 1 | 1 | 1 | 0 | 0 | 0 | 1 | 0 | 0 | 421.0526 |  | 0 | 1 | -1 | 0 | 0 |  | 0 | 0 | 0 | 0 | 0 | 0 | 0 | 0 | 0 | 0 | 0 | 0 | 0 | 0 | 0 | 0 | 0 | 0 | 0 | 0 | 0 | 0 |  | 0 | 0 | 160 | 1391.02 | 102.03 | 13.34 | 42960 | 0 | 217772.8 | 0 | 0 | 0 | 217772.8 | 0 | 0 | 0
146 | 50447275 | 50447972 | 40404405 | 30570983 | 1 | 30570983 | 1 | 9999990008 |  | Трудозатраты рабочих | 1191 | 1013 | чел.-ч. | чел.-ч. | 1 | 0 | 476480486 | 23.32 | 0 | 0 | 0 | 0 | 0 | 0 | 0 | 0 | 1 | 1 | 1 | 1 | -2 | 0 | 1 | 1 | 0 | 0 | 21.2 | )*1,1 | 1 | 2 | 50447980 | 1 | 0 | 231 | 0 | 0 | 0 | 0 | 0 | 0 | 0 | 0 | 0 | 0 | 0 | 0 | 0 | 0 | 0 | 0 | 0 | 0 | 0 | 0 | 0 | 0 | 0 | 18.1896 | 0 | 18.1896 | 0 | 0 | 1 | 0 | 0 | 0 | 0 | 0 | 0 | 0 | 0 | 0 | 0
146 | 50447275 | 50447972 | 46170867 | 1 | 1 | 30570983 | 2 | 2.1-18-7 | ТСН-2001.2. Доп. 68. п.1-18-7 (183001) | Автомобили грузовые бортовые, грузоподъемность до 5 т | 1368 | 1011 | маш.-ч | маш.-ч | 1 | 0 | -7781208 | 0.22 | 0 | 83.1 | 12.62 | 0 | 0 | 83.1 | 12.62 | 0 | 1 | 1 | 1 | 1 | -2 | 0 | 1 | 1 | 0 | 0 | 0.2 | )*1,1 | 0 | 2 | 50447981 | 1 | 0 | 232 | 0 | 0 | 0 | 0 | 0 | 0 | 0 | 0 | 0 | 0 | 0 | 0 | 0 | 0 | 0 | 0 | 0 | 0 | 0 | 0 | 0 | 0 |  | 0 | 0 | 0.1716 | 83.1 | 83.1 | 1 | 18.282 | 2.772 | 0 | 14.26 | 2.17 | 0 | 14.26 | 0 | 0 | 0
146 | 50447275 | 50447972 | 46170387 | 1 | 1 | 30570983 | 2 | 2.1-5-63 | ТСН-2001.2. Доп. 68. п.1-5-63 (059001) | Котлы битумоварочные электрические, емкость до 500 л, мощность до 20 кВт | 1368 | 1011 | маш.-ч | маш.-ч | 1 | 0 | -745462276 | 2.145 | 0 | 12.32 | 0 | 0 | 0 | 12.32 | 0 | 0 | 1 | 1 | 1 | 1 | -2 | 0 | 1 | 1 | 0 | 0 | 1.95 | )*1,1 | 0 | 2 | 50447982 | 1 | 0 | 233 | 0 | 0 | 0 | 0 | 0 | 0 | 0 | 0 | 0 | 0 | 0 | 0 | 0 | 0 | 0 | 0 | 0 | 0 | 0 | 0 | 0 | 0 |  | 0 | 0 | 1.6731 | 12.32 | 12.32 | 1 | 26.422 | 0 | 0 | 20.61 | 0 | 0 | 20.61 | 0 | 0 | 0
146 | 50447275 | 50447972 | 31110602 | 1 | 1 | 30570983 | 3 | 1.1-1-115 | ТСН-2001.1. Доп. 1-42. Р. 1, о. 1, поз. 115 | Ветошь | 1346 | 1009 | кг | кг | 1 | 0 | -1299596119 | 0.1 | 1.61 | 0 | 0 | 0 | 1.61 | 0 | 0 | 0 | 1 | 1 | 1 | 1 | -2 | 0 | 1 | 1 | 0 | 0 | 0.1 |  | 0 | 2 | 50447983 | 1 | 0 | 234 | 0 | 0 | 0 | 0 | 0 | 0 | 0 | 0 | 0 | 0 | 0 | 0 | 0 | 0 | 0 | 0 | 0 | 0 | 0 | 0 | 0 | 0 |  | 0 | 0 | 0.078 | 1.61 | 1.61 | 1 | 0.16 | 0 | 0.13 | 0 | 0 | 0 | 0.13 | 0 | 0 | 0
146 | 50447275 | 50447972 | 31110826 | 1 | 1 | 30570983 | 3 | 1.1-1-348 | ТСН-2001.1. Доп. 1-42. Р. 1, о. 1, поз. 348 | Керосин | 1348 | 1009 | т | т | 1000 | 0 | -1367681090 | 0.024 | 7359.71 | 0 | 0 | 0 | 7359.71 | 0 | 0 | 0 | 1 | 1 | 1 | 1 | -2 | 0 | 1 | 1 | 0 | 0 | 0.024 |  | 0 | 2 | 50447984 | 1 | 0 | 235 | 0 | 0 | 0 | 0 | 0 | 0 | 0 | 0 | 0 | 0 | 0 | 0 | 0 | 0 | 0 | 0 | 0 | 0 | 0 | 0 | 0 | 0 |  | 0 | 0 | 0.01872 | 7359.71 | 7359.71 | 1 | 176.63 | 0 | 137.77 | 0 | 0 | 0 | 137.77 | 0 | 0 | 0
146 | 50447275 | 50447972 | 46231008 | 1 | 1 | 30570983 | 3 | 1.1-1-51 | ТСН-2001.1 Доп. 70, Р. 1, о. 1, поз. 51 | Битум нефтяной кровельный, марка БНК-90/40 | 1348 | 1009 | т | т | 1000 | 0 | -137956339 | 0.016 | 3806.03 | 0 | 0 | 0 | 3806.03 | 0 | 0 | 0 | 1 | 1 | 1 | 1 | -2 | 0 | 1 | 1 | 0 | 0 | 0.016 |  | 0 | 2 | 50447985 | 1 | 0 | 236 | 0 | 0 | 0 | 0 | 0 | 0 | 0 | 0 | 0 | 0 | 0 | 0 | 0 | 0 | 0 | 0 | 0 | 0 | 0 | 0 | 0 | 0 |  | 0 | 0 | 0.01248 | 3806.03 | 3806.03 | 1 | 60.9 | 0 | 47.5 | 0 | 0 | 0 | 47.5 | 0 | 0 | 0
146 | 50447275 | 50447972 | 46136264 | 1 | 1 | 30570983 | 3 | 1.1-1-611 | ТСН-2001.1 Доп. 67, Р. 1, о. 1, поз. 611 | Мастика бутилкаучуковая, герметизирующая, нетвердеющая, диапазон температур применения от -20 до +40°С, относительное удлинение при разрыве не менее 50%, условная прочность при разрыве не менее 0,2 МПа, адгезионная прочность не менее 0,2 Н/мм2, для герметизации наружных поверхностей, швов и стыков строительных конструкций и наружной обмазочной гидроизоляции строительных конструкций, резервуаров | 1348 | 1009 | т | т | 1000 | 0 | -1905630556 | 0.24 | 15519.24 | 0 | 0 | 0 | 15519.24 | 0 | 0 | 0 | 1 | 1 | 1 | 1 | 0 | 0 | 0 | 1 | 0 | 0 | 0.24 |  | 0 | 1 | -1 | 0 | 0 |  | 0 | 0 | 0 | 0 | 0 | 0 | 0 | 0 | 0 | 0 | 0 | 0 | 0 | 0 | 0 | 0 | 0 | 0 | 0 | 0 | 0 | 0 |  | 0 | 0 | 0.1872 | 15519.24 | 15519.24 | 1 | 3724.62 | 0 | 2905.2 | 0 | 0 | 0 | 2905.2 | 0 | 0 | 0
147 | 50447276 | 50447972 | 40404405 | 30570983 | 1 | 30570983 | 1 | 9999990008 |  | Трудозатраты рабочих | 1191 | 1013 | чел.-ч. | чел.-ч. | 1 | 0 | 476480486 | 23.32 | 0 | 0 | 0 | 0 | 0 | 0 | 0 | 0 | 1 | 1 | 1 | 1 | 5 | 0 | 1 | 1 | 0 | 0 | 21.2 | )*1,1 | 1 | 2 | 50447980 | 1 | 0 | 238 | 0 | 0 | 0 | 0 | 0 | 0 | 0 | 0 | 0 | 0 | 0 | 0 | 0 | 0 | 0 | 0 | 0 | 0 | 0 | 0 | 0 | 0 | 0 | 18.1896 | 0 | 18.1896 | 0 | 0 | 1 | 0 | 0 | 0 | 0 | 0 | 0 | 0 | 0 | 0 | 0
147 | 50447276 | 50447972 | 46170867 | 1 | 1 | 30570983 | 2 | 2.1-18-7 | ТСН-2001.2. Доп. 68. п.1-18-7 (183001) | Автомобили грузовые бортовые, грузоподъемность до 5 т | 1368 | 1011 | маш.-ч | маш.-ч | 1 | 0 | -7781208 | 0.22 | 0 | 1106.71 | 450.44 | 0 | 0 | 83.1 | 12.62 | 0 | 1 | 12.72 | 34.09 | 1 | 2 | 0 | 1 | 1 | 0 | 0 | 0.2 | )*1,1 | 0 | 2 | 50447981 | 1 | 0 | 239 | 0 | 0 | 0 | 0 | 0 | 0 | 0 | 0 | 0 | 0 | 0 | 0 | 0 | 0 | 0 | 0 | 0 | 0 | 0 | 0 | 0 | 0 |  | 0 | 0 | 0.1716 | 1106.71 | 83.1 | 12.72 | 18.282 | 2.772 | 0 | 181.39 | 73.83 | 0 | 181.39 | 0 | 0 | 0
147 | 50447276 | 50447972 | 46170387 | 1 | 1 | 30570983 | 2 | 2.1-5-63 | ТСН-2001.2. Доп. 68. п.1-5-63 (059001) | Котлы битумоварочные электрические, емкость до 500 л, мощность до 20 кВт | 1368 | 1011 | маш.-ч | маш.-ч | 1 | 0 | -745462276 | 2.145 | 0 | 135.7 | 0 | 0 | 0 | 12.32 | 0 | 0 | 1 | 10.52 | 34.09 | 1 | 2 | 0 | 1 | 1 | 0 | 0 | 1.95 | )*1,1 | 0 | 2 | 50447982 | 1 | 0 | 240 | 0 | 0 | 0 | 0 | 0 | 0 | 0 | 0 | 0 | 0 | 0 | 0 | 0 | 0 | 0 | 0 | 0 | 0 | 0 | 0 | 0 | 0 |  | 0 | 0 | 1.6731 | 135.7 | 12.32 | 10.52 | 26.422 | 0 | 0 | 216.85 | 0 | 0 | 216.85 | 0 | 0 | 0
147 | 50447276 | 50447972 | 31110602 | 1 | 1 | 30570983 | 3 | 1.1-1-115 | ТСН-2001.1. Доп. 1-42. Р. 1, о. 1, поз. 115 | Ветошь | 1346 | 1009 | кг | кг | 1 | 0 | -1299596119 | 0.1 | 57.24 | 0 | 0 | 0 | 1.61 | 0 | 0 | 0 | 33.29 | 1 | 1 | 1 | 2 | 0 | 1 | 1 | 0 | 0 | 0.1 |  | 0 | 2 | 50447983 | 1 | 0 | 241 | 0 | 0 | 0 | 0 | 0 | 0 | 0 | 0 | 0 | 0 | 0 | 0 | 0 | 0 | 0 | 0 | 0 | 0 | 0 | 0 | 0 | 0 |  | 0 | 0 | 0.078 | 57.24 | 1.61 | 33.29 | 0.16 | 0 | 4.18 | 0 | 0 | 0 | 4.18 | 0 | 0 | 0
147 | 50447276 | 50447972 | 31110826 | 1 | 1 | 30570983 | 3 | 1.1-1-348 | ТСН-2001.1. Доп. 1-42. Р. 1, о. 1, поз. 348 | Керосин | 1348 | 1009 | т | т | 1000 | 0 | -1367681090 | 0.024 | 47003.82 | 0 | 0 | 0 | 7359.71 | 0 | 0 | 0 | 5.98 | 1 | 1 | 1 | 2 | 0 | 1 | 1 | 0 | 0 | 0.024 |  | 0 | 2 | 50447984 | 1 | 0 | 242 | 0 | 0 | 0 | 0 | 0 | 0 | 0 | 0 | 0 | 0 | 0 | 0 | 0 | 0 | 0 | 0 | 0 | 0 | 0 | 0 | 0 | 0 |  | 0 | 0 | 0.01872 | 47003.82 | 7359.71 | 5.98 | 176.63 | 0 | 823.89 | 0 | 0 | 0 | 823.89 | 0 | 0 | 0
147 | 50447276 | 50447972 | 46231008 | 1 | 1 | 30570983 | 3 | 1.1-1-51 | ТСН-2001.1 Доп. 70, Р. 1, о. 1, поз. 51 | Битум нефтяной кровельный, марка БНК-90/40 | 1348 | 1009 | т | т | 1000 | 0 | -137956339 | 0.016 | 37274.58 | 0 | 0 | 0 | 3806.03 | 0 | 0 | 0 | 9.17 | 1 | 1 | 1 | 2 | 0 | 1 | 1 | 0 | 0 | 0.016 |  | 0 | 2 | 50447985 | 1 | 0 | 243 | 0 | 0 | 0 | 0 | 0 | 0 | 0 | 0 | 0 | 0 | 0 | 0 | 0 | 0 | 0 | 0 | 0 | 0 | 0 | 0 | 0 | 0 |  | 0 | 0 | 0.01248 | 37274.58 | 3806.03 | 9.17 | 60.9 | 0 | 435.57 | 0 | 0 | 0 | 435.57 | 0 | 0 | 0
147 | 50447276 | 50447972 | 46136264 | 1 | 1 | 30570983 | 3 | 1.1-1-611 | ТСН-2001.1 Доп. 67, Р. 1, о. 1, поз. 611 | Мастика бутилкаучуковая, герметизирующая, нетвердеющая, диапазон температур применения от -20 до +40°С, относительное удлинение при разрыве не менее 50%, условная прочность при разрыве не менее 0,2 МПа, адгезионная прочность не менее 0,2 Н/мм2, для герметизации наружных поверхностей, швов и стыков строительных конструкций и наружной обмазочной гидроизоляции строительных конструкций, резервуаров | 1348 | 1009 | т | т | 1000 | 0 | -1905630556 | 0.24 | 147016.24 | 0 | 0 | 0 | 15519.24 | 0 | 0 | 0 | 8.87 | 1 | 1 | 1 | 0 | 0 | 0 | 1 | 0 | 0 | 0.24 |  | 0 | 1 | -1 | 0 | 0 |  | 0 | 0 | 0 | 0 | 0 | 0 | 0 | 0 | 0 | 0 | 0 | 0 | 0 | 0 | 0 | 0 | 0 | 0 | 0 | 0 | 0 | 0 |  | 0 | 0 | 0.1872 | 147016.24 | 15519.24 | 8.87 | 3724.62 | 0 | 25769.14 | 0 | 0 | 0 | 25769.14 | 0 | 0 | 0
185 | 50447275 | 50447988 | 40404405 | 30570983 | 1 | 30570983 | 1 | 9999990008 |  | Трудозатраты рабочих | 1191 | 1013 | чел.-ч. | чел.-ч. | 1 | 0 | 476480486 | 24.53 | 0 | 0 | 0 | 0 | 0 | 0 | 0 | 0 | 1 | 1 | 1 | 1 | -2 | 0 | 1 | 1 | 0 | 0 | 22.3 | )*1,1 | 1 | 2 | 50448009 | 1 | 0 | 245 | 0 | 0 | 0 | 0 | 0 | 0 | 0 | 0 | 0 | 0 | 0 | 0 | 0 | 0 | 0 | 0 | 0 | 0 | 0 | 0 | 0 | 0 | 0 | 1820.126 | 0 | 1820.126 | 0 | 0 | 1 | 0 | 0 | 0 | 0 | 0 | 0 | 0 | 0 | 0 | 0
185 | 50447275 | 50447988 | 46170624 | 1 | 1 | 30570983 | 2 | 2.1-13-16 | ТСН-2001.2. Доп. 68. п.1-13-16 (136301) | Аппараты для газовой сварки и резки (комплект оборудования) | 1368 | 1011 | маш.-ч | маш.-ч | 1 | 0 | -1781369061 | 2.2 | 0 | 0.28 | 0 | 0 | 0 | 0.28 | 0 | 0 | 1 | 1 | 1 | 1 | -2 | 0 | 1 | 1 | 0 | 0 | 2 | )*1,1 | 0 | 2 | 50448010 | 1 | 0 | 246 | 0 | 0 | 0 | 0 | 0 | 0 | 0 | 0 | 0 | 0 | 0 | 0 | 0 | 0 | 0 | 0 | 0 | 0 | 0 | 0 | 0 | 0 |  | 0 | 0 | 163.24 | 0.28 | 0.28 | 1 | 0.616 | 0 | 0 | 45.71 | 0 | 0 | 45.71 | 0 | 0 | 0
185 | 50447275 | 50447988 | 46170867 | 1 | 1 | 30570983 | 2 | 2.1-18-7 | ТСН-2001.2. Доп. 68. п.1-18-7 (183001) | Автомобили грузовые бортовые, грузоподъемность до 5 т | 1368 | 1011 | маш.-ч | маш.-ч | 1 | 0 | -7781208 | 0.308 | 0 | 83.1 | 12.62 | 0 | 0 | 83.1 | 12.62 | 0 | 1 | 1 | 1 | 1 | -2 | 0 | 1 | 1 | 0 | 0 | 0.28 | )*1,1 | 0 | 2 | 50448011 | 1 | 0 | 247 | 0 | 0 | 0 | 0 | 0 | 0 | 0 | 0 | 0 | 0 | 0 | 0 | 0 | 0 | 0 | 0 | 0 | 0 | 0 | 0 | 0 | 0 |  | 0 | 0 | 22.8536 | 83.1 | 83.1 | 1 | 25.597 | 3.883 | 0 | 1899.13 | 288.41 | 0 | 1899.13 | 0 | 0 | 0
185 | 50447275 | 50447988 | 46170920 | 1 | 1 | 30570983 | 2 | 2.1-30-19 | ТСН-2001.2. Доп. 68. п.1-30-19 (305001) | Машины шлифовальные электрические, мощность до 1700 Вт | 1368 | 1011 | маш.-ч | маш.-ч | 1 | 0 | 1578497932 | 0.242 | 0 | 0.42 | 0 | 0 | 0 | 0.42 | 0 | 0 | 1 | 1 | 1 | 1 | -2 | 0 | 1 | 1 | 0 | 0 | 0.22 | )*1,1 | 0 | 2 | 50448013 | 1 | 0 | 248 | 0 | 0 | 0 | 0 | 0 | 0 | 0 | 0 | 0 | 0 | 0 | 0 | 0 | 0 | 0 | 0 | 0 | 0 | 0 | 0 | 0 | 0 |  | 0 | 0 | 17.9564 | 0.42 | 0.42 | 1 | 0.099 | 0 | 0 | 7.54 | 0 | 0 | 7.54 | 0 | 0 | 0
185 | 50447275 | 50447988 | 46170215 | 1 | 1 | 30570983 | 2 | 2.1-3-38 | ТСН-2001.2. Доп. 68. п.1-3-38 (032009) | Краны на автомобильном ходу, грузоподъемность до 16 т | 1368 | 1011 | маш.-ч | маш.-ч | 1 | 0 | 922387863 | 0.187 | 0 | 179.17 | 16.93 | 0 | 0 | 179.17 | 16.93 | 0 | 1 | 1 | 1 | 1 | -2 | 0 | 1 | 1 | 0 | 0 | 0.17 | )*1,1 | 0 | 2 | 50448012 | 1 | 0 | 249 | 0 | 0 | 0 | 0 | 0 | 0 | 0 | 0 | 0 | 0 | 0 | 0 | 0 | 0 | 0 | 0 | 0 | 0 | 0 | 0 | 0 | 0 |  | 0 | 0 | 13.8754 | 179.17 | 179.17 | 1 | 33.506 | 3.168 | 0 | 2486.06 | 234.91 | 0 | 2486.06 | 0 | 0 | 0
185 | 50447275 | 50447988 | 40406154 | 30570983 | 1 | 30570983 | 2 | 9999990007 |  | Стоимость прочих машин (ЭСН) | 1344 | 1008 | руб. | руб. | 1 | 0 | -1180195794 | 0.011 | 0 | 1 | 0 | 0 | 0 | 1 | 0 | 0 | 1 | 1 | 1 | 1 | -2 | 0 | 1 | 1 | 0 | 0 | 0.01 | )*1,1 | 0 | 2 | 50448014 | 1 | 0 | 250 | 0 | 0 | 0 | 0 | 0 | 0 | 0 | 0 | 0 | 0 | 0 | 0 | 0 | 0 | 0 | 0 | 0 | 0 | 0 | 0 | 0 | 0 |  | 0 | 0 | 0.8162 | 1 | 1 | 1 | 0.011 | 0 | 0 | 0.82 | 0 | 0 | 0.82 | 0 | 0 | 0
185 | 50447275 | 50447988 | 42125378 | 1 | 1 | 30570983 | 3 | 1.1-1-1070 | ТСН-2001.1 Доп. 48, Р. 1, о. 1, поз. 1070 | Двутавр для строительных стальных конструкций, сталь С235, С245 (20Б2) | 1348 | 1009 | т | т | 1000 | 0 | 1071688265 | 0.094214 | 7075.07 | 0 | 0 | 0 | 7075.07 | 0 | 0 | 0 | 1 | 1 | 1 | 1 | 0 | 0 | 0 | 1 | 0 | 0 | 0.094214 |  | 0 | 1 | -1 | 0 | 0 |  | 0 | 0 | 0 | 0 | 0 | 0 | 0 | 0 | 0 | 0 | 0 | 0 | 0 | 0 | 0 | 0 | 0 | 0 | 0 | 0 | 0 | 0 |  | 0 | 0 | 6.9907 | 7075.07 | 7075.07 | 1 | 666.57 | 0 | 49459.66 | 0 | 0 | 0 | 49459.66 | 0 | 0 | 0
185 | 50447275 | 50447988 | 42125378 | 1 | 1 | 30570983 | 3 | 1.1-1-1070 | ТСН-2001.1 Доп. 48, Р. 1, о. 1, поз. 1070 | Двутавр для строительных стальных конструкций, сталь С235, С245 (25К2) | 1348 | 1009 | т | т | 1000 | 0 | 1955284224 | 0.47147 | 7075.07 | 0 | 0 | 0 | 7075.07 | 0 | 0 | 0 | 1 | 1 | 1 | 1 | 0 | 0 | 0 | 1 | 0 | 0 | 0.47147 |  | 0 | 1 | -1 | 0 | 0 |  | 0 | 0 | 0 | 0 | 0 | 0 | 0 | 0 | 0 | 0 | 0 | 0 | 0 | 0 | 0 | 0 | 0 | 0 | 0 | 0 | 0 | 0 |  | 0 | 0 | 34.983 | 7075.07 | 7075.07 | 1 | 3335.67 | 0 | 247507.03 | 0 | 0 | 0 | 247507.03 | 0 | 0 | 0
185 | 50447275 | 50447988 | 46136475 | 1 | 1 | 30570983 | 3 | 1.1-1-1123 | ТСН-2001.1 Доп. 67, Р. 1, о. 1, поз. 1123 | Уголок равнополочный из стали С255, для строительных стальных конструкций, ширина полки от 35 до 70 мм (70х7) | 1348 | 1009 | т | т | 1000 | 0 | -909456077 | 0.028631 | 10246.45 | 0 | 0 | 0 | 10246.45 | 0 | 0 | 0 | 1 | 1 | 1 | 1 | 0 | 0 | 0 | 0 | 0 | 0 | 0.028631 |  | 0 | 1 | -1 | 0 | 0 |  | 0 | 0 | 0 | 0 | 0 | 0 | 0 | 0 | 0 | 0 | 0 | 0 | 0 | 0 | 0 | 0 | 0 | 0 | 0 | 0 | 0 | 0 |  | 0 | 0 | 2.1244 | 10246.45 | 10246.45 | 1 | 293.36 | 0 | 21767.52 | 0 | 0 | 0 | 21767.52 | 0 | 0 | 0
185 | 50447275 | 50447988 | 42125451 | 1 | 1 | 30570983 | 3 | 1.1-1-1149 | ТСН-2001.1 Доп. 48, Р. 1, о. 1, поз. 1149 | Швеллер для строительных стальных конструкций, №№ 12-40, сталь С255 (швеллер 18П) | 1348 | 1009 | т | т | 1000 | 0 | -357397774 | 0.15193 | 7043.96 | 0 | 0 | 0 | 7043.96 | 0 | 0 | 0 | 1 | 1 | 1 | 1 | 0 | 0 | 0 | 1 | 0 | 0 | 0.15193 |  | 0 | 1 | -1 | 0 | 0 |  | 0 | 0 | 0 | 0 | 0 | 0 | 0 | 0 | 0 | 0 | 0 | 0 | 0 | 0 | 0 | 0 | 0 | 0 | 0 | 0 | 0 | 0 |  | 0 | 0 | 11.273 | 7043.96 | 7043.96 | 1 | 1070.17 | 0 | 79406.84 | 0 | 0 | 0 | 79406.84 | 0 | 0 | 0
185 | 50447275 | 50447988 | 42125451 | 1 | 1 | 30570983 | 3 | 1.1-1-1149 | ТСН-2001.1 Доп. 48, Р. 1, о. 1, поз. 1149 | Швеллер для строительных стальных конструкций, №№ 12-40, сталь С255 (швеллер гнутый) | 1348 | 1009 | т | т | 1000 | 0 | 666466670 | 0.21947 | 7043.96 | 0 | 0 | 0 | 7043.96 | 0 | 0 | 0 | 1 | 1 | 1 | 1 | 0 | 0 | 0 | 1 | 0 | 0 | 0.21947 |  | 0 | 1 | -1 | 0 | 0 |  | 0 | 0 | 0 | 0 | 0 | 0 | 0 | 0 | 0 | 0 | 0 | 0 | 0 | 0 | 0 | 0 | 0 | 0 | 0 | 0 | 0 | 0 |  | 0 | 0 | 16.2845 | 7043.96 | 7043.96 | 1 | 1545.92 | 0 | 114707.6 | 0 | 0 | 0 | 114707.6 | 0 | 0 | 0
185 | 50447275 | 50447988 | 46136487 | 1 | 1 | 30570983 | 3 | 1.1-1-1152 | ТСН-2001.1 Доп. 67, Р. 1, о. 1, поз. 1152 | Прокат широкополосный универсальный из стали углеродистой обыкновенного качества, спокойной, толщина от 6 до 60 мм | 1348 | 1009 | т | т | 1000 | 0 | -1561652978 | 0.034287 | 8344.71 | 0 | 0 | 0 | 8344.71 | 0 | 0 | 0 | 1 | 1 | 1 | 1 | 0 | 0 | 0 | 0 | 0 | 0 | 0.034287 |  | 0 | 1 | -1 | 0 | 0 |  | 0 | 0 | 0 | 0 | 0 | 0 | 0 | 0 | 0 | 0 | 0 | 0 | 0 | 0 | 0 | 0 | 0 | 0 | 0 | 0 | 0 | 0 |  | 0 | 0 | 2.5441 | 8344.71 | 8344.71 | 1 | 286.11 | 0 | 21229.52 | 0 | 0 | 0 | 21229.52 | 0 | 0 | 0
185 | 50447275 | 50447988 | 46136783 | 1 | 1 | 30570983 | 3 | 1.1-1-1566 | ТСН-2001.1 Доп. 67, Р. 1, о. 1, поз. 1566 | Электроды, типа Э-42, Э-46, Э-50, диаметр от 4 до 6 мм | 1348 | 1009 | т | т | 1000 | 0 | -1786357970 | 0.004 | 7191.81 | 0 | 0 | 0 | 7191.81 | 0 | 0 | 0 | 1 | 1 | 1 | 1 | -2 | 0 | 1 | 1 | 0 | 0 | 0.004 |  | 0 | 2 | 50448015 | 1 | 0 | 251 | 0 | 0 | 0 | 0 | 0 | 0 | 0 | 0 | 0 | 0 | 0 | 0 | 0 | 0 | 0 | 0 | 0 | 0 | 0 | 0 | 0 | 0 |  | 0 | 0 | 0.2968 | 7191.81 | 7191.81 | 1 | 28.77 | 0 | 2134.53 | 0 | 0 | 0 | 2134.53 | 0 | 0 | 0
185 | 50447275 | 50447988 | 46136806 | 1 | 1 | 30570983 | 3 | 1.1-1-1602 | ТСН-2001.1 Доп. 67, Р. 1, о. 1, поз. 1602 | Круг (диск) шлифовальный, размер 230х3х22 мм | 1354 | 1010 | шт. | шт. | 1 | 0 | 879993913 | 0.05 | 13.76 | 0 | 0 | 0 | 13.76 | 0 | 0 | 0 | 1 | 1 | 1 | 1 | -2 | 0 | 1 | 1 | 0 | 0 | 0.05 |  | 0 | 2 | 50448016 | 1 | 0 | 252 | 0 | 0 | 0 | 0 | 0 | 0 | 0 | 0 | 0 | 0 | 0 | 0 | 0 | 0 | 0 | 0 | 0 | 0 | 0 | 0 | 0 | 0 |  | 0 | 0 | 3.71 | 13.76 | 13.76 | 1 | 0.69 | 0 | 51.05 | 0 | 0 | 0 | 51.05 | 0 | 0 | 0
185 | 50447275 | 50447988 | 46028564 | 1 | 1 | 30570983 | 3 | 1.1-1-2613 | ТСН-2001.1 Доп. 56, Р. 1, о. 1, поз. 2613 | Пропан-бутан, сжиженный газ | 1346 | 1009 | кг | кг | 1 | 0 | -1770684771 | 0.59 | 6.27 | 0 | 0 | 0 | 6.27 | 0 | 0 | 0 | 1 | 1 | 1 | 1 | -2 | 0 | 1 | 1 | 0 | 0 | 0.59 |  | 0 | 2 | 50448017 | 1 | 0 | 253 | 0 | 0 | 0 | 0 | 0 | 0 | 0 | 0 | 0 | 0 | 0 | 0 | 0 | 0 | 0 | 0 | 0 | 0 | 0 | 0 | 0 | 0 |  | 0 | 0 | 43.778 | 6.27 | 6.27 | 1 | 3.7 | 0 | 274.49 | 0 | 0 | 0 | 274.49 | 0 | 0 | 0
185 | 50447275 | 50447988 | 46136155 | 1 | 1 | 30570983 | 3 | 1.1-1-376 | ТСН-2001.1 Доп. 67, Р. 1, о. 1, поз. 376 | Кислород технический, газообразный | 1339 | 1007 | м3 | м3 | 1 | 0 | 1949871238 | 1.95 | 5.91 | 0 | 0 | 0 | 5.91 | 0 | 0 | 0 | 1 | 1 | 1 | 1 | -2 | 0 | 1 | 1 | 0 | 0 | 1.95 |  | 0 | 2 | 50448018 | 1 | 0 | 254 | 0 | 0 | 0 | 0 | 0 | 0 | 0 | 0 | 0 | 0 | 0 | 0 | 0 | 0 | 0 | 0 | 0 | 0 | 0 | 0 | 0 | 0 |  | 0 | 0 | 144.69 | 5.91 | 5.91 | 1 | 11.52 | 0 | 855.12 | 0 | 0 | 0 | 855.12 | 0 | 0 | 0
185 | 50447275 | 50447988 | 46135994 | 1 | 1 | 30570983 | 3 | 1.1-1-57 | ТСН-2001.1 Доп. 67, Р. 1, о. 1, поз. 57 | Болты строительные с гайками и шайбами, черные, М10х100 мм | 1348 | 1009 | т | т | 1000 | 0 | 1376020486 | 0.00341 | 17876.91 | 0 | 0 | 0 | 17876.91 | 0 | 0 | 0 | 1 | 1 | 1 | 1 | -2 | 0 | 1 | 1 | 0 | 0 | 0.00341 |  | 0 | 2 | 50448019 | 1 | 0 | 255 | 0 | 0 | 0 | 0 | 0 | 0 | 0 | 0 | 0 | 0 | 0 | 0 | 0 | 0 | 0 | 0 | 0 | 0 | 0 | 0 | 0 | 0 |  | 0 | 0 | 0.25302 | 17876.91 | 17876.91 | 1 | 60.96 | 0 | 4523.25 | 0 | 0 | 0 | 4523.25 | 0 | 0 | 0
185 | 50447275 | 50447988 | 46136006 | 1 | 1 | 30570983 | 3 | 1.1-1-75 | ТСН-2001.1 Доп. 67, Р. 1, о. 1, поз. 75 | Пиломатериал (брусок) обрезной хвойных пород естественной влажности, сорт I, толщина 50 мм, ширина 50 мм | 1339 | 1007 | м3 | м3 | 1 | 0 | 1464778091 | 0.00103 | 2472.13 | 0 | 0 | 0 | 2472.13 | 0 | 0 | 0 | 1 | 1 | 1 | 1 | -2 | 0 | 1 | 1 | 0 | 0 | 0.00103 |  | 0 | 2 | 50448020 | 1 | 0 | 256 | 0 | 0 | 0 | 0 | 0 | 0 | 0 | 0 | 0 | 0 | 0 | 0 | 0 | 0 | 0 | 0 | 0 | 0 | 0 | 0 | 0 | 0 |  | 0 | 0 | 0.076426 | 2472.13 | 2472.13 | 1 | 2.55 | 0 | 188.94 | 0 | 0 | 0 | 188.94 | 0 | 0 | 0
185 | 50447275 | 50447988 | 46139587 | 1 | 1 | 30570983 | 3 | 1.6-1-273 | ТСН-2001.1 Доп. 67, Р. 6, о. 1, поз. 273 | Элементы отдельные конструктивные с преобладанием горячекатаных профилей, средняя масса сборочной единицы от 1,01 до 3,0 т | 1348 | 1009 | т | т | 1000 | 0 | -2043994512 | 0.00799 | 12654.07 | 0 | 0 | 0 | 12654.07 | 0 | 0 | 0 | 1 | 1 | 1 | 1 | -2 | 0 | 1 | 1 | 0 | 0 | 0.00799 |  | 0 | 2 | 50448021 | 1 | 0 | 257 | 0 | 0 | 0 | 0 | 0 | 0 | 0 | 0 | 0 | 0 | 0 | 0 | 0 | 0 | 0 | 0 | 0 | 0 | 0 | 0 | 0 | 0 |  | 0 | 0 | 0.59286 | 12654.07 | 12654.07 | 1 | 101.11 | 0 | 7502.07 | 0 | 0 | 0 | 7502.07 | 0 | 0 | 0
185 | 50447275 | 50447988 | 42938370 | 30570983 | 1 | 30570983 | 3 | 9999990006 |  | Стоимость прочих материалов (ЭСН) | 1344 | 1008 | руб. | руб. | 1 | 0 | -94250534 | 0.01 | 1 | 0 | 0 | 0 | 1 | 0 | 0 | 0 | 1 | 1 | 1 | 1 | -2 | 0 | 1 | 1 | 0 | 0 | 0.01 |  | 0 | 2 | 50448023 | 1 | 0 | 259 | 0 | 0 | 0 | 0 | 0 | 0 | 0 | 0 | 0 | 0 | 0 | 0 | 0 | 0 | 0 | 0 | 0 | 0 | 0 | 0 | 0 | 0 |  | 0 | 0 | 0.742 | 1 | 1 | 1 | 0.01 | 0 | 0.74 | 0 | 0 | 0 | 0.74 | 0 | 0 | 0
186 | 50447276 | 50447988 | 40404405 | 30570983 | 1 | 30570983 | 1 | 9999990008 |  | Трудозатраты рабочих | 1191 | 1013 | чел.-ч. | чел.-ч. | 1 | 0 | 476480486 | 24.53 | 0 | 0 | 0 | 0 | 0 | 0 | 0 | 0 | 1 | 1 | 1 | 1 | 5 | 0 | 1 | 1 | 0 | 0 | 22.3 | )*1,1 | 1 | 2 | 50448009 | 1 | 0 | 260 | 0 | 0 | 0 | 0 | 0 | 0 | 0 | 0 | 0 | 0 | 0 | 0 | 0 | 0 | 0 | 0 | 0 | 0 | 0 | 0 | 0 | 0 | 0 | 1820.126 | 0 | 1820.126 | 0 | 0 | 1 | 0 | 0 | 0 | 0 | 0 | 0 | 0 | 0 | 0 | 0
186 | 50447276 | 50447988 | 46170624 | 1 | 1 | 30570983 | 2 | 2.1-13-16 | ТСН-2001.2. Доп. 68. п.1-13-16 (136301) | Аппараты для газовой сварки и резки (комплект оборудования) | 1368 | 1011 | маш.-ч | маш.-ч | 1 | 0 | -1781369061 | 2.2 | 0 | 2.53 | 0 | 0 | 0 | 0.28 | 0 | 0 | 1 | 8.32 | 34.09 | 1 | 2 | 0 | 1 | 1 | 0 | 0 | 2 | )*1,1 | 0 | 2 | 50448010 | 1 | 0 | 261 | 0 | 0 | 0 | 0 | 0 | 0 | 0 | 0 | 0 | 0 | 0 | 0 | 0 | 0 | 0 | 0 | 0 | 0 | 0 | 0 | 0 | 0 |  | 0 | 0 | 163.24 | 2.53 | 0.28 | 8.32 | 0.616 | 0 | 0 | 380.35 | 0 | 0 | 380.35 | 0 | 0 | 0
186 | 50447276 | 50447988 | 46170867 | 1 | 1 | 30570983 | 2 | 2.1-18-7 | ТСН-2001.2. Доп. 68. п.1-18-7 (183001) | Автомобили грузовые бортовые, грузоподъемность до 5 т | 1368 | 1011 | маш.-ч | маш.-ч | 1 | 0 | -7781208 | 0.308 | 0 | 1148.99 | 467.64 | 0 | 0 | 83.1 | 12.62 | 0 | 1 | 12.72 | 34.09 | 1 | 2 | 0 | 1 | 1 | 0 | 0 | 0.28 | )*1,1 | 0 | 2 | 50448011 | 1 | 0 | 262 | 0 | 0 | 0 | 0 | 0 | 0 | 0 | 0 | 0 | 0 | 0 | 0 | 0 | 0 | 0 | 0 | 0 | 0 | 0 | 0 | 0 | 0 |  | 0 | 0 | 22.8536 | 1148.99 | 83.1 | 12.72 | 25.597 | 3.883 | 0 | 24156.94 | 9832.08 | 0 | 24156.94 | 0 | 0 | 0
186 | 50447276 | 50447988 | 46170920 | 1 | 1 | 30570983 | 2 | 2.1-30-19 | ТСН-2001.2. Доп. 68. п.1-30-19 (305001) | Машины шлифовальные электрические, мощность до 1700 Вт | 1368 | 1011 | маш.-ч | маш.-ч | 1 | 0 | 1578497932 | 0.242 | 0 | 3.94 | 0 | 0 | 0 | 0.42 | 0 | 0 | 1 | 8.64 | 34.09 | 1 | 2 | 0 | 1 | 1 | 0 | 0 | 0.22 | )*1,1 | 0 | 2 | 50448013 | 1 | 0 | 263 | 0 | 0 | 0 | 0 | 0 | 0 | 0 | 0 | 0 | 0 | 0 | 0 | 0 | 0 | 0 | 0 | 0 | 0 | 0 | 0 | 0 | 0 |  | 0 | 0 | 17.9564 | 3.94 | 0.42 | 8.64 | 0.099 | 0 | 0 | 65.18 | 0 | 0 | 65.18 | 0 | 0 | 0
186 | 50447276 | 50447988 | 46170215 | 1 | 1 | 30570983 | 2 | 2.1-3-38 | ТСН-2001.2. Доп. 68. п.1-3-38 (032009) | Краны на автомобильном ходу, грузоподъемность до 16 т | 1368 | 1011 | маш.-ч | маш.-ч | 1 | 0 | 922387863 | 0.187 | 0 | 2208.55 | 627.36 | 0 | 0 | 179.17 | 16.93 | 0 | 1 | 11.34 | 34.09 | 1 | 2 | 0 | 1 | 1 | 0 | 0 | 0.17 | )*1,1 | 0 | 2 | 50448012 | 1 | 0 | 264 | 0 | 0 | 0 | 0 | 0 | 0 | 0 | 0 | 0 | 0 | 0 | 0 | 0 | 0 | 0 | 0 | 0 | 0 | 0 | 0 | 0 | 0 |  | 0 | 0 | 13.8754 | 2208.55 | 179.17 | 11.34 | 33.506 | 3.168 | 0 | 28191.9 | 8008.05 | 0 | 28191.9 | 0 | 0 | 0
186 | 50447276 | 50447988 | 40406154 | 30570983 | 1 | 30570983 | 2 | 9999990007 |  | Стоимость прочих машин (ЭСН) | 1344 | 1008 | руб. | руб. | 1 | 0 | -1180195794 | 0.011 | 0 | 1.09 | 0 | 0 | 0 | 1 | 0 | 0 | 1 | 1 | 1 | 1 | 5 | 0 | 1 | 1 | 0 | 0 | 0.01 | )*1,1 | 0 | 2 | 50448014 | 1 | 0 | 265 | 0 | 0 | 0 | 0 | 0 | 0 | 0 | 0 | 0 | 0 | 0 | 0 | 0 | 0 | 0 | 0 | 0 | 0 | 0 | 0 | 0 | 0 |  | 0 | 0 | 0.8162 | 1.09 | 1 | 1 | 0.011 | 0 | 0 | 0.82 | 0 | 0 | 0.82 | 0 | 0 | 0
186 | 50447276 | 50447988 | 42125378 | 1 | 1 | 30570983 | 3 | 1.1-1-1070 | ТСН-2001.1 Доп. 48, Р. 1, о. 1, поз. 1070 | Двутавр для строительных стальных конструкций, сталь С235, С245 (20Б2) | 1348 | 1009 | т | т | 1000 | 0 | 1071688265 | 0.094214 | 70043.19 | 0 | 0 | 0 | 7075.07 | 0 | 0 | 0 | 9.9 | 1 | 1 | 1 | 0 | 0 | 0 | 1 | 0 | 0 | 0.094214 |  | 0 | 1 | -1 | 0 | 0 |  | 0 | 0 | 0 | 0 | 0 | 0 | 0 | 0 | 0 | 0 | 0 | 0 | 0 | 0 | 0 | 0 | 0 | 0 | 0 | 0 | 0 | 0 |  | 0 | 0 | 6.9907 | 70043.19 | 7075.07 | 9.9 | 666.57 | 0 | 489650.64 | 0 | 0 | 0 | 489650.64 | 0 | 0 | 0
186 | 50447276 | 50447988 | 42125378 | 1 | 1 | 30570983 | 3 | 1.1-1-1070 | ТСН-2001.1 Доп. 48, Р. 1, о. 1, поз. 1070 | Двутавр для строительных стальных конструкций, сталь С235, С245 (25К2) | 1348 | 1009 | т | т | 1000 | 0 | 1955284224 | 0.47147 | 70043.19 | 0 | 0 | 0 | 7075.07 | 0 | 0 | 0 | 9.9 | 1 | 1 | 1 | 0 | 0 | 0 | 1 | 0 | 0 | 0.47147 |  | 0 | 1 | -1 | 0 | 0 |  | 0 | 0 | 0 | 0 | 0 | 0 | 0 | 0 | 0 | 0 | 0 | 0 | 0 | 0 | 0 | 0 | 0 | 0 | 0 | 0 | 0 | 0 |  | 0 | 0 | 34.983 | 70043.19 | 7075.07 | 9.9 | 3335.67 | 0 | 2450319.45 | 0 | 0 | 0 | 2450319.45 | 0 | 0 | 0
186 | 50447276 | 50447988 | 46136475 | 1 | 1 | 30570983 | 3 | 1.1-1-1123 | ТСН-2001.1 Доп. 67, Р. 1, о. 1, поз. 1123 | Уголок равнополочный из стали С255, для строительных стальных конструкций, ширина полки от 35 до 70 мм (70х7) | 1348 | 1009 | т | т | 1000 | 0 | -909456077 | 0.028631 | 56867.8 | 0 | 0 | 0 | 10246.45 | 0 | 0 | 0 | 5.55 | 1 | 1 | 1 | 0 | 0 | 0 | 0 | 0 | 0 | 0.028631 |  | 0 | 1 | -1 | 0 | 0 |  | 0 | 0 | 0 | 0 | 0 | 0 | 0 | 0 | 0 | 0 | 0 | 0 | 0 | 0 | 0 | 0 | 0 | 0 | 0 | 0 | 0 | 0 |  | 0 | 0 | 2.1244 | 56867.8 | 10246.45 | 5.55 | 293.36 | 0 | 120809.75 | 0 | 0 | 0 | 120809.75 | 0 | 0 | 0
186 | 50447276 | 50447988 | 42125451 | 1 | 1 | 30570983 | 3 | 1.1-1-1149 | ТСН-2001.1 Доп. 48, Р. 1, о. 1, поз. 1149 | Швеллер для строительных стальных конструкций, №№ 12-40, сталь С255 (швеллер 18П) | 1348 | 1009 | т | т | 1000 | 0 | -357397774 | 0.15193 | 90444.45 | 0 | 0 | 0 | 7043.96 | 0 | 0 | 0 | 12.84 | 1 | 1 | 1 | 0 | 0 | 0 | 1 | 0 | 0 | 0.15193 |  | 0 | 1 | -1 | 0 | 0 |  | 0 | 0 | 0 | 0 | 0 | 0 | 0 | 0 | 0 | 0 | 0 | 0 | 0 | 0 | 0 | 0 | 0 | 0 | 0 | 0 | 0 | 0 |  | 0 | 0 | 11.273 | 90444.45 | 7043.96 | 12.84 | 1070.17 | 0 | 1019583.82 | 0 | 0 | 0 | 1019583.82 | 0 | 0 | 0
186 | 50447276 | 50447988 | 42125451 | 1 | 1 | 30570983 | 3 | 1.1-1-1149 | ТСН-2001.1 Доп. 48, Р. 1, о. 1, поз. 1149 | Швеллер для строительных стальных конструкций, №№ 12-40, сталь С255 (швеллер гнутый) | 1348 | 1009 | т | т | 1000 | 0 | 666466670 | 0.21947 | 90444.45 | 0 | 0 | 0 | 7043.96 | 0 | 0 | 0 | 12.84 | 1 | 1 | 1 | 0 | 0 | 0 | 1 | 0 | 0 | 0.21947 |  | 0 | 1 | -1 | 0 | 0 |  | 0 | 0 | 0 | 0 | 0 | 0 | 0 | 0 | 0 | 0 | 0 | 0 | 0 | 0 | 0 | 0 | 0 | 0 | 0 | 0 | 0 | 0 |  | 0 | 0 | 16.2845 | 90444.45 | 7043.96 | 12.84 | 1545.92 | 0 | 1472845.63 | 0 | 0 | 0 | 1472845.63 | 0 | 0 | 0
186 | 50447276 | 50447988 | 46136487 | 1 | 1 | 30570983 | 3 | 1.1-1-1152 | ТСН-2001.1 Доп. 67, Р. 1, о. 1, поз. 1152 | Прокат широкополосный универсальный из стали углеродистой обыкновенного качества, спокойной, толщина от 6 до 60 мм | 1348 | 1009 | т | т | 1000 | 0 | -1561652978 | 0.034287 | 93794.54 | 0 | 0 | 0 | 8344.71 | 0 | 0 | 0 | 11.24 | 1 | 1 | 1 | 0 | 0 | 0 | 0 | 0 | 0 | 0.034287 |  | 0 | 1 | -1 | 0 | 0 |  | 0 | 0 | 0 | 0 | 0 | 0 | 0 | 0 | 0 | 0 | 0 | 0 | 0 | 0 | 0 | 0 | 0 | 0 | 0 | 0 | 0 | 0 |  | 0 | 0 | 2.5441 | 93794.54 | 8344.71 | 11.24 | 286.11 | 0 | 238619.82 | 0 | 0 | 0 | 238619.82 | 0 | 0 | 0
186 | 50447276 | 50447988 | 46136783 | 1 | 1 | 30570983 | 3 | 1.1-1-1566 | ТСН-2001.1 Доп. 67, Р. 1, о. 1, поз. 1566 | Электроды, типа Э-42, Э-46, Э-50, диаметр от 4 до 6 мм | 1348 | 1009 | т | т | 1000 | 0 | -1786357970 | 0.004 | 152969.8 | 0 | 0 | 0 | 7191.81 | 0 | 0 | 0 | 21.27 | 1 | 1 | 1 | 2 | 0 | 1 | 1 | 0 | 0 | 0.004 |  | 0 | 2 | 50448015 | 1 | 0 | 266 | 0 | 0 | 0 | 0 | 0 | 0 | 0 | 0 | 0 | 0 | 0 | 0 | 0 | 0 | 0 | 0 | 0 | 0 | 0 | 0 | 0 | 0 |  | 0 | 0 | 0.2968 | 152969.8 | 7191.81 | 21.27 | 28.77 | 0 | 45401.44 | 0 | 0 | 0 | 45401.44 | 0 | 0 | 0
186 | 50447276 | 50447988 | 46136806 | 1 | 1 | 30570983 | 3 | 1.1-1-1602 | ТСН-2001.1 Доп. 67, Р. 1, о. 1, поз. 1602 | Круг (диск) шлифовальный, размер 230х3х22 мм | 1354 | 1010 | шт. | шт. | 1 | 0 | 879993913 | 0.05 | 74.85 | 0 | 0 | 0 | 13.76 | 0 | 0 | 0 | 5.44 | 1 | 1 | 1 | 2 | 0 | 1 | 1 | 0 | 0 | 0.05 |  | 0 | 2 | 50448016 | 1 | 0 | 267 | 0 | 0 | 0 | 0 | 0 | 0 | 0 | 0 | 0 | 0 | 0 | 0 | 0 | 0 | 0 | 0 | 0 | 0 | 0 | 0 | 0 | 0 |  | 0 | 0 | 3.71 | 74.85 | 13.76 | 5.44 | 0.69 | 0 | 277.69 | 0 | 0 | 0 | 277.69 | 0 | 0 | 0
186 | 50447276 | 50447988 | 46028564 | 1 | 1 | 30570983 | 3 | 1.1-1-2613 | ТСН-2001.1 Доп. 56, Р. 1, о. 1, поз. 2613 | Пропан-бутан, сжиженный газ | 1346 | 1009 | кг | кг | 1 | 0 | -1770684771 | 0.59 | 66.59 | 0 | 0 | 0 | 6.27 | 0 | 0 | 0 | 10.62 | 1 | 1 | 1 | 2 | 0 | 1 | 1 | 0 | 0 | 0.59 |  | 0 | 2 | 50448017 | 1 | 0 | 268 | 0 | 0 | 0 | 0 | 0 | 0 | 0 | 0 | 0 | 0 | 0 | 0 | 0 | 0 | 0 | 0 | 0 | 0 | 0 | 0 | 0 | 0 |  | 0 | 0 | 43.778 | 66.59 | 6.27 | 10.62 | 3.7 | 0 | 2915.18 | 0 | 0 | 0 | 2915.18 | 0 | 0 | 0
186 | 50447276 | 50447988 | 46136155 | 1 | 1 | 30570983 | 3 | 1.1-1-376 | ТСН-2001.1 Доп. 67, Р. 1, о. 1, поз. 376 | Кислород технический, газообразный | 1339 | 1007 | м3 | м3 | 1 | 0 | 1949871238 | 1.95 | 91.55 | 0 | 0 | 0 | 5.91 | 0 | 0 | 0 | 15.49 | 1 | 1 | 1 | 2 | 0 | 1 | 1 | 0 | 0 | 1.95 |  | 0 | 2 | 50448018 | 1 | 0 | 269 | 0 | 0 | 0 | 0 | 0 | 0 | 0 | 0 | 0 | 0 | 0 | 0 | 0 | 0 | 0 | 0 | 0 | 0 | 0 | 0 | 0 | 0 |  | 0 | 0 | 144.69 | 91.55 | 5.91 | 15.49 | 11.52 | 0 | 13246.37 | 0 | 0 | 0 | 13246.37 | 0 | 0 | 0
186 | 50447276 | 50447988 | 46135994 | 1 | 1 | 30570983 | 3 | 1.1-1-57 | ТСН-2001.1 Доп. 67, Р. 1, о. 1, поз. 57 | Болты строительные с гайками и шайбами, черные, М10х100 мм | 1348 | 1009 | т | т | 1000 | 0 | 1376020486 | 0.00341 | 118881.45 | 0 | 0 | 0 | 17876.91 | 0 | 0 | 0 | 6.65 | 1 | 1 | 1 | 2 | 0 | 1 | 1 | 0 | 0 | 0.00341 |  | 0 | 2 | 50448019 | 1 | 0 | 270 | 0 | 0 | 0 | 0 | 0 | 0 | 0 | 0 | 0 | 0 | 0 | 0 | 0 | 0 | 0 | 0 | 0 | 0 | 0 | 0 | 0 | 0 |  | 0 | 0 | 0.25302 | 118881.45 | 17876.91 | 6.65 | 60.96 | 0 | 30079.62 | 0 | 0 | 0 | 30079.62 | 0 | 0 | 0
186 | 50447276 | 50447988 | 46136006 | 1 | 1 | 30570983 | 3 | 1.1-1-75 | ТСН-2001.1 Доп. 67, Р. 1, о. 1, поз. 75 | Пиломатериал (брусок) обрезной хвойных пород естественной влажности, сорт I, толщина 50 мм, ширина 50 мм | 1339 | 1007 | м3 | м3 | 1 | 0 | 1464778091 | 0.00103 | 11174.03 | 0 | 0 | 0 | 2472.13 | 0 | 0 | 0 | 4.52 | 1 | 1 | 1 | 2 | 0 | 1 | 1 | 0 | 0 | 0.00103 |  | 0 | 2 | 50448020 | 1 | 0 | 271 | 0 | 0 | 0 | 0 | 0 | 0 | 0 | 0 | 0 | 0 | 0 | 0 | 0 | 0 | 0 | 0 | 0 | 0 | 0 | 0 | 0 | 0 |  | 0 | 0 | 0.076426 | 11174.03 | 2472.13 | 4.52 | 2.55 | 0 | 853.99 | 0 | 0 | 0 | 853.99 | 0 | 0 | 0
186 | 50447276 | 50447988 | 46139587 | 1 | 1 | 30570983 | 3 | 1.6-1-273 | ТСН-2001.1 Доп. 67, Р. 6, о. 1, поз. 273 | Элементы отдельные конструктивные с преобладанием горячекатаных профилей, средняя масса сборочной единицы от 1,01 до 3,0 т | 1348 | 1009 | т | т | 1000 | 0 | -2043994512 | 0.00799 | 107812.68 | 0 | 0 | 0 | 12654.07 | 0 | 0 | 0 | 8.52 | 1 | 1 | 1 | 2 | 0 | 1 | 1 | 0 | 0 | 0.00799 |  | 0 | 2 | 50448021 | 1 | 0 | 272 | 0 | 0 | 0 | 0 | 0 | 0 | 0 | 0 | 0 | 0 | 0 | 0 | 0 | 0 | 0 | 0 | 0 | 0 | 0 | 0 | 0 | 0 |  | 0 | 0 | 0.59286 | 107812.68 | 12654.07 | 8.52 | 101.11 | 0 | 63917.61 | 0 | 0 | 0 | 63917.61 | 0 | 0 | 0
186 | 50447276 | 50447988 | 42938370 | 30570983 | 1 | 30570983 | 3 | 9999990006 |  | Стоимость прочих материалов (ЭСН) | 1344 | 1008 | руб. | руб. | 1 | 0 | -94250534 | 0.01 | 9.64 | 0 | 0 | 0 | 1 | 0 | 0 | 0 | 9.64 | 1 | 1 | 1 | 5 | 0 | 1 | 1 | 0 | 0 | 0.01 |  | 0 | 2 | 50448023 | 1 | 0 | 274 | 0 | 0 | 0 | 0 | 0 | 0 | 0 | 0 | 0 | 0 | 0 | 0 | 0 | 0 | 0 | 0 | 0 | 0 | 0 | 0 | 0 | 0 |  | 0 | 0 | 0.742 | 9.64 | 1 | 9.64 | 0.01 | 0 | 7.15 | 0 | 0 | 0 | 7.15 | 0 | 0 | 0
199 | 50447275 | 50448030 | 40404405 | 30570983 | 1 | 30570983 | 1 | 9999990008 |  | Трудозатраты рабочих | 1191 | 1013 | чел.-ч. | чел.-ч. | 1 | 0 | 476480486 | 38.577 | 0 | 0 | 0 | 0 | 0 | 0 | 0 | 0 | 1 | 1 | 1 | 1 | -2 | 0 | 1 | 1 | 0 | 0 | 35.07 | )*1,1 | 1 | 2 | 50448038 | 1 | 0 | 275 | 0 | 0 | 0 | 0 | 0 | 0 | 0 | 0 | 0 | 0 | 0 | 0 | 0 | 0 | 0 | 0 | 0 | 0 | 0 | 0 | 0 | 0 | 0 | 2556.2278 | 0 | 2556.2278 | 0 | 0 | 1 | 0 | 0 | 0 | 0 | 0 | 0 | 0 | 0 | 0 | 0
199 | 50447275 | 50448030 | 40406154 | 30570983 | 1 | 30570983 | 2 | 9999990007 |  | Стоимость прочих машин (ЭСН) | 1344 | 1008 | руб. | руб. | 1 | 0 | -1180195794 | 42.185 | 0 | 1 | 0 | 0 | 0 | 1 | 0 | 0 | 1 | 1 | 1 | 1 | -2 | 0 | 1 | 1 | 0 | 0 | 38.35 | )*1,1 | 0 | 2 | 50448039 | 1 | 0 | 276 | 0 | 0 | 0 | 0 | 0 | 0 | 0 | 0 | 0 | 0 | 0 | 0 | 0 | 0 | 0 | 0 | 0 | 0 | 0 | 0 | 0 | 0 |  | 0 | 0 | 2795.3047 | 1 | 1 | 1 | 42.185 | 0 | 0 | 2795.3 | 0 | 0 | 2795.3 | 0 | 0 | 0
199 | 50447275 | 50448030 | 46136475 | 1 | 1 | 30570983 | 3 | 1.1-1-1123 | ТСН-2001.1 Доп. 67, Р. 1, о. 1, поз. 1123 | Уголок равнополочный из стали С255, для строительных стальных конструкций, ширина полки от 35 до 70 мм (70х7) | 1348 | 1009 | т | т | 1000 | 0 | -909456077 | 0.78711 | 10246.45 | 0 | 0 | 0 | 10246.45 | 0 | 0 | 0 | 1 | 1 | 1 | 1 | 0 | 0 | 0 | 1 | 0 | 0 | 0.78711 |  | 0 | 1 | -1 | 0 | 0 |  | 0 | 0 | 0 | 0 | 0 | 0 | 0 | 0 | 0 | 0 | 0 | 0 | 0 | 0 | 0 | 0 | 0 | 0 | 0 | 0 | 0 | 0 |  | 0 | 0 | 52.156 | 10246.45 | 10246.45 | 1 | 8065.04 | 0 | 534413.85 | 0 | 0 | 0 | 534413.85 | 0 | 0 | 0
199 | 50447275 | 50448030 | 46136487 | 1 | 1 | 30570983 | 3 | 1.1-1-1152 | ТСН-2001.1 Доп. 67, Р. 1, о. 1, поз. 1152 | Прокат широкополосный универсальный из стали углеродистой обыкновенного качества, спокойной, толщина от 6 до 60 мм (10мм) | 1348 | 1009 | т | т | 1000 | 0 | -882910558 | 0.17403 | 8344.71 | 0 | 0 | 0 | 8344.71 | 0 | 0 | 0 | 1 | 1 | 1 | 1 | 0 | 0 | 0 | 1 | 0 | 0 | 0.17403 |  | 0 | 1 | -1 | 0 | 0 |  | 0 | 0 | 0 | 0 | 0 | 0 | 0 | 0 | 0 | 0 | 0 | 0 | 0 | 0 | 0 | 0 | 0 | 0 | 0 | 0 | 0 | 0 |  | 0 | 0 | 11.532 | 8344.71 | 8344.71 | 1 | 1452.26 | 0 | 96231.19 | 0 | 0 | 0 | 96231.19 | 0 | 0 | 0
199 | 50447275 | 50448030 | 46137072 | 1 | 1 | 30570983 | 3 | 1.1-1-2286 | ТСН-2001.1 Доп. 67, Р. 1, о. 1, поз. 2286 | Профили стальные электросварные квадратного сечения трубчатые, размер стороны 100 мм, толщина стенки от 3 до 6 мм (100х6) | 1348 | 1009 | т | т | 1000 | 0 | 1391748302 | 0.03886 | 10000.22 | 0 | 0 | 0 | 10000.22 | 0 | 0 | 0 | 1 | 1 | 1 | 1 | 0 | 0 | 0 | 1 | 0 | 0 | 0.03886 |  | 0 | 1 | -1 | 0 | 0 |  | 0 | 0 | 0 | 0 | 0 | 0 | 0 | 0 | 0 | 0 | 0 | 0 | 0 | 0 | 0 | 0 | 0 | 0 | 0 | 0 | 0 | 0 |  | 0 | 0 | 2.575 | 10000.22 | 10000.22 | 1 | 388.61 | 0 | 25750.57 | 0 | 0 | 0 | 25750.57 | 0 | 0 | 0
199 | 50447275 | 50448030 | 31132077 | 1 | 1 | 30570983 | 3 | 1.6-1-271 | ТСН-2001.1. Доп. 1-42. Р. 6, о. 1, поз. 271 | Отдельные конструктивные элементы с преобладанием горячекатаных профилей, средняя масса сборочной единицы от 0,11 до 0,5 т | 1348 | 1009 | т | т | 1000 | 0 | 2065286076 | 0.0001 | 12654.07 | 0 | 0 | 0 | 12654.07 | 0 | 0 | 0 | 1 | 1 | 1 | 1 | -2 | 0 | 1 | 1 | 0 | 0 | 0.0001 |  | 0 | 2 | 50448040 | 1 | 0 | 277 | 0 | 0 | 0 | 0 | 0 | 0 | 0 | 0 | 0 | 0 | 0 | 0 | 0 | 0 | 0 | 0 | 0 | 0 | 0 | 0 | 0 | 0 |  | 0 | 0 | 0.0066263 | 12654.07 | 12654.07 | 1 | 1.27 | 0 | 83.85 | 0 | 0 | 0 | 83.85 | 0 | 0 | 0
199 | 50447275 | 50448030 | 42938370 | 30570983 | 1 | 30570983 | 3 | 9999990006 |  | Стоимость прочих материалов (ЭСН) | 1344 | 1008 | руб. | руб. | 1 | 0 | -94250534 | 39.48 | 1 | 0 | 0 | 0 | 1 | 0 | 0 | 0 | 1 | 1 | 1 | 1 | -2 | 0 | 1 | 1 | 0 | 0 | 39.48 |  | 0 | 2 | 50448042 | 1 | 0 | 279 | 0 | 0 | 0 | 0 | 0 | 0 | 0 | 0 | 0 | 0 | 0 | 0 | 0 | 0 | 0 | 0 | 0 | 0 | 0 | 0 | 0 | 0 |  | 0 | 0 | 2616.0632 | 1 | 1 | 1 | 39.48 | 0 | 2616.06 | 0 | 0 | 0 | 2616.06 | 0 | 0 | 0
200 | 50447276 | 50448030 | 40404405 | 30570983 | 1 | 30570983 | 1 | 9999990008 |  | Трудозатраты рабочих | 1191 | 1013 | чел.-ч. | чел.-ч. | 1 | 0 | 476480486 | 38.577 | 0 | 0 | 0 | 0 | 0 | 0 | 0 | 0 | 1 | 1 | 1 | 1 | 5 | 0 | 1 | 1 | 0 | 0 | 35.07 | )*1,1 | 1 | 2 | 50448038 | 1 | 0 | 280 | 0 | 0 | 0 | 0 | 0 | 0 | 0 | 0 | 0 | 0 | 0 | 0 | 0 | 0 | 0 | 0 | 0 | 0 | 0 | 0 | 0 | 0 | 0 | 2556.2278 | 0 | 2556.2278 | 0 | 0 | 1 | 0 | 0 | 0 | 0 | 0 | 0 | 0 | 0 | 0 | 0
200 | 50447276 | 50448030 | 40406154 | 30570983 | 1 | 30570983 | 2 | 9999990007 |  | Стоимость прочих машин (ЭСН) | 1344 | 1008 | руб. | руб. | 1 | 0 | -1180195794 | 42.185 | 0 | 1.09 | 0 | 0 | 0 | 1 | 0 | 0 | 1 | 1 | 1 | 1 | 5 | 0 | 1 | 1 | 0 | 0 | 38.35 | )*1,1 | 0 | 2 | 50448039 | 1 | 0 | 281 | 0 | 0 | 0 | 0 | 0 | 0 | 0 | 0 | 0 | 0 | 0 | 0 | 0 | 0 | 0 | 0 | 0 | 0 | 0 | 0 | 0 | 0 |  | 0 | 0 | 2795.3047 | 1.09 | 1 | 1 | 42.185 | 0 | 0 | 2795.3 | 0 | 0 | 2795.3 | 0 | 0 | 0
200 | 50447276 | 50448030 | 46136475 | 1 | 1 | 30570983 | 3 | 1.1-1-1123 | ТСН-2001.1 Доп. 67, Р. 1, о. 1, поз. 1123 | Уголок равнополочный из стали С255, для строительных стальных конструкций, ширина полки от 35 до 70 мм (70х7) | 1348 | 1009 | т | т | 1000 | 0 | -909456077 | 0.78711 | 56867.8 | 0 | 0 | 0 | 10246.45 | 0 | 0 | 0 | 5.55 | 1 | 1 | 1 | 0 | 0 | 0 | 1 | 0 | 0 | 0.78711 |  | 0 | 1 | -1 | 0 | 0 |  | 0 | 0 | 0 | 0 | 0 | 0 | 0 | 0 | 0 | 0 | 0 | 0 | 0 | 0 | 0 | 0 | 0 | 0 | 0 | 0 | 0 | 0 |  | 0 | 0 | 52.156 | 56867.8 | 10246.45 | 5.55 | 8065.04 | 0 | 2965996.99 | 0 | 0 | 0 | 2965996.99 | 0 | 0 | 0
200 | 50447276 | 50448030 | 46136487 | 1 | 1 | 30570983 | 3 | 1.1-1-1152 | ТСН-2001.1 Доп. 67, Р. 1, о. 1, поз. 1152 | Прокат широкополосный универсальный из стали углеродистой обыкновенного качества, спокойной, толщина от 6 до 60 мм (10мм) | 1348 | 1009 | т | т | 1000 | 0 | -882910558 | 0.17403 | 93794.54 | 0 | 0 | 0 | 8344.71 | 0 | 0 | 0 | 11.24 | 1 | 1 | 1 | 0 | 0 | 0 | 1 | 0 | 0 | 0.17403 |  | 0 | 1 | -1 | 0 | 0 |  | 0 | 0 | 0 | 0 | 0 | 0 | 0 | 0 | 0 | 0 | 0 | 0 | 0 | 0 | 0 | 0 | 0 | 0 | 0 | 0 | 0 | 0 |  | 0 | 0 | 11.532 | 93794.54 | 8344.71 | 11.24 | 1452.26 | 0 | 1081638.61 | 0 | 0 | 0 | 1081638.61 | 0 | 0 | 0
200 | 50447276 | 50448030 | 46137072 | 1 | 1 | 30570983 | 3 | 1.1-1-2286 | ТСН-2001.1 Доп. 67, Р. 1, о. 1, поз. 2286 | Профили стальные электросварные квадратного сечения трубчатые, размер стороны 100 мм, толщина стенки от 3 до 6 мм (100х6) | 1348 | 1009 | т | т | 1000 | 0 | 1391748302 | 0.03886 | 54501.2 | 0 | 0 | 0 | 10000.22 | 0 | 0 | 0 | 5.45 | 1 | 1 | 1 | 0 | 0 | 0 | 1 | 0 | 0 | 0.03886 |  | 0 | 1 | -1 | 0 | 0 |  | 0 | 0 | 0 | 0 | 0 | 0 | 0 | 0 | 0 | 0 | 0 | 0 | 0 | 0 | 0 | 0 | 0 | 0 | 0 | 0 | 0 | 0 |  | 0 | 0 | 2.575 | 54501.2 | 10000.22 | 5.45 | 388.61 | 0 | 140340.59 | 0 | 0 | 0 | 140340.59 | 0 | 0 | 0
200 | 50447276 | 50448030 | 31132077 | 1 | 1 | 30570983 | 3 | 1.6-1-271 | ТСН-2001.1. Доп. 1-42. Р. 6, о. 1, поз. 271 | Отдельные конструктивные элементы с преобладанием горячекатаных профилей, средняя масса сборочной единицы от 0,11 до 0,5 т | 1348 | 1009 | т | т | 1000 | 0 | 2065286076 | 0.0001 | 109331.16 | 0 | 0 | 0 | 12654.07 | 0 | 0 | 0 | 8.64 | 1 | 1 | 1 | 2 | 0 | 1 | 1 | 0 | 0 | 0.0001 |  | 0 | 2 | 50448040 | 1 | 0 | 282 | 0 | 0 | 0 | 0 | 0 | 0 | 0 | 0 | 0 | 0 | 0 | 0 | 0 | 0 | 0 | 0 | 0 | 0 | 0 | 0 | 0 | 0 |  | 0 | 0 | 0.0066263 | 109331.16 | 12654.07 | 8.64 | 1.27 | 0 | 724.46 | 0 | 0 | 0 | 724.46 | 0 | 0 | 0
200 | 50447276 | 50448030 | 42938370 | 30570983 | 1 | 30570983 | 3 | 9999990006 |  | Стоимость прочих материалов (ЭСН) | 1344 | 1008 | руб. | руб. | 1 | 0 | -94250534 | 39.48 | 9.64 | 0 | 0 | 0 | 1 | 0 | 0 | 0 | 9.64 | 1 | 1 | 1 | 5 | 0 | 1 | 1 | 0 | 0 | 39.48 |  | 0 | 2 | 50448042 | 1 | 0 | 284 | 0 | 0 | 0 | 0 | 0 | 0 | 0 | 0 | 0 | 0 | 0 | 0 | 0 | 0 | 0 | 0 | 0 | 0 | 0 | 0 | 0 | 0 |  | 0 | 0 | 2616.0632 | 9.64 | 1 | 9.64 | 39.48 | 0 | 25218.85 | 0 | 0 | 0 | 25218.85 | 0 | 0 | 0
207 | 50447275 | 50448046 | 40404405 | 30570983 | 1 | 30570983 | 1 | 9999990008 |  | Трудозатраты рабочих | 1191 | 1013 | чел.-ч. | чел.-ч. | 1 | 0 | 476480486 | 5.841 | 0 | 0 | 0 | 0 | 0 | 0 | 0 | 0 | 1 | 1 | 1 | 1 | -2 | 0 | 1 | 1 | 0 | 0 | 5.31 | )*1,1 | 1 | 2 | 50448052 | 1 | 0 | 285 | 0 | 0 | 0 | 0 | 0 | 0 | 0 | 0 | 0 | 0 | 0 | 0 | 0 | 0 | 0 | 0 | 0 | 0 | 0 | 0 | 0 | 0 | 0 | 118.0449 | 0 | 118.0449 | 0 | 0 | 1 | 0 | 0 | 0 | 0 | 0 | 0 | 0 | 0 | 0 | 0
207 | 50447275 | 50448046 | 46170535 | 1 | 1 | 30570983 | 2 | 2.1-10-12 | ТСН-2001.2. Доп. 68. п.1-10-12 (105001) | Компрессоры передвижные электрические, давление до 10 ат, производительность до 3,5 м3/мин | 1368 | 1011 | маш.-ч | маш.-ч | 1 | 0 | 120354188 | 1.232 | 0 | 10.4 | 0 | 0 | 0 | 10.4 | 0 | 0 | 1 | 1 | 1 | 1 | -2 | 0 | 1 | 1 | 0 | 0 | 1.12 | )*1,1 | 0 | 2 | 50448053 | 1 | 0 | 286 | 0 | 0 | 0 | 0 | 0 | 0 | 0 | 0 | 0 | 0 | 0 | 0 | 0 | 0 | 0 | 0 | 0 | 0 | 0 | 0 | 0 | 0 |  | 0 | 0 | 24.8984 | 10.4 | 10.4 | 1 | 12.815 | 0 | 0 | 258.94 | 0 | 0 | 258.94 | 0 | 0 | 0
207 | 50447275 | 50448046 | 40406154 | 30570983 | 1 | 30570983 | 2 | 9999990007 |  | Стоимость прочих машин (ЭСН) | 1344 | 1008 | руб. | руб. | 1 | 0 | -1180195794 | 1.639 | 0 | 1 | 0 | 0 | 0 | 1 | 0 | 0 | 1 | 1 | 1 | 1 | -2 | 0 | 1 | 1 | 0 | 0 | 1.49 | )*1,1 | 0 | 2 | 50448054 | 1 | 0 | 287 | 0 | 0 | 0 | 0 | 0 | 0 | 0 | 0 | 0 | 0 | 0 | 0 | 0 | 0 | 0 | 0 | 0 | 0 | 0 | 0 | 0 | 0 |  | 0 | 0 | 33.1237 | 1 | 1 | 1 | 1.639 | 0 | 0 | 33.12 | 0 | 0 | 33.12 | 0 | 0 | 0
207 | 50447275 | 50448046 | 46136049 | 1 | 1 | 30570983 | 3 | 1.1-1-165 | ТСН-2001.1 Доп. 67, Р. 1, о. 1, поз. 165 | Грунтовка глифталевая, типа ГФ-021 | 1348 | 1009 | т | т | 1000 | 0 | -458474567 | 0.009 | 18660.61 | 0 | 0 | 0 | 18660.61 | 0 | 0 | 0 | 1 | 1 | 1 | 1 | 0 | 0 | 0 | 1 | 0 | 0 | 0.009 |  | 0 | 1 | -1 | 0 | 0 |  | 0 | 0 | 0 | 0 | 0 | 0 | 0 | 0 | 0 | 0 | 0 | 0 | 0 | 0 | 0 | 0 | 0 | 0 | 0 | 0 | 0 | 0 |  | 0 | 0 | 0.18189 | 18660.61 | 18660.61 | 1 | 167.95 | 0 | 3394.13 | 0 | 0 | 0 | 3394.13 | 0 | 0 | 0
207 | 50447275 | 50448046 | 31110947 | 1 | 1 | 30570983 | 3 | 1.1-1-489 | ТСН-2001.1. Доп. 1-42. Р. 1, о. 1, поз. 489 | Ксилол нефтяной, марка А | 1348 | 1009 | т | т | 1000 | 0 | 1568885381 | 0.0015 | 6303.6 | 0 | 0 | 0 | 6303.6 | 0 | 0 | 0 | 1 | 1 | 1 | 1 | -2 | 0 | 1 | 1 | 0 | 0 | 0.0015 |  | 0 | 2 | 50448055 | 1 | 0 | 288 | 0 | 0 | 0 | 0 | 0 | 0 | 0 | 0 | 0 | 0 | 0 | 0 | 0 | 0 | 0 | 0 | 0 | 0 | 0 | 0 | 0 | 0 |  | 0 | 0 | 0.030315 | 6303.6 | 6303.6 | 1 | 9.46 | 0 | 191.09 | 0 | 0 | 0 | 191.09 | 0 | 0 | 0
208 | 50447276 | 50448046 | 40404405 | 30570983 | 1 | 30570983 | 1 | 9999990008 |  | Трудозатраты рабочих | 1191 | 1013 | чел.-ч. | чел.-ч. | 1 | 0 | 476480486 | 5.841 | 0 | 0 | 0 | 0 | 0 | 0 | 0 | 0 | 1 | 1 | 1 | 1 | 5 | 0 | 1 | 1 | 0 | 0 | 5.31 | )*1,1 | 1 | 2 | 50448052 | 1 | 0 | 290 | 0 | 0 | 0 | 0 | 0 | 0 | 0 | 0 | 0 | 0 | 0 | 0 | 0 | 0 | 0 | 0 | 0 | 0 | 0 | 0 | 0 | 0 | 0 | 118.0449 | 0 | 118.0449 | 0 | 0 | 1 | 0 | 0 | 0 | 0 | 0 | 0 | 0 | 0 | 0 | 0
208 | 50447276 | 50448046 | 46170535 | 1 | 1 | 30570983 | 2 | 2.1-10-12 | ТСН-2001.2. Доп. 68. п.1-10-12 (105001) | Компрессоры передвижные электрические, давление до 10 ат, производительность до 3,5 м3/мин | 1368 | 1011 | маш.-ч | маш.-ч | 1 | 0 | 120354188 | 1.232 | 0 | 102.14 | 0 | 0 | 0 | 10.4 | 0 | 0 | 1 | 9.38 | 34.09 | 1 | 2 | 0 | 1 | 1 | 0 | 0 | 1.12 | )*1,1 | 0 | 2 | 50448053 | 1 | 0 | 291 | 0 | 0 | 0 | 0 | 0 | 0 | 0 | 0 | 0 | 0 | 0 | 0 | 0 | 0 | 0 | 0 | 0 | 0 | 0 | 0 | 0 | 0 |  | 0 | 0 | 24.8984 | 102.14 | 10.4 | 9.38 | 12.815 | 0 | 0 | 2428.83 | 0 | 0 | 2428.83 | 0 | 0 | 0
208 | 50447276 | 50448046 | 40406154 | 30570983 | 1 | 30570983 | 2 | 9999990007 |  | Стоимость прочих машин (ЭСН) | 1344 | 1008 | руб. | руб. | 1 | 0 | -1180195794 | 1.639 | 0 | 1.05 | 0 | 0 | 0 | 1 | 0 | 0 | 1 | 1 | 1 | 1 | 5 | 0 | 1 | 1 | 0 | 0 | 1.49 | )*1,1 | 0 | 2 | 50448054 | 1 | 0 | 292 | 0 | 0 | 0 | 0 | 0 | 0 | 0 | 0 | 0 | 0 | 0 | 0 | 0 | 0 | 0 | 0 | 0 | 0 | 0 | 0 | 0 | 0 |  | 0 | 0 | 33.1237 | 1.05 | 1 | 1 | 1.639 | 0 | 0 | 33.12 | 0 | 0 | 33.12 | 0 | 0 | 0
208 | 50447276 | 50448046 | 46136049 | 1 | 1 | 30570983 | 3 | 1.1-1-165 | ТСН-2001.1 Доп. 67, Р. 1, о. 1, поз. 165 | Грунтовка глифталевая, типа ГФ-021 | 1348 | 1009 | т | т | 1000 | 0 | -458474567 | 0.009 | 69044.26 | 0 | 0 | 0 | 18660.61 | 0 | 0 | 0 | 3.7 | 1 | 1 | 1 | 0 | 0 | 0 | 1 | 0 | 0 | 0.009 |  | 0 | 1 | -1 | 0 | 0 |  | 0 | 0 | 0 | 0 | 0 | 0 | 0 | 0 | 0 | 0 | 0 | 0 | 0 | 0 | 0 | 0 | 0 | 0 | 0 | 0 | 0 | 0 |  | 0 | 0 | 0.18189 | 69044.26 | 18660.61 | 3.7 | 167.95 | 0 | 12558.27 | 0 | 0 | 0 | 12558.27 | 0 | 0 | 0
208 | 50447276 | 50448046 | 31110947 | 1 | 1 | 30570983 | 3 | 1.1-1-489 | ТСН-2001.1. Доп. 1-42. Р. 1, о. 1, поз. 489 | Ксилол нефтяной, марка А | 1348 | 1009 | т | т | 1000 | 0 | 1568885381 | 0.0015 | 161624.3 | 0 | 0 | 0 | 6303.6 | 0 | 0 | 0 | 25.64 | 1 | 1 | 1 | 2 | 0 | 1 | 1 | 0 | 0 | 0.0015 |  | 0 | 2 | 50448055 | 1 | 0 | 293 | 0 | 0 | 0 | 0 | 0 | 0 | 0 | 0 | 0 | 0 | 0 | 0 | 0 | 0 | 0 | 0 | 0 | 0 | 0 | 0 | 0 | 0 |  | 0 | 0 | 0.030315 | 161624.3 | 6303.6 | 25.64 | 9.46 | 0 | 4899.57 | 0 | 0 | 0 | 4899.57 | 0 | 0 | 0
211 | 50447275 | 50448058 | 40404405 | 30570983 | 1 | 30570983 | 1 | 9999990008 |  | Трудозатраты рабочих | 1191 | 1013 | чел.-ч. | чел.-ч. | 1 | 0 | 476480486 | 2.728 | 0 | 0 | 0 | 0 | 0 | 0 | 0 | 0 | 1 | 1 | 1 | 1 | -2 | 0 | 1 | 1 | 0 | 0 | 2.48 | )*1,1 | 1 | 2 | 50448065 | 1 | 0 | 295 | 0 | 0 | 0 | 0 | 0 | 0 | 0 | 0 | 0 | 0 | 0 | 0 | 0 | 0 | 0 | 0 | 0 | 0 | 0 | 0 | 0 | 0 | 0 | 55.1321 | 0 | 55.1321 | 0 | 0 | 1 | 0 | 0 | 0 | 0 | 0 | 0 | 0 | 0 | 0 | 0
211 | 50447275 | 50448058 | 46170535 | 1 | 1 | 30570983 | 2 | 2.1-10-12 | ТСН-2001.2. Доп. 68. п.1-10-12 (105001) | Компрессоры передвижные электрические, давление до 10 ат, производительность до 3,5 м3/мин | 1368 | 1011 | маш.-ч | маш.-ч | 1 | 0 | 120354188 | 1.232 | 0 | 10.4 | 0 | 0 | 0 | 10.4 | 0 | 0 | 1 | 1 | 1 | 1 | -2 | 0 | 1 | 1 | 0 | 0 | 1.12 | )*1,1 | 0 | 2 | 50448066 | 1 | 0 | 296 | 0 | 0 | 0 | 0 | 0 | 0 | 0 | 0 | 0 | 0 | 0 | 0 | 0 | 0 | 0 | 0 | 0 | 0 | 0 | 0 | 0 | 0 |  | 0 | 0 | 24.8984 | 10.4 | 10.4 | 1 | 12.815 | 0 | 0 | 258.94 | 0 | 0 | 258.94 | 0 | 0 | 0
211 | 50447275 | 50448058 | 40406154 | 30570983 | 1 | 30570983 | 2 | 9999990007 |  | Стоимость прочих машин (ЭСН) | 1344 | 1008 | руб. | руб. | 1 | 0 | -1180195794 | 1.639 | 0 | 1 | 0 | 0 | 0 | 1 | 0 | 0 | 1 | 1 | 1 | 1 | -2 | 0 | 1 | 1 | 0 | 0 | 1.49 | )*1,1 | 0 | 2 | 50448067 | 1 | 0 | 297 | 0 | 0 | 0 | 0 | 0 | 0 | 0 | 0 | 0 | 0 | 0 | 0 | 0 | 0 | 0 | 0 | 0 | 0 | 0 | 0 | 0 | 0 |  | 0 | 0 | 33.1237 | 1 | 1 | 1 | 1.639 | 0 | 0 | 33.12 | 0 | 0 | 33.12 | 0 | 0 | 0
211 | 50447275 | 50448058 | 46136799 | 1 | 1 | 30570983 | 3 | 1.1-1-1583 | ТСН-2001.1 Доп. 67, Р. 1, о. 1, поз. 1583 | Эмаль эпоксидная, белая или цветная, типа ЭП-140 | 1346 | 1009 | кг | кг | 1 | 0 | 160651334 | 12.9538 | 104.64 | 0 | 0 | 0 | 104.64 | 0 | 0 | 0 | 1 | 1 | 1 | 1 | 0 | 0 | 0 | 1 | 0 | 0 | 12.9538 |  | 0 | 1 | -1 | 0 | 0 |  | 0 | 0 | 0 | 0 | 0 | 0 | 0 | 0 | 0 | 0 | 0 | 0 | 0 | 0 | 0 | 0 | 0 | 0 | 0 | 0 | 0 | 0 |  | 0 | 0 | 261.7922 | 104.64 | 104.64 | 1 | 1355.48 | 0 | 27393.94 | 0 | 0 | 0 | 27393.94 | 0 | 0 | 0
211 | 50447275 | 50448058 | 46136427 | 1 | 1 | 30570983 | 3 | 1.1-1-996 | ТСН-2001.1 Доп. 67, Р. 1, о. 1, поз. 996 | Растворитель типа Р-5 | 1348 | 1009 | т | т | 1000 | 0 | -1638406412 | 0.002 | 14325.7 | 0 | 0 | 0 | 14325.7 | 0 | 0 | 0 | 1 | 1 | 1 | 1 | -2 | 0 | 1 | 1 | 0 | 0 | 0.002 |  | 0 | 2 | 50448068 | 1 | 0 | 298 | 0 | 0 | 0 | 0 | 0 | 0 | 0 | 0 | 0 | 0 | 0 | 0 | 0 | 0 | 0 | 0 | 0 | 0 | 0 | 0 | 0 | 0 |  | 0 | 0 | 0.040419 | 14325.7 | 14325.7 | 1 | 28.65 | 0 | 579.04 | 0 | 0 | 0 | 579.04 | 0 | 0 | 0
211 | 50447275 | 50448058 | 31114102 | 1 | 1 | 30570983 | 3 | 1.1-2-17 | ТСН-2001.1. Доп. 1-42. Р. 1, о. 2, поз. 17 | Отвердитель №2 | 1346 | 1009 | кг | кг | 1 | 0 | 1314996272 | 4.33 | 93.3 | 0 | 0 | 0 | 93.3 | 0 | 0 | 0 | 1 | 1 | 1 | 1 | -2 | 0 | 1 | 1 | 0 | 0 | 4.33 |  | 0 | 2 | 50448069 | 1 | 0 | 299 | 0 | 0 | 0 | 0 | 0 | 0 | 0 | 0 | 0 | 0 | 0 | 0 | 0 | 0 | 0 | 0 | 0 | 0 | 0 | 0 | 0 | 0 |  | 0 | 0 | 87.508 | 93.3 | 93.3 | 1 | 403.99 | 0 | 8164.5 | 0 | 0 | 0 | 8164.5 | 0 | 0 | 0
212 | 50447276 | 50448058 | 40404405 | 30570983 | 1 | 30570983 | 1 | 9999990008 |  | Трудозатраты рабочих | 1191 | 1013 | чел.-ч. | чел.-ч. | 1 | 0 | 476480486 | 2.728 | 0 | 0 | 0 | 0 | 0 | 0 | 0 | 0 | 1 | 1 | 1 | 1 | 5 | 0 | 1 | 1 | 0 | 0 | 2.48 | )*1,1 | 1 | 2 | 50448065 | 1 | 0 | 301 | 0 | 0 | 0 | 0 | 0 | 0 | 0 | 0 | 0 | 0 | 0 | 0 | 0 | 0 | 0 | 0 | 0 | 0 | 0 | 0 | 0 | 0 | 0 | 55.1321 | 0 | 55.1321 | 0 | 0 | 1 | 0 | 0 | 0 | 0 | 0 | 0 | 0 | 0 | 0 | 0
212 | 50447276 | 50448058 | 46170535 | 1 | 1 | 30570983 | 2 | 2.1-10-12 | ТСН-2001.2. Доп. 68. п.1-10-12 (105001) | Компрессоры передвижные электрические, давление до 10 ат, производительность до 3,5 м3/мин | 1368 | 1011 | маш.-ч | маш.-ч | 1 | 0 | 120354188 | 1.232 | 0 | 102.14 | 0 | 0 | 0 | 10.4 | 0 | 0 | 1 | 9.38 | 34.09 | 1 | 2 | 0 | 1 | 1 | 0 | 0 | 1.12 | )*1,1 | 0 | 2 | 50448066 | 1 | 0 | 302 | 0 | 0 | 0 | 0 | 0 | 0 | 0 | 0 | 0 | 0 | 0 | 0 | 0 | 0 | 0 | 0 | 0 | 0 | 0 | 0 | 0 | 0 |  | 0 | 0 | 24.8984 | 102.14 | 10.4 | 9.38 | 12.815 | 0 | 0 | 2428.83 | 0 | 0 | 2428.83 | 0 | 0 | 0
212 | 50447276 | 50448058 | 40406154 | 30570983 | 1 | 30570983 | 2 | 9999990007 |  | Стоимость прочих машин (ЭСН) | 1344 | 1008 | руб. | руб. | 1 | 0 | -1180195794 | 1.639 | 0 | 1.05 | 0 | 0 | 0 | 1 | 0 | 0 | 1 | 1 | 1 | 1 | 5 | 0 | 1 | 1 | 0 | 0 | 1.49 | )*1,1 | 0 | 2 | 50448067 | 1 | 0 | 303 | 0 | 0 | 0 | 0 | 0 | 0 | 0 | 0 | 0 | 0 | 0 | 0 | 0 | 0 | 0 | 0 | 0 | 0 | 0 | 0 | 0 | 0 |  | 0 | 0 | 33.1237 | 1.05 | 1 | 1 | 1.639 | 0 | 0 | 33.12 | 0 | 0 | 33.12 | 0 | 0 | 0
212 | 50447276 | 50448058 | 46136799 | 1 | 1 | 30570983 | 3 | 1.1-1-1583 | ТСН-2001.1 Доп. 67, Р. 1, о. 1, поз. 1583 | Эмаль эпоксидная, белая или цветная, типа ЭП-140 | 1346 | 1009 | кг | кг | 1 | 0 | 160651334 | 12.9538 | 174.75 | 0 | 0 | 0 | 104.64 | 0 | 0 | 0 | 1.67 | 1 | 1 | 1 | 0 | 0 | 0 | 1 | 0 | 0 | 12.9538 |  | 0 | 1 | -1 | 0 | 0 |  | 0 | 0 | 0 | 0 | 0 | 0 | 0 | 0 | 0 | 0 | 0 | 0 | 0 | 0 | 0 | 0 | 0 | 0 | 0 | 0 | 0 | 0 |  | 0 | 0 | 261.7922 | 174.75 | 104.64 | 1.67 | 1355.48 | 0 | 45748.19 | 0 | 0 | 0 | 45748.19 | 0 | 0 | 0
212 | 50447276 | 50448058 | 46136427 | 1 | 1 | 30570983 | 3 | 1.1-1-996 | ТСН-2001.1 Доп. 67, Р. 1, о. 1, поз. 996 | Растворитель типа Р-5 | 1348 | 1009 | т | т | 1000 | 0 | -1638406412 | 0.002 | 92973.79 | 0 | 0 | 0 | 14325.7 | 0 | 0 | 0 | 6.49 | 1 | 1 | 1 | 2 | 0 | 1 | 1 | 0 | 0 | 0.002 |  | 0 | 2 | 50448068 | 1 | 0 | 304 | 0 | 0 | 0 | 0 | 0 | 0 | 0 | 0 | 0 | 0 | 0 | 0 | 0 | 0 | 0 | 0 | 0 | 0 | 0 | 0 | 0 | 0 |  | 0 | 0 | 0.040419 | 92973.79 | 14325.7 | 6.49 | 28.65 | 0 | 3757.94 | 0 | 0 | 0 | 3757.94 | 0 | 0 | 0
212 | 50447276 | 50448058 | 31114102 | 1 | 1 | 30570983 | 3 | 1.1-2-17 | ТСН-2001.1. Доп. 1-42. Р. 1, о. 2, поз. 17 | Отвердитель №2 | 1346 | 1009 | кг | кг | 1 | 0 | 1314996272 | 4.33 | 306.96 | 0 | 0 | 0 | 93.3 | 0 | 0 | 0 | 3.29 | 1 | 1 | 1 | 2 | 0 | 1 | 1 | 0 | 0 | 4.33 |  | 0 | 2 | 50448069 | 1 | 0 | 305 | 0 | 0 | 0 | 0 | 0 | 0 | 0 | 0 | 0 | 0 | 0 | 0 | 0 | 0 | 0 | 0 | 0 | 0 | 0 | 0 | 0 | 0 |  | 0 | 0 | 87.508 | 306.96 | 93.3 | 3.29 | 403.99 | 0 | 26861.46 | 0 | 0 | 0 | 26861.46 | 0 | 0 | 0
215 | 50447275 | 50449048 | 45909883 | 30570983 | 1 | 30570983 | 1 | 9999990008 |  | Трудозатраты рабочих | 1191 | 1013 | чел.-ч. | чел.-ч. | 1 | 0 | 476480486 | 128.63 | 0 | 0 | 0 | 0 | 0 | 0 | 0 | 0 | 1 | 1 | 1 | 1 | -2 | 0 | 1 | 1 | 0 | 0 | 128.63 |  | 1 | 2 | 50449049 | 1 | 0 | 307 | 0 | 0 | 0 | 0 | 0 | 0 | 0 | 0 | 0 | 0 | 0 | 0 | 0 | 0 | 0 | 0 | 0 | 0 | 0 | 0 | 0 | 0 | 0 | 2599.5737 | 0 | 2599.5737 | 0 | 0 | 1 | 0 | 0 | 0 | 0 | 0 | 0 | 0 | 0 | 0 | 0
215 | 50447275 | 50449048 | 46170648 | 1 | 1 | 30570983 | 2 | 2.1-14-4 | ТСН-2001.2. Доп. 68. п.1-14-4 (143101) | Агрегаты окрасочные безвоздушные высокого давления, мощность до 2 кВт | 1368 | 1011 | маш.-ч | маш.-ч | 1 | 0 | 1036662684 | 34.2 | 0 | 2.44 | 0 | 0 | 0 | 2.44 | 0 | 0 | 1 | 1 | 1 | 1 | -2 | 0 | 1 | 1 | 0 | 0 | 34.2 |  | 0 | 2 | 50449050 | 1 | 0 | 308 | 0 | 0 | 0 | 0 | 0 | 0 | 0 | 0 | 0 | 0 | 0 | 0 | 0 | 0 | 0 | 0 | 0 | 0 | 0 | 0 | 0 | 0 |  | 0 | 0 | 691.1717 | 2.44 | 2.44 | 1 | 83.45 | 0 | 0 | 1686.46 | 0 | 0 | 1686.46 | 0 | 0 | 0
215 | 50447275 | 50449048 | 46170867 | 1 | 1 | 30570983 | 2 | 2.1-18-7 | ТСН-2001.2. Доп. 68. п.1-18-7 (183001) | Автомобили грузовые бортовые, грузоподъемность до 5 т | 1368 | 1011 | маш.-ч | маш.-ч | 1 | 0 | -7781208 | 0.58 | 0 | 83.1 | 12.62 | 0 | 0 | 83.1 | 12.62 | 0 | 1 | 1 | 1 | 1 | -2 | 0 | 1 | 1 | 0 | 0 | 0.58 |  | 0 | 2 | 50449051 | 1 | 0 | 309 | 0 | 0 | 0 | 0 | 0 | 0 | 0 | 0 | 0 | 0 | 0 | 0 | 0 | 0 | 0 | 0 | 0 | 0 | 0 | 0 | 0 | 0 |  | 0 | 0 | 11.7216 | 83.1 | 83.1 | 1 | 48.2 | 7.32 | 0 | 974.07 | 147.93 | 0 | 974.07 | 0 | 0 | 0
215 | 50447275 | 50449048 | 46170977 | 1 | 1 | 30570983 | 2 | 2.1-30-102 | ТСН-2001.2. Доп. 68. п.1-30-102 (303704) | Дрели, мощность до 800 Вт | 1368 | 1011 | маш.-ч | маш.-ч | 1 | 0 | -1840684430 | 3.99 | 0 | 0.8 | 0 | 0 | 0 | 0.8 | 0 | 0 | 1 | 1 | 1 | 1 | -2 | 0 | 1 | 1 | 0 | 0 | 3.99 |  | 0 | 2 | 50449052 | 1 | 0 | 310 | 0 | 0 | 0 | 0 | 0 | 0 | 0 | 0 | 0 | 0 | 0 | 0 | 0 | 0 | 0 | 0 | 0 | 0 | 0 | 0 | 0 | 0 |  | 0 | 0 | 80.6367 | 0.8 | 0.8 | 1 | 3.19 | 0 | 0 | 64.51 | 0 | 0 | 64.51 | 0 | 0 | 0
215 | 50447275 | 50449048 | 46170297 | 1 | 1 | 30570983 | 2 | 2.1-4-32 | ТСН-2001.2. Доп. 68. п.1-4-32 (042904) | Лебедки электрические, тяговое усилие до 19,62 кН (2 тc) | 1368 | 1011 | маш.-ч | маш.-ч | 1 | 0 | 1559294286 | 3.46 | 0 | 3.18 | 0 | 0 | 0 | 3.18 | 0 | 0 | 1 | 1 | 1 | 1 | -2 | 0 | 1 | 1 | 0 | 0 | 3.46 |  | 0 | 2 | 50449053 | 1 | 0 | 311 | 0 | 0 | 0 | 0 | 0 | 0 | 0 | 0 | 0 | 0 | 0 | 0 | 0 | 0 | 0 | 0 | 0 | 0 | 0 | 0 | 0 | 0 |  | 0 | 0 | 69.9256 | 3.18 | 3.18 | 1 | 11 | 0 | 0 | 222.36 | 0 | 0 | 222.36 | 0 | 0 | 0
215 | 50447275 | 50449048 | 31110602 | 1 | 1 | 30570983 | 3 | 1.1-1-115 | ТСН-2001.1. Доп. 1-42. Р. 1, о. 1, поз. 115 | Ветошь | 1346 | 1009 | кг | кг | 1 | 0 | -1299596119 | 10 | 1.61 | 0 | 0 | 0 | 1.61 | 0 | 0 | 0 | 1 | 1 | 1 | 1 | -2 | 0 | 1 | 1 | 0 | 0 | 10 |  | 0 | 2 | 50449054 | 1 | 0 | 312 | 0 | 0 | 0 | 0 | 0 | 0 | 0 | 0 | 0 | 0 | 0 | 0 | 0 | 0 | 0 | 0 | 0 | 0 | 0 | 0 | 0 | 0 |  | 0 | 0 | 202.097 | 1.61 | 1.61 | 1 | 16.1 | 0 | 325.38 | 0 | 0 | 0 | 325.38 | 0 | 0 | 0
215 | 50447275 | 50449048 | 46136049 | 1 | 1 | 30570983 | 3 | 1.1-1-165 | ТСН-2001.1 Доп. 67, Р. 1, о. 1, поз. 165 | Грунтовка глифталевая, типа ГФ-021 | 1348 | 1009 | т | т | 1000 | 0 | -458474567 | 0.028 | 18660.61 | 0 | 0 | 0 | 18660.61 | 0 | 0 | 0 | 1 | 1 | 1 | 1 | -2 | 0 | 1 | 1 | 0 | 0 | 0.028 |  | 0 | 2 | 50449055 | 1 | 0 | 313 | 0 | 0 | 0 | 0 | 0 | 0 | 0 | 0 | 0 | 0 | 0 | 0 | 0 | 0 | 0 | 0 | 0 | 0 | 0 | 0 | 0 | 0 |  | 0 | 0 | 0.56587 | 18660.61 | 18660.61 | 1 | 522.5 | 0 | 10559.51 | 0 | 0 | 0 | 10559.51 | 0 | 0 | 0
215 | 50447275 | 50449048 | 46137575 | 1 | 1 | 30570983 | 3 | 1.1-1-3335 | ТСН-2001.1 Доп. 67, Р. 1, о. 1, поз. 3335 | Краска огнезащитная терморасширяющаяся на органической основе для защиты несущих металлоконструкций | 1348 | 1009 | т | т | 1000 | 0 | -1536955628 | 0.225 | 178378.05 | 0 | 0 | 0 | 178378.05 | 0 | 0 | 0 | 1 | 1 | 1 | 1 | 0 | 0 | 0 | 1 | 0 | 0 | 0.225 |  | 0 | 1 | -1 | 0 | 0 |  | 0 | 0 | 0 | 0 | 0 | 0 | 0 | 0 | 0 | 0 | 0 | 0 | 0 | 0 | 0 | 0 | 0 | 0 | 0 | 0 | 0 | 0 |  | 0 | 0 | 4.5472 | 178378.05 | 178378.05 | 1 | 40135.06 | 0 | 811117.55 | 0 | 0 | 0 | 811117.55 | 0 | 0 | 0
215 | 50447275 | 50449048 | 46136346 | 1 | 1 | 30570983 | 3 | 1.1-1-825 | ТСН-2001.1 Доп. 67, Р. 1, о. 1, поз. 825 | Пленка полиэтиленовая, толщина от 120 до 150 мкм | 1327 | 1005 | м2 | м2 | 1 | 0 | 1730254325 | 240 | 3.66 | 0 | 0 | 0 | 3.66 | 0 | 0 | 0 | 1 | 1 | 1 | 1 | -2 | 0 | 1 | 1 | 0 | 0 | 240 |  | 0 | 2 | 50449056 | 1 | 0 | 314 | 0 | 0 | 0 | 0 | 0 | 0 | 0 | 0 | 0 | 0 | 0 | 0 | 0 | 0 | 0 | 0 | 0 | 0 | 0 | 0 | 0 | 0 |  | 0 | 0 | 4850.328 | 3.66 | 3.66 | 1 | 878.4 | 0 | 17752.2 | 0 | 0 | 0 | 17752.2 | 0 | 0 | 0
215 | 50447275 | 50449048 | 46136429 | 1 | 1 | 30570983 | 3 | 1.1-1-998 | ТСН-2001.1 Доп. 67, Р. 1, о. 1, поз. 998 | Растворитель универсальный типа 645-650 | 1348 | 1009 | т | т | 1000 | 0 | -1882521001 | 0.013 | 13609.41 | 0 | 0 | 0 | 13609.41 | 0 | 0 | 0 | 1 | 1 | 1 | 1 | -2 | 0 | 1 | 1 | 0 | 0 | 0.013 |  | 0 | 2 | 50449057 | 1 | 0 | 315 | 0 | 0 | 0 | 0 | 0 | 0 | 0 | 0 | 0 | 0 | 0 | 0 | 0 | 0 | 0 | 0 | 0 | 0 | 0 | 0 | 0 | 0 |  | 0 | 0 | 0.26273 | 13609.41 | 13609.41 | 1 | 176.92 | 0 | 3575.55 | 0 | 0 | 0 | 3575.55 | 0 | 0 | 0
215 | 50447275 | 50449048 | 31111375 | 1 | 1 | 30570983 | 3 | 1.1-1-999 | ТСН-2001.1. Доп. 1-42. Р. 1, о. 1, поз. 999 | Растворитель "Уайт-спирит" | 1348 | 1009 | т | т | 1000 | 0 | -235905197 | 0.037 | 12534.98 | 0 | 0 | 0 | 12534.98 | 0 | 0 | 0 | 1 | 1 | 1 | 1 | -2 | 0 | 1 | 1 | 0 | 0 | 0.037 |  | 0 | 2 | 50449058 | 1 | 0 | 316 | 0 | 0 | 0 | 0 | 0 | 0 | 0 | 0 | 0 | 0 | 0 | 0 | 0 | 0 | 0 | 0 | 0 | 0 | 0 | 0 | 0 | 0 |  | 0 | 0 | 0.74776 | 12534.98 | 12534.98 | 1 | 463.79 | 0 | 9373.14 | 0 | 0 | 0 | 9373.14 | 0 | 0 | 0
216 | 50447276 | 50449048 | 45909883 | 30570983 | 1 | 30570983 | 1 | 9999990008 |  | Трудозатраты рабочих | 1191 | 1013 | чел.-ч. | чел.-ч. | 1 | 0 | 476480486 | 128.63 | 0 | 0 | 0 | 0 | 0 | 0 | 0 | 0 | 1 | 1 | 1 | 1 | 5 | 0 | 1 | 1 | 0 | 0 | 128.63 |  | 1 | 2 | 50449049 | 1 | 0 | 318 | 0 | 0 | 0 | 0 | 0 | 0 | 0 | 0 | 0 | 0 | 0 | 0 | 0 | 0 | 0 | 0 | 0 | 0 | 0 | 0 | 0 | 0 | 0 | 2599.5737 | 0 | 2599.5737 | 0 | 0 | 1 | 0 | 0 | 0 | 0 | 0 | 0 | 0 | 0 | 0 | 0
216 | 50447276 | 50449048 | 46170648 | 1 | 1 | 30570983 | 2 | 2.1-14-4 | ТСН-2001.2. Доп. 68. п.1-14-4 (143101) | Агрегаты окрасочные безвоздушные высокого давления, мощность до 2 кВт | 1368 | 1011 | маш.-ч | маш.-ч | 1 | 0 | 1036662684 | 34.2 | 0 | 22.94 | 0 | 0 | 0 | 2.44 | 0 | 0 | 1 | 8.98 | 34.09 | 1 | 2 | 0 | 1 | 1 | 0 | 0 | 34.2 |  | 0 | 2 | 50449050 | 1 | 0 | 319 | 0 | 0 | 0 | 0 | 0 | 0 | 0 | 0 | 0 | 0 | 0 | 0 | 0 | 0 | 0 | 0 | 0 | 0 | 0 | 0 | 0 | 0 |  | 0 | 0 | 691.1717 | 22.94 | 2.44 | 8.98 | 83.45 | 0 | 0 | 15143.57 | 0 | 0 | 15143.57 | 0 | 0 | 0
216 | 50447276 | 50449048 | 46170867 | 1 | 1 | 30570983 | 2 | 2.1-18-7 | ТСН-2001.2. Доп. 68. п.1-18-7 (183001) | Автомобили грузовые бортовые, грузоподъемность до 5 т | 1368 | 1011 | маш.-ч | маш.-ч | 1 | 0 | -7781208 | 0.58 | 0 | 1106.71 | 450.44 | 0 | 0 | 83.1 | 12.62 | 0 | 1 | 12.72 | 34.09 | 1 | 2 | 0 | 1 | 1 | 0 | 0 | 0.58 |  | 0 | 2 | 50449051 | 1 | 0 | 320 | 0 | 0 | 0 | 0 | 0 | 0 | 0 | 0 | 0 | 0 | 0 | 0 | 0 | 0 | 0 | 0 | 0 | 0 | 0 | 0 | 0 | 0 |  | 0 | 0 | 11.7216 | 1106.71 | 83.1 | 12.72 | 48.2 | 7.32 | 0 | 12390.11 | 5042.88 | 0 | 12390.11 | 0 | 0 | 0
216 | 50447276 | 50449048 | 46170977 | 1 | 1 | 30570983 | 2 | 2.1-30-102 | ТСН-2001.2. Доп. 68. п.1-30-102 (303704) | Дрели, мощность до 800 Вт | 1368 | 1011 | маш.-ч | маш.-ч | 1 | 0 | -1840684430 | 3.99 | 0 | 7.07 | 0 | 0 | 0 | 0.8 | 0 | 0 | 1 | 8.44 | 34.09 | 1 | 2 | 0 | 1 | 1 | 0 | 0 | 3.99 |  | 0 | 2 | 50449052 | 1 | 0 | 321 | 0 | 0 | 0 | 0 | 0 | 0 | 0 | 0 | 0 | 0 | 0 | 0 | 0 | 0 | 0 | 0 | 0 | 0 | 0 | 0 | 0 | 0 |  | 0 | 0 | 80.6367 | 7.07 | 0.8 | 8.44 | 3.19 | 0 | 0 | 544.3 | 0 | 0 | 544.3 | 0 | 0 | 0
216 | 50447276 | 50449048 | 46170297 | 1 | 1 | 30570983 | 2 | 2.1-4-32 | ТСН-2001.2. Доп. 68. п.1-4-32 (042904) | Лебедки электрические, тяговое усилие до 19,62 кН (2 тc) | 1368 | 1011 | маш.-ч | маш.-ч | 1 | 0 | 1559294286 | 3.46 | 0 | 29.7 | 0 | 0 | 0 | 3.18 | 0 | 0 | 1 | 8.92 | 34.09 | 1 | 2 | 0 | 1 | 1 | 0 | 0 | 3.46 |  | 0 | 2 | 50449053 | 1 | 0 | 322 | 0 | 0 | 0 | 0 | 0 | 0 | 0 | 0 | 0 | 0 | 0 | 0 | 0 | 0 | 0 | 0 | 0 | 0 | 0 | 0 | 0 | 0 |  | 0 | 0 | 69.9256 | 29.7 | 3.18 | 8.92 | 11 | 0 | 0 | 1983.79 | 0 | 0 | 1983.79 | 0 | 0 | 0
216 | 50447276 | 50449048 | 31110602 | 1 | 1 | 30570983 | 3 | 1.1-1-115 | ТСН-2001.1. Доп. 1-42. Р. 1, о. 1, поз. 115 | Ветошь | 1346 | 1009 | кг | кг | 1 | 0 | -1299596119 | 10 | 53.6 | 0 | 0 | 0 | 1.61 | 0 | 0 | 0 | 33.29 | 1 | 1 | 1 | 2 | 0 | 1 | 1 | 0 | 0 | 10 |  | 0 | 2 | 50449054 | 1 | 0 | 323 | 0 | 0 | 0 | 0 | 0 | 0 | 0 | 0 | 0 | 0 | 0 | 0 | 0 | 0 | 0 | 0 | 0 | 0 | 0 | 0 | 0 | 0 |  | 0 | 0 | 202.097 | 53.6 | 1.61 | 33.29 | 16.1 | 0 | 10832.4 | 0 | 0 | 0 | 10832.4 | 0 | 0 | 0
216 | 50447276 | 50449048 | 46136049 | 1 | 1 | 30570983 | 3 | 1.1-1-165 | ТСН-2001.1 Доп. 67, Р. 1, о. 1, поз. 165 | Грунтовка глифталевая, типа ГФ-021 | 1348 | 1009 | т | т | 1000 | 0 | -458474567 | 0.028 | 67738.01 | 0 | 0 | 0 | 18660.61 | 0 | 0 | 0 | 3.63 | 1 | 1 | 1 | 2 | 0 | 1 | 1 | 0 | 0 | 0.028 |  | 0 | 2 | 50449055 | 1 | 0 | 324 | 0 | 0 | 0 | 0 | 0 | 0 | 0 | 0 | 0 | 0 | 0 | 0 | 0 | 0 | 0 | 0 | 0 | 0 | 0 | 0 | 0 | 0 |  | 0 | 0 | 0.56587 | 67738.01 | 18660.61 | 3.63 | 522.5 | 0 | 38331.02 | 0 | 0 | 0 | 38331.02 | 0 | 0 | 0
216 | 50447276 | 50449048 | 46137575 | 1 | 1 | 30570983 | 3 | 1.1-1-3335 | ТСН-2001.1 Доп. 67, Р. 1, о. 1, поз. 3335 | Краска огнезащитная терморасширяющаяся на органической основе для защиты несущих металлоконструкций | 1348 | 1009 | т | т | 1000 | 0 | -1536955628 | 0.225 | 319296.71 | 0 | 0 | 0 | 178378.05 | 0 | 0 | 0 | 1.79 | 1 | 1 | 1 | 0 | 0 | 0 | 1 | 0 | 0 | 0.225 |  | 0 | 1 | -1 | 0 | 0 |  | 0 | 0 | 0 | 0 | 0 | 0 | 0 | 0 | 0 | 0 | 0 | 0 | 0 | 0 | 0 | 0 | 0 | 0 | 0 | 0 | 0 | 0 |  | 0 | 0 | 4.5472 | 319296.71 | 178378.05 | 1.79 | 40135.06 | 0 | 1451900.41 | 0 | 0 | 0 | 1451900.41 | 0 | 0 | 0
216 | 50447276 | 50449048 | 46136346 | 1 | 1 | 30570983 | 3 | 1.1-1-825 | ТСН-2001.1 Доп. 67, Р. 1, о. 1, поз. 825 | Пленка полиэтиленовая, толщина от 120 до 150 мкм | 1327 | 1005 | м2 | м2 | 1 | 0 | 1730254325 | 240 | 13.03 | 0 | 0 | 0 | 3.66 | 0 | 0 | 0 | 3.56 | 1 | 1 | 1 | 2 | 0 | 1 | 1 | 0 | 0 | 240 |  | 0 | 2 | 50449056 | 1 | 0 | 325 | 0 | 0 | 0 | 0 | 0 | 0 | 0 | 0 | 0 | 0 | 0 | 0 | 0 | 0 | 0 | 0 | 0 | 0 | 0 | 0 | 0 | 0 |  | 0 | 0 | 4850.328 | 13.03 | 3.66 | 3.56 | 878.4 | 0 | 63199.77 | 0 | 0 | 0 | 63199.77 | 0 | 0 | 0
216 | 50447276 | 50449048 | 46136429 | 1 | 1 | 30570983 | 3 | 1.1-1-998 | ТСН-2001.1 Доп. 67, Р. 1, о. 1, поз. 998 | Растворитель универсальный типа 645-650 | 1348 | 1009 | т | т | 1000 | 0 | -1882521001 | 0.013 | 90774.76 | 0 | 0 | 0 | 13609.41 | 0 | 0 | 0 | 6.67 | 1 | 1 | 1 | 2 | 0 | 1 | 1 | 0 | 0 | 0.013 |  | 0 | 2 | 50449057 | 1 | 0 | 326 | 0 | 0 | 0 | 0 | 0 | 0 | 0 | 0 | 0 | 0 | 0 | 0 | 0 | 0 | 0 | 0 | 0 | 0 | 0 | 0 | 0 | 0 |  | 0 | 0 | 0.26273 | 90774.76 | 13609.41 | 6.67 | 176.92 | 0 | 23848.9 | 0 | 0 | 0 | 23848.9 | 0 | 0 | 0
216 | 50447276 | 50449048 | 31111375 | 1 | 1 | 30570983 | 3 | 1.1-1-999 | ТСН-2001.1. Доп. 1-42. Р. 1, о. 1, поз. 999 | Растворитель "Уайт-спирит" | 1348 | 1009 | т | т | 1000 | 0 | -235905197 | 0.037 | 54151.11 | 0 | 0 | 0 | 12534.98 | 0 | 0 | 0 | 4.32 | 1 | 1 | 1 | 2 | 0 | 1 | 1 | 0 | 0 | 0.037 |  | 0 | 2 | 50449058 | 1 | 0 | 327 | 0 | 0 | 0 | 0 | 0 | 0 | 0 | 0 | 0 | 0 | 0 | 0 | 0 | 0 | 0 | 0 | 0 | 0 | 0 | 0 | 0 | 0 |  | 0 | 0 | 0.74776 | 54151.11 | 12534.98 | 4.32 | 463.79 | 0 | 40491.97 | 0 | 0 | 0 | 40491.97 | 0 | 0 | 0
219 | 50447275 | 50448072 | 40404405 | 30570983 | 1 | 30570983 | 1 | 9999990008 |  | Трудозатраты рабочих | 1191 | 1013 | чел.-ч. | чел.-ч. | 1 | 0 | 476480486 | 34.87 | 0 | 0 | 0 | 0 | 0 | 0 | 0 | 0 | 1 | 1 | 1 | 1 | -2 | 0 | 1 | 1 | 0 | 0 | 31.7 | )*1,1 | 1 | 2 | 50448082 | 1 | 0 | 329 | 0 | 0 | 0 | 0 | 0 | 0 | 0 | 0 | 0 | 0 | 0 | 0 | 0 | 0 | 0 | 0 | 0 | 0 | 0 | 0 | 0 | 0 | 0 | 219.681 | 0 | 219.681 | 0 | 0 | 1 | 0 | 0 | 0 | 0 | 0 | 0 | 0 | 0 | 0 | 0
219 | 50447275 | 50448072 | 46170627 | 1 | 1 | 30570983 | 2 | 2.1-13-21 | ТСН-2001.2. Доп. 68. п.1-13-21 (138501) | Печи электрические для сушки сварочных материалов | 1368 | 1011 | маш.-ч | маш.-ч | 1 | 0 | -534172880 | 0.022 | 0 | 1.29 | 0 | 0 | 0 | 1.29 | 0 | 0 | 1 | 1 | 1 | 1 | -2 | 0 | 1 | 1 | 0 | 0 | 0.02 | )*1,1 | 0 | 2 | 50448083 | 1 | 0 | 330 | 0 | 0 | 0 | 0 | 0 | 0 | 0 | 0 | 0 | 0 | 0 | 0 | 0 | 0 | 0 | 0 | 0 | 0 | 0 | 0 | 0 | 0 |  | 0 | 0 | 0.1386 | 1.29 | 1.29 | 1 | 0.033 | 0 | 0 | 0.18 | 0 | 0 | 0.18 | 0 | 0 | 0
219 | 50447275 | 50448072 | 46170977 | 1 | 1 | 30570983 | 2 | 2.1-30-102 | ТСН-2001.2. Доп. 68. п.1-30-102 (303704) | Дрели, мощность до 800 Вт | 1368 | 1011 | маш.-ч | маш.-ч | 1 | 0 | -1840684430 | 2.651 | 0 | 0.8 | 0 | 0 | 0 | 0.8 | 0 | 0 | 1 | 1 | 1 | 1 | -2 | 0 | 1 | 1 | 0 | 0 | 2.41 | )*1,1 | 0 | 2 | 50448084 | 1 | 0 | 331 | 0 | 0 | 0 | 0 | 0 | 0 | 0 | 0 | 0 | 0 | 0 | 0 | 0 | 0 | 0 | 0 | 0 | 0 | 0 | 0 | 0 | 0 |  | 0 | 0 | 16.7013 | 0.8 | 0.8 | 1 | 2.123 | 0 | 0 | 13.36 | 0 | 0 | 13.36 | 0 | 0 | 0
219 | 50447275 | 50448072 | 31135548 | 1 | 1 | 30570983 | 2 | 2.1-30-46 | ТСН-2001.2. Доп. 1-42, п. 1-30-46 (308001) | Преобразователи частоты тока до 500 А | 1367 | 1011 | маш.-ч. | маш.-ч. | 1 | 0 | 2077975950 | 0.176 | 0 | 2.58 | 0.04 | 0 | 0 | 2.58 | 0.04 | 0 | 1 | 1 | 1 | 1 | -2 | 0 | 1 | 1 | 0 | 0 | 0.16 | )*1,1 | 0 | 2 | 50448085 | 1 | 0 | 332 | 0 | 0 | 0 | 0 | 0 | 0 | 0 | 0 | 0 | 0 | 0 | 0 | 0 | 0 | 0 | 0 | 0 | 0 | 0 | 0 | 0 | 0 |  | 0 | 0 | 1.1088 | 2.58 | 2.58 | 1 | 0.451 | 0.011 | 0 | 2.86 | 0.04 | 0 | 2.86 | 0 | 0 | 0
219 | 50447275 | 50448072 | 46170306 | 1 | 1 | 30570983 | 2 | 2.1-4-45 | ТСН-2001.2. Доп. 68. п.1-4-45 (043403) | Домкраты гидравлические, грузоподъемность до 100 т | 1368 | 1011 | маш.-ч | маш.-ч | 1 | 0 | 1766156404 | 0.968 | 0 | 0.73 | 0 | 0 | 0 | 0.73 | 0 | 0 | 1 | 1 | 1 | 1 | -2 | 0 | 1 | 1 | 0 | 0 | 0.88 | )*1,1 | 0 | 2 | 50448086 | 1 | 0 | 333 | 0 | 0 | 0 | 0 | 0 | 0 | 0 | 0 | 0 | 0 | 0 | 0 | 0 | 0 | 0 | 0 | 0 | 0 | 0 | 0 | 0 | 0 |  | 0 | 0 | 6.0984 | 0.73 | 0.73 | 1 | 0.704 | 0 | 0 | 4.45 | 0 | 0 | 4.45 | 0 | 0 | 0
219 | 50447275 | 50448072 | 40406154 | 30570983 | 1 | 30570983 | 2 | 9999990007 |  | Стоимость прочих машин (ЭСН) | 1344 | 1008 | руб. | руб. | 1 | 0 | -1180195794 | 69.971 | 0 | 1 | 0 | 0 | 0 | 1 | 0 | 0 | 1 | 1 | 1 | 1 | -2 | 0 | 1 | 1 | 0 | 0 | 63.61 | )*1,1 | 0 | 2 | 50448087 | 1 | 0 | 334 | 0 | 0 | 0 | 0 | 0 | 0 | 0 | 0 | 0 | 0 | 0 | 0 | 0 | 0 | 0 | 0 | 0 | 0 | 0 | 0 | 0 | 0 |  | 0 | 0 | 440.8173 | 1 | 1 | 1 | 69.971 | 0 | 0 | 440.82 | 0 | 0 | 440.82 | 0 | 0 | 0
219 | 50447275 | 50448072 | 46137019 | 1 | 1 | 30570983 | 3 | 1.1-1-2122 | ТСН-2001.1 Доп. 67, Р. 1, о. 1, поз. 2122 | Профили стальные с лакокрасочным покрытием, с трапециевидной формой гофра, для настилов, высота 60 мм, монтажная ширина 902 мм, толщина 0,8 мм, типа Н60-902-0,8 | 1327 | 1005 | м2 | м2 | 1 | 0 | -1548091737 | 100 | 158.74 | 0 | 0 | 0 | 158.74 | 0 | 0 | 0 | 1 | 1 | 1 | 1 | 0 | 0 | 0 | 1 | 0 | 0 | 100 |  | 0 | 1 | -1 | 0 | 0 |  | 0 | 0 | 0 | 0 | 0 | 0 | 0 | 0 | 0 | 0 | 0 | 0 | 0 | 0 | 0 | 0 | 0 | 0 | 0 | 0 | 0 | 0 |  | 0 | 0 | 630 | 158.74 | 158.74 | 1 | 15874 | 0 | 100006.2 | 0 | 0 | 0 | 100006.2 | 0 | 0 | 0
219 | 50447275 | 50448072 | 46137535 | 1 | 1 | 30570983 | 3 | 1.1-1-3268 | ТСН-2001.1 Доп. 67, Р. 1, о. 1, поз. 3268 | Шуруп-саморез кровельный, с шайбой и уплотнительной прокладкой, оцинкованный, диаметр 4,8 мм, длина 35 мм | 1355 | 1010 | 100 шт. | 100 шт. | 100 | 0 | -630551873 | 80 | 18.4 | 0 | 0 | 0 | 18.4 | 0 | 0 | 0 | 1 | 1 | 1 | 1 | 0 | 0 | 0 | 1 | 0 | 0 | 80 |  | 0 | 1 | -1 | 0 | 0 |  | 0 | 0 | 0 | 0 | 0 | 0 | 0 | 0 | 0 | 0 | 0 | 0 | 0 | 0 | 0 | 0 | 0 | 0 | 0 | 0 | 0 | 0 |  | 0 | 0 | 504 | 18.4 | 18.4 | 1 | 1472 | 0 | 9273.6 | 0 | 0 | 0 | 9273.6 | 0 | 0 | 0
219 | 50447275 | 50448072 | 46139585 | 1 | 1 | 30570983 | 3 | 1.6-1-271 | ТСН-2001.1 Доп. 67, Р. 6, о. 1, поз. 271 | Элементы отдельные конструктивные с преобладанием горячекатаных профилей, средняя масса сборочной единицы от 0,11 до 0,5 т | 1348 | 1009 | т | т | 1000 | 0 | -1487841182 | 0.011 | 12654.07 | 0 | 0 | 0 | 12654.07 | 0 | 0 | 0 | 1 | 1 | 1 | 1 | -2 | 0 | 1 | 1 | 0 | 0 | 0.011 |  | 0 | 2 | 50448088 | 1 | 0 | 335 | 0 | 0 | 0 | 0 | 0 | 0 | 0 | 0 | 0 | 0 | 0 | 0 | 0 | 0 | 0 | 0 | 0 | 0 | 0 | 0 | 0 | 0 |  | 0 | 0 | 0.0693 | 12654.07 | 12654.07 | 1 | 139.19 | 0 | 876.93 | 0 | 0 | 0 | 876.93 | 0 | 0 | 0
220 | 50447276 | 50448072 | 40404405 | 30570983 | 1 | 30570983 | 1 | 9999990008 |  | Трудозатраты рабочих | 1191 | 1013 | чел.-ч. | чел.-ч. | 1 | 0 | 476480486 | 34.87 | 0 | 0 | 0 | 0 | 0 | 0 | 0 | 0 | 1 | 1 | 1 | 1 | 5 | 0 | 1 | 1 | 0 | 0 | 31.7 | )*1,1 | 1 | 2 | 50448082 | 1 | 0 | 338 | 0 | 0 | 0 | 0 | 0 | 0 | 0 | 0 | 0 | 0 | 0 | 0 | 0 | 0 | 0 | 0 | 0 | 0 | 0 | 0 | 0 | 0 | 0 | 219.681 | 0 | 219.681 | 0 | 0 | 1 | 0 | 0 | 0 | 0 | 0 | 0 | 0 | 0 | 0 | 0
220 | 50447276 | 50448072 | 46170627 | 1 | 1 | 30570983 | 2 | 2.1-13-21 | ТСН-2001.2. Доп. 68. п.1-13-21 (138501) | Печи электрические для сушки сварочных материалов | 1368 | 1011 | маш.-ч | маш.-ч | 1 | 0 | -534172880 | 0.022 | 0 | 16.35 | 0 | 0 | 0 | 1.29 | 0 | 0 | 1 | 11.66 | 34.09 | 1 | 2 | 0 | 1 | 1 | 0 | 0 | 0.02 | )*1,1 | 0 | 2 | 50448083 | 1 | 0 | 339 | 0 | 0 | 0 | 0 | 0 | 0 | 0 | 0 | 0 | 0 | 0 | 0 | 0 | 0 | 0 | 0 | 0 | 0 | 0 | 0 | 0 | 0 |  | 0 | 0 | 0.1386 | 16.35 | 1.29 | 11.66 | 0.033 | 0 | 0 | 2.08 | 0 | 0 | 2.08 | 0 | 0 | 0
220 | 50447276 | 50448072 | 46170977 | 1 | 1 | 30570983 | 2 | 2.1-30-102 | ТСН-2001.2. Доп. 68. п.1-30-102 (303704) | Дрели, мощность до 800 Вт | 1368 | 1011 | маш.-ч | маш.-ч | 1 | 0 | -1840684430 | 2.651 | 0 | 7.34 | 0 | 0 | 0 | 0.8 | 0 | 0 | 1 | 8.44 | 34.09 | 1 | 2 | 0 | 1 | 1 | 0 | 0 | 2.41 | )*1,1 | 0 | 2 | 50448084 | 1 | 0 | 340 | 0 | 0 | 0 | 0 | 0 | 0 | 0 | 0 | 0 | 0 | 0 | 0 | 0 | 0 | 0 | 0 | 0 | 0 | 0 | 0 | 0 | 0 |  | 0 | 0 | 16.7013 | 7.34 | 0.8 | 8.44 | 2.123 | 0 | 0 | 112.73 | 0 | 0 | 112.73 | 0 | 0 | 0
220 | 50447276 | 50448072 | 31135548 | 1 | 1 | 30570983 | 2 | 2.1-30-46 | ТСН-2001.2. Доп. 1-42, п. 1-30-46 (308001) | Преобразователи частоты тока до 500 А | 1367 | 1011 | маш.-ч. | маш.-ч. | 1 | 0 | 2077975950 | 0.176 | 0 | 33.77 | 1.48 | 0 | 0 | 2.58 | 0.04 | 0 | 1 | 12.04 | 34.09 | 1 | 2 | 0 | 1 | 1 | 0 | 0 | 0.16 | )*1,1 | 0 | 2 | 50448085 | 1 | 0 | 341 | 0 | 0 | 0 | 0 | 0 | 0 | 0 | 0 | 0 | 0 | 0 | 0 | 0 | 0 | 0 | 0 | 0 | 0 | 0 | 0 | 0 | 0 |  | 0 | 0 | 1.1088 | 33.77 | 2.58 | 12.04 | 0.451 | 0.011 | 0 | 34.44 | 1.51 | 0 | 34.44 | 0 | 0 | 0
220 | 50447276 | 50448072 | 46170306 | 1 | 1 | 30570983 | 2 | 2.1-4-45 | ТСН-2001.2. Доп. 68. п.1-4-45 (043403) | Домкраты гидравлические, грузоподъемность до 100 т | 1368 | 1011 | маш.-ч | маш.-ч | 1 | 0 | 1766156404 | 0.968 | 0 | 6.63 | 0 | 0 | 0 | 0.73 | 0 | 0 | 1 | 8.36 | 34.09 | 1 | 2 | 0 | 1 | 1 | 0 | 0 | 0.88 | )*1,1 | 0 | 2 | 50448086 | 1 | 0 | 342 | 0 | 0 | 0 | 0 | 0 | 0 | 0 | 0 | 0 | 0 | 0 | 0 | 0 | 0 | 0 | 0 | 0 | 0 | 0 | 0 | 0 | 0 |  | 0 | 0 | 6.0984 | 6.63 | 0.73 | 8.36 | 0.704 | 0 | 0 | 37.2 | 0 | 0 | 37.2 | 0 | 0 | 0
220 | 50447276 | 50448072 | 40406154 | 30570983 | 1 | 30570983 | 2 | 9999990007 |  | Стоимость прочих машин (ЭСН) | 1344 | 1008 | руб. | руб. | 1 | 0 | -1180195794 | 69.971 | 0 | 1.09 | 0 | 0 | 0 | 1 | 0 | 0 | 1 | 1 | 1 | 1 | 5 | 0 | 1 | 1 | 0 | 0 | 63.61 | )*1,1 | 0 | 2 | 50448087 | 1 | 0 | 343 | 0 | 0 | 0 | 0 | 0 | 0 | 0 | 0 | 0 | 0 | 0 | 0 | 0 | 0 | 0 | 0 | 0 | 0 | 0 | 0 | 0 | 0 |  | 0 | 0 | 440.8173 | 1.09 | 1 | 1 | 69.971 | 0 | 0 | 440.82 | 0 | 0 | 440.82 | 0 | 0 | 0
220 | 50447276 | 50448072 | 46137019 | 1 | 1 | 30570983 | 3 | 1.1-1-2122 | ТСН-2001.1 Доп. 67, Р. 1, о. 1, поз. 2122 | Профили стальные с лакокрасочным покрытием, с трапециевидной формой гофра, для настилов, высота 60 мм, монтажная ширина 902 мм, толщина 0,8 мм, типа Н60-902-0,8 | 1327 | 1005 | м2 | м2 | 1 | 0 | -1548091737 | 100 | 781 | 0 | 0 | 0 | 158.74 | 0 | 0 | 0 | 4.92 | 1 | 1 | 1 | 0 | 0 | 0 | 1 | 0 | 0 | 100 |  | 0 | 1 | -1 | 0 | 0 |  | 0 | 0 | 0 | 0 | 0 | 0 | 0 | 0 | 0 | 0 | 0 | 0 | 0 | 0 | 0 | 0 | 0 | 0 | 0 | 0 | 0 | 0 |  | 0 | 0 | 630 | 781 | 158.74 | 4.92 | 15874 | 0 | 492030 | 0 | 0 | 0 | 492030 | 0 | 0 | 0
220 | 50447276 | 50448072 | 46137535 | 1 | 1 | 30570983 | 3 | 1.1-1-3268 | ТСН-2001.1 Доп. 67, Р. 1, о. 1, поз. 3268 | Шуруп-саморез кровельный, с шайбой и уплотнительной прокладкой, оцинкованный, диаметр 4,8 мм, длина 35 мм | 1355 | 1010 | 100 шт. | 100 шт. | 100 | 0 | -630551873 | 80 | 117.94 | 0 | 0 | 0 | 18.4 | 0 | 0 | 0 | 6.41 | 1 | 1 | 1 | 0 | 0 | 0 | 1 | 0 | 0 | 80 |  | 0 | 1 | -1 | 0 | 0 |  | 0 | 0 | 0 | 0 | 0 | 0 | 0 | 0 | 0 | 0 | 0 | 0 | 0 | 0 | 0 | 0 | 0 | 0 | 0 | 0 | 0 | 0 |  | 0 | 0 | 504 | 117.94 | 18.4 | 6.41 | 1472 | 0 | 59441.76 | 0 | 0 | 0 | 59441.76 | 0 | 0 | 0
220 | 50447276 | 50448072 | 46139585 | 1 | 1 | 30570983 | 3 | 1.6-1-271 | ТСН-2001.1 Доп. 67, Р. 6, о. 1, поз. 271 | Элементы отдельные конструктивные с преобладанием горячекатаных профилей, средняя масса сборочной единицы от 0,11 до 0,5 т | 1348 | 1009 | т | т | 1000 | 0 | -1487841182 | 0.011 | 109331.16 | 0 | 0 | 0 | 12654.07 | 0 | 0 | 0 | 8.64 | 1 | 1 | 1 | 2 | 0 | 1 | 1 | 0 | 0 | 0.011 |  | 0 | 2 | 50448088 | 1 | 0 | 344 | 0 | 0 | 0 | 0 | 0 | 0 | 0 | 0 | 0 | 0 | 0 | 0 | 0 | 0 | 0 | 0 | 0 | 0 | 0 | 0 | 0 | 0 |  | 0 | 0 | 0.0693 | 109331.16 | 12654.07 | 8.64 | 139.19 | 0 | 7576.65 | 0 | 0 | 0 | 7576.65 | 0 | 0 | 0
225 | 50447275 | 50448093 | 40404405 | 30570983 | 1 | 30570983 | 1 | 9999990008 |  | Трудозатраты рабочих | 1191 | 1013 | чел.-ч. | чел.-ч. | 1 | 0 | 476480486 | 103.4 | 0 | 0 | 0 | 0 | 0 | 0 | 0 | 0 | 1 | 1 | 1 | 1 | -2 | 0 | 1 | 1 | 0 | 0 | 94 | )*1,1 | 1 | 2 | 50448102 | 1 | 0 | 347 | 0 | 0 | 0 | 0 | 0 | 0 | 0 | 0 | 0 | 0 | 0 | 0 | 0 | 0 | 0 | 0 | 0 | 0 | 0 | 0 | 0 | 0 | 0 | 1351.438 | 0 | 1351.438 | 0 | 0 | 1 | 0 | 0 | 0 | 0 | 0 | 0 | 0 | 0 | 0 | 0
225 | 50447275 | 50448093 | 40406154 | 30570983 | 1 | 30570983 | 2 | 9999990007 |  | Стоимость прочих машин (ЭСН) | 1344 | 1008 | руб. | руб. | 1 | 0 | -1180195794 | 132.528 | 0 | 1 | 0 | 0 | 0 | 1 | 0 | 0 | 1 | 1 | 1 | 1 | -2 | 0 | 1 | 1 | 0 | 0 | 120.48 | )*1,1 | 0 | 2 | 50448103 | 1 | 0 | 348 | 0 | 0 | 0 | 0 | 0 | 0 | 0 | 0 | 0 | 0 | 0 | 0 | 0 | 0 | 0 | 0 | 0 | 0 | 0 | 0 | 0 | 0 |  | 0 | 0 | 1732.141 | 1 | 1 | 1 | 132.528 | 0 | 0 | 1732.14 | 0 | 0 | 1732.14 | 0 | 0 | 0
225 | 50447275 | 50448093 | 31111917 | 1 | 1 | 30570983 | 3 | 1.1-1-1566 | ТСН-2001.1. Доп. 1-42. Р. 1, о. 1, поз. 1566 | Электроды, тип Э-42, 46, 50, диаметр 4 - 6 мм | 1348 | 1009 | т | т | 1000 | 0 | -1540029435 | 0.0034 | 7191.81 | 0 | 0 | 0 | 7191.81 | 0 | 0 | 0 | 1 | 1 | 1 | 1 | -2 | 0 | 1 | 1 | 0 | 0 | 0.0034 |  | 0 | 2 | 50448104 | 1 | 0 | 349 | 0 | 0 | 0 | 0 | 0 | 0 | 0 | 0 | 0 | 0 | 0 | 0 | 0 | 0 | 0 | 0 | 0 | 0 | 0 | 0 | 0 | 0 |  | 0 | 0 | 0.044438 | 7191.81 | 7191.81 | 1 | 24.45 | 0 | 319.59 | 0 | 0 | 0 | 319.59 | 0 | 0 | 0
225 | 50447275 | 50448093 | 46137015 | 1 | 1 | 30570983 | 3 | 1.1-1-2117 | ТСН-2001.1 Доп. 67, Р. 1, о. 1, поз. 2117 | Профили стальные оцинкованные с лакокрасочным покрытием, с трапециевидной формой гофра, для стеновых ограждений, высота 8 мм, монтажная ширина 1200 мм, толщина 0,7 мм, типа С8-1200-0,7 | 1327 | 1005 | м2 | м2 | 1 | 0 | 276651832 | 110 | 110.67 | 0 | 0 | 0 | 110.67 | 0 | 0 | 0 | 1 | 1 | 1 | 1 | 0 | 0 | 0 | 1 | 0 | 0 | 110 |  | 0 | 1 | -1 | 0 | 0 |  | 0 | 0 | 0 | 0 | 0 | 0 | 0 | 0 | 0 | 0 | 0 | 0 | 0 | 0 | 0 | 0 | 0 | 0 | 0 | 0 | 0 | 0 |  | 0 | 0 | 1437.7 | 110.67 | 110.67 | 1 | 12173.7 | 0 | 159110.26 | 0 | 0 | 0 | 159110.26 | 0 | 0 | 0
225 | 50447275 | 50448093 | 46137535 | 1 | 1 | 30570983 | 3 | 1.1-1-3268 | ТСН-2001.1 Доп. 67, Р. 1, о. 1, поз. 3268 | Шуруп-саморез кровельный, с шайбой и уплотнительной прокладкой, оцинкованный, диаметр 4,8 мм, длина 35 мм | 1355 | 1010 | 100 шт. | 100 шт. | 100 | 0 | -630551873 | 8 | 18.4 | 0 | 0 | 0 | 18.4 | 0 | 0 | 0 | 1 | 1 | 1 | 1 | 0 | 0 | 0 | 1 | 0 | 0 | 8 |  | 0 | 1 | -1 | 0 | 0 |  | 0 | 0 | 0 | 0 | 0 | 0 | 0 | 0 | 0 | 0 | 0 | 0 | 0 | 0 | 0 | 0 | 0 | 0 | 0 | 0 | 0 | 0 |  | 0 | 0 | 104.56 | 18.4 | 18.4 | 1 | 147.2 | 0 | 1923.9 | 0 | 0 | 0 | 1923.9 | 0 | 0 | 0
225 | 50447275 | 50448093 | 31110551 | 1 | 1 | 30570983 | 3 | 1.1-1-57 | ТСН-2001.1. Доп. 1-42. Р. 1, о. 1, поз. 57 | Болты строительные черные с гайками и шайбами (10х100 мм) | 1348 | 1009 | т | т | 1000 | 0 | 817378609 | 0.007 | 17876.91 | 0 | 0 | 0 | 17876.91 | 0 | 0 | 0 | 1 | 1 | 1 | 1 | -2 | 0 | 1 | 1 | 0 | 0 | 0.007 |  | 0 | 2 | 50448105 | 1 | 0 | 350 | 0 | 0 | 0 | 0 | 0 | 0 | 0 | 0 | 0 | 0 | 0 | 0 | 0 | 0 | 0 | 0 | 0 | 0 | 0 | 0 | 0 | 0 |  | 0 | 0 | 0.09149 | 17876.91 | 17876.91 | 1 | 125.14 | 0 | 1635.56 | 0 | 0 | 0 | 1635.56 | 0 | 0 | 0
225 | 50447275 | 50448093 | 31132079 | 1 | 1 | 30570983 | 3 | 1.6-1-273 | ТСН-2001.1. Доп. 1-42. Р. 6, о. 1, поз. 273 | Отдельные конструктивные элементы с преобладанием горячекатаных профилей, средняя масса сборочной единицы от 1,01 до 3,0 т | 1348 | 1009 | т | т | 1000 | 0 | 1784788077 | 0.019 | 12654.07 | 0 | 0 | 0 | 12654.07 | 0 | 0 | 0 | 1 | 1 | 1 | 1 | -2 | 0 | 1 | 1 | 0 | 0 | 0.019 |  | 0 | 2 | 50448106 | 1 | 0 | 351 | 0 | 0 | 0 | 0 | 0 | 0 | 0 | 0 | 0 | 0 | 0 | 0 | 0 | 0 | 0 | 0 | 0 | 0 | 0 | 0 | 0 | 0 |  | 0 | 0 | 0.24833 | 12654.07 | 12654.07 | 1 | 240.43 | 0 | 3142.39 | 0 | 0 | 0 | 3142.39 | 0 | 0 | 0
225 | 50447275 | 50448093 | 42938370 | 30570983 | 1 | 30570983 | 3 | 9999990006 |  | Стоимость прочих материалов (ЭСН) | 1344 | 1008 | руб. | руб. | 1 | 0 | -94250534 | 55.58 | 1 | 0 | 0 | 0 | 1 | 0 | 0 | 0 | 1 | 1 | 1 | 1 | -2 | 0 | 1 | 1 | 0 | 0 | 55.58 |  | 0 | 2 | 50448109 | 1 | 0 | 354 | 0 | 0 | 0 | 0 | 0 | 0 | 0 | 0 | 0 | 0 | 0 | 0 | 0 | 0 | 0 | 0 | 0 | 0 | 0 | 0 | 0 | 0 |  | 0 | 0 | 726.4306 | 1 | 1 | 1 | 55.58 | 0 | 726.43 | 0 | 0 | 0 | 726.43 | 0 | 0 | 0
226 | 50447276 | 50448093 | 40404405 | 30570983 | 1 | 30570983 | 1 | 9999990008 |  | Трудозатраты рабочих | 1191 | 1013 | чел.-ч. | чел.-ч. | 1 | 0 | 476480486 | 103.4 | 0 | 0 | 0 | 0 | 0 | 0 | 0 | 0 | 1 | 1 | 1 | 1 | 5 | 0 | 1 | 1 | 0 | 0 | 94 | )*1,1 | 1 | 2 | 50448102 | 1 | 0 | 355 | 0 | 0 | 0 | 0 | 0 | 0 | 0 | 0 | 0 | 0 | 0 | 0 | 0 | 0 | 0 | 0 | 0 | 0 | 0 | 0 | 0 | 0 | 0 | 1351.438 | 0 | 1351.438 | 0 | 0 | 1 | 0 | 0 | 0 | 0 | 0 | 0 | 0 | 0 | 0 | 0
226 | 50447276 | 50448093 | 40406154 | 30570983 | 1 | 30570983 | 2 | 9999990007 |  | Стоимость прочих машин (ЭСН) | 1344 | 1008 | руб. | руб. | 1 | 0 | -1180195794 | 132.528 | 0 | 1.09 | 0 | 0 | 0 | 1 | 0 | 0 | 1 | 1 | 1 | 1 | 5 | 0 | 1 | 1 | 0 | 0 | 120.48 | )*1,1 | 0 | 2 | 50448103 | 1 | 0 | 356 | 0 | 0 | 0 | 0 | 0 | 0 | 0 | 0 | 0 | 0 | 0 | 0 | 0 | 0 | 0 | 0 | 0 | 0 | 0 | 0 | 0 | 0 |  | 0 | 0 | 1732.141 | 1.09 | 1 | 1 | 132.528 | 0 | 0 | 1732.14 | 0 | 0 | 1732.14 | 0 | 0 | 0
226 | 50447276 | 50448093 | 31111917 | 1 | 1 | 30570983 | 3 | 1.1-1-1566 | ТСН-2001.1. Доп. 1-42. Р. 1, о. 1, поз. 1566 | Электроды, тип Э-42, 46, 50, диаметр 4 - 6 мм | 1348 | 1009 | т | т | 1000 | 0 | -1540029435 | 0.0034 | 152969.8 | 0 | 0 | 0 | 7191.81 | 0 | 0 | 0 | 21.27 | 1 | 1 | 1 | 2 | 0 | 1 | 1 | 0 | 0 | 0.0034 |  | 0 | 2 | 50448104 | 1 | 0 | 357 | 0 | 0 | 0 | 0 | 0 | 0 | 0 | 0 | 0 | 0 | 0 | 0 | 0 | 0 | 0 | 0 | 0 | 0 | 0 | 0 | 0 | 0 |  | 0 | 0 | 0.044438 | 152969.8 | 7191.81 | 21.27 | 24.45 | 0 | 6797.67 | 0 | 0 | 0 | 6797.67 | 0 | 0 | 0
226 | 50447276 | 50448093 | 46137015 | 1 | 1 | 30570983 | 3 | 1.1-1-2117 | ТСН-2001.1 Доп. 67, Р. 1, о. 1, поз. 2117 | Профили стальные оцинкованные с лакокрасочным покрытием, с трапециевидной формой гофра, для стеновых ограждений, высота 8 мм, монтажная ширина 1200 мм, толщина 0,7 мм, типа С8-1200-0,7 | 1327 | 1005 | м2 | м2 | 1 | 0 | 276651832 | 110 | 545.6 | 0 | 0 | 0 | 110.67 | 0 | 0 | 0 | 4.93 | 1 | 1 | 1 | 0 | 0 | 0 | 1 | 0 | 0 | 110 |  | 0 | 1 | -1 | 0 | 0 |  | 0 | 0 | 0 | 0 | 0 | 0 | 0 | 0 | 0 | 0 | 0 | 0 | 0 | 0 | 0 | 0 | 0 | 0 | 0 | 0 | 0 | 0 |  | 0 | 0 | 1437.7 | 545.6 | 110.67 | 4.93 | 12173.7 | 0 | 784409.12 | 0 | 0 | 0 | 784409.12 | 0 | 0 | 0
226 | 50447276 | 50448093 | 46137535 | 1 | 1 | 30570983 | 3 | 1.1-1-3268 | ТСН-2001.1 Доп. 67, Р. 1, о. 1, поз. 3268 | Шуруп-саморез кровельный, с шайбой и уплотнительной прокладкой, оцинкованный, диаметр 4,8 мм, длина 35 мм | 1355 | 1010 | 100 шт. | 100 шт. | 100 | 0 | -630551873 | 8 | 117.94 | 0 | 0 | 0 | 18.4 | 0 | 0 | 0 | 6.41 | 1 | 1 | 1 | 0 | 0 | 0 | 1 | 0 | 0 | 8 |  | 0 | 1 | -1 | 0 | 0 |  | 0 | 0 | 0 | 0 | 0 | 0 | 0 | 0 | 0 | 0 | 0 | 0 | 0 | 0 | 0 | 0 | 0 | 0 | 0 | 0 | 0 | 0 |  | 0 | 0 | 104.56 | 117.94 | 18.4 | 6.41 | 147.2 | 0 | 12331.81 | 0 | 0 | 0 | 12331.81 | 0 | 0 | 0
226 | 50447276 | 50448093 | 31110551 | 1 | 1 | 30570983 | 3 | 1.1-1-57 | ТСН-2001.1. Доп. 1-42. Р. 1, о. 1, поз. 57 | Болты строительные черные с гайками и шайбами (10х100 мм) | 1348 | 1009 | т | т | 1000 | 0 | 817378609 | 0.007 | 118881.45 | 0 | 0 | 0 | 17876.91 | 0 | 0 | 0 | 6.65 | 1 | 1 | 1 | 2 | 0 | 1 | 1 | 0 | 0 | 0.007 |  | 0 | 2 | 50448105 | 1 | 0 | 358 | 0 | 0 | 0 | 0 | 0 | 0 | 0 | 0 | 0 | 0 | 0 | 0 | 0 | 0 | 0 | 0 | 0 | 0 | 0 | 0 | 0 | 0 |  | 0 | 0 | 0.09149 | 118881.45 | 17876.91 | 6.65 | 125.14 | 0 | 10876.46 | 0 | 0 | 0 | 10876.46 | 0 | 0 | 0
226 | 50447276 | 50448093 | 31132079 | 1 | 1 | 30570983 | 3 | 1.6-1-273 | ТСН-2001.1. Доп. 1-42. Р. 6, о. 1, поз. 273 | Отдельные конструктивные элементы с преобладанием горячекатаных профилей, средняя масса сборочной единицы от 1,01 до 3,0 т | 1348 | 1009 | т | т | 1000 | 0 | 1784788077 | 0.019 | 107812.68 | 0 | 0 | 0 | 12654.07 | 0 | 0 | 0 | 8.52 | 1 | 1 | 1 | 2 | 0 | 1 | 1 | 0 | 0 | 0.019 |  | 0 | 2 | 50448106 | 1 | 0 | 359 | 0 | 0 | 0 | 0 | 0 | 0 | 0 | 0 | 0 | 0 | 0 | 0 | 0 | 0 | 0 | 0 | 0 | 0 | 0 | 0 | 0 | 0 |  | 0 | 0 | 0.24833 | 107812.68 | 12654.07 | 8.52 | 240.43 | 0 | 26773.12 | 0 | 0 | 0 | 26773.12 | 0 | 0 | 0
226 | 50447276 | 50448093 | 42938370 | 30570983 | 1 | 30570983 | 3 | 9999990006 |  | Стоимость прочих материалов (ЭСН) | 1344 | 1008 | руб. | руб. | 1 | 0 | -94250534 | 55.58 | 9.64 | 0 | 0 | 0 | 1 | 0 | 0 | 0 | 9.64 | 1 | 1 | 1 | 5 | 0 | 1 | 1 | 0 | 0 | 55.58 |  | 0 | 2 | 50448109 | 1 | 0 | 362 | 0 | 0 | 0 | 0 | 0 | 0 | 0 | 0 | 0 | 0 | 0 | 0 | 0 | 0 | 0 | 0 | 0 | 0 | 0 | 0 | 0 | 0 |  | 0 | 0 | 726.4306 | 9.64 | 1 | 9.64 | 55.58 | 0 | 7002.79 | 0 | 0 | 0 | 7002.79 | 0 | 0 | 0
266 | 50447275 | 50448287 | 40404405 | 30570983 | 1 | 30570983 | 1 | 9999990008 |  | Трудозатраты рабочих | 1191 | 1013 | чел.-ч. | чел.-ч. | 1 | 0 | 476480486 | 214.09 | 0 | 0 | 0 | 0 | 0 | 0 | 0 | 0 | 1 | 1 | 1 | 1 | -2 | 0 | 1 | 1 | 0 | 0 | 214.09 |  | 1 | 2 | 50448298 | 1 | 0 | 363 | 0 | 0 | 0 | 0 | 0 | 0 | 0 | 0 | 0 | 0 | 0 | 0 | 0 | 0 | 0 | 0 | 0 | 0 | 0 | 0 | 0 | 0 | 0 | 85.2078 | 0 | 85.2078 | 0 | 0 | 1 | 0 | 0 | 0 | 0 | 0 | 0 | 0 | 0 | 0 | 0
266 | 50447275 | 50448287 | 46170867 | 1 | 1 | 30570983 | 2 | 2.1-18-7 | ТСН-2001.2. Доп. 68. п.1-18-7 (183001) | Автомобили грузовые бортовые, грузоподъемность до 5 т | 1368 | 1011 | маш.-ч | маш.-ч | 1 | 0 | -7781208 | 3.28 | 0 | 83.1 | 12.62 | 0 | 0 | 83.1 | 12.62 | 0 | 1 | 1 | 1 | 1 | -2 | 0 | 1 | 1 | 0 | 0 | 3.28 |  | 0 | 2 | 50448299 | 1 | 0 | 364 | 0 | 0 | 0 | 0 | 0 | 0 | 0 | 0 | 0 | 0 | 0 | 0 | 0 | 0 | 0 | 0 | 0 | 0 | 0 | 0 | 0 | 0 |  | 0 | 0 | 1.3054 | 83.1 | 83.1 | 1 | 272.57 | 41.39 | 0 | 108.48 | 16.47 | 0 | 108.48 | 0 | 0 | 0
266 | 50447275 | 50448287 | 46170914 | 1 | 1 | 30570983 | 2 | 2.1-30-10 | ТСН-2001.2. Доп. 68. п.1-30-10 (304101) | Перфораторы, мощность до 800 Вт | 1368 | 1011 | маш.-ч | маш.-ч | 1 | 0 | -405183425 | 35.27 | 0 | 0.77 | 0 | 0 | 0 | 0.77 | 0 | 0 | 1 | 1 | 1 | 1 | -2 | 0 | 1 | 1 | 0 | 0 | 35.27 |  | 0 | 2 | 50448300 | 1 | 0 | 365 | 0 | 0 | 0 | 0 | 0 | 0 | 0 | 0 | 0 | 0 | 0 | 0 | 0 | 0 | 0 | 0 | 0 | 0 | 0 | 0 | 0 | 0 |  | 0 | 0 | 14.0375 | 0.77 | 0.77 | 1 | 27.16 | 0 | 0 | 10.81 | 0 | 0 | 10.81 | 0 | 0 | 0
266 | 50447275 | 50448287 | 46170944 | 1 | 1 | 30570983 | 2 | 2.1-30-56 | ТСН-2001.2. Доп. 68. п.1-30-56 (309101) | Шуруповерты | 1368 | 1011 | маш.-ч | маш.-ч | 1 | 0 | -597135882 | 22.89 | 0 | 0.47 | 0 | 0 | 0 | 0.47 | 0 | 0 | 1 | 1 | 1 | 1 | -2 | 0 | 1 | 1 | 0 | 0 | 22.89 |  | 0 | 2 | 50448301 | 1 | 0 | 366 | 0 | 0 | 0 | 0 | 0 | 0 | 0 | 0 | 0 | 0 | 0 | 0 | 0 | 0 | 0 | 0 | 0 | 0 | 0 | 0 | 0 | 0 |  | 0 | 0 | 9.1102 | 0.47 | 0.47 | 1 | 10.76 | 0 | 0 | 4.28 | 0 | 0 | 4.28 | 0 | 0 | 0
266 | 50447275 | 50448287 | 40406154 | 30570983 | 1 | 30570983 | 2 | 9999990007 |  | Стоимость прочих машин (ЭСН) | 1344 | 1008 | руб. | руб. | 1 | 0 | -1180195794 | 0.02 | 0 | 1 | 0 | 0 | 0 | 1 | 0 | 0 | 1 | 1 | 1 | 1 | -2 | 0 | 1 | 1 | 0 | 0 | 0.02 |  | 0 | 2 | 50448302 | 1 | 0 | 367 | 0 | 0 | 0 | 0 | 0 | 0 | 0 | 0 | 0 | 0 | 0 | 0 | 0 | 0 | 0 | 0 | 0 | 0 | 0 | 0 | 0 | 0 |  | 0 | 0 | 0.00796 | 1 | 1 | 1 | 0.02 | 0 | 0 | 0.01 | 0 | 0 | 0.01 | 0 | 0 | 0
266 | 50447275 | 50448287 | 46137144 | 1 | 1 | 30570983 | 3 | 1.1-1-2471 | ТСН-2001.1 Доп. 67, Р. 1, о. 1, поз. 2471 | Дюбель рамный, металлический, диаметр 10 мм, длина 182 мм | 1354 | 1010 | шт. | шт. | 1 | 0 | 147859856 | 300 | 9.6 | 0 | 0 | 0 | 9.6 | 0 | 0 | 0 | 1 | 1 | 1 | 1 | -2 | 0 | 1 | 1 | 0 | 0 | 300 |  | 0 | 2 | 50448303 | 1 | 0 | 368 | 0 | 0 | 0 | 0 | 0 | 0 | 0 | 0 | 0 | 0 | 0 | 0 | 0 | 0 | 0 | 0 | 0 | 0 | 0 | 0 | 0 | 0 |  | 0 | 0 | 119.4 | 9.6 | 9.6 | 1 | 2880 | 0 | 1146.24 | 0 | 0 | 0 | 1146.24 | 0 | 0 | 0
266 | 50447275 | 50448287 | 46020558 | 1 | 1 | 30570983 | 3 | 1.1-1-2980 | ТСН-2001.1 Доп. 55, Р. 1, о. 1, поз. 2980 | Лента гидроизоляционная, паропроницаемая, герметизирующая, бутилкаучуковая, на основе пародиффузионной мембраны, с клеящими неотверждаемыми слоями герметика с двух краев, прочность сцепления не менее 0,1 МПа, диапазон температур эксплуатации от -60 до +80°С, теплостойкость до +180°С, пенетрация при 0,1 мм от 3 до 90, ширина 100 мм, толщина 1,5 мм, для вентиляции и защиты от проникновения влаги в стык различных конструкций, отделки под отлив, наружная герметизация примыканий оконных и дверных блоков к стеновому проему и защиты теплоизоляционного слоя | 1301 | 1003 | м | м | 1 | 0 | 460121743 | 67 | 14.75 | 0 | 0 | 0 | 14.75 | 0 | 0 | 0 | 1 | 1 | 1 | 1 | 0 | 0 | 0 | 1 | 0 | 0 | 67 |  | 0 | 1 | -1 | 0 | 0 |  | 0 | 0 | 0 | 0 | 0 | 0 | 0 | 0 | 0 | 0 | 0 | 0 | 0 | 0 | 0 | 0 | 0 | 0 | 0 | 0 | 0 | 0 |  | 0 | 0 | 26.666 | 14.75 | 14.75 | 1 | 988.25 | 0 | 393.32 | 0 | 0 | 0 | 393.32 | 0 | 0 | 0
266 | 50447275 | 50448287 | 46137417 | 1 | 1 | 30570983 | 3 | 1.1-1-3080 | ТСН-2001.1 Доп. 67, Р. 1, о. 1, поз. 3080 | Лента предварительносжатая, саморасширяющаяся, уплотнительная, типа ПСУЛ 20/6 | 1301 | 1003 | м | м | 1 | 0 | -1941096413 | 271 | 16.01 | 0 | 0 | 0 | 16.01 | 0 | 0 | 0 | 1 | 1 | 1 | 1 | 0 | 0 | 0 | 1 | 0 | 0 | 271 |  | 0 | 1 | -1 | 0 | 0 |  | 0 | 0 | 0 | 0 | 0 | 0 | 0 | 0 | 0 | 0 | 0 | 0 | 0 | 0 | 0 | 0 | 0 | 0 | 0 | 0 | 0 | 0 |  | 0 | 0 | 107.858 | 16.01 | 16.01 | 1 | 4338.71 | 0 | 1726.81 | 0 | 0 | 0 | 1726.81 | 0 | 0 | 0
266 | 50447275 | 50448287 | 31111160 | 1 | 1 | 30570983 | 3 | 1.1-1-760 | ТСН-2001.1. Доп. 1-42. Р. 1, о. 1, поз. 760 | Пена монтажная | 1296 | 1002 | л | л | 1 | 0 | 182723380 | 85.5 | 54.7 | 0 | 0 | 0 | 54.7 | 0 | 0 | 0 | 1 | 1 | 1 | 1 | -2 | 0 | 1 | 1 | 0 | 0 | 85.5 |  | 0 | 2 | 50448304 | 1 | 0 | 369 | 0 | 0 | 0 | 0 | 0 | 0 | 0 | 0 | 0 | 0 | 0 | 0 | 0 | 0 | 0 | 0 | 0 | 0 | 0 | 0 | 0 | 0 |  | 0 | 0 | 34.029 | 54.7 | 54.7 | 1 | 4676.85 | 0 | 1861.39 | 0 | 0 | 0 | 1861.39 | 0 | 0 | 0
266 | 50447275 | 50448287 | 46140432 | 1 | 1 | 30570983 | 3 | 1.9-1-189 | ТСН-2001.1 Доп. 67, Р. 9, о. 1, поз. 189 | Блок оконный из ПВХ профиля, одностворчатый, с двухкамерным стеклопакетом, с комплектом фурнитуры, типа ОП 15-6/1Ф, площадь 0,87 м2 | 1327 | 1005 | м2 | м2 | 1 | 0 | -869619359 | 100 | 2369.07 | 0 | 0 | 0 | 2369.07 | 0 | 0 | 0 | 1 | 1 | 1 | 1 | 0 | 0 | 0 | 1 | 0 | 0 | 100 |  | 0 | 1 | -1 | 0 | 0 |  | 0 | 0 | 0 | 0 | 0 | 0 | 0 | 0 | 0 | 0 | 0 | 0 | 0 | 0 | 0 | 0 | 0 | 0 | 0 | 0 | 0 | 0 |  | 0 | 0 | 39.8 | 2369.07 | 2369.07 | 1 | 236907 | 0 | 94288.99 | 0 | 0 | 0 | 94288.99 | 0 | 0 | 0
267 | 50447276 | 50448287 | 40404405 | 30570983 | 1 | 30570983 | 1 | 9999990008 |  | Трудозатраты рабочих | 1191 | 1013 | чел.-ч. | чел.-ч. | 1 | 0 | 476480486 | 214.09 | 0 | 0 | 0 | 0 | 0 | 0 | 0 | 0 | 1 | 1 | 1 | 1 | 5 | 0 | 1 | 1 | 0 | 0 | 214.09 |  | 1 | 2 | 50448298 | 1 | 0 | 374 | 0 | 0 | 0 | 0 | 0 | 0 | 0 | 0 | 0 | 0 | 0 | 0 | 0 | 0 | 0 | 0 | 0 | 0 | 0 | 0 | 0 | 0 | 0 | 85.2078 | 0 | 85.2078 | 0 | 0 | 1 | 0 | 0 | 0 | 0 | 0 | 0 | 0 | 0 | 0 | 0
267 | 50447276 | 50448287 | 46170867 | 1 | 1 | 30570983 | 2 | 2.1-18-7 | ТСН-2001.2. Доп. 68. п.1-18-7 (183001) | Автомобили грузовые бортовые, грузоподъемность до 5 т | 1368 | 1011 | маш.-ч | маш.-ч | 1 | 0 | -7781208 | 3.28 | 0 | 1106.71 | 450.44 | 0 | 0 | 83.1 | 12.62 | 0 | 1 | 12.72 | 34.09 | 1 | 2 | 0 | 1 | 1 | 0 | 0 | 3.28 |  | 0 | 2 | 50448299 | 1 | 0 | 375 | 0 | 0 | 0 | 0 | 0 | 0 | 0 | 0 | 0 | 0 | 0 | 0 | 0 | 0 | 0 | 0 | 0 | 0 | 0 | 0 | 0 | 0 |  | 0 | 0 | 1.3054 | 1106.71 | 83.1 | 12.72 | 272.57 | 41.39 | 0 | 1379.89 | 561.63 | 0 | 1379.89 | 0 | 0 | 0
267 | 50447276 | 50448287 | 46170914 | 1 | 1 | 30570983 | 2 | 2.1-30-10 | ТСН-2001.2. Доп. 68. п.1-30-10 (304101) | Перфораторы, мощность до 800 Вт | 1368 | 1011 | маш.-ч | маш.-ч | 1 | 0 | -405183425 | 35.27 | 0 | 6.84 | 0 | 0 | 0 | 0.77 | 0 | 0 | 1 | 8.48 | 34.09 | 1 | 2 | 0 | 1 | 1 | 0 | 0 | 35.27 |  | 0 | 2 | 50448300 | 1 | 0 | 376 | 0 | 0 | 0 | 0 | 0 | 0 | 0 | 0 | 0 | 0 | 0 | 0 | 0 | 0 | 0 | 0 | 0 | 0 | 0 | 0 | 0 | 0 |  | 0 | 0 | 14.0375 | 6.84 | 0.77 | 8.48 | 27.16 | 0 | 0 | 91.66 | 0 | 0 | 91.66 | 0 | 0 | 0
267 | 50447276 | 50448287 | 46170944 | 1 | 1 | 30570983 | 2 | 2.1-30-56 | ТСН-2001.2. Доп. 68. п.1-30-56 (309101) | Шуруповерты | 1368 | 1011 | маш.-ч | маш.-ч | 1 | 0 | -597135882 | 22.89 | 0 | 4.22 | 0 | 0 | 0 | 0.47 | 0 | 0 | 1 | 8.57 | 34.09 | 1 | 2 | 0 | 1 | 1 | 0 | 0 | 22.89 |  | 0 | 2 | 50448301 | 1 | 0 | 377 | 0 | 0 | 0 | 0 | 0 | 0 | 0 | 0 | 0 | 0 | 0 | 0 | 0 | 0 | 0 | 0 | 0 | 0 | 0 | 0 | 0 | 0 |  | 0 | 0 | 9.1102 | 4.22 | 0.47 | 8.57 | 10.76 | 0 | 0 | 36.71 | 0 | 0 | 36.71 | 0 | 0 | 0
267 | 50447276 | 50448287 | 40406154 | 30570983 | 1 | 30570983 | 2 | 9999990007 |  | Стоимость прочих машин (ЭСН) | 1344 | 1008 | руб. | руб. | 1 | 0 | -1180195794 | 0.02 | 0 | 1.05 | 0 | 0 | 0 | 1 | 0 | 0 | 1 | 1 | 1 | 1 | 5 | 0 | 1 | 1 | 0 | 0 | 0.02 |  | 0 | 2 | 50448302 | 1 | 0 | 378 | 0 | 0 | 0 | 0 | 0 | 0 | 0 | 0 | 0 | 0 | 0 | 0 | 0 | 0 | 0 | 0 | 0 | 0 | 0 | 0 | 0 | 0 |  | 0 | 0 | 0.00796 | 1.05 | 1 | 1 | 0.02 | 0 | 0 | 0.01 | 0 | 0 | 0.01 | 0 | 0 | 0
267 | 50447276 | 50448287 | 46137144 | 1 | 1 | 30570983 | 3 | 1.1-1-2471 | ТСН-2001.1 Доп. 67, Р. 1, о. 1, поз. 2471 | Дюбель рамный, металлический, диаметр 10 мм, длина 182 мм | 1354 | 1010 | шт. | шт. | 1 | 0 | 147859856 | 300 | 12.29 | 0 | 0 | 0 | 9.6 | 0 | 0 | 0 | 1.28 | 1 | 1 | 1 | 2 | 0 | 1 | 1 | 0 | 0 | 300 |  | 0 | 2 | 50448303 | 1 | 0 | 379 | 0 | 0 | 0 | 0 | 0 | 0 | 0 | 0 | 0 | 0 | 0 | 0 | 0 | 0 | 0 | 0 | 0 | 0 | 0 | 0 | 0 | 0 |  | 0 | 0 | 119.4 | 12.29 | 9.6 | 1.28 | 2880 | 0 | 1467.43 | 0 | 0 | 0 | 1467.43 | 0 | 0 | 0
267 | 50447276 | 50448287 | 46020558 | 1 | 1 | 30570983 | 3 | 1.1-1-2980 | ТСН-2001.1 Доп. 55, Р. 1, о. 1, поз. 2980 | Лента гидроизоляционная, паропроницаемая, герметизирующая, бутилкаучуковая, на основе пародиффузионной мембраны, с клеящими неотверждаемыми слоями герметика с двух краев, прочность сцепления не менее 0,1 МПа, диапазон температур эксплуатации от -60 до +80°С, теплостойкость до +180°С, пенетрация при 0,1 мм от 3 до 90, ширина 100 мм, толщина 1,5 мм, для вентиляции и защиты от проникновения влаги в стык различных конструкций, отделки под отлив, наружная герметизация примыканий оконных и дверных блоков к стеновому проему и защиты теплоизоляционного слоя | 1301 | 1003 | м | м | 1 | 0 | 460121743 | 67 | 23.01 | 0 | 0 | 0 | 14.75 | 0 | 0 | 0 | 1.56 | 1 | 1 | 1 | 0 | 0 | 0 | 1 | 0 | 0 | 67 |  | 0 | 1 | -1 | 0 | 0 |  | 0 | 0 | 0 | 0 | 0 | 0 | 0 | 0 | 0 | 0 | 0 | 0 | 0 | 0 | 0 | 0 | 0 | 0 | 0 | 0 | 0 | 0 |  | 0 | 0 | 26.666 | 23.01 | 14.75 | 1.56 | 988.25 | 0 | 613.58 | 0 | 0 | 0 | 613.58 | 0 | 0 | 0
267 | 50447276 | 50448287 | 46137417 | 1 | 1 | 30570983 | 3 | 1.1-1-3080 | ТСН-2001.1 Доп. 67, Р. 1, о. 1, поз. 3080 | Лента предварительносжатая, саморасширяющаяся, уплотнительная, типа ПСУЛ 20/6 | 1301 | 1003 | м | м | 1 | 0 | -1941096413 | 271 | 18.25 | 0 | 0 | 0 | 16.01 | 0 | 0 | 0 | 1.14 | 1 | 1 | 1 | 0 | 0 | 0 | 1 | 0 | 0 | 271 |  | 0 | 1 | -1 | 0 | 0 |  | 0 | 0 | 0 | 0 | 0 | 0 | 0 | 0 | 0 | 0 | 0 | 0 | 0 | 0 | 0 | 0 | 0 | 0 | 0 | 0 | 0 | 0 |  | 0 | 0 | 107.858 | 18.25 | 16.01 | 1.14 | 4338.71 | 0 | 1968.41 | 0 | 0 | 0 | 1968.41 | 0 | 0 | 0
267 | 50447276 | 50448287 | 31111160 | 1 | 1 | 30570983 | 3 | 1.1-1-760 | ТСН-2001.1. Доп. 1-42. Р. 1, о. 1, поз. 760 | Пена монтажная | 1296 | 1002 | л | л | 1 | 0 | 182723380 | 85.5 | 268.03 | 0 | 0 | 0 | 54.7 | 0 | 0 | 0 | 4.9 | 1 | 1 | 1 | 2 | 0 | 1 | 1 | 0 | 0 | 85.5 |  | 0 | 2 | 50448304 | 1 | 0 | 380 | 0 | 0 | 0 | 0 | 0 | 0 | 0 | 0 | 0 | 0 | 0 | 0 | 0 | 0 | 0 | 0 | 0 | 0 | 0 | 0 | 0 | 0 |  | 0 | 0 | 34.029 | 268.03 | 54.7 | 4.9 | 4676.85 | 0 | 9120.79 | 0 | 0 | 0 | 9120.79 | 0 | 0 | 0
267 | 50447276 | 50448287 | 46140432 | 1 | 1 | 30570983 | 3 | 1.9-1-189 | ТСН-2001.1 Доп. 67, Р. 9, о. 1, поз. 189 | Блок оконный из ПВХ профиля, одностворчатый, с двухкамерным стеклопакетом, с комплектом фурнитуры, типа ОП 15-6/1Ф, площадь 0,87 м2 | 1327 | 1005 | м2 | м2 | 1 | 0 | -869619359 | 100 | 16938.85 | 0 | 0 | 0 | 2369.07 | 0 | 0 | 0 | 7.15 | 1 | 1 | 1 | 0 | 0 | 0 | 1 | 0 | 0 | 100 |  | 0 | 1 | -1 | 0 | 0 |  | 0 | 0 | 0 | 0 | 0 | 0 | 0 | 0 | 0 | 0 | 0 | 0 | 0 | 0 | 0 | 0 | 0 | 0 | 0 | 0 | 0 | 0 |  | 0 | 0 | 39.8 | 16938.85 | 2369.07 | 7.15 | 236907 | 0 | 674166.23 | 0 | 0 | 0 | 674166.23 | 0 | 0 | 0
274 | 50447275 | 50448312 | 40404405 | 30570983 | 1 | 30570983 | 1 | 9999990008 |  | Трудозатраты рабочих | 1191 | 1013 | чел.-ч. | чел.-ч. | 1 | 0 | 476480486 | 256 | 0 | 0 | 0 | 0 | 0 | 0 | 0 | 0 | 1 | 1 | 1 | 1 | -2 | 0 | 1 | 1 | 0 | 0 | 256 |  | 1 | 2 | 50448319 | 1 | 0 | 385 | 0 | 0 | 0 | 0 | 0 | 0 | 0 | 0 | 0 | 0 | 0 | 0 | 0 | 0 | 0 | 0 | 0 | 0 | 0 | 0 | 0 | 0 | 0 | 66.56 | 0 | 66.56 | 0 | 0 | 1 | 0 | 0 | 0 | 0 | 0 | 0 | 0 | 0 | 0 | 0
274 | 50447275 | 50448312 | 40406154 | 30570983 | 1 | 30570983 | 2 | 9999990007 |  | Стоимость прочих машин (ЭСН) | 1344 | 1008 | руб. | руб. | 1 | 0 | -1180195794 | 1411.77 | 0 | 1 | 0 | 0 | 0 | 1 | 0 | 0 | 1 | 1 | 1 | 1 | -2 | 0 | 1 | 1 | 0 | 0 | 1411.77 |  | 0 | 2 | 50448320 | 1 | 0 | 386 | 0 | 0 | 0 | 0 | 0 | 0 | 0 | 0 | 0 | 0 | 0 | 0 | 0 | 0 | 0 | 0 | 0 | 0 | 0 | 0 | 0 | 0 |  | 0 | 0 | 367.0602 | 1 | 1 | 1 | 1411.77 | 0 | 0 | 367.06 | 0 | 0 | 367.06 | 0 | 0 | 0
274 | 50447275 | 50448312 | 31111477 | 1 | 1 | 30570983 | 3 | 1.1-1-1108 | ТСН-2001.1. Доп. 1-42. Р. 1, о. 1, поз. 1108 | Сталь тонколистовая, толщина до 4 мм, общего назначения, марка БСт1кп-БСт4кп, Ст1пс-Ст5пс, Ст3Гпс-Ст5Гпс | 1348 | 1009 | т | т | 1000 | 0 | 516233723 | 0.16 | 6780.28 | 0 | 0 | 0 | 6780.28 | 0 | 0 | 0 | 1 | 1 | 1 | 1 | -2 | 0 | 1 | 1 | 0 | 0 | 0.16 |  | 0 | 2 | 50448322 | 1 | 0 | 388 | 0 | 0 | 0 | 0 | 0 | 0 | 0 | 0 | 0 | 0 | 0 | 0 | 0 | 0 | 0 | 0 | 0 | 0 | 0 | 0 | 0 | 0 |  | 0 | 0 | 0.0416 | 6780.28 | 6780.28 | 1 | 1084.84 | 0 | 282.06 | 0 | 0 | 0 | 282.06 | 0 | 0 | 0
274 | 50447275 | 50448312 | 31132032 | 1 | 1 | 30570983 | 3 | 1.6-1-226 | ТСН-2001.1. Доп. 1-42. Р. 6, о. 1, поз. 226 | Каркасы ворот (без механизмов открывания), большепролетных зданий (типа эллингов, ангаров и т.п.) | 1348 | 1009 | т | т | 1000 | 0 | 377020064 | 3.91 | 17025.36 | 0 | 0 | 0 | 17025.36 | 0 | 0 | 0 | 1 | 1 | 1 | 1 | 0 | 0 | 0 | 1 | 0 | 0 | 3.91 |  | 0 | 1 | -1 | 0 | 0 |  | 0 | 0 | 0 | 0 | 0 | 0 | 0 | 0 | 0 | 0 | 0 | 0 | 0 | 0 | 0 | 0 | 0 | 0 | 0 | 0 | 0 | 0 |  | 0 | 0 | 1.0166 | 17025.36 | 17025.36 | 1 | 66569.16 | 0 | 17307.98 | 0 | 0 | 0 | 17307.98 | 0 | 0 | 0
274 | 50447275 | 50448312 | 31132033 | 1 | 1 | 30570983 | 3 | 1.6-1-227 | ТСН-2001.1. Доп. 1-42. Р. 6, о. 1, поз. 227 | Панели ворот большепролетных зданий с обшивкой из тонколистовой стали (неоцинкованной) | 1348 | 1009 | т | т | 1000 | 0 | -862834447 | 1.3 | 18118.78 | 0 | 0 | 0 | 18118.78 | 0 | 0 | 0 | 1 | 1 | 1 | 1 | 0 | 0 | 0 | 1 | 0 | 0 | 1.3 |  | 0 | 1 | -1 | 0 | 0 |  | 0 | 0 | 0 | 0 | 0 | 0 | 0 | 0 | 0 | 0 | 0 | 0 | 0 | 0 | 0 | 0 | 0 | 0 | 0 | 0 | 0 | 0 |  | 0 | 0 | 0.338 | 18118.78 | 18118.78 | 1 | 23554.41 | 0 | 6124.15 | 0 | 0 | 0 | 6124.15 | 0 | 0 | 0
274 | 50447275 | 50448312 | 42938370 | 30570983 | 1 | 30570983 | 3 | 9999990006 |  | Стоимость прочих материалов (ЭСН) | 1344 | 1008 | руб. | руб. | 1 | 0 | -94250534 | 814.17 | 1 | 0 | 0 | 0 | 1 | 0 | 0 | 0 | 1 | 1 | 1 | 1 | -2 | 0 | 1 | 1 | 0 | 0 | 814.17 |  | 0 | 2 | 50448326 | 1 | 0 | 392 | 0 | 0 | 0 | 0 | 0 | 0 | 0 | 0 | 0 | 0 | 0 | 0 | 0 | 0 | 0 | 0 | 0 | 0 | 0 | 0 | 0 | 0 |  | 0 | 0 | 211.6842 | 1 | 1 | 1 | 814.17 | 0 | 211.68 | 0 | 0 | 0 | 211.68 | 0 | 0 | 0
275 | 50447276 | 50448312 | 40404405 | 30570983 | 1 | 30570983 | 1 | 9999990008 |  | Трудозатраты рабочих | 1191 | 1013 | чел.-ч. | чел.-ч. | 1 | 0 | 476480486 | 256 | 0 | 0 | 0 | 0 | 0 | 0 | 0 | 0 | 1 | 1 | 1 | 1 | 5 | 0 | 1 | 1 | 0 | 0 | 256 |  | 1 | 2 | 50448319 | 1 | 0 | 393 | 0 | 0 | 0 | 0 | 0 | 0 | 0 | 0 | 0 | 0 | 0 | 0 | 0 | 0 | 0 | 0 | 0 | 0 | 0 | 0 | 0 | 0 | 0 | 66.56 | 0 | 66.56 | 0 | 0 | 1 | 0 | 0 | 0 | 0 | 0 | 0 | 0 | 0 | 0 | 0
275 | 50447276 | 50448312 | 40406154 | 30570983 | 1 | 30570983 | 2 | 9999990007 |  | Стоимость прочих машин (ЭСН) | 1344 | 1008 | руб. | руб. | 1 | 0 | -1180195794 | 1411.77 | 0 | 1.05 | 0 | 0 | 0 | 1 | 0 | 0 | 1 | 1 | 1 | 1 | 5 | 0 | 1 | 1 | 0 | 0 | 1411.77 |  | 0 | 2 | 50448320 | 1 | 0 | 394 | 0 | 0 | 0 | 0 | 0 | 0 | 0 | 0 | 0 | 0 | 0 | 0 | 0 | 0 | 0 | 0 | 0 | 0 | 0 | 0 | 0 | 0 |  | 0 | 0 | 367.0602 | 1.05 | 1 | 1 | 1411.77 | 0 | 0 | 367.06 | 0 | 0 | 367.06 | 0 | 0 | 0
275 | 50447276 | 50448312 | 31111477 | 1 | 1 | 30570983 | 3 | 1.1-1-1108 | ТСН-2001.1. Доп. 1-42. Р. 1, о. 1, поз. 1108 | Сталь тонколистовая, толщина до 4 мм, общего назначения, марка БСт1кп-БСт4кп, Ст1пс-Ст5пс, Ст3Гпс-Ст5Гпс | 1348 | 1009 | т | т | 1000 | 0 | 516233723 | 0.16 | 61497.14 | 0 | 0 | 0 | 6780.28 | 0 | 0 | 0 | 9.07 | 1 | 1 | 1 | 2 | 0 | 1 | 1 | 0 | 0 | 0.16 |  | 0 | 2 | 50448322 | 1 | 0 | 396 | 0 | 0 | 0 | 0 | 0 | 0 | 0 | 0 | 0 | 0 | 0 | 0 | 0 | 0 | 0 | 0 | 0 | 0 | 0 | 0 | 0 | 0 |  | 0 | 0 | 0.0416 | 61497.14 | 6780.28 | 9.07 | 1084.84 | 0 | 2558.28 | 0 | 0 | 0 | 2558.28 | 0 | 0 | 0
275 | 50447276 | 50448312 | 31132032 | 1 | 1 | 30570983 | 3 | 1.6-1-226 | ТСН-2001.1. Доп. 1-42. Р. 6, о. 1, поз. 226 | Каркасы ворот (без механизмов открывания), большепролетных зданий (типа эллингов, ангаров и т.п.) | 1348 | 1009 | т | т | 1000 | 0 | 377020064 | 3.91 | 145907.34 | 0 | 0 | 0 | 17025.36 | 0 | 0 | 0 | 8.57 | 1 | 1 | 1 | 0 | 0 | 0 | 1 | 0 | 0 | 3.91 |  | 0 | 1 | -1 | 0 | 0 |  | 0 | 0 | 0 | 0 | 0 | 0 | 0 | 0 | 0 | 0 | 0 | 0 | 0 | 0 | 0 | 0 | 0 | 0 | 0 | 0 | 0 | 0 |  | 0 | 0 | 1.0166 | 145907.34 | 17025.36 | 8.57 | 66569.16 | 0 | 148329.4 | 0 | 0 | 0 | 148329.4 | 0 | 0 | 0
275 | 50447276 | 50448312 | 31132033 | 1 | 1 | 30570983 | 3 | 1.6-1-227 | ТСН-2001.1. Доп. 1-42. Р. 6, о. 1, поз. 227 | Панели ворот большепролетных зданий с обшивкой из тонколистовой стали (неоцинкованной) | 1348 | 1009 | т | т | 1000 | 0 | -862834447 | 1.3 | 155277.94 | 0 | 0 | 0 | 18118.78 | 0 | 0 | 0 | 8.57 | 1 | 1 | 1 | 0 | 0 | 0 | 1 | 0 | 0 | 1.3 |  | 0 | 1 | -1 | 0 | 0 |  | 0 | 0 | 0 | 0 | 0 | 0 | 0 | 0 | 0 | 0 | 0 | 0 | 0 | 0 | 0 | 0 | 0 | 0 | 0 | 0 | 0 | 0 |  | 0 | 0 | 0.338 | 155277.94 | 18118.78 | 8.57 | 23554.41 | 0 | 52483.94 | 0 | 0 | 0 | 52483.94 | 0 | 0 | 0
275 | 50447276 | 50448312 | 42938370 | 30570983 | 1 | 30570983 | 3 | 9999990006 |  | Стоимость прочих материалов (ЭСН) | 1344 | 1008 | руб. | руб. | 1 | 0 | -94250534 | 814.17 | 9.64 | 0 | 0 | 0 | 1 | 0 | 0 | 0 | 9.64 | 1 | 1 | 1 | 5 | 0 | 1 | 1 | 0 | 0 | 814.17 |  | 0 | 2 | 50448326 | 1 | 0 | 400 | 0 | 0 | 0 | 0 | 0 | 0 | 0 | 0 | 0 | 0 | 0 | 0 | 0 | 0 | 0 | 0 | 0 | 0 | 0 | 0 | 0 | 0 |  | 0 | 0 | 211.6842 | 9.64 | 1 | 9.64 | 814.17 | 0 | 2040.64 | 0 | 0 | 0 | 2040.64 | 0 | 0 | 0
315 | 50447275 | 50448112 | 40404405 | 30570983 | 1 | 30570983 | 1 | 9999990008 |  | Трудозатраты рабочих | 1191 | 1013 | чел.-ч. | чел.-ч. | 1 | 0 | 476480486 | 2.06 | 0 | 0 | 0 | 0 | 0 | 0 | 0 | 0 | 1 | 1 | 1 | 1 | -2 | 0 | 1 | 1 | 0 | 0 | 2.06 |  | 1 | 2 | 50448121 | 1 | 0 | 401 | 0 | 0 | 0 | 0 | 0 | 0 | 0 | 0 | 0 | 0 | 0 | 0 | 0 | 0 | 0 | 0 | 0 | 0 | 0 | 0 | 0 | 0 | 0 | 2.06 | 0 | 2.06 | 0 | 0 | 1 | 0 | 0 | 0 | 0 | 0 | 0 | 0 | 0 | 0 | 0
315 | 50447275 | 50448112 | 46170529 | 1 | 1 | 30570983 | 2 | 2.1-10-1 | ТСН-2001.2. Доп. 68. п.1-10-1 (100101) | Компрессоры передвижные с двигателем внутреннего сгорания, давление до 7 ат, производительность до 5 м3/мин | 1368 | 1011 | маш.-ч | маш.-ч | 1 | 0 | 1840432778 | 0.19 | 0 | 41.45 | 12.62 | 0 | 0 | 41.45 | 12.62 | 0 | 1 | 1 | 1 | 1 | -2 | 0 | 1 | 1 | 0 | 0 | 0.19 |  | 0 | 2 | 50448122 | 1 | 0 | 402 | 0 | 0 | 0 | 0 | 0 | 0 | 0 | 0 | 0 | 0 | 0 | 0 | 0 | 0 | 0 | 0 | 0 | 0 | 0 | 0 | 0 | 0 |  | 0 | 0 | 0.19 | 41.45 | 41.45 | 1 | 7.88 | 2.4 | 0 | 7.88 | 2.4 | 0 | 7.88 | 0 | 0 | 0
315 | 50447275 | 50448112 | 46170623 | 1 | 1 | 30570983 | 2 | 2.1-13-14 | ТСН-2001.2. Доп. 68. п.1-13-14 (136001) | Аппараты сварочные постоянного тока (выпрямители) для ручной дуговой сварки, сварочный ток до 500 А | 1368 | 1011 | маш.-ч | маш.-ч | 1 | 0 | 831184158 | 0.61 | 0 | 7.11 | 0 | 0 | 0 | 7.11 | 0 | 0 | 1 | 1 | 1 | 1 | -2 | 0 | 1 | 1 | 0 | 0 | 0.61 |  | 0 | 2 | 50448123 | 1 | 0 | 403 | 0 | 0 | 0 | 0 | 0 | 0 | 0 | 0 | 0 | 0 | 0 | 0 | 0 | 0 | 0 | 0 | 0 | 0 | 0 | 0 | 0 | 0 |  | 0 | 0 | 0.61 | 7.11 | 7.11 | 1 | 4.34 | 0 | 0 | 4.34 | 0 | 0 | 4.34 | 0 | 0 | 0
315 | 50447275 | 50448112 | 46170867 | 1 | 1 | 30570983 | 2 | 2.1-18-7 | ТСН-2001.2. Доп. 68. п.1-18-7 (183001) | Автомобили грузовые бортовые, грузоподъемность до 5 т | 1368 | 1011 | маш.-ч | маш.-ч | 1 | 0 | -7781208 | 0.06 | 0 | 83.1 | 12.62 | 0 | 0 | 83.1 | 12.62 | 0 | 1 | 1 | 1 | 1 | -2 | 0 | 1 | 1 | 0 | 0 | 0.06 |  | 0 | 2 | 50448124 | 1 | 0 | 404 | 0 | 0 | 0 | 0 | 0 | 0 | 0 | 0 | 0 | 0 | 0 | 0 | 0 | 0 | 0 | 0 | 0 | 0 | 0 | 0 | 0 | 0 |  | 0 | 0 | 0.06 | 83.1 | 83.1 | 1 | 4.99 | 0.76 | 0 | 4.99 | 0.76 | 0 | 4.99 | 0 | 0 | 0
315 | 50447275 | 50448112 | 46170911 | 1 | 1 | 30570983 | 2 | 2.1-30-7 | ТСН-2001.2. Доп. 68. п.1-30-7 (303801) | Молотки бурильные пневматические легкие | 1368 | 1011 | маш.-ч | маш.-ч | 1 | 0 | -424722589 | 0.19 | 0 | 1.15 | 0 | 0 | 0 | 1.15 | 0 | 0 | 1 | 1 | 1 | 1 | -2 | 0 | 1 | 1 | 0 | 0 | 0.19 |  | 0 | 2 | 50448125 | 1 | 0 | 405 | 0 | 0 | 0 | 0 | 0 | 0 | 0 | 0 | 0 | 0 | 0 | 0 | 0 | 0 | 0 | 0 | 0 | 0 | 0 | 0 | 0 | 0 |  | 0 | 0 | 0.19 | 1.15 | 1.15 | 1 | 0.22 | 0 | 0 | 0.22 | 0 | 0 | 0.22 | 0 | 0 | 0
315 | 50447275 | 50448112 | 46136793 | 1 | 1 | 30570983 | 3 | 1.1-1-1577 | ТСН-2001.1 Доп. 67, Р. 1, о. 1, поз. 1577 | Эмаль пентафталевая, цветная, типа ПФ-115 | 1346 | 1009 | кг | кг | 1 | 0 | -23916938 | 0.02 | 29.9 | 0 | 0 | 0 | 29.9 | 0 | 0 | 0 | 1 | 1 | 1 | 1 | -2 | 0 | 1 | 1 | 0 | 0 | 0.02 |  | 0 | 2 | 50448126 | 1 | 0 | 406 | 0 | 0 | 0 | 0 | 0 | 0 | 0 | 0 | 0 | 0 | 0 | 0 | 0 | 0 | 0 | 0 | 0 | 0 | 0 | 0 | 0 | 0 |  | 0 | 0 | 0.02 | 29.9 | 29.9 | 1 | 0.6 | 0 | 0.6 | 0 | 0 | 0 | 0.6 | 0 | 0 | 0
315 | 50447275 | 50448112 | 46136840 | 1 | 1 | 30570983 | 3 | 1.1-1-1669 | ТСН-2001.1 Доп. 67, Р. 1, о. 1, поз. 1669 | Электроды, типа Э-42А, диаметр от 4 до 6 мм | 1348 | 1009 | т | т | 1000 | 0 | -2033265844 | 0.0001 | 8596.85 | 0 | 0 | 0 | 8596.85 | 0 | 0 | 0 | 1 | 1 | 1 | 1 | -2 | 0 | 1 | 1 | 0 | 0 | 0.0001 |  | 0 | 2 | 50448127 | 1 | 0 | 407 | 0 | 0 | 0 | 0 | 0 | 0 | 0 | 0 | 0 | 0 | 0 | 0 | 0 | 0 | 0 | 0 | 0 | 0 | 0 | 0 | 0 | 0 |  | 0 | 0 | 0.0001 | 8596.85 | 8596.85 | 1 | 0.86 | 0 | 0.86 | 0 | 0 | 0 | 0.86 | 0 | 0 | 0
315 | 50447275 | 50448112 | 46147671 | 1 | 1 | 30570983 | 3 | 1.21-1-66 | ТСН-2001.1 Доп. 67, Р. 21, о. 1, поз. 66 | Щит распределительный, навесной, до 12 модулей, с дверцей, замком, монтажной рейкой ТН-35 и оперативной панелью, степень защиты IР31, габаритные размеры 265х310х120 мм, металлоконструкция без аппаратов | 1354 | 1010 | шт. | шт. | 1 | 0 | 1362025947 | 1 | 190.35 | 0 | 0 | 0 | 190.35 | 0 | 0 | 0 | 1 | 1 | 1 | 1 | 0 | 0 | 0 | 1 | 0 | 0 | 1 |  | 0 | 1 | -1 | 0 | 0 |  | 0 | 0 | 0 | 0 | 0 | 0 | 0 | 0 | 0 | 0 | 0 | 0 | 0 | 0 | 0 | 0 | 0 | 0 | 0 | 0 | 0 | 0 |  | 0 | 0 | 1 | 190.35 | 190.35 | 1 | 190.35 | 0 | 190.35 | 0 | 0 | 0 | 190.35 | 0 | 0 | 0
316 | 50447276 | 50448112 | 40404405 | 30570983 | 1 | 30570983 | 1 | 9999990008 |  | Трудозатраты рабочих | 1191 | 1013 | чел.-ч. | чел.-ч. | 1 | 0 | 476480486 | 2.06 | 0 | 0 | 0 | 0 | 0 | 0 | 0 | 0 | 1 | 1 | 1 | 1 | 5 | 0 | 1 | 1 | 0 | 0 | 2.06 |  | 1 | 2 | 50448121 | 1 | 0 | 410 | 0 | 0 | 0 | 0 | 0 | 0 | 0 | 0 | 0 | 0 | 0 | 0 | 0 | 0 | 0 | 0 | 0 | 0 | 0 | 0 | 0 | 0 | 0 | 2.06 | 0 | 2.06 | 0 | 0 | 1 | 0 | 0 | 0 | 0 | 0 | 0 | 0 | 0 | 0 | 0
316 | 50447276 | 50448112 | 46170529 | 1 | 1 | 30570983 | 2 | 2.1-10-1 | ТСН-2001.2. Доп. 68. п.1-10-1 (100101) | Компрессоры передвижные с двигателем внутреннего сгорания, давление до 7 ат, производительность до 5 м3/мин | 1368 | 1011 | маш.-ч | маш.-ч | 1 | 0 | 1840432778 | 0.19 | 0 | 756.43 | 450.44 | 0 | 0 | 41.45 | 12.62 | 0 | 1 | 17.43 | 34.09 | 1 | 2 | 0 | 1 | 1 | 0 | 0 | 0.19 |  | 0 | 2 | 50448122 | 1 | 0 | 411 | 0 | 0 | 0 | 0 | 0 | 0 | 0 | 0 | 0 | 0 | 0 | 0 | 0 | 0 | 0 | 0 | 0 | 0 | 0 | 0 | 0 | 0 |  | 0 | 0 | 0.19 | 756.43 | 41.45 | 17.43 | 7.88 | 2.4 | 0 | 137.27 | 81.74 | 0 | 137.27 | 0 | 0 | 0
316 | 50447276 | 50448112 | 46170623 | 1 | 1 | 30570983 | 2 | 2.1-13-14 | ТСН-2001.2. Доп. 68. п.1-13-14 (136001) | Аппараты сварочные постоянного тока (выпрямители) для ручной дуговой сварки, сварочный ток до 500 А | 1368 | 1011 | маш.-ч | маш.-ч | 1 | 0 | 831184158 | 0.61 | 0 | 80.32 | 0 | 0 | 0 | 7.11 | 0 | 0 | 1 | 10.79 | 34.09 | 1 | 2 | 0 | 1 | 1 | 0 | 0 | 0.61 |  | 0 | 2 | 50448123 | 1 | 0 | 412 | 0 | 0 | 0 | 0 | 0 | 0 | 0 | 0 | 0 | 0 | 0 | 0 | 0 | 0 | 0 | 0 | 0 | 0 | 0 | 0 | 0 | 0 |  | 0 | 0 | 0.61 | 80.32 | 7.11 | 10.79 | 4.34 | 0 | 0 | 46.8 | 0 | 0 | 46.8 | 0 | 0 | 0
316 | 50447276 | 50448112 | 46170867 | 1 | 1 | 30570983 | 2 | 2.1-18-7 | ТСН-2001.2. Доп. 68. п.1-18-7 (183001) | Автомобили грузовые бортовые, грузоподъемность до 5 т | 1368 | 1011 | маш.-ч | маш.-ч | 1 | 0 | -7781208 | 0.06 | 0 | 1106.71 | 450.44 | 0 | 0 | 83.1 | 12.62 | 0 | 1 | 12.72 | 34.09 | 1 | 2 | 0 | 1 | 1 | 0 | 0 | 0.06 |  | 0 | 2 | 50448124 | 1 | 0 | 413 | 0 | 0 | 0 | 0 | 0 | 0 | 0 | 0 | 0 | 0 | 0 | 0 | 0 | 0 | 0 | 0 | 0 | 0 | 0 | 0 | 0 | 0 |  | 0 | 0 | 0.06 | 1106.71 | 83.1 | 12.72 | 4.99 | 0.76 | 0 | 63.42 | 25.81 | 0 | 63.42 | 0 | 0 | 0
316 | 50447276 | 50448112 | 46170911 | 1 | 1 | 30570983 | 2 | 2.1-30-7 | ТСН-2001.2. Доп. 68. п.1-30-7 (303801) | Молотки бурильные пневматические легкие | 1368 | 1011 | маш.-ч | маш.-ч | 1 | 0 | -424722589 | 0.19 | 0 | 10.09 | 0 | 0 | 0 | 1.15 | 0 | 0 | 1 | 8.38 | 34.09 | 1 | 2 | 0 | 1 | 1 | 0 | 0 | 0.19 |  | 0 | 2 | 50448125 | 1 | 0 | 414 | 0 | 0 | 0 | 0 | 0 | 0 | 0 | 0 | 0 | 0 | 0 | 0 | 0 | 0 | 0 | 0 | 0 | 0 | 0 | 0 | 0 | 0 |  | 0 | 0 | 0.19 | 10.09 | 1.15 | 8.38 | 0.22 | 0 | 0 | 1.83 | 0 | 0 | 1.83 | 0 | 0 | 0
316 | 50447276 | 50448112 | 46136793 | 1 | 1 | 30570983 | 3 | 1.1-1-1577 | ТСН-2001.1 Доп. 67, Р. 1, о. 1, поз. 1577 | Эмаль пентафталевая, цветная, типа ПФ-115 | 1346 | 1009 | кг | кг | 1 | 0 | -23916938 | 0.02 | 87.61 | 0 | 0 | 0 | 29.9 | 0 | 0 | 0 | 2.93 | 1 | 1 | 1 | 2 | 0 | 1 | 1 | 0 | 0 | 0.02 |  | 0 | 2 | 50448126 | 1 | 0 | 415 | 0 | 0 | 0 | 0 | 0 | 0 | 0 | 0 | 0 | 0 | 0 | 0 | 0 | 0 | 0 | 0 | 0 | 0 | 0 | 0 | 0 | 0 |  | 0 | 0 | 0.02 | 87.61 | 29.9 | 2.93 | 0.6 | 0 | 1.75 | 0 | 0 | 0 | 1.75 | 0 | 0 | 0
316 | 50447276 | 50448112 | 46136840 | 1 | 1 | 30570983 | 3 | 1.1-1-1669 | ТСН-2001.1 Доп. 67, Р. 1, о. 1, поз. 1669 | Электроды, типа Э-42А, диаметр от 4 до 6 мм | 1348 | 1009 | т | т | 1000 | 0 | -2033265844 | 0.0001 | 157580.26 | 0 | 0 | 0 | 8596.85 | 0 | 0 | 0 | 18.33 | 1 | 1 | 1 | 2 | 0 | 1 | 1 | 0 | 0 | 0.0001 |  | 0 | 2 | 50448127 | 1 | 0 | 416 | 0 | 0 | 0 | 0 | 0 | 0 | 0 | 0 | 0 | 0 | 0 | 0 | 0 | 0 | 0 | 0 | 0 | 0 | 0 | 0 | 0 | 0 |  | 0 | 0 | 0.0001 | 157580.26 | 8596.85 | 18.33 | 0.86 | 0 | 15.76 | 0 | 0 | 0 | 15.76 | 0 | 0 | 0
316 | 50447276 | 50448112 | 46147671 | 1 | 1 | 30570983 | 3 | 1.21-1-66 | ТСН-2001.1 Доп. 67, Р. 21, о. 1, поз. 66 | Щит распределительный, навесной, до 12 модулей, с дверцей, замком, монтажной рейкой ТН-35 и оперативной панелью, степень защиты IР31, габаритные размеры 265х310х120 мм, металлоконструкция без аппаратов | 1354 | 1010 | шт. | шт. | 1 | 0 | 1362025947 | 1 | 1206.82 | 0 | 0 | 0 | 190.35 | 0 | 0 | 0 | 6.34 | 1 | 1 | 1 | 0 | 0 | 0 | 1 | 0 | 0 | 1 |  | 0 | 1 | -1 | 0 | 0 |  | 0 | 0 | 0 | 0 | 0 | 0 | 0 | 0 | 0 | 0 | 0 | 0 | 0 | 0 | 0 | 0 | 0 | 0 | 0 | 0 | 0 | 0 |  | 0 | 0 | 1 | 1206.82 | 190.35 | 6.34 | 190.35 | 0 | 1206.82 | 0 | 0 | 0 | 1206.82 | 0 | 0 | 0
319 | 50447275 | 50448131 | 40404405 | 30570983 | 1 | 30570983 | 1 | 9999990008 |  | Трудозатраты рабочих | 1191 | 1013 | чел.-ч. | чел.-ч. | 1 | 0 | 476480486 | 1.072 | 0 | 0 | 0 | 0 | 0 | 0 | 0 | 0 | 1 | 1 | 1 | 1 | -2 | 0 | 1 | 1 | 0 | 0 | 1.34 | )*0,8 | 1 | 2 | 50448148 | 1 | 0 | 419 | 0 | 0 | 0 | 0 | 0 | 0 | 0 | 0 | 0 | 0 | 0 | 0 | 0 | 0 | 0 | 0 | 0 | 0 | 0 | 0 | 0 | 0 | 0 | 4.288 | 0 | 4.288 | 0 | 0 | 1 | 0 | 0 | 0 | 0 | 0 | 0 | 0 | 0 | 0 | 0
319 | 50447275 | 50448131 | 46170623 | 1 | 1 | 30570983 | 2 | 2.1-13-14 | ТСН-2001.2. Доп. 68. п.1-13-14 (136001) | Аппараты сварочные постоянного тока (выпрямители) для ручной дуговой сварки, сварочный ток до 500 А | 1368 | 1011 | маш.-ч | маш.-ч | 1 | 0 | 831184158 | 0.088 | 0 | 7.11 | 0 | 0 | 0 | 7.11 | 0 | 0 | 1 | 1 | 1 | 1 | -2 | 0 | 1 | 1 | 0 | 0 | 0.11 | )*0,8 | 0 | 2 | 50448149 | 1 | 0 | 420 | 0 | 0 | 0 | 0 | 0 | 0 | 0 | 0 | 0 | 0 | 0 | 0 | 0 | 0 | 0 | 0 | 0 | 0 | 0 | 0 | 0 | 0 |  | 0 | 0 | 0.352 | 7.11 | 7.11 | 1 | 0.624 | 0 | 0 | 2.5 | 0 | 0 | 2.5 | 0 | 0 | 0
319 | 50447275 | 50448131 | 46093437 | 1 | 1 | 30570983 | 2 | 2.1-30-96 | ТСН-2001.2. Доп. 64. п.1-30-96 (303703) | Дрели электрические, мощность до 200 Вт | 1368 | 1011 | маш.-ч | маш.-ч | 1 | 0 | 1144856659 | 0.024 | 0 | 0.35 | 0 | 0 | 0 | 0.35 | 0 | 0 | 1 | 1 | 1 | 1 | -2 | 0 | 1 | 1 | 0 | 0 | 0.03 | )*0,8 | 0 | 2 | 50448150 | 1 | 0 | 421 | 0 | 0 | 0 | 0 | 0 | 0 | 0 | 0 | 0 | 0 | 0 | 0 | 0 | 0 | 0 | 0 | 0 | 0 | 0 | 0 | 0 | 0 |  | 0 | 0 | 0.096 | 0.35 | 0.35 | 1 | 0.008 | 0 | 0 | 0.03 | 0 | 0 | 0.03 | 0 | 0 | 0
319 | 50447275 | 50448131 | 31111826 | 1 | 1 | 30570983 | 3 | 1.1-1-1473 | ТСН-2001.1. Доп. 1-42. Р. 1, о. 1, поз. 1473 | Шпагат пеньковый | 1346 | 1009 | кг | кг | 1 | 0 | -703736887 | 0.001 | 13.96 | 0 | 0 | 0 | 13.96 | 0 | 0 | 0 | 1 | 1 | 1 | 1 | -2 | 0 | 1 | 1 | 0 | 0 | 0.001 | )*1 | 0 | 2 | 50448151 | 1 | 0 | 422 | 0 | 0 | 0 | 0 | 0 | 0 | 0 | 0 | 0 | 0 | 0 | 0 | 0 | 0 | 0 | 0 | 0 | 0 | 0 | 0 | 0 | 0 |  | 0 | 0 | 0.004 | 13.96 | 13.96 | 1 | 0.01 | 0 | 0.06 | 0 | 0 | 0 | 0.06 | 0 | 0 | 0
319 | 50447275 | 50448131 | 46136793 | 1 | 1 | 30570983 | 3 | 1.1-1-1577 | ТСН-2001.1 Доп. 67, Р. 1, о. 1, поз. 1577 | Эмаль пентафталевая, цветная, типа ПФ-115 | 1346 | 1009 | кг | кг | 1 | 0 | -23916938 | 0.036 | 29.9 | 0 | 0 | 0 | 29.9 | 0 | 0 | 0 | 1 | 1 | 1 | 1 | -2 | 0 | 1 | 1 | 0 | 0 | 0.036 | )*1 | 0 | 2 | 50448152 | 1 | 0 | 423 | 0 | 0 | 0 | 0 | 0 | 0 | 0 | 0 | 0 | 0 | 0 | 0 | 0 | 0 | 0 | 0 | 0 | 0 | 0 | 0 | 0 | 0 |  | 0 | 0 | 0.144 | 29.9 | 29.9 | 1 | 1.08 | 0 | 4.31 | 0 | 0 | 0 | 4.31 | 0 | 0 | 0
319 | 50447275 | 50448131 | 46136840 | 1 | 1 | 30570983 | 3 | 1.1-1-1669 | ТСН-2001.1 Доп. 67, Р. 1, о. 1, поз. 1669 | Электроды, типа Э-42А, диаметр от 4 до 6 мм | 1348 | 1009 | т | т | 1000 | 0 | -2033265844 | 7e-05 | 8596.85 | 0 | 0 | 0 | 8596.85 | 0 | 0 | 0 | 1 | 1 | 1 | 1 | -2 | 0 | 1 | 1 | 0 | 0 | 7e-05 | )*1 | 0 | 2 | 50448153 | 1 | 0 | 424 | 0 | 0 | 0 | 0 | 0 | 0 | 0 | 0 | 0 | 0 | 0 | 0 | 0 | 0 | 0 | 0 | 0 | 0 | 0 | 0 | 0 | 0 |  | 0 | 0 | 0.00028 | 8596.85 | 8596.85 | 1 | 0.6 | 0 | 2.41 | 0 | 0 | 0 | 2.41 | 0 | 0 | 0
319 | 50447275 | 50448131 | 46136870 | 1 | 1 | 30570983 | 3 | 1.1-1-1723 | ТСН-2001.1 Доп. 67, Р. 1, о. 1, поз. 1723 | Лента изоляционная, прорезиненная, односторонняя | 1346 | 1009 | кг | кг | 1 | 0 | -666633332 | 0.012 | 159.07 | 0 | 0 | 0 | 159.07 | 0 | 0 | 0 | 1 | 1 | 1 | 1 | -2 | 0 | 1 | 1 | 0 | 0 | 0.012 | )*1 | 0 | 2 | 50448154 | 1 | 0 | 425 | 0 | 0 | 0 | 0 | 0 | 0 | 0 | 0 | 0 | 0 | 0 | 0 | 0 | 0 | 0 | 0 | 0 | 0 | 0 | 0 | 0 | 0 |  | 0 | 0 | 0.048 | 159.07 | 159.07 | 1 | 1.91 | 0 | 7.64 | 0 | 0 | 0 | 7.64 | 0 | 0 | 0
319 | 50447275 | 50448131 | 46136087 | 1 | 1 | 30570983 | 3 | 1.1-1-237 | ТСН-2001.1 Доп. 67, Р. 1, о. 1, поз. 237 | Дюбель с патроном | 1354 | 1010 | шт. | шт. | 1 | 0 | 1346064091 | 1.3 | 3.86 | 0 | 0 | 0 | 3.86 | 0 | 0 | 0 | 1 | 1 | 1 | 1 | -2 | 0 | 1 | 1 | 0 | 0 | 1.3 | )*1 | 0 | 2 | 50448155 | 1 | 0 | 426 | 0 | 0 | 0 | 0 | 0 | 0 | 0 | 0 | 0 | 0 | 0 | 0 | 0 | 0 | 0 | 0 | 0 | 0 | 0 | 0 | 0 | 0 |  | 0 | 0 | 5.2 | 3.86 | 3.86 | 1 | 5.02 | 0 | 20.07 | 0 | 0 | 0 | 20.07 | 0 | 0 | 0
319 | 50447275 | 50448131 | 46136088 | 1 | 1 | 30570983 | 3 | 1.1-1-238 | ТСН-2001.1 Доп. 67, Р. 1, о. 1, поз. 238 | Дюбель пластмассовый | 1354 | 1010 | шт. | шт. | 1 | 0 | -934629768 | 1.4 | 0.89 | 0 | 0 | 0 | 0.89 | 0 | 0 | 0 | 1 | 1 | 1 | 1 | -2 | 0 | 1 | 1 | 0 | 0 | 1.4 | )*1 | 0 | 2 | 50448156 | 1 | 0 | 427 | 0 | 0 | 0 | 0 | 0 | 0 | 0 | 0 | 0 | 0 | 0 | 0 | 0 | 0 | 0 | 0 | 0 | 0 | 0 | 0 | 0 | 0 |  | 0 | 0 | 5.6 | 0.89 | 0.89 | 1 | 1.25 | 0 | 4.98 | 0 | 0 | 0 | 4.98 | 0 | 0 | 0
319 | 50447275 | 50448131 | 46137340 | 1 | 1 | 30570983 | 3 | 1.1-1-2911 | ТСН-2001.1 Доп. 67, Р. 1, о. 1, поз. 2911 | Лак электроизоляционный меламиноалкидный, типа МЛ-92 | 1346 | 1009 | кг | кг | 1 | 0 | -1934992785 | 0.006 | 15.11 | 0 | 0 | 0 | 15.11 | 0 | 0 | 0 | 1 | 1 | 1 | 1 | -2 | 0 | 1 | 1 | 0 | 0 | 0.006 | )*1 | 0 | 2 | 50448157 | 1 | 0 | 428 | 0 | 0 | 0 | 0 | 0 | 0 | 0 | 0 | 0 | 0 | 0 | 0 | 0 | 0 | 0 | 0 | 0 | 0 | 0 | 0 | 0 | 0 |  | 0 | 0 | 0.024 | 15.11 | 15.11 | 1 | 0.09 | 0 | 0.36 | 0 | 0 | 0 | 0.36 | 0 | 0 | 0
319 | 50447275 | 50448131 | 31113627 | 1 | 1 | 30570983 | 3 | 1.1-1-3539 | ТСН-2001.1. Доп. 1-42. Р. 1, о. 1, поз. 3539 | Вазелин технический (смазка консервационная) | 1346 | 1009 | кг | кг | 1 | 0 | -1357320227 | 0.006 | 23.12 | 0 | 0 | 0 | 23.12 | 0 | 0 | 0 | 1 | 1 | 1 | 1 | -2 | 0 | 1 | 1 | 0 | 0 | 0.006 | )*1 | 0 | 2 | 50448158 | 1 | 0 | 429 | 0 | 0 | 0 | 0 | 0 | 0 | 0 | 0 | 0 | 0 | 0 | 0 | 0 | 0 | 0 | 0 | 0 | 0 | 0 | 0 | 0 | 0 |  | 0 | 0 | 0.024 | 23.12 | 23.12 | 1 | 0.14 | 0 | 0.55 | 0 | 0 | 0 | 0.55 | 0 | 0 | 0
319 | 50447275 | 50448131 | 31114144 | 1 | 1 | 30570983 | 3 | 1.1-2-63 | ТСН-2001.1. Доп. 1-42. Р. 1, о. 2, поз. 63 | Нитки суровые | 1349 | 1009 | г | г | 0.001 | 0 | 1880335342 | 1 | 0.07 | 0 | 0 | 0 | 0.07 | 0 | 0 | 0 | 1 | 1 | 1 | 1 | -2 | 0 | 1 | 1 | 0 | 0 | 1 | )*1 | 0 | 2 | 50448159 | 1 | 0 | 430 | 0 | 0 | 0 | 0 | 0 | 0 | 0 | 0 | 0 | 0 | 0 | 0 | 0 | 0 | 0 | 0 | 0 | 0 | 0 | 0 | 0 | 0 |  | 0 | 0 | 4 | 0.07 | 0.07 | 1 | 0.07 | 0 | 0.28 | 0 | 0 | 0 | 0.28 | 0 | 0 | 0
319 | 50447275 | 50448131 | 46148411 | 1 | 1 | 30570983 | 3 | 1.21-5-1031 | ТСН-2001.1 Доп. 67, Р. 21, о. 5, поз. 1031 | Выключатель автоматический дифференциального тока, двухполюсный, типа DS202 АС-С, номинальный ток от 6 до 25 А, дифференциальный ток 30 мА | 1354 | 1010 | шт. | шт. | 1 | 0 | -29144379 | 0.5 | 2400.06 | 0 | 0 | 0 | 2400.06 | 0 | 0 | 0 | 1 | 1 | 1 | 1 | 0 | 0 | 0 | 1 | 0 | 0 | 0.5 |  | 0 | 1 | -1 | 0 | 0 |  | 0 | 0 | 0 | 0 | 0 | 0 | 0 | 0 | 0 | 0 | 0 | 0 | 0 | 0 | 0 | 0 | 0 | 0 | 0 | 0 | 0 | 0 |  | 0 | 0 | 2 | 2400.06 | 2400.06 | 1 | 1200.03 | 0 | 4800.12 | 0 | 0 | 0 | 4800.12 | 0 | 0 | 0
319 | 50447275 | 50448131 | 46148417 | 1 | 1 | 30570983 | 3 | 1.21-5-1037 | ТСН-2001.1 Доп. 67, Р. 21, о. 5, поз. 1037 | Выключатель автоматический, однополюсный, типа S201, номинальный ток от 10 до 25 А | 1354 | 1010 | шт. | шт. | 1 | 0 | -797544188 | 0.5 | 77.01 | 0 | 0 | 0 | 77.01 | 0 | 0 | 0 | 1 | 1 | 1 | 1 | 0 | 0 | 0 | 1 | 0 | 0 | 0.5 |  | 0 | 1 | -1 | 0 | 0 |  | 0 | 0 | 0 | 0 | 0 | 0 | 0 | 0 | 0 | 0 | 0 | 0 | 0 | 0 | 0 | 0 | 0 | 0 | 0 | 0 | 0 | 0 |  | 0 | 0 | 2 | 77.01 | 77.01 | 1 | 38.51 | 0 | 154.02 | 0 | 0 | 0 | 154.02 | 0 | 0 | 0
319 | 50447275 | 50448131 | 46148554 | 1 | 1 | 30570983 | 3 | 1.21-5-1181 | ТСН-2001.1 Доп. 67, Р. 21, о. 5, поз. 1181 | Бирка маркировочная для кабелей и проводов, типа У153 У3,5 | 1356 | 1010 | 1000 шт. | 1000 шт. | 1000 | 0 | -380859890 | 0.002 | 56.17 | 0 | 0 | 0 | 56.17 | 0 | 0 | 0 | 1 | 1 | 1 | 1 | -2 | 0 | 1 | 1 | 0 | 0 | 0.002 | )*1 | 0 | 2 | 50448160 | 1 | 0 | 431 | 0 | 0 | 0 | 0 | 0 | 0 | 0 | 0 | 0 | 0 | 0 | 0 | 0 | 0 | 0 | 0 | 0 | 0 | 0 | 0 | 0 | 0 |  | 0 | 0 | 0.008 | 56.17 | 56.17 | 1 | 0.11 | 0 | 0.45 | 0 | 0 | 0 | 0.45 | 0 | 0 | 0
319 | 50447275 | 50448131 | 46148713 | 1 | 1 | 30570983 | 3 | 1.21-5-1655 | ТСН-2001.1 Доп. 67, Р. 21, о. 5, поз. 1655 | Перемычка гибкая, типа ПГС 50-280 | 1354 | 1010 | шт. | шт. | 1 | 0 | 1112018754 | 1 | 14.99 | 0 | 0 | 0 | 14.99 | 0 | 0 | 0 | 1 | 1 | 1 | 1 | -2 | 0 | 1 | 1 | 0 | 0 | 1 | )*1 | 0 | 2 | 50448161 | 1 | 0 | 432 | 0 | 0 | 0 | 0 | 0 | 0 | 0 | 0 | 0 | 0 | 0 | 0 | 0 | 0 | 0 | 0 | 0 | 0 | 0 | 0 | 0 | 0 |  | 0 | 0 | 4 | 14.99 | 14.99 | 1 | 14.99 | 0 | 59.96 | 0 | 0 | 0 | 59.96 | 0 | 0 | 0
320 | 50447276 | 50448131 | 40404405 | 30570983 | 1 | 30570983 | 1 | 9999990008 |  | Трудозатраты рабочих | 1191 | 1013 | чел.-ч. | чел.-ч. | 1 | 0 | 476480486 | 1.072 | 0 | 0 | 0 | 0 | 0 | 0 | 0 | 0 | 1 | 1 | 1 | 1 | 5 | 0 | 1 | 1 | 0 | 0 | 1.34 | )*0,8 | 1 | 2 | 50448148 | 1 | 0 | 437 | 0 | 0 | 0 | 0 | 0 | 0 | 0 | 0 | 0 | 0 | 0 | 0 | 0 | 0 | 0 | 0 | 0 | 0 | 0 | 0 | 0 | 0 | 0 | 4.288 | 0 | 4.288 | 0 | 0 | 1 | 0 | 0 | 0 | 0 | 0 | 0 | 0 | 0 | 0 | 0
320 | 50447276 | 50448131 | 46170623 | 1 | 1 | 30570983 | 2 | 2.1-13-14 | ТСН-2001.2. Доп. 68. п.1-13-14 (136001) | Аппараты сварочные постоянного тока (выпрямители) для ручной дуговой сварки, сварочный ток до 500 А | 1368 | 1011 | маш.-ч | маш.-ч | 1 | 0 | 831184158 | 0.088 | 0 | 80.32 | 0 | 0 | 0 | 7.11 | 0 | 0 | 1 | 10.79 | 34.09 | 1 | 2 | 0 | 1 | 1 | 0 | 0 | 0.11 | )*0,8 | 0 | 2 | 50448149 | 1 | 0 | 438 | 0 | 0 | 0 | 0 | 0 | 0 | 0 | 0 | 0 | 0 | 0 | 0 | 0 | 0 | 0 | 0 | 0 | 0 | 0 | 0 | 0 | 0 |  | 0 | 0 | 0.352 | 80.32 | 7.11 | 10.79 | 0.624 | 0 | 0 | 27.01 | 0 | 0 | 27.01 | 0 | 0 | 0
320 | 50447276 | 50448131 | 46093437 | 1 | 1 | 30570983 | 2 | 2.1-30-96 | ТСН-2001.2. Доп. 64. п.1-30-96 (303703) | Дрели электрические, мощность до 200 Вт | 1368 | 1011 | маш.-ч | маш.-ч | 1 | 0 | 1144856659 | 0.024 | 0 | 3.03 | 0 | 0 | 0 | 0.35 | 0 | 0 | 1 | 8.26 | 34.09 | 1 | 2 | 0 | 1 | 1 | 0 | 0 | 0.03 | )*0,8 | 0 | 2 | 50448150 | 1 | 0 | 439 | 0 | 0 | 0 | 0 | 0 | 0 | 0 | 0 | 0 | 0 | 0 | 0 | 0 | 0 | 0 | 0 | 0 | 0 | 0 | 0 | 0 | 0 |  | 0 | 0 | 0.096 | 3.03 | 0.35 | 8.26 | 0.008 | 0 | 0 | 0.28 | 0 | 0 | 0.28 | 0 | 0 | 0
320 | 50447276 | 50448131 | 31111826 | 1 | 1 | 30570983 | 3 | 1.1-1-1473 | ТСН-2001.1. Доп. 1-42. Р. 1, о. 1, поз. 1473 | Шпагат пеньковый | 1346 | 1009 | кг | кг | 1 | 0 | -703736887 | 0.001 | 184.27 | 0 | 0 | 0 | 13.96 | 0 | 0 | 0 | 13.2 | 1 | 1 | 1 | 2 | 0 | 1 | 1 | 0 | 0 | 0.001 | )*1 | 0 | 2 | 50448151 | 1 | 0 | 440 | 0 | 0 | 0 | 0 | 0 | 0 | 0 | 0 | 0 | 0 | 0 | 0 | 0 | 0 | 0 | 0 | 0 | 0 | 0 | 0 | 0 | 0 |  | 0 | 0 | 0.004 | 184.27 | 13.96 | 13.2 | 0.01 | 0 | 0.74 | 0 | 0 | 0 | 0.74 | 0 | 0 | 0
320 | 50447276 | 50448131 | 46136793 | 1 | 1 | 30570983 | 3 | 1.1-1-1577 | ТСН-2001.1 Доп. 67, Р. 1, о. 1, поз. 1577 | Эмаль пентафталевая, цветная, типа ПФ-115 | 1346 | 1009 | кг | кг | 1 | 0 | -23916938 | 0.036 | 87.61 | 0 | 0 | 0 | 29.9 | 0 | 0 | 0 | 2.93 | 1 | 1 | 1 | 2 | 0 | 1 | 1 | 0 | 0 | 0.036 | )*1 | 0 | 2 | 50448152 | 1 | 0 | 441 | 0 | 0 | 0 | 0 | 0 | 0 | 0 | 0 | 0 | 0 | 0 | 0 | 0 | 0 | 0 | 0 | 0 | 0 | 0 | 0 | 0 | 0 |  | 0 | 0 | 0.144 | 87.61 | 29.9 | 2.93 | 1.08 | 0 | 12.62 | 0 | 0 | 0 | 12.62 | 0 | 0 | 0
320 | 50447276 | 50448131 | 46136840 | 1 | 1 | 30570983 | 3 | 1.1-1-1669 | ТСН-2001.1 Доп. 67, Р. 1, о. 1, поз. 1669 | Электроды, типа Э-42А, диаметр от 4 до 6 мм | 1348 | 1009 | т | т | 1000 | 0 | -2033265844 | 7e-05 | 157580.26 | 0 | 0 | 0 | 8596.85 | 0 | 0 | 0 | 18.33 | 1 | 1 | 1 | 2 | 0 | 1 | 1 | 0 | 0 | 7e-05 | )*1 | 0 | 2 | 50448153 | 1 | 0 | 442 | 0 | 0 | 0 | 0 | 0 | 0 | 0 | 0 | 0 | 0 | 0 | 0 | 0 | 0 | 0 | 0 | 0 | 0 | 0 | 0 | 0 | 0 |  | 0 | 0 | 0.00028 | 157580.26 | 8596.85 | 18.33 | 0.6 | 0 | 44.12 | 0 | 0 | 0 | 44.12 | 0 | 0 | 0
320 | 50447276 | 50448131 | 46136870 | 1 | 1 | 30570983 | 3 | 1.1-1-1723 | ТСН-2001.1 Доп. 67, Р. 1, о. 1, поз. 1723 | Лента изоляционная, прорезиненная, односторонняя | 1346 | 1009 | кг | кг | 1 | 0 | -666633332 | 0.012 | 270.42 | 0 | 0 | 0 | 159.07 | 0 | 0 | 0 | 1.7 | 1 | 1 | 1 | 2 | 0 | 1 | 1 | 0 | 0 | 0.012 | )*1 | 0 | 2 | 50448154 | 1 | 0 | 443 | 0 | 0 | 0 | 0 | 0 | 0 | 0 | 0 | 0 | 0 | 0 | 0 | 0 | 0 | 0 | 0 | 0 | 0 | 0 | 0 | 0 | 0 |  | 0 | 0 | 0.048 | 270.42 | 159.07 | 1.7 | 1.91 | 0 | 12.98 | 0 | 0 | 0 | 12.98 | 0 | 0 | 0
320 | 50447276 | 50448131 | 46136087 | 1 | 1 | 30570983 | 3 | 1.1-1-237 | ТСН-2001.1 Доп. 67, Р. 1, о. 1, поз. 237 | Дюбель с патроном | 1354 | 1010 | шт. | шт. | 1 | 0 | 1346064091 | 1.3 | 8.76 | 0 | 0 | 0 | 3.86 | 0 | 0 | 0 | 2.27 | 1 | 1 | 1 | 2 | 0 | 1 | 1 | 0 | 0 | 1.3 | )*1 | 0 | 2 | 50448155 | 1 | 0 | 444 | 0 | 0 | 0 | 0 | 0 | 0 | 0 | 0 | 0 | 0 | 0 | 0 | 0 | 0 | 0 | 0 | 0 | 0 | 0 | 0 | 0 | 0 |  | 0 | 0 | 5.2 | 8.76 | 3.86 | 2.27 | 5.02 | 0 | 45.55 | 0 | 0 | 0 | 45.55 | 0 | 0 | 0
320 | 50447276 | 50448131 | 46136088 | 1 | 1 | 30570983 | 3 | 1.1-1-238 | ТСН-2001.1 Доп. 67, Р. 1, о. 1, поз. 238 | Дюбель пластмассовый | 1354 | 1010 | шт. | шт. | 1 | 0 | -934629768 | 1.4 | 0.86 | 0 | 0 | 0 | 0.89 | 0 | 0 | 0 | 0.97 | 1 | 1 | 1 | 2 | 0 | 1 | 1 | 0 | 0 | 1.4 | )*1 | 0 | 2 | 50448156 | 1 | 0 | 445 | 0 | 0 | 0 | 0 | 0 | 0 | 0 | 0 | 0 | 0 | 0 | 0 | 0 | 0 | 0 | 0 | 0 | 0 | 0 | 0 | 0 | 0 |  | 0 | 0 | 5.6 | 0.86 | 0.89 | 0.97 | 1.25 | 0 | 4.82 | 0 | 0 | 0 | 4.82 | 0 | 0 | 0
320 | 50447276 | 50448131 | 46137340 | 1 | 1 | 30570983 | 3 | 1.1-1-2911 | ТСН-2001.1 Доп. 67, Р. 1, о. 1, поз. 2911 | Лак электроизоляционный меламиноалкидный, типа МЛ-92 | 1346 | 1009 | кг | кг | 1 | 0 | -1934992785 | 0.006 | 194.62 | 0 | 0 | 0 | 15.11 | 0 | 0 | 0 | 12.88 | 1 | 1 | 1 | 2 | 0 | 1 | 1 | 0 | 0 | 0.006 | )*1 | 0 | 2 | 50448157 | 1 | 0 | 446 | 0 | 0 | 0 | 0 | 0 | 0 | 0 | 0 | 0 | 0 | 0 | 0 | 0 | 0 | 0 | 0 | 0 | 0 | 0 | 0 | 0 | 0 |  | 0 | 0 | 0.024 | 194.62 | 15.11 | 12.88 | 0.09 | 0 | 4.67 | 0 | 0 | 0 | 4.67 | 0 | 0 | 0
320 | 50447276 | 50448131 | 31113627 | 1 | 1 | 30570983 | 3 | 1.1-1-3539 | ТСН-2001.1. Доп. 1-42. Р. 1, о. 1, поз. 3539 | Вазелин технический (смазка консервационная) | 1346 | 1009 | кг | кг | 1 | 0 | -1357320227 | 0.006 | 246.46 | 0 | 0 | 0 | 23.12 | 0 | 0 | 0 | 10.66 | 1 | 1 | 1 | 2 | 0 | 1 | 1 | 0 | 0 | 0.006 | )*1 | 0 | 2 | 50448158 | 1 | 0 | 447 | 0 | 0 | 0 | 0 | 0 | 0 | 0 | 0 | 0 | 0 | 0 | 0 | 0 | 0 | 0 | 0 | 0 | 0 | 0 | 0 | 0 | 0 |  | 0 | 0 | 0.024 | 246.46 | 23.12 | 10.66 | 0.14 | 0 | 5.92 | 0 | 0 | 0 | 5.92 | 0 | 0 | 0
320 | 50447276 | 50448131 | 31114144 | 1 | 1 | 30570983 | 3 | 1.1-2-63 | ТСН-2001.1. Доп. 1-42. Р. 1, о. 2, поз. 63 | Нитки суровые | 1349 | 1009 | г | г | 0.001 | 0 | 1880335342 | 1 | 0.37 | 0 | 0 | 0 | 0.07 | 0 | 0 | 0 | 5.29 | 1 | 1 | 1 | 2 | 0 | 1 | 1 | 0 | 0 | 1 | )*1 | 0 | 2 | 50448159 | 1 | 0 | 448 | 0 | 0 | 0 | 0 | 0 | 0 | 0 | 0 | 0 | 0 | 0 | 0 | 0 | 0 | 0 | 0 | 0 | 0 | 0 | 0 | 0 | 0 |  | 0 | 0 | 4 | 0.37 | 0.07 | 5.29 | 0.07 | 0 | 1.48 | 0 | 0 | 0 | 1.48 | 0 | 0 | 0
320 | 50447276 | 50448131 | 46148411 | 1 | 1 | 30570983 | 3 | 1.21-5-1031 | ТСН-2001.1 Доп. 67, Р. 21, о. 5, поз. 1031 | Выключатель автоматический дифференциального тока, двухполюсный, типа DS202 АС-С, номинальный ток от 6 до 25 А, дифференциальный ток 30 мА | 1354 | 1010 | шт. | шт. | 1 | 0 | -29144379 | 0.5 | 10536.26 | 0 | 0 | 0 | 2400.06 | 0 | 0 | 0 | 4.39 | 1 | 1 | 1 | 0 | 0 | 0 | 1 | 0 | 0 | 0.5 |  | 0 | 1 | -1 | 0 | 0 |  | 0 | 0 | 0 | 0 | 0 | 0 | 0 | 0 | 0 | 0 | 0 | 0 | 0 | 0 | 0 | 0 | 0 | 0 | 0 | 0 | 0 | 0 |  | 0 | 0 | 2 | 10536.26 | 2400.06 | 4.39 | 1200.03 | 0 | 21072.52 | 0 | 0 | 0 | 21072.52 | 0 | 0 | 0
320 | 50447276 | 50448131 | 46148417 | 1 | 1 | 30570983 | 3 | 1.21-5-1037 | ТСН-2001.1 Доп. 67, Р. 21, о. 5, поз. 1037 | Выключатель автоматический, однополюсный, типа S201, номинальный ток от 10 до 25 А | 1354 | 1010 | шт. | шт. | 1 | 0 | -797544188 | 0.5 | 602.22 | 0 | 0 | 0 | 77.01 | 0 | 0 | 0 | 7.82 | 1 | 1 | 1 | 0 | 0 | 0 | 1 | 0 | 0 | 0.5 |  | 0 | 1 | -1 | 0 | 0 |  | 0 | 0 | 0 | 0 | 0 | 0 | 0 | 0 | 0 | 0 | 0 | 0 | 0 | 0 | 0 | 0 | 0 | 0 | 0 | 0 | 0 | 0 |  | 0 | 0 | 2 | 602.22 | 77.01 | 7.82 | 38.51 | 0 | 1204.44 | 0 | 0 | 0 | 1204.44 | 0 | 0 | 0
320 | 50447276 | 50448131 | 46148554 | 1 | 1 | 30570983 | 3 | 1.21-5-1181 | ТСН-2001.1 Доп. 67, Р. 21, о. 5, поз. 1181 | Бирка маркировочная для кабелей и проводов, типа У153 У3,5 | 1356 | 1010 | 1000 шт. | 1000 шт. | 1000 | 0 | -380859890 | 0.002 | 572.37 | 0 | 0 | 0 | 56.17 | 0 | 0 | 0 | 10.19 | 1 | 1 | 1 | 2 | 0 | 1 | 1 | 0 | 0 | 0.002 | )*1 | 0 | 2 | 50448160 | 1 | 0 | 449 | 0 | 0 | 0 | 0 | 0 | 0 | 0 | 0 | 0 | 0 | 0 | 0 | 0 | 0 | 0 | 0 | 0 | 0 | 0 | 0 | 0 | 0 |  | 0 | 0 | 0.008 | 572.37 | 56.17 | 10.19 | 0.11 | 0 | 4.58 | 0 | 0 | 0 | 4.58 | 0 | 0 | 0
320 | 50447276 | 50448131 | 46148713 | 1 | 1 | 30570983 | 3 | 1.21-5-1655 | ТСН-2001.1 Доп. 67, Р. 21, о. 5, поз. 1655 | Перемычка гибкая, типа ПГС 50-280 | 1354 | 1010 | шт. | шт. | 1 | 0 | 1112018754 | 1 | 120.67 | 0 | 0 | 0 | 14.99 | 0 | 0 | 0 | 8.05 | 1 | 1 | 1 | 2 | 0 | 1 | 1 | 0 | 0 | 1 | )*1 | 0 | 2 | 50448161 | 1 | 0 | 450 | 0 | 0 | 0 | 0 | 0 | 0 | 0 | 0 | 0 | 0 | 0 | 0 | 0 | 0 | 0 | 0 | 0 | 0 | 0 | 0 | 0 | 0 |  | 0 | 0 | 4 | 120.67 | 14.99 | 8.05 | 14.99 | 0 | 482.68 | 0 | 0 | 0 | 482.68 | 0 | 0 | 0
325 | 50447275 | 50448168 | 40404405 | 30570983 | 1 | 30570983 | 1 | 9999990008 |  | Трудозатраты рабочих | 1191 | 1013 | чел.-ч. | чел.-ч. | 1 | 0 | 476480486 | 1.6 | 0 | 0 | 0 | 0 | 0 | 0 | 0 | 0 | 1 | 1 | 1 | 1 | -2 | 0 | 1 | 1 | 0 | 0 | 2 | )*0,8 | 1 | 2 | 50448186 | 1 | 0 | 455 | 0 | 0 | 0 | 0 | 0 | 0 | 0 | 0 | 0 | 0 | 0 | 0 | 0 | 0 | 0 | 0 | 0 | 0 | 0 | 0 | 0 | 0 | 0 | 3.2 | 0 | 3.2 | 0 | 0 | 1 | 0 | 0 | 0 | 0 | 0 | 0 | 0 | 0 | 0 | 0
325 | 50447275 | 50448168 | 46170623 | 1 | 1 | 30570983 | 2 | 2.1-13-14 | ТСН-2001.2. Доп. 68. п.1-13-14 (136001) | Аппараты сварочные постоянного тока (выпрямители) для ручной дуговой сварки, сварочный ток до 500 А | 1368 | 1011 | маш.-ч | маш.-ч | 1 | 0 | 831184158 | 0.088 | 0 | 7.11 | 0 | 0 | 0 | 7.11 | 0 | 0 | 1 | 1 | 1 | 1 | -2 | 0 | 1 | 1 | 0 | 0 | 0.11 | )*0,8 | 0 | 2 | 50448187 | 1 | 0 | 456 | 0 | 0 | 0 | 0 | 0 | 0 | 0 | 0 | 0 | 0 | 0 | 0 | 0 | 0 | 0 | 0 | 0 | 0 | 0 | 0 | 0 | 0 |  | 0 | 0 | 0.176 | 7.11 | 7.11 | 1 | 0.624 | 0 | 0 | 1.25 | 0 | 0 | 1.25 | 0 | 0 | 0
325 | 50447275 | 50448168 | 46170867 | 1 | 1 | 30570983 | 2 | 2.1-18-7 | ТСН-2001.2. Доп. 68. п.1-18-7 (183001) | Автомобили грузовые бортовые, грузоподъемность до 5 т | 1368 | 1011 | маш.-ч | маш.-ч | 1 | 0 | -7781208 | 0.008 | 0 | 83.1 | 12.62 | 0 | 0 | 83.1 | 12.62 | 0 | 1 | 1 | 1 | 1 | -2 | 0 | 1 | 1 | 0 | 0 | 0.01 | )*0,8 | 0 | 2 | 50448188 | 1 | 0 | 457 | 0 | 0 | 0 | 0 | 0 | 0 | 0 | 0 | 0 | 0 | 0 | 0 | 0 | 0 | 0 | 0 | 0 | 0 | 0 | 0 | 0 | 0 |  | 0 | 0 | 0.016 | 83.1 | 83.1 | 1 | 0.664 | 0.104 | 0 | 1.33 | 0.2 | 0 | 1.33 | 0 | 0 | 0
325 | 50447275 | 50448168 | 46170951 | 1 | 1 | 30570983 | 2 | 2.1-30-67 | ТСН-2001.2. Доп. 68. п.1-30-67 (340201) | Прессы гидравлические с электроприводом | 1368 | 1011 | маш.-ч | маш.-ч | 1 | 0 | -1649300942 | 0.144 | 0 | 1.4 | 0 | 0 | 0 | 1.4 | 0 | 0 | 1 | 1 | 1 | 1 | -2 | 0 | 1 | 1 | 0 | 0 | 0.18 | )*0,8 | 0 | 2 | 50448189 | 1 | 0 | 458 | 0 | 0 | 0 | 0 | 0 | 0 | 0 | 0 | 0 | 0 | 0 | 0 | 0 | 0 | 0 | 0 | 0 | 0 | 0 | 0 | 0 | 0 |  | 0 | 0 | 0.288 | 1.4 | 1.4 | 1 | 0.2 | 0 | 0 | 0.4 | 0 | 0 | 0.4 | 0 | 0 | 0
325 | 50447275 | 50448168 | 46093437 | 1 | 1 | 30570983 | 2 | 2.1-30-96 | ТСН-2001.2. Доп. 64. п.1-30-96 (303703) | Дрели электрические, мощность до 200 Вт | 1368 | 1011 | маш.-ч | маш.-ч | 1 | 0 | 1144856659 | 0.024 | 0 | 0.35 | 0 | 0 | 0 | 0.35 | 0 | 0 | 1 | 1 | 1 | 1 | -2 | 0 | 1 | 1 | 0 | 0 | 0.03 | )*0,8 | 0 | 2 | 50448190 | 1 | 0 | 459 | 0 | 0 | 0 | 0 | 0 | 0 | 0 | 0 | 0 | 0 | 0 | 0 | 0 | 0 | 0 | 0 | 0 | 0 | 0 | 0 | 0 | 0 |  | 0 | 0 | 0.048 | 0.35 | 0.35 | 1 | 0.008 | 0 | 0 | 0.02 | 0 | 0 | 0.02 | 0 | 0 | 0
325 | 50447275 | 50448168 | 31111826 | 1 | 1 | 30570983 | 3 | 1.1-1-1473 | ТСН-2001.1. Доп. 1-42. Р. 1, о. 1, поз. 1473 | Шпагат пеньковый | 1346 | 1009 | кг | кг | 1 | 0 | -703736887 | 0.004 | 13.96 | 0 | 0 | 0 | 13.96 | 0 | 0 | 0 | 1 | 1 | 1 | 1 | -2 | 0 | 1 | 1 | 0 | 0 | 0.004 | )*1 | 0 | 2 | 50448191 | 1 | 0 | 460 | 0 | 0 | 0 | 0 | 0 | 0 | 0 | 0 | 0 | 0 | 0 | 0 | 0 | 0 | 0 | 0 | 0 | 0 | 0 | 0 | 0 | 0 |  | 0 | 0 | 0.008 | 13.96 | 13.96 | 1 | 0.06 | 0 | 0.11 | 0 | 0 | 0 | 0.11 | 0 | 0 | 0
325 | 50447275 | 50448168 | 46136793 | 1 | 1 | 30570983 | 3 | 1.1-1-1577 | ТСН-2001.1 Доп. 67, Р. 1, о. 1, поз. 1577 | Эмаль пентафталевая, цветная, типа ПФ-115 | 1346 | 1009 | кг | кг | 1 | 0 | -23916938 | 0.047 | 29.9 | 0 | 0 | 0 | 29.9 | 0 | 0 | 0 | 1 | 1 | 1 | 1 | -2 | 0 | 1 | 1 | 0 | 0 | 0.047 | )*1 | 0 | 2 | 50448192 | 1 | 0 | 461 | 0 | 0 | 0 | 0 | 0 | 0 | 0 | 0 | 0 | 0 | 0 | 0 | 0 | 0 | 0 | 0 | 0 | 0 | 0 | 0 | 0 | 0 |  | 0 | 0 | 0.094 | 29.9 | 29.9 | 1 | 1.41 | 0 | 2.81 | 0 | 0 | 0 | 2.81 | 0 | 0 | 0
325 | 50447275 | 50448168 | 46136840 | 1 | 1 | 30570983 | 3 | 1.1-1-1669 | ТСН-2001.1 Доп. 67, Р. 1, о. 1, поз. 1669 | Электроды, типа Э-42А, диаметр от 4 до 6 мм | 1348 | 1009 | т | т | 1000 | 0 | -2033265844 | 7e-05 | 8596.85 | 0 | 0 | 0 | 8596.85 | 0 | 0 | 0 | 1 | 1 | 1 | 1 | -2 | 0 | 1 | 1 | 0 | 0 | 7e-05 | )*1 | 0 | 2 | 50448193 | 1 | 0 | 462 | 0 | 0 | 0 | 0 | 0 | 0 | 0 | 0 | 0 | 0 | 0 | 0 | 0 | 0 | 0 | 0 | 0 | 0 | 0 | 0 | 0 | 0 |  | 0 | 0 | 0.00014 | 8596.85 | 8596.85 | 1 | 0.6 | 0 | 1.2 | 0 | 0 | 0 | 1.2 | 0 | 0 | 0
325 | 50447275 | 50448168 | 46136870 | 1 | 1 | 30570983 | 3 | 1.1-1-1723 | ТСН-2001.1 Доп. 67, Р. 1, о. 1, поз. 1723 | Лента изоляционная, прорезиненная, односторонняя | 1346 | 1009 | кг | кг | 1 | 0 | -666633332 | 0.036 | 159.07 | 0 | 0 | 0 | 159.07 | 0 | 0 | 0 | 1 | 1 | 1 | 1 | -2 | 0 | 1 | 1 | 0 | 0 | 0.036 | )*1 | 0 | 2 | 50448194 | 1 | 0 | 463 | 0 | 0 | 0 | 0 | 0 | 0 | 0 | 0 | 0 | 0 | 0 | 0 | 0 | 0 | 0 | 0 | 0 | 0 | 0 | 0 | 0 | 0 |  | 0 | 0 | 0.072 | 159.07 | 159.07 | 1 | 5.73 | 0 | 11.45 | 0 | 0 | 0 | 11.45 | 0 | 0 | 0
325 | 50447275 | 50448168 | 46136087 | 1 | 1 | 30570983 | 3 | 1.1-1-237 | ТСН-2001.1 Доп. 67, Р. 1, о. 1, поз. 237 | Дюбель с патроном | 1354 | 1010 | шт. | шт. | 1 | 0 | 1346064091 | 1.3 | 3.86 | 0 | 0 | 0 | 3.86 | 0 | 0 | 0 | 1 | 1 | 1 | 1 | -2 | 0 | 1 | 1 | 0 | 0 | 1.3 | )*1 | 0 | 2 | 50448195 | 1 | 0 | 464 | 0 | 0 | 0 | 0 | 0 | 0 | 0 | 0 | 0 | 0 | 0 | 0 | 0 | 0 | 0 | 0 | 0 | 0 | 0 | 0 | 0 | 0 |  | 0 | 0 | 2.6 | 3.86 | 3.86 | 1 | 5.02 | 0 | 10.04 | 0 | 0 | 0 | 10.04 | 0 | 0 | 0
325 | 50447275 | 50448168 | 46136088 | 1 | 1 | 30570983 | 3 | 1.1-1-238 | ТСН-2001.1 Доп. 67, Р. 1, о. 1, поз. 238 | Дюбель пластмассовый | 1354 | 1010 | шт. | шт. | 1 | 0 | -934629768 | 1.4 | 0.89 | 0 | 0 | 0 | 0.89 | 0 | 0 | 0 | 1 | 1 | 1 | 1 | -2 | 0 | 1 | 1 | 0 | 0 | 1.4 | )*1 | 0 | 2 | 50448196 | 1 | 0 | 465 | 0 | 0 | 0 | 0 | 0 | 0 | 0 | 0 | 0 | 0 | 0 | 0 | 0 | 0 | 0 | 0 | 0 | 0 | 0 | 0 | 0 | 0 |  | 0 | 0 | 2.8 | 0.89 | 0.89 | 1 | 1.25 | 0 | 2.49 | 0 | 0 | 0 | 2.49 | 0 | 0 | 0
325 | 50447275 | 50448168 | 46137340 | 1 | 1 | 30570983 | 3 | 1.1-1-2911 | ТСН-2001.1 Доп. 67, Р. 1, о. 1, поз. 2911 | Лак электроизоляционный меламиноалкидный, типа МЛ-92 | 1346 | 1009 | кг | кг | 1 | 0 | -1934992785 | 0.014 | 15.11 | 0 | 0 | 0 | 15.11 | 0 | 0 | 0 | 1 | 1 | 1 | 1 | -2 | 0 | 1 | 1 | 0 | 0 | 0.014 | )*1 | 0 | 2 | 50448197 | 1 | 0 | 466 | 0 | 0 | 0 | 0 | 0 | 0 | 0 | 0 | 0 | 0 | 0 | 0 | 0 | 0 | 0 | 0 | 0 | 0 | 0 | 0 | 0 | 0 |  | 0 | 0 | 0.028 | 15.11 | 15.11 | 1 | 0.21 | 0 | 0.42 | 0 | 0 | 0 | 0.42 | 0 | 0 | 0
325 | 50447275 | 50448168 | 31113627 | 1 | 1 | 30570983 | 3 | 1.1-1-3539 | ТСН-2001.1. Доп. 1-42. Р. 1, о. 1, поз. 3539 | Вазелин технический (смазка консервационная) | 1346 | 1009 | кг | кг | 1 | 0 | -1357320227 | 0.009 | 23.12 | 0 | 0 | 0 | 23.12 | 0 | 0 | 0 | 1 | 1 | 1 | 1 | -2 | 0 | 1 | 1 | 0 | 0 | 0.009 | )*1 | 0 | 2 | 50448198 | 1 | 0 | 467 | 0 | 0 | 0 | 0 | 0 | 0 | 0 | 0 | 0 | 0 | 0 | 0 | 0 | 0 | 0 | 0 | 0 | 0 | 0 | 0 | 0 | 0 |  | 0 | 0 | 0.018 | 23.12 | 23.12 | 1 | 0.21 | 0 | 0.42 | 0 | 0 | 0 | 0.42 | 0 | 0 | 0
325 | 50447275 | 50448168 | 31114144 | 1 | 1 | 30570983 | 3 | 1.1-2-63 | ТСН-2001.1. Доп. 1-42. Р. 1, о. 2, поз. 63 | Нитки суровые | 1349 | 1009 | г | г | 0.001 | 0 | 1880335342 | 2 | 0.07 | 0 | 0 | 0 | 0.07 | 0 | 0 | 0 | 1 | 1 | 1 | 1 | -2 | 0 | 1 | 1 | 0 | 0 | 2 | )*1 | 0 | 2 | 50448199 | 1 | 0 | 468 | 0 | 0 | 0 | 0 | 0 | 0 | 0 | 0 | 0 | 0 | 0 | 0 | 0 | 0 | 0 | 0 | 0 | 0 | 0 | 0 | 0 | 0 |  | 0 | 0 | 4 | 0.07 | 0.07 | 1 | 0.14 | 0 | 0.28 | 0 | 0 | 0 | 0.28 | 0 | 0 | 0
325 | 50447275 | 50448168 | 46148430 | 1 | 1 | 30570983 | 3 | 1.21-5-1050 | ТСН-2001.1 Доп. 67, Р. 21, о. 5, поз. 1050 | Выключатель-разъединитель, модульный, трехполюсный, номинальный ток 40 А, номинальное выдерживаемое импульсное напряжение 8 кВ, монтаж на рейку ТН35 или панель | 1354 | 1010 | шт. | шт. | 1 | 0 | 841825801 | 1 | 267.29 | 0 | 0 | 0 | 267.29 | 0 | 0 | 0 | 1 | 1 | 1 | 1 | 0 | 0 | 0 | 1 | 0 | 0 | 1 | )*1 | 0 | 1 | -1 | 0 | 0 |  | 0 | 0 | 0 | 0 | 0 | 0 | 0 | 0 | 0 | 0 | 0 | 0 | 0 | 0 | 0 | 0 | 0 | 0 | 0 | 0 | 0 | 0 |  | 0 | 0 | 2 | 267.29 | 267.29 | 1 | 267.29 | 0 | 534.58 | 0 | 0 | 0 | 534.58 | 0 | 0 | 0
325 | 50447275 | 50448168 | 46148554 | 1 | 1 | 30570983 | 3 | 1.21-5-1181 | ТСН-2001.1 Доп. 67, Р. 21, о. 5, поз. 1181 | Бирка маркировочная для кабелей и проводов, типа У153 У3,5 | 1356 | 1010 | 1000 шт. | 1000 шт. | 1000 | 0 | -380859890 | 0.002 | 56.17 | 0 | 0 | 0 | 56.17 | 0 | 0 | 0 | 1 | 1 | 1 | 1 | -2 | 0 | 1 | 1 | 0 | 0 | 0.002 | )*1 | 0 | 2 | 50448200 | 1 | 0 | 469 | 0 | 0 | 0 | 0 | 0 | 0 | 0 | 0 | 0 | 0 | 0 | 0 | 0 | 0 | 0 | 0 | 0 | 0 | 0 | 0 | 0 | 0 |  | 0 | 0 | 0.004 | 56.17 | 56.17 | 1 | 0.11 | 0 | 0.22 | 0 | 0 | 0 | 0.22 | 0 | 0 | 0
325 | 50447275 | 50448168 | 46148713 | 1 | 1 | 30570983 | 3 | 1.21-5-1655 | ТСН-2001.1 Доп. 67, Р. 21, о. 5, поз. 1655 | Перемычка гибкая, типа ПГС 50-280 | 1354 | 1010 | шт. | шт. | 1 | 0 | 1112018754 | 1 | 14.99 | 0 | 0 | 0 | 14.99 | 0 | 0 | 0 | 1 | 1 | 1 | 1 | -2 | 0 | 1 | 1 | 0 | 0 | 1 | )*1 | 0 | 2 | 50448201 | 1 | 0 | 470 | 0 | 0 | 0 | 0 | 0 | 0 | 0 | 0 | 0 | 0 | 0 | 0 | 0 | 0 | 0 | 0 | 0 | 0 | 0 | 0 | 0 | 0 |  | 0 | 0 | 2 | 14.99 | 14.99 | 1 | 14.99 | 0 | 29.98 | 0 | 0 | 0 | 29.98 | 0 | 0 | 0
326 | 50447276 | 50448168 | 40404405 | 30570983 | 1 | 30570983 | 1 | 9999990008 |  | Трудозатраты рабочих | 1191 | 1013 | чел.-ч. | чел.-ч. | 1 | 0 | 476480486 | 1.6 | 0 | 0 | 0 | 0 | 0 | 0 | 0 | 0 | 1 | 1 | 1 | 1 | 5 | 0 | 1 | 1 | 0 | 0 | 2 | )*0,8 | 1 | 2 | 50448186 | 1 | 0 | 475 | 0 | 0 | 0 | 0 | 0 | 0 | 0 | 0 | 0 | 0 | 0 | 0 | 0 | 0 | 0 | 0 | 0 | 0 | 0 | 0 | 0 | 0 | 0 | 3.2 | 0 | 3.2 | 0 | 0 | 1 | 0 | 0 | 0 | 0 | 0 | 0 | 0 | 0 | 0 | 0
326 | 50447276 | 50448168 | 46170623 | 1 | 1 | 30570983 | 2 | 2.1-13-14 | ТСН-2001.2. Доп. 68. п.1-13-14 (136001) | Аппараты сварочные постоянного тока (выпрямители) для ручной дуговой сварки, сварочный ток до 500 А | 1368 | 1011 | маш.-ч | маш.-ч | 1 | 0 | 831184158 | 0.088 | 0 | 80.32 | 0 | 0 | 0 | 7.11 | 0 | 0 | 1 | 10.79 | 34.09 | 1 | 2 | 0 | 1 | 1 | 0 | 0 | 0.11 | )*0,8 | 0 | 2 | 50448187 | 1 | 0 | 476 | 0 | 0 | 0 | 0 | 0 | 0 | 0 | 0 | 0 | 0 | 0 | 0 | 0 | 0 | 0 | 0 | 0 | 0 | 0 | 0 | 0 | 0 |  | 0 | 0 | 0.176 | 80.32 | 7.11 | 10.79 | 0.624 | 0 | 0 | 13.5 | 0 | 0 | 13.5 | 0 | 0 | 0
326 | 50447276 | 50448168 | 46170867 | 1 | 1 | 30570983 | 2 | 2.1-18-7 | ТСН-2001.2. Доп. 68. п.1-18-7 (183001) | Автомобили грузовые бортовые, грузоподъемность до 5 т | 1368 | 1011 | маш.-ч | маш.-ч | 1 | 0 | -7781208 | 0.008 | 0 | 1106.71 | 450.44 | 0 | 0 | 83.1 | 12.62 | 0 | 1 | 12.72 | 34.09 | 1 | 2 | 0 | 1 | 1 | 0 | 0 | 0.01 | )*0,8 | 0 | 2 | 50448188 | 1 | 0 | 477 | 0 | 0 | 0 | 0 | 0 | 0 | 0 | 0 | 0 | 0 | 0 | 0 | 0 | 0 | 0 | 0 | 0 | 0 | 0 | 0 | 0 | 0 |  | 0 | 0 | 0.016 | 1106.71 | 83.1 | 12.72 | 0.664 | 0.104 | 0 | 16.91 | 6.88 | 0 | 16.91 | 0 | 0 | 0
326 | 50447276 | 50448168 | 46170951 | 1 | 1 | 30570983 | 2 | 2.1-30-67 | ТСН-2001.2. Доп. 68. п.1-30-67 (340201) | Прессы гидравлические с электроприводом | 1368 | 1011 | маш.-ч | маш.-ч | 1 | 0 | -1649300942 | 0.144 | 0 | 13.07 | 0 | 0 | 0 | 1.4 | 0 | 0 | 1 | 8.92 | 34.09 | 1 | 2 | 0 | 1 | 1 | 0 | 0 | 0.18 | )*0,8 | 0 | 2 | 50448189 | 1 | 0 | 478 | 0 | 0 | 0 | 0 | 0 | 0 | 0 | 0 | 0 | 0 | 0 | 0 | 0 | 0 | 0 | 0 | 0 | 0 | 0 | 0 | 0 | 0 |  | 0 | 0 | 0.288 | 13.07 | 1.4 | 8.92 | 0.2 | 0 | 0 | 3.6 | 0 | 0 | 3.6 | 0 | 0 | 0
326 | 50447276 | 50448168 | 46093437 | 1 | 1 | 30570983 | 2 | 2.1-30-96 | ТСН-2001.2. Доп. 64. п.1-30-96 (303703) | Дрели электрические, мощность до 200 Вт | 1368 | 1011 | маш.-ч | маш.-ч | 1 | 0 | 1144856659 | 0.024 | 0 | 3.03 | 0 | 0 | 0 | 0.35 | 0 | 0 | 1 | 8.26 | 34.09 | 1 | 2 | 0 | 1 | 1 | 0 | 0 | 0.03 | )*0,8 | 0 | 2 | 50448190 | 1 | 0 | 479 | 0 | 0 | 0 | 0 | 0 | 0 | 0 | 0 | 0 | 0 | 0 | 0 | 0 | 0 | 0 | 0 | 0 | 0 | 0 | 0 | 0 | 0 |  | 0 | 0 | 0.048 | 3.03 | 0.35 | 8.26 | 0.008 | 0 | 0 | 0.14 | 0 | 0 | 0.14 | 0 | 0 | 0
326 | 50447276 | 50448168 | 31111826 | 1 | 1 | 30570983 | 3 | 1.1-1-1473 | ТСН-2001.1. Доп. 1-42. Р. 1, о. 1, поз. 1473 | Шпагат пеньковый | 1346 | 1009 | кг | кг | 1 | 0 | -703736887 | 0.004 | 184.27 | 0 | 0 | 0 | 13.96 | 0 | 0 | 0 | 13.2 | 1 | 1 | 1 | 2 | 0 | 1 | 1 | 0 | 0 | 0.004 | )*1 | 0 | 2 | 50448191 | 1 | 0 | 480 | 0 | 0 | 0 | 0 | 0 | 0 | 0 | 0 | 0 | 0 | 0 | 0 | 0 | 0 | 0 | 0 | 0 | 0 | 0 | 0 | 0 | 0 |  | 0 | 0 | 0.008 | 184.27 | 13.96 | 13.2 | 0.06 | 0 | 1.47 | 0 | 0 | 0 | 1.47 | 0 | 0 | 0
326 | 50447276 | 50448168 | 46136793 | 1 | 1 | 30570983 | 3 | 1.1-1-1577 | ТСН-2001.1 Доп. 67, Р. 1, о. 1, поз. 1577 | Эмаль пентафталевая, цветная, типа ПФ-115 | 1346 | 1009 | кг | кг | 1 | 0 | -23916938 | 0.047 | 87.61 | 0 | 0 | 0 | 29.9 | 0 | 0 | 0 | 2.93 | 1 | 1 | 1 | 2 | 0 | 1 | 1 | 0 | 0 | 0.047 | )*1 | 0 | 2 | 50448192 | 1 | 0 | 481 | 0 | 0 | 0 | 0 | 0 | 0 | 0 | 0 | 0 | 0 | 0 | 0 | 0 | 0 | 0 | 0 | 0 | 0 | 0 | 0 | 0 | 0 |  | 0 | 0 | 0.094 | 87.61 | 29.9 | 2.93 | 1.41 | 0 | 8.24 | 0 | 0 | 0 | 8.24 | 0 | 0 | 0
326 | 50447276 | 50448168 | 46136840 | 1 | 1 | 30570983 | 3 | 1.1-1-1669 | ТСН-2001.1 Доп. 67, Р. 1, о. 1, поз. 1669 | Электроды, типа Э-42А, диаметр от 4 до 6 мм | 1348 | 1009 | т | т | 1000 | 0 | -2033265844 | 7e-05 | 157580.26 | 0 | 0 | 0 | 8596.85 | 0 | 0 | 0 | 18.33 | 1 | 1 | 1 | 2 | 0 | 1 | 1 | 0 | 0 | 7e-05 | )*1 | 0 | 2 | 50448193 | 1 | 0 | 482 | 0 | 0 | 0 | 0 | 0 | 0 | 0 | 0 | 0 | 0 | 0 | 0 | 0 | 0 | 0 | 0 | 0 | 0 | 0 | 0 | 0 | 0 |  | 0 | 0 | 0.00014 | 157580.26 | 8596.85 | 18.33 | 0.6 | 0 | 22.06 | 0 | 0 | 0 | 22.06 | 0 | 0 | 0
326 | 50447276 | 50448168 | 46136870 | 1 | 1 | 30570983 | 3 | 1.1-1-1723 | ТСН-2001.1 Доп. 67, Р. 1, о. 1, поз. 1723 | Лента изоляционная, прорезиненная, односторонняя | 1346 | 1009 | кг | кг | 1 | 0 | -666633332 | 0.036 | 270.42 | 0 | 0 | 0 | 159.07 | 0 | 0 | 0 | 1.7 | 1 | 1 | 1 | 2 | 0 | 1 | 1 | 0 | 0 | 0.036 | )*1 | 0 | 2 | 50448194 | 1 | 0 | 483 | 0 | 0 | 0 | 0 | 0 | 0 | 0 | 0 | 0 | 0 | 0 | 0 | 0 | 0 | 0 | 0 | 0 | 0 | 0 | 0 | 0 | 0 |  | 0 | 0 | 0.072 | 270.42 | 159.07 | 1.7 | 5.73 | 0 | 19.47 | 0 | 0 | 0 | 19.47 | 0 | 0 | 0
326 | 50447276 | 50448168 | 46136087 | 1 | 1 | 30570983 | 3 | 1.1-1-237 | ТСН-2001.1 Доп. 67, Р. 1, о. 1, поз. 237 | Дюбель с патроном | 1354 | 1010 | шт. | шт. | 1 | 0 | 1346064091 | 1.3 | 8.76 | 0 | 0 | 0 | 3.86 | 0 | 0 | 0 | 2.27 | 1 | 1 | 1 | 2 | 0 | 1 | 1 | 0 | 0 | 1.3 | )*1 | 0 | 2 | 50448195 | 1 | 0 | 484 | 0 | 0 | 0 | 0 | 0 | 0 | 0 | 0 | 0 | 0 | 0 | 0 | 0 | 0 | 0 | 0 | 0 | 0 | 0 | 0 | 0 | 0 |  | 0 | 0 | 2.6 | 8.76 | 3.86 | 2.27 | 5.02 | 0 | 22.78 | 0 | 0 | 0 | 22.78 | 0 | 0 | 0
326 | 50447276 | 50448168 | 46136088 | 1 | 1 | 30570983 | 3 | 1.1-1-238 | ТСН-2001.1 Доп. 67, Р. 1, о. 1, поз. 238 | Дюбель пластмассовый | 1354 | 1010 | шт. | шт. | 1 | 0 | -934629768 | 1.4 | 0.86 | 0 | 0 | 0 | 0.89 | 0 | 0 | 0 | 0.97 | 1 | 1 | 1 | 2 | 0 | 1 | 1 | 0 | 0 | 1.4 | )*1 | 0 | 2 | 50448196 | 1 | 0 | 485 | 0 | 0 | 0 | 0 | 0 | 0 | 0 | 0 | 0 | 0 | 0 | 0 | 0 | 0 | 0 | 0 | 0 | 0 | 0 | 0 | 0 | 0 |  | 0 | 0 | 2.8 | 0.86 | 0.89 | 0.97 | 1.25 | 0 | 2.41 | 0 | 0 | 0 | 2.41 | 0 | 0 | 0
326 | 50447276 | 50448168 | 46137340 | 1 | 1 | 30570983 | 3 | 1.1-1-2911 | ТСН-2001.1 Доп. 67, Р. 1, о. 1, поз. 2911 | Лак электроизоляционный меламиноалкидный, типа МЛ-92 | 1346 | 1009 | кг | кг | 1 | 0 | -1934992785 | 0.014 | 194.62 | 0 | 0 | 0 | 15.11 | 0 | 0 | 0 | 12.88 | 1 | 1 | 1 | 2 | 0 | 1 | 1 | 0 | 0 | 0.014 | )*1 | 0 | 2 | 50448197 | 1 | 0 | 486 | 0 | 0 | 0 | 0 | 0 | 0 | 0 | 0 | 0 | 0 | 0 | 0 | 0 | 0 | 0 | 0 | 0 | 0 | 0 | 0 | 0 | 0 |  | 0 | 0 | 0.028 | 194.62 | 15.11 | 12.88 | 0.21 | 0 | 5.45 | 0 | 0 | 0 | 5.45 | 0 | 0 | 0
326 | 50447276 | 50448168 | 31113627 | 1 | 1 | 30570983 | 3 | 1.1-1-3539 | ТСН-2001.1. Доп. 1-42. Р. 1, о. 1, поз. 3539 | Вазелин технический (смазка консервационная) | 1346 | 1009 | кг | кг | 1 | 0 | -1357320227 | 0.009 | 246.46 | 0 | 0 | 0 | 23.12 | 0 | 0 | 0 | 10.66 | 1 | 1 | 1 | 2 | 0 | 1 | 1 | 0 | 0 | 0.009 | )*1 | 0 | 2 | 50448198 | 1 | 0 | 487 | 0 | 0 | 0 | 0 | 0 | 0 | 0 | 0 | 0 | 0 | 0 | 0 | 0 | 0 | 0 | 0 | 0 | 0 | 0 | 0 | 0 | 0 |  | 0 | 0 | 0.018 | 246.46 | 23.12 | 10.66 | 0.21 | 0 | 4.44 | 0 | 0 | 0 | 4.44 | 0 | 0 | 0
326 | 50447276 | 50448168 | 31114144 | 1 | 1 | 30570983 | 3 | 1.1-2-63 | ТСН-2001.1. Доп. 1-42. Р. 1, о. 2, поз. 63 | Нитки суровые | 1349 | 1009 | г | г | 0.001 | 0 | 1880335342 | 2 | 0.37 | 0 | 0 | 0 | 0.07 | 0 | 0 | 0 | 5.29 | 1 | 1 | 1 | 2 | 0 | 1 | 1 | 0 | 0 | 2 | )*1 | 0 | 2 | 50448199 | 1 | 0 | 488 | 0 | 0 | 0 | 0 | 0 | 0 | 0 | 0 | 0 | 0 | 0 | 0 | 0 | 0 | 0 | 0 | 0 | 0 | 0 | 0 | 0 | 0 |  | 0 | 0 | 4 | 0.37 | 0.07 | 5.29 | 0.14 | 0 | 1.48 | 0 | 0 | 0 | 1.48 | 0 | 0 | 0
326 | 50447276 | 50448168 | 46148430 | 1 | 1 | 30570983 | 3 | 1.21-5-1050 | ТСН-2001.1 Доп. 67, Р. 21, о. 5, поз. 1050 | Выключатель-разъединитель, модульный, трехполюсный, номинальный ток 40 А, номинальное выдерживаемое импульсное напряжение 8 кВ, монтаж на рейку ТН35 или панель | 1354 | 1010 | шт. | шт. | 1 | 0 | 841825801 | 1 | 1812.23 | 0 | 0 | 0 | 267.29 | 0 | 0 | 0 | 6.78 | 1 | 1 | 1 | 0 | 0 | 0 | 1 | 0 | 0 | 1 | )*1 | 0 | 1 | -1 | 0 | 0 |  | 0 | 0 | 0 | 0 | 0 | 0 | 0 | 0 | 0 | 0 | 0 | 0 | 0 | 0 | 0 | 0 | 0 | 0 | 0 | 0 | 0 | 0 |  | 0 | 0 | 2 | 1812.23 | 267.29 | 6.78 | 267.29 | 0 | 3624.46 | 0 | 0 | 0 | 3624.46 | 0 | 0 | 0
326 | 50447276 | 50448168 | 46148554 | 1 | 1 | 30570983 | 3 | 1.21-5-1181 | ТСН-2001.1 Доп. 67, Р. 21, о. 5, поз. 1181 | Бирка маркировочная для кабелей и проводов, типа У153 У3,5 | 1356 | 1010 | 1000 шт. | 1000 шт. | 1000 | 0 | -380859890 | 0.002 | 572.37 | 0 | 0 | 0 | 56.17 | 0 | 0 | 0 | 10.19 | 1 | 1 | 1 | 2 | 0 | 1 | 1 | 0 | 0 | 0.002 | )*1 | 0 | 2 | 50448200 | 1 | 0 | 489 | 0 | 0 | 0 | 0 | 0 | 0 | 0 | 0 | 0 | 0 | 0 | 0 | 0 | 0 | 0 | 0 | 0 | 0 | 0 | 0 | 0 | 0 |  | 0 | 0 | 0.004 | 572.37 | 56.17 | 10.19 | 0.11 | 0 | 2.29 | 0 | 0 | 0 | 2.29 | 0 | 0 | 0
326 | 50447276 | 50448168 | 46148713 | 1 | 1 | 30570983 | 3 | 1.21-5-1655 | ТСН-2001.1 Доп. 67, Р. 21, о. 5, поз. 1655 | Перемычка гибкая, типа ПГС 50-280 | 1354 | 1010 | шт. | шт. | 1 | 0 | 1112018754 | 1 | 120.67 | 0 | 0 | 0 | 14.99 | 0 | 0 | 0 | 8.05 | 1 | 1 | 1 | 2 | 0 | 1 | 1 | 0 | 0 | 1 | )*1 | 0 | 2 | 50448201 | 1 | 0 | 490 | 0 | 0 | 0 | 0 | 0 | 0 | 0 | 0 | 0 | 0 | 0 | 0 | 0 | 0 | 0 | 0 | 0 | 0 | 0 | 0 | 0 | 0 |  | 0 | 0 | 2 | 120.67 | 14.99 | 8.05 | 14.99 | 0 | 241.34 | 0 | 0 | 0 | 241.34 | 0 | 0 | 0
329 | 50447275 | 50448207 | 40404405 | 30570983 | 1 | 30570983 | 1 | 9999990008 |  | Трудозатраты рабочих | 1191 | 1013 | чел.-ч. | чел.-ч. | 1 | 0 | 476480486 | 15 | 0 | 0 | 0 | 0 | 0 | 0 | 0 | 0 | 1 | 1 | 1 | 1 | -2 | 0 | 1 | 1 | 0 | 0 | 15 |  | 1 | 2 | 50448212 | 1 | 0 | 495 | 0 | 0 | 0 | 0 | 0 | 0 | 0 | 0 | 0 | 0 | 0 | 0 | 0 | 0 | 0 | 0 | 0 | 0 | 0 | 0 | 0 | 0 | 0 | 68.25 | 0 | 68.25 | 0 | 0 | 1 | 0 | 0 | 0 | 0 | 0 | 0 | 0 | 0 | 0 | 0
329 | 50447275 | 50448207 | 46141993 | 1 | 1 | 30570983 | 3 | 1.12-5-372 | ТСН-2001.1 Доп. 67, Р. 12, о. 5, поз. 372 | Трубы электротехнические, гофрированные, из ПВХ, негорючие, с зондом, наружный диаметр 20 мм | 1301 | 1003 | м | м | 1 | 0 | -549681316 | 102 | 3.45 | 0 | 0 | 0 | 3.45 | 0 | 0 | 0 | 1 | 1 | 1 | 1 | 0 | 0 | 0 | 1 | 0 | 0 | 102 |  | 0 | 1 | -1 | 0 | 0 |  | 0 | 0 | 0 | 0 | 0 | 0 | 0 | 0 | 0 | 0 | 0 | 0 | 0 | 0 | 0 | 0 | 0 | 0 | 0 | 0 | 0 | 0 |  | 0 | 0 | 464.1 | 3.45 | 3.45 | 1 | 351.9 | 0 | 1601.15 | 0 | 0 | 0 | 1601.15 | 0 | 0 | 0
329 | 50447275 | 50448207 | 46148511 | 1 | 1 | 30570983 | 3 | 1.21-5-1136 | ТСН-2001.1 Доп. 67, Р. 21, о. 5, поз. 1136 | Держатель пластиковый с защелкой для крепления труб, рукавов и гибких вводов диаметром 20 мм | 1355 | 1010 | 100 шт. | 100 шт. | 100 | 0 | 224461537 | 180.2198 | 146.89 | 0 | 0 | 0 | 146.89 | 0 | 0 | 0 | 1 | 1 | 1 | 1 | 0 | 0 | 0 | 1 | 0 | 0 | 180.2198 |  | 0 | 1 | -1 | 0 | 0 |  | 0 | 0 | 0 | 0 | 0 | 0 | 0 | 0 | 0 | 0 | 0 | 0 | 0 | 0 | 0 | 0 | 0 | 0 | 0 | 0 | 0 | 0 |  | 0 | 0 | 820 | 146.89 | 146.89 | 1 | 26472.48 | 0 | 120449.8 | 0 | 0 | 0 | 120449.8 | 0 | 0 | 0
329 | 50447275 | 50448207 | 46147914 | 1 | 1 | 30570983 | 3 | 1.21-5-200 | ТСН-2001.1 Доп. 67, Р. 21, о. 5, поз. 200 | Коробка установочная, полиэтиленовая, типа Л256 УЗ, размеры 93х93х60 мм | 1356 | 1010 | 1000 шт. | 1000 шт. | 1000 | 0 | -2090047508 | 0.011209 | 1681.87 | 0 | 0 | 0 | 1681.87 | 0 | 0 | 0 | 1 | 1 | 1 | 1 | 0 | 0 | 0 | 1 | 0 | 0 | 0.011209 |  | 0 | 1 | -1 | 0 | 0 |  | 0 | 0 | 0 | 0 | 0 | 0 | 0 | 0 | 0 | 0 | 0 | 0 | 0 | 0 | 0 | 0 | 0 | 0 | 0 | 0 | 0 | 0 |  | 0 | 0 | 0.051 | 1681.87 | 1681.87 | 1 | 18.85 | 0 | 85.78 | 0 | 0 | 0 | 85.78 | 0 | 0 | 0
330 | 50447276 | 50448207 | 40404405 | 30570983 | 1 | 30570983 | 1 | 9999990008 |  | Трудозатраты рабочих | 1191 | 1013 | чел.-ч. | чел.-ч. | 1 | 0 | 476480486 | 15 | 0 | 0 | 0 | 0 | 0 | 0 | 0 | 0 | 1 | 1 | 1 | 1 | 5 | 0 | 1 | 1 | 0 | 0 | 15 |  | 1 | 2 | 50448212 | 1 | 0 | 499 | 0 | 0 | 0 | 0 | 0 | 0 | 0 | 0 | 0 | 0 | 0 | 0 | 0 | 0 | 0 | 0 | 0 | 0 | 0 | 0 | 0 | 0 | 0 | 68.25 | 0 | 68.25 | 0 | 0 | 1 | 0 | 0 | 0 | 0 | 0 | 0 | 0 | 0 | 0 | 0
330 | 50447276 | 50448207 | 46141993 | 1 | 1 | 30570983 | 3 | 1.12-5-372 | ТСН-2001.1 Доп. 67, Р. 12, о. 5, поз. 372 | Трубы электротехнические, гофрированные, из ПВХ, негорючие, с зондом, наружный диаметр 20 мм | 1301 | 1003 | м | м | 1 | 0 | -549681316 | 102 | 15.66 | 0 | 0 | 0 | 3.45 | 0 | 0 | 0 | 4.54 | 1 | 1 | 1 | 0 | 0 | 0 | 1 | 0 | 0 | 102 |  | 0 | 1 | -1 | 0 | 0 |  | 0 | 0 | 0 | 0 | 0 | 0 | 0 | 0 | 0 | 0 | 0 | 0 | 0 | 0 | 0 | 0 | 0 | 0 | 0 | 0 | 0 | 0 |  | 0 | 0 | 464.1 | 15.66 | 3.45 | 4.54 | 351.9 | 0 | 7267.81 | 0 | 0 | 0 | 7267.81 | 0 | 0 | 0
330 | 50447276 | 50448207 | 46148511 | 1 | 1 | 30570983 | 3 | 1.21-5-1136 | ТСН-2001.1 Доп. 67, Р. 21, о. 5, поз. 1136 | Держатель пластиковый с защелкой для крепления труб, рукавов и гибких вводов диаметром 20 мм | 1355 | 1010 | 100 шт. | 100 шт. | 100 | 0 | 224461537 | 180.2198 | 276.15 | 0 | 0 | 0 | 146.89 | 0 | 0 | 0 | 1.88 | 1 | 1 | 1 | 0 | 0 | 0 | 1 | 0 | 0 | 180.2198 |  | 0 | 1 | -1 | 0 | 0 |  | 0 | 0 | 0 | 0 | 0 | 0 | 0 | 0 | 0 | 0 | 0 | 0 | 0 | 0 | 0 | 0 | 0 | 0 | 0 | 0 | 0 | 0 |  | 0 | 0 | 820 | 276.15 | 146.89 | 1.88 | 26472.48 | 0 | 226443 | 0 | 0 | 0 | 226443 | 0 | 0 | 0
330 | 50447276 | 50448207 | 46147914 | 1 | 1 | 30570983 | 3 | 1.21-5-200 | ТСН-2001.1 Доп. 67, Р. 21, о. 5, поз. 200 | Коробка установочная, полиэтиленовая, типа Л256 УЗ, размеры 93х93х60 мм | 1356 | 1010 | 1000 шт. | 1000 шт. | 1000 | 0 | -2090047508 | 0.011209 | 26153.08 | 0 | 0 | 0 | 1681.87 | 0 | 0 | 0 | 15.55 | 1 | 1 | 1 | 0 | 0 | 0 | 1 | 0 | 0 | 0.011209 |  | 0 | 1 | -1 | 0 | 0 |  | 0 | 0 | 0 | 0 | 0 | 0 | 0 | 0 | 0 | 0 | 0 | 0 | 0 | 0 | 0 | 0 | 0 | 0 | 0 | 0 | 0 | 0 |  | 0 | 0 | 0.051 | 26153.08 | 1681.87 | 15.55 | 18.85 | 0 | 1333.81 | 0 | 0 | 0 | 1333.81 | 0 | 0 | 0
337 | 50447275 | 50448219 | 40404405 | 30570983 | 1 | 30570983 | 1 | 9999990008 |  | Трудозатраты рабочих | 1191 | 1013 | чел.-ч. | чел.-ч. | 1 | 0 | 476480486 | 6.18 | 0 | 0 | 0 | 0 | 0 | 0 | 0 | 0 | 1 | 1 | 1 | 1 | -2 | 0 | 1 | 1 | 0 | 0 | 6.18 |  | 1 | 2 | 50448229 | 1 | 0 | 503 | 0 | 0 | 0 | 0 | 0 | 0 | 0 | 0 | 0 | 0 | 0 | 0 | 0 | 0 | 0 | 0 | 0 | 0 | 0 | 0 | 0 | 0 | 0 | 28.119 | 0 | 28.119 | 0 | 0 | 1 | 0 | 0 | 0 | 0 | 0 | 0 | 0 | 0 | 0 | 0
337 | 50447275 | 50448219 | 46170867 | 1 | 1 | 30570983 | 2 | 2.1-18-7 | ТСН-2001.2. Доп. 68. п.1-18-7 (183001) | Автомобили грузовые бортовые, грузоподъемность до 5 т | 1368 | 1011 | маш.-ч | маш.-ч | 1 | 0 | -7781208 | 0.02 | 0 | 83.1 | 12.62 | 0 | 0 | 83.1 | 12.62 | 0 | 1 | 1 | 1 | 1 | -2 | 0 | 1 | 1 | 0 | 0 | 0.02 |  | 0 | 2 | 50448230 | 1 | 0 | 504 | 0 | 0 | 0 | 0 | 0 | 0 | 0 | 0 | 0 | 0 | 0 | 0 | 0 | 0 | 0 | 0 | 0 | 0 | 0 | 0 | 0 | 0 |  | 0 | 0 | 0.091 | 83.1 | 83.1 | 1 | 1.66 | 0.25 | 0 | 7.56 | 1.15 | 0 | 7.56 | 0 | 0 | 0
337 | 50447275 | 50448219 | 31111623 | 1 | 1 | 30570983 | 3 | 1.1-1-1257 | ТСН-2001.1. Доп. 1-42. Р. 1, о. 1, поз. 1257 | Тальк молотый | 1346 | 1009 | кг | кг | 1 | 0 | -1951106230 | 0.6 | 1.39 | 0 | 0 | 0 | 1.39 | 0 | 0 | 0 | 1 | 1 | 1 | 1 | -2 | 0 | 1 | 1 | 0 | 0 | 0.6 |  | 0 | 2 | 50448231 | 1 | 0 | 505 | 0 | 0 | 0 | 0 | 0 | 0 | 0 | 0 | 0 | 0 | 0 | 0 | 0 | 0 | 0 | 0 | 0 | 0 | 0 | 0 | 0 | 0 |  | 0 | 0 | 2.73 | 1.39 | 1.39 | 1 | 0.83 | 0 | 3.79 | 0 | 0 | 0 | 3.79 | 0 | 0 | 0
337 | 50447275 | 50448219 | 46136870 | 1 | 1 | 30570983 | 3 | 1.1-1-1723 | ТСН-2001.1 Доп. 67, Р. 1, о. 1, поз. 1723 | Лента изоляционная, прорезиненная, односторонняя | 1346 | 1009 | кг | кг | 1 | 0 | -666633332 | 0.16 | 159.07 | 0 | 0 | 0 | 159.07 | 0 | 0 | 0 | 1 | 1 | 1 | 1 | -2 | 0 | 1 | 1 | 0 | 0 | 0.16 |  | 0 | 2 | 50448232 | 1 | 0 | 506 | 0 | 0 | 0 | 0 | 0 | 0 | 0 | 0 | 0 | 0 | 0 | 0 | 0 | 0 | 0 | 0 | 0 | 0 | 0 | 0 | 0 | 0 |  | 0 | 0 | 0.728 | 159.07 | 159.07 | 1 | 25.45 | 0 | 115.8 | 0 | 0 | 0 | 115.8 | 0 | 0 | 0
337 | 50447275 | 50448219 | 46109234 | 1 | 1 | 30570983 | 3 | 1.21-5-1544 | ТСН-2001.1 Доп. 65, Р. 21, о. 5, поз. 1544 | Гильзы кабельные медные типа ГМ 6 | 1355 | 1010 | 100 шт. | 100 шт. | 100 | 0 | 1030632537 | 0.05 | 130.15 | 0 | 0 | 0 | 130.15 | 0 | 0 | 0 | 1 | 1 | 1 | 1 | -2 | 0 | 1 | 1 | 0 | 0 | 0.05 |  | 0 | 2 | 50448233 | 1 | 0 | 507 | 0 | 0 | 0 | 0 | 0 | 0 | 0 | 0 | 0 | 0 | 0 | 0 | 0 | 0 | 0 | 0 | 0 | 0 | 0 | 0 | 0 | 0 |  | 0 | 0 | 0.2275 | 130.15 | 130.15 | 1 | 6.51 | 0 | 29.61 | 0 | 0 | 0 | 29.61 | 0 | 0 | 0
337 | 50447275 | 50448219 | 46109244 | 1 | 1 | 30570983 | 3 | 1.21-5-1555 | ТСН-2001.1 Доп. 65, Р. 21, о. 5, поз. 1555 | Втулка трубная, полипропиленовая, диаметр 22 мм | 1356 | 1010 | 1000 шт. | 1000 шт. | 1000 | 0 | -869158272 | 0.0122 | 226.87 | 0 | 0 | 0 | 226.87 | 0 | 0 | 0 | 1 | 1 | 1 | 1 | -2 | 0 | 1 | 1 | 0 | 0 | 0.0122 |  | 0 | 2 | 50448234 | 1 | 0 | 508 | 0 | 0 | 0 | 0 | 0 | 0 | 0 | 0 | 0 | 0 | 0 | 0 | 0 | 0 | 0 | 0 | 0 | 0 | 0 | 0 | 0 | 0 |  | 0 | 0 | 0.05551 | 226.87 | 226.87 | 1 | 2.77 | 0 | 12.59 | 0 | 0 | 0 | 12.59 | 0 | 0 | 0
337 | 50447275 | 50448219 | 46148176 | 1 | 1 | 30570983 | 3 | 1.21-5-750 | ТСН-2001.1 Доп. 67, Р. 21, о. 5, поз. 750 | Сжим, типа У 739М для проводников магистральных сечением от 4 до 10 мм2 и ответвительных сечением от 1,5 до 2,5 мм2 | 1354 | 1010 | шт. | шт. | 1 | 0 | -30858979 | 0.031 | 6.94 | 0 | 0 | 0 | 6.94 | 0 | 0 | 0 | 1 | 1 | 1 | 1 | -2 | 0 | 1 | 1 | 0 | 0 | 0.031 |  | 0 | 2 | 50448235 | 1 | 0 | 509 | 0 | 0 | 0 | 0 | 0 | 0 | 0 | 0 | 0 | 0 | 0 | 0 | 0 | 0 | 0 | 0 | 0 | 0 | 0 | 0 | 0 | 0 |  | 0 | 0 | 0.14105 | 6.94 | 6.94 | 1 | 0.22 | 0 | 0.98 | 0 | 0 | 0 | 0.98 | 0 | 0 | 0
337 | 50447275 | 50448219 | 46148184 | 1 | 1 | 30570983 | 3 | 1.21-5-758 | ТСН-2001.1 Доп. 67, Р. 21, о. 5, поз. 758 | Зажим соединительно-изолирующий, типа СИЗ-3 | 1356 | 1010 | 1000 шт. | 1000 шт. | 1000 | 0 | 603674018 | 0.008 | 614.1 | 0 | 0 | 0 | 614.1 | 0 | 0 | 0 | 1 | 1 | 1 | 1 | -2 | 0 | 1 | 1 | 0 | 0 | 0.008 |  | 0 | 2 | 50448236 | 1 | 0 | 510 | 0 | 0 | 0 | 0 | 0 | 0 | 0 | 0 | 0 | 0 | 0 | 0 | 0 | 0 | 0 | 0 | 0 | 0 | 0 | 0 | 0 | 0 |  | 0 | 0 | 0.0364 | 614.1 | 614.1 | 1 | 4.91 | 0 | 22.35 | 0 | 0 | 0 | 22.35 | 0 | 0 | 0
337 | 50447275 | 50448219 | 46151399 | 1 | 1 | 30570983 | 3 | 1.23-8-389 | ТСН-2001.1 Доп. 67, Р. 23, о. 8, поз. 389 | Кабель силовой с медными жилами, с изоляцией и оболочкой из ПВХ композиций пониженной пожароопасности, с пониженным дымо- и газовыделением, марка ВВГнг(А)-LS, напряжение 660 В, число жил и сечение 3х1,5 мм2 | 1303 | 1003 | км | км | 1000 | 0 | 1021763859 | 0.102 | 6747.27 | 0 | 0 | 0 | 6747.27 | 0 | 0 | 0 | 1 | 1 | 1 | 1 | 0 | 0 | 0 | 1 | 0 | 0 | 0.102 |  | 0 | 1 | -1 | 0 | 0 |  | 0 | 0 | 0 | 0 | 0 | 0 | 0 | 0 | 0 | 0 | 0 | 0 | 0 | 0 | 0 | 0 | 0 | 0 | 0 | 0 | 0 | 0 |  | 0 | 0 | 0.4641 | 6747.27 | 6747.27 | 1 | 688.22 | 0 | 3131.41 | 0 | 0 | 0 | 3131.41 | 0 | 0 | 0
338 | 50447276 | 50448219 | 40404405 | 30570983 | 1 | 30570983 | 1 | 9999990008 |  | Трудозатраты рабочих | 1191 | 1013 | чел.-ч. | чел.-ч. | 1 | 0 | 476480486 | 6.18 | 0 | 0 | 0 | 0 | 0 | 0 | 0 | 0 | 1 | 1 | 1 | 1 | 5 | 0 | 1 | 1 | 0 | 0 | 6.18 |  | 1 | 2 | 50448229 | 1 | 0 | 512 | 0 | 0 | 0 | 0 | 0 | 0 | 0 | 0 | 0 | 0 | 0 | 0 | 0 | 0 | 0 | 0 | 0 | 0 | 0 | 0 | 0 | 0 | 0 | 28.119 | 0 | 28.119 | 0 | 0 | 1 | 0 | 0 | 0 | 0 | 0 | 0 | 0 | 0 | 0 | 0
338 | 50447276 | 50448219 | 46170867 | 1 | 1 | 30570983 | 2 | 2.1-18-7 | ТСН-2001.2. Доп. 68. п.1-18-7 (183001) | Автомобили грузовые бортовые, грузоподъемность до 5 т | 1368 | 1011 | маш.-ч | маш.-ч | 1 | 0 | -7781208 | 0.02 | 0 | 1106.71 | 450.44 | 0 | 0 | 83.1 | 12.62 | 0 | 1 | 12.72 | 34.09 | 1 | 2 | 0 | 1 | 1 | 0 | 0 | 0.02 |  | 0 | 2 | 50448230 | 1 | 0 | 513 | 0 | 0 | 0 | 0 | 0 | 0 | 0 | 0 | 0 | 0 | 0 | 0 | 0 | 0 | 0 | 0 | 0 | 0 | 0 | 0 | 0 | 0 |  | 0 | 0 | 0.091 | 1106.71 | 83.1 | 12.72 | 1.66 | 0.25 | 0 | 96.19 | 39.15 | 0 | 96.19 | 0 | 0 | 0
338 | 50447276 | 50448219 | 31111623 | 1 | 1 | 30570983 | 3 | 1.1-1-1257 | ТСН-2001.1. Доп. 1-42. Р. 1, о. 1, поз. 1257 | Тальк молотый | 1346 | 1009 | кг | кг | 1 | 0 | -1951106230 | 0.6 | 12.58 | 0 | 0 | 0 | 1.39 | 0 | 0 | 0 | 9.05 | 1 | 1 | 1 | 2 | 0 | 1 | 1 | 0 | 0 | 0.6 |  | 0 | 2 | 50448231 | 1 | 0 | 514 | 0 | 0 | 0 | 0 | 0 | 0 | 0 | 0 | 0 | 0 | 0 | 0 | 0 | 0 | 0 | 0 | 0 | 0 | 0 | 0 | 0 | 0 |  | 0 | 0 | 2.73 | 12.58 | 1.39 | 9.05 | 0.83 | 0 | 34.34 | 0 | 0 | 0 | 34.34 | 0 | 0 | 0
338 | 50447276 | 50448219 | 46136870 | 1 | 1 | 30570983 | 3 | 1.1-1-1723 | ТСН-2001.1 Доп. 67, Р. 1, о. 1, поз. 1723 | Лента изоляционная, прорезиненная, односторонняя | 1346 | 1009 | кг | кг | 1 | 0 | -666633332 | 0.16 | 270.42 | 0 | 0 | 0 | 159.07 | 0 | 0 | 0 | 1.7 | 1 | 1 | 1 | 2 | 0 | 1 | 1 | 0 | 0 | 0.16 |  | 0 | 2 | 50448232 | 1 | 0 | 515 | 0 | 0 | 0 | 0 | 0 | 0 | 0 | 0 | 0 | 0 | 0 | 0 | 0 | 0 | 0 | 0 | 0 | 0 | 0 | 0 | 0 | 0 |  | 0 | 0 | 0.728 | 270.42 | 159.07 | 1.7 | 25.45 | 0 | 196.87 | 0 | 0 | 0 | 196.87 | 0 | 0 | 0
338 | 50447276 | 50448219 | 46109234 | 1 | 1 | 30570983 | 3 | 1.21-5-1544 | ТСН-2001.1 Доп. 65, Р. 21, о. 5, поз. 1544 | Гильзы кабельные медные типа ГМ 6 | 1355 | 1010 | 100 шт. | 100 шт. | 100 | 0 | 1030632537 | 0.05 | 1884.57 | 0 | 0 | 0 | 130.15 | 0 | 0 | 0 | 14.48 | 1 | 1 | 1 | 2 | 0 | 1 | 1 | 0 | 0 | 0.05 |  | 0 | 2 | 50448233 | 1 | 0 | 516 | 0 | 0 | 0 | 0 | 0 | 0 | 0 | 0 | 0 | 0 | 0 | 0 | 0 | 0 | 0 | 0 | 0 | 0 | 0 | 0 | 0 | 0 |  | 0 | 0 | 0.2275 | 1884.57 | 130.15 | 14.48 | 6.51 | 0 | 428.74 | 0 | 0 | 0 | 428.74 | 0 | 0 | 0
338 | 50447276 | 50448219 | 46109244 | 1 | 1 | 30570983 | 3 | 1.21-5-1555 | ТСН-2001.1 Доп. 65, Р. 21, о. 5, поз. 1555 | Втулка трубная, полипропиленовая, диаметр 22 мм | 1356 | 1010 | 1000 шт. | 1000 шт. | 1000 | 0 | -869158272 | 0.0122 | 1445.16 | 0 | 0 | 0 | 226.87 | 0 | 0 | 0 | 6.37 | 1 | 1 | 1 | 2 | 0 | 1 | 1 | 0 | 0 | 0.0122 |  | 0 | 2 | 50448234 | 1 | 0 | 517 | 0 | 0 | 0 | 0 | 0 | 0 | 0 | 0 | 0 | 0 | 0 | 0 | 0 | 0 | 0 | 0 | 0 | 0 | 0 | 0 | 0 | 0 |  | 0 | 0 | 0.05551 | 1445.16 | 226.87 | 6.37 | 2.77 | 0 | 80.22 | 0 | 0 | 0 | 80.22 | 0 | 0 | 0
338 | 50447276 | 50448219 | 46148176 | 1 | 1 | 30570983 | 3 | 1.21-5-750 | ТСН-2001.1 Доп. 67, Р. 21, о. 5, поз. 750 | Сжим, типа У 739М для проводников магистральных сечением от 4 до 10 мм2 и ответвительных сечением от 1,5 до 2,5 мм2 | 1354 | 1010 | шт. | шт. | 1 | 0 | -30858979 | 0.031 | 24.78 | 0 | 0 | 0 | 6.94 | 0 | 0 | 0 | 3.57 | 1 | 1 | 1 | 2 | 0 | 1 | 1 | 0 | 0 | 0.031 |  | 0 | 2 | 50448235 | 1 | 0 | 518 | 0 | 0 | 0 | 0 | 0 | 0 | 0 | 0 | 0 | 0 | 0 | 0 | 0 | 0 | 0 | 0 | 0 | 0 | 0 | 0 | 0 | 0 |  | 0 | 0 | 0.14105 | 24.78 | 6.94 | 3.57 | 0.22 | 0 | 3.5 | 0 | 0 | 0 | 3.5 | 0 | 0 | 0
338 | 50447276 | 50448219 | 46148184 | 1 | 1 | 30570983 | 3 | 1.21-5-758 | ТСН-2001.1 Доп. 67, Р. 21, о. 5, поз. 758 | Зажим соединительно-изолирующий, типа СИЗ-3 | 1356 | 1010 | 1000 шт. | 1000 шт. | 1000 | 0 | 603674018 | 0.008 | 939.57 | 0 | 0 | 0 | 614.1 | 0 | 0 | 0 | 1.53 | 1 | 1 | 1 | 2 | 0 | 1 | 1 | 0 | 0 | 0.008 |  | 0 | 2 | 50448236 | 1 | 0 | 519 | 0 | 0 | 0 | 0 | 0 | 0 | 0 | 0 | 0 | 0 | 0 | 0 | 0 | 0 | 0 | 0 | 0 | 0 | 0 | 0 | 0 | 0 |  | 0 | 0 | 0.0364 | 939.57 | 614.1 | 1.53 | 4.91 | 0 | 34.2 | 0 | 0 | 0 | 34.2 | 0 | 0 | 0
338 | 50447276 | 50448219 | 46151399 | 1 | 1 | 30570983 | 3 | 1.23-8-389 | ТСН-2001.1 Доп. 67, Р. 23, о. 8, поз. 389 | Кабель силовой с медными жилами, с изоляцией и оболочкой из ПВХ композиций пониженной пожароопасности, с пониженным дымо- и газовыделением, марка ВВГнг(А)-LS, напряжение 660 В, число жил и сечение 3х1,5 мм2 | 1303 | 1003 | км | км | 1000 | 0 | 1021763859 | 0.102 | 43654.84 | 0 | 0 | 0 | 6747.27 | 0 | 0 | 0 | 6.47 | 1 | 1 | 1 | 0 | 0 | 0 | 1 | 0 | 0 | 0.102 |  | 0 | 1 | -1 | 0 | 0 |  | 0 | 0 | 0 | 0 | 0 | 0 | 0 | 0 | 0 | 0 | 0 | 0 | 0 | 0 | 0 | 0 | 0 | 0 | 0 | 0 | 0 | 0 |  | 0 | 0 | 0.4641 | 43654.84 | 6747.27 | 6.47 | 688.22 | 0 | 20260.21 | 0 | 0 | 0 | 20260.21 | 0 | 0 | 0
341 | 50447275 | 50448239 | 40404405 | 30570983 | 1 | 30570983 | 1 | 9999990008 |  | Трудозатраты рабочих | 1191 | 1013 | чел.-ч. | чел.-ч. | 1 | 0 | 476480486 | 10 | 0 | 0 | 0 | 0 | 0 | 0 | 0 | 0 | 1 | 1 | 1 | 1 | -2 | 0 | 1 | 1 | 0 | 0 | 10 |  | 1 | 2 | 50448245 | 1 | 0 | 521 | 0 | 0 | 0 | 0 | 0 | 0 | 0 | 0 | 0 | 0 | 0 | 0 | 0 | 0 | 0 | 0 | 0 | 0 | 0 | 0 | 0 | 0 | 0 | 180 | 0 | 180 | 0 | 0 | 1 | 0 | 0 | 0 | 0 | 0 | 0 | 0 | 0 | 0 | 0
341 | 50447275 | 50448239 | 46170878 | 1 | 1 | 30570983 | 2 | 2.1-18-23 | ТСН-2001.2. Доп. 68. п.1-18-23 (183201) | Автомобили бортовые с краном-манипулятором, грузоподъемность до 6 т | 1368 | 1011 | маш.-ч | маш.-ч | 1 | 0 | 2005480434 | 1.13 | 0 | 125.38 | 12.62 | 0 | 0 | 125.38 | 12.62 | 0 | 1 | 1 | 1 | 1 | -2 | 0 | 1 | 1 | 0 | 0 | 1.13 |  | 0 | 2 | 50448246 | 1 | 0 | 522 | 0 | 0 | 0 | 0 | 0 | 0 | 0 | 0 | 0 | 0 | 0 | 0 | 0 | 0 | 0 | 0 | 0 | 0 | 0 | 0 | 0 | 0 |  | 0 | 0 | 20.34 | 125.38 | 125.38 | 1 | 141.68 | 14.26 | 0 | 2550.23 | 256.69 | 0 | 2550.23 | 0 | 0 | 0
341 | 50447275 | 50448239 | 31112363 | 1 | 1 | 30570983 | 3 | 1.1-1-2085 | ТСН-2001.1. Доп. 1-42. Р. 1, о. 1, поз. 2085 | Герметик силиконовый | 1296 | 1002 | л | л | 1 | 0 | 329144850 | 0.0114 | 84.22 | 0 | 0 | 0 | 84.22 | 0 | 0 | 0 | 1 | 1 | 1 | 1 | -2 | 0 | 1 | 1 | 0 | 0 | 0.0114 |  | 0 | 2 | 50448247 | 1 | 0 | 523 | 0 | 0 | 0 | 0 | 0 | 0 | 0 | 0 | 0 | 0 | 0 | 0 | 0 | 0 | 0 | 0 | 0 | 0 | 0 | 0 | 0 | 0 |  | 0 | 0 | 0.2052 | 84.22 | 84.22 | 1 | 0.96 | 0 | 17.28 | 0 | 0 | 0 | 17.28 | 0 | 0 | 0
341 | 50447275 | 50448239 | 46136399 | 1 | 1 | 30570983 | 3 | 1.1-1-946 | ТСН-2001.1 Доп. 67, Р. 1, о. 1, поз. 946 | Припой оловянно-свинцовый, в прутках, диаметр 8 мм, типа ПОС-61 | 1348 | 1009 | т | т | 1000 | 0 | 218959504 | 1e-06 | 78563.86 | 0 | 0 | 0 | 78563.86 | 0 | 0 | 0 | 1 | 1 | 1 | 1 | -2 | 0 | 1 | 1 | 0 | 0 | 1e-06 |  | 0 | 2 | 50448248 | 1 | 0 | 524 | 0 | 0 | 0 | 0 | 0 | 0 | 0 | 0 | 0 | 0 | 0 | 0 | 0 | 0 | 0 | 0 | 0 | 0 | 0 | 0 | 0 | 0 |  | 0 | 0 | 1.8e-05 | 78563.86 | 78563.86 | 1 | 0.08 | 0 | 1.41 | 0 | 0 | 0 | 1.41 | 0 | 0 | 0
341 | 50447275 | 50448239 | 43771951 | 1 | 1 | 30570983 | 3 | 1.22-8-14 | ТСН-2001.1 Доп. 53, Р. 22, о. 8, поз. 14 | Светильник светодиодный накладной, световой поток 9050 лм, цветовая температура от 4700 до 6500 К, мощность 87 Вт, степень защиты IP65, оптическая часть с углом раскрытия 45°, алюминиевый корпус с анодированным покрытием, размеры 760х110х60 мм, для общественных зданий и наружного освещения | 1354 | 1010 | шт. | шт. | 1 | 0 | 302447456 | 1 | 3000.26 | 0 | 0 | 0 | 3000.26 | 0 | 0 | 0 | 1 | 1 | 1 | 1 | 0 | 0 | 0 | 1 | 0 | 0 | 1 |  | 0 | 1 | -1 | 0 | 0 |  | 0 | 0 | 0 | 0 | 0 | 0 | 0 | 0 | 0 | 0 | 0 | 0 | 0 | 0 | 0 | 0 | 0 | 0 | 0 | 0 | 0 | 0 |  | 0 | 0 | 18 | 3000.26 | 3000.26 | 1 | 3000.26 | 0 | 54004.68 | 0 | 0 | 0 | 54004.68 | 0 | 0 | 0
342 | 50447276 | 50448239 | 40404405 | 30570983 | 1 | 30570983 | 1 | 9999990008 |  | Трудозатраты рабочих | 1191 | 1013 | чел.-ч. | чел.-ч. | 1 | 0 | 476480486 | 10 | 0 | 0 | 0 | 0 | 0 | 0 | 0 | 0 | 1 | 1 | 1 | 1 | 5 | 0 | 1 | 1 | 0 | 0 | 10 |  | 1 | 2 | 50448245 | 1 | 0 | 528 | 0 | 0 | 0 | 0 | 0 | 0 | 0 | 0 | 0 | 0 | 0 | 0 | 0 | 0 | 0 | 0 | 0 | 0 | 0 | 0 | 0 | 0 | 0 | 180 | 0 | 180 | 0 | 0 | 1 | 0 | 0 | 0 | 0 | 0 | 0 | 0 | 0 | 0 | 0
342 | 50447276 | 50448239 | 46170878 | 1 | 1 | 30570983 | 2 | 2.1-18-23 | ТСН-2001.2. Доп. 68. п.1-18-23 (183201) | Автомобили бортовые с краном-манипулятором, грузоподъемность до 6 т | 1368 | 1011 | маш.-ч | маш.-ч | 1 | 0 | 2005480434 | 1.13 | 0 | 1514.89 | 450.44 | 0 | 0 | 125.38 | 12.62 | 0 | 1 | 11.54 | 34.09 | 1 | 2 | 0 | 1 | 1 | 0 | 0 | 1.13 |  | 0 | 2 | 50448246 | 1 | 0 | 529 | 0 | 0 | 0 | 0 | 0 | 0 | 0 | 0 | 0 | 0 | 0 | 0 | 0 | 0 | 0 | 0 | 0 | 0 | 0 | 0 | 0 | 0 |  | 0 | 0 | 20.34 | 1514.89 | 125.38 | 11.54 | 141.68 | 14.26 | 0 | 29429.74 | 8750.67 | 0 | 29429.74 | 0 | 0 | 0
342 | 50447276 | 50448239 | 31112363 | 1 | 1 | 30570983 | 3 | 1.1-1-2085 | ТСН-2001.1. Доп. 1-42. Р. 1, о. 1, поз. 2085 | Герметик силиконовый | 1296 | 1002 | л | л | 1 | 0 | 329144850 | 0.0114 | 442.16 | 0 | 0 | 0 | 84.22 | 0 | 0 | 0 | 5.25 | 1 | 1 | 1 | 2 | 0 | 1 | 1 | 0 | 0 | 0.0114 |  | 0 | 2 | 50448247 | 1 | 0 | 530 | 0 | 0 | 0 | 0 | 0 | 0 | 0 | 0 | 0 | 0 | 0 | 0 | 0 | 0 | 0 | 0 | 0 | 0 | 0 | 0 | 0 | 0 |  | 0 | 0 | 0.2052 | 442.16 | 84.22 | 5.25 | 0.96 | 0 | 90.73 | 0 | 0 | 0 | 90.73 | 0 | 0 | 0
342 | 50447276 | 50448239 | 46136399 | 1 | 1 | 30570983 | 3 | 1.1-1-946 | ТСН-2001.1 Доп. 67, Р. 1, о. 1, поз. 946 | Припой оловянно-свинцовый, в прутках, диаметр 8 мм, типа ПОС-61 | 1348 | 1009 | т | т | 1000 | 0 | 218959504 | 1e-06 | 2801587.25 | 0 | 0 | 0 | 78563.86 | 0 | 0 | 0 | 35.66 | 1 | 1 | 1 | 2 | 0 | 1 | 1 | 0 | 0 | 1e-06 |  | 0 | 2 | 50448248 | 1 | 0 | 531 | 0 | 0 | 0 | 0 | 0 | 0 | 0 | 0 | 0 | 0 | 0 | 0 | 0 | 0 | 0 | 0 | 0 | 0 | 0 | 0 | 0 | 0 |  | 0 | 0 | 1.8e-05 | 2801587.25 | 78563.86 | 35.66 | 0.08 | 0 | 50.43 | 0 | 0 | 0 | 50.43 | 0 | 0 | 0
342 | 50447276 | 50448239 | 43771951 | 1 | 1 | 30570983 | 3 | 1.22-8-14 | ТСН-2001.1 Доп. 53, Р. 22, о. 8, поз. 14 | Светильник светодиодный накладной, световой поток 9050 лм, цветовая температура от 4700 до 6500 К, мощность 87 Вт, степень защиты IP65, оптическая часть с углом раскрытия 45°, алюминиевый корпус с анодированным покрытием, размеры 760х110х60 мм, для общественных зданий и наружного освещения | 1354 | 1010 | шт. | шт. | 1 | 0 | 302447456 | 1 | 18661.62 | 0 | 0 | 0 | 3000.26 | 0 | 0 | 0 | 6.22 | 1 | 1 | 1 | 0 | 0 | 0 | 1 | 0 | 0 | 1 |  | 0 | 1 | -1 | 0 | 0 |  | 0 | 0 | 0 | 0 | 0 | 0 | 0 | 0 | 0 | 0 | 0 | 0 | 0 | 0 | 0 | 0 | 0 | 0 | 0 | 0 | 0 | 0 |  | 0 | 0 | 18 | 18661.62 | 3000.26 | 6.22 | 3000.26 | 0 | 335909.16 | 0 | 0 | 0 | 335909.16 | 0 | 0 | 0
345 | 50447275 | 50448253 | 40404405 | 30570983 | 1 | 30570983 | 1 | 9999990008 |  | Трудозатраты рабочих | 1191 | 1013 | чел.-ч. | чел.-ч. | 1 | 0 | 476480486 | 34.1 | 0 | 0 | 0 | 0 | 0 | 0 | 0 | 0 | 1 | 1 | 1 | 1 | -2 | 0 | 1 | 1 | 0 | 0 | 34.1 |  | 1 | 2 | 50448261 | 1 | 0 | 535 | 0 | 0 | 0 | 0 | 0 | 0 | 0 | 0 | 0 | 0 | 0 | 0 | 0 | 0 | 0 | 0 | 0 | 0 | 0 | 0 | 0 | 0 | 0 | 1.364 | 0 | 1.364 | 0 | 0 | 1 | 0 | 0 | 0 | 0 | 0 | 0 | 0 | 0 | 0 | 0
345 | 50447275 | 50448253 | 46170867 | 1 | 1 | 30570983 | 2 | 2.1-18-7 | ТСН-2001.2. Доп. 68. п.1-18-7 (183001) | Автомобили грузовые бортовые, грузоподъемность до 5 т | 1368 | 1011 | маш.-ч | маш.-ч | 1 | 0 | -7781208 | 0.03 | 0 | 83.1 | 12.62 | 0 | 0 | 83.1 | 12.62 | 0 | 1 | 1 | 1 | 1 | -2 | 0 | 1 | 1 | 0 | 0 | 0.03 |  | 0 | 2 | 50448262 | 1 | 0 | 536 | 0 | 0 | 0 | 0 | 0 | 0 | 0 | 0 | 0 | 0 | 0 | 0 | 0 | 0 | 0 | 0 | 0 | 0 | 0 | 0 | 0 | 0 |  | 0 | 0 | 0.0012 | 83.1 | 83.1 | 1 | 2.49 | 0.38 | 0 | 0.1 | 0.02 | 0 | 0.1 | 0 | 0 | 0
345 | 50447275 | 50448253 | 46093437 | 1 | 1 | 30570983 | 2 | 2.1-30-96 | ТСН-2001.2. Доп. 64. п.1-30-96 (303703) | Дрели электрические, мощность до 200 Вт | 1368 | 1011 | маш.-ч | маш.-ч | 1 | 0 | 1144856659 | 4.1 | 0 | 0.35 | 0 | 0 | 0 | 0.35 | 0 | 0 | 1 | 1 | 1 | 1 | -2 | 0 | 1 | 1 | 0 | 0 | 4.1 |  | 0 | 2 | 50448263 | 1 | 0 | 537 | 0 | 0 | 0 | 0 | 0 | 0 | 0 | 0 | 0 | 0 | 0 | 0 | 0 | 0 | 0 | 0 | 0 | 0 | 0 | 0 | 0 | 0 |  | 0 | 0 | 0.164 | 0.35 | 0.35 | 1 | 1.44 | 0 | 0 | 0.06 | 0 | 0 | 0.06 | 0 | 0 | 0
345 | 50447275 | 50448253 | 46136870 | 1 | 1 | 30570983 | 3 | 1.1-1-1723 | ТСН-2001.1 Доп. 67, Р. 1, о. 1, поз. 1723 | Лента изоляционная, прорезиненная, односторонняя | 1346 | 1009 | кг | кг | 1 | 0 | -666633332 | 0.11 | 159.07 | 0 | 0 | 0 | 159.07 | 0 | 0 | 0 | 1 | 1 | 1 | 1 | -2 | 0 | 1 | 1 | 0 | 0 | 0.11 |  | 0 | 2 | 50448264 | 1 | 0 | 538 | 0 | 0 | 0 | 0 | 0 | 0 | 0 | 0 | 0 | 0 | 0 | 0 | 0 | 0 | 0 | 0 | 0 | 0 | 0 | 0 | 0 | 0 |  | 0 | 0 | 0.0044 | 159.07 | 159.07 | 1 | 17.5 | 0 | 0.7 | 0 | 0 | 0 | 0.7 | 0 | 0 | 0
345 | 50447275 | 50448253 | 46136088 | 1 | 1 | 30570983 | 3 | 1.1-1-238 | ТСН-2001.1 Доп. 67, Р. 1, о. 1, поз. 238 | Дюбель пластмассовый | 1354 | 1010 | шт. | шт. | 1 | 0 | -934629768 | 1.02 | 0.89 | 0 | 0 | 0 | 0.89 | 0 | 0 | 0 | 1 | 1 | 1 | 1 | -2 | 0 | 1 | 1 | 0 | 0 | 1.02 |  | 0 | 2 | 50448265 | 1 | 0 | 539 | 0 | 0 | 0 | 0 | 0 | 0 | 0 | 0 | 0 | 0 | 0 | 0 | 0 | 0 | 0 | 0 | 0 | 0 | 0 | 0 | 0 | 0 |  | 0 | 0 | 0.0408 | 0.89 | 0.89 | 1 | 0.91 | 0 | 0.04 | 0 | 0 | 0 | 0.04 | 0 | 0 | 0
345 | 50447275 | 50448253 | 31113688 | 1 | 1 | 30570983 | 3 | 1.1-1-3607 | ТСН-2001.1. Доп. 1-42. Р. 1, о. 1, поз. 3607 | Шурупы с полукруглой головкой, диаметр 4 мм, длина 40 мм | 1348 | 1009 | т | т | 1000 | 0 | 520105408 | 0.0003 | 10651.81 | 0 | 0 | 0 | 10651.81 | 0 | 0 | 0 | 1 | 1 | 1 | 1 | -2 | 0 | 1 | 1 | 0 | 0 | 0.0003 |  | 0 | 2 | 50448266 | 1 | 0 | 540 | 0 | 0 | 0 | 0 | 0 | 0 | 0 | 0 | 0 | 0 | 0 | 0 | 0 | 0 | 0 | 0 | 0 | 0 | 0 | 0 | 0 | 0 |  | 0 | 0 | 1.2e-05 | 10651.81 | 10651.81 | 1 | 3.2 | 0 | 0.13 | 0 | 0 | 0 | 0.13 | 0 | 0 | 0
345 | 50447275 | 50448253 | 46148440 | 1 | 1 | 30570983 | 3 | 1.21-5-1060 | ТСН-2001.1 Доп. 67, Р. 21, о. 5, поз. 1060 | Выключатель одноклавишный, открытой установки, типа ВА10-041, напряжение 250 В, сила тока 10 А | 1354 | 1010 | шт. | шт. | 1 | 0 | -588437384 | 100 | 31.42 | 0 | 0 | 0 | 31.42 | 0 | 0 | 0 | 1 | 1 | 1 | 1 | 0 | 0 | 0 | 1 | 0 | 0 | 100 |  | 0 | 1 | -1 | 0 | 0 |  | 0 | 0 | 0 | 0 | 0 | 0 | 0 | 0 | 0 | 0 | 0 | 0 | 0 | 0 | 0 | 0 | 0 | 0 | 0 | 0 | 0 | 0 |  | 0 | 0 | 4 | 31.42 | 31.42 | 1 | 3142 | 0 | 125.68 | 0 | 0 | 0 | 125.68 | 0 | 0 | 0
346 | 50447276 | 50448253 | 40404405 | 30570983 | 1 | 30570983 | 1 | 9999990008 |  | Трудозатраты рабочих | 1191 | 1013 | чел.-ч. | чел.-ч. | 1 | 0 | 476480486 | 34.1 | 0 | 0 | 0 | 0 | 0 | 0 | 0 | 0 | 1 | 1 | 1 | 1 | 5 | 0 | 1 | 1 | 0 | 0 | 34.1 |  | 1 | 2 | 50448261 | 1 | 0 | 543 | 0 | 0 | 0 | 0 | 0 | 0 | 0 | 0 | 0 | 0 | 0 | 0 | 0 | 0 | 0 | 0 | 0 | 0 | 0 | 0 | 0 | 0 | 0 | 1.364 | 0 | 1.364 | 0 | 0 | 1 | 0 | 0 | 0 | 0 | 0 | 0 | 0 | 0 | 0 | 0
346 | 50447276 | 50448253 | 46170867 | 1 | 1 | 30570983 | 2 | 2.1-18-7 | ТСН-2001.2. Доп. 68. п.1-18-7 (183001) | Автомобили грузовые бортовые, грузоподъемность до 5 т | 1368 | 1011 | маш.-ч | маш.-ч | 1 | 0 | -7781208 | 0.03 | 0 | 1106.71 | 450.44 | 0 | 0 | 83.1 | 12.62 | 0 | 1 | 12.72 | 34.09 | 1 | 2 | 0 | 1 | 1 | 0 | 0 | 0.03 |  | 0 | 2 | 50448262 | 1 | 0 | 544 | 0 | 0 | 0 | 0 | 0 | 0 | 0 | 0 | 0 | 0 | 0 | 0 | 0 | 0 | 0 | 0 | 0 | 0 | 0 | 0 | 0 | 0 |  | 0 | 0 | 0.0012 | 1106.71 | 83.1 | 12.72 | 2.49 | 0.38 | 0 | 1.27 | 0.52 | 0 | 1.27 | 0 | 0 | 0
346 | 50447276 | 50448253 | 46093437 | 1 | 1 | 30570983 | 2 | 2.1-30-96 | ТСН-2001.2. Доп. 64. п.1-30-96 (303703) | Дрели электрические, мощность до 200 Вт | 1368 | 1011 | маш.-ч | маш.-ч | 1 | 0 | 1144856659 | 4.1 | 0 | 3.03 | 0 | 0 | 0 | 0.35 | 0 | 0 | 1 | 8.26 | 34.09 | 1 | 2 | 0 | 1 | 1 | 0 | 0 | 4.1 |  | 0 | 2 | 50448263 | 1 | 0 | 545 | 0 | 0 | 0 | 0 | 0 | 0 | 0 | 0 | 0 | 0 | 0 | 0 | 0 | 0 | 0 | 0 | 0 | 0 | 0 | 0 | 0 | 0 |  | 0 | 0 | 0.164 | 3.03 | 0.35 | 8.26 | 1.44 | 0 | 0 | 0.47 | 0 | 0 | 0.47 | 0 | 0 | 0
346 | 50447276 | 50448253 | 46136870 | 1 | 1 | 30570983 | 3 | 1.1-1-1723 | ТСН-2001.1 Доп. 67, Р. 1, о. 1, поз. 1723 | Лента изоляционная, прорезиненная, односторонняя | 1346 | 1009 | кг | кг | 1 | 0 | -666633332 | 0.11 | 270.42 | 0 | 0 | 0 | 159.07 | 0 | 0 | 0 | 1.7 | 1 | 1 | 1 | 2 | 0 | 1 | 1 | 0 | 0 | 0.11 |  | 0 | 2 | 50448264 | 1 | 0 | 546 | 0 | 0 | 0 | 0 | 0 | 0 | 0 | 0 | 0 | 0 | 0 | 0 | 0 | 0 | 0 | 0 | 0 | 0 | 0 | 0 | 0 | 0 |  | 0 | 0 | 0.0044 | 270.42 | 159.07 | 1.7 | 17.5 | 0 | 1.19 | 0 | 0 | 0 | 1.19 | 0 | 0 | 0
346 | 50447276 | 50448253 | 46136088 | 1 | 1 | 30570983 | 3 | 1.1-1-238 | ТСН-2001.1 Доп. 67, Р. 1, о. 1, поз. 238 | Дюбель пластмассовый | 1354 | 1010 | шт. | шт. | 1 | 0 | -934629768 | 1.02 | 0.86 | 0 | 0 | 0 | 0.89 | 0 | 0 | 0 | 0.97 | 1 | 1 | 1 | 2 | 0 | 1 | 1 | 0 | 0 | 1.02 |  | 0 | 2 | 50448265 | 1 | 0 | 547 | 0 | 0 | 0 | 0 | 0 | 0 | 0 | 0 | 0 | 0 | 0 | 0 | 0 | 0 | 0 | 0 | 0 | 0 | 0 | 0 | 0 | 0 |  | 0 | 0 | 0.0408 | 0.86 | 0.89 | 0.97 | 0.91 | 0 | 0.04 | 0 | 0 | 0 | 0.04 | 0 | 0 | 0
346 | 50447276 | 50448253 | 31113688 | 1 | 1 | 30570983 | 3 | 1.1-1-3607 | ТСН-2001.1. Доп. 1-42. Р. 1, о. 1, поз. 3607 | Шурупы с полукруглой головкой, диаметр 4 мм, длина 40 мм | 1348 | 1009 | т | т | 1000 | 0 | 520105408 | 0.0003 | 141029.96 | 0 | 0 | 0 | 10651.81 | 0 | 0 | 0 | 13.24 | 1 | 1 | 1 | 2 | 0 | 1 | 1 | 0 | 0 | 0.0003 |  | 0 | 2 | 50448266 | 1 | 0 | 548 | 0 | 0 | 0 | 0 | 0 | 0 | 0 | 0 | 0 | 0 | 0 | 0 | 0 | 0 | 0 | 0 | 0 | 0 | 0 | 0 | 0 | 0 |  | 0 | 0 | 1.2e-05 | 141029.96 | 10651.81 | 13.24 | 3.2 | 0 | 1.69 | 0 | 0 | 0 | 1.69 | 0 | 0 | 0
346 | 50447276 | 50448253 | 46148440 | 1 | 1 | 30570983 | 3 | 1.21-5-1060 | ТСН-2001.1 Доп. 67, Р. 21, о. 5, поз. 1060 | Выключатель одноклавишный, открытой установки, типа ВА10-041, напряжение 250 В, сила тока 10 А | 1354 | 1010 | шт. | шт. | 1 | 0 | -588437384 | 100 | 175.32 | 0 | 0 | 0 | 31.42 | 0 | 0 | 0 | 5.58 | 1 | 1 | 1 | 0 | 0 | 0 | 1 | 0 | 0 | 100 |  | 0 | 1 | -1 | 0 | 0 |  | 0 | 0 | 0 | 0 | 0 | 0 | 0 | 0 | 0 | 0 | 0 | 0 | 0 | 0 | 0 | 0 | 0 | 0 | 0 | 0 | 0 | 0 |  | 0 | 0 | 4 | 175.32 | 31.42 | 5.58 | 3142 | 0 | 701.28 | 0 | 0 | 0 | 701.28 | 0 | 0 | 0
349 | 50447275 | 50448270 | 40404405 | 30570983 | 1 | 30570983 | 1 | 9999990008 |  | Трудозатраты рабочих | 1191 | 1013 | чел.-ч. | чел.-ч. | 1 | 0 | 476480486 | 132 | 0 | 0 | 0 | 0 | 0 | 0 | 0 | 0 | 1 | 1 | 1 | 1 | -2 | 0 | 1 | 1 | 0 | 0 | 132 |  | 1 | 2 | 50448276 | 1 | 0 | 551 | 0 | 0 | 0 | 0 | 0 | 0 | 0 | 0 | 0 | 0 | 0 | 0 | 0 | 0 | 0 | 0 | 0 | 0 | 0 | 0 | 0 | 0 | 0 | 21.12 | 0 | 21.12 | 0 | 0 | 1 | 0 | 0 | 0 | 0 | 0 | 0 | 0 | 0 | 0 | 0
349 | 50447275 | 50448270 | 46170867 | 1 | 1 | 30570983 | 2 | 2.1-18-7 | ТСН-2001.2. Доп. 68. п.1-18-7 (183001) | Автомобили грузовые бортовые, грузоподъемность до 5 т | 1368 | 1011 | маш.-ч | маш.-ч | 1 | 0 | -7781208 | 2.46 | 0 | 83.1 | 12.62 | 0 | 0 | 83.1 | 12.62 | 0 | 1 | 1 | 1 | 1 | -2 | 0 | 1 | 1 | 0 | 0 | 2.46 |  | 0 | 2 | 50448277 | 1 | 0 | 552 | 0 | 0 | 0 | 0 | 0 | 0 | 0 | 0 | 0 | 0 | 0 | 0 | 0 | 0 | 0 | 0 | 0 | 0 | 0 | 0 | 0 | 0 |  | 0 | 0 | 0.3936 | 83.1 | 83.1 | 1 | 204.43 | 31.05 | 0 | 32.71 | 4.97 | 0 | 32.71 | 0 | 0 | 0
349 | 50447275 | 50448270 | 46136038 | 1 | 1 | 30570983 | 3 | 1.1-1-146 | ТСН-2001.1 Доп. 67, Р. 1, о. 1, поз. 146 | Гипс строительный | 1348 | 1009 | т | т | 1000 | 0 | 1092892968 | 0.00315 | 1227.38 | 0 | 0 | 0 | 1227.38 | 0 | 0 | 0 | 1 | 1 | 1 | 1 | -2 | 0 | 1 | 1 | 0 | 0 | 0.00315 |  | 0 | 2 | 50448278 | 1 | 0 | 553 | 0 | 0 | 0 | 0 | 0 | 0 | 0 | 0 | 0 | 0 | 0 | 0 | 0 | 0 | 0 | 0 | 0 | 0 | 0 | 0 | 0 | 0 |  | 0 | 0 | 0.000504 | 1227.38 | 1227.38 | 1 | 3.87 | 0 | 0.62 | 0 | 0 | 0 | 0.62 | 0 | 0 | 0
349 | 50447275 | 50448270 | 46148516 | 1 | 1 | 30570983 | 3 | 1.21-5-1141 | ТСН-2001.1 Доп. 67, Р. 21, о. 5, поз. 1141 | Трубка (кембрик) изоляционная из ПВХ пластиката, диаметр 5 мм | 1301 | 1003 | м | м | 1 | 0 | -2046478966 | 206.79 | 0.69 | 0 | 0 | 0 | 0.69 | 0 | 0 | 0 | 1 | 1 | 1 | 1 | -2 | 0 | 1 | 1 | 0 | 0 | 206.79 |  | 0 | 2 | 50448279 | 1 | 0 | 554 | 0 | 0 | 0 | 0 | 0 | 0 | 0 | 0 | 0 | 0 | 0 | 0 | 0 | 0 | 0 | 0 | 0 | 0 | 0 | 0 | 0 | 0 |  | 0 | 0 | 33.0864 | 0.69 | 0.69 | 1 | 142.69 | 0 | 22.83 | 0 | 0 | 0 | 22.83 | 0 | 0 | 0
349 | 50447275 | 50448270 | 42933587 | 1 | 1 | 30570983 | 3 | 1.22-2-122 | ТСН-2001.1 Доп. 50, Р. 22, о. 2, поз. 122 | Светильник настенно-потолочный накладной под 2 люминесцентные лампы с цоколем G13, мощность 72 Вт, с ЭПРА, степень защиты IP65, с корпусом и рассеивателем из поликарбоната, размеры 1271х173х103 мм, для промышленных зданий | 1354 | 1010 | шт. | шт. | 1 | 0 | -1556761351 | 100 | 556.13 | 0 | 0 | 0 | 556.13 | 0 | 0 | 0 | 1 | 1 | 1 | 1 | 0 | 0 | 0 | 1 | 0 | 0 | 100 |  | 0 | 1 | -1 | 0 | 0 |  | 0 | 0 | 0 | 0 | 0 | 0 | 0 | 0 | 0 | 0 | 0 | 0 | 0 | 0 | 0 | 0 | 0 | 0 | 0 | 0 | 0 | 0 |  | 0 | 0 | 16 | 556.13 | 556.13 | 1 | 55613 | 0 | 8898.08 | 0 | 0 | 0 | 8898.08 | 0 | 0 | 0
350 | 50447276 | 50448270 | 40404405 | 30570983 | 1 | 30570983 | 1 | 9999990008 |  | Трудозатраты рабочих | 1191 | 1013 | чел.-ч. | чел.-ч. | 1 | 0 | 476480486 | 132 | 0 | 0 | 0 | 0 | 0 | 0 | 0 | 0 | 1 | 1 | 1 | 1 | 5 | 0 | 1 | 1 | 0 | 0 | 132 |  | 1 | 2 | 50448276 | 1 | 0 | 561 | 0 | 0 | 0 | 0 | 0 | 0 | 0 | 0 | 0 | 0 | 0 | 0 | 0 | 0 | 0 | 0 | 0 | 0 | 0 | 0 | 0 | 0 | 0 | 21.12 | 0 | 21.12 | 0 | 0 | 1 | 0 | 0 | 0 | 0 | 0 | 0 | 0 | 0 | 0 | 0
350 | 50447276 | 50448270 | 46170867 | 1 | 1 | 30570983 | 2 | 2.1-18-7 | ТСН-2001.2. Доп. 68. п.1-18-7 (183001) | Автомобили грузовые бортовые, грузоподъемность до 5 т | 1368 | 1011 | маш.-ч | маш.-ч | 1 | 0 | -7781208 | 2.46 | 0 | 1106.71 | 450.44 | 0 | 0 | 83.1 | 12.62 | 0 | 1 | 12.72 | 34.09 | 1 | 2 | 0 | 1 | 1 | 0 | 0 | 2.46 |  | 0 | 2 | 50448277 | 1 | 0 | 562 | 0 | 0 | 0 | 0 | 0 | 0 | 0 | 0 | 0 | 0 | 0 | 0 | 0 | 0 | 0 | 0 | 0 | 0 | 0 | 0 | 0 | 0 |  | 0 | 0 | 0.3936 | 1106.71 | 83.1 | 12.72 | 204.43 | 31.05 | 0 | 416.05 | 169.33 | 0 | 416.05 | 0 | 0 | 0
350 | 50447276 | 50448270 | 46136038 | 1 | 1 | 30570983 | 3 | 1.1-1-146 | ТСН-2001.1 Доп. 67, Р. 1, о. 1, поз. 146 | Гипс строительный | 1348 | 1009 | т | т | 1000 | 0 | 1092892968 | 0.00315 | 6836.51 | 0 | 0 | 0 | 1227.38 | 0 | 0 | 0 | 5.57 | 1 | 1 | 1 | 2 | 0 | 1 | 1 | 0 | 0 | 0.00315 |  | 0 | 2 | 50448278 | 1 | 0 | 563 | 0 | 0 | 0 | 0 | 0 | 0 | 0 | 0 | 0 | 0 | 0 | 0 | 0 | 0 | 0 | 0 | 0 | 0 | 0 | 0 | 0 | 0 |  | 0 | 0 | 0.000504 | 6836.51 | 1227.38 | 5.57 | 3.87 | 0 | 3.45 | 0 | 0 | 0 | 3.45 | 0 | 0 | 0
350 | 50447276 | 50448270 | 46148516 | 1 | 1 | 30570983 | 3 | 1.21-5-1141 | ТСН-2001.1 Доп. 67, Р. 21, о. 5, поз. 1141 | Трубка (кембрик) изоляционная из ПВХ пластиката, диаметр 5 мм | 1301 | 1003 | м | м | 1 | 0 | -2046478966 | 206.79 | 4.53 | 0 | 0 | 0 | 0.69 | 0 | 0 | 0 | 6.57 | 1 | 1 | 1 | 2 | 0 | 1 | 1 | 0 | 0 | 206.79 |  | 0 | 2 | 50448279 | 1 | 0 | 564 | 0 | 0 | 0 | 0 | 0 | 0 | 0 | 0 | 0 | 0 | 0 | 0 | 0 | 0 | 0 | 0 | 0 | 0 | 0 | 0 | 0 | 0 |  | 0 | 0 | 33.0864 | 4.53 | 0.69 | 6.57 | 142.69 | 0 | 149.88 | 0 | 0 | 0 | 149.88 | 0 | 0 | 0
350 | 50447276 | 50448270 | 42933587 | 1 | 1 | 30570983 | 3 | 1.22-2-122 | ТСН-2001.1 Доп. 50, Р. 22, о. 2, поз. 122 | Светильник настенно-потолочный накладной под 2 люминесцентные лампы с цоколем G13, мощность 72 Вт, с ЭПРА, степень защиты IP65, с корпусом и рассеивателем из поликарбоната, размеры 1271х173х103 мм, для промышленных зданий | 1354 | 1010 | шт. | шт. | 1 | 0 | -1556761351 | 100 | 5728.14 | 0 | 0 | 0 | 556.13 | 0 | 0 | 0 | 10.3 | 1 | 1 | 1 | 0 | 0 | 0 | 1 | 0 | 0 | 100 |  | 0 | 1 | -1 | 0 | 0 |  | 0 | 0 | 0 | 0 | 0 | 0 | 0 | 0 | 0 | 0 | 0 | 0 | 0 | 0 | 0 | 0 | 0 | 0 | 0 | 0 | 0 | 0 |  | 0 | 0 | 16 | 5728.14 | 556.13 | 10.3 | 55613 | 0 | 91650.24 | 0 | 0 | 0 | 91650.24 | 0 | 0 | 0
388 | 50447275 | 50448373 | 40404405 | 30570983 | 1 | 30570983 | 1 | 9999990008 |  | Трудозатраты рабочих | 1191 | 1013 | чел.-ч. | чел.-ч. | 1 | 0 | 476480486 | 14.4 | 0 | 0 | 0 | 0 | 0 | 0 | 0 | 0 | 1 | 1 | 1 | 1 | -2 | 0 | 1 | 1 | 0 | 0 | 14.4 |  | 1 | 2 | 50448382 | 1 | 0 | 571 | 0 | 0 | 0 | 0 | 0 | 0 | 0 | 0 | 0 | 0 | 0 | 0 | 0 | 0 | 0 | 0 | 0 | 0 | 0 | 0 | 0 | 0 | 0 | 0.5472 | 0 | 0.5472 | 0 | 0 | 1 | 0 | 0 | 0 | 0 | 0 | 0 | 0 | 0 | 0 | 0
388 | 50447275 | 50448373 | 46170180 | 1 | 1 | 30570983 | 2 | 2.1-2-1 | ТСН-2001.2. Доп. 68. п.1-2-1 (020101) | Тракторы на гусеничном ходу, мощность до 60 кВт (81 л.с.) | 1368 | 1011 | маш.-ч | маш.-ч | 1 | 0 | 848203274 | 1.66 | 0 | 120.32 | 12.62 | 0 | 0 | 120.32 | 12.62 | 0 | 1 | 1 | 1 | 1 | -2 | 0 | 1 | 1 | 0 | 0 | 1.66 |  | 0 | 2 | 50448383 | 1 | 0 | 572 | 0 | 0 | 0 | 0 | 0 | 0 | 0 | 0 | 0 | 0 | 0 | 0 | 0 | 0 | 0 | 0 | 0 | 0 | 0 | 0 | 0 | 0 |  | 0 | 0 | 0.06308 | 120.32 | 120.32 | 1 | 199.73 | 20.95 | 0 | 7.59 | 0.8 | 0 | 7.59 | 0 | 0 | 0
388 | 50447275 | 50448373 | 46170421 | 1 | 1 | 30570983 | 2 | 2.1-5-113 | ТСН-2001.2. Доп. 68. п.1-5-113 (050502) | Катки грунтовые вибрационные, масса до 21 т | 1368 | 1011 | маш.-ч | маш.-ч | 1 | 0 | -462604794 | 1.66 | 0 | 281.32 | 16.93 | 0 | 0 | 281.32 | 16.93 | 0 | 1 | 1 | 1 | 1 | -2 | 0 | 1 | 1 | 0 | 0 | 1.66 |  | 0 | 2 | 50448384 | 1 | 0 | 573 | 0 | 0 | 0 | 0 | 0 | 0 | 0 | 0 | 0 | 0 | 0 | 0 | 0 | 0 | 0 | 0 | 0 | 0 | 0 | 0 | 0 | 0 |  | 0 | 0 | 0.06308 | 281.32 | 281.32 | 1 | 466.99 | 28.1 | 0 | 17.75 | 1.07 | 0 | 17.75 | 0 | 0 | 0
388 | 50447275 | 50448373 | 46170366 | 1 | 1 | 30570983 | 2 | 2.1-5-18 | ТСН-2001.2. Доп. 68. п.1-5-18 (050902) | Машины поливомоечные, емкость цистерны до 8 м3 | 1368 | 1011 | маш.-ч | маш.-ч | 1 | 0 | 1034498840 | 0.65 | 0 | 140.38 | 12.62 | 0 | 0 | 140.38 | 12.62 | 0 | 1 | 1 | 1 | 1 | -2 | 0 | 1 | 1 | 0 | 0 | 0.65 |  | 0 | 2 | 50448385 | 1 | 0 | 574 | 0 | 0 | 0 | 0 | 0 | 0 | 0 | 0 | 0 | 0 | 0 | 0 | 0 | 0 | 0 | 0 | 0 | 0 | 0 | 0 | 0 | 0 |  | 0 | 0 | 0.0247 | 140.38 | 140.38 | 1 | 91.25 | 8.2 | 0 | 3.47 | 0.31 | 0 | 3.47 | 0 | 0 | 0
388 | 50447275 | 50448373 | 46170381 | 1 | 1 | 30570983 | 2 | 2.1-5-48 | ТСН-2001.2. Доп. 68. п.1-5-48 (056003) | Автогрейдеры, мощность до 147 кВт (200 л.с.) | 1368 | 1011 | маш.-ч | маш.-ч | 1 | 0 | 1858809987 | 1.55 | 0 | 219.56 | 18.62 | 0 | 0 | 219.56 | 18.62 | 0 | 1 | 1 | 1 | 1 | -2 | 0 | 1 | 1 | 0 | 0 | 1.55 |  | 0 | 2 | 50448386 | 1 | 0 | 575 | 0 | 0 | 0 | 0 | 0 | 0 | 0 | 0 | 0 | 0 | 0 | 0 | 0 | 0 | 0 | 0 | 0 | 0 | 0 | 0 | 0 | 0 |  | 0 | 0 | 0.0589 | 219.56 | 219.56 | 1 | 340.32 | 28.86 | 0 | 12.93 | 1.1 | 0 | 12.93 | 0 | 0 | 0
388 | 50447275 | 50448373 | 46170360 | 1 | 1 | 30570983 | 2 | 2.1-5-7 | ТСН-2001.2. Доп. 68. п.1-5-7 (050301) | Катки дорожные самоходные на пневмоколесном ходу, масса до 16 т | 1368 | 1011 | маш.-ч | маш.-ч | 1 | 0 | -1010089867 | 0.52 | 0 | 180.35 | 16.93 | 0 | 0 | 180.35 | 16.93 | 0 | 1 | 1 | 1 | 1 | -2 | 0 | 1 | 1 | 0 | 0 | 0.52 |  | 0 | 2 | 50448387 | 1 | 0 | 576 | 0 | 0 | 0 | 0 | 0 | 0 | 0 | 0 | 0 | 0 | 0 | 0 | 0 | 0 | 0 | 0 | 0 | 0 | 0 | 0 | 0 | 0 |  | 0 | 0 | 0.01976 | 180.35 | 180.35 | 1 | 93.78 | 8.8 | 0 | 3.56 | 0.33 | 0 | 3.56 | 0 | 0 | 0
388 | 50447275 | 50448373 | 31110605 | 1 | 1 | 30570983 | 3 | 1.1-1-118 | ТСН-2001.1. Доп. 1-42. Р. 1, о. 1, поз. 118 | Вода | 1339 | 1007 | м3 | м3 | 1 | 0 | 1942501623 | 5 | 7.07 | 0 | 0 | 0 | 7.07 | 0 | 0 | 0 | 1 | 1 | 1 | 1 | -2 | 0 | 1 | 1 | 0 | 0 | 5 |  | 0 | 2 | 50448388 | 1 | 0 | 577 | 0 | 0 | 0 | 0 | 0 | 0 | 0 | 0 | 0 | 0 | 0 | 0 | 0 | 0 | 0 | 0 | 0 | 0 | 0 | 0 | 0 | 0 |  | 0 | 0 | 0.19 | 7.07 | 7.07 | 1 | 35.35 | 0 | 1.34 | 0 | 0 | 0 | 1.34 | 0 | 0 | 0
388 | 50447275 | 50448373 | 46205527 | 1 | 1 | 30570983 | 3 | 1.1-1-766 | ТСН-2001.1 Доп. 69, Р. 1, о. 1, поз. 766 | Песок для строительных работ, рядовой (карьерный) | 1339 | 1007 | м3 | м3 | 1 | 0 | -449487181 | 110 | 104.99 | 0 | 0 | 0 | 104.99 | 0 | 0 | 0 | 1 | 1 | 1 | 1 | 0 | 0 | 0 | 1 | 0 | 0 | 110 |  | 0 | 1 | -1 | 0 | 0 |  | 0 | 0 | 0 | 0 | 0 | 0 | 0 | 0 | 0 | 0 | 0 | 0 | 0 | 0 | 0 | 0 | 0 | 0 | 0 | 0 | 0 | 0 |  | 0 | 0 | 4.18 | 104.99 | 104.99 | 1 | 11548.9 | 0 | 438.86 | 0 | 0 | 0 | 438.86 | 0 | 0 | 0
389 | 50447276 | 50448373 | 40404405 | 30570983 | 1 | 30570983 | 1 | 9999990008 |  | Трудозатраты рабочих | 1191 | 1013 | чел.-ч. | чел.-ч. | 1 | 0 | 476480486 | 14.4 | 0 | 0 | 0 | 0 | 0 | 0 | 0 | 0 | 1 | 1 | 1 | 1 | 5 | 0 | 1 | 1 | 0 | 0 | 14.4 |  | 1 | 2 | 50448382 | 1 | 0 | 579 | 0 | 0 | 0 | 0 | 0 | 0 | 0 | 0 | 0 | 0 | 0 | 0 | 0 | 0 | 0 | 0 | 0 | 0 | 0 | 0 | 0 | 0 | 0 | 0.5472 | 0 | 0.5472 | 0 | 0 | 1 | 0 | 0 | 0 | 0 | 0 | 0 | 0 | 0 | 0 | 0
389 | 50447276 | 50448373 | 46170180 | 1 | 1 | 30570983 | 2 | 2.1-2-1 | ТСН-2001.2. Доп. 68. п.1-2-1 (020101) | Тракторы на гусеничном ходу, мощность до 60 кВт (81 л.с.) | 1368 | 1011 | маш.-ч | маш.-ч | 1 | 0 | 848203274 | 1.66 | 0 | 1512.96 | 450.44 | 0 | 0 | 120.32 | 12.62 | 0 | 1 | 12.01 | 34.09 | 1 | 2 | 0 | 1 | 1 | 0 | 0 | 1.66 |  | 0 | 2 | 50448383 | 1 | 0 | 580 | 0 | 0 | 0 | 0 | 0 | 0 | 0 | 0 | 0 | 0 | 0 | 0 | 0 | 0 | 0 | 0 | 0 | 0 | 0 | 0 | 0 | 0 |  | 0 | 0 | 0.06308 | 1512.96 | 120.32 | 12.01 | 199.73 | 20.95 | 0 | 91.15 | 27.14 | 0 | 91.15 | 0 | 0 | 0
389 | 50447276 | 50448373 | 46170421 | 1 | 1 | 30570983 | 2 | 2.1-5-113 | ТСН-2001.2. Доп. 68. п.1-5-113 (050502) | Катки грунтовые вибрационные, масса до 21 т | 1368 | 1011 | маш.-ч | маш.-ч | 1 | 0 | -462604794 | 1.66 | 0 | 3278.25 | 604.27 | 0 | 0 | 281.32 | 16.93 | 0 | 1 | 11.13 | 34.09 | 1 | 2 | 0 | 1 | 1 | 0 | 0 | 1.66 |  | 0 | 2 | 50448384 | 1 | 0 | 581 | 0 | 0 | 0 | 0 | 0 | 0 | 0 | 0 | 0 | 0 | 0 | 0 | 0 | 0 | 0 | 0 | 0 | 0 | 0 | 0 | 0 | 0 |  | 0 | 0 | 0.06308 | 3278.25 | 281.32 | 11.13 | 466.99 | 28.1 | 0 | 197.51 | 36.41 | 0 | 197.51 | 0 | 0 | 0
389 | 50447276 | 50448373 | 46170366 | 1 | 1 | 30570983 | 2 | 2.1-5-18 | ТСН-2001.2. Доп. 68. п.1-5-18 (050902) | Машины поливомоечные, емкость цистерны до 8 м3 | 1368 | 1011 | маш.-ч | маш.-ч | 1 | 0 | 1034498840 | 0.65 | 0 | 1682.9 | 450.44 | 0 | 0 | 140.38 | 12.62 | 0 | 1 | 11.45 | 34.09 | 1 | 2 | 0 | 1 | 1 | 0 | 0 | 0.65 |  | 0 | 2 | 50448385 | 1 | 0 | 582 | 0 | 0 | 0 | 0 | 0 | 0 | 0 | 0 | 0 | 0 | 0 | 0 | 0 | 0 | 0 | 0 | 0 | 0 | 0 | 0 | 0 | 0 |  | 0 | 0 | 0.0247 | 1682.9 | 140.38 | 11.45 | 91.25 | 8.2 | 0 | 39.7 | 10.63 | 0 | 39.7 | 0 | 0 | 0
389 | 50447276 | 50448373 | 46170381 | 1 | 1 | 30570983 | 2 | 2.1-5-48 | ТСН-2001.2. Доп. 68. п.1-5-48 (056003) | Автогрейдеры, мощность до 147 кВт (200 л.с.) | 1368 | 1011 | маш.-ч | маш.-ч | 1 | 0 | 1858809987 | 1.55 | 0 | 2701.08 | 664.59 | 0 | 0 | 219.56 | 18.62 | 0 | 1 | 11.75 | 34.09 | 1 | 2 | 0 | 1 | 1 | 0 | 0 | 1.55 |  | 0 | 2 | 50448386 | 1 | 0 | 583 | 0 | 0 | 0 | 0 | 0 | 0 | 0 | 0 | 0 | 0 | 0 | 0 | 0 | 0 | 0 | 0 | 0 | 0 | 0 | 0 | 0 | 0 |  | 0 | 0 | 0.0589 | 2701.08 | 219.56 | 11.75 | 340.32 | 28.86 | 0 | 151.95 | 37.39 | 0 | 151.95 | 0 | 0 | 0
389 | 50447276 | 50448373 | 46170360 | 1 | 1 | 30570983 | 2 | 2.1-5-7 | ТСН-2001.2. Доп. 68. п.1-5-7 (050301) | Катки дорожные самоходные на пневмоколесном ходу, масса до 16 т | 1368 | 1011 | маш.-ч | маш.-ч | 1 | 0 | -1010089867 | 0.52 | 0 | 2262.14 | 604.27 | 0 | 0 | 180.35 | 16.93 | 0 | 1 | 11.98 | 34.09 | 1 | 2 | 0 | 1 | 1 | 0 | 0 | 0.52 |  | 0 | 2 | 50448387 | 1 | 0 | 584 | 0 | 0 | 0 | 0 | 0 | 0 | 0 | 0 | 0 | 0 | 0 | 0 | 0 | 0 | 0 | 0 | 0 | 0 | 0 | 0 | 0 | 0 |  | 0 | 0 | 0.01976 | 2262.14 | 180.35 | 11.98 | 93.78 | 8.8 | 0 | 42.69 | 11.4 | 0 | 42.69 | 0 | 0 | 0
389 | 50447276 | 50448373 | 31110605 | 1 | 1 | 30570983 | 3 | 1.1-1-118 | ТСН-2001.1. Доп. 1-42. Р. 1, о. 1, поз. 118 | Вода | 1339 | 1007 | м3 | м3 | 1 | 0 | 1942501623 | 5 | 42.5 | 0 | 0 | 0 | 7.07 | 0 | 0 | 0 | 6 | 1 | 1 | 1 | 2 | 0 | 1 | 1 | 0 | 0 | 5 |  | 0 | 2 | 50448388 | 1 | 0 | 585 | 0 | 0 | 0 | 0 | 0 | 0 | 0 | 0 | 0 | 0 | 0 | 0 | 0 | 0 | 0 | 0 | 0 | 0 | 0 | 0 | 0 | 0 |  | 0 | 0 | 0.19 | 42.5 | 7.07 | 6 | 35.35 | 0 | 8.06 | 0 | 0 | 0 | 8.06 | 0 | 0 | 0
389 | 50447276 | 50448373 | 46205527 | 1 | 1 | 30570983 | 3 | 1.1-1-766 | ТСН-2001.1 Доп. 69, Р. 1, о. 1, поз. 766 | Песок для строительных работ, рядовой (карьерный) | 1339 | 1007 | м3 | м3 | 1 | 0 | -449487181 | 110 | 808.99 | 0 | 0 | 0 | 104.99 | 0 | 0 | 0 | 7.69 | 1 | 1 | 1 | 0 | 0 | 0 | 1 | 0 | 0 | 110 |  | 0 | 1 | -1 | 0 | 0 |  | 0 | 0 | 0 | 0 | 0 | 0 | 0 | 0 | 0 | 0 | 0 | 0 | 0 | 0 | 0 | 0 | 0 | 0 | 0 | 0 | 0 | 0 |  | 0 | 0 | 4.18 | 808.99 | 104.99 | 7.69 | 11548.9 | 0 | 3374.81 | 0 | 0 | 0 | 3374.81 | 0 | 0 | 0
392 | 50447275 | 50448391 | 40404405 | 30570983 | 1 | 30570983 | 1 | 9999990008 |  | Трудозатраты рабочих | 1191 | 1013 | чел.-ч. | чел.-ч. | 1 | 0 | 476480486 | 118.04 | 0 | 0 | 0 | 0 | 0 | 0 | 0 | 0 | 1 | 1 | 1 | 1 | -2 | 0 | 1 | 1 | 0 | 0 | 118.04 |  | 1 | 2 | 50448397 | 1 | 0 | 587 | 0 | 0 | 0 | 0 | 0 | 0 | 0 | 0 | 0 | 0 | 0 | 0 | 0 | 0 | 0 | 0 | 0 | 0 | 0 | 0 | 0 | 0 | 0 | 448.552 | 0 | 448.552 | 0 | 0 | 1 | 0 | 0 | 0 | 0 | 0 | 0 | 0 | 0 | 0 | 0
392 | 50447275 | 50448391 | 46170885 | 1 | 1 | 30570983 | 2 | 2.1-18-34 | ТСН-2001.2. Доп. 68. п.1-18-34 (182204) | Полуприцепы общего назначения, грузоподъемность до 20 т | 1368 | 1011 | маш.-ч | маш.-ч | 1 | 0 | -1320872807 | 0.33 | 0 | 15.54 | 0 | 0 | 0 | 15.54 | 0 | 0 | 1 | 1 | 1 | 1 | -2 | 0 | 1 | 1 | 0 | 0 | 0.33 |  | 0 | 2 | 50448398 | 1 | 0 | 588 | 0 | 0 | 0 | 0 | 0 | 0 | 0 | 0 | 0 | 0 | 0 | 0 | 0 | 0 | 0 | 0 | 0 | 0 | 0 | 0 | 0 | 0 |  | 0 | 0 | 1.254 | 15.54 | 15.54 | 1 | 5.13 | 0 | 0 | 19.49 | 0 | 0 | 19.49 | 0 | 0 | 0
392 | 50447275 | 50448391 | 46170887 | 1 | 1 | 30570983 | 2 | 2.1-18-36 | ТСН-2001.2. Доп. 68. п.1-18-36 (185004) | Тягачи седельные, грузоподъемность до 20 т | 1368 | 1011 | маш.-ч | маш.-ч | 1 | 0 | -1899016018 | 0.33 | 0 | 81.15 | 14.54 | 0 | 0 | 81.15 | 14.54 | 0 | 1 | 1 | 1 | 1 | -2 | 0 | 1 | 1 | 0 | 0 | 0.33 |  | 0 | 2 | 50448399 | 1 | 0 | 589 | 0 | 0 | 0 | 0 | 0 | 0 | 0 | 0 | 0 | 0 | 0 | 0 | 0 | 0 | 0 | 0 | 0 | 0 | 0 | 0 | 0 | 0 |  | 0 | 0 | 1.254 | 81.15 | 81.15 | 1 | 26.78 | 4.8 | 0 | 101.76 | 18.23 | 0 | 101.76 | 0 | 0 | 0
392 | 50447275 | 50448391 | 46170215 | 1 | 1 | 30570983 | 2 | 2.1-3-38 | ТСН-2001.2. Доп. 68. п.1-3-38 (032009) | Краны на автомобильном ходу, грузоподъемность до 16 т | 1368 | 1011 | маш.-ч | маш.-ч | 1 | 0 | 922387863 | 0.48 | 0 | 179.17 | 16.93 | 0 | 0 | 179.17 | 16.93 | 0 | 1 | 1 | 1 | 1 | -2 | 0 | 1 | 1 | 0 | 0 | 0.48 |  | 0 | 2 | 50448400 | 1 | 0 | 590 | 0 | 0 | 0 | 0 | 0 | 0 | 0 | 0 | 0 | 0 | 0 | 0 | 0 | 0 | 0 | 0 | 0 | 0 | 0 | 0 | 0 | 0 |  | 0 | 0 | 1.824 | 179.17 | 179.17 | 1 | 86 | 8.13 | 0 | 326.81 | 30.88 | 0 | 326.81 | 0 | 0 | 0
392 | 50447275 | 50448391 | 46142475 | 1 | 1 | 30570983 | 3 | 1.12-5-1007 | ТСН-2001.1 Доп. 67, Р. 12, о. 5, поз. 1007 | Трубы из полиэтилена гладкие, с двухслойной стенкой, внутренним слоем из первичного полиэтилена из натуральных композиций для повышения свариваемости, с наружным идентификационным слоем со светостабилизаторами, степень сопротивления удару нормальная, сопротивление сжатию 1250 Н, максимальное усилие протяжки F2, номинальный размер DN/ОD 63 мм, минимальный внутренний диаметр 47 мм, для прокладки кабелей в земле при повышенных нагрузках без дополнительных мер защиты | 1301 | 1003 | м | м | 1 | 0 | 1898614274 | 1025 | 41.62 | 0 | 0 | 0 | 41.62 | 0 | 0 | 0 | 1 | 1 | 1 | 1 | 0 | 0 | 0 | 1 | 0 | 0 | 1025 |  | 0 | 1 | -1 | 0 | 0 |  | 0 | 0 | 0 | 0 | 0 | 0 | 0 | 0 | 0 | 0 | 0 | 0 | 0 | 0 | 0 | 0 | 0 | 0 | 0 | 0 | 0 | 0 |  | 0 | 0 | 3895 | 41.62 | 41.62 | 1 | 42660.5 | 0 | 162109.9 | 0 | 0 | 0 | 162109.9 | 0 | 0 | 0
393 | 50447276 | 50448391 | 40404405 | 30570983 | 1 | 30570983 | 1 | 9999990008 |  | Трудозатраты рабочих | 1191 | 1013 | чел.-ч. | чел.-ч. | 1 | 0 | 476480486 | 118.04 | 0 | 0 | 0 | 0 | 0 | 0 | 0 | 0 | 1 | 1 | 1 | 1 | 5 | 0 | 1 | 1 | 0 | 0 | 118.04 |  | 1 | 2 | 50448397 | 1 | 0 | 592 | 0 | 0 | 0 | 0 | 0 | 0 | 0 | 0 | 0 | 0 | 0 | 0 | 0 | 0 | 0 | 0 | 0 | 0 | 0 | 0 | 0 | 0 | 0 | 448.552 | 0 | 448.552 | 0 | 0 | 1 | 0 | 0 | 0 | 0 | 0 | 0 | 0 | 0 | 0 | 0
393 | 50447276 | 50448391 | 46170885 | 1 | 1 | 30570983 | 2 | 2.1-18-34 | ТСН-2001.2. Доп. 68. п.1-18-34 (182204) | Полуприцепы общего назначения, грузоподъемность до 20 т | 1368 | 1011 | маш.-ч | маш.-ч | 1 | 0 | -1320872807 | 0.33 | 0 | 138.45 | 0 | 0 | 0 | 15.54 | 0 | 0 | 1 | 8.35 | 34.09 | 1 | 2 | 0 | 1 | 1 | 0 | 0 | 0.33 |  | 0 | 2 | 50448398 | 1 | 0 | 593 | 0 | 0 | 0 | 0 | 0 | 0 | 0 | 0 | 0 | 0 | 0 | 0 | 0 | 0 | 0 | 0 | 0 | 0 | 0 | 0 | 0 | 0 |  | 0 | 0 | 1.254 | 138.45 | 15.54 | 8.35 | 5.13 | 0 | 0 | 162.72 | 0 | 0 | 162.72 | 0 | 0 | 0
393 | 50447276 | 50448391 | 46170887 | 1 | 1 | 30570983 | 2 | 2.1-18-36 | ТСН-2001.2. Доп. 68. п.1-18-36 (185004) | Тягачи седельные, грузоподъемность до 20 т | 1368 | 1011 | маш.-ч | маш.-ч | 1 | 0 | -1899016018 | 0.33 | 0 | 1162 | 528.88 | 0 | 0 | 81.15 | 14.54 | 0 | 1 | 13.42 | 34.09 | 1 | 2 | 0 | 1 | 1 | 0 | 0 | 0.33 |  | 0 | 2 | 50448399 | 1 | 0 | 594 | 0 | 0 | 0 | 0 | 0 | 0 | 0 | 0 | 0 | 0 | 0 | 0 | 0 | 0 | 0 | 0 | 0 | 0 | 0 | 0 | 0 | 0 |  | 0 | 0 | 1.254 | 1162 | 81.15 | 13.42 | 26.78 | 4.8 | 0 | 1365.64 | 621.57 | 0 | 1365.64 | 0 | 0 | 0
393 | 50447276 | 50448391 | 46170215 | 1 | 1 | 30570983 | 2 | 2.1-3-38 | ТСН-2001.2. Доп. 68. п.1-3-38 (032009) | Краны на автомобильном ходу, грузоподъемность до 16 т | 1368 | 1011 | маш.-ч | маш.-ч | 1 | 0 | 922387863 | 0.48 | 0 | 2167.92 | 615.81 | 0 | 0 | 179.17 | 16.93 | 0 | 1 | 11.34 | 34.09 | 1 | 2 | 0 | 1 | 1 | 0 | 0 | 0.48 |  | 0 | 2 | 50448400 | 1 | 0 | 595 | 0 | 0 | 0 | 0 | 0 | 0 | 0 | 0 | 0 | 0 | 0 | 0 | 0 | 0 | 0 | 0 | 0 | 0 | 0 | 0 | 0 | 0 |  | 0 | 0 | 1.824 | 2167.92 | 179.17 | 11.34 | 86 | 8.13 | 0 | 3705.98 | 1052.7 | 0 | 3705.98 | 0 | 0 | 0
393 | 50447276 | 50448391 | 46142475 | 1 | 1 | 30570983 | 3 | 1.12-5-1007 | ТСН-2001.1 Доп. 67, Р. 12, о. 5, поз. 1007 | Трубы из полиэтилена гладкие, с двухслойной стенкой, внутренним слоем из первичного полиэтилена из натуральных композиций для повышения свариваемости, с наружным идентификационным слоем со светостабилизаторами, степень сопротивления удару нормальная, сопротивление сжатию 1250 Н, максимальное усилие протяжки F2, номинальный размер DN/ОD 63 мм, минимальный внутренний диаметр 47 мм, для прокладки кабелей в земле при повышенных нагрузках без дополнительных мер защиты | 1301 | 1003 | м | м | 1 | 0 | 1898614274 | 1025 | 297.84 | 0 | 0 | 0 | 41.62 | 0 | 0 | 0 | 6.62 | 1 | 1 | 1 | 0 | 0 | 0 | 1 | 0 | 0 | 1025 |  | 0 | 1 | -1 | 0 | 0 |  | 0 | 0 | 0 | 0 | 0 | 0 | 0 | 0 | 0 | 0 | 0 | 0 | 0 | 0 | 0 | 0 | 0 | 0 | 0 | 0 | 0 | 0 |  | 0 | 0 | 3895 | 297.84 | 41.62 | 6.62 | 42660.5 | 0 | 1073150.4 | 0 | 0 | 0 | 1073150.4 | 0 | 0 | 0
396 | 50447275 | 50448403 | 40404405 | 30570983 | 1 | 30570983 | 1 | 9999990008 |  | Трудозатраты рабочих | 1191 | 1013 | чел.-ч. | чел.-ч. | 1 | 0 | 476480486 | 10.7 | 0 | 0 | 0 | 0 | 0 | 0 | 0 | 0 | 1 | 1 | 1 | 1 | -2 | 0 | 1 | 1 | 0 | 0 | 10.7 |  | 1 | 2 | 50448417 | 1 | 0 | 597 | 0 | 0 | 0 | 0 | 0 | 0 | 0 | 0 | 0 | 0 | 0 | 0 | 0 | 0 | 0 | 0 | 0 | 0 | 0 | 0 | 0 | 0 | 0 | 3.745 | 0 | 3.745 | 0 | 0 | 1 | 0 | 0 | 0 | 0 | 0 | 0 | 0 | 0 | 0 | 0
396 | 50447275 | 50448403 | 46170867 | 1 | 1 | 30570983 | 2 | 2.1-18-7 | ТСН-2001.2. Доп. 68. п.1-18-7 (183001) | Автомобили грузовые бортовые, грузоподъемность до 5 т | 1368 | 1011 | маш.-ч | маш.-ч | 1 | 0 | -7781208 | 0.35 | 0 | 83.1 | 12.62 | 0 | 0 | 83.1 | 12.62 | 0 | 1 | 1 | 1 | 1 | -2 | 0 | 1 | 1 | 0 | 0 | 0.35 |  | 0 | 2 | 50448418 | 1 | 0 | 598 | 0 | 0 | 0 | 0 | 0 | 0 | 0 | 0 | 0 | 0 | 0 | 0 | 0 | 0 | 0 | 0 | 0 | 0 | 0 | 0 | 0 | 0 |  | 0 | 0 | 0.1225 | 83.1 | 83.1 | 1 | 29.09 | 4.42 | 0 | 10.18 | 1.55 | 0 | 10.18 | 0 | 0 | 0
396 | 50447275 | 50448403 | 46170296 | 1 | 1 | 30570983 | 2 | 2.1-4-31 | ТСН-2001.2. Доп. 68. п.1-4-31 (042903) | Лебедки электрические, тяговое усилие до 14,71 кН (1,5 тс) | 1368 | 1011 | маш.-ч | маш.-ч | 1 | 0 | -1386352920 | 2.4 | 0 | 2.27 | 0 | 0 | 0 | 2.27 | 0 | 0 | 1 | 1 | 1 | 1 | -2 | 0 | 1 | 1 | 0 | 0 | 2.4 |  | 0 | 2 | 50448419 | 1 | 0 | 599 | 0 | 0 | 0 | 0 | 0 | 0 | 0 | 0 | 0 | 0 | 0 | 0 | 0 | 0 | 0 | 0 | 0 | 0 | 0 | 0 | 0 | 0 |  | 0 | 0 | 0.84 | 2.27 | 2.27 | 1 | 5.45 | 0 | 0 | 1.91 | 0 | 0 | 1.91 | 0 | 0 | 0
396 | 50447275 | 50448403 | 46170306 | 1 | 1 | 30570983 | 2 | 2.1-4-45 | ТСН-2001.2. Доп. 68. п.1-4-45 (043403) | Домкраты гидравлические, грузоподъемность до 100 т | 1368 | 1011 | маш.-ч | маш.-ч | 1 | 0 | 1766156404 | 2.5 | 0 | 0.73 | 0 | 0 | 0 | 0.73 | 0 | 0 | 1 | 1 | 1 | 1 | -2 | 0 | 1 | 1 | 0 | 0 | 2.5 |  | 0 | 2 | 50448420 | 1 | 0 | 600 | 0 | 0 | 0 | 0 | 0 | 0 | 0 | 0 | 0 | 0 | 0 | 0 | 0 | 0 | 0 | 0 | 0 | 0 | 0 | 0 | 0 | 0 |  | 0 | 0 | 0.875 | 0.73 | 0.73 | 1 | 1.83 | 0 | 0 | 0.64 | 0 | 0 | 0.64 | 0 | 0 | 0
396 | 50447275 | 50448403 | 31113669 | 1 | 1 | 30570983 | 3 | 1.1-1-3587 | ТСН-2001.1. Доп. 1-42. Р. 1, о. 1, поз. 3587 | Лента полиэтиленовая сигнальная, ширина 200 мм, толщина 50 мкм | 1301 | 1003 | м | м | 1 | 0 | -1044236062 | 105.8824 | 0.49 | 0 | 0 | 0 | 0.49 | 0 | 0 | 0 | 1 | 1 | 1 | 1 | 0 | 0 | 0 | 1 | 0 | 0 | 105.8824 |  | 0 | 1 | -1 | 0 | 0 |  | 0 | 0 | 0 | 0 | 0 | 0 | 0 | 0 | 0 | 0 | 0 | 0 | 0 | 0 | 0 | 0 | 0 | 0 | 0 | 0 | 0 | 0 |  | 0 | 0 | 37.0588 | 0.49 | 0.49 | 1 | 51.88 | 0 | 18.16 | 0 | 0 | 0 | 18.16 | 0 | 0 | 0
396 | 50447275 | 50448403 | 46136206 | 1 | 1 | 30570983 | 3 | 1.1-1-491 | ТСН-2001.1 Доп. 67, Р. 1, о. 1, поз. 491 | Лак битумный, типа БТ-123 | 1348 | 1009 | т | т | 1000 | 0 | 975641442 | 6e-05 | 11242.42 | 0 | 0 | 0 | 11242.42 | 0 | 0 | 0 | 1 | 1 | 1 | 1 | -2 | 0 | 1 | 1 | 0 | 0 | 6e-05 |  | 0 | 2 | 50448421 | 1 | 0 | 601 | 0 | 0 | 0 | 0 | 0 | 0 | 0 | 0 | 0 | 0 | 0 | 0 | 0 | 0 | 0 | 0 | 0 | 0 | 0 | 0 | 0 | 0 |  | 0 | 0 | 2.1e-05 | 11242.42 | 11242.42 | 1 | 0.67 | 0 | 0.24 | 0 | 0 | 0 | 0.24 | 0 | 0 | 0
396 | 50447275 | 50448403 | 46119647 | 1 | 1 | 30570983 | 3 | 1.1-1-8031 | ТСН-2001.1 Доп. 66, Р. 1, о. 1, поз. 8031 | Роль свинцовая, марка С1, толщина от 1 до 1,5 мм | 1346 | 1009 | кг | кг | 1 | 0 | 1533725368 | 0.8 | 25.8 | 0 | 0 | 0 | 25.8 | 0 | 0 | 0 | 1 | 1 | 1 | 1 | -2 | 0 | 1 | 1 | 0 | 0 | 0.8 |  | 0 | 2 | 50448422 | 1 | 0 | 602 | 0 | 0 | 0 | 0 | 0 | 0 | 0 | 0 | 0 | 0 | 0 | 0 | 0 | 0 | 0 | 0 | 0 | 0 | 0 | 0 | 0 | 0 |  | 0 | 0 | 0.28 | 25.8 | 25.8 | 1 | 20.64 | 0 | 7.22 | 0 | 0 | 0 | 7.22 | 0 | 0 | 0
396 | 50447275 | 50448403 | 46136397 | 1 | 1 | 30570983 | 3 | 1.1-1-944 | ТСН-2001.1 Доп. 67, Р. 1, о. 1, поз. 944 | Припой оловянно-свинцовый, в прутках, диаметр 8 мм, типа ПОС-30 | 1348 | 1009 | т | т | 1000 | 0 | -1817633629 | 0.0005 | 60966 | 0 | 0 | 0 | 60966 | 0 | 0 | 0 | 1 | 1 | 1 | 1 | -2 | 0 | 1 | 1 | 0 | 0 | 0.0005 |  | 0 | 2 | 50448423 | 1 | 0 | 603 | 0 | 0 | 0 | 0 | 0 | 0 | 0 | 0 | 0 | 0 | 0 | 0 | 0 | 0 | 0 | 0 | 0 | 0 | 0 | 0 | 0 | 0 |  | 0 | 0 | 0.000175 | 60966 | 60966 | 1 | 30.48 | 0 | 10.67 | 0 | 0 | 0 | 10.67 | 0 | 0 | 0
396 | 50447275 | 50448403 | 46136412 | 1 | 1 | 30570983 | 3 | 1.1-1-967 | ТСН-2001.1 Доп. 67, Р. 1, о. 1, поз. 967 | Проволока стальная низкоуглеродистая общего назначения оцинкованная, диаметр от 1,6 до 3,0 мм | 1348 | 1009 | т | т | 1000 | 0 | 1862018911 | 4e-05 | 7982.5 | 0 | 0 | 0 | 7982.5 | 0 | 0 | 0 | 1 | 1 | 1 | 1 | -2 | 0 | 1 | 1 | 0 | 0 | 4e-05 |  | 0 | 2 | 50448424 | 1 | 0 | 604 | 0 | 0 | 0 | 0 | 0 | 0 | 0 | 0 | 0 | 0 | 0 | 0 | 0 | 0 | 0 | 0 | 0 | 0 | 0 | 0 | 0 | 0 |  | 0 | 0 | 1.4e-05 | 7982.5 | 7982.5 | 1 | 0.32 | 0 | 0.11 | 0 | 0 | 0 | 0.11 | 0 | 0 | 0
396 | 50447275 | 50448403 | 46148553 | 1 | 1 | 30570983 | 3 | 1.21-5-1180 | ТСН-2001.1 Доп. 67, Р. 21, о. 5, поз. 1180 | Бирка маркировочная для кабелей и проводов, типа У134 У3,5 | 1356 | 1010 | 1000 шт. | 1000 шт. | 1000 | 0 | -1862568020 | 0.00041 | 226.68 | 0 | 0 | 0 | 226.68 | 0 | 0 | 0 | 1 | 1 | 1 | 1 | -2 | 0 | 1 | 1 | 0 | 0 | 0.00041 |  | 0 | 2 | 50448425 | 1 | 0 | 605 | 0 | 0 | 0 | 0 | 0 | 0 | 0 | 0 | 0 | 0 | 0 | 0 | 0 | 0 | 0 | 0 | 0 | 0 | 0 | 0 | 0 | 0 |  | 0 | 0 | 0.0001435 | 226.68 | 226.68 | 1 | 0.09 | 0 | 0.03 | 0 | 0 | 0 | 0.03 | 0 | 0 | 0
396 | 50447275 | 50448403 | 46148214 | 1 | 1 | 30570983 | 3 | 1.21-5-798 | ТСН-2001.1 Доп. 67, Р. 21, о. 5, поз. 798 | Лента монтажная, типа ЛМ-5 | 1301 | 1003 | м | м | 1 | 0 | 1159735927 | 0.96 | 0.7 | 0 | 0 | 0 | 0.7 | 0 | 0 | 0 | 1 | 1 | 1 | 1 | -2 | 0 | 1 | 1 | 0 | 0 | 0.96 |  | 0 | 2 | 50448426 | 1 | 0 | 606 | 0 | 0 | 0 | 0 | 0 | 0 | 0 | 0 | 0 | 0 | 0 | 0 | 0 | 0 | 0 | 0 | 0 | 0 | 0 | 0 | 0 | 0 |  | 0 | 0 | 0.336 | 0.7 | 0.7 | 1 | 0.67 | 0 | 0.24 | 0 | 0 | 0 | 0.24 | 0 | 0 | 0
396 | 50447275 | 50448403 | 46148216 | 1 | 1 | 30570983 | 3 | 1.21-5-800 | ТСН-2001.1 Доп. 67, Р. 21, о. 5, поз. 800 | Кнопка для ленты ЛМ, типа 3,5 | 1356 | 1010 | 1000 шт. | 1000 шт. | 1000 | 0 | 1674776227 | 0.00832 | 6.44 | 0 | 0 | 0 | 6.44 | 0 | 0 | 0 | 1 | 1 | 1 | 1 | -2 | 0 | 1 | 1 | 0 | 0 | 0.00832 |  | 0 | 2 | 50448427 | 1 | 0 | 607 | 0 | 0 | 0 | 0 | 0 | 0 | 0 | 0 | 0 | 0 | 0 | 0 | 0 | 0 | 0 | 0 | 0 | 0 | 0 | 0 | 0 | 0 |  | 0 | 0 | 0.002912 | 6.44 | 6.44 | 1 | 0.05 | 0 | 0.02 | 0 | 0 | 0 | 0.02 | 0 | 0 | 0
396 | 50447275 | 50448403 | 43446276 | 1 | 1 | 30570983 | 3 | 1.23-3-292 | ТСН-2001.1 Доп. 51, Р. 23, о. 3, поз. 292 | Кабель симметричный с медными жилами, изоляция жил и оболочка из полимерной композиции UTP-5нг(А)-FRHF, для структурированных кабельных систем, напряжение 145 В, число пар и диаметр жил 4x2x0,52 мм | 1303 | 1003 | км | км | 1000 | 0 | 2005946955 | 0.102 | 13344.29 | 0 | 0 | 0 | 13344.29 | 0 | 0 | 0 | 1 | 1 | 1 | 1 | 0 | 0 | 0 | 1 | 0 | 0 | 0.102 |  | 0 | 1 | -1 | 0 | 0 |  | 0 | 0 | 0 | 0 | 0 | 0 | 0 | 0 | 0 | 0 | 0 | 0 | 0 | 0 | 0 | 0 | 0 | 0 | 0 | 0 | 0 | 0 |  | 0 | 0 | 0.0357 | 13344.29 | 13344.29 | 1 | 1361.12 | 0 | 476.39 | 0 | 0 | 0 | 476.39 | 0 | 0 | 0
397 | 50447276 | 50448403 | 40404405 | 30570983 | 1 | 30570983 | 1 | 9999990008 |  | Трудозатраты рабочих | 1191 | 1013 | чел.-ч. | чел.-ч. | 1 | 0 | 476480486 | 10.7 | 0 | 0 | 0 | 0 | 0 | 0 | 0 | 0 | 1 | 1 | 1 | 1 | 5 | 0 | 1 | 1 | 0 | 0 | 10.7 |  | 1 | 2 | 50448417 | 1 | 0 | 610 | 0 | 0 | 0 | 0 | 0 | 0 | 0 | 0 | 0 | 0 | 0 | 0 | 0 | 0 | 0 | 0 | 0 | 0 | 0 | 0 | 0 | 0 | 0 | 3.745 | 0 | 3.745 | 0 | 0 | 1 | 0 | 0 | 0 | 0 | 0 | 0 | 0 | 0 | 0 | 0
397 | 50447276 | 50448403 | 46170867 | 1 | 1 | 30570983 | 2 | 2.1-18-7 | ТСН-2001.2. Доп. 68. п.1-18-7 (183001) | Автомобили грузовые бортовые, грузоподъемность до 5 т | 1368 | 1011 | маш.-ч | маш.-ч | 1 | 0 | -7781208 | 0.35 | 0 | 1127.85 | 459.04 | 0 | 0 | 83.1 | 12.62 | 0 | 1 | 12.72 | 34.09 | 1 | 2 | 0 | 1 | 1 | 0 | 0 | 0.35 |  | 0 | 2 | 50448418 | 1 | 0 | 611 | 0 | 0 | 0 | 0 | 0 | 0 | 0 | 0 | 0 | 0 | 0 | 0 | 0 | 0 | 0 | 0 | 0 | 0 | 0 | 0 | 0 | 0 |  | 0 | 0 | 0.1225 | 1127.85 | 83.1 | 12.72 | 29.09 | 4.42 | 0 | 129.49 | 52.7 | 0 | 129.49 | 0 | 0 | 0
397 | 50447276 | 50448403 | 46170296 | 1 | 1 | 30570983 | 2 | 2.1-4-31 | ТСН-2001.2. Доп. 68. п.1-4-31 (042903) | Лебедки электрические, тяговое усилие до 14,71 кН (1,5 тс) | 1368 | 1011 | маш.-ч | маш.-ч | 1 | 0 | -1386352920 | 2.4 | 0 | 21.41 | 0 | 0 | 0 | 2.27 | 0 | 0 | 1 | 8.84 | 34.09 | 1 | 2 | 0 | 1 | 1 | 0 | 0 | 2.4 |  | 0 | 2 | 50448419 | 1 | 0 | 612 | 0 | 0 | 0 | 0 | 0 | 0 | 0 | 0 | 0 | 0 | 0 | 0 | 0 | 0 | 0 | 0 | 0 | 0 | 0 | 0 | 0 | 0 |  | 0 | 0 | 0.84 | 21.41 | 2.27 | 8.84 | 5.45 | 0 | 0 | 16.86 | 0 | 0 | 16.86 | 0 | 0 | 0
397 | 50447276 | 50448403 | 46170306 | 1 | 1 | 30570983 | 2 | 2.1-4-45 | ТСН-2001.2. Доп. 68. п.1-4-45 (043403) | Домкраты гидравлические, грузоподъемность до 100 т | 1368 | 1011 | маш.-ч | маш.-ч | 1 | 0 | 1766156404 | 2.5 | 0 | 6.51 | 0 | 0 | 0 | 0.73 | 0 | 0 | 1 | 8.36 | 34.09 | 1 | 2 | 0 | 1 | 1 | 0 | 0 | 2.5 |  | 0 | 2 | 50448420 | 1 | 0 | 613 | 0 | 0 | 0 | 0 | 0 | 0 | 0 | 0 | 0 | 0 | 0 | 0 | 0 | 0 | 0 | 0 | 0 | 0 | 0 | 0 | 0 | 0 |  | 0 | 0 | 0.875 | 6.51 | 0.73 | 8.36 | 1.83 | 0 | 0 | 5.34 | 0 | 0 | 5.34 | 0 | 0 | 0
397 | 50447276 | 50448403 | 31113669 | 1 | 1 | 30570983 | 3 | 1.1-1-3587 | ТСН-2001.1. Доп. 1-42. Р. 1, о. 1, поз. 3587 | Лента полиэтиленовая сигнальная, ширина 200 мм, толщина 50 мкм | 1301 | 1003 | м | м | 1 | 0 | -1044236062 | 105.8824 | 1.41 | 0 | 0 | 0 | 0.49 | 0 | 0 | 0 | 2.67 | 1 | 1 | 1 | 0 | 0 | 0 | 1 | 0 | 0 | 105.8824 |  | 0 | 1 | -1 | 0 | 0 |  | 0 | 0 | 0 | 0 | 0 | 0 | 0 | 0 | 0 | 0 | 0 | 0 | 0 | 0 | 0 | 0 | 0 | 0 | 0 | 0 | 0 | 0 |  | 0 | 0 | 37.0588 | 1.41 | 0.49 | 2.67 | 51.88 | 0 | 48.55 | 0 | 0 | 0 | 48.55 | 0 | 0 | 0
397 | 50447276 | 50448403 | 46136206 | 1 | 1 | 30570983 | 3 | 1.1-1-491 | ТСН-2001.1 Доп. 67, Р. 1, о. 1, поз. 491 | Лак битумный, типа БТ-123 | 1348 | 1009 | т | т | 1000 | 0 | 975641442 | 6e-05 | 83856.09 | 0 | 0 | 0 | 11242.42 | 0 | 0 | 0 | 6.9 | 1 | 1 | 1 | 2 | 0 | 1 | 1 | 0 | 0 | 6e-05 |  | 0 | 2 | 50448421 | 1 | 0 | 614 | 0 | 0 | 0 | 0 | 0 | 0 | 0 | 0 | 0 | 0 | 0 | 0 | 0 | 0 | 0 | 0 | 0 | 0 | 0 | 0 | 0 | 0 |  | 0 | 0 | 2.1e-05 | 83856.09 | 11242.42 | 6.9 | 0.67 | 0 | 1.63 | 0 | 0 | 0 | 1.63 | 0 | 0 | 0
397 | 50447276 | 50448403 | 46119647 | 1 | 1 | 30570983 | 3 | 1.1-1-8031 | ТСН-2001.1 Доп. 66, Р. 1, о. 1, поз. 8031 | Роль свинцовая, марка С1, толщина от 1 до 1,5 мм | 1346 | 1009 | кг | кг | 1 | 0 | 1533725368 | 0.8 | 211.96 | 0 | 0 | 0 | 25.8 | 0 | 0 | 0 | 7.6 | 1 | 1 | 1 | 2 | 0 | 1 | 1 | 0 | 0 | 0.8 |  | 0 | 2 | 50448422 | 1 | 0 | 615 | 0 | 0 | 0 | 0 | 0 | 0 | 0 | 0 | 0 | 0 | 0 | 0 | 0 | 0 | 0 | 0 | 0 | 0 | 0 | 0 | 0 | 0 |  | 0 | 0 | 0.28 | 211.96 | 25.8 | 7.6 | 20.64 | 0 | 54.9 | 0 | 0 | 0 | 54.9 | 0 | 0 | 0
397 | 50447276 | 50448403 | 46136397 | 1 | 1 | 30570983 | 3 | 1.1-1-944 | ТСН-2001.1 Доп. 67, Р. 1, о. 1, поз. 944 | Припой оловянно-свинцовый, в прутках, диаметр 8 мм, типа ПОС-30 | 1348 | 1009 | т | т | 1000 | 0 | -1817633629 | 0.0005 | 1617949.24 | 0 | 0 | 0 | 60966 | 0 | 0 | 0 | 24.55 | 1 | 1 | 1 | 2 | 0 | 1 | 1 | 0 | 0 | 0.0005 |  | 0 | 2 | 50448423 | 1 | 0 | 616 | 0 | 0 | 0 | 0 | 0 | 0 | 0 | 0 | 0 | 0 | 0 | 0 | 0 | 0 | 0 | 0 | 0 | 0 | 0 | 0 | 0 | 0 |  | 0 | 0 | 0.000175 | 1617949.24 | 60966 | 24.55 | 30.48 | 0 | 261.93 | 0 | 0 | 0 | 261.93 | 0 | 0 | 0
397 | 50447276 | 50448403 | 46136412 | 1 | 1 | 30570983 | 3 | 1.1-1-967 | ТСН-2001.1 Доп. 67, Р. 1, о. 1, поз. 967 | Проволока стальная низкоуглеродистая общего назначения оцинкованная, диаметр от 1,6 до 3,0 мм | 1348 | 1009 | т | т | 1000 | 0 | 1862018911 | 4e-05 | 90864.24 | 0 | 0 | 0 | 7982.5 | 0 | 0 | 0 | 10.53 | 1 | 1 | 1 | 2 | 0 | 1 | 1 | 0 | 0 | 4e-05 |  | 0 | 2 | 50448424 | 1 | 0 | 617 | 0 | 0 | 0 | 0 | 0 | 0 | 0 | 0 | 0 | 0 | 0 | 0 | 0 | 0 | 0 | 0 | 0 | 0 | 0 | 0 | 0 | 0 |  | 0 | 0 | 1.4e-05 | 90864.24 | 7982.5 | 10.53 | 0.32 | 0 | 1.18 | 0 | 0 | 0 | 1.18 | 0 | 0 | 0
397 | 50447276 | 50448403 | 46148553 | 1 | 1 | 30570983 | 3 | 1.21-5-1180 | ТСН-2001.1 Доп. 67, Р. 21, о. 5, поз. 1180 | Бирка маркировочная для кабелей и проводов, типа У134 У3,5 | 1356 | 1010 | 1000 шт. | 1000 шт. | 1000 | 0 | -1862568020 | 0.00041 | 1352.63 | 0 | 0 | 0 | 226.68 | 0 | 0 | 0 | 5.52 | 1 | 1 | 1 | 2 | 0 | 1 | 1 | 0 | 0 | 0.00041 |  | 0 | 2 | 50448425 | 1 | 0 | 618 | 0 | 0 | 0 | 0 | 0 | 0 | 0 | 0 | 0 | 0 | 0 | 0 | 0 | 0 | 0 | 0 | 0 | 0 | 0 | 0 | 0 | 0 |  | 0 | 0 | 0.0001435 | 1352.63 | 226.68 | 5.52 | 0.09 | 0 | 0.18 | 0 | 0 | 0 | 0.18 | 0 | 0 | 0
397 | 50447276 | 50448403 | 46148214 | 1 | 1 | 30570983 | 3 | 1.21-5-798 | ТСН-2001.1 Доп. 67, Р. 21, о. 5, поз. 798 | Лента монтажная, типа ЛМ-5 | 1301 | 1003 | м | м | 1 | 0 | 1159735927 | 0.96 | 5.1 | 0 | 0 | 0 | 0.7 | 0 | 0 | 0 | 6.74 | 1 | 1 | 1 | 2 | 0 | 1 | 1 | 0 | 0 | 0.96 |  | 0 | 2 | 50448426 | 1 | 0 | 619 | 0 | 0 | 0 | 0 | 0 | 0 | 0 | 0 | 0 | 0 | 0 | 0 | 0 | 0 | 0 | 0 | 0 | 0 | 0 | 0 | 0 | 0 |  | 0 | 0 | 0.336 | 5.1 | 0.7 | 6.74 | 0.67 | 0 | 1.59 | 0 | 0 | 0 | 1.59 | 0 | 0 | 0
397 | 50447276 | 50448403 | 46148216 | 1 | 1 | 30570983 | 3 | 1.21-5-800 | ТСН-2001.1 Доп. 67, Р. 21, о. 5, поз. 800 | Кнопка для ленты ЛМ, типа 3,5 | 1356 | 1010 | 1000 шт. | 1000 шт. | 1000 | 0 | 1674776227 | 0.00832 | 229.8 | 0 | 0 | 0 | 6.44 | 0 | 0 | 0 | 33.01 | 1 | 1 | 1 | 2 | 0 | 1 | 1 | 0 | 0 | 0.00832 |  | 0 | 2 | 50448427 | 1 | 0 | 620 | 0 | 0 | 0 | 0 | 0 | 0 | 0 | 0 | 0 | 0 | 0 | 0 | 0 | 0 | 0 | 0 | 0 | 0 | 0 | 0 | 0 | 0 |  | 0 | 0 | 0.002912 | 229.8 | 6.44 | 33.01 | 0.05 | 0 | 0.62 | 0 | 0 | 0 | 0.62 | 0 | 0 | 0
397 | 50447276 | 50448403 | 43446276 | 1 | 1 | 30570983 | 3 | 1.23-3-292 | ТСН-2001.1 Доп. 51, Р. 23, о. 3, поз. 292 | Кабель симметричный с медными жилами, изоляция жил и оболочка из полимерной композиции UTP-5нг(А)-FRHF, для структурированных кабельных систем, напряжение 145 В, число пар и диаметр жил 4x2x0,52 мм | 1303 | 1003 | км | км | 1000 | 0 | 2005946955 | 0.102 | 126653.06 | 0 | 0 | 0 | 13344.29 | 0 | 0 | 0 | 8.78 | 1 | 1 | 1 | 0 | 0 | 0 | 1 | 0 | 0 | 0.102 |  | 0 | 1 | -1 | 0 | 0 |  | 0 | 0 | 0 | 0 | 0 | 0 | 0 | 0 | 0 | 0 | 0 | 0 | 0 | 0 | 0 | 0 | 0 | 0 | 0 | 0 | 0 | 0 |  | 0 | 0 | 0.0357 | 126653.06 | 13344.29 | 8.78 | 1361.12 | 0 | 4182.71 | 0 | 0 | 0 | 4182.71 | 0 | 0 | 0
402 | 50447275 | 50448432 | 40404405 | 30570983 | 1 | 30570983 | 1 | 9999990008 |  | Трудозатраты рабочих | 1191 | 1013 | чел.-ч. | чел.-ч. | 1 | 0 | 476480486 | 25.33 | 0 | 0 | 0 | 0 | 0 | 0 | 0 | 0 | 1 | 1 | 1 | 1 | -2 | 0 | 1 | 1 | 0 | 0 | 25.33 |  | 1 | 2 | 50448440 | 1 | 0 | 623 | 0 | 0 | 0 | 0 | 0 | 0 | 0 | 0 | 0 | 0 | 0 | 0 | 0 | 0 | 0 | 0 | 0 | 0 | 0 | 0 | 0 | 0 | 0 | 10.132 | 0 | 10.132 | 0 | 0 | 1 | 0 | 0 | 0 | 0 | 0 | 0 | 0 | 0 | 0 | 0
402 | 50447275 | 50448432 | 46170867 | 1 | 1 | 30570983 | 2 | 2.1-18-7 | ТСН-2001.2. Доп. 68. п.1-18-7 (183001) | Автомобили грузовые бортовые, грузоподъемность до 5 т | 1368 | 1011 | маш.-ч | маш.-ч | 1 | 0 | -7781208 | 0.01 | 0 | 83.1 | 12.62 | 0 | 0 | 83.1 | 12.62 | 0 | 1 | 1 | 1 | 1 | -2 | 0 | 1 | 1 | 0 | 0 | 0.01 |  | 0 | 2 | 50448441 | 1 | 0 | 624 | 0 | 0 | 0 | 0 | 0 | 0 | 0 | 0 | 0 | 0 | 0 | 0 | 0 | 0 | 0 | 0 | 0 | 0 | 0 | 0 | 0 | 0 |  | 0 | 0 | 0.004 | 83.1 | 83.1 | 1 | 0.83 | 0.13 | 0 | 0.33 | 0.05 | 0 | 0.33 | 0 | 0 | 0
402 | 50447275 | 50448432 | 46170914 | 1 | 1 | 30570983 | 2 | 2.1-30-10 | ТСН-2001.2. Доп. 68. п.1-30-10 (304101) | Перфораторы, мощность до 800 Вт | 1368 | 1011 | маш.-ч | маш.-ч | 1 | 0 | -405183425 | 1.87 | 0 | 0.77 | 0 | 0 | 0 | 0.77 | 0 | 0 | 1 | 1 | 1 | 1 | -2 | 0 | 1 | 1 | 0 | 0 | 1.87 |  | 0 | 2 | 50448442 | 1 | 0 | 625 | 0 | 0 | 0 | 0 | 0 | 0 | 0 | 0 | 0 | 0 | 0 | 0 | 0 | 0 | 0 | 0 | 0 | 0 | 0 | 0 | 0 | 0 |  | 0 | 0 | 0.748 | 0.77 | 0.77 | 1 | 1.44 | 0 | 0 | 0.58 | 0 | 0 | 0.58 | 0 | 0 | 0
402 | 50447275 | 50448432 | 46170944 | 1 | 1 | 30570983 | 2 | 2.1-30-56 | ТСН-2001.2. Доп. 68. п.1-30-56 (309101) | Шуруповерты | 1368 | 1011 | маш.-ч | маш.-ч | 1 | 0 | -597135882 | 0.19 | 0 | 0.47 | 0 | 0 | 0 | 0.47 | 0 | 0 | 1 | 1 | 1 | 1 | -2 | 0 | 1 | 1 | 0 | 0 | 0.19 |  | 0 | 2 | 50448443 | 1 | 0 | 626 | 0 | 0 | 0 | 0 | 0 | 0 | 0 | 0 | 0 | 0 | 0 | 0 | 0 | 0 | 0 | 0 | 0 | 0 | 0 | 0 | 0 | 0 |  | 0 | 0 | 0.076 | 0.47 | 0.47 | 1 | 0.09 | 0 | 0 | 0.04 | 0 | 0 | 0.04 | 0 | 0 | 0
402 | 50447275 | 50448432 | 46136088 | 1 | 1 | 30570983 | 3 | 1.1-1-238 | ТСН-2001.1 Доп. 67, Р. 1, о. 1, поз. 238 | Дюбель пластмассовый | 1354 | 1010 | шт. | шт. | 1 | 0 | -934629768 | 40 | 0.89 | 0 | 0 | 0 | 0.89 | 0 | 0 | 0 | 1 | 1 | 1 | 1 | -2 | 0 | 1 | 1 | 0 | 0 | 40 |  | 0 | 2 | 50448444 | 1 | 0 | 627 | 0 | 0 | 0 | 0 | 0 | 0 | 0 | 0 | 0 | 0 | 0 | 0 | 0 | 0 | 0 | 0 | 0 | 0 | 0 | 0 | 0 | 0 |  | 0 | 0 | 16 | 0.89 | 0.89 | 1 | 35.6 | 0 | 14.24 | 0 | 0 | 0 | 14.24 | 0 | 0 | 0
402 | 50447275 | 50448432 | 46137528 | 1 | 1 | 30570983 | 3 | 1.1-1-3256 | ТСН-2001.1 Доп. 67, Р. 1, о. 1, поз. 3256 | Шуруп-саморез с потайной головкой, наконечник сверло, оцинкованный, диаметр 4,2 мм, длина 60 мм | 1355 | 1010 | 100 шт. | 100 шт. | 100 | 0 | -1186911982 | 0.4 | 17.28 | 0 | 0 | 0 | 17.28 | 0 | 0 | 0 | 1 | 1 | 1 | 1 | -2 | 0 | 1 | 1 | 0 | 0 | 0.4 |  | 0 | 2 | 50448445 | 1 | 0 | 628 | 0 | 0 | 0 | 0 | 0 | 0 | 0 | 0 | 0 | 0 | 0 | 0 | 0 | 0 | 0 | 0 | 0 | 0 | 0 | 0 | 0 | 0 |  | 0 | 0 | 0.16 | 17.28 | 17.28 | 1 | 6.91 | 0 | 2.76 | 0 | 0 | 0 | 2.76 | 0 | 0 | 0
402 | 50447275 | 50448432 | 0 | 0 | 1 | 30570983 | 3 | цена поставщика |  | IP-видеокамера, 2мп, 2,8-8мм, IR-30м артикул: DS-2CD2023G0-1 | 1371 | 1013 | ШТ | ШТ | 1 | 0 | -1757743357 | 10 | 1657.67 | 0 | 0 | 0 | 1657.67 | 0 | 0 | 0 | 1 | 1 | 1 | 1 | 0 | 0 | 0 | 1 | 0 | 0 | 10 |  | 0 | 1 | -1 | 0 | 0 |  | 0 | 0 | 0 | 0 | 0 | 0 | 0 | 0 | 0 | 0 | 0 | 0 | 0 | 0 | 0 | 0 | 0 | 0 | 0 | 0 | 0 | 0 |  | 0 | 0 | 4 | 1657.67 | 1657.67 | 1 | 16576.7 | 0 | 6630.68 | 0 | 0 | 0 | 6630.68 | 0 | 0 | 0
403 | 50447276 | 50448432 | 40404405 | 30570983 | 1 | 30570983 | 1 | 9999990008 |  | Трудозатраты рабочих | 1191 | 1013 | чел.-ч. | чел.-ч. | 1 | 0 | 476480486 | 25.33 | 0 | 0 | 0 | 0 | 0 | 0 | 0 | 0 | 1 | 1 | 1 | 1 | 5 | 0 | 1 | 1 | 0 | 0 | 25.33 |  | 1 | 2 | 50448440 | 1 | 0 | 630 | 0 | 0 | 0 | 0 | 0 | 0 | 0 | 0 | 0 | 0 | 0 | 0 | 0 | 0 | 0 | 0 | 0 | 0 | 0 | 0 | 0 | 0 | 0 | 10.132 | 0 | 10.132 | 0 | 0 | 1 | 0 | 0 | 0 | 0 | 0 | 0 | 0 | 0 | 0 | 0
403 | 50447276 | 50448432 | 46170867 | 1 | 1 | 30570983 | 2 | 2.1-18-7 | ТСН-2001.2. Доп. 68. п.1-18-7 (183001) | Автомобили грузовые бортовые, грузоподъемность до 5 т | 1368 | 1011 | маш.-ч | маш.-ч | 1 | 0 | -7781208 | 0.01 | 0 | 1106.71 | 450.44 | 0 | 0 | 83.1 | 12.62 | 0 | 1 | 12.72 | 34.09 | 1 | 2 | 0 | 1 | 1 | 0 | 0 | 0.01 |  | 0 | 2 | 50448441 | 1 | 0 | 631 | 0 | 0 | 0 | 0 | 0 | 0 | 0 | 0 | 0 | 0 | 0 | 0 | 0 | 0 | 0 | 0 | 0 | 0 | 0 | 0 | 0 | 0 |  | 0 | 0 | 0.004 | 1106.71 | 83.1 | 12.72 | 0.83 | 0.13 | 0 | 4.23 | 1.72 | 0 | 4.23 | 0 | 0 | 0
403 | 50447276 | 50448432 | 46170914 | 1 | 1 | 30570983 | 2 | 2.1-30-10 | ТСН-2001.2. Доп. 68. п.1-30-10 (304101) | Перфораторы, мощность до 800 Вт | 1368 | 1011 | маш.-ч | маш.-ч | 1 | 0 | -405183425 | 1.87 | 0 | 6.84 | 0 | 0 | 0 | 0.77 | 0 | 0 | 1 | 8.48 | 34.09 | 1 | 2 | 0 | 1 | 1 | 0 | 0 | 1.87 |  | 0 | 2 | 50448442 | 1 | 0 | 632 | 0 | 0 | 0 | 0 | 0 | 0 | 0 | 0 | 0 | 0 | 0 | 0 | 0 | 0 | 0 | 0 | 0 | 0 | 0 | 0 | 0 | 0 |  | 0 | 0 | 0.748 | 6.84 | 0.77 | 8.48 | 1.44 | 0 | 0 | 4.88 | 0 | 0 | 4.88 | 0 | 0 | 0
403 | 50447276 | 50448432 | 46170944 | 1 | 1 | 30570983 | 2 | 2.1-30-56 | ТСН-2001.2. Доп. 68. п.1-30-56 (309101) | Шуруповерты | 1368 | 1011 | маш.-ч | маш.-ч | 1 | 0 | -597135882 | 0.19 | 0 | 4.22 | 0 | 0 | 0 | 0.47 | 0 | 0 | 1 | 8.57 | 34.09 | 1 | 2 | 0 | 1 | 1 | 0 | 0 | 0.19 |  | 0 | 2 | 50448443 | 1 | 0 | 633 | 0 | 0 | 0 | 0 | 0 | 0 | 0 | 0 | 0 | 0 | 0 | 0 | 0 | 0 | 0 | 0 | 0 | 0 | 0 | 0 | 0 | 0 |  | 0 | 0 | 0.076 | 4.22 | 0.47 | 8.57 | 0.09 | 0 | 0 | 0.31 | 0 | 0 | 0.31 | 0 | 0 | 0
403 | 50447276 | 50448432 | 46136088 | 1 | 1 | 30570983 | 3 | 1.1-1-238 | ТСН-2001.1 Доп. 67, Р. 1, о. 1, поз. 238 | Дюбель пластмассовый | 1354 | 1010 | шт. | шт. | 1 | 0 | -934629768 | 40 | 0.86 | 0 | 0 | 0 | 0.89 | 0 | 0 | 0 | 0.97 | 1 | 1 | 1 | 2 | 0 | 1 | 1 | 0 | 0 | 40 |  | 0 | 2 | 50448444 | 1 | 0 | 634 | 0 | 0 | 0 | 0 | 0 | 0 | 0 | 0 | 0 | 0 | 0 | 0 | 0 | 0 | 0 | 0 | 0 | 0 | 0 | 0 | 0 | 0 |  | 0 | 0 | 16 | 0.86 | 0.89 | 0.97 | 35.6 | 0 | 13.76 | 0 | 0 | 0 | 13.76 | 0 | 0 | 0
403 | 50447276 | 50448432 | 46137528 | 1 | 1 | 30570983 | 3 | 1.1-1-3256 | ТСН-2001.1 Доп. 67, Р. 1, о. 1, поз. 3256 | Шуруп-саморез с потайной головкой, наконечник сверло, оцинкованный, диаметр 4,2 мм, длина 60 мм | 1355 | 1010 | 100 шт. | 100 шт. | 100 | 0 | -1186911982 | 0.4 | 111.46 | 0 | 0 | 0 | 17.28 | 0 | 0 | 0 | 6.45 | 1 | 1 | 1 | 2 | 0 | 1 | 1 | 0 | 0 | 0.4 |  | 0 | 2 | 50448445 | 1 | 0 | 635 | 0 | 0 | 0 | 0 | 0 | 0 | 0 | 0 | 0 | 0 | 0 | 0 | 0 | 0 | 0 | 0 | 0 | 0 | 0 | 0 | 0 | 0 |  | 0 | 0 | 0.16 | 111.46 | 17.28 | 6.45 | 6.91 | 0 | 17.83 | 0 | 0 | 0 | 17.83 | 0 | 0 | 0
403 | 50447276 | 50448432 | 0 | 0 | 1 | 30570983 | 3 | цена поставщика |  | IP-видеокамера, 2мп, 2,8-8мм, IR-30м артикул: DS-2CD2023G0-1 | 1371 | 1013 | ШТ | ШТ | 1 | 0 | -1757743357 | 10 | 15979.94 | 0 | 0 | 0 | 1657.67 | 0 | 0 | 0 | 9.64 | 1 | 1 | 1 | 0 | 0 | 0 | 1 | 0 | 0 | 10 |  | 0 | 1 | -1 | 0 | 0 |  | 0 | 0 | 0 | 0 | 0 | 0 | 0 | 0 | 0 | 0 | 0 | 0 | 0 | 0 | 0 | 0 | 0 | 0 | 0 | 0 | 0 | 0 |  | 0 | 0 | 4 | 15979.94 | 1657.67 | 9.64 | 16576.7 | 0 | 63919.76 | 0 | 0 | 0 | 63919.76 | 0 | 0 | 0
406 | 50447275 | 50448448 | 30515951 | 30515945 | 1 | 30570983 | 1 | 9999990008 |  | Трудозатраты рабочих | 1191 | 1013 | чел.-ч. | чел.-ч. | 1 | 0 | 476480486 | 1.35 | 0 | 0 | 0 | 0 | 0 | 0 | 0 | 0 | 1 | 1 | 1 | 1 | -2 | 0 | 1 | 1 | 0 | 0 | 1.35 |  | 1 | 2 | 50448455 | 1 | 0 | 637 | 0 | 0 | 0 | 0 | 0 | 0 | 0 | 0 | 0 | 0 | 0 | 0 | 0 | 0 | 0 | 0 | 0 | 0 | 0 | 0 | 0 | 0 | 0 | 1.35 | 0 | 1.35 | 0 | 0 | 1 | 0 | 0 | 0 | 0 | 0 | 0 | 0 | 0 | 0 | 0
406 | 50447275 | 50448448 | 30596074 | 1 | 1 | 30570983 | 2 | 2.1-18-7 | ТСН-2001.2. Доп. 68. п.1-18-7 (183001) | Автомобили грузовые бортовые, грузоподъемность до 5 т | 1368 | 1011 | маш.-ч | маш.-ч | 1 | 0 | -1440889904 | 0.01 | 0 | 83.1 | 12.62 | 0 | 0 | 83.1 | 12.62 | 0 | 1 | 1 | 1 | 1 | -2 | 0 | 1 | 1 | 0 | 0 | 0.01 |  | 0 | 2 | 50448456 | 1 | 0 | 638 | 0 | 0 | 0 | 0 | 0 | 0 | 0 | 0 | 0 | 0 | 0 | 0 | 0 | 0 | 0 | 0 | 0 | 0 | 0 | 0 | 0 | 0 |  | 0 | 0 | 0.01 | 83.1 | 83.1 | 1 | 0.83 | 0.13 | 0 | 0.83 | 0.13 | 0 | 0.83 | 0 | 0 | 0
406 | 50447275 | 50448448 | 30596154 | 1 | 1 | 30570983 | 2 | 2.1-30-56 | ТСН-2001.2. Доп. 68. п.1-30-56 (309101) | Шуруповерты | 1368 | 1011 | маш.-ч | маш.-ч | 1 | 0 | -2099052417 | 0.17 | 0 | 0.47 | 0 | 0 | 0 | 0.47 | 0 | 0 | 1 | 1 | 1 | 1 | -2 | 0 | 1 | 1 | 0 | 0 | 0.17 |  | 0 | 2 | 50448457 | 1 | 0 | 639 | 0 | 0 | 0 | 0 | 0 | 0 | 0 | 0 | 0 | 0 | 0 | 0 | 0 | 0 | 0 | 0 | 0 | 0 | 0 | 0 | 0 | 0 |  | 0 | 0 | 0.17 | 0.47 | 0.47 | 1 | 0.08 | 0 | 0 | 0.08 | 0 | 0 | 0.08 | 0 | 0 | 0
406 | 50447275 | 50448448 | 30573215 | 1 | 1 | 30570983 | 3 | 1.1-1-2381 | ТСН-2001.1 Доп. 70, Р. 1, о. 1, поз. 2381 | Винты с полукруглой головкой, М6х10 | 1348 | 1009 | т | т | 1000 | 0 | 163503827 | 3e-05 | 14336.14 | 0 | 0 | 0 | 14336.14 | 0 | 0 | 0 | 1 | 1 | 1 | 1 | -2 | 0 | 1 | 1 | 0 | 0 | 3e-05 |  | 0 | 2 | 50448458 | 1 | 0 | 640 | 0 | 0 | 0 | 0 | 0 | 0 | 0 | 0 | 0 | 0 | 0 | 0 | 0 | 0 | 0 | 0 | 0 | 0 | 0 | 0 | 0 | 0 |  | 0 | 0 | 3e-05 | 14336.14 | 14336.14 | 1 | 0.43 | 0 | 0.43 | 0 | 0 | 0 | 0.43 | 0 | 0 | 0
406 | 50447275 | 50448448 | 30571899 | 1 | 1 | 30570983 | 3 | 1.1-1-946 | ТСН-2001.1 Доп. 67, Р. 1, о. 1, поз. 946 | Припой оловянно-свинцовый, в прутках, диаметр 8 мм, типа ПОС-61 | 1348 | 1009 | т | т | 1000 | 0 | -966502804 | 1e-05 | 78563.86 | 0 | 0 | 0 | 78563.86 | 0 | 0 | 0 | 1 | 1 | 1 | 1 | -2 | 0 | 1 | 1 | 0 | 0 | 1e-05 |  | 0 | 2 | 50448459 | 1 | 0 | 641 | 0 | 0 | 0 | 0 | 0 | 0 | 0 | 0 | 0 | 0 | 0 | 0 | 0 | 0 | 0 | 0 | 0 | 0 | 0 | 0 | 0 | 0 |  | 0 | 0 | 1e-05 | 78563.86 | 78563.86 | 1 | 0.79 | 0 | 0.79 | 0 | 0 | 0 | 0.79 | 0 | 0 | 0
406 | 50447275 | 50448448 | 0 | 0 | 1 | 30570983 | 3 | цена поставщика |  | IP-видеорегистратор артикул: DS-7604NI-K1/4P | 1371 | 1013 | ШТ | ШТ | 1 | 0 | -1674872480 | 1 | 2027.13 | 0 | 0 | 0 | 2027.13 | 0 | 0 | 0 | 1 | 1 | 1 | 1 | 0 | 0 | 0 | 1 | 0 | 0 | 1 |  | 0 | 1 | -1 | 0 | 0 |  | 0 | 0 | 0 | 0 | 0 | 0 | 0 | 0 | 0 | 0 | 0 | 0 | 0 | 0 | 0 | 0 | 0 | 0 | 0 | 0 | 0 | 0 |  | 0 | 0 | 1 | 2027.13 | 2027.13 | 1 | 2027.13 | 0 | 2027.13 | 0 | 0 | 0 | 2027.13 | 0 | 0 | 0
407 | 50447276 | 50448448 | 30515951 | 30515945 | 1 | 30570983 | 1 | 9999990008 |  | Трудозатраты рабочих | 1191 | 1013 | чел.-ч. | чел.-ч. | 1 | 0 | 476480486 | 1.35 | 0 | 0 | 0 | 0 | 0 | 0 | 0 | 0 | 1 | 1 | 1 | 1 | 5 | 0 | 1 | 1 | 0 | 0 | 1.35 |  | 1 | 2 | 50448455 | 1 | 0 | 643 | 0 | 0 | 0 | 0 | 0 | 0 | 0 | 0 | 0 | 0 | 0 | 0 | 0 | 0 | 0 | 0 | 0 | 0 | 0 | 0 | 0 | 0 | 0 | 1.35 | 0 | 1.35 | 0 | 0 | 1 | 0 | 0 | 0 | 0 | 0 | 0 | 0 | 0 | 0 | 0
407 | 50447276 | 50448448 | 30596074 | 1 | 1 | 30570983 | 2 | 2.1-18-7 | ТСН-2001.2. Доп. 68. п.1-18-7 (183001) | Автомобили грузовые бортовые, грузоподъемность до 5 т | 1368 | 1011 | маш.-ч | маш.-ч | 1 | 0 | -1440889904 | 0.01 | 0 | 1106.71 | 450.44 | 0 | 0 | 83.1 | 12.62 | 0 | 1 | 12.72 | 34.09 | 1 | 2 | 0 | 1 | 1 | 0 | 0 | 0.01 |  | 0 | 2 | 50448456 | 1 | 0 | 644 | 0 | 0 | 0 | 0 | 0 | 0 | 0 | 0 | 0 | 0 | 0 | 0 | 0 | 0 | 0 | 0 | 0 | 0 | 0 | 0 | 0 | 0 |  | 0 | 0 | 0.01 | 1106.71 | 83.1 | 12.72 | 0.83 | 0.13 | 0 | 10.57 | 4.3 | 0 | 10.57 | 0 | 0 | 0
407 | 50447276 | 50448448 | 30596154 | 1 | 1 | 30570983 | 2 | 2.1-30-56 | ТСН-2001.2. Доп. 68. п.1-30-56 (309101) | Шуруповерты | 1368 | 1011 | маш.-ч | маш.-ч | 1 | 0 | -2099052417 | 0.17 | 0 | 4.22 | 0 | 0 | 0 | 0.47 | 0 | 0 | 1 | 8.57 | 34.09 | 1 | 2 | 0 | 1 | 1 | 0 | 0 | 0.17 |  | 0 | 2 | 50448457 | 1 | 0 | 645 | 0 | 0 | 0 | 0 | 0 | 0 | 0 | 0 | 0 | 0 | 0 | 0 | 0 | 0 | 0 | 0 | 0 | 0 | 0 | 0 | 0 | 0 |  | 0 | 0 | 0.17 | 4.22 | 0.47 | 8.57 | 0.08 | 0 | 0 | 0.69 | 0 | 0 | 0.69 | 0 | 0 | 0
407 | 50447276 | 50448448 | 30573215 | 1 | 1 | 30570983 | 3 | 1.1-1-2381 | ТСН-2001.1 Доп. 70, Р. 1, о. 1, поз. 2381 | Винты с полукруглой головкой, М6х10 | 1348 | 1009 | т | т | 1000 | 0 | 163503827 | 3e-05 | 103793.65 | 0 | 0 | 0 | 14336.14 | 0 | 0 | 0 | 7.24 | 1 | 1 | 1 | 2 | 0 | 1 | 1 | 0 | 0 | 3e-05 |  | 0 | 2 | 50448458 | 1 | 0 | 646 | 0 | 0 | 0 | 0 | 0 | 0 | 0 | 0 | 0 | 0 | 0 | 0 | 0 | 0 | 0 | 0 | 0 | 0 | 0 | 0 | 0 | 0 |  | 0 | 0 | 3e-05 | 103793.65 | 14336.14 | 7.24 | 0.43 | 0 | 3.11 | 0 | 0 | 0 | 3.11 | 0 | 0 | 0
407 | 50447276 | 50448448 | 30571899 | 1 | 1 | 30570983 | 3 | 1.1-1-946 | ТСН-2001.1 Доп. 67, Р. 1, о. 1, поз. 946 | Припой оловянно-свинцовый, в прутках, диаметр 8 мм, типа ПОС-61 | 1348 | 1009 | т | т | 1000 | 0 | -966502804 | 1e-05 | 2801587.25 | 0 | 0 | 0 | 78563.86 | 0 | 0 | 0 | 35.66 | 1 | 1 | 1 | 2 | 0 | 1 | 1 | 0 | 0 | 1e-05 |  | 0 | 2 | 50448459 | 1 | 0 | 647 | 0 | 0 | 0 | 0 | 0 | 0 | 0 | 0 | 0 | 0 | 0 | 0 | 0 | 0 | 0 | 0 | 0 | 0 | 0 | 0 | 0 | 0 |  | 0 | 0 | 1e-05 | 2801587.25 | 78563.86 | 35.66 | 0.79 | 0 | 28.02 | 0 | 0 | 0 | 28.02 | 0 | 0 | 0
407 | 50447276 | 50448448 | 0 | 0 | 1 | 30570983 | 3 | цена поставщика |  | IP-видеорегистратор артикул: DS-7604NI-K1/4P | 1371 | 1013 | ШТ | ШТ | 1 | 0 | -1674872480 | 1 | 19541.53 | 0 | 0 | 0 | 2027.13 | 0 | 0 | 0 | 9.64 | 1 | 1 | 1 | 0 | 0 | 0 | 1 | 0 | 0 | 1 |  | 0 | 1 | -1 | 0 | 0 |  | 0 | 0 | 0 | 0 | 0 | 0 | 0 | 0 | 0 | 0 | 0 | 0 | 0 | 0 | 0 | 0 | 0 | 0 | 0 | 0 | 0 | 0 |  | 0 | 0 | 1 | 19541.53 | 2027.13 | 9.64 | 2027.13 | 0 | 19541.53 | 0 | 0 | 0 | 19541.53 | 0 | 0 | 0
410 | 50447275 | 50448462 | 40404405 | 30570983 | 1 | 30570983 | 1 | 9999990008 |  | Трудозатраты рабочих | 1191 | 1013 | чел.-ч. | чел.-ч. | 1 | 0 | 476480486 | 1.03 | 0 | 0 | 0 | 0 | 0 | 0 | 0 | 0 | 1 | 1 | 1 | 1 | -2 | 0 | 1 | 1 | 0 | 0 | 1.03 |  | 1 | 2 | 50448466 | 1 | 0 | 649 | 0 | 0 | 0 | 0 | 0 | 0 | 0 | 0 | 0 | 0 | 0 | 0 | 0 | 0 | 0 | 0 | 0 | 0 | 0 | 0 | 0 | 0 | 0 | 1.03 | 0 | 1.03 | 0 | 0 | 1 | 0 | 0 | 0 | 0 | 0 | 0 | 0 | 0 | 0 | 0
410 | 50447275 | 50448462 | 46170867 | 1 | 1 | 30570983 | 2 | 2.1-18-7 | ТСН-2001.2. Доп. 68. п.1-18-7 (183001) | Автомобили грузовые бортовые, грузоподъемность до 5 т | 1368 | 1011 | маш.-ч | маш.-ч | 1 | 0 | -7781208 | 0.006 | 0 | 83.1 | 12.62 | 0 | 0 | 83.1 | 12.62 | 0 | 1 | 1 | 1 | 1 | -2 | 0 | 1 | 1 | 0 | 0 | 0.006 |  | 0 | 2 | 50448467 | 1 | 0 | 650 | 0 | 0 | 0 | 0 | 0 | 0 | 0 | 0 | 0 | 0 | 0 | 0 | 0 | 0 | 0 | 0 | 0 | 0 | 0 | 0 | 0 | 0 |  | 0 | 0 | 0.006 | 83.1 | 83.1 | 1 | 0.5 | 0.08 | 0 | 0.5 | 0.08 | 0 | 0.5 | 0 | 0 | 0
410 | 50447275 | 50448462 | 0 | 0 | 1 | 30570983 | 3 | цена поставщика |  | Жесткий диск, 6ТБ, HDD, SATA | 1371 | 1013 | ШТ | ШТ | 1 | 0 | -838138305 | 1 | 1739.59 | 0 | 0 | 0 | 1739.59 | 0 | 0 | 0 | 1 | 1 | 1 | 1 | 0 | 0 | 0 | 1 | 0 | 0 | 1 |  | 0 | 1 | -1 | 0 | 0 |  | 0 | 0 | 0 | 0 | 0 | 0 | 0 | 0 | 0 | 0 | 0 | 0 | 0 | 0 | 0 | 0 | 0 | 0 | 0 | 0 | 0 | 0 |  | 0 | 0 | 1 | 1739.59 | 1739.59 | 1 | 1739.59 | 0 | 1739.59 | 0 | 0 | 0 | 1739.59 | 0 | 0 | 0
411 | 50447276 | 50448462 | 40404405 | 30570983 | 1 | 30570983 | 1 | 9999990008 |  | Трудозатраты рабочих | 1191 | 1013 | чел.-ч. | чел.-ч. | 1 | 0 | 476480486 | 1.03 | 0 | 0 | 0 | 0 | 0 | 0 | 0 | 0 | 1 | 1 | 1 | 1 | 5 | 0 | 1 | 1 | 0 | 0 | 1.03 |  | 1 | 2 | 50448466 | 1 | 0 | 652 | 0 | 0 | 0 | 0 | 0 | 0 | 0 | 0 | 0 | 0 | 0 | 0 | 0 | 0 | 0 | 0 | 0 | 0 | 0 | 0 | 0 | 0 | 0 | 1.03 | 0 | 1.03 | 0 | 0 | 1 | 0 | 0 | 0 | 0 | 0 | 0 | 0 | 0 | 0 | 0
411 | 50447276 | 50448462 | 46170867 | 1 | 1 | 30570983 | 2 | 2.1-18-7 | ТСН-2001.2. Доп. 68. п.1-18-7 (183001) | Автомобили грузовые бортовые, грузоподъемность до 5 т | 1368 | 1011 | маш.-ч | маш.-ч | 1 | 0 | -7781208 | 0.006 | 0 | 1106.71 | 450.44 | 0 | 0 | 83.1 | 12.62 | 0 | 1 | 12.72 | 34.09 | 1 | 2 | 0 | 1 | 1 | 0 | 0 | 0.006 |  | 0 | 2 | 50448467 | 1 | 0 | 653 | 0 | 0 | 0 | 0 | 0 | 0 | 0 | 0 | 0 | 0 | 0 | 0 | 0 | 0 | 0 | 0 | 0 | 0 | 0 | 0 | 0 | 0 |  | 0 | 0 | 0.006 | 1106.71 | 83.1 | 12.72 | 0.5 | 0.08 | 0 | 6.34 | 2.58 | 0 | 6.34 | 0 | 0 | 0
411 | 50447276 | 50448462 | 0 | 0 | 1 | 30570983 | 3 | цена поставщика |  | Жесткий диск, 6ТБ, HDD, SATA | 1371 | 1013 | ШТ | ШТ | 1 | 0 | -838138305 | 1 | 16769.65 | 0 | 0 | 0 | 1739.59 | 0 | 0 | 0 | 9.64 | 1 | 1 | 1 | 0 | 0 | 0 | 1 | 0 | 0 | 1 |  | 0 | 1 | -1 | 0 | 0 |  | 0 | 0 | 0 | 0 | 0 | 0 | 0 | 0 | 0 | 0 | 0 | 0 | 0 | 0 | 0 | 0 | 0 | 0 | 0 | 0 | 0 | 0 |  | 0 | 0 | 1 | 16769.65 | 1739.59 | 9.64 | 1739.59 | 0 | 16769.65 | 0 | 0 | 0 | 16769.65 | 0 | 0 | 0
414 | 50447275 | 50448470 | 40404405 | 30570983 | 1 | 30570983 | 1 | 9999990008 |  | Трудозатраты рабочих | 1191 | 1013 | чел.-ч. | чел.-ч. | 1 | 0 | 476480486 | 7 | 0 | 0 | 0 | 0 | 0 | 0 | 0 | 0 | 1 | 1 | 1 | 1 | -2 | 0 | 1 | 1 | 0 | 0 | 7 |  | 1 | 2 | 50448477 | 1 | 0 | 655 | 0 | 0 | 0 | 0 | 0 | 0 | 0 | 0 | 0 | 0 | 0 | 0 | 0 | 0 | 0 | 0 | 0 | 0 | 0 | 0 | 0 | 0 | 0 | 7 | 0 | 7 | 0 | 0 | 1 | 0 | 0 | 0 | 0 | 0 | 0 | 0 | 0 | 0 | 0
414 | 50447275 | 50448470 | 46136398 | 1 | 1 | 30570983 | 3 | 1.1-1-945 | ТСН-2001.1 Доп. 67, Р. 1, о. 1, поз. 945 | Припой оловянно-свинцовый, в прутках, диаметр 8 мм, типа ПОС-40 | 1348 | 1009 | т | т | 1000 | 0 | 284877052 | 1.2e-05 | 64128.62 | 0 | 0 | 0 | 64128.62 | 0 | 0 | 0 | 1 | 1 | 1 | 1 | -2 | 0 | 1 | 1 | 0 | 0 | 1.2e-05 |  | 0 | 2 | 50448478 | 1 | 0 | 656 | 0 | 0 | 0 | 0 | 0 | 0 | 0 | 0 | 0 | 0 | 0 | 0 | 0 | 0 | 0 | 0 | 0 | 0 | 0 | 0 | 0 | 0 |  | 0 | 0 | 1.2e-05 | 64128.62 | 64128.62 | 1 | 0.77 | 0 | 0.77 | 0 | 0 | 0 | 0.77 | 0 | 0 | 0
414 | 50447275 | 50448470 | 31114144 | 1 | 1 | 30570983 | 3 | 1.1-2-63 | ТСН-2001.1. Доп. 1-42. Р. 1, о. 2, поз. 63 | Нитки суровые | 1349 | 1009 | г | г | 0.001 | 0 | 1880335342 | 2 | 0.07 | 0 | 0 | 0 | 0.07 | 0 | 0 | 0 | 1 | 1 | 1 | 1 | -2 | 0 | 1 | 1 | 0 | 0 | 2 |  | 0 | 2 | 50448479 | 1 | 0 | 657 | 0 | 0 | 0 | 0 | 0 | 0 | 0 | 0 | 0 | 0 | 0 | 0 | 0 | 0 | 0 | 0 | 0 | 0 | 0 | 0 | 0 | 0 |  | 0 | 0 | 2 | 0.07 | 0.07 | 1 | 0.14 | 0 | 0.14 | 0 | 0 | 0 | 0.14 | 0 | 0 | 0
414 | 50447275 | 50448470 | 46148575 | 1 | 1 | 30570983 | 3 | 1.21-5-1229 | ТСН-2001.1 Доп. 67, Р. 21, о. 5, поз. 1229 | Лента электроизоляционная, термостойкая, ширина 26 мм, толщина от 0,5 до 0,8 мм, типа ЛЭТСАР | 1346 | 1009 | кг | кг | 1 | 0 | -283468375 | 0.006 | 493.08 | 0 | 0 | 0 | 493.08 | 0 | 0 | 0 | 1 | 1 | 1 | 1 | -2 | 0 | 1 | 1 | 0 | 0 | 0.006 |  | 0 | 2 | 50448480 | 1 | 0 | 658 | 0 | 0 | 0 | 0 | 0 | 0 | 0 | 0 | 0 | 0 | 0 | 0 | 0 | 0 | 0 | 0 | 0 | 0 | 0 | 0 | 0 | 0 |  | 0 | 0 | 0.006 | 493.08 | 493.08 | 1 | 2.96 | 0 | 2.96 | 0 | 0 | 0 | 2.96 | 0 | 0 | 0
414 | 50447275 | 50448470 | 46152603 | 1 | 1 | 30570983 | 3 | 1.23-11-3 | ТСН-2001.1 Доп. 67, Р. 23, о. 11, поз. 3 | Провод монтажный с гибкой жилой из медной луженой проволоки с комбинированной волокнистой и поливинилхлоридной изоляцией, марка МГШВ, напряжение 1000 В, число жил и сечение 1х0,35 мм2 | 1303 | 1003 | км | км | 1000 | 0 | -906768752 | 0.06 | 516.91 | 0 | 0 | 0 | 516.91 | 0 | 0 | 0 | 1 | 1 | 1 | 1 | -2 | 0 | 1 | 1 | 0 | 0 | 0.06 |  | 0 | 2 | 50448481 | 1 | 0 | 659 | 0 | 0 | 0 | 0 | 0 | 0 | 0 | 0 | 0 | 0 | 0 | 0 | 0 | 0 | 0 | 0 | 0 | 0 | 0 | 0 | 0 | 0 |  | 0 | 0 | 0.06 | 516.91 | 516.91 | 1 | 31.01 | 0 | 31.01 | 0 | 0 | 0 | 31.01 | 0 | 0 | 0
414 | 50447275 | 50448470 | 0 | 0 | 1 | 30570983 | 3 | цена поставщика |  | LCD монитор 27 дюймов артикул: RG270BMIIX | 1371 | 1013 | ШТ | ШТ | 1 | 0 | -294744657 | 1 | 1172.63 | 0 | 0 | 0 | 1172.63 | 0 | 0 | 0 | 1 | 1 | 1 | 1 | 0 | 0 | 0 | 1 | 0 | 0 | 1 |  | 0 | 1 | -1 | 0 | 0 |  | 0 | 0 | 0 | 0 | 0 | 0 | 0 | 0 | 0 | 0 | 0 | 0 | 0 | 0 | 0 | 0 | 0 | 0 | 0 | 0 | 0 | 0 |  | 0 | 0 | 1 | 1172.63 | 1172.63 | 1 | 1172.63 | 0 | 1172.63 | 0 | 0 | 0 | 1172.63 | 0 | 0 | 0
415 | 50447276 | 50448470 | 40404405 | 30570983 | 1 | 30570983 | 1 | 9999990008 |  | Трудозатраты рабочих | 1191 | 1013 | чел.-ч. | чел.-ч. | 1 | 0 | 476480486 | 7 | 0 | 0 | 0 | 0 | 0 | 0 | 0 | 0 | 1 | 1 | 1 | 1 | 5 | 0 | 1 | 1 | 0 | 0 | 7 |  | 1 | 2 | 50448477 | 1 | 0 | 662 | 0 | 0 | 0 | 0 | 0 | 0 | 0 | 0 | 0 | 0 | 0 | 0 | 0 | 0 | 0 | 0 | 0 | 0 | 0 | 0 | 0 | 0 | 0 | 7 | 0 | 7 | 0 | 0 | 1 | 0 | 0 | 0 | 0 | 0 | 0 | 0 | 0 | 0 | 0
415 | 50447276 | 50448470 | 46136398 | 1 | 1 | 30570983 | 3 | 1.1-1-945 | ТСН-2001.1 Доп. 67, Р. 1, о. 1, поз. 945 | Припой оловянно-свинцовый, в прутках, диаметр 8 мм, типа ПОС-40 | 1348 | 1009 | т | т | 1000 | 0 | 284877052 | 1.2e-05 | 1930271.46 | 0 | 0 | 0 | 64128.62 | 0 | 0 | 0 | 30.1 | 1 | 1 | 1 | 2 | 0 | 1 | 1 | 0 | 0 | 1.2e-05 |  | 0 | 2 | 50448478 | 1 | 0 | 663 | 0 | 0 | 0 | 0 | 0 | 0 | 0 | 0 | 0 | 0 | 0 | 0 | 0 | 0 | 0 | 0 | 0 | 0 | 0 | 0 | 0 | 0 |  | 0 | 0 | 1.2e-05 | 1930271.46 | 64128.62 | 30.1 | 0.77 | 0 | 23.16 | 0 | 0 | 0 | 23.16 | 0 | 0 | 0
415 | 50447276 | 50448470 | 31114144 | 1 | 1 | 30570983 | 3 | 1.1-2-63 | ТСН-2001.1. Доп. 1-42. Р. 1, о. 2, поз. 63 | Нитки суровые | 1349 | 1009 | г | г | 0.001 | 0 | 1880335342 | 2 | 0.37 | 0 | 0 | 0 | 0.07 | 0 | 0 | 0 | 5.29 | 1 | 1 | 1 | 2 | 0 | 1 | 1 | 0 | 0 | 2 |  | 0 | 2 | 50448479 | 1 | 0 | 664 | 0 | 0 | 0 | 0 | 0 | 0 | 0 | 0 | 0 | 0 | 0 | 0 | 0 | 0 | 0 | 0 | 0 | 0 | 0 | 0 | 0 | 0 |  | 0 | 0 | 2 | 0.37 | 0.07 | 5.29 | 0.14 | 0 | 0.74 | 0 | 0 | 0 | 0.74 | 0 | 0 | 0
415 | 50447276 | 50448470 | 46148575 | 1 | 1 | 30570983 | 3 | 1.21-5-1229 | ТСН-2001.1 Доп. 67, Р. 21, о. 5, поз. 1229 | Лента электроизоляционная, термостойкая, ширина 26 мм, толщина от 0,5 до 0,8 мм, типа ЛЭТСАР | 1346 | 1009 | кг | кг | 1 | 0 | -283468375 | 0.006 | 3047.23 | 0 | 0 | 0 | 493.08 | 0 | 0 | 0 | 6.18 | 1 | 1 | 1 | 2 | 0 | 1 | 1 | 0 | 0 | 0.006 |  | 0 | 2 | 50448480 | 1 | 0 | 665 | 0 | 0 | 0 | 0 | 0 | 0 | 0 | 0 | 0 | 0 | 0 | 0 | 0 | 0 | 0 | 0 | 0 | 0 | 0 | 0 | 0 | 0 |  | 0 | 0 | 0.006 | 3047.23 | 493.08 | 6.18 | 2.96 | 0 | 18.28 | 0 | 0 | 0 | 18.28 | 0 | 0 | 0
415 | 50447276 | 50448470 | 46152603 | 1 | 1 | 30570983 | 3 | 1.23-11-3 | ТСН-2001.1 Доп. 67, Р. 23, о. 11, поз. 3 | Провод монтажный с гибкой жилой из медной луженой проволоки с комбинированной волокнистой и поливинилхлоридной изоляцией, марка МГШВ, напряжение 1000 В, число жил и сечение 1х0,35 мм2 | 1303 | 1003 | км | км | 1000 | 0 | -906768752 | 0.06 | 5189.78 | 0 | 0 | 0 | 516.91 | 0 | 0 | 0 | 10.04 | 1 | 1 | 1 | 2 | 0 | 1 | 1 | 0 | 0 | 0.06 |  | 0 | 2 | 50448481 | 1 | 0 | 666 | 0 | 0 | 0 | 0 | 0 | 0 | 0 | 0 | 0 | 0 | 0 | 0 | 0 | 0 | 0 | 0 | 0 | 0 | 0 | 0 | 0 | 0 |  | 0 | 0 | 0.06 | 5189.78 | 516.91 | 10.04 | 31.01 | 0 | 311.39 | 0 | 0 | 0 | 311.39 | 0 | 0 | 0
415 | 50447276 | 50448470 | 0 | 0 | 1 | 30570983 | 3 | цена поставщика |  | LCD монитор 27 дюймов артикул: RG270BMIIX | 1371 | 1013 | ШТ | ШТ | 1 | 0 | -294744657 | 1 | 11304.15 | 0 | 0 | 0 | 1172.63 | 0 | 0 | 0 | 9.64 | 1 | 1 | 1 | 0 | 0 | 0 | 1 | 0 | 0 | 1 |  | 0 | 1 | -1 | 0 | 0 |  | 0 | 0 | 0 | 0 | 0 | 0 | 0 | 0 | 0 | 0 | 0 | 0 | 0 | 0 | 0 | 0 | 0 | 0 | 0 | 0 | 0 | 0 |  | 0 | 0 | 1 | 11304.15 | 1172.63 | 9.64 | 1172.63 | 0 | 11304.15 | 0 | 0 | 0 | 11304.15 | 0 | 0 | 0
418 | 50447275 | 50448485 | 40404405 | 30570983 | 1 | 30570983 | 1 | 9999990008 |  | Трудозатраты рабочих | 1191 | 1013 | чел.-ч. | чел.-ч. | 1 | 0 | 476480486 | 1.03 | 0 | 0 | 0 | 0 | 0 | 0 | 0 | 0 | 1 | 1 | 1 | 1 | -2 | 0 | 1 | 1 | 0 | 0 | 1.03 |  | 1 | 2 | 50448489 | 1 | 0 | 669 | 0 | 0 | 0 | 0 | 0 | 0 | 0 | 0 | 0 | 0 | 0 | 0 | 0 | 0 | 0 | 0 | 0 | 0 | 0 | 0 | 0 | 0 | 0 | 1.03 | 0 | 1.03 | 0 | 0 | 1 | 0 | 0 | 0 | 0 | 0 | 0 | 0 | 0 | 0 | 0
418 | 50447275 | 50448485 | 46170867 | 1 | 1 | 30570983 | 2 | 2.1-18-7 | ТСН-2001.2. Доп. 68. п.1-18-7 (183001) | Автомобили грузовые бортовые, грузоподъемность до 5 т | 1368 | 1011 | маш.-ч | маш.-ч | 1 | 0 | -7781208 | 0.006 | 0 | 83.1 | 12.62 | 0 | 0 | 83.1 | 12.62 | 0 | 1 | 1 | 1 | 1 | -2 | 0 | 1 | 1 | 0 | 0 | 0.006 |  | 0 | 2 | 50448490 | 1 | 0 | 670 | 0 | 0 | 0 | 0 | 0 | 0 | 0 | 0 | 0 | 0 | 0 | 0 | 0 | 0 | 0 | 0 | 0 | 0 | 0 | 0 | 0 | 0 |  | 0 | 0 | 0.006 | 83.1 | 83.1 | 1 | 0.5 | 0.08 | 0 | 0.5 | 0.08 | 0 | 0.5 | 0 | 0 | 0
418 | 50447275 | 50448485 | 0 | 0 | 1 | 30570983 | 3 | цена поставщика |  | Источник бесперебойного питания 1000 ВА/600 Вт, 170-270 В артикул: SKAT-UPS 1000/600 | 1371 | 1013 | ШТ | ШТ | 1 | 0 | 1166625168 | 1 | 1638.54 | 0 | 0 | 0 | 1638.54 | 0 | 0 | 0 | 1 | 1 | 1 | 1 | 0 | 0 | 0 | 1 | 0 | 0 | 1 |  | 0 | 1 | -1 | 0 | 0 |  | 0 | 0 | 0 | 0 | 0 | 0 | 0 | 0 | 0 | 0 | 0 | 0 | 0 | 0 | 0 | 0 | 0 | 0 | 0 | 0 | 0 | 0 |  | 0 | 0 | 1 | 1638.54 | 1638.54 | 1 | 1638.54 | 0 | 1638.54 | 0 | 0 | 0 | 1638.54 | 0 | 0 | 0
419 | 50447276 | 50448485 | 40404405 | 30570983 | 1 | 30570983 | 1 | 9999990008 |  | Трудозатраты рабочих | 1191 | 1013 | чел.-ч. | чел.-ч. | 1 | 0 | 476480486 | 1.03 | 0 | 0 | 0 | 0 | 0 | 0 | 0 | 0 | 1 | 1 | 1 | 1 | 5 | 0 | 1 | 1 | 0 | 0 | 1.03 |  | 1 | 2 | 50448489 | 1 | 0 | 672 | 0 | 0 | 0 | 0 | 0 | 0 | 0 | 0 | 0 | 0 | 0 | 0 | 0 | 0 | 0 | 0 | 0 | 0 | 0 | 0 | 0 | 0 | 0 | 1.03 | 0 | 1.03 | 0 | 0 | 1 | 0 | 0 | 0 | 0 | 0 | 0 | 0 | 0 | 0 | 0
419 | 50447276 | 50448485 | 46170867 | 1 | 1 | 30570983 | 2 | 2.1-18-7 | ТСН-2001.2. Доп. 68. п.1-18-7 (183001) | Автомобили грузовые бортовые, грузоподъемность до 5 т | 1368 | 1011 | маш.-ч | маш.-ч | 1 | 0 | -7781208 | 0.006 | 0 | 1106.71 | 450.44 | 0 | 0 | 83.1 | 12.62 | 0 | 1 | 12.72 | 34.09 | 1 | 2 | 0 | 1 | 1 | 0 | 0 | 0.006 |  | 0 | 2 | 50448490 | 1 | 0 | 673 | 0 | 0 | 0 | 0 | 0 | 0 | 0 | 0 | 0 | 0 | 0 | 0 | 0 | 0 | 0 | 0 | 0 | 0 | 0 | 0 | 0 | 0 |  | 0 | 0 | 0.006 | 1106.71 | 83.1 | 12.72 | 0.5 | 0.08 | 0 | 6.34 | 2.58 | 0 | 6.34 | 0 | 0 | 0
419 | 50447276 | 50448485 | 0 | 0 | 1 | 30570983 | 3 | цена поставщика |  | Источник бесперебойного питания 1000 ВА/600 Вт, 170-270 В артикул: SKAT-UPS 1000/600 | 1371 | 1013 | ШТ | ШТ | 1 | 0 | 1166625168 | 1 | 15795.53 | 0 | 0 | 0 | 1638.54 | 0 | 0 | 0 | 9.64 | 1 | 1 | 1 | 0 | 0 | 0 | 1 | 0 | 0 | 1 |  | 0 | 1 | -1 | 0 | 0 |  | 0 | 0 | 0 | 0 | 0 | 0 | 0 | 0 | 0 | 0 | 0 | 0 | 0 | 0 | 0 | 0 | 0 | 0 | 0 | 0 | 0 | 0 |  | 0 | 0 | 1 | 15795.53 | 1638.54 | 9.64 | 1638.54 | 0 | 15795.53 | 0 | 0 | 0 | 15795.53 | 0 | 0 | 0
422 | 50447275 | 50448493 | 40404405 | 30570983 | 1 | 30570983 | 1 | 9999990008 |  | Трудозатраты рабочих | 1191 | 1013 | чел.-ч. | чел.-ч. | 1 | 0 | 476480486 | 15 | 0 | 0 | 0 | 0 | 0 | 0 | 0 | 0 | 1 | 1 | 1 | 1 | -2 | 0 | 1 | 1 | 0 | 0 | 15 |  | 1 | 2 | 50448497 | 1 | 0 | 675 | 0 | 0 | 0 | 0 | 0 | 0 | 0 | 0 | 0 | 0 | 0 | 0 | 0 | 0 | 0 | 0 | 0 | 0 | 0 | 0 | 0 | 0 | 0 | 43.35 | 0 | 43.35 | 0 | 0 | 1 | 0 | 0 | 0 | 0 | 0 | 0 | 0 | 0 | 0 | 0
422 | 50447275 | 50448493 | 46141993 | 1 | 1 | 30570983 | 3 | 1.12-5-372 | ТСН-2001.1 Доп. 67, Р. 12, о. 5, поз. 372 | Трубы электротехнические, гофрированные, из ПВХ, негорючие, с зондом, наружный диаметр 20 мм | 1301 | 1003 | м | м | 1 | 0 | -549681316 | 102 | 3.45 | 0 | 0 | 0 | 3.45 | 0 | 0 | 0 | 1 | 1 | 1 | 1 | 0 | 0 | 0 | 1 | 0 | 0 | 102 |  | 0 | 1 | -1 | 0 | 0 |  | 0 | 0 | 0 | 0 | 0 | 0 | 0 | 0 | 0 | 0 | 0 | 0 | 0 | 0 | 0 | 0 | 0 | 0 | 0 | 0 | 0 | 0 |  | 0 | 0 | 294.78 | 3.45 | 3.45 | 1 | 351.9 | 0 | 1016.99 | 0 | 0 | 0 | 1016.99 | 0 | 0 | 0
422 | 50447275 | 50448493 | 46148511 | 1 | 1 | 30570983 | 3 | 1.21-5-1136 | ТСН-2001.1 Доп. 67, Р. 21, о. 5, поз. 1136 | Держатель пластиковый с защелкой для крепления труб, рукавов и гибких вводов диаметром 20 мм | 1355 | 1010 | 100 шт. | 100 шт. | 100 | 0 | 224461537 | 5.5363 | 146.89 | 0 | 0 | 0 | 146.89 | 0 | 0 | 0 | 1 | 1 | 1 | 1 | 0 | 0 | 0 | 1 | 0 | 0 | 5.5363 |  | 0 | 1 | -1 | 0 | 0 |  | 0 | 0 | 0 | 0 | 0 | 0 | 0 | 0 | 0 | 0 | 0 | 0 | 0 | 0 | 0 | 0 | 0 | 0 | 0 | 0 | 0 | 0 |  | 0 | 0 | 16 | 146.89 | 146.89 | 1 | 813.23 | 0 | 2350.24 | 0 | 0 | 0 | 2350.24 | 0 | 0 | 0
423 | 50447276 | 50448493 | 40404405 | 30570983 | 1 | 30570983 | 1 | 9999990008 |  | Трудозатраты рабочих | 1191 | 1013 | чел.-ч. | чел.-ч. | 1 | 0 | 476480486 | 15 | 0 | 0 | 0 | 0 | 0 | 0 | 0 | 0 | 1 | 1 | 1 | 1 | 5 | 0 | 1 | 1 | 0 | 0 | 15 |  | 1 | 2 | 50448497 | 1 | 0 | 679 | 0 | 0 | 0 | 0 | 0 | 0 | 0 | 0 | 0 | 0 | 0 | 0 | 0 | 0 | 0 | 0 | 0 | 0 | 0 | 0 | 0 | 0 | 0 | 43.35 | 0 | 43.35 | 0 | 0 | 1 | 0 | 0 | 0 | 0 | 0 | 0 | 0 | 0 | 0 | 0
423 | 50447276 | 50448493 | 46141993 | 1 | 1 | 30570983 | 3 | 1.12-5-372 | ТСН-2001.1 Доп. 67, Р. 12, о. 5, поз. 372 | Трубы электротехнические, гофрированные, из ПВХ, негорючие, с зондом, наружный диаметр 20 мм | 1301 | 1003 | м | м | 1 | 0 | -549681316 | 102 | 18.66 | 0 | 0 | 0 | 3.45 | 0 | 0 | 0 | 5.41 | 1 | 1 | 1 | 0 | 0 | 0 | 1 | 0 | 0 | 102 |  | 0 | 1 | -1 | 0 | 0 |  | 0 | 0 | 0 | 0 | 0 | 0 | 0 | 0 | 0 | 0 | 0 | 0 | 0 | 0 | 0 | 0 | 0 | 0 | 0 | 0 | 0 | 0 |  | 0 | 0 | 294.78 | 18.66 | 3.45 | 5.41 | 351.9 | 0 | 5500.59 | 0 | 0 | 0 | 5500.59 | 0 | 0 | 0
423 | 50447276 | 50448493 | 46148511 | 1 | 1 | 30570983 | 3 | 1.21-5-1136 | ТСН-2001.1 Доп. 67, Р. 21, о. 5, поз. 1136 | Держатель пластиковый с защелкой для крепления труб, рукавов и гибких вводов диаметром 20 мм | 1355 | 1010 | 100 шт. | 100 шт. | 100 | 0 | 224461537 | 5.5363 | 277.62 | 0 | 0 | 0 | 146.89 | 0 | 0 | 0 | 1.89 | 1 | 1 | 1 | 0 | 0 | 0 | 1 | 0 | 0 | 5.5363 |  | 0 | 1 | -1 | 0 | 0 |  | 0 | 0 | 0 | 0 | 0 | 0 | 0 | 0 | 0 | 0 | 0 | 0 | 0 | 0 | 0 | 0 | 0 | 0 | 0 | 0 | 0 | 0 |  | 0 | 0 | 16 | 277.62 | 146.89 | 1.89 | 813.23 | 0 | 4441.92 | 0 | 0 | 0 | 4441.92 | 0 | 0 | 0
428 | 50447275 | 50448503 | 40404405 | 30570983 | 1 | 30570983 | 1 | 9999990008 |  | Трудозатраты рабочих | 1191 | 1013 | чел.-ч. | чел.-ч. | 1 | 0 | 476480486 | 10.7 | 0 | 0 | 0 | 0 | 0 | 0 | 0 | 0 | 1 | 1 | 1 | 1 | -2 | 0 | 1 | 1 | 0 | 0 | 10.7 |  | 1 | 2 | 50448516 | 1 | 0 | 683 | 0 | 0 | 0 | 0 | 0 | 0 | 0 | 0 | 0 | 0 | 0 | 0 | 0 | 0 | 0 | 0 | 0 | 0 | 0 | 0 | 0 | 0 | 0 | 30.923 | 0 | 30.923 | 0 | 0 | 1 | 0 | 0 | 0 | 0 | 0 | 0 | 0 | 0 | 0 | 0
428 | 50447275 | 50448503 | 46170867 | 1 | 1 | 30570983 | 2 | 2.1-18-7 | ТСН-2001.2. Доп. 68. п.1-18-7 (183001) | Автомобили грузовые бортовые, грузоподъемность до 5 т | 1368 | 1011 | маш.-ч | маш.-ч | 1 | 0 | -7781208 | 0.35 | 0 | 83.1 | 12.62 | 0 | 0 | 83.1 | 12.62 | 0 | 1 | 1 | 1 | 1 | -2 | 0 | 1 | 1 | 0 | 0 | 0.35 |  | 0 | 2 | 50448517 | 1 | 0 | 684 | 0 | 0 | 0 | 0 | 0 | 0 | 0 | 0 | 0 | 0 | 0 | 0 | 0 | 0 | 0 | 0 | 0 | 0 | 0 | 0 | 0 | 0 |  | 0 | 0 | 1.0115 | 83.1 | 83.1 | 1 | 29.09 | 4.42 | 0 | 84.06 | 12.77 | 0 | 84.06 | 0 | 0 | 0
428 | 50447275 | 50448503 | 46170296 | 1 | 1 | 30570983 | 2 | 2.1-4-31 | ТСН-2001.2. Доп. 68. п.1-4-31 (042903) | Лебедки электрические, тяговое усилие до 14,71 кН (1,5 тс) | 1368 | 1011 | маш.-ч | маш.-ч | 1 | 0 | -1386352920 | 2.4 | 0 | 2.27 | 0 | 0 | 0 | 2.27 | 0 | 0 | 1 | 1 | 1 | 1 | -2 | 0 | 1 | 1 | 0 | 0 | 2.4 |  | 0 | 2 | 50448518 | 1 | 0 | 685 | 0 | 0 | 0 | 0 | 0 | 0 | 0 | 0 | 0 | 0 | 0 | 0 | 0 | 0 | 0 | 0 | 0 | 0 | 0 | 0 | 0 | 0 |  | 0 | 0 | 6.936 | 2.27 | 2.27 | 1 | 5.45 | 0 | 0 | 15.74 | 0 | 0 | 15.74 | 0 | 0 | 0
428 | 50447275 | 50448503 | 46170306 | 1 | 1 | 30570983 | 2 | 2.1-4-45 | ТСН-2001.2. Доп. 68. п.1-4-45 (043403) | Домкраты гидравлические, грузоподъемность до 100 т | 1368 | 1011 | маш.-ч | маш.-ч | 1 | 0 | 1766156404 | 2.5 | 0 | 0.73 | 0 | 0 | 0 | 0.73 | 0 | 0 | 1 | 1 | 1 | 1 | -2 | 0 | 1 | 1 | 0 | 0 | 2.5 |  | 0 | 2 | 50448519 | 1 | 0 | 686 | 0 | 0 | 0 | 0 | 0 | 0 | 0 | 0 | 0 | 0 | 0 | 0 | 0 | 0 | 0 | 0 | 0 | 0 | 0 | 0 | 0 | 0 |  | 0 | 0 | 7.225 | 0.73 | 0.73 | 1 | 1.83 | 0 | 0 | 5.27 | 0 | 0 | 5.27 | 0 | 0 | 0
428 | 50447275 | 50448503 | 46136206 | 1 | 1 | 30570983 | 3 | 1.1-1-491 | ТСН-2001.1 Доп. 67, Р. 1, о. 1, поз. 491 | Лак битумный, типа БТ-123 | 1348 | 1009 | т | т | 1000 | 0 | 975641442 | 6e-05 | 11242.42 | 0 | 0 | 0 | 11242.42 | 0 | 0 | 0 | 1 | 1 | 1 | 1 | -2 | 0 | 1 | 1 | 0 | 0 | 6e-05 |  | 0 | 2 | 50448520 | 1 | 0 | 687 | 0 | 0 | 0 | 0 | 0 | 0 | 0 | 0 | 0 | 0 | 0 | 0 | 0 | 0 | 0 | 0 | 0 | 0 | 0 | 0 | 0 | 0 |  | 0 | 0 | 0.0001734 | 11242.42 | 11242.42 | 1 | 0.67 | 0 | 1.95 | 0 | 0 | 0 | 1.95 | 0 | 0 | 0
428 | 50447275 | 50448503 | 46119647 | 1 | 1 | 30570983 | 3 | 1.1-1-8031 | ТСН-2001.1 Доп. 66, Р. 1, о. 1, поз. 8031 | Роль свинцовая, марка С1, толщина от 1 до 1,5 мм | 1346 | 1009 | кг | кг | 1 | 0 | 1533725368 | 0.8 | 25.8 | 0 | 0 | 0 | 25.8 | 0 | 0 | 0 | 1 | 1 | 1 | 1 | -2 | 0 | 1 | 1 | 0 | 0 | 0.8 |  | 0 | 2 | 50448521 | 1 | 0 | 688 | 0 | 0 | 0 | 0 | 0 | 0 | 0 | 0 | 0 | 0 | 0 | 0 | 0 | 0 | 0 | 0 | 0 | 0 | 0 | 0 | 0 | 0 |  | 0 | 0 | 2.312 | 25.8 | 25.8 | 1 | 20.64 | 0 | 59.65 | 0 | 0 | 0 | 59.65 | 0 | 0 | 0
428 | 50447275 | 50448503 | 46136397 | 1 | 1 | 30570983 | 3 | 1.1-1-944 | ТСН-2001.1 Доп. 67, Р. 1, о. 1, поз. 944 | Припой оловянно-свинцовый, в прутках, диаметр 8 мм, типа ПОС-30 | 1348 | 1009 | т | т | 1000 | 0 | -1817633629 | 0.0005 | 60966 | 0 | 0 | 0 | 60966 | 0 | 0 | 0 | 1 | 1 | 1 | 1 | -2 | 0 | 1 | 1 | 0 | 0 | 0.0005 |  | 0 | 2 | 50448522 | 1 | 0 | 689 | 0 | 0 | 0 | 0 | 0 | 0 | 0 | 0 | 0 | 0 | 0 | 0 | 0 | 0 | 0 | 0 | 0 | 0 | 0 | 0 | 0 | 0 |  | 0 | 0 | 0.001445 | 60966 | 60966 | 1 | 30.48 | 0 | 88.1 | 0 | 0 | 0 | 88.1 | 0 | 0 | 0
428 | 50447275 | 50448503 | 46136412 | 1 | 1 | 30570983 | 3 | 1.1-1-967 | ТСН-2001.1 Доп. 67, Р. 1, о. 1, поз. 967 | Проволока стальная низкоуглеродистая общего назначения оцинкованная, диаметр от 1,6 до 3,0 мм | 1348 | 1009 | т | т | 1000 | 0 | 1862018911 | 4e-05 | 7982.5 | 0 | 0 | 0 | 7982.5 | 0 | 0 | 0 | 1 | 1 | 1 | 1 | -2 | 0 | 1 | 1 | 0 | 0 | 4e-05 |  | 0 | 2 | 50448523 | 1 | 0 | 690 | 0 | 0 | 0 | 0 | 0 | 0 | 0 | 0 | 0 | 0 | 0 | 0 | 0 | 0 | 0 | 0 | 0 | 0 | 0 | 0 | 0 | 0 |  | 0 | 0 | 0.0001156 | 7982.5 | 7982.5 | 1 | 0.32 | 0 | 0.92 | 0 | 0 | 0 | 0.92 | 0 | 0 | 0
428 | 50447275 | 50448503 | 46148553 | 1 | 1 | 30570983 | 3 | 1.21-5-1180 | ТСН-2001.1 Доп. 67, Р. 21, о. 5, поз. 1180 | Бирка маркировочная для кабелей и проводов, типа У134 У3,5 | 1356 | 1010 | 1000 шт. | 1000 шт. | 1000 | 0 | -1862568020 | 0.00041 | 226.68 | 0 | 0 | 0 | 226.68 | 0 | 0 | 0 | 1 | 1 | 1 | 1 | -2 | 0 | 1 | 1 | 0 | 0 | 0.00041 |  | 0 | 2 | 50448524 | 1 | 0 | 691 | 0 | 0 | 0 | 0 | 0 | 0 | 0 | 0 | 0 | 0 | 0 | 0 | 0 | 0 | 0 | 0 | 0 | 0 | 0 | 0 | 0 | 0 |  | 0 | 0 | 0.0011849 | 226.68 | 226.68 | 1 | 0.09 | 0 | 0.27 | 0 | 0 | 0 | 0.27 | 0 | 0 | 0
428 | 50447275 | 50448503 | 46148214 | 1 | 1 | 30570983 | 3 | 1.21-5-798 | ТСН-2001.1 Доп. 67, Р. 21, о. 5, поз. 798 | Лента монтажная, типа ЛМ-5 | 1301 | 1003 | м | м | 1 | 0 | 1159735927 | 0.96 | 0.7 | 0 | 0 | 0 | 0.7 | 0 | 0 | 0 | 1 | 1 | 1 | 1 | -2 | 0 | 1 | 1 | 0 | 0 | 0.96 |  | 0 | 2 | 50448525 | 1 | 0 | 692 | 0 | 0 | 0 | 0 | 0 | 0 | 0 | 0 | 0 | 0 | 0 | 0 | 0 | 0 | 0 | 0 | 0 | 0 | 0 | 0 | 0 | 0 |  | 0 | 0 | 2.7744 | 0.7 | 0.7 | 1 | 0.67 | 0 | 1.94 | 0 | 0 | 0 | 1.94 | 0 | 0 | 0
428 | 50447275 | 50448503 | 46148216 | 1 | 1 | 30570983 | 3 | 1.21-5-800 | ТСН-2001.1 Доп. 67, Р. 21, о. 5, поз. 800 | Кнопка для ленты ЛМ, типа 3,5 | 1356 | 1010 | 1000 шт. | 1000 шт. | 1000 | 0 | 1674776227 | 0.00832 | 6.44 | 0 | 0 | 0 | 6.44 | 0 | 0 | 0 | 1 | 1 | 1 | 1 | -2 | 0 | 1 | 1 | 0 | 0 | 0.00832 |  | 0 | 2 | 50448526 | 1 | 0 | 693 | 0 | 0 | 0 | 0 | 0 | 0 | 0 | 0 | 0 | 0 | 0 | 0 | 0 | 0 | 0 | 0 | 0 | 0 | 0 | 0 | 0 | 0 |  | 0 | 0 | 0.024045 | 6.44 | 6.44 | 1 | 0.05 | 0 | 0.15 | 0 | 0 | 0 | 0.15 | 0 | 0 | 0
428 | 50447275 | 50448503 | 43446276 | 1 | 1 | 30570983 | 3 | 1.23-3-292 | ТСН-2001.1 Доп. 51, Р. 23, о. 3, поз. 292 | Кабель симметричный с медными жилами, изоляция жил и оболочка из полимерной композиции UTP-5нг(А)-FRHF, для структурированных кабельных систем, напряжение 145 В, число пар и диаметр жил 4x2x0,52 мм | 1303 | 1003 | км | км | 1000 | 0 | 2005946955 | 0.102 | 13344.29 | 0 | 0 | 0 | 13344.29 | 0 | 0 | 0 | 1 | 1 | 1 | 1 | 0 | 0 | 0 | 1 | 0 | 0 | 0.102 |  | 0 | 1 | -1 | 0 | 0 |  | 0 | 0 | 0 | 0 | 0 | 0 | 0 | 0 | 0 | 0 | 0 | 0 | 0 | 0 | 0 | 0 | 0 | 0 | 0 | 0 | 0 | 0 |  | 0 | 0 | 0.29478 | 13344.29 | 13344.29 | 1 | 1361.12 | 0 | 3933.63 | 0 | 0 | 0 | 3933.63 | 0 | 0 | 0
429 | 50447276 | 50448503 | 40404405 | 30570983 | 1 | 30570983 | 1 | 9999990008 |  | Трудозатраты рабочих | 1191 | 1013 | чел.-ч. | чел.-ч. | 1 | 0 | 476480486 | 10.7 | 0 | 0 | 0 | 0 | 0 | 0 | 0 | 0 | 1 | 1 | 1 | 1 | 5 | 0 | 1 | 1 | 0 | 0 | 10.7 |  | 1 | 2 | 50448516 | 1 | 0 | 696 | 0 | 0 | 0 | 0 | 0 | 0 | 0 | 0 | 0 | 0 | 0 | 0 | 0 | 0 | 0 | 0 | 0 | 0 | 0 | 0 | 0 | 0 | 0 | 30.923 | 0 | 30.923 | 0 | 0 | 1 | 0 | 0 | 0 | 0 | 0 | 0 | 0 | 0 | 0 | 0
429 | 50447276 | 50448503 | 46170867 | 1 | 1 | 30570983 | 2 | 2.1-18-7 | ТСН-2001.2. Доп. 68. п.1-18-7 (183001) | Автомобили грузовые бортовые, грузоподъемность до 5 т | 1368 | 1011 | маш.-ч | маш.-ч | 1 | 0 | -7781208 | 0.35 | 0 | 1127.85 | 459.04 | 0 | 0 | 83.1 | 12.62 | 0 | 1 | 12.72 | 34.09 | 1 | 2 | 0 | 1 | 1 | 0 | 0 | 0.35 |  | 0 | 2 | 50448517 | 1 | 0 | 697 | 0 | 0 | 0 | 0 | 0 | 0 | 0 | 0 | 0 | 0 | 0 | 0 | 0 | 0 | 0 | 0 | 0 | 0 | 0 | 0 | 0 | 0 |  | 0 | 0 | 1.0115 | 1127.85 | 83.1 | 12.72 | 29.09 | 4.42 | 0 | 1069.19 | 435.17 | 0 | 1069.19 | 0 | 0 | 0
429 | 50447276 | 50448503 | 46170296 | 1 | 1 | 30570983 | 2 | 2.1-4-31 | ТСН-2001.2. Доп. 68. п.1-4-31 (042903) | Лебедки электрические, тяговое усилие до 14,71 кН (1,5 тс) | 1368 | 1011 | маш.-ч | маш.-ч | 1 | 0 | -1386352920 | 2.4 | 0 | 21.41 | 0 | 0 | 0 | 2.27 | 0 | 0 | 1 | 8.84 | 34.09 | 1 | 2 | 0 | 1 | 1 | 0 | 0 | 2.4 |  | 0 | 2 | 50448518 | 1 | 0 | 698 | 0 | 0 | 0 | 0 | 0 | 0 | 0 | 0 | 0 | 0 | 0 | 0 | 0 | 0 | 0 | 0 | 0 | 0 | 0 | 0 | 0 | 0 |  | 0 | 0 | 6.936 | 21.41 | 2.27 | 8.84 | 5.45 | 0 | 0 | 139.21 | 0 | 0 | 139.21 | 0 | 0 | 0
429 | 50447276 | 50448503 | 46170306 | 1 | 1 | 30570983 | 2 | 2.1-4-45 | ТСН-2001.2. Доп. 68. п.1-4-45 (043403) | Домкраты гидравлические, грузоподъемность до 100 т | 1368 | 1011 | маш.-ч | маш.-ч | 1 | 0 | 1766156404 | 2.5 | 0 | 6.51 | 0 | 0 | 0 | 0.73 | 0 | 0 | 1 | 8.36 | 34.09 | 1 | 2 | 0 | 1 | 1 | 0 | 0 | 2.5 |  | 0 | 2 | 50448519 | 1 | 0 | 699 | 0 | 0 | 0 | 0 | 0 | 0 | 0 | 0 | 0 | 0 | 0 | 0 | 0 | 0 | 0 | 0 | 0 | 0 | 0 | 0 | 0 | 0 |  | 0 | 0 | 7.225 | 6.51 | 0.73 | 8.36 | 1.83 | 0 | 0 | 44.07 | 0 | 0 | 44.07 | 0 | 0 | 0
429 | 50447276 | 50448503 | 46136206 | 1 | 1 | 30570983 | 3 | 1.1-1-491 | ТСН-2001.1 Доп. 67, Р. 1, о. 1, поз. 491 | Лак битумный, типа БТ-123 | 1348 | 1009 | т | т | 1000 | 0 | 975641442 | 6e-05 | 83856.09 | 0 | 0 | 0 | 11242.42 | 0 | 0 | 0 | 6.9 | 1 | 1 | 1 | 2 | 0 | 1 | 1 | 0 | 0 | 6e-05 |  | 0 | 2 | 50448520 | 1 | 0 | 700 | 0 | 0 | 0 | 0 | 0 | 0 | 0 | 0 | 0 | 0 | 0 | 0 | 0 | 0 | 0 | 0 | 0 | 0 | 0 | 0 | 0 | 0 |  | 0 | 0 | 0.0001734 | 83856.09 | 11242.42 | 6.9 | 0.67 | 0 | 13.45 | 0 | 0 | 0 | 13.45 | 0 | 0 | 0
429 | 50447276 | 50448503 | 46119647 | 1 | 1 | 30570983 | 3 | 1.1-1-8031 | ТСН-2001.1 Доп. 66, Р. 1, о. 1, поз. 8031 | Роль свинцовая, марка С1, толщина от 1 до 1,5 мм | 1346 | 1009 | кг | кг | 1 | 0 | 1533725368 | 0.8 | 211.96 | 0 | 0 | 0 | 25.8 | 0 | 0 | 0 | 7.6 | 1 | 1 | 1 | 2 | 0 | 1 | 1 | 0 | 0 | 0.8 |  | 0 | 2 | 50448521 | 1 | 0 | 701 | 0 | 0 | 0 | 0 | 0 | 0 | 0 | 0 | 0 | 0 | 0 | 0 | 0 | 0 | 0 | 0 | 0 | 0 | 0 | 0 | 0 | 0 |  | 0 | 0 | 2.312 | 211.96 | 25.8 | 7.6 | 20.64 | 0 | 453.34 | 0 | 0 | 0 | 453.34 | 0 | 0 | 0
429 | 50447276 | 50448503 | 46136397 | 1 | 1 | 30570983 | 3 | 1.1-1-944 | ТСН-2001.1 Доп. 67, Р. 1, о. 1, поз. 944 | Припой оловянно-свинцовый, в прутках, диаметр 8 мм, типа ПОС-30 | 1348 | 1009 | т | т | 1000 | 0 | -1817633629 | 0.0005 | 1617949.24 | 0 | 0 | 0 | 60966 | 0 | 0 | 0 | 24.55 | 1 | 1 | 1 | 2 | 0 | 1 | 1 | 0 | 0 | 0.0005 |  | 0 | 2 | 50448522 | 1 | 0 | 702 | 0 | 0 | 0 | 0 | 0 | 0 | 0 | 0 | 0 | 0 | 0 | 0 | 0 | 0 | 0 | 0 | 0 | 0 | 0 | 0 | 0 | 0 |  | 0 | 0 | 0.001445 | 1617949.24 | 60966 | 24.55 | 30.48 | 0 | 2162.75 | 0 | 0 | 0 | 2162.75 | 0 | 0 | 0
429 | 50447276 | 50448503 | 46136412 | 1 | 1 | 30570983 | 3 | 1.1-1-967 | ТСН-2001.1 Доп. 67, Р. 1, о. 1, поз. 967 | Проволока стальная низкоуглеродистая общего назначения оцинкованная, диаметр от 1,6 до 3,0 мм | 1348 | 1009 | т | т | 1000 | 0 | 1862018911 | 4e-05 | 90864.24 | 0 | 0 | 0 | 7982.5 | 0 | 0 | 0 | 10.53 | 1 | 1 | 1 | 2 | 0 | 1 | 1 | 0 | 0 | 4e-05 |  | 0 | 2 | 50448523 | 1 | 0 | 703 | 0 | 0 | 0 | 0 | 0 | 0 | 0 | 0 | 0 | 0 | 0 | 0 | 0 | 0 | 0 | 0 | 0 | 0 | 0 | 0 | 0 | 0 |  | 0 | 0 | 0.0001156 | 90864.24 | 7982.5 | 10.53 | 0.32 | 0 | 9.72 | 0 | 0 | 0 | 9.72 | 0 | 0 | 0
429 | 50447276 | 50448503 | 46148553 | 1 | 1 | 30570983 | 3 | 1.21-5-1180 | ТСН-2001.1 Доп. 67, Р. 21, о. 5, поз. 1180 | Бирка маркировочная для кабелей и проводов, типа У134 У3,5 | 1356 | 1010 | 1000 шт. | 1000 шт. | 1000 | 0 | -1862568020 | 0.00041 | 1352.63 | 0 | 0 | 0 | 226.68 | 0 | 0 | 0 | 5.52 | 1 | 1 | 1 | 2 | 0 | 1 | 1 | 0 | 0 | 0.00041 |  | 0 | 2 | 50448524 | 1 | 0 | 704 | 0 | 0 | 0 | 0 | 0 | 0 | 0 | 0 | 0 | 0 | 0 | 0 | 0 | 0 | 0 | 0 | 0 | 0 | 0 | 0 | 0 | 0 |  | 0 | 0 | 0.0011849 | 1352.63 | 226.68 | 5.52 | 0.09 | 0 | 1.48 | 0 | 0 | 0 | 1.48 | 0 | 0 | 0
429 | 50447276 | 50448503 | 46148214 | 1 | 1 | 30570983 | 3 | 1.21-5-798 | ТСН-2001.1 Доп. 67, Р. 21, о. 5, поз. 798 | Лента монтажная, типа ЛМ-5 | 1301 | 1003 | м | м | 1 | 0 | 1159735927 | 0.96 | 5.1 | 0 | 0 | 0 | 0.7 | 0 | 0 | 0 | 6.74 | 1 | 1 | 1 | 2 | 0 | 1 | 1 | 0 | 0 | 0.96 |  | 0 | 2 | 50448525 | 1 | 0 | 705 | 0 | 0 | 0 | 0 | 0 | 0 | 0 | 0 | 0 | 0 | 0 | 0 | 0 | 0 | 0 | 0 | 0 | 0 | 0 | 0 | 0 | 0 |  | 0 | 0 | 2.7744 | 5.1 | 0.7 | 6.74 | 0.67 | 0 | 13.1 | 0 | 0 | 0 | 13.1 | 0 | 0 | 0
429 | 50447276 | 50448503 | 46148216 | 1 | 1 | 30570983 | 3 | 1.21-5-800 | ТСН-2001.1 Доп. 67, Р. 21, о. 5, поз. 800 | Кнопка для ленты ЛМ, типа 3,5 | 1356 | 1010 | 1000 шт. | 1000 шт. | 1000 | 0 | 1674776227 | 0.00832 | 229.8 | 0 | 0 | 0 | 6.44 | 0 | 0 | 0 | 33.01 | 1 | 1 | 1 | 2 | 0 | 1 | 1 | 0 | 0 | 0.00832 |  | 0 | 2 | 50448526 | 1 | 0 | 706 | 0 | 0 | 0 | 0 | 0 | 0 | 0 | 0 | 0 | 0 | 0 | 0 | 0 | 0 | 0 | 0 | 0 | 0 | 0 | 0 | 0 | 0 |  | 0 | 0 | 0.024045 | 229.8 | 6.44 | 33.01 | 0.05 | 0 | 5.11 | 0 | 0 | 0 | 5.11 | 0 | 0 | 0
429 | 50447276 | 50448503 | 43446276 | 1 | 1 | 30570983 | 3 | 1.23-3-292 | ТСН-2001.1 Доп. 51, Р. 23, о. 3, поз. 292 | Кабель симметричный с медными жилами, изоляция жил и оболочка из полимерной композиции UTP-5нг(А)-FRHF, для структурированных кабельных систем, напряжение 145 В, число пар и диаметр жил 4x2x0,52 мм | 1303 | 1003 | км | км | 1000 | 0 | 2005946955 | 0.102 | 126653.06 | 0 | 0 | 0 | 13344.29 | 0 | 0 | 0 | 8.78 | 1 | 1 | 1 | 0 | 0 | 0 | 1 | 0 | 0 | 0.102 |  | 0 | 1 | -1 | 0 | 0 |  | 0 | 0 | 0 | 0 | 0 | 0 | 0 | 0 | 0 | 0 | 0 | 0 | 0 | 0 | 0 | 0 | 0 | 0 | 0 | 0 | 0 | 0 |  | 0 | 0 | 0.29478 | 126653.06 | 13344.29 | 8.78 | 1361.12 | 0 | 34537.27 | 0 | 0 | 0 | 34537.27 | 0 | 0 | 0

## EtalonRes
24 | 50448344 | 50448329 | 40404405 | 30570983 | 1 | 30570983 | 1 | 9999990008 |  | Трудозатраты рабочих | 1191 | 1013 | чел.-ч. | чел.-ч. | 1 | 573 | 0 | 0 | 0 | 0 | 0 | 1 | 1 |  | 573 | 2 | 50448330 | 1 | 0 | 0 | 0 | 0 | 0 | 0 | 0 | 0
24 | 50448345 | 50448329 | 46170530 | 1 | 1 | 30570983 | 2 | 2.1-10-2 | ТСН-2001.2. Доп. 68. п.1-10-2 (100102) | Компрессоры передвижные с двигателем внутреннего сгорания, давление до 7 ат, производительность до 6,5 м3/мин | 1368 | 1011 | маш.-ч | маш.-ч | 1 | 92 | 0 | 48.07 | 12.62 | 0 | 0 | 1 | 0 |  | 92 | 2 | 50448331 | 2 | 0 | 0 | 0 | 0 | 0 | 0 | 0 | 0
24 | 50448346 | 50448329 | 46170623 | 1 | 1 | 30570983 | 2 | 2.1-13-14 | ТСН-2001.2. Доп. 68. п.1-13-14 (136001) | Аппараты сварочные постоянного тока (выпрямители) для ручной дуговой сварки, сварочный ток до 500 А | 1368 | 1011 | маш.-ч | маш.-ч | 1 | 2.21 | 0 | 7.11 | 0 | 0 | 0 | 1 | 0 |  | 2.21 | 2 | 50448332 | 3 | 0 | 0 | 0 | 0 | 0 | 0 | 0 | 0
24 | 50448347 | 50448329 | 46170624 | 1 | 1 | 30570983 | 2 | 2.1-13-16 | ТСН-2001.2. Доп. 68. п.1-13-16 (136301) | Аппараты для газовой сварки и резки (комплект оборудования) | 1368 | 1011 | маш.-ч | маш.-ч | 1 | 1.62 | 0 | 0.28 | 0 | 0 | 0 | 1 | 0 |  | 1.62 | 2 | 50448333 | 4 | 0 | 0 | 0 | 0 | 0 | 0 | 0 | 0
24 | 50448348 | 50448329 | 46170691 | 1 | 1 | 30570983 | 2 | 2.1-16-2 | ТСН-2001.2. Доп. 68. п.1-16-2 (160103) | Платформы широкой колеи, грузоподъемность до 71 т | 1368 | 1011 | маш.-ч | маш.-ч | 1 | 7.9 | 0 | 21.49 | 0 | 0 | 0 | 1 | 0 |  | 7.9 | 2 | 50448334 | 5 | 0 | 0 | 0 | 0 | 0 | 0 | 0 | 0
24 | 50448349 | 50448329 | 46170916 | 1 | 1 | 30570983 | 2 | 2.1-30-12 | ТСН-2001.2. Доп. 68. п.1-30-12 (304301) | Машины сверлильные пневматические | 1368 | 1011 | маш.-ч | маш.-ч | 1 | 92 | 0 | 0.23 | 0 | 0 | 0 | 1 | 0 |  | 92 | 2 | 50448335 | 6 | 0 | 0 | 0 | 0 | 0 | 0 | 0 | 0
24 | 50448350 | 50448329 | 46170298 | 1 | 1 | 30570983 | 2 | 2.1-4-34 | ТСН-2001.2. Доп. 68. п.1-4-34 (042906) | Лебедки электрические, тяговое усилие до 49,05 кН (5 тс) | 1368 | 1011 | маш.-ч | маш.-ч | 1 | 67.8 | 0 | 6.68 | 0 | 0 | 0 | 1 | 0 |  | 67.8 | 2 | 50448336 | 7 | 0 | 0 | 0 | 0 | 0 | 0 | 0 | 0
24 | 50448351 | 50448329 | 31111407 | 1 | 1 | 30570983 | 3 | 1.1-1-1033 | ТСН-2001.1. Доп. 1-42. Р. 1, о. 1, поз. 1033 | Скобы строительные | 1348 | 1009 | т | т | 1000 | 0.002 | 9087.28 | 0 | 0 | 0 | 0 | 1 | 0 |  | 0.002 | 2 | 50448337 | 8 | 0 | 0 | 0 | 0 | 0 | 0 | 0 | 0
24 | 50448352 | 50448329 | 31111829 | 1 | 1 | 30570983 | 3 | 1.1-1-1476 | ТСН-2001.1. Доп. 1-42. Р. 1, о. 1, поз. 1476 | Шпалы для железных дорог широкой колеи, хвойных пород, тип II, пропитанные | 1354 | 1010 | шт. | шт. | 1 | 2 | 280.94 | 0 | 0 | 0 | 0 | 1 | 0 |  | 2 | 2 | 50448338 | 9 | 0 | 0 | 0 | 0 | 0 | 0 | 0 | 0
24 | 50448353 | 50448329 | 46136848 | 1 | 1 | 30570983 | 3 | 1.1-1-1677 | ТСН-2001.1 Доп. 67, Р. 1, о. 1, поз. 1677 | Электроды, типа УОНИ 13/55, диаметр от 4 до 5 мм | 1348 | 1009 | т | т | 1000 | 0.0488 | 9118.47 | 0 | 0 | 0 | 0 | 1 | 0 |  | 0.0488 | 2 | 50448339 | 10 | 0 | 0 | 0 | 0 | 0 | 0 | 0 | 0
24 | 50448354 | 50448329 | 31110524 | 1 | 1 | 30570983 | 3 | 1.1-1-26 | ТСН-2001.1. Доп. 1-42. Р. 1, о. 1, поз. 26 | Ацетилен технический | 1339 | 1007 | м3 | м3 | 1 | 1.91 | 53.57 | 0 | 0 | 0 | 0 | 1 | 0 |  | 1.91 | 2 | 50448340 | 11 | 0 | 0 | 0 | 0 | 0 | 0 | 0 | 0
24 | 50448355 | 50448329 | 46136155 | 1 | 1 | 30570983 | 3 | 1.1-1-376 | ТСН-2001.1 Доп. 67, Р. 1, о. 1, поз. 376 | Кислород технический, газообразный | 1339 | 1007 | м3 | м3 | 1 | 5.73 | 5.91 | 0 | 0 | 0 | 0 | 1 | 0 |  | 5.73 | 2 | 50448341 | 12 | 0 | 0 | 0 | 0 | 0 | 0 | 0 | 0
24 | 50448356 | 50448329 | 45913020 | 30570983 | 1 | 30570983 | 3 | 3151000000 |  | Краны мостовые электрические общего назначения | 1391 | 1013 | КОМПЛЕКТ | КОМПЛЕКТ | 1 | 1 | 0 | 0 | 0 | 0 | 0 | 0 | 0 |  | 1 | 3 | -1 |  | 0 | 0 | 0 | 0 | 0 | 0 | 0 | 0
24 | 50448357 | 50448329 | 40431924 | 30570983 | 1 | 30570983 | 3 | 9999990002 |  | Масса оборудования | 1348 | 1009 | т | т | 1000 | 15.3 | 0 | 0 | 0 | 0 | 0 | 1 | 0 |  | 15.3 | 2 | 50448342 | 13 | 0 | 0 | 0 | 0 | 0 | 0 | 0 | 0
25 | 50448344 | 50448329 | 40404405 | 30570983 | 1 | 30570983 | 1 | 9999990008 |  | Трудозатраты рабочих | 1191 | 1013 | чел.-ч. | чел.-ч. | 1 | 573 | 0 | 0 | 0 | 0 | 0 | 1 | 1 |  | 573 | 2 | 50448330 | 15 | 0 | 0 | 0 | 0 | 0 | 0 | 0 | 0
25 | 50448345 | 50448329 | 46170530 | 1 | 1 | 30570983 | 2 | 2.1-10-2 | ТСН-2001.2. Доп. 68. п.1-10-2 (100102) | Компрессоры передвижные с двигателем внутреннего сгорания, давление до 7 ат, производительность до 6,5 м3/мин | 1368 | 1011 | маш.-ч | маш.-ч | 1 | 92 | 0 | 48.07 | 12.62 | 0 | 0 | 1 | 0 |  | 92 | 2 | 50448331 | 16 | 0 | 0 | 0 | 0 | 0 | 0 | 0 | 0
25 | 50448346 | 50448329 | 46170623 | 1 | 1 | 30570983 | 2 | 2.1-13-14 | ТСН-2001.2. Доп. 68. п.1-13-14 (136001) | Аппараты сварочные постоянного тока (выпрямители) для ручной дуговой сварки, сварочный ток до 500 А | 1368 | 1011 | маш.-ч | маш.-ч | 1 | 2.21 | 0 | 7.11 | 0 | 0 | 0 | 1 | 0 |  | 2.21 | 2 | 50448332 | 17 | 0 | 0 | 0 | 0 | 0 | 0 | 0 | 0
25 | 50448347 | 50448329 | 46170624 | 1 | 1 | 30570983 | 2 | 2.1-13-16 | ТСН-2001.2. Доп. 68. п.1-13-16 (136301) | Аппараты для газовой сварки и резки (комплект оборудования) | 1368 | 1011 | маш.-ч | маш.-ч | 1 | 1.62 | 0 | 0.28 | 0 | 0 | 0 | 1 | 0 |  | 1.62 | 2 | 50448333 | 18 | 0 | 0 | 0 | 0 | 0 | 0 | 0 | 0
25 | 50448348 | 50448329 | 46170691 | 1 | 1 | 30570983 | 2 | 2.1-16-2 | ТСН-2001.2. Доп. 68. п.1-16-2 (160103) | Платформы широкой колеи, грузоподъемность до 71 т | 1368 | 1011 | маш.-ч | маш.-ч | 1 | 7.9 | 0 | 21.49 | 0 | 0 | 0 | 1 | 0 |  | 7.9 | 2 | 50448334 | 19 | 0 | 0 | 0 | 0 | 0 | 0 | 0 | 0
25 | 50448349 | 50448329 | 46170916 | 1 | 1 | 30570983 | 2 | 2.1-30-12 | ТСН-2001.2. Доп. 68. п.1-30-12 (304301) | Машины сверлильные пневматические | 1368 | 1011 | маш.-ч | маш.-ч | 1 | 92 | 0 | 0.23 | 0 | 0 | 0 | 1 | 0 |  | 92 | 2 | 50448335 | 20 | 0 | 0 | 0 | 0 | 0 | 0 | 0 | 0
25 | 50448350 | 50448329 | 46170298 | 1 | 1 | 30570983 | 2 | 2.1-4-34 | ТСН-2001.2. Доп. 68. п.1-4-34 (042906) | Лебедки электрические, тяговое усилие до 49,05 кН (5 тс) | 1368 | 1011 | маш.-ч | маш.-ч | 1 | 67.8 | 0 | 6.68 | 0 | 0 | 0 | 1 | 0 |  | 67.8 | 2 | 50448336 | 21 | 0 | 0 | 0 | 0 | 0 | 0 | 0 | 0
25 | 50448351 | 50448329 | 31111407 | 1 | 1 | 30570983 | 3 | 1.1-1-1033 | ТСН-2001.1. Доп. 1-42. Р. 1, о. 1, поз. 1033 | Скобы строительные | 1348 | 1009 | т | т | 1000 | 0.002 | 9087.28 | 0 | 0 | 0 | 0 | 1 | 0 |  | 0.002 | 2 | 50448337 | 22 | 0 | 0 | 0 | 0 | 0 | 0 | 0 | 0
25 | 50448352 | 50448329 | 31111829 | 1 | 1 | 30570983 | 3 | 1.1-1-1476 | ТСН-2001.1. Доп. 1-42. Р. 1, о. 1, поз. 1476 | Шпалы для железных дорог широкой колеи, хвойных пород, тип II, пропитанные | 1354 | 1010 | шт. | шт. | 1 | 2 | 280.94 | 0 | 0 | 0 | 0 | 1 | 0 |  | 2 | 2 | 50448338 | 23 | 0 | 0 | 0 | 0 | 0 | 0 | 0 | 0
25 | 50448353 | 50448329 | 46136848 | 1 | 1 | 30570983 | 3 | 1.1-1-1677 | ТСН-2001.1 Доп. 67, Р. 1, о. 1, поз. 1677 | Электроды, типа УОНИ 13/55, диаметр от 4 до 5 мм | 1348 | 1009 | т | т | 1000 | 0.0488 | 9118.47 | 0 | 0 | 0 | 0 | 1 | 0 |  | 0.0488 | 2 | 50448339 | 24 | 0 | 0 | 0 | 0 | 0 | 0 | 0 | 0
25 | 50448354 | 50448329 | 31110524 | 1 | 1 | 30570983 | 3 | 1.1-1-26 | ТСН-2001.1. Доп. 1-42. Р. 1, о. 1, поз. 26 | Ацетилен технический | 1339 | 1007 | м3 | м3 | 1 | 1.91 | 53.57 | 0 | 0 | 0 | 0 | 1 | 0 |  | 1.91 | 2 | 50448340 | 25 | 0 | 0 | 0 | 0 | 0 | 0 | 0 | 0
25 | 50448355 | 50448329 | 46136155 | 1 | 1 | 30570983 | 3 | 1.1-1-376 | ТСН-2001.1 Доп. 67, Р. 1, о. 1, поз. 376 | Кислород технический, газообразный | 1339 | 1007 | м3 | м3 | 1 | 5.73 | 5.91 | 0 | 0 | 0 | 0 | 1 | 0 |  | 5.73 | 2 | 50448341 | 26 | 0 | 0 | 0 | 0 | 0 | 0 | 0 | 0
25 | 50448356 | 50448329 | 45913020 | 30570983 | 1 | 30570983 | 3 | 3151000000 |  | Краны мостовые электрические общего назначения | 1391 | 1013 | КОМПЛЕКТ | КОМПЛЕКТ | 1 | 1 | 0 | 0 | 0 | 0 | 0 | 0 | 0 |  | 1 | 3 | -1 |  | 0 | 0 | 0 | 0 | 0 | 0 | 0 | 0
25 | 50448357 | 50448329 | 40431924 | 30570983 | 1 | 30570983 | 3 | 9999990002 |  | Масса оборудования | 1348 | 1009 | т | т | 1000 | 15.3 | 0 | 0 | 0 | 0 | 0 | 1 | 0 |  | 15.3 | 2 | 50448342 | 27 | 0 | 0 | 0 | 0 | 0 | 0 | 0 | 0
28 | 50448366 | 50448359 | 40404405 | 30570983 | 1 | 30570983 | 1 | 9999990008 |  | Трудозатраты рабочих | 1191 | 1013 | чел.-ч. | чел.-ч. | 1 | 330 | 0 | 0 | 0 | 0 | 0 | 1 | 1 |  | 330 | 2 | 50448360 | 29 | 0 | 0 | 0 | 0 | 0 | 0 | 0 | 0
28 | 50448367 | 50448359 | 46170867 | 1 | 1 | 30570983 | 2 | 2.1-18-7 | ТСН-2001.2. Доп. 68. п.1-18-7 (183001) | Автомобили грузовые бортовые, грузоподъемность до 5 т | 1368 | 1011 | маш.-ч | маш.-ч | 1 | 2.8 | 0 | 83.1 | 12.62 | 0 | 0 | 1 | 0 |  | 2.8 | 2 | 50448361 | 30 | 0 | 0 | 0 | 0 | 0 | 0 | 0 | 0
28 | 50448369 | 50448359 | 46171047 | 1 | 1 | 30570983 | 2 | 2.1-41-93 | ТСН-2001.2. Доп. 68. п.1-41-93 (430401) | Станки рельсосверлильные, мощность до 1,7 кВт | 1368 | 1011 | маш.-ч | маш.-ч | 1 | 2.3 | 0 | 1.09 | 0 | 0 | 0 | 1 | 0 |  | 2.3 | 2 | 50448363 | 31 | 0 | 0 | 0 | 0 | 0 | 0 | 0 | 0
28 | 50448368 | 50448359 | 46170297 | 1 | 1 | 30570983 | 2 | 2.1-4-32 | ТСН-2001.2. Доп. 68. п.1-4-32 (042904) | Лебедки электрические, тяговое усилие до 19,62 кН (2 тc) | 1368 | 1011 | маш.-ч | маш.-ч | 1 | 62.3 | 0 | 3.18 | 0 | 0 | 0 | 1 | 0 |  | 62.3 | 2 | 50448362 | 32 | 0 | 0 | 0 | 0 | 0 | 0 | 0 | 0
28 | 50448370 | 50448359 | 45913104 | 30570983 | 1 | 30570983 | 3 | 3174000000 |  | Тали электрические канатные | 1354 | 1010 | шт. | шт. | 1 | 10 | 0 | 0 | 0 | 0 | 0 | 0 | 0 |  | 10 | 3 | -1 |  | 0 | 0 | 0 | 0 | 0 | 0 | 0 | 0
28 | 50448371 | 50448359 | 40431924 | 30570983 | 1 | 30570983 | 3 | 9999990002 |  | Масса оборудования | 1348 | 1009 | т | т | 1000 | 5.6 | 0 | 0 | 0 | 0 | 0 | 1 | 0 |  | 5.6 | 2 | 50448364 | 33 | 0 | 0 | 0 | 0 | 0 | 0 | 0 | 0
29 | 50448366 | 50448359 | 40404405 | 30570983 | 1 | 30570983 | 1 | 9999990008 |  | Трудозатраты рабочих | 1191 | 1013 | чел.-ч. | чел.-ч. | 1 | 330 | 0 | 0 | 0 | 0 | 0 | 1 | 1 |  | 330 | 2 | 50448360 | 35 | 0 | 0 | 0 | 0 | 0 | 0 | 0 | 0
29 | 50448367 | 50448359 | 46170867 | 1 | 1 | 30570983 | 2 | 2.1-18-7 | ТСН-2001.2. Доп. 68. п.1-18-7 (183001) | Автомобили грузовые бортовые, грузоподъемность до 5 т | 1368 | 1011 | маш.-ч | маш.-ч | 1 | 2.8 | 0 | 83.1 | 12.62 | 0 | 0 | 1 | 0 |  | 2.8 | 2 | 50448361 | 36 | 0 | 0 | 0 | 0 | 0 | 0 | 0 | 0
29 | 50448369 | 50448359 | 46171047 | 1 | 1 | 30570983 | 2 | 2.1-41-93 | ТСН-2001.2. Доп. 68. п.1-41-93 (430401) | Станки рельсосверлильные, мощность до 1,7 кВт | 1368 | 1011 | маш.-ч | маш.-ч | 1 | 2.3 | 0 | 1.09 | 0 | 0 | 0 | 1 | 0 |  | 2.3 | 2 | 50448363 | 37 | 0 | 0 | 0 | 0 | 0 | 0 | 0 | 0
29 | 50448368 | 50448359 | 46170297 | 1 | 1 | 30570983 | 2 | 2.1-4-32 | ТСН-2001.2. Доп. 68. п.1-4-32 (042904) | Лебедки электрические, тяговое усилие до 19,62 кН (2 тc) | 1368 | 1011 | маш.-ч | маш.-ч | 1 | 62.3 | 0 | 3.18 | 0 | 0 | 0 | 1 | 0 |  | 62.3 | 2 | 50448362 | 38 | 0 | 0 | 0 | 0 | 0 | 0 | 0 | 0
29 | 50448370 | 50448359 | 45913104 | 30570983 | 1 | 30570983 | 3 | 3174000000 |  | Тали электрические канатные | 1354 | 1010 | шт. | шт. | 1 | 10 | 0 | 0 | 0 | 0 | 0 | 0 | 0 |  | 10 | 3 | -1 |  | 0 | 0 | 0 | 0 | 0 | 0 | 0 | 0
29 | 50448371 | 50448359 | 40431924 | 30570983 | 1 | 30570983 | 3 | 9999990002 |  | Масса оборудования | 1348 | 1009 | т | т | 1000 | 5.6 | 0 | 0 | 0 | 0 | 0 | 1 | 0 |  | 5.6 | 2 | 50448364 | 39 | 0 | 0 | 0 | 0 | 0 | 0 | 0 | 0
37 | 50447756 | 50447747 | 40404405 | 30570983 | 1 | 30570983 | 1 | 9999990008 |  | Трудозатраты рабочих | 1191 | 1013 | чел.-ч. | чел.-ч. | 1 | 0.71 | 0 | 0 | 0 | 0 | 0 | 1 | 1 | )*1,1 | 0.781 | 2 | 50447748 | 41 | 0 | 0 | 0 | 0 | 0 | 0 | 0 | 0
37 | 50447759 | 50447747 | 46170624 | 1 | 1 | 30570983 | 2 | 2.1-13-16 | ТСН-2001.2. Доп. 68. п.1-13-16 (136301) | Аппараты для газовой сварки и резки (комплект оборудования) | 1368 | 1011 | маш.-ч | маш.-ч | 1 | 0.37 | 0 | 0.28 | 0 | 0 | 0 | 1 | 0 | )*1,1 | 0.407 | 2 | 50447751 | 42 | 0 | 0 | 0 | 0 | 0 | 0 | 0 | 0
37 | 50447757 | 50447747 | 46170144 | 1 | 1 | 30570983 | 2 | 2.1-1-5 | ТСН-2001.2. Доп. 68. п.1-1-5 (010109) | Экскаваторы на гусеничном ходу гидравлические, объем ковша до 0,65 м3 | 1368 | 1011 | маш.-ч | маш.-ч | 1 | 0.32 | 0 | 245.8 | 16.93 | 0 | 0 | 1 | 0 | )*1,1 | 0.352 | 2 | 50447749 | 43 | 0 | 0 | 0 | 0 | 0 | 0 | 0 | 0
37 | 50447758 | 50447747 | 46170146 | 1 | 1 | 30570983 | 2 | 2.1-1-7 | ТСН-2001.2. Доп. 68. п.1-1-7 (010113) | Экскаваторы на гусеничном ходу гидравлические, объем ковша до 1,0 м3 | 1368 | 1011 | маш.-ч | маш.-ч | 1 | 0.55 | 0 | 308.38 | 16.93 | 0 | 0 | 1 | 0 | )*1,1 | 0.605 | 2 | 50447750 | 44 | 0 | 0 | 0 | 0 | 0 | 0 | 0 | 0
37 | 50447760 | 50447747 | 46170872 | 1 | 1 | 30570983 | 2 | 2.1-18-12 | ТСН-2001.2. Доп. 68. п.1-18-12 (184001) | Автомобили-самосвалы, грузоподъемность до 7 т | 1368 | 1011 | маш.-ч | маш.-ч | 1 | 0.32 | 0 | 119.92 | 12.62 | 0 | 0 | 1 | 0 | )*1,1 | 0.352 | 2 | 50447752 | 45 | 0 | 0 | 0 | 0 | 0 | 0 | 0 | 0
37 | 50447761 | 50447747 | 46170905 | 1 | 1 | 30570983 | 2 | 2.1-19-1 | ТСН-2001.2. Доп. 68. п.1-19-1 (190101) | Гидромолоты навесные | 1368 | 1011 | маш.-ч | маш.-ч | 1 | 0.55 | 0 | 25.75 | 0 | 0 | 0 | 1 | 0 | )*1,1 | 0.605 | 2 | 50447753 | 46 | 0 | 0 | 0 | 0 | 0 | 0 | 0 | 0
37 | 50447762 | 50447747 | 31110524 | 1 | 1 | 30570983 | 3 | 1.1-1-26 | ТСН-2001.1. Доп. 1-42. Р. 1, о. 1, поз. 26 | Ацетилен технический | 1339 | 1007 | м3 | м3 | 1 | 0.0261 | 53.57 | 0 | 0 | 0 | 0 | 1 | 0 |  | 0.0261 | 2 | 50447754 | 47 | 0 | 0 | 0 | 0 | 0 | 0 | 0 | 0
37 | 50447763 | 50447747 | 46136155 | 1 | 1 | 30570983 | 3 | 1.1-1-376 | ТСН-2001.1 Доп. 67, Р. 1, о. 1, поз. 376 | Кислород технический, газообразный | 1339 | 1007 | м3 | м3 | 1 | 0.1895 | 5.91 | 0 | 0 | 0 | 0 | 1 | 0 |  | 0.1895 | 2 | 50447755 | 48 | 0 | 0 | 0 | 0 | 0 | 0 | 0 | 0
38 | 50447756 | 50447747 | 40404405 | 30570983 | 1 | 30570983 | 1 | 9999990008 |  | Трудозатраты рабочих | 1191 | 1013 | чел.-ч. | чел.-ч. | 1 | 0.71 | 0 | 0 | 0 | 0 | 0 | 1 | 1 | )*1,1 | 0.781 | 2 | 50447748 | 49 | 0 | 0 | 0 | 0 | 0 | 0 | 0 | 0
38 | 50447759 | 50447747 | 46170624 | 1 | 1 | 30570983 | 2 | 2.1-13-16 | ТСН-2001.2. Доп. 68. п.1-13-16 (136301) | Аппараты для газовой сварки и резки (комплект оборудования) | 1368 | 1011 | маш.-ч | маш.-ч | 1 | 0.37 | 0 | 0.28 | 0 | 0 | 0 | 1 | 0 | )*1,1 | 0.407 | 2 | 50447751 | 50 | 0 | 0 | 0 | 0 | 0 | 0 | 0 | 0
38 | 50447757 | 50447747 | 46170144 | 1 | 1 | 30570983 | 2 | 2.1-1-5 | ТСН-2001.2. Доп. 68. п.1-1-5 (010109) | Экскаваторы на гусеничном ходу гидравлические, объем ковша до 0,65 м3 | 1368 | 1011 | маш.-ч | маш.-ч | 1 | 0.32 | 0 | 245.8 | 16.93 | 0 | 0 | 1 | 0 | )*1,1 | 0.352 | 2 | 50447749 | 51 | 0 | 0 | 0 | 0 | 0 | 0 | 0 | 0
38 | 50447758 | 50447747 | 46170146 | 1 | 1 | 30570983 | 2 | 2.1-1-7 | ТСН-2001.2. Доп. 68. п.1-1-7 (010113) | Экскаваторы на гусеничном ходу гидравлические, объем ковша до 1,0 м3 | 1368 | 1011 | маш.-ч | маш.-ч | 1 | 0.55 | 0 | 308.38 | 16.93 | 0 | 0 | 1 | 0 | )*1,1 | 0.605 | 2 | 50447750 | 52 | 0 | 0 | 0 | 0 | 0 | 0 | 0 | 0
38 | 50447760 | 50447747 | 46170872 | 1 | 1 | 30570983 | 2 | 2.1-18-12 | ТСН-2001.2. Доп. 68. п.1-18-12 (184001) | Автомобили-самосвалы, грузоподъемность до 7 т | 1368 | 1011 | маш.-ч | маш.-ч | 1 | 0.32 | 0 | 119.92 | 12.62 | 0 | 0 | 1 | 0 | )*1,1 | 0.352 | 2 | 50447752 | 53 | 0 | 0 | 0 | 0 | 0 | 0 | 0 | 0
38 | 50447761 | 50447747 | 46170905 | 1 | 1 | 30570983 | 2 | 2.1-19-1 | ТСН-2001.2. Доп. 68. п.1-19-1 (190101) | Гидромолоты навесные | 1368 | 1011 | маш.-ч | маш.-ч | 1 | 0.55 | 0 | 25.75 | 0 | 0 | 0 | 1 | 0 | )*1,1 | 0.605 | 2 | 50447753 | 54 | 0 | 0 | 0 | 0 | 0 | 0 | 0 | 0
38 | 50447762 | 50447747 | 31110524 | 1 | 1 | 30570983 | 3 | 1.1-1-26 | ТСН-2001.1. Доп. 1-42. Р. 1, о. 1, поз. 26 | Ацетилен технический | 1339 | 1007 | м3 | м3 | 1 | 0.0261 | 53.57 | 0 | 0 | 0 | 0 | 1 | 0 |  | 0.0261 | 2 | 50447754 | 55 | 0 | 0 | 0 | 0 | 0 | 0 | 0 | 0
38 | 50447763 | 50447747 | 46136155 | 1 | 1 | 30570983 | 3 | 1.1-1-376 | ТСН-2001.1 Доп. 67, Р. 1, о. 1, поз. 376 | Кислород технический, газообразный | 1339 | 1007 | м3 | м3 | 1 | 0.1895 | 5.91 | 0 | 0 | 0 | 0 | 1 | 0 |  | 0.1895 | 2 | 50447755 | 56 | 0 | 0 | 0 | 0 | 0 | 0 | 0 | 0
39 | 50447770 | 50447764 | 40404405 | 30570983 | 1 | 30570983 | 1 | 9999990008 |  | Трудозатраты рабочих | 1191 | 1013 | чел.-ч. | чел.-ч. | 1 | 155 | 0 | 0 | 0 | 0 | 0 | 1 | 1 | )*1,1 | 170.5 | 2 | 50447765 | 57 | 0 | 0 | 0 | 0 | 0 | 0 | 0 | 0
39 | 50447771 | 50447764 | 46170529 | 1 | 1 | 30570983 | 2 | 2.1-10-1 | ТСН-2001.2. Доп. 68. п.1-10-1 (100101) | Компрессоры передвижные с двигателем внутреннего сгорания, давление до 7 ат, производительность до 5 м3/мин | 1368 | 1011 | маш.-ч | маш.-ч | 1 | 37.5 | 0 | 41.45 | 12.62 | 0 | 0 | 1 | 0 | )*1,1 | 41.25 | 2 | 50447766 | 58 | 0 | 0 | 0 | 0 | 0 | 0 | 0 | 0
39 | 50447772 | 50447764 | 46170942 | 1 | 1 | 30570983 | 2 | 2.1-30-54 | ТСН-2001.2. Доп. 68. п.1-30-54 (308901) | Молотки отбойные пневматические | 1368 | 1011 | маш.-ч | маш.-ч | 1 | 75 | 0 | 0.5 | 0 | 0 | 0 | 1 | 0 | )*1,1 | 82.5 | 2 | 50447767 | 59 | 0 | 0 | 0 | 0 | 0 | 0 | 0 | 0
39 | 50447773 | 50447764 | 46170381 | 1 | 1 | 30570983 | 2 | 2.1-5-48 | ТСН-2001.2. Доп. 68. п.1-5-48 (056003) | Автогрейдеры, мощность до 147 кВт (200 л.с.) | 1368 | 1011 | маш.-ч | маш.-ч | 1 | 1.55 | 0 | 219.56 | 18.62 | 0 | 0 | 1 | 0 | )*1,1 | 1.705 | 2 | 50447768 | 60 | 0 | 0 | 0 | 0 | 0 | 0 | 0 | 0
39 | 50447774 | 50447764 | 40406154 | 30570983 | 1 | 30570983 | 2 | 9999990007 |  | Стоимость прочих машин (ЭСН) | 1344 | 1008 | руб. | руб. | 1 | 3.74 | 0 | 1 | 0 | 0 | 0 | 1 | 0 | )*1,1 | 4.114 | 2 | 50447769 | 61 | 0 | 0 | 0 | 0 | 0 | 0 | 0 | 0
40 | 50447770 | 50447764 | 40404405 | 30570983 | 1 | 30570983 | 1 | 9999990008 |  | Трудозатраты рабочих | 1191 | 1013 | чел.-ч. | чел.-ч. | 1 | 155 | 0 | 0 | 0 | 0 | 0 | 1 | 1 | )*1,1 | 170.5 | 2 | 50447765 | 62 | 0 | 0 | 0 | 0 | 0 | 0 | 0 | 0
40 | 50447771 | 50447764 | 46170529 | 1 | 1 | 30570983 | 2 | 2.1-10-1 | ТСН-2001.2. Доп. 68. п.1-10-1 (100101) | Компрессоры передвижные с двигателем внутреннего сгорания, давление до 7 ат, производительность до 5 м3/мин | 1368 | 1011 | маш.-ч | маш.-ч | 1 | 37.5 | 0 | 41.45 | 12.62 | 0 | 0 | 1 | 0 | )*1,1 | 41.25 | 2 | 50447766 | 63 | 0 | 0 | 0 | 0 | 0 | 0 | 0 | 0
40 | 50447772 | 50447764 | 46170942 | 1 | 1 | 30570983 | 2 | 2.1-30-54 | ТСН-2001.2. Доп. 68. п.1-30-54 (308901) | Молотки отбойные пневматические | 1368 | 1011 | маш.-ч | маш.-ч | 1 | 75 | 0 | 0.5 | 0 | 0 | 0 | 1 | 0 | )*1,1 | 82.5 | 2 | 50447767 | 64 | 0 | 0 | 0 | 0 | 0 | 0 | 0 | 0
40 | 50447773 | 50447764 | 46170381 | 1 | 1 | 30570983 | 2 | 2.1-5-48 | ТСН-2001.2. Доп. 68. п.1-5-48 (056003) | Автогрейдеры, мощность до 147 кВт (200 л.с.) | 1368 | 1011 | маш.-ч | маш.-ч | 1 | 1.55 | 0 | 219.56 | 18.62 | 0 | 0 | 1 | 0 | )*1,1 | 1.705 | 2 | 50447768 | 65 | 0 | 0 | 0 | 0 | 0 | 0 | 0 | 0
40 | 50447774 | 50447764 | 40406154 | 30570983 | 1 | 30570983 | 2 | 9999990007 |  | Стоимость прочих машин (ЭСН) | 1344 | 1008 | руб. | руб. | 1 | 3.74 | 0 | 1 | 0 | 0 | 0 | 1 | 0 | )*1,1 | 4.114 | 2 | 50447769 | 66 | 0 | 0 | 0 | 0 | 0 | 0 | 0 | 0
41 | 50447780 | 50447775 | 40404405 | 30570983 | 1 | 30570983 | 1 | 9999990008 |  | Трудозатраты рабочих | 1191 | 1013 | чел.-ч. | чел.-ч. | 1 | 11.7 | 0 | 0 | 0 | 0 | 0 | 1 | 1 | )*1,1 | 12.87 | 2 | 50447776 | 67 | 0 | 0 | 0 | 0 | 0 | 0 | 0 | 0
41 | 50447781 | 50447775 | 46170180 | 1 | 1 | 30570983 | 2 | 2.1-2-1 | ТСН-2001.2. Доп. 68. п.1-2-1 (020101) | Тракторы на гусеничном ходу, мощность до 60 кВт (81 л.с.) | 1368 | 1011 | маш.-ч | маш.-ч | 1 | 1.26 | 0 | 120.32 | 12.62 | 0 | 0 | 1 | 0 | )*1,1 | 1.386 | 2 | 50447777 | 68 | 0 | 0 | 0 | 0 | 0 | 0 | 0 | 0
41 | 50447782 | 50447775 | 46170381 | 1 | 1 | 30570983 | 2 | 2.1-5-48 | ТСН-2001.2. Доп. 68. п.1-5-48 (056003) | Автогрейдеры, мощность до 147 кВт (200 л.с.) | 1368 | 1011 | маш.-ч | маш.-ч | 1 | 1.7 | 0 | 219.56 | 18.62 | 0 | 0 | 1 | 0 | )*1,1 | 1.87 | 2 | 50447778 | 69 | 0 | 0 | 0 | 0 | 0 | 0 | 0 | 0
41 | 50447783 | 50447775 | 40406154 | 30570983 | 1 | 30570983 | 2 | 9999990007 |  | Стоимость прочих машин (ЭСН) | 1344 | 1008 | руб. | руб. | 1 | 42.41 | 0 | 1 | 0 | 0 | 0 | 1 | 0 | )*1,1 | 46.651 | 2 | 50447779 | 70 | 0 | 0 | 0 | 0 | 0 | 0 | 0 | 0
42 | 50447780 | 50447775 | 40404405 | 30570983 | 1 | 30570983 | 1 | 9999990008 |  | Трудозатраты рабочих | 1191 | 1013 | чел.-ч. | чел.-ч. | 1 | 11.7 | 0 | 0 | 0 | 0 | 0 | 1 | 1 | )*1,1 | 12.87 | 2 | 50447776 | 71 | 0 | 0 | 0 | 0 | 0 | 0 | 0 | 0
42 | 50447781 | 50447775 | 46170180 | 1 | 1 | 30570983 | 2 | 2.1-2-1 | ТСН-2001.2. Доп. 68. п.1-2-1 (020101) | Тракторы на гусеничном ходу, мощность до 60 кВт (81 л.с.) | 1368 | 1011 | маш.-ч | маш.-ч | 1 | 1.26 | 0 | 120.32 | 12.62 | 0 | 0 | 1 | 0 | )*1,1 | 1.386 | 2 | 50447777 | 72 | 0 | 0 | 0 | 0 | 0 | 0 | 0 | 0
42 | 50447782 | 50447775 | 46170381 | 1 | 1 | 30570983 | 2 | 2.1-5-48 | ТСН-2001.2. Доп. 68. п.1-5-48 (056003) | Автогрейдеры, мощность до 147 кВт (200 л.с.) | 1368 | 1011 | маш.-ч | маш.-ч | 1 | 1.7 | 0 | 219.56 | 18.62 | 0 | 0 | 1 | 0 | )*1,1 | 1.87 | 2 | 50447778 | 73 | 0 | 0 | 0 | 0 | 0 | 0 | 0 | 0
42 | 50447783 | 50447775 | 40406154 | 30570983 | 1 | 30570983 | 2 | 9999990007 |  | Стоимость прочих машин (ЭСН) | 1344 | 1008 | руб. | руб. | 1 | 42.41 | 0 | 1 | 0 | 0 | 0 | 1 | 0 | )*1,1 | 46.651 | 2 | 50447779 | 74 | 0 | 0 | 0 | 0 | 0 | 0 | 0 | 0
43 | 50447786 | 50447784 | 40406154 | 30570983 | 1 | 30570983 | 2 | 9999990007 |  | Стоимость прочих машин (ЭСН) | 1344 | 1008 | руб. | руб. | 1 | 8.86 | 0 | 1 | 0 | 0 | 0 | 1 | 0 | )*1,1 | 9.746 | 2 | 50447785 | 75 | 0 | 0 | 0 | 0 | 0 | 0 | 0 | 0
44 | 50447786 | 50447784 | 40406154 | 30570983 | 1 | 30570983 | 2 | 9999990007 |  | Стоимость прочих машин (ЭСН) | 1344 | 1008 | руб. | руб. | 1 | 8.86 | 0 | 1 | 0 | 0 | 0 | 1 | 0 | )*1,1 | 9.746 | 2 | 50447785 | 76 | 0 | 0 | 0 | 0 | 0 | 0 | 0 | 0
45 | 50447789 | 50447787 | 40404405 | 30570983 | 1 | 30570983 | 1 | 9999990008 |  | Трудозатраты рабочих | 1191 | 1013 | чел.-ч. | чел.-ч. | 1 | 1.02 | 0 | 0 | 0 | 0 | 0 | 1 | 1 | )*1,1 | 1.122 | 2 | 50447788 | 77 | 0 | 0 | 0 | 0 | 0 | 0 | 0 | 0
46 | 50447789 | 50447787 | 40404405 | 30570983 | 1 | 30570983 | 1 | 9999990008 |  | Трудозатраты рабочих | 1191 | 1013 | чел.-ч. | чел.-ч. | 1 | 1.02 | 0 | 0 | 0 | 0 | 0 | 1 | 1 | )*1,1 | 1.122 | 2 | 50447788 | 78 | 0 | 0 | 0 | 0 | 0 | 0 | 0 | 0
47 | 50447792 | 50447790 | 40406154 | 30570983 | 1 | 30570983 | 2 | 9999990007 |  | Стоимость прочих машин (ЭСН) | 1344 | 1008 | руб. | руб. | 1 | 55.06 | 0 | 1 | 0 | 0 | 0 | 1 | 0 |  | 55.06 | 2 | 50447791 | 79 | 0 | 0 | 0 | 0 | 0 | 0 | 0 | 0
48 | 50447792 | 50447790 | 40406154 | 30570983 | 1 | 30570983 | 2 | 9999990007 |  | Стоимость прочих машин (ЭСН) | 1344 | 1008 | руб. | руб. | 1 | 55.06 | 0 | 1 | 0 | 0 | 0 | 1 | 0 |  | 55.06 | 2 | 50447791 | 80 | 0 | 0 | 0 | 0 | 0 | 0 | 0 | 0
49 | 50447795 | 50447793 | 40406154 | 30570983 | 1 | 30570983 | 2 | 9999990007 |  | Стоимость прочих машин (ЭСН) | 1344 | 1008 | руб. | руб. | 1 | 22.57 | 0 | 1 | 0 | 0 | 0 | 1 | 0 |  | 22.57 | 2 | 50447794 | 81 | 0 | 0 | 0 | 0 | 0 | 0 | 0 | 0
50 | 50447795 | 50447793 | 40406154 | 30570983 | 1 | 30570983 | 2 | 9999990007 |  | Стоимость прочих машин (ЭСН) | 1344 | 1008 | руб. | руб. | 1 | 22.57 | 0 | 1 | 0 | 0 | 0 | 1 | 0 |  | 22.57 | 2 | 50447794 | 82 | 0 | 0 | 0 | 0 | 0 | 0 | 0 | 0
51 | 50447798 | 50447796 | 40406154 | 30570983 | 1 | 30570983 | 2 | 9999990007 |  | Стоимость прочих машин (ЭСН) | 1344 | 1008 | руб. | руб. | 1 | 17.84 | 0 | 1 | 0 | 0 | 0 | 1 | 0 |  | 17.84 | 2 | 50447797 | 83 | 0 | 0 | 0 | 0 | 0 | 0 | 0 | 0
52 | 50447798 | 50447796 | 40406154 | 30570983 | 1 | 30570983 | 2 | 9999990007 |  | Стоимость прочих машин (ЭСН) | 1344 | 1008 | руб. | руб. | 1 | 17.84 | 0 | 1 | 0 | 0 | 0 | 1 | 0 |  | 17.84 | 2 | 50447797 | 84 | 0 | 0 | 0 | 0 | 0 | 0 | 0 | 0
53 | 50447803 | 50447799 | 40404405 | 30570983 | 1 | 30570983 | 1 | 9999990008 |  | Трудозатраты рабочих | 1191 | 1013 | чел.-ч. | чел.-ч. | 1 | 1.38 | 0 | 0 | 0 | 0 | 0 | 1 | 1 | )*1,1 | 1.518 | 2 | 50447800 | 85 | 0 | 0 | 0 | 0 | 0 | 0 | 0 | 0
53 | 50447804 | 50447799 | 46170143 | 1 | 1 | 30570983 | 2 | 2.1-1-4 | ТСН-2001.2. Доп. 68. п.1-1-4 (010105) | Экскаваторы на гусеничном ходу гидравлические, объем ковша до 0,5 м3 | 1368 | 1011 | маш.-ч | маш.-ч | 1 | 3.9875 | 0 | 207.85 | 16.93 | 0 | 0 | 1 | 0 | )*1,1 | 4.3863 | 2 | 50447801 | 86 | 0 | 0 | 0 | 0 | 0 | 0 | 0 | 0
53 | 50447805 | 50447799 | 46170162 | 1 | 1 | 30570983 | 2 | 2.1-1-44 | ТСН-2001.2. Доп. 68. п.1-1-44 (012103) | Бульдозеры гусеничные, мощность до 79 кВт (108 л.с.) | 1368 | 1011 | маш.-ч | маш.-ч | 1 | 0.997 | 0 | 166.1 | 16.93 | 0 | 0 | 1 | 0 | )*1,1 | 1.0967 | 2 | 50447802 | 87 | 0 | 0 | 0 | 0 | 0 | 0 | 0 | 0
54 | 50447803 | 50447799 | 40404405 | 30570983 | 1 | 30570983 | 1 | 9999990008 |  | Трудозатраты рабочих | 1191 | 1013 | чел.-ч. | чел.-ч. | 1 | 1.38 | 0 | 0 | 0 | 0 | 0 | 1 | 1 | )*1,1 | 1.518 | 2 | 50447800 | 88 | 0 | 0 | 0 | 0 | 0 | 0 | 0 | 0
54 | 50447804 | 50447799 | 46170143 | 1 | 1 | 30570983 | 2 | 2.1-1-4 | ТСН-2001.2. Доп. 68. п.1-1-4 (010105) | Экскаваторы на гусеничном ходу гидравлические, объем ковша до 0,5 м3 | 1368 | 1011 | маш.-ч | маш.-ч | 1 | 3.9875 | 0 | 207.85 | 16.93 | 0 | 0 | 1 | 0 | )*1,1 | 4.3863 | 2 | 50447801 | 89 | 0 | 0 | 0 | 0 | 0 | 0 | 0 | 0
54 | 50447805 | 50447799 | 46170162 | 1 | 1 | 30570983 | 2 | 2.1-1-44 | ТСН-2001.2. Доп. 68. п.1-1-44 (012103) | Бульдозеры гусеничные, мощность до 79 кВт (108 л.с.) | 1368 | 1011 | маш.-ч | маш.-ч | 1 | 0.997 | 0 | 166.1 | 16.93 | 0 | 0 | 1 | 0 | )*1,1 | 1.0967 | 2 | 50447802 | 90 | 0 | 0 | 0 | 0 | 0 | 0 | 0 | 0
55 | 50447808 | 50447806 | 40404405 | 30570983 | 1 | 30570983 | 1 | 9999990008 |  | Трудозатраты рабочих | 1191 | 1013 | чел.-ч. | чел.-ч. | 1 | 192.7 | 0 | 0 | 0 | 0 | 0 | 1 | 1 | )*1,1 | 211.97 | 2 | 50447807 | 91 | 0 | 0 | 0 | 0 | 0 | 0 | 0 | 0
56 | 50447808 | 50447806 | 40404405 | 30570983 | 1 | 30570983 | 1 | 9999990008 |  | Трудозатраты рабочих | 1191 | 1013 | чел.-ч. | чел.-ч. | 1 | 192.7 | 0 | 0 | 0 | 0 | 0 | 1 | 1 | )*1,1 | 211.97 | 2 | 50447807 | 92 | 0 | 0 | 0 | 0 | 0 | 0 | 0 | 0
57 | 50447813 | 50447809 | 40404405 | 30570983 | 1 | 30570983 | 1 | 9999990008 |  | Трудозатраты рабочих | 1191 | 1013 | чел.-ч. | чел.-ч. | 1 | 1.38 | 0 | 0 | 0 | 0 | 0 | 1 | 1 | )*1,1 | 1.518 | 2 | 50447810 | 93 | 0 | 0 | 0 | 0 | 0 | 0 | 0 | 0
57 | 50447814 | 50447809 | 46170143 | 1 | 1 | 30570983 | 2 | 2.1-1-4 | ТСН-2001.2. Доп. 68. п.1-1-4 (010105) | Экскаваторы на гусеничном ходу гидравлические, объем ковша до 0,5 м3 | 1368 | 1011 | маш.-ч | маш.-ч | 1 | 3.9875 | 0 | 207.85 | 16.93 | 0 | 0 | 1 | 0 | )*1,1 | 4.3863 | 2 | 50447811 | 94 | 0 | 0 | 0 | 0 | 0 | 0 | 0 | 0
57 | 50447815 | 50447809 | 46170162 | 1 | 1 | 30570983 | 2 | 2.1-1-44 | ТСН-2001.2. Доп. 68. п.1-1-44 (012103) | Бульдозеры гусеничные, мощность до 79 кВт (108 л.с.) | 1368 | 1011 | маш.-ч | маш.-ч | 1 | 0.997 | 0 | 166.1 | 16.93 | 0 | 0 | 1 | 0 | )*1,1 | 1.0967 | 2 | 50447812 | 95 | 0 | 0 | 0 | 0 | 0 | 0 | 0 | 0
58 | 50447813 | 50447809 | 40404405 | 30570983 | 1 | 30570983 | 1 | 9999990008 |  | Трудозатраты рабочих | 1191 | 1013 | чел.-ч. | чел.-ч. | 1 | 1.38 | 0 | 0 | 0 | 0 | 0 | 1 | 1 | )*1,1 | 1.518 | 2 | 50447810 | 96 | 0 | 0 | 0 | 0 | 0 | 0 | 0 | 0
58 | 50447814 | 50447809 | 46170143 | 1 | 1 | 30570983 | 2 | 2.1-1-4 | ТСН-2001.2. Доп. 68. п.1-1-4 (010105) | Экскаваторы на гусеничном ходу гидравлические, объем ковша до 0,5 м3 | 1368 | 1011 | маш.-ч | маш.-ч | 1 | 3.9875 | 0 | 207.85 | 16.93 | 0 | 0 | 1 | 0 | )*1,1 | 4.3863 | 2 | 50447811 | 97 | 0 | 0 | 0 | 0 | 0 | 0 | 0 | 0
58 | 50447815 | 50447809 | 46170162 | 1 | 1 | 30570983 | 2 | 2.1-1-44 | ТСН-2001.2. Доп. 68. п.1-1-44 (012103) | Бульдозеры гусеничные, мощность до 79 кВт (108 л.с.) | 1368 | 1011 | маш.-ч | маш.-ч | 1 | 0.997 | 0 | 166.1 | 16.93 | 0 | 0 | 1 | 0 | )*1,1 | 1.0967 | 2 | 50447812 | 98 | 0 | 0 | 0 | 0 | 0 | 0 | 0 | 0
59 | 50447818 | 50447816 | 40404405 | 30570983 | 1 | 30570983 | 1 | 9999990008 |  | Трудозатраты рабочих | 1191 | 1013 | чел.-ч. | чел.-ч. | 1 | 83 | 0 | 0 | 0 | 0 | 0 | 1 | 1 | )*1,1 | 91.3 | 2 | 50447817 | 99 | 0 | 0 | 0 | 0 | 0 | 0 | 0 | 0
60 | 50447818 | 50447816 | 40404405 | 30570983 | 1 | 30570983 | 1 | 9999990008 |  | Трудозатраты рабочих | 1191 | 1013 | чел.-ч. | чел.-ч. | 1 | 83 | 0 | 0 | 0 | 0 | 0 | 1 | 1 | )*1,1 | 91.3 | 2 | 50447817 | 100 | 0 | 0 | 0 | 0 | 0 | 0 | 0 | 0
61 | 50447821 | 50447819 | 46170161 | 1 | 1 | 30570983 | 2 | 2.1-1-43 | ТСН-2001.2. Доп. 68. п.1-1-43 (012102) | Бульдозеры гусеничные, мощность до 59 кВт (80 л.с.) | 1368 | 1011 | маш.-ч | маш.-ч | 1 | 0.893 | 0 | 145.59 | 14.54 | 0 | 0 | 1 | 0 | )*1,1 | 0.9823 | 2 | 50447820 | 101 | 0 | 0 | 0 | 0 | 0 | 0 | 0 | 0
62 | 50447821 | 50447819 | 46170161 | 1 | 1 | 30570983 | 2 | 2.1-1-43 | ТСН-2001.2. Доп. 68. п.1-1-43 (012102) | Бульдозеры гусеничные, мощность до 59 кВт (80 л.с.) | 1368 | 1011 | маш.-ч | маш.-ч | 1 | 0.893 | 0 | 145.59 | 14.54 | 0 | 0 | 1 | 0 | )*1,1 | 0.9823 | 2 | 50447820 | 102 | 0 | 0 | 0 | 0 | 0 | 0 | 0 | 0
63 | 50447824 | 50447822 | 40404405 | 30570983 | 1 | 30570983 | 1 | 9999990008 |  | Трудозатраты рабочих | 1191 | 1013 | чел.-ч. | чел.-ч. | 1 | 107.04 | 0 | 0 | 0 | 0 | 0 | 1 | 1 | )*1,1 | 117.744 | 2 | 50447823 | 103 | 0 | 0 | 0 | 0 | 0 | 0 | 0 | 0
64 | 50447824 | 50447822 | 40404405 | 30570983 | 1 | 30570983 | 1 | 9999990008 |  | Трудозатраты рабочих | 1191 | 1013 | чел.-ч. | чел.-ч. | 1 | 107.04 | 0 | 0 | 0 | 0 | 0 | 1 | 1 | )*1,1 | 117.744 | 2 | 50447823 | 104 | 0 | 0 | 0 | 0 | 0 | 0 | 0 | 0
67 | 50447830 | 50447826 | 40404405 | 30570983 | 1 | 30570983 | 1 | 9999990008 |  | Трудозатраты рабочих | 1191 | 1013 | чел.-ч. | чел.-ч. | 1 | 10.8 | 0 | 0 | 0 | 0 | 0 | 1 | 1 | )*1,1 | 11.88 | 2 | 50447827 | 105 | 0 | 0 | 0 | 0 | 0 | 0 | 0 | 0
67 | 50447831 | 50447826 | 46170529 | 1 | 1 | 30570983 | 2 | 2.1-10-1 | ТСН-2001.2. Доп. 68. п.1-10-1 (100101) | Компрессоры передвижные с двигателем внутреннего сгорания, давление до 7 ат, производительность до 5 м3/мин | 1368 | 1011 | маш.-ч | маш.-ч | 1 | 10.5 | 0 | 41.45 | 12.62 | 0 | 0 | 1 | 0 | )*1,1 | 11.55 | 2 | 50447828 | 106 | 0 | 0 | 0 | 0 | 0 | 0 | 0 | 0
67 | 50447832 | 50447826 | 46170907 | 1 | 1 | 30570983 | 2 | 2.1-30-1 | ТСН-2001.2. Доп. 68. п.1-30-1 (301201) | Трамбовки пневматические | 1368 | 1011 | маш.-ч | маш.-ч | 1 | 10.5 | 0 | 0.2 | 0 | 0 | 0 | 1 | 0 | )*1,1 | 11.55 | 2 | 50447829 | 107 | 0 | 0 | 0 | 0 | 0 | 0 | 0 | 0
68 | 50447830 | 50447826 | 40404405 | 30570983 | 1 | 30570983 | 1 | 9999990008 |  | Трудозатраты рабочих | 1191 | 1013 | чел.-ч. | чел.-ч. | 1 | 10.8 | 0 | 0 | 0 | 0 | 0 | 1 | 1 | )*1,1 | 11.88 | 2 | 50447827 | 108 | 0 | 0 | 0 | 0 | 0 | 0 | 0 | 0
68 | 50447831 | 50447826 | 46170529 | 1 | 1 | 30570983 | 2 | 2.1-10-1 | ТСН-2001.2. Доп. 68. п.1-10-1 (100101) | Компрессоры передвижные с двигателем внутреннего сгорания, давление до 7 ат, производительность до 5 м3/мин | 1368 | 1011 | маш.-ч | маш.-ч | 1 | 10.5 | 0 | 41.45 | 12.62 | 0 | 0 | 1 | 0 | )*1,1 | 11.55 | 2 | 50447828 | 109 | 0 | 0 | 0 | 0 | 0 | 0 | 0 | 0
68 | 50447832 | 50447826 | 46170907 | 1 | 1 | 30570983 | 2 | 2.1-30-1 | ТСН-2001.2. Доп. 68. п.1-30-1 (301201) | Трамбовки пневматические | 1368 | 1011 | маш.-ч | маш.-ч | 1 | 10.5 | 0 | 0.2 | 0 | 0 | 0 | 1 | 0 | )*1,1 | 11.55 | 2 | 50447829 | 110 | 0 | 0 | 0 | 0 | 0 | 0 | 0 | 0
69 | 50447835 | 50447833 | 40406154 | 30570983 | 1 | 30570983 | 2 | 9999990007 |  | Стоимость прочих машин (ЭСН) | 1344 | 1008 | руб. | руб. | 1 | 49.19 | 0 | 1 | 0 | 0 | 0 | 1 | 0 |  | 49.19 | 2 | 50447834 | 111 | 0 | 0 | 0 | 0 | 0 | 0 | 0 | 0
70 | 50447835 | 50447833 | 40406154 | 30570983 | 1 | 30570983 | 2 | 9999990007 |  | Стоимость прочих машин (ЭСН) | 1344 | 1008 | руб. | руб. | 1 | 49.19 | 0 | 1 | 0 | 0 | 0 | 1 | 0 |  | 49.19 | 2 | 50447834 | 112 | 0 | 0 | 0 | 0 | 0 | 0 | 0 | 0
71 | 50447838 | 50447836 | 40406154 | 30570983 | 1 | 30570983 | 2 | 9999990007 |  | Стоимость прочих машин (ЭСН) | 1344 | 1008 | руб. | руб. | 1 | 12.61 | 0 | 1 | 0 | 0 | 0 | 1 | 0 |  | 12.61 | 2 | 50447837 | 113 | 0 | 0 | 0 | 0 | 0 | 0 | 0 | 0
72 | 50447838 | 50447836 | 40406154 | 30570983 | 1 | 30570983 | 2 | 9999990007 |  | Стоимость прочих машин (ЭСН) | 1344 | 1008 | руб. | руб. | 1 | 12.61 | 0 | 1 | 0 | 0 | 0 | 1 | 0 |  | 12.61 | 2 | 50447837 | 114 | 0 | 0 | 0 | 0 | 0 | 0 | 0 | 0
108 | 50447847 | 50447839 | 40404405 | 30570983 | 1 | 30570983 | 1 | 9999990008 |  | Трудозатраты рабочих | 1191 | 1013 | чел.-ч. | чел.-ч. | 1 | 0.78 | 0 | 0 | 0 | 0 | 0 | 1 | 1 | )*1,1 | 0.858 | 2 | 50447840 | 115 | 0 | 0 | 0 | 0 | 0 | 0 | 0 | 0
108 | 50447848 | 50447839 | 46170532 | 1 | 1 | 30570983 | 2 | 2.1-10-4 | ТСН-2001.2. Доп. 68. п.1-10-4 (101001) | Компрессоры передвижные с двигателем внутреннего сгорания, давление до 7 ат, производительность до 2,5 м3/мин | 1368 | 1011 | маш.-ч | маш.-ч | 1 | 0.18 | 0 | 34.48 | 12.62 | 0 | 0 | 1 | 0 | )*1,1 | 0.198 | 2 | 50447841 | 116 | 0 | 0 | 0 | 0 | 0 | 0 | 0 | 0
108 | 50447849 | 50447839 | 46170907 | 1 | 1 | 30570983 | 2 | 2.1-30-1 | ТСН-2001.2. Доп. 68. п.1-30-1 (301201) | Трамбовки пневматические | 1368 | 1011 | маш.-ч | маш.-ч | 1 | 0.36 | 0 | 0.2 | 0 | 0 | 0 | 1 | 0 | )*1,1 | 0.396 | 2 | 50447842 | 117 | 0 | 0 | 0 | 0 | 0 | 0 | 0 | 0
108 | 50447850 | 50447839 | 46170279 | 1 | 1 | 30570983 | 2 | 2.1-4-3 | ТСН-2001.2. Доп. 68. п.1-4-3 (040103) | Погрузчики фронтальные одноковшовые, грузоподъемность до 3 т | 1368 | 1011 | маш.-ч | маш.-ч | 1 | 0.07 | 0 | 153.95 | 14.54 | 0 | 0 | 1 | 0 | )*1,1 | 0.077 | 2 | 50447843 | 118 | 0 | 0 | 0 | 0 | 0 | 0 | 0 | 0
108 | 50447851 | 50447839 | 40406154 | 30570983 | 1 | 30570983 | 2 | 9999990007 |  | Стоимость прочих машин (ЭСН) | 1344 | 1008 | руб. | руб. | 1 | 0.03 | 0 | 1 | 0 | 0 | 0 | 1 | 0 | )*1,1 | 0.033 | 2 | 50447844 | 119 | 0 | 0 | 0 | 0 | 0 | 0 | 0 | 0
108 | 50447852 | 50447839 | 31110605 | 1 | 1 | 30570983 | 3 | 1.1-1-118 | ТСН-2001.1. Доп. 1-42. Р. 1, о. 1, поз. 118 | Вода | 1339 | 1007 | м3 | м3 | 1 | 0.15 | 7.07 | 0 | 0 | 0 | 0 | 1 | 0 |  | 0.15 | 2 | 50447845 | 120 | 0 | 0 | 0 | 0 | 0 | 0 | 0 | 0
108 | 50447853 | 50447839 | 40426269 | 30570983 | 1 | 30570983 | 3 | 5711400000 |  | Песок строительный | 1339 | 1007 | м3 | м3 | 1 | 1.1 | 0 | 0 | 0 | 0 | 0 | 0 | 0 |  | 1.1 | 3 | -1 |  | 0 | 0 | 0 | 0 | 0 | 0 | 0 | 0
109 | 50447847 | 50447839 | 40404405 | 30570983 | 1 | 30570983 | 1 | 9999990008 |  | Трудозатраты рабочих | 1191 | 1013 | чел.-ч. | чел.-ч. | 1 | 0.78 | 0 | 0 | 0 | 0 | 0 | 1 | 1 | )*1,1 | 0.858 | 2 | 50447840 | 122 | 0 | 0 | 0 | 0 | 0 | 0 | 0 | 0
109 | 50447848 | 50447839 | 46170532 | 1 | 1 | 30570983 | 2 | 2.1-10-4 | ТСН-2001.2. Доп. 68. п.1-10-4 (101001) | Компрессоры передвижные с двигателем внутреннего сгорания, давление до 7 ат, производительность до 2,5 м3/мин | 1368 | 1011 | маш.-ч | маш.-ч | 1 | 0.18 | 0 | 34.48 | 12.62 | 0 | 0 | 1 | 0 | )*1,1 | 0.198 | 2 | 50447841 | 123 | 0 | 0 | 0 | 0 | 0 | 0 | 0 | 0
109 | 50447849 | 50447839 | 46170907 | 1 | 1 | 30570983 | 2 | 2.1-30-1 | ТСН-2001.2. Доп. 68. п.1-30-1 (301201) | Трамбовки пневматические | 1368 | 1011 | маш.-ч | маш.-ч | 1 | 0.36 | 0 | 0.2 | 0 | 0 | 0 | 1 | 0 | )*1,1 | 0.396 | 2 | 50447842 | 124 | 0 | 0 | 0 | 0 | 0 | 0 | 0 | 0
109 | 50447850 | 50447839 | 46170279 | 1 | 1 | 30570983 | 2 | 2.1-4-3 | ТСН-2001.2. Доп. 68. п.1-4-3 (040103) | Погрузчики фронтальные одноковшовые, грузоподъемность до 3 т | 1368 | 1011 | маш.-ч | маш.-ч | 1 | 0.07 | 0 | 153.95 | 14.54 | 0 | 0 | 1 | 0 | )*1,1 | 0.077 | 2 | 50447843 | 125 | 0 | 0 | 0 | 0 | 0 | 0 | 0 | 0
109 | 50447851 | 50447839 | 40406154 | 30570983 | 1 | 30570983 | 2 | 9999990007 |  | Стоимость прочих машин (ЭСН) | 1344 | 1008 | руб. | руб. | 1 | 0.03 | 0 | 1 | 0 | 0 | 0 | 1 | 0 | )*1,1 | 0.033 | 2 | 50447844 | 126 | 0 | 0 | 0 | 0 | 0 | 0 | 0 | 0
109 | 50447852 | 50447839 | 31110605 | 1 | 1 | 30570983 | 3 | 1.1-1-118 | ТСН-2001.1. Доп. 1-42. Р. 1, о. 1, поз. 118 | Вода | 1339 | 1007 | м3 | м3 | 1 | 0.15 | 7.07 | 0 | 0 | 0 | 0 | 1 | 0 |  | 0.15 | 2 | 50447845 | 127 | 0 | 0 | 0 | 0 | 0 | 0 | 0 | 0
109 | 50447853 | 50447839 | 40426269 | 30570983 | 1 | 30570983 | 3 | 5711400000 |  | Песок строительный | 1339 | 1007 | м3 | м3 | 1 | 1.1 | 0 | 0 | 0 | 0 | 0 | 0 | 0 |  | 1.1 | 3 | -1 |  | 0 | 0 | 0 | 0 | 0 | 0 | 0 | 0
112 | 50447863 | 50447855 | 40404405 | 30570983 | 1 | 30570983 | 1 | 9999990008 |  | Трудозатраты рабочих | 1191 | 1013 | чел.-ч. | чел.-ч. | 1 | 0.85 | 0 | 0 | 0 | 0 | 0 | 1 | 1 | )*1,1 | 0.935 | 2 | 50447856 | 129 | 0 | 0 | 0 | 0 | 0 | 0 | 0 | 0
112 | 50447864 | 50447855 | 46170532 | 1 | 1 | 30570983 | 2 | 2.1-10-4 | ТСН-2001.2. Доп. 68. п.1-10-4 (101001) | Компрессоры передвижные с двигателем внутреннего сгорания, давление до 7 ат, производительность до 2,5 м3/мин | 1368 | 1011 | маш.-ч | маш.-ч | 1 | 0.2 | 0 | 34.48 | 12.62 | 0 | 0 | 1 | 0 | )*1,1 | 0.22 | 2 | 50447857 | 130 | 0 | 0 | 0 | 0 | 0 | 0 | 0 | 0
112 | 50447865 | 50447855 | 46170907 | 1 | 1 | 30570983 | 2 | 2.1-30-1 | ТСН-2001.2. Доп. 68. п.1-30-1 (301201) | Трамбовки пневматические | 1368 | 1011 | маш.-ч | маш.-ч | 1 | 0.4 | 0 | 0.2 | 0 | 0 | 0 | 1 | 0 | )*1,1 | 0.44 | 2 | 50447858 | 131 | 0 | 0 | 0 | 0 | 0 | 0 | 0 | 0
112 | 50447866 | 50447855 | 46170279 | 1 | 1 | 30570983 | 2 | 2.1-4-3 | ТСН-2001.2. Доп. 68. п.1-4-3 (040103) | Погрузчики фронтальные одноковшовые, грузоподъемность до 3 т | 1368 | 1011 | маш.-ч | маш.-ч | 1 | 0.07 | 0 | 153.95 | 14.54 | 0 | 0 | 1 | 0 | )*1,1 | 0.077 | 2 | 50447859 | 132 | 0 | 0 | 0 | 0 | 0 | 0 | 0 | 0
112 | 50447867 | 50447855 | 40406154 | 30570983 | 1 | 30570983 | 2 | 9999990007 |  | Стоимость прочих машин (ЭСН) | 1344 | 1008 | руб. | руб. | 1 | 0.02 | 0 | 1 | 0 | 0 | 0 | 1 | 0 | )*1,1 | 0.022 | 2 | 50447860 | 133 | 0 | 0 | 0 | 0 | 0 | 0 | 0 | 0
112 | 50447868 | 50447855 | 31110605 | 1 | 1 | 30570983 | 3 | 1.1-1-118 | ТСН-2001.1. Доп. 1-42. Р. 1, о. 1, поз. 118 | Вода | 1339 | 1007 | м3 | м3 | 1 | 0.15 | 7.07 | 0 | 0 | 0 | 0 | 1 | 0 |  | 0.15 | 2 | 50447861 | 134 | 0 | 0 | 0 | 0 | 0 | 0 | 0 | 0
112 | 50447869 | 50447855 | 40426167 | 30570983 | 1 | 30570983 | 3 | 5711130000 |  | Щебень | 1339 | 1007 | м3 | м3 | 1 | 1.15 | 0 | 0 | 0 | 0 | 0 | 0 | 0 |  | 1.15 | 3 | -1 |  | 0 | 0 | 0 | 0 | 0 | 0 | 0 | 0
113 | 50447863 | 50447855 | 40404405 | 30570983 | 1 | 30570983 | 1 | 9999990008 |  | Трудозатраты рабочих | 1191 | 1013 | чел.-ч. | чел.-ч. | 1 | 0.85 | 0 | 0 | 0 | 0 | 0 | 1 | 1 | )*1,1 | 0.935 | 2 | 50447856 | 136 | 0 | 0 | 0 | 0 | 0 | 0 | 0 | 0
113 | 50447864 | 50447855 | 46170532 | 1 | 1 | 30570983 | 2 | 2.1-10-4 | ТСН-2001.2. Доп. 68. п.1-10-4 (101001) | Компрессоры передвижные с двигателем внутреннего сгорания, давление до 7 ат, производительность до 2,5 м3/мин | 1368 | 1011 | маш.-ч | маш.-ч | 1 | 0.2 | 0 | 34.48 | 12.62 | 0 | 0 | 1 | 0 | )*1,1 | 0.22 | 2 | 50447857 | 137 | 0 | 0 | 0 | 0 | 0 | 0 | 0 | 0
113 | 50447865 | 50447855 | 46170907 | 1 | 1 | 30570983 | 2 | 2.1-30-1 | ТСН-2001.2. Доп. 68. п.1-30-1 (301201) | Трамбовки пневматические | 1368 | 1011 | маш.-ч | маш.-ч | 1 | 0.4 | 0 | 0.2 | 0 | 0 | 0 | 1 | 0 | )*1,1 | 0.44 | 2 | 50447858 | 138 | 0 | 0 | 0 | 0 | 0 | 0 | 0 | 0
113 | 50447866 | 50447855 | 46170279 | 1 | 1 | 30570983 | 2 | 2.1-4-3 | ТСН-2001.2. Доп. 68. п.1-4-3 (040103) | Погрузчики фронтальные одноковшовые, грузоподъемность до 3 т | 1368 | 1011 | маш.-ч | маш.-ч | 1 | 0.07 | 0 | 153.95 | 14.54 | 0 | 0 | 1 | 0 | )*1,1 | 0.077 | 2 | 50447859 | 139 | 0 | 0 | 0 | 0 | 0 | 0 | 0 | 0
113 | 50447867 | 50447855 | 40406154 | 30570983 | 1 | 30570983 | 2 | 9999990007 |  | Стоимость прочих машин (ЭСН) | 1344 | 1008 | руб. | руб. | 1 | 0.02 | 0 | 1 | 0 | 0 | 0 | 1 | 0 | )*1,1 | 0.022 | 2 | 50447860 | 140 | 0 | 0 | 0 | 0 | 0 | 0 | 0 | 0
113 | 50447868 | 50447855 | 31110605 | 1 | 1 | 30570983 | 3 | 1.1-1-118 | ТСН-2001.1. Доп. 1-42. Р. 1, о. 1, поз. 118 | Вода | 1339 | 1007 | м3 | м3 | 1 | 0.15 | 7.07 | 0 | 0 | 0 | 0 | 1 | 0 |  | 0.15 | 2 | 50447861 | 141 | 0 | 0 | 0 | 0 | 0 | 0 | 0 | 0
113 | 50447869 | 50447855 | 40426167 | 30570983 | 1 | 30570983 | 3 | 5711130000 |  | Щебень | 1339 | 1007 | м3 | м3 | 1 | 1.15 | 0 | 0 | 0 | 0 | 0 | 0 | 0 |  | 1.15 | 3 | -1 |  | 0 | 0 | 0 | 0 | 0 | 0 | 0 | 0
116 | 50447878 | 50447871 | 40404405 | 30570983 | 1 | 30570983 | 1 | 9999990008 |  | Трудозатраты рабочих | 1191 | 1013 | чел.-ч. | чел.-ч. | 1 | 135 | 0 | 0 | 0 | 0 | 0 | 1 | 1 | )*1,1 | 148.5 | 2 | 50447872 | 143 | 0 | 0 | 0 | 0 | 0 | 0 | 0 | 0
116 | 50447879 | 50447871 | 46170869 | 1 | 1 | 30570983 | 2 | 2.1-18-9 | ТСН-2001.2. Доп. 68. п.1-18-9 (183003) | Автомобили грузовые бортовые, грузоподъемность до 8 т | 1368 | 1011 | маш.-ч | маш.-ч | 1 | 0.12 | 0 | 119.07 | 12.62 | 0 | 0 | 1 | 0 | )*1,1 | 0.132 | 2 | 50447873 | 144 | 0 | 0 | 0 | 0 | 0 | 0 | 0 | 0
116 | 50447880 | 50447871 | 46170448 | 1 | 1 | 30570983 | 2 | 2.1-6-51 | ТСН-2001.2. Доп. 68. п.1-6-51 (069401) | Вибраторы поверхностные | 1368 | 1011 | маш.-ч | маш.-ч | 1 | 5.93 | 0 | 0.23 | 0 | 0 | 0 | 1 | 0 | )*1,1 | 6.523 | 2 | 50447874 | 145 | 0 | 0 | 0 | 0 | 0 | 0 | 0 | 0
116 | 50447881 | 50447871 | 31110605 | 1 | 1 | 30570983 | 3 | 1.1-1-118 | ТСН-2001.1. Доп. 1-42. Р. 1, о. 1, поз. 118 | Вода | 1339 | 1007 | м3 | м3 | 1 | 1.75 | 7.07 | 0 | 0 | 0 | 0 | 1 | 0 |  | 1.75 | 2 | 50447875 | 146 | 0 | 0 | 0 | 0 | 0 | 0 | 0 | 0
116 | 50447882 | 50447871 | 31111088 | 1 | 1 | 30570983 | 3 | 1.1-1-655 | ТСН-2001.1. Доп. 1-42. Р. 1, о. 1, поз. 655 | Мешковина | 1327 | 1005 | м2 | м2 | 1 | 250 | 7.39 | 0 | 0 | 0 | 0 | 1 | 0 |  | 250 | 2 | 50447876 | 147 | 0 | 0 | 0 | 0 | 0 | 0 | 0 | 0
116 | 50447883 | 50447871 | 40427090 | 30570983 | 1 | 30570983 | 3 | 5745010000 |  | Смеси бетонные, БСГ, тяжелого бетона | 1339 | 1007 | м3 | м3 | 1 | 102 | 0 | 0 | 0 | 0 | 0 | 0 | 0 |  | 102 | 3 | -1 |  | 0 | 0 | 0 | 0 | 0 | 0 | 0 | 0
117 | 50447878 | 50447871 | 40404405 | 30570983 | 1 | 30570983 | 1 | 9999990008 |  | Трудозатраты рабочих | 1191 | 1013 | чел.-ч. | чел.-ч. | 1 | 135 | 0 | 0 | 0 | 0 | 0 | 1 | 1 | )*1,1 | 148.5 | 2 | 50447872 | 149 | 0 | 0 | 0 | 0 | 0 | 0 | 0 | 0
117 | 50447879 | 50447871 | 46170869 | 1 | 1 | 30570983 | 2 | 2.1-18-9 | ТСН-2001.2. Доп. 68. п.1-18-9 (183003) | Автомобили грузовые бортовые, грузоподъемность до 8 т | 1368 | 1011 | маш.-ч | маш.-ч | 1 | 0.12 | 0 | 119.07 | 12.62 | 0 | 0 | 1 | 0 | )*1,1 | 0.132 | 2 | 50447873 | 150 | 0 | 0 | 0 | 0 | 0 | 0 | 0 | 0
117 | 50447880 | 50447871 | 46170448 | 1 | 1 | 30570983 | 2 | 2.1-6-51 | ТСН-2001.2. Доп. 68. п.1-6-51 (069401) | Вибраторы поверхностные | 1368 | 1011 | маш.-ч | маш.-ч | 1 | 5.93 | 0 | 0.23 | 0 | 0 | 0 | 1 | 0 | )*1,1 | 6.523 | 2 | 50447874 | 151 | 0 | 0 | 0 | 0 | 0 | 0 | 0 | 0
117 | 50447881 | 50447871 | 31110605 | 1 | 1 | 30570983 | 3 | 1.1-1-118 | ТСН-2001.1. Доп. 1-42. Р. 1, о. 1, поз. 118 | Вода | 1339 | 1007 | м3 | м3 | 1 | 1.75 | 7.07 | 0 | 0 | 0 | 0 | 1 | 0 |  | 1.75 | 2 | 50447875 | 152 | 0 | 0 | 0 | 0 | 0 | 0 | 0 | 0
117 | 50447882 | 50447871 | 31111088 | 1 | 1 | 30570983 | 3 | 1.1-1-655 | ТСН-2001.1. Доп. 1-42. Р. 1, о. 1, поз. 655 | Мешковина | 1327 | 1005 | м2 | м2 | 1 | 250 | 7.39 | 0 | 0 | 0 | 0 | 1 | 0 |  | 250 | 2 | 50447876 | 153 | 0 | 0 | 0 | 0 | 0 | 0 | 0 | 0
117 | 50447883 | 50447871 | 40427090 | 30570983 | 1 | 30570983 | 3 | 5745010000 |  | Смеси бетонные, БСГ, тяжелого бетона | 1339 | 1007 | м3 | м3 | 1 | 102 | 0 | 0 | 0 | 0 | 0 | 0 | 0 |  | 102 | 3 | -1 |  | 0 | 0 | 0 | 0 | 0 | 0 | 0 | 0
120 | 50447891 | 50447885 | 40404405 | 30570983 | 1 | 30570983 | 1 | 9999990008 |  | Трудозатраты рабочих | 1191 | 1013 | чел.-ч. | чел.-ч. | 1 | 20.1 | 0 | 0 | 0 | 0 | 0 | 1 | 1 | )*1,1 | 22.11 | 2 | 50447886 | 155 | 0 | 0 | 0 | 0 | 0 | 0 | 0 | 0
120 | 50447892 | 50447885 | 40406154 | 30570983 | 1 | 30570983 | 2 | 9999990007 |  | Стоимость прочих машин (ЭСН) | 1344 | 1008 | руб. | руб. | 1 | 189.95 | 0 | 1 | 0 | 0 | 0 | 1 | 0 | )*1,1 | 208.945 | 2 | 50447887 | 156 | 0 | 0 | 0 | 0 | 0 | 0 | 0 | 0
120 | 50447893 | 50447885 | 40427514 | 30570983 | 1 | 30570983 | 3 | 5745510000 |  | Растворы готовые кладочные тяжелые цементные | 1339 | 1007 | м3 | м3 | 1 | 2.5 | 0 | 0 | 0 | 0 | 0 | 0 | 0 |  | 2.5 | 3 | -1 |  | 0 | 0 | 0 | 0 | 0 | 0 | 0 | 0
120 | 50447894 | 50447885 | 40428507 | 30570983 | 1 | 30570983 | 3 | 5774530000 |  | Гидроизоляционные рулонные материалы | 1327 | 1005 | м2 | м2 | 1 | 220 | 0 | 0 | 0 | 0 | 0 | 0 | 0 |  | 220 | 3 | -1 |  | 0 | 0 | 0 | 0 | 0 | 0 | 0 | 0
120 | 50447895 | 50447885 | 40428603 | 30570983 | 1 | 30570983 | 3 | 5775340000 |  | Мастика клеящая морозостойкая битумно-масляная МБ-50 | 1348 | 1009 | т | т | 1000 | 0.42 | 0 | 0 | 0 | 0 | 0 | 0 | 0 |  | 0.42 | 3 | -1 |  | 0 | 0 | 0 | 0 | 0 | 0 | 0 | 0
120 | 50447896 | 50447885 | 42938370 | 30570983 | 1 | 30570983 | 3 | 9999990006 |  | Стоимость прочих материалов (ЭСН) | 1344 | 1008 | руб. | руб. | 1 | 85.77 | 1 | 0 | 0 | 0 | 0 | 1 | 0 |  | 85.77 | 2 | 50447890 | 159 | 0 | 0 | 0 | 0 | 0 | 0 | 0 | 0
121 | 50447891 | 50447885 | 40404405 | 30570983 | 1 | 30570983 | 1 | 9999990008 |  | Трудозатраты рабочих | 1191 | 1013 | чел.-ч. | чел.-ч. | 1 | 20.1 | 0 | 0 | 0 | 0 | 0 | 1 | 1 | )*1,1 | 22.11 | 2 | 50447886 | 160 | 0 | 0 | 0 | 0 | 0 | 0 | 0 | 0
121 | 50447892 | 50447885 | 40406154 | 30570983 | 1 | 30570983 | 2 | 9999990007 |  | Стоимость прочих машин (ЭСН) | 1344 | 1008 | руб. | руб. | 1 | 189.95 | 0 | 1 | 0 | 0 | 0 | 1 | 0 | )*1,1 | 208.945 | 2 | 50447887 | 161 | 0 | 0 | 0 | 0 | 0 | 0 | 0 | 0
121 | 50447893 | 50447885 | 40427514 | 30570983 | 1 | 30570983 | 3 | 5745510000 |  | Растворы готовые кладочные тяжелые цементные | 1339 | 1007 | м3 | м3 | 1 | 2.5 | 0 | 0 | 0 | 0 | 0 | 0 | 0 |  | 2.5 | 3 | -1 |  | 0 | 0 | 0 | 0 | 0 | 0 | 0 | 0
121 | 50447894 | 50447885 | 40428507 | 30570983 | 1 | 30570983 | 3 | 5774530000 |  | Гидроизоляционные рулонные материалы | 1327 | 1005 | м2 | м2 | 1 | 220 | 0 | 0 | 0 | 0 | 0 | 0 | 0 |  | 220 | 3 | -1 |  | 0 | 0 | 0 | 0 | 0 | 0 | 0 | 0
121 | 50447895 | 50447885 | 40428603 | 30570983 | 1 | 30570983 | 3 | 5775340000 |  | Мастика клеящая морозостойкая битумно-масляная МБ-50 | 1348 | 1009 | т | т | 1000 | 0.42 | 0 | 0 | 0 | 0 | 0 | 0 | 0 |  | 0.42 | 3 | -1 |  | 0 | 0 | 0 | 0 | 0 | 0 | 0 | 0
121 | 50447896 | 50447885 | 42938370 | 30570983 | 1 | 30570983 | 3 | 9999990006 |  | Стоимость прочих материалов (ЭСН) | 1344 | 1008 | руб. | руб. | 1 | 85.77 | 1 | 0 | 0 | 0 | 0 | 1 | 0 |  | 85.77 | 2 | 50447890 | 164 | 0 | 0 | 0 | 0 | 0 | 0 | 0 | 0
126 | 50447906 | 50447899 | 40404405 | 30570983 | 1 | 30570983 | 1 | 9999990008 |  | Трудозатраты рабочих | 1191 | 1013 | чел.-ч. | чел.-ч. | 1 | 135 | 0 | 0 | 0 | 0 | 0 | 1 | 1 | )*1,1 | 148.5 | 2 | 50447900 | 165 | 0 | 0 | 0 | 0 | 0 | 0 | 0 | 0
126 | 50447907 | 50447899 | 46170869 | 1 | 1 | 30570983 | 2 | 2.1-18-9 | ТСН-2001.2. Доп. 68. п.1-18-9 (183003) | Автомобили грузовые бортовые, грузоподъемность до 8 т | 1368 | 1011 | маш.-ч | маш.-ч | 1 | 0.12 | 0 | 119.07 | 12.62 | 0 | 0 | 1 | 0 | )*1,1 | 0.132 | 2 | 50447901 | 166 | 0 | 0 | 0 | 0 | 0 | 0 | 0 | 0
126 | 50447908 | 50447899 | 46170448 | 1 | 1 | 30570983 | 2 | 2.1-6-51 | ТСН-2001.2. Доп. 68. п.1-6-51 (069401) | Вибраторы поверхностные | 1368 | 1011 | маш.-ч | маш.-ч | 1 | 5.93 | 0 | 0.23 | 0 | 0 | 0 | 1 | 0 | )*1,1 | 6.523 | 2 | 50447902 | 167 | 0 | 0 | 0 | 0 | 0 | 0 | 0 | 0
126 | 50447909 | 50447899 | 31110605 | 1 | 1 | 30570983 | 3 | 1.1-1-118 | ТСН-2001.1. Доп. 1-42. Р. 1, о. 1, поз. 118 | Вода | 1339 | 1007 | м3 | м3 | 1 | 1.75 | 7.07 | 0 | 0 | 0 | 0 | 1 | 0 |  | 1.75 | 2 | 50447903 | 168 | 0 | 0 | 0 | 0 | 0 | 0 | 0 | 0
126 | 50447910 | 50447899 | 31111088 | 1 | 1 | 30570983 | 3 | 1.1-1-655 | ТСН-2001.1. Доп. 1-42. Р. 1, о. 1, поз. 655 | Мешковина | 1327 | 1005 | м2 | м2 | 1 | 250 | 7.39 | 0 | 0 | 0 | 0 | 1 | 0 |  | 250 | 2 | 50447904 | 169 | 0 | 0 | 0 | 0 | 0 | 0 | 0 | 0
126 | 50447911 | 50447899 | 40427090 | 30570983 | 1 | 30570983 | 3 | 5745010000 |  | Смеси бетонные, БСГ, тяжелого бетона | 1339 | 1007 | м3 | м3 | 1 | 102 | 0 | 0 | 0 | 0 | 0 | 0 | 0 |  | 102 | 3 | -1 |  | 0 | 0 | 0 | 0 | 0 | 0 | 0 | 0
127 | 50447906 | 50447899 | 40404405 | 30570983 | 1 | 30570983 | 1 | 9999990008 |  | Трудозатраты рабочих | 1191 | 1013 | чел.-ч. | чел.-ч. | 1 | 135 | 0 | 0 | 0 | 0 | 0 | 1 | 1 | )*1,1 | 148.5 | 2 | 50447900 | 171 | 0 | 0 | 0 | 0 | 0 | 0 | 0 | 0
127 | 50447907 | 50447899 | 46170869 | 1 | 1 | 30570983 | 2 | 2.1-18-9 | ТСН-2001.2. Доп. 68. п.1-18-9 (183003) | Автомобили грузовые бортовые, грузоподъемность до 8 т | 1368 | 1011 | маш.-ч | маш.-ч | 1 | 0.12 | 0 | 119.07 | 12.62 | 0 | 0 | 1 | 0 | )*1,1 | 0.132 | 2 | 50447901 | 172 | 0 | 0 | 0 | 0 | 0 | 0 | 0 | 0
127 | 50447908 | 50447899 | 46170448 | 1 | 1 | 30570983 | 2 | 2.1-6-51 | ТСН-2001.2. Доп. 68. п.1-6-51 (069401) | Вибраторы поверхностные | 1368 | 1011 | маш.-ч | маш.-ч | 1 | 5.93 | 0 | 0.23 | 0 | 0 | 0 | 1 | 0 | )*1,1 | 6.523 | 2 | 50447902 | 173 | 0 | 0 | 0 | 0 | 0 | 0 | 0 | 0
127 | 50447909 | 50447899 | 31110605 | 1 | 1 | 30570983 | 3 | 1.1-1-118 | ТСН-2001.1. Доп. 1-42. Р. 1, о. 1, поз. 118 | Вода | 1339 | 1007 | м3 | м3 | 1 | 1.75 | 7.07 | 0 | 0 | 0 | 0 | 1 | 0 |  | 1.75 | 2 | 50447903 | 174 | 0 | 0 | 0 | 0 | 0 | 0 | 0 | 0
127 | 50447910 | 50447899 | 31111088 | 1 | 1 | 30570983 | 3 | 1.1-1-655 | ТСН-2001.1. Доп. 1-42. Р. 1, о. 1, поз. 655 | Мешковина | 1327 | 1005 | м2 | м2 | 1 | 250 | 7.39 | 0 | 0 | 0 | 0 | 1 | 0 |  | 250 | 2 | 50447904 | 175 | 0 | 0 | 0 | 0 | 0 | 0 | 0 | 0
127 | 50447911 | 50447899 | 40427090 | 30570983 | 1 | 30570983 | 3 | 5745010000 |  | Смеси бетонные, БСГ, тяжелого бетона | 1339 | 1007 | м3 | м3 | 1 | 102 | 0 | 0 | 0 | 0 | 0 | 0 | 0 |  | 102 | 3 | -1 |  | 0 | 0 | 0 | 0 | 0 | 0 | 0 | 0
130 | 50447930 | 50447913 | 40404405 | 30570983 | 1 | 30570983 | 1 | 9999990008 |  | Трудозатраты рабочих | 1191 | 1013 | чел.-ч. | чел.-ч. | 1 | 179 | 0 | 0 | 0 | 0 | 0 | 1 | 1 | )*1,1 | 196.9 | 2 | 50447914 | 177 | 0 | 0 | 0 | 0 | 0 | 0 | 0 | 0
130 | 50447931 | 50447913 | 46170623 | 1 | 1 | 30570983 | 2 | 2.1-13-14 | ТСН-2001.2. Доп. 68. п.1-13-14 (136001) | Аппараты сварочные постоянного тока (выпрямители) для ручной дуговой сварки, сварочный ток до 500 А | 1368 | 1011 | маш.-ч | маш.-ч | 1 | 120 | 0 | 7.11 | 0 | 0 | 0 | 1 | 0 | )*1,1 | 132 | 2 | 50447915 | 178 | 0 | 0 | 0 | 0 | 0 | 0 | 0 | 0
130 | 50447932 | 50447913 | 46170867 | 1 | 1 | 30570983 | 2 | 2.1-18-7 | ТСН-2001.2. Доп. 68. п.1-18-7 (183001) | Автомобили грузовые бортовые, грузоподъемность до 5 т | 1368 | 1011 | маш.-ч | маш.-ч | 1 | 1.35 | 0 | 83.1 | 12.62 | 0 | 0 | 1 | 0 | )*1,1 | 1.485 | 2 | 50447916 | 179 | 0 | 0 | 0 | 0 | 0 | 0 | 0 | 0
130 | 50447934 | 50447913 | 46170987 | 1 | 1 | 30570983 | 2 | 2.1-30-116 | ТСН-2001.2. Доп. 68. п.1-30-116 (359001) | Пилы электрические цепные, мощность до 2 кВт | 1368 | 1011 | маш.-ч | маш.-ч | 1 | 0.1 | 0 | 0.45 | 0 | 0 | 0 | 1 | 0 | )*1,1 | 0.11 | 2 | 50447918 | 180 | 0 | 0 | 0 | 0 | 0 | 0 | 0 | 0
130 | 50447933 | 50447913 | 46170215 | 1 | 1 | 30570983 | 2 | 2.1-3-38 | ТСН-2001.2. Доп. 68. п.1-3-38 (032009) | Краны на автомобильном ходу, грузоподъемность до 16 т | 1368 | 1011 | маш.-ч | маш.-ч | 1 | 0.9 | 0 | 179.17 | 16.93 | 0 | 0 | 1 | 0 | )*1,1 | 0.99 | 2 | 50447917 | 181 | 0 | 0 | 0 | 0 | 0 | 0 | 0 | 0
130 | 50447935 | 50447913 | 46170346 | 1 | 1 | 30570983 | 2 | 2.1-4-102 | ТСН-2001.2. Доп. 68. п.1-4-102 (040104) | Погрузчики фронтальные одноковшовые, грузоподъемность до 5 т | 1368 | 1011 | маш.-ч | маш.-ч | 1 | 0.25 | 0 | 164.94 | 14.54 | 0 | 0 | 1 | 0 | )*1,1 | 0.275 | 2 | 50447919 | 182 | 0 | 0 | 0 | 0 | 0 | 0 | 0 | 0
130 | 50447936 | 50447913 | 46170449 | 1 | 1 | 30570983 | 2 | 2.1-6-52 | ТСН-2001.2. Доп. 68. п.1-6-52 (069402) | Вибраторы глубинные | 1368 | 1011 | маш.-ч | маш.-ч | 1 | 9 | 0 | 0.42 | 0 | 0 | 0 | 1 | 0 | )*1,1 | 9.9 | 2 | 50447920 | 183 | 0 | 0 | 0 | 0 | 0 | 0 | 0 | 0
130 | 50447937 | 50447913 | 40404787 | 30570983 | 1 | 30570983 | 3 | 0930110000 |  | Арматура | 1348 | 1009 | т | т | 1000 | 8.1 | 0 | 0 | 0 | 0 | 0 | 0 | 0 |  | 8.1 | 3 | -1 |  | 0 | 0 | 0 | 0 | 0 | 0 | 0 | 0
130 | 50447938 | 50447913 | 31110605 | 1 | 1 | 30570983 | 3 | 1.1-1-118 | ТСН-2001.1. Доп. 1-42. Р. 1, о. 1, поз. 118 | Вода | 1339 | 1007 | м3 | м3 | 1 | 0.73 | 7.07 | 0 | 0 | 0 | 0 | 1 | 0 |  | 0.73 | 2 | 50447922 | 184 | 0 | 0 | 0 | 0 | 0 | 0 | 0 | 0
130 | 50447939 | 50447913 | 31110618 | 1 | 1 | 30570983 | 3 | 1.1-1-132 | ТСН-2001.1. Доп. 1-42. Р. 1, о. 1, поз. 132 | Гвозди строительные | 1348 | 1009 | т | т | 1000 | 0.002 | 6521.42 | 0 | 0 | 0 | 0 | 1 | 0 |  | 0.002 | 2 | 50447923 | 185 | 0 | 0 | 0 | 0 | 0 | 0 | 0 | 0
130 | 50447940 | 50447913 | 46136783 | 1 | 1 | 30570983 | 3 | 1.1-1-1566 | ТСН-2001.1 Доп. 67, Р. 1, о. 1, поз. 1566 | Электроды, типа Э-42, Э-46, Э-50, диаметр от 4 до 6 мм | 1348 | 1009 | т | т | 1000 | 0.16 | 7191.81 | 0 | 0 | 0 | 0 | 1 | 0 |  | 0.16 | 2 | 50447924 | 186 | 0 | 0 | 0 | 0 | 0 | 0 | 0 | 0
130 | 50447941 | 50447913 | 46136082 | 1 | 1 | 30570983 | 3 | 1.1-1-227 | ТСН-2001.1 Доп. 67, Р. 1, о. 1, поз. 227 | Пиломатериал (доска) обрезной хвойных пород естественной влажности, сорт III, толщина 50 мм, ширина от 100 до 200 мм | 1339 | 1007 | м3 | м3 | 1 | 0.04 | 1828.56 | 0 | 0 | 0 | 0 | 1 | 0 |  | 0.04 | 2 | 50447925 | 187 | 0 | 0 | 0 | 0 | 0 | 0 | 0 | 0
130 | 50447942 | 50447913 | 31110736 | 1 | 1 | 30570983 | 3 | 1.1-1-256 | ТСН-2001.1. Доп. 1-42. Р. 1, о. 1, поз. 256 | Известь негашеная комовая | 1348 | 1009 | т | т | 1000 | 0.01 | 1260.72 | 0 | 0 | 0 | 0 | 1 | 0 |  | 0.01 | 2 | 50447926 | 188 | 0 | 0 | 0 | 0 | 0 | 0 | 0 | 0
130 | 50447943 | 50447913 | 31111088 | 1 | 1 | 30570983 | 3 | 1.1-1-655 | ТСН-2001.1. Доп. 1-42. Р. 1, о. 1, поз. 655 | Мешковина | 1327 | 1005 | м2 | м2 | 1 | 30 | 7.39 | 0 | 0 | 0 | 0 | 1 | 0 |  | 30 | 2 | 50447927 | 189 | 0 | 0 | 0 | 0 | 0 | 0 | 0 | 0
130 | 50447944 | 50447913 | 46140646 | 1 | 1 | 30570983 | 3 | 1.9-11-4 | ТСН-2001.1 Доп. 67, Р. 9, о. 11, поз. 4 | Щит деревянный для фундаментов, колонн, балок, перекрытий, стен, перегородок и других конструкций из досок, толщина 40 мм | 1327 | 1005 | м2 | м2 | 1 | 3.6 | 90.15 | 0 | 0 | 0 | 0 | 1 | 0 |  | 3.6 | 2 | 50447928 | 192 | 0 | 0 | 0 | 0 | 0 | 0 | 0 | 0
130 | 50447945 | 50447913 | 40427090 | 30570983 | 1 | 30570983 | 3 | 5745010000 |  | Смеси бетонные, БСГ, тяжелого бетона | 1339 | 1007 | м3 | м3 | 1 | 101.5 | 0 | 0 | 0 | 0 | 0 | 0 | 0 |  | 101.5 | 3 | -1 |  | 0 | 0 | 0 | 0 | 0 | 0 | 0 | 0
131 | 50447930 | 50447913 | 40404405 | 30570983 | 1 | 30570983 | 1 | 9999990008 |  | Трудозатраты рабочих | 1191 | 1013 | чел.-ч. | чел.-ч. | 1 | 179 | 0 | 0 | 0 | 0 | 0 | 1 | 1 | )*1,1 | 196.9 | 2 | 50447914 | 193 | 0 | 0 | 0 | 0 | 0 | 0 | 0 | 0
131 | 50447931 | 50447913 | 46170623 | 1 | 1 | 30570983 | 2 | 2.1-13-14 | ТСН-2001.2. Доп. 68. п.1-13-14 (136001) | Аппараты сварочные постоянного тока (выпрямители) для ручной дуговой сварки, сварочный ток до 500 А | 1368 | 1011 | маш.-ч | маш.-ч | 1 | 120 | 0 | 7.11 | 0 | 0 | 0 | 1 | 0 | )*1,1 | 132 | 2 | 50447915 | 194 | 0 | 0 | 0 | 0 | 0 | 0 | 0 | 0
131 | 50447932 | 50447913 | 46170867 | 1 | 1 | 30570983 | 2 | 2.1-18-7 | ТСН-2001.2. Доп. 68. п.1-18-7 (183001) | Автомобили грузовые бортовые, грузоподъемность до 5 т | 1368 | 1011 | маш.-ч | маш.-ч | 1 | 1.35 | 0 | 83.1 | 12.62 | 0 | 0 | 1 | 0 | )*1,1 | 1.485 | 2 | 50447916 | 195 | 0 | 0 | 0 | 0 | 0 | 0 | 0 | 0
131 | 50447934 | 50447913 | 46170987 | 1 | 1 | 30570983 | 2 | 2.1-30-116 | ТСН-2001.2. Доп. 68. п.1-30-116 (359001) | Пилы электрические цепные, мощность до 2 кВт | 1368 | 1011 | маш.-ч | маш.-ч | 1 | 0.1 | 0 | 0.45 | 0 | 0 | 0 | 1 | 0 | )*1,1 | 0.11 | 2 | 50447918 | 196 | 0 | 0 | 0 | 0 | 0 | 0 | 0 | 0
131 | 50447933 | 50447913 | 46170215 | 1 | 1 | 30570983 | 2 | 2.1-3-38 | ТСН-2001.2. Доп. 68. п.1-3-38 (032009) | Краны на автомобильном ходу, грузоподъемность до 16 т | 1368 | 1011 | маш.-ч | маш.-ч | 1 | 0.9 | 0 | 179.17 | 16.93 | 0 | 0 | 1 | 0 | )*1,1 | 0.99 | 2 | 50447917 | 197 | 0 | 0 | 0 | 0 | 0 | 0 | 0 | 0
131 | 50447935 | 50447913 | 46170346 | 1 | 1 | 30570983 | 2 | 2.1-4-102 | ТСН-2001.2. Доп. 68. п.1-4-102 (040104) | Погрузчики фронтальные одноковшовые, грузоподъемность до 5 т | 1368 | 1011 | маш.-ч | маш.-ч | 1 | 0.25 | 0 | 164.94 | 14.54 | 0 | 0 | 1 | 0 | )*1,1 | 0.275 | 2 | 50447919 | 198 | 0 | 0 | 0 | 0 | 0 | 0 | 0 | 0
131 | 50447936 | 50447913 | 46170449 | 1 | 1 | 30570983 | 2 | 2.1-6-52 | ТСН-2001.2. Доп. 68. п.1-6-52 (069402) | Вибраторы глубинные | 1368 | 1011 | маш.-ч | маш.-ч | 1 | 9 | 0 | 0.42 | 0 | 0 | 0 | 1 | 0 | )*1,1 | 9.9 | 2 | 50447920 | 199 | 0 | 0 | 0 | 0 | 0 | 0 | 0 | 0
131 | 50447937 | 50447913 | 40404787 | 30570983 | 1 | 30570983 | 3 | 0930110000 |  | Арматура | 1348 | 1009 | т | т | 1000 | 8.1 | 0 | 0 | 0 | 0 | 0 | 0 | 0 |  | 8.1 | 3 | -1 |  | 0 | 0 | 0 | 0 | 0 | 0 | 0 | 0
131 | 50447938 | 50447913 | 31110605 | 1 | 1 | 30570983 | 3 | 1.1-1-118 | ТСН-2001.1. Доп. 1-42. Р. 1, о. 1, поз. 118 | Вода | 1339 | 1007 | м3 | м3 | 1 | 0.73 | 7.07 | 0 | 0 | 0 | 0 | 1 | 0 |  | 0.73 | 2 | 50447922 | 200 | 0 | 0 | 0 | 0 | 0 | 0 | 0 | 0
131 | 50447939 | 50447913 | 31110618 | 1 | 1 | 30570983 | 3 | 1.1-1-132 | ТСН-2001.1. Доп. 1-42. Р. 1, о. 1, поз. 132 | Гвозди строительные | 1348 | 1009 | т | т | 1000 | 0.002 | 6521.42 | 0 | 0 | 0 | 0 | 1 | 0 |  | 0.002 | 2 | 50447923 | 201 | 0 | 0 | 0 | 0 | 0 | 0 | 0 | 0
131 | 50447940 | 50447913 | 46136783 | 1 | 1 | 30570983 | 3 | 1.1-1-1566 | ТСН-2001.1 Доп. 67, Р. 1, о. 1, поз. 1566 | Электроды, типа Э-42, Э-46, Э-50, диаметр от 4 до 6 мм | 1348 | 1009 | т | т | 1000 | 0.16 | 7191.81 | 0 | 0 | 0 | 0 | 1 | 0 |  | 0.16 | 2 | 50447924 | 202 | 0 | 0 | 0 | 0 | 0 | 0 | 0 | 0
131 | 50447941 | 50447913 | 46136082 | 1 | 1 | 30570983 | 3 | 1.1-1-227 | ТСН-2001.1 Доп. 67, Р. 1, о. 1, поз. 227 | Пиломатериал (доска) обрезной хвойных пород естественной влажности, сорт III, толщина 50 мм, ширина от 100 до 200 мм | 1339 | 1007 | м3 | м3 | 1 | 0.04 | 1828.56 | 0 | 0 | 0 | 0 | 1 | 0 |  | 0.04 | 2 | 50447925 | 203 | 0 | 0 | 0 | 0 | 0 | 0 | 0 | 0
131 | 50447942 | 50447913 | 31110736 | 1 | 1 | 30570983 | 3 | 1.1-1-256 | ТСН-2001.1. Доп. 1-42. Р. 1, о. 1, поз. 256 | Известь негашеная комовая | 1348 | 1009 | т | т | 1000 | 0.01 | 1260.72 | 0 | 0 | 0 | 0 | 1 | 0 |  | 0.01 | 2 | 50447926 | 204 | 0 | 0 | 0 | 0 | 0 | 0 | 0 | 0
131 | 50447943 | 50447913 | 31111088 | 1 | 1 | 30570983 | 3 | 1.1-1-655 | ТСН-2001.1. Доп. 1-42. Р. 1, о. 1, поз. 655 | Мешковина | 1327 | 1005 | м2 | м2 | 1 | 30 | 7.39 | 0 | 0 | 0 | 0 | 1 | 0 |  | 30 | 2 | 50447927 | 205 | 0 | 0 | 0 | 0 | 0 | 0 | 0 | 0
131 | 50447944 | 50447913 | 46140646 | 1 | 1 | 30570983 | 3 | 1.9-11-4 | ТСН-2001.1 Доп. 67, Р. 9, о. 11, поз. 4 | Щит деревянный для фундаментов, колонн, балок, перекрытий, стен, перегородок и других конструкций из досок, толщина 40 мм | 1327 | 1005 | м2 | м2 | 1 | 3.6 | 90.15 | 0 | 0 | 0 | 0 | 1 | 0 |  | 3.6 | 2 | 50447928 | 208 | 0 | 0 | 0 | 0 | 0 | 0 | 0 | 0
131 | 50447945 | 50447913 | 40427090 | 30570983 | 1 | 30570983 | 3 | 5745010000 |  | Смеси бетонные, БСГ, тяжелого бетона | 1339 | 1007 | м3 | м3 | 1 | 101.5 | 0 | 0 | 0 | 0 | 0 | 0 | 0 |  | 101.5 | 3 | -1 |  | 0 | 0 | 0 | 0 | 0 | 0 | 0 | 0
136 | 50447952 | 50447948 | 40404405 | 30570983 | 1 | 30570983 | 1 | 9999990008 |  | Трудозатраты рабочих | 1191 | 1013 | чел.-ч. | чел.-ч. | 1 | 11 | 0 | 0 | 0 | 0 | 0 | 1 | 1 | )*1,1 | 12.1 | 2 | 50447949 | 209 | 0 | 0 | 0 | 0 | 0 | 0 | 0 | 0
136 | 50447953 | 50447948 | 46170914 | 1 | 1 | 30570983 | 2 | 2.1-30-10 | ТСН-2001.2. Доп. 68. п.1-30-10 (304101) | Перфораторы, мощность до 800 Вт | 1368 | 1011 | маш.-ч | маш.-ч | 1 | 11 | 0 | 0.77 | 0 | 0 | 0 | 1 | 0 | )*1,1 | 12.1 | 2 | 50447950 | 210 | 0 | 0 | 0 | 0 | 0 | 0 | 0 | 0
136 | 50447954 | 50447948 | 40419020 | 30570983 | 1 | 30570983 | 3 | 3972280000 |  | Сверла победитовые | 1354 | 1010 | шт. | шт. | 1 | 10 | 0 | 0 | 0 | 0 | 0 | 0 | 0 |  | 10 | 3 | -1 |  | 0 | 0 | 0 | 0 | 0 | 0 | 0 | 0
137 | 50447952 | 50447948 | 40404405 | 30570983 | 1 | 30570983 | 1 | 9999990008 |  | Трудозатраты рабочих | 1191 | 1013 | чел.-ч. | чел.-ч. | 1 | 11 | 0 | 0 | 0 | 0 | 0 | 1 | 1 | )*1,1 | 12.1 | 2 | 50447949 | 212 | 0 | 0 | 0 | 0 | 0 | 0 | 0 | 0
137 | 50447953 | 50447948 | 46170914 | 1 | 1 | 30570983 | 2 | 2.1-30-10 | ТСН-2001.2. Доп. 68. п.1-30-10 (304101) | Перфораторы, мощность до 800 Вт | 1368 | 1011 | маш.-ч | маш.-ч | 1 | 11 | 0 | 0.77 | 0 | 0 | 0 | 1 | 0 | )*1,1 | 12.1 | 2 | 50447950 | 213 | 0 | 0 | 0 | 0 | 0 | 0 | 0 | 0
137 | 50447954 | 50447948 | 40419020 | 30570983 | 1 | 30570983 | 3 | 3972280000 |  | Сверла победитовые | 1354 | 1010 | шт. | шт. | 1 | 10 | 0 | 0 | 0 | 0 | 0 | 0 | 0 |  | 10 | 3 | -1 |  | 0 | 0 | 0 | 0 | 0 | 0 | 0 | 0
140 | 50447959 | 50447956 | 40404405 | 30570983 | 1 | 30570983 | 1 | 9999990008 |  | Трудозатраты рабочих | 1191 | 1013 | чел.-ч. | чел.-ч. | 1 | 3.7 | 0 | 0 | 0 | 0 | 0 | 1 | 1 | )*1,1 | 4.07 | 2 | 50447957 | 215 | 0 | 0 | 0 | 0 | 0 | 0 | 0 | 0
140 | 50447960 | 50447956 | 46170914 | 1 | 1 | 30570983 | 2 | 2.1-30-10 | ТСН-2001.2. Доп. 68. п.1-30-10 (304101) | Перфораторы, мощность до 800 Вт | 1368 | 1011 | маш.-ч | маш.-ч | 1 | 3.7 | 0 | 0.77 | 0 | 0 | 0 | 1 | 0 | )*1,1 | 4.07 | 2 | 50447958 | 216 | 0 | 0 | 0 | 0 | 0 | 0 | 0 | 0
141 | 50447959 | 50447956 | 40404405 | 30570983 | 1 | 30570983 | 1 | 9999990008 |  | Трудозатраты рабочих | 1191 | 1013 | чел.-ч. | чел.-ч. | 1 | 3.7 | 0 | 0 | 0 | 0 | 0 | 1 | 1 | )*1,1 | 4.07 | 2 | 50447957 | 217 | 0 | 0 | 0 | 0 | 0 | 0 | 0 | 0
141 | 50447960 | 50447956 | 46170914 | 1 | 1 | 30570983 | 2 | 2.1-30-10 | ТСН-2001.2. Доп. 68. п.1-30-10 (304101) | Перфораторы, мощность до 800 Вт | 1368 | 1011 | маш.-ч | маш.-ч | 1 | 3.7 | 0 | 0.77 | 0 | 0 | 0 | 1 | 0 | )*1,1 | 4.07 | 2 | 50447958 | 218 | 0 | 0 | 0 | 0 | 0 | 0 | 0 | 0
142 | 50447966 | 50447961 | 30515951 | 30515945 | 1 | 30570983 | 1 | 9999990008 |  | Трудозатраты рабочих | 1191 | 1013 | чел.-ч. | чел.-ч. | 1 | 289 | 0 | 0 | 0 | 0 | 0 | 1 | 1 | )*1,1 | 317.9 | 2 | 50447962 | 219 | 0 | 0 | 0 | 0 | 0 | 0 | 0 | 0
142 | 50447967 | 50447961 | 30596074 | 1 | 1 | 30570983 | 2 | 2.1-18-7 | ТСН-2001.2. Доп. 68. п.1-18-7 (183001) | Автомобили грузовые бортовые, грузоподъемность до 5 т | 1368 | 1011 | маш.-ч | маш.-ч | 1 | 0.34 | 0 | 83.1 | 12.62 | 0 | 0 | 1 | 0 | )*1,1 | 0.374 | 2 | 50447963 | 220 | 0 | 0 | 0 | 0 | 0 | 0 | 0 | 0
142 | 50447968 | 50447961 | 30595321 | 1 | 1 | 30570983 | 2 | 2.1-3-38 | ТСН-2001.2. Доп. 68. п.1-3-38 (032009) | Краны на автомобильном ходу, грузоподъемность до 16 т | 1368 | 1011 | маш.-ч | маш.-ч | 1 | 0.12 | 0 | 179.17 | 16.93 | 0 | 0 | 1 | 0 | )*1,1 | 0.132 | 2 | 50447964 | 221 | 0 | 0 | 0 | 0 | 0 | 0 | 0 | 0
142 | 50447969 | 50447961 | 30531517 | 30515945 | 1 | 30570983 | 3 | 1297020000 |  | Болты анкерные | 1348 | 1009 | т | т | 1000 | 1 | 0 | 0 | 0 | 0 | 0 | 0 | 0 |  | 1 | 3 | -1 |  | 0 | 0 | 0 | 0 | 0 | 0 | 0 | 0
142 | 50447970 | 50447961 | 45879803 | 30515945 | 1 | 30570983 | 3 | 5225240000 |  | Кондукторы инвентарные металлические | 1354 | 1010 | шт. | шт. | 1 | 0 | 0 | 0 | 0 | 0 | 0 | 0 | 0 |  | 0 | 3 | -1 |  | 0 | 0 | 0 | 0 | 0 | 0 | 0 | 0
143 | 50447966 | 50447961 | 30515951 | 30515945 | 1 | 30570983 | 1 | 9999990008 |  | Трудозатраты рабочих | 1191 | 1013 | чел.-ч. | чел.-ч. | 1 | 289 | 0 | 0 | 0 | 0 | 0 | 1 | 1 | )*1,1 | 317.9 | 2 | 50447962 | 223 | 0 | 0 | 0 | 0 | 0 | 0 | 0 | 0
143 | 50447967 | 50447961 | 30596074 | 1 | 1 | 30570983 | 2 | 2.1-18-7 | ТСН-2001.2. Доп. 68. п.1-18-7 (183001) | Автомобили грузовые бортовые, грузоподъемность до 5 т | 1368 | 1011 | маш.-ч | маш.-ч | 1 | 0.34 | 0 | 83.1 | 12.62 | 0 | 0 | 1 | 0 | )*1,1 | 0.374 | 2 | 50447963 | 224 | 0 | 0 | 0 | 0 | 0 | 0 | 0 | 0
143 | 50447968 | 50447961 | 30595321 | 1 | 1 | 30570983 | 2 | 2.1-3-38 | ТСН-2001.2. Доп. 68. п.1-3-38 (032009) | Краны на автомобильном ходу, грузоподъемность до 16 т | 1368 | 1011 | маш.-ч | маш.-ч | 1 | 0.12 | 0 | 179.17 | 16.93 | 0 | 0 | 1 | 0 | )*1,1 | 0.132 | 2 | 50447964 | 225 | 0 | 0 | 0 | 0 | 0 | 0 | 0 | 0
143 | 50447969 | 50447961 | 30531517 | 30515945 | 1 | 30570983 | 3 | 1297020000 |  | Болты анкерные | 1348 | 1009 | т | т | 1000 | 1 | 0 | 0 | 0 | 0 | 0 | 0 | 0 |  | 1 | 3 | -1 |  | 0 | 0 | 0 | 0 | 0 | 0 | 0 | 0
143 | 50447970 | 50447961 | 45879803 | 30515945 | 1 | 30570983 | 3 | 5225240000 |  | Кондукторы инвентарные металлические | 1354 | 1010 | шт. | шт. | 1 | 0 | 0 | 0 | 0 | 0 | 0 | 0 | 0 |  | 0 | 3 | -1 |  | 0 | 0 | 0 | 0 | 0 | 0 | 0 | 0
146 | 50447980 | 50447972 | 40404405 | 30570983 | 1 | 30570983 | 1 | 9999990008 |  | Трудозатраты рабочих | 1191 | 1013 | чел.-ч. | чел.-ч. | 1 | 21.2 | 0 | 0 | 0 | 0 | 0 | 1 | 1 | )*1,1 | 23.32 | 2 | 50447973 | 227 | 0 | 0 | 0 | 0 | 0 | 0 | 0 | 0
146 | 50447981 | 50447972 | 46170867 | 1 | 1 | 30570983 | 2 | 2.1-18-7 | ТСН-2001.2. Доп. 68. п.1-18-7 (183001) | Автомобили грузовые бортовые, грузоподъемность до 5 т | 1368 | 1011 | маш.-ч | маш.-ч | 1 | 0.2 | 0 | 83.1 | 12.62 | 0 | 0 | 1 | 0 | )*1,1 | 0.22 | 2 | 50447974 | 228 | 0 | 0 | 0 | 0 | 0 | 0 | 0 | 0
146 | 50447982 | 50447972 | 46170387 | 1 | 1 | 30570983 | 2 | 2.1-5-63 | ТСН-2001.2. Доп. 68. п.1-5-63 (059001) | Котлы битумоварочные электрические, емкость до 500 л, мощность до 20 кВт | 1368 | 1011 | маш.-ч | маш.-ч | 1 | 1.95 | 0 | 12.32 | 0 | 0 | 0 | 1 | 0 | )*1,1 | 2.145 | 2 | 50447975 | 229 | 0 | 0 | 0 | 0 | 0 | 0 | 0 | 0
146 | 50447983 | 50447972 | 31110602 | 1 | 1 | 30570983 | 3 | 1.1-1-115 | ТСН-2001.1. Доп. 1-42. Р. 1, о. 1, поз. 115 | Ветошь | 1346 | 1009 | кг | кг | 1 | 0.1 | 1.61 | 0 | 0 | 0 | 0 | 1 | 0 |  | 0.1 | 2 | 50447976 | 230 | 0 | 0 | 0 | 0 | 0 | 0 | 0 | 0
146 | 50447984 | 50447972 | 31110826 | 1 | 1 | 30570983 | 3 | 1.1-1-348 | ТСН-2001.1. Доп. 1-42. Р. 1, о. 1, поз. 348 | Керосин | 1348 | 1009 | т | т | 1000 | 0.024 | 7359.71 | 0 | 0 | 0 | 0 | 1 | 0 |  | 0.024 | 2 | 50447977 | 231 | 0 | 0 | 0 | 0 | 0 | 0 | 0 | 0
146 | 50447985 | 50447972 | 46231008 | 1 | 1 | 30570983 | 3 | 1.1-1-51 | ТСН-2001.1 Доп. 70, Р. 1, о. 1, поз. 51 | Битум нефтяной кровельный, марка БНК-90/40 | 1348 | 1009 | т | т | 1000 | 0.016 | 3806.03 | 0 | 0 | 0 | 0 | 1 | 0 |  | 0.016 | 2 | 50447978 | 232 | 0 | 0 | 0 | 0 | 0 | 0 | 0 | 0
146 | 50447986 | 50447972 | 40428603 | 30570983 | 1 | 30570983 | 3 | 5775340000 |  | Мастика клеящая морозостойкая битумно-масляная МБ-50 | 1348 | 1009 | т | т | 1000 | 0.24 | 0 | 0 | 0 | 0 | 0 | 0 | 0 |  | 0.24 | 3 | -1 |  | 0 | 0 | 0 | 0 | 0 | 0 | 0 | 0
147 | 50447980 | 50447972 | 40404405 | 30570983 | 1 | 30570983 | 1 | 9999990008 |  | Трудозатраты рабочих | 1191 | 1013 | чел.-ч. | чел.-ч. | 1 | 21.2 | 0 | 0 | 0 | 0 | 0 | 1 | 1 | )*1,1 | 23.32 | 2 | 50447973 | 234 | 0 | 0 | 0 | 0 | 0 | 0 | 0 | 0
147 | 50447981 | 50447972 | 46170867 | 1 | 1 | 30570983 | 2 | 2.1-18-7 | ТСН-2001.2. Доп. 68. п.1-18-7 (183001) | Автомобили грузовые бортовые, грузоподъемность до 5 т | 1368 | 1011 | маш.-ч | маш.-ч | 1 | 0.2 | 0 | 83.1 | 12.62 | 0 | 0 | 1 | 0 | )*1,1 | 0.22 | 2 | 50447974 | 235 | 0 | 0 | 0 | 0 | 0 | 0 | 0 | 0
147 | 50447982 | 50447972 | 46170387 | 1 | 1 | 30570983 | 2 | 2.1-5-63 | ТСН-2001.2. Доп. 68. п.1-5-63 (059001) | Котлы битумоварочные электрические, емкость до 500 л, мощность до 20 кВт | 1368 | 1011 | маш.-ч | маш.-ч | 1 | 1.95 | 0 | 12.32 | 0 | 0 | 0 | 1 | 0 | )*1,1 | 2.145 | 2 | 50447975 | 236 | 0 | 0 | 0 | 0 | 0 | 0 | 0 | 0
147 | 50447983 | 50447972 | 31110602 | 1 | 1 | 30570983 | 3 | 1.1-1-115 | ТСН-2001.1. Доп. 1-42. Р. 1, о. 1, поз. 115 | Ветошь | 1346 | 1009 | кг | кг | 1 | 0.1 | 1.61 | 0 | 0 | 0 | 0 | 1 | 0 |  | 0.1 | 2 | 50447976 | 237 | 0 | 0 | 0 | 0 | 0 | 0 | 0 | 0
147 | 50447984 | 50447972 | 31110826 | 1 | 1 | 30570983 | 3 | 1.1-1-348 | ТСН-2001.1. Доп. 1-42. Р. 1, о. 1, поз. 348 | Керосин | 1348 | 1009 | т | т | 1000 | 0.024 | 7359.71 | 0 | 0 | 0 | 0 | 1 | 0 |  | 0.024 | 2 | 50447977 | 238 | 0 | 0 | 0 | 0 | 0 | 0 | 0 | 0
147 | 50447985 | 50447972 | 46231008 | 1 | 1 | 30570983 | 3 | 1.1-1-51 | ТСН-2001.1 Доп. 70, Р. 1, о. 1, поз. 51 | Битум нефтяной кровельный, марка БНК-90/40 | 1348 | 1009 | т | т | 1000 | 0.016 | 3806.03 | 0 | 0 | 0 | 0 | 1 | 0 |  | 0.016 | 2 | 50447978 | 239 | 0 | 0 | 0 | 0 | 0 | 0 | 0 | 0
147 | 50447986 | 50447972 | 40428603 | 30570983 | 1 | 30570983 | 3 | 5775340000 |  | Мастика клеящая морозостойкая битумно-масляная МБ-50 | 1348 | 1009 | т | т | 1000 | 0.24 | 0 | 0 | 0 | 0 | 0 | 0 | 0 |  | 0.24 | 3 | -1 |  | 0 | 0 | 0 | 0 | 0 | 0 | 0 | 0
185 | 50448009 | 50447988 | 40404405 | 30570983 | 1 | 30570983 | 1 | 9999990008 |  | Трудозатраты рабочих | 1191 | 1013 | чел.-ч. | чел.-ч. | 1 | 22.3 | 0 | 0 | 0 | 0 | 0 | 1 | 1 | )*1,1 | 24.53 | 2 | 50447989 | 241 | 0 | 0 | 0 | 0 | 0 | 0 | 0 | 0
185 | 50448010 | 50447988 | 46170624 | 1 | 1 | 30570983 | 2 | 2.1-13-16 | ТСН-2001.2. Доп. 68. п.1-13-16 (136301) | Аппараты для газовой сварки и резки (комплект оборудования) | 1368 | 1011 | маш.-ч | маш.-ч | 1 | 2 | 0 | 0.28 | 0 | 0 | 0 | 1 | 0 | )*1,1 | 2.2 | 2 | 50447990 | 242 | 0 | 0 | 0 | 0 | 0 | 0 | 0 | 0
185 | 50448011 | 50447988 | 46170867 | 1 | 1 | 30570983 | 2 | 2.1-18-7 | ТСН-2001.2. Доп. 68. п.1-18-7 (183001) | Автомобили грузовые бортовые, грузоподъемность до 5 т | 1368 | 1011 | маш.-ч | маш.-ч | 1 | 0.28 | 0 | 83.1 | 12.62 | 0 | 0 | 1 | 0 | )*1,1 | 0.308 | 2 | 50447991 | 243 | 0 | 0 | 0 | 0 | 0 | 0 | 0 | 0
185 | 50448013 | 50447988 | 46170920 | 1 | 1 | 30570983 | 2 | 2.1-30-19 | ТСН-2001.2. Доп. 68. п.1-30-19 (305001) | Машины шлифовальные электрические, мощность до 1700 Вт | 1368 | 1011 | маш.-ч | маш.-ч | 1 | 0.22 | 0 | 0.42 | 0 | 0 | 0 | 1 | 0 | )*1,1 | 0.242 | 2 | 50447993 | 244 | 0 | 0 | 0 | 0 | 0 | 0 | 0 | 0
185 | 50448012 | 50447988 | 46170215 | 1 | 1 | 30570983 | 2 | 2.1-3-38 | ТСН-2001.2. Доп. 68. п.1-3-38 (032009) | Краны на автомобильном ходу, грузоподъемность до 16 т | 1368 | 1011 | маш.-ч | маш.-ч | 1 | 0.17 | 0 | 179.17 | 16.93 | 0 | 0 | 1 | 0 | )*1,1 | 0.187 | 2 | 50447992 | 245 | 0 | 0 | 0 | 0 | 0 | 0 | 0 | 0
185 | 50448014 | 50447988 | 40406154 | 30570983 | 1 | 30570983 | 2 | 9999990007 |  | Стоимость прочих машин (ЭСН) | 1344 | 1008 | руб. | руб. | 1 | 0.01 | 0 | 1 | 0 | 0 | 0 | 1 | 0 | )*1,1 | 0.011 | 2 | 50447994 | 246 | 0 | 0 | 0 | 0 | 0 | 0 | 0 | 0
185 | 50448015 | 50447988 | 46136783 | 1 | 1 | 30570983 | 3 | 1.1-1-1566 | ТСН-2001.1 Доп. 67, Р. 1, о. 1, поз. 1566 | Электроды, типа Э-42, Э-46, Э-50, диаметр от 4 до 6 мм | 1348 | 1009 | т | т | 1000 | 0.004 | 7191.81 | 0 | 0 | 0 | 0 | 1 | 0 |  | 0.004 | 2 | 50448001 | 253 | 0 | 0 | 0 | 0 | 0 | 0 | 0 | 0
185 | 50448016 | 50447988 | 46136806 | 1 | 1 | 30570983 | 3 | 1.1-1-1602 | ТСН-2001.1 Доп. 67, Р. 1, о. 1, поз. 1602 | Круг (диск) шлифовальный, размер 230х3х22 мм | 1354 | 1010 | шт. | шт. | 1 | 0.05 | 13.76 | 0 | 0 | 0 | 0 | 1 | 0 |  | 0.05 | 2 | 50448002 | 254 | 0 | 0 | 0 | 0 | 0 | 0 | 0 | 0
185 | 50448017 | 50447988 | 46028564 | 1 | 1 | 30570983 | 3 | 1.1-1-2613 | ТСН-2001.1 Доп. 56, Р. 1, о. 1, поз. 2613 | Пропан-бутан, сжиженный газ | 1346 | 1009 | кг | кг | 1 | 0.59 | 6.27 | 0 | 0 | 0 | 0 | 1 | 0 |  | 0.59 | 2 | 50448003 | 255 | 0 | 0 | 0 | 0 | 0 | 0 | 0 | 0
185 | 50448018 | 50447988 | 46136155 | 1 | 1 | 30570983 | 3 | 1.1-1-376 | ТСН-2001.1 Доп. 67, Р. 1, о. 1, поз. 376 | Кислород технический, газообразный | 1339 | 1007 | м3 | м3 | 1 | 1.95 | 5.91 | 0 | 0 | 0 | 0 | 1 | 0 |  | 1.95 | 2 | 50448004 | 256 | 0 | 0 | 0 | 0 | 0 | 0 | 0 | 0
185 | 50448019 | 50447988 | 46135994 | 1 | 1 | 30570983 | 3 | 1.1-1-57 | ТСН-2001.1 Доп. 67, Р. 1, о. 1, поз. 57 | Болты строительные с гайками и шайбами, черные, М10х100 мм | 1348 | 1009 | т | т | 1000 | 0.00341 | 17876.91 | 0 | 0 | 0 | 0 | 1 | 0 |  | 0.00341 | 2 | 50448005 | 257 | 0 | 0 | 0 | 0 | 0 | 0 | 0 | 0
185 | 50448020 | 50447988 | 46136006 | 1 | 1 | 30570983 | 3 | 1.1-1-75 | ТСН-2001.1 Доп. 67, Р. 1, о. 1, поз. 75 | Пиломатериал (брусок) обрезной хвойных пород естественной влажности, сорт I, толщина 50 мм, ширина 50 мм | 1339 | 1007 | м3 | м3 | 1 | 0.00103 | 2472.13 | 0 | 0 | 0 | 0 | 1 | 0 |  | 0.00103 | 2 | 50448006 | 258 | 0 | 0 | 0 | 0 | 0 | 0 | 0 | 0
185 | 50448021 | 50447988 | 46139587 | 1 | 1 | 30570983 | 3 | 1.6-1-273 | ТСН-2001.1 Доп. 67, Р. 6, о. 1, поз. 273 | Элементы отдельные конструктивные с преобладанием горячекатаных профилей, средняя масса сборочной единицы от 1,01 до 3,0 т | 1348 | 1009 | т | т | 1000 | 0.00799 | 12654.07 | 0 | 0 | 0 | 0 | 1 | 0 |  | 0.00799 | 2 | 50448007 | 259 | 0 | 0 | 0 | 0 | 0 | 0 | 0 | 0
185 | 50448022 | 50447988 | 40423278 | 30570983 | 1 | 30570983 | 3 | 5261520000 |  | Стальные конструкции каркаса | 1348 | 1009 | т | т | 1000 | 1 | 0 | 0 | 0 | 0 | 0 | 0 | 0 |  | 1 | 3 | -1 |  | 0 | 0 | 0 | 0 | 0 | 0 | 0 | 0
185 | 50448023 | 50447988 | 42938370 | 30570983 | 1 | 30570983 | 3 | 9999990006 |  | Стоимость прочих материалов (ЭСН) | 1344 | 1008 | руб. | руб. | 1 | 0.01 | 1 | 0 | 0 | 0 | 0 | 1 | 0 |  | 0.01 | 2 | 50448008 | 260 | 0 | 0 | 0 | 0 | 0 | 0 | 0 | 0
186 | 50448009 | 50447988 | 40404405 | 30570983 | 1 | 30570983 | 1 | 9999990008 |  | Трудозатраты рабочих | 1191 | 1013 | чел.-ч. | чел.-ч. | 1 | 22.3 | 0 | 0 | 0 | 0 | 0 | 1 | 1 | )*1,1 | 24.53 | 2 | 50447989 | 261 | 0 | 0 | 0 | 0 | 0 | 0 | 0 | 0
186 | 50448010 | 50447988 | 46170624 | 1 | 1 | 30570983 | 2 | 2.1-13-16 | ТСН-2001.2. Доп. 68. п.1-13-16 (136301) | Аппараты для газовой сварки и резки (комплект оборудования) | 1368 | 1011 | маш.-ч | маш.-ч | 1 | 2 | 0 | 0.28 | 0 | 0 | 0 | 1 | 0 | )*1,1 | 2.2 | 2 | 50447990 | 262 | 0 | 0 | 0 | 0 | 0 | 0 | 0 | 0
186 | 50448011 | 50447988 | 46170867 | 1 | 1 | 30570983 | 2 | 2.1-18-7 | ТСН-2001.2. Доп. 68. п.1-18-7 (183001) | Автомобили грузовые бортовые, грузоподъемность до 5 т | 1368 | 1011 | маш.-ч | маш.-ч | 1 | 0.28 | 0 | 83.1 | 12.62 | 0 | 0 | 1 | 0 | )*1,1 | 0.308 | 2 | 50447991 | 263 | 0 | 0 | 0 | 0 | 0 | 0 | 0 | 0
186 | 50448013 | 50447988 | 46170920 | 1 | 1 | 30570983 | 2 | 2.1-30-19 | ТСН-2001.2. Доп. 68. п.1-30-19 (305001) | Машины шлифовальные электрические, мощность до 1700 Вт | 1368 | 1011 | маш.-ч | маш.-ч | 1 | 0.22 | 0 | 0.42 | 0 | 0 | 0 | 1 | 0 | )*1,1 | 0.242 | 2 | 50447993 | 264 | 0 | 0 | 0 | 0 | 0 | 0 | 0 | 0
186 | 50448012 | 50447988 | 46170215 | 1 | 1 | 30570983 | 2 | 2.1-3-38 | ТСН-2001.2. Доп. 68. п.1-3-38 (032009) | Краны на автомобильном ходу, грузоподъемность до 16 т | 1368 | 1011 | маш.-ч | маш.-ч | 1 | 0.17 | 0 | 179.17 | 16.93 | 0 | 0 | 1 | 0 | )*1,1 | 0.187 | 2 | 50447992 | 265 | 0 | 0 | 0 | 0 | 0 | 0 | 0 | 0
186 | 50448014 | 50447988 | 40406154 | 30570983 | 1 | 30570983 | 2 | 9999990007 |  | Стоимость прочих машин (ЭСН) | 1344 | 1008 | руб. | руб. | 1 | 0.01 | 0 | 1 | 0 | 0 | 0 | 1 | 0 | )*1,1 | 0.011 | 2 | 50447994 | 266 | 0 | 0 | 0 | 0 | 0 | 0 | 0 | 0
186 | 50448015 | 50447988 | 46136783 | 1 | 1 | 30570983 | 3 | 1.1-1-1566 | ТСН-2001.1 Доп. 67, Р. 1, о. 1, поз. 1566 | Электроды, типа Э-42, Э-46, Э-50, диаметр от 4 до 6 мм | 1348 | 1009 | т | т | 1000 | 0.004 | 7191.81 | 0 | 0 | 0 | 0 | 1 | 0 |  | 0.004 | 2 | 50448001 | 273 | 0 | 0 | 0 | 0 | 0 | 0 | 0 | 0
186 | 50448016 | 50447988 | 46136806 | 1 | 1 | 30570983 | 3 | 1.1-1-1602 | ТСН-2001.1 Доп. 67, Р. 1, о. 1, поз. 1602 | Круг (диск) шлифовальный, размер 230х3х22 мм | 1354 | 1010 | шт. | шт. | 1 | 0.05 | 13.76 | 0 | 0 | 0 | 0 | 1 | 0 |  | 0.05 | 2 | 50448002 | 274 | 0 | 0 | 0 | 0 | 0 | 0 | 0 | 0
186 | 50448017 | 50447988 | 46028564 | 1 | 1 | 30570983 | 3 | 1.1-1-2613 | ТСН-2001.1 Доп. 56, Р. 1, о. 1, поз. 2613 | Пропан-бутан, сжиженный газ | 1346 | 1009 | кг | кг | 1 | 0.59 | 6.27 | 0 | 0 | 0 | 0 | 1 | 0 |  | 0.59 | 2 | 50448003 | 275 | 0 | 0 | 0 | 0 | 0 | 0 | 0 | 0
186 | 50448018 | 50447988 | 46136155 | 1 | 1 | 30570983 | 3 | 1.1-1-376 | ТСН-2001.1 Доп. 67, Р. 1, о. 1, поз. 376 | Кислород технический, газообразный | 1339 | 1007 | м3 | м3 | 1 | 1.95 | 5.91 | 0 | 0 | 0 | 0 | 1 | 0 |  | 1.95 | 2 | 50448004 | 276 | 0 | 0 | 0 | 0 | 0 | 0 | 0 | 0
186 | 50448019 | 50447988 | 46135994 | 1 | 1 | 30570983 | 3 | 1.1-1-57 | ТСН-2001.1 Доп. 67, Р. 1, о. 1, поз. 57 | Болты строительные с гайками и шайбами, черные, М10х100 мм | 1348 | 1009 | т | т | 1000 | 0.00341 | 17876.91 | 0 | 0 | 0 | 0 | 1 | 0 |  | 0.00341 | 2 | 50448005 | 277 | 0 | 0 | 0 | 0 | 0 | 0 | 0 | 0
186 | 50448020 | 50447988 | 46136006 | 1 | 1 | 30570983 | 3 | 1.1-1-75 | ТСН-2001.1 Доп. 67, Р. 1, о. 1, поз. 75 | Пиломатериал (брусок) обрезной хвойных пород естественной влажности, сорт I, толщина 50 мм, ширина 50 мм | 1339 | 1007 | м3 | м3 | 1 | 0.00103 | 2472.13 | 0 | 0 | 0 | 0 | 1 | 0 |  | 0.00103 | 2 | 50448006 | 278 | 0 | 0 | 0 | 0 | 0 | 0 | 0 | 0
186 | 50448021 | 50447988 | 46139587 | 1 | 1 | 30570983 | 3 | 1.6-1-273 | ТСН-2001.1 Доп. 67, Р. 6, о. 1, поз. 273 | Элементы отдельные конструктивные с преобладанием горячекатаных профилей, средняя масса сборочной единицы от 1,01 до 3,0 т | 1348 | 1009 | т | т | 1000 | 0.00799 | 12654.07 | 0 | 0 | 0 | 0 | 1 | 0 |  | 0.00799 | 2 | 50448007 | 279 | 0 | 0 | 0 | 0 | 0 | 0 | 0 | 0
186 | 50448022 | 50447988 | 40423278 | 30570983 | 1 | 30570983 | 3 | 5261520000 |  | Стальные конструкции каркаса | 1348 | 1009 | т | т | 1000 | 1 | 0 | 0 | 0 | 0 | 0 | 0 | 0 |  | 1 | 3 | -1 |  | 0 | 0 | 0 | 0 | 0 | 0 | 0 | 0
186 | 50448023 | 50447988 | 42938370 | 30570983 | 1 | 30570983 | 3 | 9999990006 |  | Стоимость прочих материалов (ЭСН) | 1344 | 1008 | руб. | руб. | 1 | 0.01 | 1 | 0 | 0 | 0 | 0 | 1 | 0 |  | 0.01 | 2 | 50448008 | 280 | 0 | 0 | 0 | 0 | 0 | 0 | 0 | 0
199 | 50448038 | 50448030 | 40404405 | 30570983 | 1 | 30570983 | 1 | 9999990008 |  | Трудозатраты рабочих | 1191 | 1013 | чел.-ч. | чел.-ч. | 1 | 35.07 | 0 | 0 | 0 | 0 | 0 | 1 | 1 | )*1,1 | 38.577 | 2 | 50448031 | 281 | 0 | 0 | 0 | 0 | 0 | 0 | 0 | 0
199 | 50448039 | 50448030 | 40406154 | 30570983 | 1 | 30570983 | 2 | 9999990007 |  | Стоимость прочих машин (ЭСН) | 1344 | 1008 | руб. | руб. | 1 | 38.35 | 0 | 1 | 0 | 0 | 0 | 1 | 0 | )*1,1 | 42.185 | 2 | 50448032 | 282 | 0 | 0 | 0 | 0 | 0 | 0 | 0 | 0
199 | 50448040 | 50448030 | 31132077 | 1 | 1 | 30570983 | 3 | 1.6-1-271 | ТСН-2001.1. Доп. 1-42. Р. 6, о. 1, поз. 271 | Отдельные конструктивные элементы с преобладанием горячекатаных профилей, средняя масса сборочной единицы от 0,11 до 0,5 т | 1348 | 1009 | т | т | 1000 | 0.0001 | 12654.07 | 0 | 0 | 0 | 0 | 1 | 0 |  | 0.0001 | 2 | 50448033 | 286 | 0 | 0 | 0 | 0 | 0 | 0 | 0 | 0
199 | 50448041 | 50448030 | 40423290 | 30570983 | 1 | 30570983 | 3 | 5261600000 |  | Стальные конструкции | 1348 | 1009 | т | т | 1000 | 1 | 0 | 0 | 0 | 0 | 0 | 0 | 0 |  | 1 | 3 | -1 |  | 0 | 0 | 0 | 0 | 0 | 0 | 0 | 0
199 | 50448042 | 50448030 | 42938370 | 30570983 | 1 | 30570983 | 3 | 9999990006 |  | Стоимость прочих материалов (ЭСН) | 1344 | 1008 | руб. | руб. | 1 | 39.48 | 1 | 0 | 0 | 0 | 0 | 1 | 0 |  | 39.48 | 2 | 50448035 | 287 | 0 | 0 | 0 | 0 | 0 | 0 | 0 | 0
200 | 50448038 | 50448030 | 40404405 | 30570983 | 1 | 30570983 | 1 | 9999990008 |  | Трудозатраты рабочих | 1191 | 1013 | чел.-ч. | чел.-ч. | 1 | 35.07 | 0 | 0 | 0 | 0 | 0 | 1 | 1 | )*1,1 | 38.577 | 2 | 50448031 | 288 | 0 | 0 | 0 | 0 | 0 | 0 | 0 | 0
200 | 50448039 | 50448030 | 40406154 | 30570983 | 1 | 30570983 | 2 | 9999990007 |  | Стоимость прочих машин (ЭСН) | 1344 | 1008 | руб. | руб. | 1 | 38.35 | 0 | 1 | 0 | 0 | 0 | 1 | 0 | )*1,1 | 42.185 | 2 | 50448032 | 289 | 0 | 0 | 0 | 0 | 0 | 0 | 0 | 0
200 | 50448040 | 50448030 | 31132077 | 1 | 1 | 30570983 | 3 | 1.6-1-271 | ТСН-2001.1. Доп. 1-42. Р. 6, о. 1, поз. 271 | Отдельные конструктивные элементы с преобладанием горячекатаных профилей, средняя масса сборочной единицы от 0,11 до 0,5 т | 1348 | 1009 | т | т | 1000 | 0.0001 | 12654.07 | 0 | 0 | 0 | 0 | 1 | 0 |  | 0.0001 | 2 | 50448033 | 293 | 0 | 0 | 0 | 0 | 0 | 0 | 0 | 0
200 | 50448041 | 50448030 | 40423290 | 30570983 | 1 | 30570983 | 3 | 5261600000 |  | Стальные конструкции | 1348 | 1009 | т | т | 1000 | 1 | 0 | 0 | 0 | 0 | 0 | 0 | 0 |  | 1 | 3 | -1 |  | 0 | 0 | 0 | 0 | 0 | 0 | 0 | 0
200 | 50448042 | 50448030 | 42938370 | 30570983 | 1 | 30570983 | 3 | 9999990006 |  | Стоимость прочих материалов (ЭСН) | 1344 | 1008 | руб. | руб. | 1 | 39.48 | 1 | 0 | 0 | 0 | 0 | 1 | 0 |  | 39.48 | 2 | 50448035 | 294 | 0 | 0 | 0 | 0 | 0 | 0 | 0 | 0
207 | 50448052 | 50448046 | 40404405 | 30570983 | 1 | 30570983 | 1 | 9999990008 |  | Трудозатраты рабочих | 1191 | 1013 | чел.-ч. | чел.-ч. | 1 | 5.31 | 0 | 0 | 0 | 0 | 0 | 1 | 1 | )*1,1 | 5.841 | 2 | 50448047 | 295 | 0 | 0 | 0 | 0 | 0 | 0 | 0 | 0
207 | 50448053 | 50448046 | 46170535 | 1 | 1 | 30570983 | 2 | 2.1-10-12 | ТСН-2001.2. Доп. 68. п.1-10-12 (105001) | Компрессоры передвижные электрические, давление до 10 ат, производительность до 3,5 м3/мин | 1368 | 1011 | маш.-ч | маш.-ч | 1 | 1.12 | 0 | 10.4 | 0 | 0 | 0 | 1 | 0 | )*1,1 | 1.232 | 2 | 50448048 | 296 | 0 | 0 | 0 | 0 | 0 | 0 | 0 | 0
207 | 50448054 | 50448046 | 40406154 | 30570983 | 1 | 30570983 | 2 | 9999990007 |  | Стоимость прочих машин (ЭСН) | 1344 | 1008 | руб. | руб. | 1 | 1.49 | 0 | 1 | 0 | 0 | 0 | 1 | 0 | )*1,1 | 1.639 | 2 | 50448049 | 297 | 0 | 0 | 0 | 0 | 0 | 0 | 0 | 0
207 | 50448055 | 50448046 | 31110947 | 1 | 1 | 30570983 | 3 | 1.1-1-489 | ТСН-2001.1. Доп. 1-42. Р. 1, о. 1, поз. 489 | Ксилол нефтяной, марка А | 1348 | 1009 | т | т | 1000 | 0.0015 | 6303.6 | 0 | 0 | 0 | 0 | 1 | 0 |  | 0.0015 | 2 | 50448050 | 299 | 0 | 0 | 0 | 0 | 0 | 0 | 0 | 0
207 | 50448056 | 50448046 | 40410899 | 30570983 | 1 | 30570983 | 3 | 2312130000 |  | Грунтовка ГФ-021 красно-коричневая | 1348 | 1009 | т | т | 1000 | 0.009 | 0 | 0 | 0 | 0 | 0 | 0 | 0 |  | 0.009 | 3 | -1 |  | 0 | 0 | 0 | 0 | 0 | 0 | 0 | 0
208 | 50448052 | 50448046 | 40404405 | 30570983 | 1 | 30570983 | 1 | 9999990008 |  | Трудозатраты рабочих | 1191 | 1013 | чел.-ч. | чел.-ч. | 1 | 5.31 | 0 | 0 | 0 | 0 | 0 | 1 | 1 | )*1,1 | 5.841 | 2 | 50448047 | 300 | 0 | 0 | 0 | 0 | 0 | 0 | 0 | 0
208 | 50448053 | 50448046 | 46170535 | 1 | 1 | 30570983 | 2 | 2.1-10-12 | ТСН-2001.2. Доп. 68. п.1-10-12 (105001) | Компрессоры передвижные электрические, давление до 10 ат, производительность до 3,5 м3/мин | 1368 | 1011 | маш.-ч | маш.-ч | 1 | 1.12 | 0 | 10.4 | 0 | 0 | 0 | 1 | 0 | )*1,1 | 1.232 | 2 | 50448048 | 301 | 0 | 0 | 0 | 0 | 0 | 0 | 0 | 0
208 | 50448054 | 50448046 | 40406154 | 30570983 | 1 | 30570983 | 2 | 9999990007 |  | Стоимость прочих машин (ЭСН) | 1344 | 1008 | руб. | руб. | 1 | 1.49 | 0 | 1 | 0 | 0 | 0 | 1 | 0 | )*1,1 | 1.639 | 2 | 50448049 | 302 | 0 | 0 | 0 | 0 | 0 | 0 | 0 | 0
208 | 50448055 | 50448046 | 31110947 | 1 | 1 | 30570983 | 3 | 1.1-1-489 | ТСН-2001.1. Доп. 1-42. Р. 1, о. 1, поз. 489 | Ксилол нефтяной, марка А | 1348 | 1009 | т | т | 1000 | 0.0015 | 6303.6 | 0 | 0 | 0 | 0 | 1 | 0 |  | 0.0015 | 2 | 50448050 | 304 | 0 | 0 | 0 | 0 | 0 | 0 | 0 | 0
208 | 50448056 | 50448046 | 40410899 | 30570983 | 1 | 30570983 | 3 | 2312130000 |  | Грунтовка ГФ-021 красно-коричневая | 1348 | 1009 | т | т | 1000 | 0.009 | 0 | 0 | 0 | 0 | 0 | 0 | 0 |  | 0.009 | 3 | -1 |  | 0 | 0 | 0 | 0 | 0 | 0 | 0 | 0
211 | 50448065 | 50448058 | 40404405 | 30570983 | 1 | 30570983 | 1 | 9999990008 |  | Трудозатраты рабочих | 1191 | 1013 | чел.-ч. | чел.-ч. | 1 | 2.48 | 0 | 0 | 0 | 0 | 0 | 1 | 1 | )*1,1 | 2.728 | 2 | 50448059 | 305 | 0 | 0 | 0 | 0 | 0 | 0 | 0 | 0
211 | 50448066 | 50448058 | 46170535 | 1 | 1 | 30570983 | 2 | 2.1-10-12 | ТСН-2001.2. Доп. 68. п.1-10-12 (105001) | Компрессоры передвижные электрические, давление до 10 ат, производительность до 3,5 м3/мин | 1368 | 1011 | маш.-ч | маш.-ч | 1 | 1.12 | 0 | 10.4 | 0 | 0 | 0 | 1 | 0 | )*1,1 | 1.232 | 2 | 50448060 | 306 | 0 | 0 | 0 | 0 | 0 | 0 | 0 | 0
211 | 50448067 | 50448058 | 40406154 | 30570983 | 1 | 30570983 | 2 | 9999990007 |  | Стоимость прочих машин (ЭСН) | 1344 | 1008 | руб. | руб. | 1 | 1.49 | 0 | 1 | 0 | 0 | 0 | 1 | 0 | )*1,1 | 1.639 | 2 | 50448061 | 307 | 0 | 0 | 0 | 0 | 0 | 0 | 0 | 0
211 | 50448068 | 50448058 | 46136427 | 1 | 1 | 30570983 | 3 | 1.1-1-996 | ТСН-2001.1 Доп. 67, Р. 1, о. 1, поз. 996 | Растворитель типа Р-5 | 1348 | 1009 | т | т | 1000 | 0.002 | 14325.7 | 0 | 0 | 0 | 0 | 1 | 0 |  | 0.002 | 2 | 50448062 | 309 | 0 | 0 | 0 | 0 | 0 | 0 | 0 | 0
211 | 50448069 | 50448058 | 31114102 | 1 | 1 | 30570983 | 3 | 1.1-2-17 | ТСН-2001.1. Доп. 1-42. Р. 1, о. 2, поз. 17 | Отвердитель №2 | 1346 | 1009 | кг | кг | 1 | 4.33 | 93.3 | 0 | 0 | 0 | 0 | 1 | 0 |  | 4.33 | 2 | 50448063 | 310 | 0 | 0 | 0 | 0 | 0 | 0 | 0 | 0
211 | 50448070 | 50448058 | 40410926 | 30570983 | 1 | 30570983 | 3 | 2312520000 |  | Эмаль ЭП-140 | 1346 | 1009 | кг | кг | 1 | 13 | 0 | 0 | 0 | 0 | 0 | 0 | 0 |  | 13 | 3 | -1 |  | 0 | 0 | 0 | 0 | 0 | 0 | 0 | 0
212 | 50448065 | 50448058 | 40404405 | 30570983 | 1 | 30570983 | 1 | 9999990008 |  | Трудозатраты рабочих | 1191 | 1013 | чел.-ч. | чел.-ч. | 1 | 2.48 | 0 | 0 | 0 | 0 | 0 | 1 | 1 | )*1,1 | 2.728 | 2 | 50448059 | 311 | 0 | 0 | 0 | 0 | 0 | 0 | 0 | 0
212 | 50448066 | 50448058 | 46170535 | 1 | 1 | 30570983 | 2 | 2.1-10-12 | ТСН-2001.2. Доп. 68. п.1-10-12 (105001) | Компрессоры передвижные электрические, давление до 10 ат, производительность до 3,5 м3/мин | 1368 | 1011 | маш.-ч | маш.-ч | 1 | 1.12 | 0 | 10.4 | 0 | 0 | 0 | 1 | 0 | )*1,1 | 1.232 | 2 | 50448060 | 312 | 0 | 0 | 0 | 0 | 0 | 0 | 0 | 0
212 | 50448067 | 50448058 | 40406154 | 30570983 | 1 | 30570983 | 2 | 9999990007 |  | Стоимость прочих машин (ЭСН) | 1344 | 1008 | руб. | руб. | 1 | 1.49 | 0 | 1 | 0 | 0 | 0 | 1 | 0 | )*1,1 | 1.639 | 2 | 50448061 | 313 | 0 | 0 | 0 | 0 | 0 | 0 | 0 | 0
212 | 50448068 | 50448058 | 46136427 | 1 | 1 | 30570983 | 3 | 1.1-1-996 | ТСН-2001.1 Доп. 67, Р. 1, о. 1, поз. 996 | Растворитель типа Р-5 | 1348 | 1009 | т | т | 1000 | 0.002 | 14325.7 | 0 | 0 | 0 | 0 | 1 | 0 |  | 0.002 | 2 | 50448062 | 315 | 0 | 0 | 0 | 0 | 0 | 0 | 0 | 0
212 | 50448069 | 50448058 | 31114102 | 1 | 1 | 30570983 | 3 | 1.1-2-17 | ТСН-2001.1. Доп. 1-42. Р. 1, о. 2, поз. 17 | Отвердитель №2 | 1346 | 1009 | кг | кг | 1 | 4.33 | 93.3 | 0 | 0 | 0 | 0 | 1 | 0 |  | 4.33 | 2 | 50448063 | 316 | 0 | 0 | 0 | 0 | 0 | 0 | 0 | 0
212 | 50448070 | 50448058 | 40410926 | 30570983 | 1 | 30570983 | 3 | 2312520000 |  | Эмаль ЭП-140 | 1346 | 1009 | кг | кг | 1 | 13 | 0 | 0 | 0 | 0 | 0 | 0 | 0 |  | 13 | 3 | -1 |  | 0 | 0 | 0 | 0 | 0 | 0 | 0 | 0
215 | 50449049 | 50449048 | 45909883 | 30570983 | 1 | 30570983 | 1 | 9999990008 |  | Трудозатраты рабочих | 1191 | 1013 | чел.-ч. | чел.-ч. | 1 | 128.63 | 0 | 0 | 0 | 0 | 0 | 1 | 1 |  | 128.63 | 2 | 50449049 | 317 | 0 | 0 | 0 | 0 | 0 | 0 | 0 | 0
215 | 50449050 | 50449048 | 46170648 | 1 | 1 | 30570983 | 2 | 2.1-14-4 | ТСН-2001.2. Доп. 68. п.1-14-4 (143101) | Агрегаты окрасочные безвоздушные высокого давления, мощность до 2 кВт | 1368 | 1011 | маш.-ч | маш.-ч | 1 | 34.2 | 0 | 2.44 | 0 | 0 | 0 | 1 | 0 |  | 34.2 | 2 | 50449050 | 318 | 0 | 0 | 0 | 0 | 0 | 0 | 0 | 0
215 | 50449051 | 50449048 | 46170867 | 1 | 1 | 30570983 | 2 | 2.1-18-7 | ТСН-2001.2. Доп. 68. п.1-18-7 (183001) | Автомобили грузовые бортовые, грузоподъемность до 5 т | 1368 | 1011 | маш.-ч | маш.-ч | 1 | 0.58 | 0 | 83.1 | 12.62 | 0 | 0 | 1 | 0 |  | 0.58 | 2 | 50449051 | 319 | 0 | 0 | 0 | 0 | 0 | 0 | 0 | 0
215 | 50449052 | 50449048 | 46170977 | 1 | 1 | 30570983 | 2 | 2.1-30-102 | ТСН-2001.2. Доп. 68. п.1-30-102 (303704) | Дрели, мощность до 800 Вт | 1368 | 1011 | маш.-ч | маш.-ч | 1 | 3.99 | 0 | 0.8 | 0 | 0 | 0 | 1 | 0 |  | 3.99 | 2 | 50449052 | 320 | 0 | 0 | 0 | 0 | 0 | 0 | 0 | 0
215 | 50449053 | 50449048 | 46170297 | 1 | 1 | 30570983 | 2 | 2.1-4-32 | ТСН-2001.2. Доп. 68. п.1-4-32 (042904) | Лебедки электрические, тяговое усилие до 19,62 кН (2 тc) | 1368 | 1011 | маш.-ч | маш.-ч | 1 | 3.46 | 0 | 3.18 | 0 | 0 | 0 | 1 | 0 |  | 3.46 | 2 | 50449053 | 321 | 0 | 0 | 0 | 0 | 0 | 0 | 0 | 0
215 | 50449054 | 50449048 | 31110602 | 1 | 1 | 30570983 | 3 | 1.1-1-115 | ТСН-2001.1. Доп. 1-42. Р. 1, о. 1, поз. 115 | Ветошь | 1346 | 1009 | кг | кг | 1 | 10 | 1.61 | 0 | 0 | 0 | 0 | 1 | 0 |  | 10 | 2 | 50449054 | 322 | 0 | 0 | 0 | 0 | 0 | 0 | 0 | 0
215 | 50449055 | 50449048 | 46136049 | 1 | 1 | 30570983 | 3 | 1.1-1-165 | ТСН-2001.1 Доп. 67, Р. 1, о. 1, поз. 165 | Грунтовка глифталевая, типа ГФ-021 | 1348 | 1009 | т | т | 1000 | 0.028 | 18660.61 | 0 | 0 | 0 | 0 | 1 | 0 |  | 0.028 | 2 | 50449055 | 323 | 0 | 0 | 0 | 0 | 0 | 0 | 0 | 0
215 | 50449056 | 50449048 | 46136346 | 1 | 1 | 30570983 | 3 | 1.1-1-825 | ТСН-2001.1 Доп. 67, Р. 1, о. 1, поз. 825 | Пленка полиэтиленовая, толщина от 120 до 150 мкм | 1327 | 1005 | м2 | м2 | 1 | 240 | 3.66 | 0 | 0 | 0 | 0 | 1 | 0 |  | 240 | 2 | 50449056 | 325 | 0 | 0 | 0 | 0 | 0 | 0 | 0 | 0
215 | 50449057 | 50449048 | 46136429 | 1 | 1 | 30570983 | 3 | 1.1-1-998 | ТСН-2001.1 Доп. 67, Р. 1, о. 1, поз. 998 | Растворитель универсальный типа 645-650 | 1348 | 1009 | т | т | 1000 | 0.013 | 13609.41 | 0 | 0 | 0 | 0 | 1 | 0 |  | 0.013 | 2 | 50449057 | 326 | 0 | 0 | 0 | 0 | 0 | 0 | 0 | 0
215 | 50449058 | 50449048 | 31111375 | 1 | 1 | 30570983 | 3 | 1.1-1-999 | ТСН-2001.1. Доп. 1-42. Р. 1, о. 1, поз. 999 | Растворитель "Уайт-спирит" | 1348 | 1009 | т | т | 1000 | 0.037 | 12534.98 | 0 | 0 | 0 | 0 | 1 | 0 |  | 0.037 | 2 | 50449058 | 327 | 0 | 0 | 0 | 0 | 0 | 0 | 0 | 0
215 | 50449059 | 50449048 | 40411114 | 30570983 | 1 | 30570983 | 3 | 2316900000 |  | Краски огнезащитные терморасширяющиеся на органической основе | 1348 | 1009 | т | т | 1000 | 0.225 | 0 | 0 | 0 | 0 | 0 | 0 | 0 |  | 0.225 | 3 | -1 |  | 0 | 0 | 0 | 0 | 0 | 0 | 0 | 0
216 | 50449049 | 50449048 | 45909883 | 30570983 | 1 | 30570983 | 1 | 9999990008 |  | Трудозатраты рабочих | 1191 | 1013 | чел.-ч. | чел.-ч. | 1 | 128.63 | 0 | 0 | 0 | 0 | 0 | 1 | 1 |  | 128.63 | 2 | 50449049 | 328 | 0 | 0 | 0 | 0 | 0 | 0 | 0 | 0
216 | 50449050 | 50449048 | 46170648 | 1 | 1 | 30570983 | 2 | 2.1-14-4 | ТСН-2001.2. Доп. 68. п.1-14-4 (143101) | Агрегаты окрасочные безвоздушные высокого давления, мощность до 2 кВт | 1368 | 1011 | маш.-ч | маш.-ч | 1 | 34.2 | 0 | 2.44 | 0 | 0 | 0 | 1 | 0 |  | 34.2 | 2 | 50449050 | 329 | 0 | 0 | 0 | 0 | 0 | 0 | 0 | 0
216 | 50449051 | 50449048 | 46170867 | 1 | 1 | 30570983 | 2 | 2.1-18-7 | ТСН-2001.2. Доп. 68. п.1-18-7 (183001) | Автомобили грузовые бортовые, грузоподъемность до 5 т | 1368 | 1011 | маш.-ч | маш.-ч | 1 | 0.58 | 0 | 83.1 | 12.62 | 0 | 0 | 1 | 0 |  | 0.58 | 2 | 50449051 | 330 | 0 | 0 | 0 | 0 | 0 | 0 | 0 | 0
216 | 50449052 | 50449048 | 46170977 | 1 | 1 | 30570983 | 2 | 2.1-30-102 | ТСН-2001.2. Доп. 68. п.1-30-102 (303704) | Дрели, мощность до 800 Вт | 1368 | 1011 | маш.-ч | маш.-ч | 1 | 3.99 | 0 | 0.8 | 0 | 0 | 0 | 1 | 0 |  | 3.99 | 2 | 50449052 | 331 | 0 | 0 | 0 | 0 | 0 | 0 | 0 | 0
216 | 50449053 | 50449048 | 46170297 | 1 | 1 | 30570983 | 2 | 2.1-4-32 | ТСН-2001.2. Доп. 68. п.1-4-32 (042904) | Лебедки электрические, тяговое усилие до 19,62 кН (2 тc) | 1368 | 1011 | маш.-ч | маш.-ч | 1 | 3.46 | 0 | 3.18 | 0 | 0 | 0 | 1 | 0 |  | 3.46 | 2 | 50449053 | 332 | 0 | 0 | 0 | 0 | 0 | 0 | 0 | 0
216 | 50449054 | 50449048 | 31110602 | 1 | 1 | 30570983 | 3 | 1.1-1-115 | ТСН-2001.1. Доп. 1-42. Р. 1, о. 1, поз. 115 | Ветошь | 1346 | 1009 | кг | кг | 1 | 10 | 1.61 | 0 | 0 | 0 | 0 | 1 | 0 |  | 10 | 2 | 50449054 | 333 | 0 | 0 | 0 | 0 | 0 | 0 | 0 | 0
216 | 50449055 | 50449048 | 46136049 | 1 | 1 | 30570983 | 3 | 1.1-1-165 | ТСН-2001.1 Доп. 67, Р. 1, о. 1, поз. 165 | Грунтовка глифталевая, типа ГФ-021 | 1348 | 1009 | т | т | 1000 | 0.028 | 18660.61 | 0 | 0 | 0 | 0 | 1 | 0 |  | 0.028 | 2 | 50449055 | 334 | 0 | 0 | 0 | 0 | 0 | 0 | 0 | 0
216 | 50449056 | 50449048 | 46136346 | 1 | 1 | 30570983 | 3 | 1.1-1-825 | ТСН-2001.1 Доп. 67, Р. 1, о. 1, поз. 825 | Пленка полиэтиленовая, толщина от 120 до 150 мкм | 1327 | 1005 | м2 | м2 | 1 | 240 | 3.66 | 0 | 0 | 0 | 0 | 1 | 0 |  | 240 | 2 | 50449056 | 336 | 0 | 0 | 0 | 0 | 0 | 0 | 0 | 0
216 | 50449057 | 50449048 | 46136429 | 1 | 1 | 30570983 | 3 | 1.1-1-998 | ТСН-2001.1 Доп. 67, Р. 1, о. 1, поз. 998 | Растворитель универсальный типа 645-650 | 1348 | 1009 | т | т | 1000 | 0.013 | 13609.41 | 0 | 0 | 0 | 0 | 1 | 0 |  | 0.013 | 2 | 50449057 | 337 | 0 | 0 | 0 | 0 | 0 | 0 | 0 | 0
216 | 50449058 | 50449048 | 31111375 | 1 | 1 | 30570983 | 3 | 1.1-1-999 | ТСН-2001.1. Доп. 1-42. Р. 1, о. 1, поз. 999 | Растворитель "Уайт-спирит" | 1348 | 1009 | т | т | 1000 | 0.037 | 12534.98 | 0 | 0 | 0 | 0 | 1 | 0 |  | 0.037 | 2 | 50449058 | 338 | 0 | 0 | 0 | 0 | 0 | 0 | 0 | 0
216 | 50449059 | 50449048 | 40411114 | 30570983 | 1 | 30570983 | 3 | 2316900000 |  | Краски огнезащитные терморасширяющиеся на органической основе | 1348 | 1009 | т | т | 1000 | 0.225 | 0 | 0 | 0 | 0 | 0 | 0 | 0 |  | 0.225 | 3 | -1 |  | 0 | 0 | 0 | 0 | 0 | 0 | 0 | 0
219 | 50448082 | 50448072 | 40404405 | 30570983 | 1 | 30570983 | 1 | 9999990008 |  | Трудозатраты рабочих | 1191 | 1013 | чел.-ч. | чел.-ч. | 1 | 31.7 | 0 | 0 | 0 | 0 | 0 | 1 | 1 | )*1,1 | 34.87 | 2 | 50448073 | 339 | 0 | 0 | 0 | 0 | 0 | 0 | 0 | 0
219 | 50448083 | 50448072 | 46170627 | 1 | 1 | 30570983 | 2 | 2.1-13-21 | ТСН-2001.2. Доп. 68. п.1-13-21 (138501) | Печи электрические для сушки сварочных материалов | 1368 | 1011 | маш.-ч | маш.-ч | 1 | 0.02 | 0 | 1.29 | 0 | 0 | 0 | 1 | 0 | )*1,1 | 0.022 | 2 | 50448074 | 340 | 0 | 0 | 0 | 0 | 0 | 0 | 0 | 0
219 | 50448084 | 50448072 | 46170977 | 1 | 1 | 30570983 | 2 | 2.1-30-102 | ТСН-2001.2. Доп. 68. п.1-30-102 (303704) | Дрели, мощность до 800 Вт | 1368 | 1011 | маш.-ч | маш.-ч | 1 | 2.41 | 0 | 0.8 | 0 | 0 | 0 | 1 | 0 | )*1,1 | 2.651 | 2 | 50448075 | 341 | 0 | 0 | 0 | 0 | 0 | 0 | 0 | 0
219 | 50448085 | 50448072 | 31135548 | 1 | 1 | 30570983 | 2 | 2.1-30-46 | ТСН-2001.2. Доп. 1-42, п. 1-30-46 (308001) | Преобразователи частоты тока до 500 А | 1367 | 1011 | маш.-ч. | маш.-ч. | 1 | 0.16 | 0 | 2.58 | 0.04 | 0 | 0 | 1 | 0 | )*1,1 | 0.176 | 2 | 50448076 | 342 | 0 | 0 | 0 | 0 | 0 | 0 | 0 | 0
219 | 50448086 | 50448072 | 46170306 | 1 | 1 | 30570983 | 2 | 2.1-4-45 | ТСН-2001.2. Доп. 68. п.1-4-45 (043403) | Домкраты гидравлические, грузоподъемность до 100 т | 1368 | 1011 | маш.-ч | маш.-ч | 1 | 0.88 | 0 | 0.73 | 0 | 0 | 0 | 1 | 0 | )*1,1 | 0.968 | 2 | 50448077 | 343 | 0 | 0 | 0 | 0 | 0 | 0 | 0 | 0
219 | 50448087 | 50448072 | 40406154 | 30570983 | 1 | 30570983 | 2 | 9999990007 |  | Стоимость прочих машин (ЭСН) | 1344 | 1008 | руб. | руб. | 1 | 63.61 | 0 | 1 | 0 | 0 | 0 | 1 | 0 | )*1,1 | 69.971 | 2 | 50448078 | 344 | 0 | 0 | 0 | 0 | 0 | 0 | 0 | 0
219 | 50448088 | 50448072 | 46139585 | 1 | 1 | 30570983 | 3 | 1.6-1-271 | ТСН-2001.1 Доп. 67, Р. 6, о. 1, поз. 271 | Элементы отдельные конструктивные с преобладанием горячекатаных профилей, средняя масса сборочной единицы от 0,11 до 0,5 т | 1348 | 1009 | т | т | 1000 | 0.011 | 12654.07 | 0 | 0 | 0 | 0 | 1 | 0 |  | 0.011 | 2 | 50448079 | 347 | 0 | 0 | 0 | 0 | 0 | 0 | 0 | 0
219 | 50448089 | 50448072 | 40405672 | 30570983 | 1 | 30570983 | 3 | 1121130000 |  | Стальной гнутый профиль (профилированный настил) | 1327 | 1005 | м2 | м2 | 1 | 0 | 0 | 0 | 0 | 0 | 0 | 0 | 0 |  | 0 | 3 | -1 |  | 0 | 0 | 0 | 0 | 0 | 0 | 0 | 0
219 | 50448090 | 50448072 | 40406100 | 30570983 | 1 | 30570983 | 3 | 1297020000 |  | Крепежные детали для крепления профилированного настила к несущим конструкциям | 1348 | 1009 | т | т | 1000 | 0 | 0 | 0 | 0 | 0 | 0 | 0 | 0 |  | 0 | 3 | -1 |  | 0 | 0 | 0 | 0 | 0 | 0 | 0 | 0
220 | 50448082 | 50448072 | 40404405 | 30570983 | 1 | 30570983 | 1 | 9999990008 |  | Трудозатраты рабочих | 1191 | 1013 | чел.-ч. | чел.-ч. | 1 | 31.7 | 0 | 0 | 0 | 0 | 0 | 1 | 1 | )*1,1 | 34.87 | 2 | 50448073 | 348 | 0 | 0 | 0 | 0 | 0 | 0 | 0 | 0
220 | 50448083 | 50448072 | 46170627 | 1 | 1 | 30570983 | 2 | 2.1-13-21 | ТСН-2001.2. Доп. 68. п.1-13-21 (138501) | Печи электрические для сушки сварочных материалов | 1368 | 1011 | маш.-ч | маш.-ч | 1 | 0.02 | 0 | 1.29 | 0 | 0 | 0 | 1 | 0 | )*1,1 | 0.022 | 2 | 50448074 | 349 | 0 | 0 | 0 | 0 | 0 | 0 | 0 | 0
220 | 50448084 | 50448072 | 46170977 | 1 | 1 | 30570983 | 2 | 2.1-30-102 | ТСН-2001.2. Доп. 68. п.1-30-102 (303704) | Дрели, мощность до 800 Вт | 1368 | 1011 | маш.-ч | маш.-ч | 1 | 2.41 | 0 | 0.8 | 0 | 0 | 0 | 1 | 0 | )*1,1 | 2.651 | 2 | 50448075 | 350 | 0 | 0 | 0 | 0 | 0 | 0 | 0 | 0
220 | 50448085 | 50448072 | 31135548 | 1 | 1 | 30570983 | 2 | 2.1-30-46 | ТСН-2001.2. Доп. 1-42, п. 1-30-46 (308001) | Преобразователи частоты тока до 500 А | 1367 | 1011 | маш.-ч. | маш.-ч. | 1 | 0.16 | 0 | 2.58 | 0.04 | 0 | 0 | 1 | 0 | )*1,1 | 0.176 | 2 | 50448076 | 351 | 0 | 0 | 0 | 0 | 0 | 0 | 0 | 0
220 | 50448086 | 50448072 | 46170306 | 1 | 1 | 30570983 | 2 | 2.1-4-45 | ТСН-2001.2. Доп. 68. п.1-4-45 (043403) | Домкраты гидравлические, грузоподъемность до 100 т | 1368 | 1011 | маш.-ч | маш.-ч | 1 | 0.88 | 0 | 0.73 | 0 | 0 | 0 | 1 | 0 | )*1,1 | 0.968 | 2 | 50448077 | 352 | 0 | 0 | 0 | 0 | 0 | 0 | 0 | 0
220 | 50448087 | 50448072 | 40406154 | 30570983 | 1 | 30570983 | 2 | 9999990007 |  | Стоимость прочих машин (ЭСН) | 1344 | 1008 | руб. | руб. | 1 | 63.61 | 0 | 1 | 0 | 0 | 0 | 1 | 0 | )*1,1 | 69.971 | 2 | 50448078 | 353 | 0 | 0 | 0 | 0 | 0 | 0 | 0 | 0
220 | 50448088 | 50448072 | 46139585 | 1 | 1 | 30570983 | 3 | 1.6-1-271 | ТСН-2001.1 Доп. 67, Р. 6, о. 1, поз. 271 | Элементы отдельные конструктивные с преобладанием горячекатаных профилей, средняя масса сборочной единицы от 0,11 до 0,5 т | 1348 | 1009 | т | т | 1000 | 0.011 | 12654.07 | 0 | 0 | 0 | 0 | 1 | 0 |  | 0.011 | 2 | 50448079 | 356 | 0 | 0 | 0 | 0 | 0 | 0 | 0 | 0
220 | 50448089 | 50448072 | 40405672 | 30570983 | 1 | 30570983 | 3 | 1121130000 |  | Стальной гнутый профиль (профилированный настил) | 1327 | 1005 | м2 | м2 | 1 | 0 | 0 | 0 | 0 | 0 | 0 | 0 | 0 |  | 0 | 3 | -1 |  | 0 | 0 | 0 | 0 | 0 | 0 | 0 | 0
220 | 50448090 | 50448072 | 40406100 | 30570983 | 1 | 30570983 | 3 | 1297020000 |  | Крепежные детали для крепления профилированного настила к несущим конструкциям | 1348 | 1009 | т | т | 1000 | 0 | 0 | 0 | 0 | 0 | 0 | 0 | 0 |  | 0 | 3 | -1 |  | 0 | 0 | 0 | 0 | 0 | 0 | 0 | 0
225 | 50448102 | 50448093 | 40404405 | 30570983 | 1 | 30570983 | 1 | 9999990008 |  | Трудозатраты рабочих | 1191 | 1013 | чел.-ч. | чел.-ч. | 1 | 94 | 0 | 0 | 0 | 0 | 0 | 1 | 1 | )*1,1 | 103.4 | 2 | 50448094 | 357 | 0 | 0 | 0 | 0 | 0 | 0 | 0 | 0
225 | 50448103 | 50448093 | 40406154 | 30570983 | 1 | 30570983 | 2 | 9999990007 |  | Стоимость прочих машин (ЭСН) | 1344 | 1008 | руб. | руб. | 1 | 120.48 | 0 | 1 | 0 | 0 | 0 | 1 | 0 | )*1,1 | 132.528 | 2 | 50448095 | 358 | 0 | 0 | 0 | 0 | 0 | 0 | 0 | 0
225 | 50448104 | 50448093 | 31111917 | 1 | 1 | 30570983 | 3 | 1.1-1-1566 | ТСН-2001.1. Доп. 1-42. Р. 1, о. 1, поз. 1566 | Электроды, тип Э-42, 46, 50, диаметр 4 - 6 мм | 1348 | 1009 | т | т | 1000 | 0.0034 | 7191.81 | 0 | 0 | 0 | 0 | 1 | 0 |  | 0.0034 | 2 | 50448096 | 359 | 0 | 0 | 0 | 0 | 0 | 0 | 0 | 0
225 | 50448105 | 50448093 | 31110551 | 1 | 1 | 30570983 | 3 | 1.1-1-57 | ТСН-2001.1. Доп. 1-42. Р. 1, о. 1, поз. 57 | Болты строительные черные с гайками и шайбами (10х100 мм) | 1348 | 1009 | т | т | 1000 | 0.007 | 17876.91 | 0 | 0 | 0 | 0 | 1 | 0 |  | 0.007 | 2 | 50448097 | 362 | 0 | 0 | 0 | 0 | 0 | 0 | 0 | 0
225 | 50448106 | 50448093 | 31132079 | 1 | 1 | 30570983 | 3 | 1.6-1-273 | ТСН-2001.1. Доп. 1-42. Р. 6, о. 1, поз. 273 | Отдельные конструктивные элементы с преобладанием горячекатаных профилей, средняя масса сборочной единицы от 1,01 до 3,0 т | 1348 | 1009 | т | т | 1000 | 0.019 | 12654.07 | 0 | 0 | 0 | 0 | 1 | 0 |  | 0.019 | 2 | 50448098 | 363 | 0 | 0 | 0 | 0 | 0 | 0 | 0 | 0
225 | 50448107 | 50448093 | 40405672 | 30570983 | 1 | 30570983 | 3 | 1121130000 |  | Стальной гнутый профиль (профилированный настил) | 1327 | 1005 | м2 | м2 | 1 | 0 | 0 | 0 | 0 | 0 | 0 | 0 | 0 |  | 0 | 3 | -1 |  | 0 | 0 | 0 | 0 | 0 | 0 | 0 | 0
225 | 50448108 | 50448093 | 40424249 | 30570983 | 1 | 30570983 | 3 | 5275120000 |  | Алюминиевые изделия из листа и профиля (сливы, фризы, нащельники) | 1301 | 1003 | м | м | 1 | 0 | 0 | 0 | 0 | 0 | 0 | 0 | 0 |  | 0 | 3 | -1 |  | 0 | 0 | 0 | 0 | 0 | 0 | 0 | 0
225 | 50448109 | 50448093 | 42938370 | 30570983 | 1 | 30570983 | 3 | 9999990006 |  | Стоимость прочих материалов (ЭСН) | 1344 | 1008 | руб. | руб. | 1 | 55.58 | 1 | 0 | 0 | 0 | 0 | 1 | 0 |  | 55.58 | 2 | 50448101 | 364 | 0 | 0 | 0 | 0 | 0 | 0 | 0 | 0
226 | 50448102 | 50448093 | 40404405 | 30570983 | 1 | 30570983 | 1 | 9999990008 |  | Трудозатраты рабочих | 1191 | 1013 | чел.-ч. | чел.-ч. | 1 | 94 | 0 | 0 | 0 | 0 | 0 | 1 | 1 | )*1,1 | 103.4 | 2 | 50448094 | 365 | 0 | 0 | 0 | 0 | 0 | 0 | 0 | 0
226 | 50448103 | 50448093 | 40406154 | 30570983 | 1 | 30570983 | 2 | 9999990007 |  | Стоимость прочих машин (ЭСН) | 1344 | 1008 | руб. | руб. | 1 | 120.48 | 0 | 1 | 0 | 0 | 0 | 1 | 0 | )*1,1 | 132.528 | 2 | 50448095 | 366 | 0 | 0 | 0 | 0 | 0 | 0 | 0 | 0
226 | 50448104 | 50448093 | 31111917 | 1 | 1 | 30570983 | 3 | 1.1-1-1566 | ТСН-2001.1. Доп. 1-42. Р. 1, о. 1, поз. 1566 | Электроды, тип Э-42, 46, 50, диаметр 4 - 6 мм | 1348 | 1009 | т | т | 1000 | 0.0034 | 7191.81 | 0 | 0 | 0 | 0 | 1 | 0 |  | 0.0034 | 2 | 50448096 | 367 | 0 | 0 | 0 | 0 | 0 | 0 | 0 | 0
226 | 50448105 | 50448093 | 31110551 | 1 | 1 | 30570983 | 3 | 1.1-1-57 | ТСН-2001.1. Доп. 1-42. Р. 1, о. 1, поз. 57 | Болты строительные черные с гайками и шайбами (10х100 мм) | 1348 | 1009 | т | т | 1000 | 0.007 | 17876.91 | 0 | 0 | 0 | 0 | 1 | 0 |  | 0.007 | 2 | 50448097 | 370 | 0 | 0 | 0 | 0 | 0 | 0 | 0 | 0
226 | 50448106 | 50448093 | 31132079 | 1 | 1 | 30570983 | 3 | 1.6-1-273 | ТСН-2001.1. Доп. 1-42. Р. 6, о. 1, поз. 273 | Отдельные конструктивные элементы с преобладанием горячекатаных профилей, средняя масса сборочной единицы от 1,01 до 3,0 т | 1348 | 1009 | т | т | 1000 | 0.019 | 12654.07 | 0 | 0 | 0 | 0 | 1 | 0 |  | 0.019 | 2 | 50448098 | 371 | 0 | 0 | 0 | 0 | 0 | 0 | 0 | 0
226 | 50448107 | 50448093 | 40405672 | 30570983 | 1 | 30570983 | 3 | 1121130000 |  | Стальной гнутый профиль (профилированный настил) | 1327 | 1005 | м2 | м2 | 1 | 0 | 0 | 0 | 0 | 0 | 0 | 0 | 0 |  | 0 | 3 | -1 |  | 0 | 0 | 0 | 0 | 0 | 0 | 0 | 0
226 | 50448108 | 50448093 | 40424249 | 30570983 | 1 | 30570983 | 3 | 5275120000 |  | Алюминиевые изделия из листа и профиля (сливы, фризы, нащельники) | 1301 | 1003 | м | м | 1 | 0 | 0 | 0 | 0 | 0 | 0 | 0 | 0 |  | 0 | 3 | -1 |  | 0 | 0 | 0 | 0 | 0 | 0 | 0 | 0
226 | 50448109 | 50448093 | 42938370 | 30570983 | 1 | 30570983 | 3 | 9999990006 |  | Стоимость прочих материалов (ЭСН) | 1344 | 1008 | руб. | руб. | 1 | 55.58 | 1 | 0 | 0 | 0 | 0 | 1 | 0 |  | 55.58 | 2 | 50448101 | 372 | 0 | 0 | 0 | 0 | 0 | 0 | 0 | 0
266 | 50448298 | 50448287 | 40404405 | 30570983 | 1 | 30570983 | 1 | 9999990008 |  | Трудозатраты рабочих | 1191 | 1013 | чел.-ч. | чел.-ч. | 1 | 214.09 | 0 | 0 | 0 | 0 | 0 | 1 | 1 |  | 214.09 | 2 | 50448288 | 373 | 0 | 0 | 0 | 0 | 0 | 0 | 0 | 0
266 | 50448299 | 50448287 | 46170867 | 1 | 1 | 30570983 | 2 | 2.1-18-7 | ТСН-2001.2. Доп. 68. п.1-18-7 (183001) | Автомобили грузовые бортовые, грузоподъемность до 5 т | 1368 | 1011 | маш.-ч | маш.-ч | 1 | 3.28 | 0 | 83.1 | 12.62 | 0 | 0 | 1 | 0 |  | 3.28 | 2 | 50448289 | 374 | 0 | 0 | 0 | 0 | 0 | 0 | 0 | 0
266 | 50448300 | 50448287 | 46170914 | 1 | 1 | 30570983 | 2 | 2.1-30-10 | ТСН-2001.2. Доп. 68. п.1-30-10 (304101) | Перфораторы, мощность до 800 Вт | 1368 | 1011 | маш.-ч | маш.-ч | 1 | 35.27 | 0 | 0.77 | 0 | 0 | 0 | 1 | 0 |  | 35.27 | 2 | 50448290 | 375 | 0 | 0 | 0 | 0 | 0 | 0 | 0 | 0
266 | 50448301 | 50448287 | 46170944 | 1 | 1 | 30570983 | 2 | 2.1-30-56 | ТСН-2001.2. Доп. 68. п.1-30-56 (309101) | Шуруповерты | 1368 | 1011 | маш.-ч | маш.-ч | 1 | 22.89 | 0 | 0.47 | 0 | 0 | 0 | 1 | 0 |  | 22.89 | 2 | 50448291 | 376 | 0 | 0 | 0 | 0 | 0 | 0 | 0 | 0
266 | 50448302 | 50448287 | 40406154 | 30570983 | 1 | 30570983 | 2 | 9999990007 |  | Стоимость прочих машин (ЭСН) | 1344 | 1008 | руб. | руб. | 1 | 0.02 | 0 | 1 | 0 | 0 | 0 | 1 | 0 |  | 0.02 | 2 | 50448292 | 377 | 0 | 0 | 0 | 0 | 0 | 0 | 0 | 0
266 | 50448303 | 50448287 | 46137144 | 1 | 1 | 30570983 | 3 | 1.1-1-2471 | ТСН-2001.1 Доп. 67, Р. 1, о. 1, поз. 2471 | Дюбель рамный, металлический, диаметр 10 мм, длина 182 мм | 1354 | 1010 | шт. | шт. | 1 | 300 | 9.6 | 0 | 0 | 0 | 0 | 1 | 0 |  | 300 | 2 | 50448293 | 378 | 0 | 0 | 0 | 0 | 0 | 0 | 0 | 0
266 | 50448304 | 50448287 | 31111160 | 1 | 1 | 30570983 | 3 | 1.1-1-760 | ТСН-2001.1. Доп. 1-42. Р. 1, о. 1, поз. 760 | Пена монтажная | 1296 | 1002 | л | л | 1 | 85.5 | 54.7 | 0 | 0 | 0 | 0 | 1 | 0 |  | 85.5 | 2 | 50448294 | 381 | 0 | 0 | 0 | 0 | 0 | 0 | 0 | 0
266 | 50448305 | 50448287 | 40409213 | 30570983 | 1 | 30570983 | 3 | 2245291000 |  | Лента бутиловая диффузионная | 1301 | 1003 | м | м | 1 | 67 | 0 | 0 | 0 | 0 | 0 | 0 | 0 |  | 67 | 3 | -1 |  | 0 | 0 | 0 | 0 | 0 | 0 | 0 | 0
266 | 50448306 | 50448287 | 40409213 | 30570983 | 1 | 30570983 | 3 | 2245291000 |  | Лента бутиловая для внутренней пароизоляции | 1301 | 1003 | м | м | 1 | 429 | 0 | 0 | 0 | 0 | 0 | 0 | 0 |  | 429 | 3 | -1 |  | 0 | 0 | 0 | 0 | 0 | 0 | 0 | 0
266 | 50448307 | 50448287 | 40410406 | 30570983 | 1 | 30570983 | 3 | 2291380000 |  | Блоки оконные из ПВХ профилей | 1327 | 1005 | м2 | м2 | 1 | 100 | 0 | 0 | 0 | 0 | 0 | 0 | 0 |  | 100 | 3 | -1 |  | 0 | 0 | 0 | 0 | 0 | 0 | 0 | 0
266 | 50448308 | 50448287 | 40428751 | 30570983 | 1 | 30570983 | 3 | 5775520000 |  | Лента бутиловая ПСУЛ | 1301 | 1003 | м | м | 1 | 271 | 0 | 0 | 0 | 0 | 0 | 0 | 0 |  | 271 | 3 | -1 |  | 0 | 0 | 0 | 0 | 0 | 0 | 0 | 0
267 | 50448298 | 50448287 | 40404405 | 30570983 | 1 | 30570983 | 1 | 9999990008 |  | Трудозатраты рабочих | 1191 | 1013 | чел.-ч. | чел.-ч. | 1 | 214.09 | 0 | 0 | 0 | 0 | 0 | 1 | 1 |  | 214.09 | 2 | 50448288 | 383 | 0 | 0 | 0 | 0 | 0 | 0 | 0 | 0
267 | 50448299 | 50448287 | 46170867 | 1 | 1 | 30570983 | 2 | 2.1-18-7 | ТСН-2001.2. Доп. 68. п.1-18-7 (183001) | Автомобили грузовые бортовые, грузоподъемность до 5 т | 1368 | 1011 | маш.-ч | маш.-ч | 1 | 3.28 | 0 | 83.1 | 12.62 | 0 | 0 | 1 | 0 |  | 3.28 | 2 | 50448289 | 384 | 0 | 0 | 0 | 0 | 0 | 0 | 0 | 0
267 | 50448300 | 50448287 | 46170914 | 1 | 1 | 30570983 | 2 | 2.1-30-10 | ТСН-2001.2. Доп. 68. п.1-30-10 (304101) | Перфораторы, мощность до 800 Вт | 1368 | 1011 | маш.-ч | маш.-ч | 1 | 35.27 | 0 | 0.77 | 0 | 0 | 0 | 1 | 0 |  | 35.27 | 2 | 50448290 | 385 | 0 | 0 | 0 | 0 | 0 | 0 | 0 | 0
267 | 50448301 | 50448287 | 46170944 | 1 | 1 | 30570983 | 2 | 2.1-30-56 | ТСН-2001.2. Доп. 68. п.1-30-56 (309101) | Шуруповерты | 1368 | 1011 | маш.-ч | маш.-ч | 1 | 22.89 | 0 | 0.47 | 0 | 0 | 0 | 1 | 0 |  | 22.89 | 2 | 50448291 | 386 | 0 | 0 | 0 | 0 | 0 | 0 | 0 | 0
267 | 50448302 | 50448287 | 40406154 | 30570983 | 1 | 30570983 | 2 | 9999990007 |  | Стоимость прочих машин (ЭСН) | 1344 | 1008 | руб. | руб. | 1 | 0.02 | 0 | 1 | 0 | 0 | 0 | 1 | 0 |  | 0.02 | 2 | 50448292 | 387 | 0 | 0 | 0 | 0 | 0 | 0 | 0 | 0
267 | 50448303 | 50448287 | 46137144 | 1 | 1 | 30570983 | 3 | 1.1-1-2471 | ТСН-2001.1 Доп. 67, Р. 1, о. 1, поз. 2471 | Дюбель рамный, металлический, диаметр 10 мм, длина 182 мм | 1354 | 1010 | шт. | шт. | 1 | 300 | 9.6 | 0 | 0 | 0 | 0 | 1 | 0 |  | 300 | 2 | 50448293 | 388 | 0 | 0 | 0 | 0 | 0 | 0 | 0 | 0
267 | 50448304 | 50448287 | 31111160 | 1 | 1 | 30570983 | 3 | 1.1-1-760 | ТСН-2001.1. Доп. 1-42. Р. 1, о. 1, поз. 760 | Пена монтажная | 1296 | 1002 | л | л | 1 | 85.5 | 54.7 | 0 | 0 | 0 | 0 | 1 | 0 |  | 85.5 | 2 | 50448294 | 391 | 0 | 0 | 0 | 0 | 0 | 0 | 0 | 0
267 | 50448305 | 50448287 | 40409213 | 30570983 | 1 | 30570983 | 3 | 2245291000 |  | Лента бутиловая диффузионная | 1301 | 1003 | м | м | 1 | 67 | 0 | 0 | 0 | 0 | 0 | 0 | 0 |  | 67 | 3 | -1 |  | 0 | 0 | 0 | 0 | 0 | 0 | 0 | 0
267 | 50448306 | 50448287 | 40409213 | 30570983 | 1 | 30570983 | 3 | 2245291000 |  | Лента бутиловая для внутренней пароизоляции | 1301 | 1003 | м | м | 1 | 429 | 0 | 0 | 0 | 0 | 0 | 0 | 0 |  | 429 | 3 | -1 |  | 0 | 0 | 0 | 0 | 0 | 0 | 0 | 0
267 | 50448307 | 50448287 | 40410406 | 30570983 | 1 | 30570983 | 3 | 2291380000 |  | Блоки оконные из ПВХ профилей | 1327 | 1005 | м2 | м2 | 1 | 100 | 0 | 0 | 0 | 0 | 0 | 0 | 0 |  | 100 | 3 | -1 |  | 0 | 0 | 0 | 0 | 0 | 0 | 0 | 0
267 | 50448308 | 50448287 | 40428751 | 30570983 | 1 | 30570983 | 3 | 5775520000 |  | Лента бутиловая ПСУЛ | 1301 | 1003 | м | м | 1 | 271 | 0 | 0 | 0 | 0 | 0 | 0 | 0 |  | 271 | 3 | -1 |  | 0 | 0 | 0 | 0 | 0 | 0 | 0 | 0
274 | 50448319 | 50448312 | 40404405 | 30570983 | 1 | 30570983 | 1 | 9999990008 |  | Трудозатраты рабочих | 1191 | 1013 | чел.-ч. | чел.-ч. | 1 | 256 | 0 | 0 | 0 | 0 | 0 | 1 | 1 |  | 256 | 2 | 50448313 | 393 | 0 | 0 | 0 | 0 | 0 | 0 | 0 | 0
274 | 50448320 | 50448312 | 40406154 | 30570983 | 1 | 30570983 | 2 | 9999990007 |  | Стоимость прочих машин (ЭСН) | 1344 | 1008 | руб. | руб. | 1 | 1411.77 | 0 | 1 | 0 | 0 | 0 | 1 | 0 |  | 1411.77 | 2 | 50448314 | 394 | 0 | 0 | 0 | 0 | 0 | 0 | 0 | 0
274 | 50448321 | 50448312 | 40404649 | 30570983 | 1 | 30570983 | 3 | 0902110000 |  | Сталь полосовая спокойная марки СТ3сп, 50-200 мм, толщиной 4-5 мм | 1348 | 1009 | т | т | 1000 | 0.24 | 0 | 0 | 0 | 0 | 0 | 0 | 0 |  | 0.24 | 3 | -1 |  | 0 | 0 | 0 | 0 | 0 | 0 | 0 | 0
274 | 50448322 | 50448312 | 31111477 | 1 | 1 | 30570983 | 3 | 1.1-1-1108 | ТСН-2001.1. Доп. 1-42. Р. 1, о. 1, поз. 1108 | Сталь тонколистовая, толщина до 4 мм, общего назначения, марка БСт1кп-БСт4кп, Ст1пс-Ст5пс, Ст3Гпс-Ст5Гпс | 1348 | 1009 | т | т | 1000 | 0.16 | 6780.28 | 0 | 0 | 0 | 0 | 1 | 0 |  | 0.16 | 2 | 50448316 | 395 | 0 | 0 | 0 | 0 | 0 | 0 | 0 | 0
274 | 50448323 | 50448312 | 40422146 | 30570983 | 1 | 30570983 | 3 | 4980000000 |  | Скобяные изделия | 1035 | 1013 | компл. | компл. | 1 | 0 | 0 | 0 | 0 | 0 | 0 | 0 | 0 |  | 0 | 3 | -1 |  | 0 | 0 | 0 | 0 | 0 | 0 | 0 | 0
274 | 50448324 | 50448312 | 40423374 | 30570983 | 1 | 30570983 | 3 | 5262150000 |  | Каркасы ворот раздвижных, распашных, подъемных, подъемно-поворотных | 1348 | 1009 | т | т | 1000 | 3.91 | 0 | 0 | 0 | 0 | 0 | 0 | 0 |  | 3.91 | 3 | -1 |  | 0 | 0 | 0 | 0 | 0 | 0 | 0 | 0
274 | 50448325 | 50448312 | 40425773 | 30570983 | 1 | 30570983 | 3 | 5361610000 |  | Ворота распашные | 1327 | 1005 | м2 | м2 | 1 | 100 | 0 | 0 | 0 | 0 | 0 | 0 | 0 |  | 100 | 3 | -1 |  | 0 | 0 | 0 | 0 | 0 | 0 | 0 | 0
274 | 50448326 | 50448312 | 42938370 | 30570983 | 1 | 30570983 | 3 | 9999990006 |  | Стоимость прочих материалов (ЭСН) | 1344 | 1008 | руб. | руб. | 1 | 814.17 | 1 | 0 | 0 | 0 | 0 | 1 | 0 |  | 814.17 | 2 | 50448318 | 398 | 0 | 0 | 0 | 0 | 0 | 0 | 0 | 0
275 | 50448319 | 50448312 | 40404405 | 30570983 | 1 | 30570983 | 1 | 9999990008 |  | Трудозатраты рабочих | 1191 | 1013 | чел.-ч. | чел.-ч. | 1 | 256 | 0 | 0 | 0 | 0 | 0 | 1 | 1 |  | 256 | 2 | 50448313 | 399 | 0 | 0 | 0 | 0 | 0 | 0 | 0 | 0
275 | 50448320 | 50448312 | 40406154 | 30570983 | 1 | 30570983 | 2 | 9999990007 |  | Стоимость прочих машин (ЭСН) | 1344 | 1008 | руб. | руб. | 1 | 1411.77 | 0 | 1 | 0 | 0 | 0 | 1 | 0 |  | 1411.77 | 2 | 50448314 | 400 | 0 | 0 | 0 | 0 | 0 | 0 | 0 | 0
275 | 50448321 | 50448312 | 40404649 | 30570983 | 1 | 30570983 | 3 | 0902110000 |  | Сталь полосовая спокойная марки СТ3сп, 50-200 мм, толщиной 4-5 мм | 1348 | 1009 | т | т | 1000 | 0.24 | 0 | 0 | 0 | 0 | 0 | 0 | 0 |  | 0.24 | 3 | -1 |  | 0 | 0 | 0 | 0 | 0 | 0 | 0 | 0
275 | 50448322 | 50448312 | 31111477 | 1 | 1 | 30570983 | 3 | 1.1-1-1108 | ТСН-2001.1. Доп. 1-42. Р. 1, о. 1, поз. 1108 | Сталь тонколистовая, толщина до 4 мм, общего назначения, марка БСт1кп-БСт4кп, Ст1пс-Ст5пс, Ст3Гпс-Ст5Гпс | 1348 | 1009 | т | т | 1000 | 0.16 | 6780.28 | 0 | 0 | 0 | 0 | 1 | 0 |  | 0.16 | 2 | 50448316 | 401 | 0 | 0 | 0 | 0 | 0 | 0 | 0 | 0
275 | 50448323 | 50448312 | 40422146 | 30570983 | 1 | 30570983 | 3 | 4980000000 |  | Скобяные изделия | 1035 | 1013 | компл. | компл. | 1 | 0 | 0 | 0 | 0 | 0 | 0 | 0 | 0 |  | 0 | 3 | -1 |  | 0 | 0 | 0 | 0 | 0 | 0 | 0 | 0
275 | 50448324 | 50448312 | 40423374 | 30570983 | 1 | 30570983 | 3 | 5262150000 |  | Каркасы ворот раздвижных, распашных, подъемных, подъемно-поворотных | 1348 | 1009 | т | т | 1000 | 3.91 | 0 | 0 | 0 | 0 | 0 | 0 | 0 |  | 3.91 | 3 | -1 |  | 0 | 0 | 0 | 0 | 0 | 0 | 0 | 0
275 | 50448325 | 50448312 | 40425773 | 30570983 | 1 | 30570983 | 3 | 5361610000 |  | Ворота распашные | 1327 | 1005 | м2 | м2 | 1 | 100 | 0 | 0 | 0 | 0 | 0 | 0 | 0 |  | 100 | 3 | -1 |  | 0 | 0 | 0 | 0 | 0 | 0 | 0 | 0
275 | 50448326 | 50448312 | 42938370 | 30570983 | 1 | 30570983 | 3 | 9999990006 |  | Стоимость прочих материалов (ЭСН) | 1344 | 1008 | руб. | руб. | 1 | 814.17 | 1 | 0 | 0 | 0 | 0 | 1 | 0 |  | 814.17 | 2 | 50448318 | 404 | 0 | 0 | 0 | 0 | 0 | 0 | 0 | 0
315 | 50448121 | 50448112 | 40404405 | 30570983 | 1 | 30570983 | 1 | 9999990008 |  | Трудозатраты рабочих | 1191 | 1013 | чел.-ч. | чел.-ч. | 1 | 2.06 | 0 | 0 | 0 | 0 | 0 | 1 | 1 |  | 2.06 | 2 | 50448113 | 405 | 0 | 0 | 0 | 0 | 0 | 0 | 0 | 0
315 | 50448122 | 50448112 | 46170529 | 1 | 1 | 30570983 | 2 | 2.1-10-1 | ТСН-2001.2. Доп. 68. п.1-10-1 (100101) | Компрессоры передвижные с двигателем внутреннего сгорания, давление до 7 ат, производительность до 5 м3/мин | 1368 | 1011 | маш.-ч | маш.-ч | 1 | 0.19 | 0 | 41.45 | 12.62 | 0 | 0 | 1 | 0 |  | 0.19 | 2 | 50448114 | 406 | 0 | 0 | 0 | 0 | 0 | 0 | 0 | 0
315 | 50448123 | 50448112 | 46170623 | 1 | 1 | 30570983 | 2 | 2.1-13-14 | ТСН-2001.2. Доп. 68. п.1-13-14 (136001) | Аппараты сварочные постоянного тока (выпрямители) для ручной дуговой сварки, сварочный ток до 500 А | 1368 | 1011 | маш.-ч | маш.-ч | 1 | 0.61 | 0 | 7.11 | 0 | 0 | 0 | 1 | 0 |  | 0.61 | 2 | 50448115 | 407 | 0 | 0 | 0 | 0 | 0 | 0 | 0 | 0
315 | 50448124 | 50448112 | 46170867 | 1 | 1 | 30570983 | 2 | 2.1-18-7 | ТСН-2001.2. Доп. 68. п.1-18-7 (183001) | Автомобили грузовые бортовые, грузоподъемность до 5 т | 1368 | 1011 | маш.-ч | маш.-ч | 1 | 0.06 | 0 | 83.1 | 12.62 | 0 | 0 | 1 | 0 |  | 0.06 | 2 | 50448116 | 408 | 0 | 0 | 0 | 0 | 0 | 0 | 0 | 0
315 | 50448125 | 50448112 | 46170911 | 1 | 1 | 30570983 | 2 | 2.1-30-7 | ТСН-2001.2. Доп. 68. п.1-30-7 (303801) | Молотки бурильные пневматические легкие | 1368 | 1011 | маш.-ч | маш.-ч | 1 | 0.19 | 0 | 1.15 | 0 | 0 | 0 | 1 | 0 |  | 0.19 | 2 | 50448117 | 409 | 0 | 0 | 0 | 0 | 0 | 0 | 0 | 0
315 | 50448126 | 50448112 | 46136793 | 1 | 1 | 30570983 | 3 | 1.1-1-1577 | ТСН-2001.1 Доп. 67, Р. 1, о. 1, поз. 1577 | Эмаль пентафталевая, цветная, типа ПФ-115 | 1346 | 1009 | кг | кг | 1 | 0.02 | 29.9 | 0 | 0 | 0 | 0 | 1 | 0 |  | 0.02 | 2 | 50448118 | 410 | 0 | 0 | 0 | 0 | 0 | 0 | 0 | 0
315 | 50448127 | 50448112 | 46136840 | 1 | 1 | 30570983 | 3 | 1.1-1-1669 | ТСН-2001.1 Доп. 67, Р. 1, о. 1, поз. 1669 | Электроды, типа Э-42А, диаметр от 4 до 6 мм | 1348 | 1009 | т | т | 1000 | 0.0001 | 8596.85 | 0 | 0 | 0 | 0 | 1 | 0 |  | 0.0001 | 2 | 50448119 | 411 | 0 | 0 | 0 | 0 | 0 | 0 | 0 | 0
315 | 50448128 | 50448112 | 40406100 | 30570983 | 1 | 30570983 | 3 | 1297020000 |  | Болты строительные с гайками и шайбами (1297030000, 1610000000, 1620000000, 1680000000) | 1346 | 1009 | кг | кг | 1 | 0.1 | 0 | 0 | 0 | 0 | 0 | 0 | 0 |  | 0.1 | 3 | -1 |  | 0 | 0 | 0 | 0 | 0 | 0 | 0 | 0
315 | 50448129 | 50448112 | 45900081 | 30570983 | 1 | 30570983 | 3 | 3430000000 |  | Шкафы (пульты) управления навесные | 1354 | 1010 | шт. | шт. | 1 | 1 | 0 | 0 | 0 | 0 | 0 | 0 | 0 |  | 1 | 3 | -1 |  | 0 | 0 | 0 | 0 | 0 | 0 | 0 | 0
316 | 50448121 | 50448112 | 40404405 | 30570983 | 1 | 30570983 | 1 | 9999990008 |  | Трудозатраты рабочих | 1191 | 1013 | чел.-ч. | чел.-ч. | 1 | 2.06 | 0 | 0 | 0 | 0 | 0 | 1 | 1 |  | 2.06 | 2 | 50448113 | 413 | 0 | 0 | 0 | 0 | 0 | 0 | 0 | 0
316 | 50448122 | 50448112 | 46170529 | 1 | 1 | 30570983 | 2 | 2.1-10-1 | ТСН-2001.2. Доп. 68. п.1-10-1 (100101) | Компрессоры передвижные с двигателем внутреннего сгорания, давление до 7 ат, производительность до 5 м3/мин | 1368 | 1011 | маш.-ч | маш.-ч | 1 | 0.19 | 0 | 41.45 | 12.62 | 0 | 0 | 1 | 0 |  | 0.19 | 2 | 50448114 | 414 | 0 | 0 | 0 | 0 | 0 | 0 | 0 | 0
316 | 50448123 | 50448112 | 46170623 | 1 | 1 | 30570983 | 2 | 2.1-13-14 | ТСН-2001.2. Доп. 68. п.1-13-14 (136001) | Аппараты сварочные постоянного тока (выпрямители) для ручной дуговой сварки, сварочный ток до 500 А | 1368 | 1011 | маш.-ч | маш.-ч | 1 | 0.61 | 0 | 7.11 | 0 | 0 | 0 | 1 | 0 |  | 0.61 | 2 | 50448115 | 415 | 0 | 0 | 0 | 0 | 0 | 0 | 0 | 0
316 | 50448124 | 50448112 | 46170867 | 1 | 1 | 30570983 | 2 | 2.1-18-7 | ТСН-2001.2. Доп. 68. п.1-18-7 (183001) | Автомобили грузовые бортовые, грузоподъемность до 5 т | 1368 | 1011 | маш.-ч | маш.-ч | 1 | 0.06 | 0 | 83.1 | 12.62 | 0 | 0 | 1 | 0 |  | 0.06 | 2 | 50448116 | 416 | 0 | 0 | 0 | 0 | 0 | 0 | 0 | 0
316 | 50448125 | 50448112 | 46170911 | 1 | 1 | 30570983 | 2 | 2.1-30-7 | ТСН-2001.2. Доп. 68. п.1-30-7 (303801) | Молотки бурильные пневматические легкие | 1368 | 1011 | маш.-ч | маш.-ч | 1 | 0.19 | 0 | 1.15 | 0 | 0 | 0 | 1 | 0 |  | 0.19 | 2 | 50448117 | 417 | 0 | 0 | 0 | 0 | 0 | 0 | 0 | 0
316 | 50448126 | 50448112 | 46136793 | 1 | 1 | 30570983 | 3 | 1.1-1-1577 | ТСН-2001.1 Доп. 67, Р. 1, о. 1, поз. 1577 | Эмаль пентафталевая, цветная, типа ПФ-115 | 1346 | 1009 | кг | кг | 1 | 0.02 | 29.9 | 0 | 0 | 0 | 0 | 1 | 0 |  | 0.02 | 2 | 50448118 | 418 | 0 | 0 | 0 | 0 | 0 | 0 | 0 | 0
316 | 50448127 | 50448112 | 46136840 | 1 | 1 | 30570983 | 3 | 1.1-1-1669 | ТСН-2001.1 Доп. 67, Р. 1, о. 1, поз. 1669 | Электроды, типа Э-42А, диаметр от 4 до 6 мм | 1348 | 1009 | т | т | 1000 | 0.0001 | 8596.85 | 0 | 0 | 0 | 0 | 1 | 0 |  | 0.0001 | 2 | 50448119 | 419 | 0 | 0 | 0 | 0 | 0 | 0 | 0 | 0
316 | 50448128 | 50448112 | 40406100 | 30570983 | 1 | 30570983 | 3 | 1297020000 |  | Болты строительные с гайками и шайбами (1297030000, 1610000000, 1620000000, 1680000000) | 1346 | 1009 | кг | кг | 1 | 0.1 | 0 | 0 | 0 | 0 | 0 | 0 | 0 |  | 0.1 | 3 | -1 |  | 0 | 0 | 0 | 0 | 0 | 0 | 0 | 0
316 | 50448129 | 50448112 | 45900081 | 30570983 | 1 | 30570983 | 3 | 3430000000 |  | Шкафы (пульты) управления навесные | 1354 | 1010 | шт. | шт. | 1 | 1 | 0 | 0 | 0 | 0 | 0 | 0 | 0 |  | 1 | 3 | -1 |  | 0 | 0 | 0 | 0 | 0 | 0 | 0 | 0
319 | 50448148 | 50448131 | 40404405 | 30570983 | 1 | 30570983 | 1 | 9999990008 |  | Трудозатраты рабочих | 1191 | 1013 | чел.-ч. | чел.-ч. | 1 | 1.34 | 0 | 0 | 0 | 0 | 0 | 1 | 1 | )*0,8 | 1.072 | 2 | 50448132 | 421 | 0 | 0 | 0 | 0 | 0 | 0 | 0 | 0
319 | 50448149 | 50448131 | 46170623 | 1 | 1 | 30570983 | 2 | 2.1-13-14 | ТСН-2001.2. Доп. 68. п.1-13-14 (136001) | Аппараты сварочные постоянного тока (выпрямители) для ручной дуговой сварки, сварочный ток до 500 А | 1368 | 1011 | маш.-ч | маш.-ч | 1 | 0.11 | 0 | 7.11 | 0 | 0 | 0 | 1 | 0 | )*0,8 | 0.088 | 2 | 50448133 | 422 | 0 | 0 | 0 | 0 | 0 | 0 | 0 | 0
319 | 50448150 | 50448131 | 46093437 | 1 | 1 | 30570983 | 2 | 2.1-30-96 | ТСН-2001.2. Доп. 64. п.1-30-96 (303703) | Дрели электрические, мощность до 200 Вт | 1368 | 1011 | маш.-ч | маш.-ч | 1 | 0.03 | 0 | 0.35 | 0 | 0 | 0 | 1 | 0 | )*0,8 | 0.024 | 2 | 50448134 | 423 | 0 | 0 | 0 | 0 | 0 | 0 | 0 | 0
319 | 50448151 | 50448131 | 31111826 | 1 | 1 | 30570983 | 3 | 1.1-1-1473 | ТСН-2001.1. Доп. 1-42. Р. 1, о. 1, поз. 1473 | Шпагат пеньковый | 1346 | 1009 | кг | кг | 1 | 0.001 | 13.96 | 0 | 0 | 0 | 0 | 1 | 0 | )*1 | 0.001 | 2 | 50448135 | 424 | 0 | 0 | 0 | 0 | 0 | 0 | 0 | 0
319 | 50448152 | 50448131 | 46136793 | 1 | 1 | 30570983 | 3 | 1.1-1-1577 | ТСН-2001.1 Доп. 67, Р. 1, о. 1, поз. 1577 | Эмаль пентафталевая, цветная, типа ПФ-115 | 1346 | 1009 | кг | кг | 1 | 0.036 | 29.9 | 0 | 0 | 0 | 0 | 1 | 0 | )*1 | 0.036 | 2 | 50448136 | 425 | 0 | 0 | 0 | 0 | 0 | 0 | 0 | 0
319 | 50448153 | 50448131 | 46136840 | 1 | 1 | 30570983 | 3 | 1.1-1-1669 | ТСН-2001.1 Доп. 67, Р. 1, о. 1, поз. 1669 | Электроды, типа Э-42А, диаметр от 4 до 6 мм | 1348 | 1009 | т | т | 1000 | 7e-05 | 8596.85 | 0 | 0 | 0 | 0 | 1 | 0 | )*1 | 7e-05 | 2 | 50448137 | 426 | 0 | 0 | 0 | 0 | 0 | 0 | 0 | 0
319 | 50448154 | 50448131 | 46136870 | 1 | 1 | 30570983 | 3 | 1.1-1-1723 | ТСН-2001.1 Доп. 67, Р. 1, о. 1, поз. 1723 | Лента изоляционная, прорезиненная, односторонняя | 1346 | 1009 | кг | кг | 1 | 0.012 | 159.07 | 0 | 0 | 0 | 0 | 1 | 0 | )*1 | 0.012 | 2 | 50448138 | 427 | 0 | 0 | 0 | 0 | 0 | 0 | 0 | 0
319 | 50448155 | 50448131 | 46136087 | 1 | 1 | 30570983 | 3 | 1.1-1-237 | ТСН-2001.1 Доп. 67, Р. 1, о. 1, поз. 237 | Дюбель с патроном | 1354 | 1010 | шт. | шт. | 1 | 1.3 | 3.86 | 0 | 0 | 0 | 0 | 1 | 0 | )*1 | 1.3 | 2 | 50448139 | 428 | 0 | 0 | 0 | 0 | 0 | 0 | 0 | 0
319 | 50448156 | 50448131 | 46136088 | 1 | 1 | 30570983 | 3 | 1.1-1-238 | ТСН-2001.1 Доп. 67, Р. 1, о. 1, поз. 238 | Дюбель пластмассовый | 1354 | 1010 | шт. | шт. | 1 | 1.4 | 0.89 | 0 | 0 | 0 | 0 | 1 | 0 | )*1 | 1.4 | 2 | 50448140 | 429 | 0 | 0 | 0 | 0 | 0 | 0 | 0 | 0
319 | 50448157 | 50448131 | 46137340 | 1 | 1 | 30570983 | 3 | 1.1-1-2911 | ТСН-2001.1 Доп. 67, Р. 1, о. 1, поз. 2911 | Лак электроизоляционный меламиноалкидный, типа МЛ-92 | 1346 | 1009 | кг | кг | 1 | 0.006 | 15.11 | 0 | 0 | 0 | 0 | 1 | 0 | )*1 | 0.006 | 2 | 50448141 | 430 | 0 | 0 | 0 | 0 | 0 | 0 | 0 | 0
319 | 50448158 | 50448131 | 31113627 | 1 | 1 | 30570983 | 3 | 1.1-1-3539 | ТСН-2001.1. Доп. 1-42. Р. 1, о. 1, поз. 3539 | Вазелин технический (смазка консервационная) | 1346 | 1009 | кг | кг | 1 | 0.006 | 23.12 | 0 | 0 | 0 | 0 | 1 | 0 | )*1 | 0.006 | 2 | 50448142 | 431 | 0 | 0 | 0 | 0 | 0 | 0 | 0 | 0
319 | 50448159 | 50448131 | 31114144 | 1 | 1 | 30570983 | 3 | 1.1-2-63 | ТСН-2001.1. Доп. 1-42. Р. 1, о. 2, поз. 63 | Нитки суровые | 1349 | 1009 | г | г | 0.001 | 1 | 0.07 | 0 | 0 | 0 | 0 | 1 | 0 | )*1 | 1 | 2 | 50448143 | 432 | 0 | 0 | 0 | 0 | 0 | 0 | 0 | 0
319 | 50448160 | 50448131 | 46148554 | 1 | 1 | 30570983 | 3 | 1.21-5-1181 | ТСН-2001.1 Доп. 67, Р. 21, о. 5, поз. 1181 | Бирка маркировочная для кабелей и проводов, типа У153 У3,5 | 1356 | 1010 | 1000 шт. | 1000 шт. | 1000 | 0.002 | 56.17 | 0 | 0 | 0 | 0 | 1 | 0 | )*1 | 0.002 | 2 | 50448144 | 435 | 0 | 0 | 0 | 0 | 0 | 0 | 0 | 0
319 | 50448161 | 50448131 | 46148713 | 1 | 1 | 30570983 | 3 | 1.21-5-1655 | ТСН-2001.1 Доп. 67, Р. 21, о. 5, поз. 1655 | Перемычка гибкая, типа ПГС 50-280 | 1354 | 1010 | шт. | шт. | 1 | 1 | 14.99 | 0 | 0 | 0 | 0 | 1 | 0 | )*1 | 1 | 2 | 50448145 | 436 | 0 | 0 | 0 | 0 | 0 | 0 | 0 | 0
319 | 50448162 | 50448131 | 40406100 | 30570983 | 1 | 30570983 | 3 | 1297020000 |  | Болты строительные с гайками и шайбами (1297030000, 1610000000, 1620000000, 1680000000) | 1346 | 1009 | кг | кг | 1 | 0.049 | 0 | 0 | 0 | 0 | 0 | 0 | 0 | )*1 | 0.049 | 3 | -1 |  | 0 | 0 | 0 | 0 | 0 | 0 | 0 | 0
319 | 50448163 | 50448131 | 45913806 | 30570983 | 1 | 30570983 | 3 | 3422000000 |  | Выключатели автоматические одно-, двух-, трехполюсные, на ток до 25 А | 1354 | 1010 | шт. | шт. | 1 | 1 | 0 | 0 | 0 | 0 | 0 | 0 | 0 | )*1 | 1 | 3 | -1 |  | 0 | 0 | 0 | 0 | 0 | 0 | 0 | 0
319 | 50448164 | 50448131 | 45915805 | 30570983 | 1 | 30570983 | 3 | 3449800000 |  | Наконечники кабельные | 1354 | 1010 | шт. | шт. | 1 | 6.1 | 0 | 0 | 0 | 0 | 0 | 0 | 0 | )*1 | 6.1 | 3 | -1 |  | 0 | 0 | 0 | 0 | 0 | 0 | 0 | 0
319 | 50448165 | 50448131 | 40424682 | 30570983 | 1 | 30570983 | 3 | 5290900000 |  | Конструкции опорные индивидуальные сварные, из сталей мелких профилей | 1348 | 1009 | т | т | 1000 | 0.001 | 0 | 0 | 0 | 0 | 0 | 0 | 0 | )*1 | 0.001 | 3 | -1 |  | 0 | 0 | 0 | 0 | 0 | 0 | 0 | 0
320 | 50448148 | 50448131 | 40404405 | 30570983 | 1 | 30570983 | 1 | 9999990008 |  | Трудозатраты рабочих | 1191 | 1013 | чел.-ч. | чел.-ч. | 1 | 1.34 | 0 | 0 | 0 | 0 | 0 | 1 | 1 | )*0,8 | 1.072 | 2 | 50448132 | 437 | 0 | 0 | 0 | 0 | 0 | 0 | 0 | 0
320 | 50448149 | 50448131 | 46170623 | 1 | 1 | 30570983 | 2 | 2.1-13-14 | ТСН-2001.2. Доп. 68. п.1-13-14 (136001) | Аппараты сварочные постоянного тока (выпрямители) для ручной дуговой сварки, сварочный ток до 500 А | 1368 | 1011 | маш.-ч | маш.-ч | 1 | 0.11 | 0 | 7.11 | 0 | 0 | 0 | 1 | 0 | )*0,8 | 0.088 | 2 | 50448133 | 438 | 0 | 0 | 0 | 0 | 0 | 0 | 0 | 0
320 | 50448150 | 50448131 | 46093437 | 1 | 1 | 30570983 | 2 | 2.1-30-96 | ТСН-2001.2. Доп. 64. п.1-30-96 (303703) | Дрели электрические, мощность до 200 Вт | 1368 | 1011 | маш.-ч | маш.-ч | 1 | 0.03 | 0 | 0.35 | 0 | 0 | 0 | 1 | 0 | )*0,8 | 0.024 | 2 | 50448134 | 439 | 0 | 0 | 0 | 0 | 0 | 0 | 0 | 0
320 | 50448151 | 50448131 | 31111826 | 1 | 1 | 30570983 | 3 | 1.1-1-1473 | ТСН-2001.1. Доп. 1-42. Р. 1, о. 1, поз. 1473 | Шпагат пеньковый | 1346 | 1009 | кг | кг | 1 | 0.001 | 13.96 | 0 | 0 | 0 | 0 | 1 | 0 | )*1 | 0.001 | 2 | 50448135 | 440 | 0 | 0 | 0 | 0 | 0 | 0 | 0 | 0
320 | 50448152 | 50448131 | 46136793 | 1 | 1 | 30570983 | 3 | 1.1-1-1577 | ТСН-2001.1 Доп. 67, Р. 1, о. 1, поз. 1577 | Эмаль пентафталевая, цветная, типа ПФ-115 | 1346 | 1009 | кг | кг | 1 | 0.036 | 29.9 | 0 | 0 | 0 | 0 | 1 | 0 | )*1 | 0.036 | 2 | 50448136 | 441 | 0 | 0 | 0 | 0 | 0 | 0 | 0 | 0
320 | 50448153 | 50448131 | 46136840 | 1 | 1 | 30570983 | 3 | 1.1-1-1669 | ТСН-2001.1 Доп. 67, Р. 1, о. 1, поз. 1669 | Электроды, типа Э-42А, диаметр от 4 до 6 мм | 1348 | 1009 | т | т | 1000 | 7e-05 | 8596.85 | 0 | 0 | 0 | 0 | 1 | 0 | )*1 | 7e-05 | 2 | 50448137 | 442 | 0 | 0 | 0 | 0 | 0 | 0 | 0 | 0
320 | 50448154 | 50448131 | 46136870 | 1 | 1 | 30570983 | 3 | 1.1-1-1723 | ТСН-2001.1 Доп. 67, Р. 1, о. 1, поз. 1723 | Лента изоляционная, прорезиненная, односторонняя | 1346 | 1009 | кг | кг | 1 | 0.012 | 159.07 | 0 | 0 | 0 | 0 | 1 | 0 | )*1 | 0.012 | 2 | 50448138 | 443 | 0 | 0 | 0 | 0 | 0 | 0 | 0 | 0
320 | 50448155 | 50448131 | 46136087 | 1 | 1 | 30570983 | 3 | 1.1-1-237 | ТСН-2001.1 Доп. 67, Р. 1, о. 1, поз. 237 | Дюбель с патроном | 1354 | 1010 | шт. | шт. | 1 | 1.3 | 3.86 | 0 | 0 | 0 | 0 | 1 | 0 | )*1 | 1.3 | 2 | 50448139 | 444 | 0 | 0 | 0 | 0 | 0 | 0 | 0 | 0
320 | 50448156 | 50448131 | 46136088 | 1 | 1 | 30570983 | 3 | 1.1-1-238 | ТСН-2001.1 Доп. 67, Р. 1, о. 1, поз. 238 | Дюбель пластмассовый | 1354 | 1010 | шт. | шт. | 1 | 1.4 | 0.89 | 0 | 0 | 0 | 0 | 1 | 0 | )*1 | 1.4 | 2 | 50448140 | 445 | 0 | 0 | 0 | 0 | 0 | 0 | 0 | 0
320 | 50448157 | 50448131 | 46137340 | 1 | 1 | 30570983 | 3 | 1.1-1-2911 | ТСН-2001.1 Доп. 67, Р. 1, о. 1, поз. 2911 | Лак электроизоляционный меламиноалкидный, типа МЛ-92 | 1346 | 1009 | кг | кг | 1 | 0.006 | 15.11 | 0 | 0 | 0 | 0 | 1 | 0 | )*1 | 0.006 | 2 | 50448141 | 446 | 0 | 0 | 0 | 0 | 0 | 0 | 0 | 0
320 | 50448158 | 50448131 | 31113627 | 1 | 1 | 30570983 | 3 | 1.1-1-3539 | ТСН-2001.1. Доп. 1-42. Р. 1, о. 1, поз. 3539 | Вазелин технический (смазка консервационная) | 1346 | 1009 | кг | кг | 1 | 0.006 | 23.12 | 0 | 0 | 0 | 0 | 1 | 0 | )*1 | 0.006 | 2 | 50448142 | 447 | 0 | 0 | 0 | 0 | 0 | 0 | 0 | 0
320 | 50448159 | 50448131 | 31114144 | 1 | 1 | 30570983 | 3 | 1.1-2-63 | ТСН-2001.1. Доп. 1-42. Р. 1, о. 2, поз. 63 | Нитки суровые | 1349 | 1009 | г | г | 0.001 | 1 | 0.07 | 0 | 0 | 0 | 0 | 1 | 0 | )*1 | 1 | 2 | 50448143 | 448 | 0 | 0 | 0 | 0 | 0 | 0 | 0 | 0
320 | 50448160 | 50448131 | 46148554 | 1 | 1 | 30570983 | 3 | 1.21-5-1181 | ТСН-2001.1 Доп. 67, Р. 21, о. 5, поз. 1181 | Бирка маркировочная для кабелей и проводов, типа У153 У3,5 | 1356 | 1010 | 1000 шт. | 1000 шт. | 1000 | 0.002 | 56.17 | 0 | 0 | 0 | 0 | 1 | 0 | )*1 | 0.002 | 2 | 50448144 | 451 | 0 | 0 | 0 | 0 | 0 | 0 | 0 | 0
320 | 50448161 | 50448131 | 46148713 | 1 | 1 | 30570983 | 3 | 1.21-5-1655 | ТСН-2001.1 Доп. 67, Р. 21, о. 5, поз. 1655 | Перемычка гибкая, типа ПГС 50-280 | 1354 | 1010 | шт. | шт. | 1 | 1 | 14.99 | 0 | 0 | 0 | 0 | 1 | 0 | )*1 | 1 | 2 | 50448145 | 452 | 0 | 0 | 0 | 0 | 0 | 0 | 0 | 0
320 | 50448162 | 50448131 | 40406100 | 30570983 | 1 | 30570983 | 3 | 1297020000 |  | Болты строительные с гайками и шайбами (1297030000, 1610000000, 1620000000, 1680000000) | 1346 | 1009 | кг | кг | 1 | 0.049 | 0 | 0 | 0 | 0 | 0 | 0 | 0 | )*1 | 0.049 | 3 | -1 |  | 0 | 0 | 0 | 0 | 0 | 0 | 0 | 0
320 | 50448163 | 50448131 | 45913806 | 30570983 | 1 | 30570983 | 3 | 3422000000 |  | Выключатели автоматические одно-, двух-, трехполюсные, на ток до 25 А | 1354 | 1010 | шт. | шт. | 1 | 1 | 0 | 0 | 0 | 0 | 0 | 0 | 0 | )*1 | 1 | 3 | -1 |  | 0 | 0 | 0 | 0 | 0 | 0 | 0 | 0
320 | 50448164 | 50448131 | 45915805 | 30570983 | 1 | 30570983 | 3 | 3449800000 |  | Наконечники кабельные | 1354 | 1010 | шт. | шт. | 1 | 6.1 | 0 | 0 | 0 | 0 | 0 | 0 | 0 | )*1 | 6.1 | 3 | -1 |  | 0 | 0 | 0 | 0 | 0 | 0 | 0 | 0
320 | 50448165 | 50448131 | 40424682 | 30570983 | 1 | 30570983 | 3 | 5290900000 |  | Конструкции опорные индивидуальные сварные, из сталей мелких профилей | 1348 | 1009 | т | т | 1000 | 0.001 | 0 | 0 | 0 | 0 | 0 | 0 | 0 | )*1 | 0.001 | 3 | -1 |  | 0 | 0 | 0 | 0 | 0 | 0 | 0 | 0
325 | 50448186 | 50448168 | 40404405 | 30570983 | 1 | 30570983 | 1 | 9999990008 |  | Трудозатраты рабочих | 1191 | 1013 | чел.-ч. | чел.-ч. | 1 | 2 | 0 | 0 | 0 | 0 | 0 | 1 | 1 | )*0,8 | 1.6 | 2 | 50448169 | 453 | 0 | 0 | 0 | 0 | 0 | 0 | 0 | 0
325 | 50448187 | 50448168 | 46170623 | 1 | 1 | 30570983 | 2 | 2.1-13-14 | ТСН-2001.2. Доп. 68. п.1-13-14 (136001) | Аппараты сварочные постоянного тока (выпрямители) для ручной дуговой сварки, сварочный ток до 500 А | 1368 | 1011 | маш.-ч | маш.-ч | 1 | 0.11 | 0 | 7.11 | 0 | 0 | 0 | 1 | 0 | )*0,8 | 0.088 | 2 | 50448170 | 454 | 0 | 0 | 0 | 0 | 0 | 0 | 0 | 0
325 | 50448188 | 50448168 | 46170867 | 1 | 1 | 30570983 | 2 | 2.1-18-7 | ТСН-2001.2. Доп. 68. п.1-18-7 (183001) | Автомобили грузовые бортовые, грузоподъемность до 5 т | 1368 | 1011 | маш.-ч | маш.-ч | 1 | 0.01 | 0 | 83.1 | 12.62 | 0 | 0 | 1 | 0 | )*0,8 | 0.008 | 2 | 50448171 | 455 | 0 | 0 | 0 | 0 | 0 | 0 | 0 | 0
325 | 50448189 | 50448168 | 46170951 | 1 | 1 | 30570983 | 2 | 2.1-30-67 | ТСН-2001.2. Доп. 68. п.1-30-67 (340201) | Прессы гидравлические с электроприводом | 1368 | 1011 | маш.-ч | маш.-ч | 1 | 0.18 | 0 | 1.4 | 0 | 0 | 0 | 1 | 0 | )*0,8 | 0.144 | 2 | 50448172 | 456 | 0 | 0 | 0 | 0 | 0 | 0 | 0 | 0
325 | 50448190 | 50448168 | 46093437 | 1 | 1 | 30570983 | 2 | 2.1-30-96 | ТСН-2001.2. Доп. 64. п.1-30-96 (303703) | Дрели электрические, мощность до 200 Вт | 1368 | 1011 | маш.-ч | маш.-ч | 1 | 0.03 | 0 | 0.35 | 0 | 0 | 0 | 1 | 0 | )*0,8 | 0.024 | 2 | 50448173 | 457 | 0 | 0 | 0 | 0 | 0 | 0 | 0 | 0
325 | 50448191 | 50448168 | 31111826 | 1 | 1 | 30570983 | 3 | 1.1-1-1473 | ТСН-2001.1. Доп. 1-42. Р. 1, о. 1, поз. 1473 | Шпагат пеньковый | 1346 | 1009 | кг | кг | 1 | 0.004 | 13.96 | 0 | 0 | 0 | 0 | 1 | 0 | )*1 | 0.004 | 2 | 50448174 | 458 | 0 | 0 | 0 | 0 | 0 | 0 | 0 | 0
325 | 50448192 | 50448168 | 46136793 | 1 | 1 | 30570983 | 3 | 1.1-1-1577 | ТСН-2001.1 Доп. 67, Р. 1, о. 1, поз. 1577 | Эмаль пентафталевая, цветная, типа ПФ-115 | 1346 | 1009 | кг | кг | 1 | 0.047 | 29.9 | 0 | 0 | 0 | 0 | 1 | 0 | )*1 | 0.047 | 2 | 50448175 | 459 | 0 | 0 | 0 | 0 | 0 | 0 | 0 | 0
325 | 50448193 | 50448168 | 46136840 | 1 | 1 | 30570983 | 3 | 1.1-1-1669 | ТСН-2001.1 Доп. 67, Р. 1, о. 1, поз. 1669 | Электроды, типа Э-42А, диаметр от 4 до 6 мм | 1348 | 1009 | т | т | 1000 | 7e-05 | 8596.85 | 0 | 0 | 0 | 0 | 1 | 0 | )*1 | 7e-05 | 2 | 50448176 | 460 | 0 | 0 | 0 | 0 | 0 | 0 | 0 | 0
325 | 50448194 | 50448168 | 46136870 | 1 | 1 | 30570983 | 3 | 1.1-1-1723 | ТСН-2001.1 Доп. 67, Р. 1, о. 1, поз. 1723 | Лента изоляционная, прорезиненная, односторонняя | 1346 | 1009 | кг | кг | 1 | 0.036 | 159.07 | 0 | 0 | 0 | 0 | 1 | 0 | )*1 | 0.036 | 2 | 50448177 | 461 | 0 | 0 | 0 | 0 | 0 | 0 | 0 | 0
325 | 50448195 | 50448168 | 46136087 | 1 | 1 | 30570983 | 3 | 1.1-1-237 | ТСН-2001.1 Доп. 67, Р. 1, о. 1, поз. 237 | Дюбель с патроном | 1354 | 1010 | шт. | шт. | 1 | 1.3 | 3.86 | 0 | 0 | 0 | 0 | 1 | 0 | )*1 | 1.3 | 2 | 50448178 | 462 | 0 | 0 | 0 | 0 | 0 | 0 | 0 | 0
325 | 50448196 | 50448168 | 46136088 | 1 | 1 | 30570983 | 3 | 1.1-1-238 | ТСН-2001.1 Доп. 67, Р. 1, о. 1, поз. 238 | Дюбель пластмассовый | 1354 | 1010 | шт. | шт. | 1 | 1.4 | 0.89 | 0 | 0 | 0 | 0 | 1 | 0 | )*1 | 1.4 | 2 | 50448179 | 463 | 0 | 0 | 0 | 0 | 0 | 0 | 0 | 0
325 | 50448197 | 50448168 | 46137340 | 1 | 1 | 30570983 | 3 | 1.1-1-2911 | ТСН-2001.1 Доп. 67, Р. 1, о. 1, поз. 2911 | Лак электроизоляционный меламиноалкидный, типа МЛ-92 | 1346 | 1009 | кг | кг | 1 | 0.014 | 15.11 | 0 | 0 | 0 | 0 | 1 | 0 | )*1 | 0.014 | 2 | 50448180 | 464 | 0 | 0 | 0 | 0 | 0 | 0 | 0 | 0
325 | 50448198 | 50448168 | 31113627 | 1 | 1 | 30570983 | 3 | 1.1-1-3539 | ТСН-2001.1. Доп. 1-42. Р. 1, о. 1, поз. 3539 | Вазелин технический (смазка консервационная) | 1346 | 1009 | кг | кг | 1 | 0.009 | 23.12 | 0 | 0 | 0 | 0 | 1 | 0 | )*1 | 0.009 | 2 | 50448181 | 465 | 0 | 0 | 0 | 0 | 0 | 0 | 0 | 0
325 | 50448199 | 50448168 | 31114144 | 1 | 1 | 30570983 | 3 | 1.1-2-63 | ТСН-2001.1. Доп. 1-42. Р. 1, о. 2, поз. 63 | Нитки суровые | 1349 | 1009 | г | г | 0.001 | 2 | 0.07 | 0 | 0 | 0 | 0 | 1 | 0 | )*1 | 2 | 2 | 50448182 | 466 | 0 | 0 | 0 | 0 | 0 | 0 | 0 | 0
325 | 50448200 | 50448168 | 46148554 | 1 | 1 | 30570983 | 3 | 1.21-5-1181 | ТСН-2001.1 Доп. 67, Р. 21, о. 5, поз. 1181 | Бирка маркировочная для кабелей и проводов, типа У153 У3,5 | 1356 | 1010 | 1000 шт. | 1000 шт. | 1000 | 0.002 | 56.17 | 0 | 0 | 0 | 0 | 1 | 0 | )*1 | 0.002 | 2 | 50448183 | 468 | 0 | 0 | 0 | 0 | 0 | 0 | 0 | 0
325 | 50448201 | 50448168 | 46148713 | 1 | 1 | 30570983 | 3 | 1.21-5-1655 | ТСН-2001.1 Доп. 67, Р. 21, о. 5, поз. 1655 | Перемычка гибкая, типа ПГС 50-280 | 1354 | 1010 | шт. | шт. | 1 | 1 | 14.99 | 0 | 0 | 0 | 0 | 1 | 0 | )*1 | 1 | 2 | 50448184 | 469 | 0 | 0 | 0 | 0 | 0 | 0 | 0 | 0
325 | 50448202 | 50448168 | 40406100 | 30570983 | 1 | 30570983 | 3 | 1297020000 |  | Болты строительные с гайками и шайбами (1297030000, 1610000000, 1620000000, 1680000000) | 1346 | 1009 | кг | кг | 1 | 0.38 | 0 | 0 | 0 | 0 | 0 | 0 | 0 | )*1 | 0.38 | 3 | -1 |  | 0 | 0 | 0 | 0 | 0 | 0 | 0 | 0
325 | 50448203 | 50448168 | 45913806 | 30570983 | 1 | 30570983 | 3 | 3422000000 |  | Выключатели автоматические одно-, двух-, трехполюсные, на ток до 100 А | 1354 | 1010 | шт. | шт. | 1 | 1 | 0 | 0 | 0 | 0 | 0 | 0 | 0 | )*1 | 1 | 3 | -1 |  | 0 | 0 | 0 | 0 | 0 | 0 | 0 | 0
325 | 50448204 | 50448168 | 45915805 | 30570983 | 1 | 30570983 | 3 | 3449800000 |  | Наконечники кабельные | 1354 | 1010 | шт. | шт. | 1 | 6.1 | 0 | 0 | 0 | 0 | 0 | 0 | 0 | )*1 | 6.1 | 3 | -1 |  | 0 | 0 | 0 | 0 | 0 | 0 | 0 | 0
325 | 50448205 | 50448168 | 40424682 | 30570983 | 1 | 30570983 | 3 | 5290900000 |  | Конструкции опорные индивидуальные сварные, из сталей мелких профилей | 1348 | 1009 | т | т | 1000 | 0.002 | 0 | 0 | 0 | 0 | 0 | 0 | 0 | )*1 | 0.002 | 3 | -1 |  | 0 | 0 | 0 | 0 | 0 | 0 | 0 | 0
326 | 50448186 | 50448168 | 40404405 | 30570983 | 1 | 30570983 | 1 | 9999990008 |  | Трудозатраты рабочих | 1191 | 1013 | чел.-ч. | чел.-ч. | 1 | 2 | 0 | 0 | 0 | 0 | 0 | 1 | 1 | )*0,8 | 1.6 | 2 | 50448169 | 470 | 0 | 0 | 0 | 0 | 0 | 0 | 0 | 0
326 | 50448187 | 50448168 | 46170623 | 1 | 1 | 30570983 | 2 | 2.1-13-14 | ТСН-2001.2. Доп. 68. п.1-13-14 (136001) | Аппараты сварочные постоянного тока (выпрямители) для ручной дуговой сварки, сварочный ток до 500 А | 1368 | 1011 | маш.-ч | маш.-ч | 1 | 0.11 | 0 | 7.11 | 0 | 0 | 0 | 1 | 0 | )*0,8 | 0.088 | 2 | 50448170 | 471 | 0 | 0 | 0 | 0 | 0 | 0 | 0 | 0
326 | 50448188 | 50448168 | 46170867 | 1 | 1 | 30570983 | 2 | 2.1-18-7 | ТСН-2001.2. Доп. 68. п.1-18-7 (183001) | Автомобили грузовые бортовые, грузоподъемность до 5 т | 1368 | 1011 | маш.-ч | маш.-ч | 1 | 0.01 | 0 | 83.1 | 12.62 | 0 | 0 | 1 | 0 | )*0,8 | 0.008 | 2 | 50448171 | 472 | 0 | 0 | 0 | 0 | 0 | 0 | 0 | 0
326 | 50448189 | 50448168 | 46170951 | 1 | 1 | 30570983 | 2 | 2.1-30-67 | ТСН-2001.2. Доп. 68. п.1-30-67 (340201) | Прессы гидравлические с электроприводом | 1368 | 1011 | маш.-ч | маш.-ч | 1 | 0.18 | 0 | 1.4 | 0 | 0 | 0 | 1 | 0 | )*0,8 | 0.144 | 2 | 50448172 | 473 | 0 | 0 | 0 | 0 | 0 | 0 | 0 | 0
326 | 50448190 | 50448168 | 46093437 | 1 | 1 | 30570983 | 2 | 2.1-30-96 | ТСН-2001.2. Доп. 64. п.1-30-96 (303703) | Дрели электрические, мощность до 200 Вт | 1368 | 1011 | маш.-ч | маш.-ч | 1 | 0.03 | 0 | 0.35 | 0 | 0 | 0 | 1 | 0 | )*0,8 | 0.024 | 2 | 50448173 | 474 | 0 | 0 | 0 | 0 | 0 | 0 | 0 | 0
326 | 50448191 | 50448168 | 31111826 | 1 | 1 | 30570983 | 3 | 1.1-1-1473 | ТСН-2001.1. Доп. 1-42. Р. 1, о. 1, поз. 1473 | Шпагат пеньковый | 1346 | 1009 | кг | кг | 1 | 0.004 | 13.96 | 0 | 0 | 0 | 0 | 1 | 0 | )*1 | 0.004 | 2 | 50448174 | 475 | 0 | 0 | 0 | 0 | 0 | 0 | 0 | 0
326 | 50448192 | 50448168 | 46136793 | 1 | 1 | 30570983 | 3 | 1.1-1-1577 | ТСН-2001.1 Доп. 67, Р. 1, о. 1, поз. 1577 | Эмаль пентафталевая, цветная, типа ПФ-115 | 1346 | 1009 | кг | кг | 1 | 0.047 | 29.9 | 0 | 0 | 0 | 0 | 1 | 0 | )*1 | 0.047 | 2 | 50448175 | 476 | 0 | 0 | 0 | 0 | 0 | 0 | 0 | 0
326 | 50448193 | 50448168 | 46136840 | 1 | 1 | 30570983 | 3 | 1.1-1-1669 | ТСН-2001.1 Доп. 67, Р. 1, о. 1, поз. 1669 | Электроды, типа Э-42А, диаметр от 4 до 6 мм | 1348 | 1009 | т | т | 1000 | 7e-05 | 8596.85 | 0 | 0 | 0 | 0 | 1 | 0 | )*1 | 7e-05 | 2 | 50448176 | 477 | 0 | 0 | 0 | 0 | 0 | 0 | 0 | 0
326 | 50448194 | 50448168 | 46136870 | 1 | 1 | 30570983 | 3 | 1.1-1-1723 | ТСН-2001.1 Доп. 67, Р. 1, о. 1, поз. 1723 | Лента изоляционная, прорезиненная, односторонняя | 1346 | 1009 | кг | кг | 1 | 0.036 | 159.07 | 0 | 0 | 0 | 0 | 1 | 0 | )*1 | 0.036 | 2 | 50448177 | 478 | 0 | 0 | 0 | 0 | 0 | 0 | 0 | 0
326 | 50448195 | 50448168 | 46136087 | 1 | 1 | 30570983 | 3 | 1.1-1-237 | ТСН-2001.1 Доп. 67, Р. 1, о. 1, поз. 237 | Дюбель с патроном | 1354 | 1010 | шт. | шт. | 1 | 1.3 | 3.86 | 0 | 0 | 0 | 0 | 1 | 0 | )*1 | 1.3 | 2 | 50448178 | 479 | 0 | 0 | 0 | 0 | 0 | 0 | 0 | 0
326 | 50448196 | 50448168 | 46136088 | 1 | 1 | 30570983 | 3 | 1.1-1-238 | ТСН-2001.1 Доп. 67, Р. 1, о. 1, поз. 238 | Дюбель пластмассовый | 1354 | 1010 | шт. | шт. | 1 | 1.4 | 0.89 | 0 | 0 | 0 | 0 | 1 | 0 | )*1 | 1.4 | 2 | 50448179 | 480 | 0 | 0 | 0 | 0 | 0 | 0 | 0 | 0
326 | 50448197 | 50448168 | 46137340 | 1 | 1 | 30570983 | 3 | 1.1-1-2911 | ТСН-2001.1 Доп. 67, Р. 1, о. 1, поз. 2911 | Лак электроизоляционный меламиноалкидный, типа МЛ-92 | 1346 | 1009 | кг | кг | 1 | 0.014 | 15.11 | 0 | 0 | 0 | 0 | 1 | 0 | )*1 | 0.014 | 2 | 50448180 | 481 | 0 | 0 | 0 | 0 | 0 | 0 | 0 | 0
326 | 50448198 | 50448168 | 31113627 | 1 | 1 | 30570983 | 3 | 1.1-1-3539 | ТСН-2001.1. Доп. 1-42. Р. 1, о. 1, поз. 3539 | Вазелин технический (смазка консервационная) | 1346 | 1009 | кг | кг | 1 | 0.009 | 23.12 | 0 | 0 | 0 | 0 | 1 | 0 | )*1 | 0.009 | 2 | 50448181 | 482 | 0 | 0 | 0 | 0 | 0 | 0 | 0 | 0
326 | 50448199 | 50448168 | 31114144 | 1 | 1 | 30570983 | 3 | 1.1-2-63 | ТСН-2001.1. Доп. 1-42. Р. 1, о. 2, поз. 63 | Нитки суровые | 1349 | 1009 | г | г | 0.001 | 2 | 0.07 | 0 | 0 | 0 | 0 | 1 | 0 | )*1 | 2 | 2 | 50448182 | 483 | 0 | 0 | 0 | 0 | 0 | 0 | 0 | 0
326 | 50448200 | 50448168 | 46148554 | 1 | 1 | 30570983 | 3 | 1.21-5-1181 | ТСН-2001.1 Доп. 67, Р. 21, о. 5, поз. 1181 | Бирка маркировочная для кабелей и проводов, типа У153 У3,5 | 1356 | 1010 | 1000 шт. | 1000 шт. | 1000 | 0.002 | 56.17 | 0 | 0 | 0 | 0 | 1 | 0 | )*1 | 0.002 | 2 | 50448183 | 485 | 0 | 0 | 0 | 0 | 0 | 0 | 0 | 0
326 | 50448201 | 50448168 | 46148713 | 1 | 1 | 30570983 | 3 | 1.21-5-1655 | ТСН-2001.1 Доп. 67, Р. 21, о. 5, поз. 1655 | Перемычка гибкая, типа ПГС 50-280 | 1354 | 1010 | шт. | шт. | 1 | 1 | 14.99 | 0 | 0 | 0 | 0 | 1 | 0 | )*1 | 1 | 2 | 50448184 | 486 | 0 | 0 | 0 | 0 | 0 | 0 | 0 | 0
326 | 50448202 | 50448168 | 40406100 | 30570983 | 1 | 30570983 | 3 | 1297020000 |  | Болты строительные с гайками и шайбами (1297030000, 1610000000, 1620000000, 1680000000) | 1346 | 1009 | кг | кг | 1 | 0.38 | 0 | 0 | 0 | 0 | 0 | 0 | 0 | )*1 | 0.38 | 3 | -1 |  | 0 | 0 | 0 | 0 | 0 | 0 | 0 | 0
326 | 50448203 | 50448168 | 45913806 | 30570983 | 1 | 30570983 | 3 | 3422000000 |  | Выключатели автоматические одно-, двух-, трехполюсные, на ток до 100 А | 1354 | 1010 | шт. | шт. | 1 | 1 | 0 | 0 | 0 | 0 | 0 | 0 | 0 | )*1 | 1 | 3 | -1 |  | 0 | 0 | 0 | 0 | 0 | 0 | 0 | 0
326 | 50448204 | 50448168 | 45915805 | 30570983 | 1 | 30570983 | 3 | 3449800000 |  | Наконечники кабельные | 1354 | 1010 | шт. | шт. | 1 | 6.1 | 0 | 0 | 0 | 0 | 0 | 0 | 0 | )*1 | 6.1 | 3 | -1 |  | 0 | 0 | 0 | 0 | 0 | 0 | 0 | 0
326 | 50448205 | 50448168 | 40424682 | 30570983 | 1 | 30570983 | 3 | 5290900000 |  | Конструкции опорные индивидуальные сварные, из сталей мелких профилей | 1348 | 1009 | т | т | 1000 | 0.002 | 0 | 0 | 0 | 0 | 0 | 0 | 0 | )*1 | 0.002 | 3 | -1 |  | 0 | 0 | 0 | 0 | 0 | 0 | 0 | 0
329 | 50448212 | 50448207 | 40404405 | 30570983 | 1 | 30570983 | 1 | 9999990008 |  | Трудозатраты рабочих | 1191 | 1013 | чел.-ч. | чел.-ч. | 1 | 15 | 0 | 0 | 0 | 0 | 0 | 1 | 1 |  | 15 | 2 | 50448208 | 487 | 0 | 0 | 0 | 0 | 0 | 0 | 0 | 0
329 | 50448213 | 50448207 | 40410081 | 30570983 | 1 | 30570983 | 3 | 2248200000 |  | Трубы поливинилхлоридные гофрированные | 1301 | 1003 | м | м | 1 | 102 | 0 | 0 | 0 | 0 | 0 | 0 | 0 |  | 102 | 3 | -1 |  | 0 | 0 | 0 | 0 | 0 | 0 | 0 | 0
329 | 50448214 | 50448207 | 40412492 | 30570983 | 1 | 30570983 | 3 | 3434200000 |  | Коробки соединительные | 1354 | 1010 | шт. | шт. | 1 | 0 | 0 | 0 | 0 | 0 | 0 | 0 | 0 |  | 0 | 3 | -1 |  | 0 | 0 | 0 | 0 | 0 | 0 | 0 | 0
329 | 50448215 | 50448207 | 40413022 | 30570983 | 1 | 30570983 | 3 | 3449651000 |  | Держатели пластиковые для труб | 1354 | 1010 | шт. | шт. | 1 | 0 | 0 | 0 | 0 | 0 | 0 | 0 | 0 |  | 0 | 3 | -1 |  | 0 | 0 | 0 | 0 | 0 | 0 | 0 | 0
330 | 50448212 | 50448207 | 40404405 | 30570983 | 1 | 30570983 | 1 | 9999990008 |  | Трудозатраты рабочих | 1191 | 1013 | чел.-ч. | чел.-ч. | 1 | 15 | 0 | 0 | 0 | 0 | 0 | 1 | 1 |  | 15 | 2 | 50448208 | 491 | 0 | 0 | 0 | 0 | 0 | 0 | 0 | 0
330 | 50448213 | 50448207 | 40410081 | 30570983 | 1 | 30570983 | 3 | 2248200000 |  | Трубы поливинилхлоридные гофрированные | 1301 | 1003 | м | м | 1 | 102 | 0 | 0 | 0 | 0 | 0 | 0 | 0 |  | 102 | 3 | -1 |  | 0 | 0 | 0 | 0 | 0 | 0 | 0 | 0
330 | 50448214 | 50448207 | 40412492 | 30570983 | 1 | 30570983 | 3 | 3434200000 |  | Коробки соединительные | 1354 | 1010 | шт. | шт. | 1 | 0 | 0 | 0 | 0 | 0 | 0 | 0 | 0 |  | 0 | 3 | -1 |  | 0 | 0 | 0 | 0 | 0 | 0 | 0 | 0
330 | 50448215 | 50448207 | 40413022 | 30570983 | 1 | 30570983 | 3 | 3449651000 |  | Держатели пластиковые для труб | 1354 | 1010 | шт. | шт. | 1 | 0 | 0 | 0 | 0 | 0 | 0 | 0 | 0 |  | 0 | 3 | -1 |  | 0 | 0 | 0 | 0 | 0 | 0 | 0 | 0
337 | 50448229 | 50448219 | 40404405 | 30570983 | 1 | 30570983 | 1 | 9999990008 |  | Трудозатраты рабочих | 1191 | 1013 | чел.-ч. | чел.-ч. | 1 | 6.18 | 0 | 0 | 0 | 0 | 0 | 1 | 1 |  | 6.18 | 2 | 50448220 | 495 | 0 | 0 | 0 | 0 | 0 | 0 | 0 | 0
337 | 50448230 | 50448219 | 46170867 | 1 | 1 | 30570983 | 2 | 2.1-18-7 | ТСН-2001.2. Доп. 68. п.1-18-7 (183001) | Автомобили грузовые бортовые, грузоподъемность до 5 т | 1368 | 1011 | маш.-ч | маш.-ч | 1 | 0.02 | 0 | 83.1 | 12.62 | 0 | 0 | 1 | 0 |  | 0.02 | 2 | 50448221 | 496 | 0 | 0 | 0 | 0 | 0 | 0 | 0 | 0
337 | 50448231 | 50448219 | 31111623 | 1 | 1 | 30570983 | 3 | 1.1-1-1257 | ТСН-2001.1. Доп. 1-42. Р. 1, о. 1, поз. 1257 | Тальк молотый | 1346 | 1009 | кг | кг | 1 | 0.6 | 1.39 | 0 | 0 | 0 | 0 | 1 | 0 |  | 0.6 | 2 | 50448222 | 497 | 0 | 0 | 0 | 0 | 0 | 0 | 0 | 0
337 | 50448232 | 50448219 | 46136870 | 1 | 1 | 30570983 | 3 | 1.1-1-1723 | ТСН-2001.1 Доп. 67, Р. 1, о. 1, поз. 1723 | Лента изоляционная, прорезиненная, односторонняя | 1346 | 1009 | кг | кг | 1 | 0.16 | 159.07 | 0 | 0 | 0 | 0 | 1 | 0 |  | 0.16 | 2 | 50448223 | 498 | 0 | 0 | 0 | 0 | 0 | 0 | 0 | 0
337 | 50448233 | 50448219 | 46109234 | 1 | 1 | 30570983 | 3 | 1.21-5-1544 | ТСН-2001.1 Доп. 65, Р. 21, о. 5, поз. 1544 | Гильзы кабельные медные типа ГМ 6 | 1355 | 1010 | 100 шт. | 100 шт. | 100 | 0.05 | 130.15 | 0 | 0 | 0 | 0 | 1 | 0 |  | 0.05 | 2 | 50448224 | 499 | 0 | 0 | 0 | 0 | 0 | 0 | 0 | 0
337 | 50448234 | 50448219 | 46109244 | 1 | 1 | 30570983 | 3 | 1.21-5-1555 | ТСН-2001.1 Доп. 65, Р. 21, о. 5, поз. 1555 | Втулка трубная, полипропиленовая, диаметр 22 мм | 1356 | 1010 | 1000 шт. | 1000 шт. | 1000 | 0.0122 | 226.87 | 0 | 0 | 0 | 0 | 1 | 0 |  | 0.0122 | 2 | 50448225 | 500 | 0 | 0 | 0 | 0 | 0 | 0 | 0 | 0
337 | 50448235 | 50448219 | 46148176 | 1 | 1 | 30570983 | 3 | 1.21-5-750 | ТСН-2001.1 Доп. 67, Р. 21, о. 5, поз. 750 | Сжим, типа У 739М для проводников магистральных сечением от 4 до 10 мм2 и ответвительных сечением от 1,5 до 2,5 мм2 | 1354 | 1010 | шт. | шт. | 1 | 0.031 | 6.94 | 0 | 0 | 0 | 0 | 1 | 0 |  | 0.031 | 2 | 50448226 | 501 | 0 | 0 | 0 | 0 | 0 | 0 | 0 | 0
337 | 50448236 | 50448219 | 46148184 | 1 | 1 | 30570983 | 3 | 1.21-5-758 | ТСН-2001.1 Доп. 67, Р. 21, о. 5, поз. 758 | Зажим соединительно-изолирующий, типа СИЗ-3 | 1356 | 1010 | 1000 шт. | 1000 шт. | 1000 | 0.008 | 614.1 | 0 | 0 | 0 | 0 | 1 | 0 |  | 0.008 | 2 | 50448227 | 502 | 0 | 0 | 0 | 0 | 0 | 0 | 0 | 0
337 | 50448237 | 50448219 | 40414383 | 30570983 | 1 | 30570983 | 3 | 3500000000 |  | Провода (марка и сечение по проекту) | 1303 | 1003 | км | км | 1000 | 0.103 | 0 | 0 | 0 | 0 | 0 | 0 | 0 |  | 0.103 | 3 | -1 |  | 0 | 0 | 0 | 0 | 0 | 0 | 0 | 0
338 | 50448229 | 50448219 | 40404405 | 30570983 | 1 | 30570983 | 1 | 9999990008 |  | Трудозатраты рабочих | 1191 | 1013 | чел.-ч. | чел.-ч. | 1 | 6.18 | 0 | 0 | 0 | 0 | 0 | 1 | 1 |  | 6.18 | 2 | 50448220 | 504 | 0 | 0 | 0 | 0 | 0 | 0 | 0 | 0
338 | 50448230 | 50448219 | 46170867 | 1 | 1 | 30570983 | 2 | 2.1-18-7 | ТСН-2001.2. Доп. 68. п.1-18-7 (183001) | Автомобили грузовые бортовые, грузоподъемность до 5 т | 1368 | 1011 | маш.-ч | маш.-ч | 1 | 0.02 | 0 | 83.1 | 12.62 | 0 | 0 | 1 | 0 |  | 0.02 | 2 | 50448221 | 505 | 0 | 0 | 0 | 0 | 0 | 0 | 0 | 0
338 | 50448231 | 50448219 | 31111623 | 1 | 1 | 30570983 | 3 | 1.1-1-1257 | ТСН-2001.1. Доп. 1-42. Р. 1, о. 1, поз. 1257 | Тальк молотый | 1346 | 1009 | кг | кг | 1 | 0.6 | 1.39 | 0 | 0 | 0 | 0 | 1 | 0 |  | 0.6 | 2 | 50448222 | 506 | 0 | 0 | 0 | 0 | 0 | 0 | 0 | 0
338 | 50448232 | 50448219 | 46136870 | 1 | 1 | 30570983 | 3 | 1.1-1-1723 | ТСН-2001.1 Доп. 67, Р. 1, о. 1, поз. 1723 | Лента изоляционная, прорезиненная, односторонняя | 1346 | 1009 | кг | кг | 1 | 0.16 | 159.07 | 0 | 0 | 0 | 0 | 1 | 0 |  | 0.16 | 2 | 50448223 | 507 | 0 | 0 | 0 | 0 | 0 | 0 | 0 | 0
338 | 50448233 | 50448219 | 46109234 | 1 | 1 | 30570983 | 3 | 1.21-5-1544 | ТСН-2001.1 Доп. 65, Р. 21, о. 5, поз. 1544 | Гильзы кабельные медные типа ГМ 6 | 1355 | 1010 | 100 шт. | 100 шт. | 100 | 0.05 | 130.15 | 0 | 0 | 0 | 0 | 1 | 0 |  | 0.05 | 2 | 50448224 | 508 | 0 | 0 | 0 | 0 | 0 | 0 | 0 | 0
338 | 50448234 | 50448219 | 46109244 | 1 | 1 | 30570983 | 3 | 1.21-5-1555 | ТСН-2001.1 Доп. 65, Р. 21, о. 5, поз. 1555 | Втулка трубная, полипропиленовая, диаметр 22 мм | 1356 | 1010 | 1000 шт. | 1000 шт. | 1000 | 0.0122 | 226.87 | 0 | 0 | 0 | 0 | 1 | 0 |  | 0.0122 | 2 | 50448225 | 509 | 0 | 0 | 0 | 0 | 0 | 0 | 0 | 0
338 | 50448235 | 50448219 | 46148176 | 1 | 1 | 30570983 | 3 | 1.21-5-750 | ТСН-2001.1 Доп. 67, Р. 21, о. 5, поз. 750 | Сжим, типа У 739М для проводников магистральных сечением от 4 до 10 мм2 и ответвительных сечением от 1,5 до 2,5 мм2 | 1354 | 1010 | шт. | шт. | 1 | 0.031 | 6.94 | 0 | 0 | 0 | 0 | 1 | 0 |  | 0.031 | 2 | 50448226 | 510 | 0 | 0 | 0 | 0 | 0 | 0 | 0 | 0
338 | 50448236 | 50448219 | 46148184 | 1 | 1 | 30570983 | 3 | 1.21-5-758 | ТСН-2001.1 Доп. 67, Р. 21, о. 5, поз. 758 | Зажим соединительно-изолирующий, типа СИЗ-3 | 1356 | 1010 | 1000 шт. | 1000 шт. | 1000 | 0.008 | 614.1 | 0 | 0 | 0 | 0 | 1 | 0 |  | 0.008 | 2 | 50448227 | 511 | 0 | 0 | 0 | 0 | 0 | 0 | 0 | 0
338 | 50448237 | 50448219 | 40414383 | 30570983 | 1 | 30570983 | 3 | 3500000000 |  | Провода (марка и сечение по проекту) | 1303 | 1003 | км | км | 1000 | 0.103 | 0 | 0 | 0 | 0 | 0 | 0 | 0 |  | 0.103 | 3 | -1 |  | 0 | 0 | 0 | 0 | 0 | 0 | 0 | 0
341 | 50448245 | 50448239 | 40404405 | 30570983 | 1 | 30570983 | 1 | 9999990008 |  | Трудозатраты рабочих | 1191 | 1013 | чел.-ч. | чел.-ч. | 1 | 10 | 0 | 0 | 0 | 0 | 0 | 1 | 1 |  | 10 | 2 | 50448240 | 513 | 0 | 0 | 0 | 0 | 0 | 0 | 0 | 0
341 | 50448246 | 50448239 | 46170878 | 1 | 1 | 30570983 | 2 | 2.1-18-23 | ТСН-2001.2. Доп. 68. п.1-18-23 (183201) | Автомобили бортовые с краном-манипулятором, грузоподъемность до 6 т | 1368 | 1011 | маш.-ч | маш.-ч | 1 | 1.13 | 0 | 125.38 | 12.62 | 0 | 0 | 1 | 0 |  | 1.13 | 2 | 50448241 | 514 | 0 | 0 | 0 | 0 | 0 | 0 | 0 | 0
341 | 50448247 | 50448239 | 31112363 | 1 | 1 | 30570983 | 3 | 1.1-1-2085 | ТСН-2001.1. Доп. 1-42. Р. 1, о. 1, поз. 2085 | Герметик силиконовый | 1296 | 1002 | л | л | 1 | 0.0114 | 84.22 | 0 | 0 | 0 | 0 | 1 | 0 |  | 0.0114 | 2 | 50448242 | 515 | 0 | 0 | 0 | 0 | 0 | 0 | 0 | 0
341 | 50448248 | 50448239 | 46136399 | 1 | 1 | 30570983 | 3 | 1.1-1-946 | ТСН-2001.1 Доп. 67, Р. 1, о. 1, поз. 946 | Припой оловянно-свинцовый, в прутках, диаметр 8 мм, типа ПОС-61 | 1348 | 1009 | т | т | 1000 | 1e-06 | 78563.86 | 0 | 0 | 0 | 0 | 1 | 0 |  | 1e-06 | 2 | 50448243 | 516 | 0 | 0 | 0 | 0 | 0 | 0 | 0 | 0
341 | 50448249 | 50448239 | 45916143 | 30570983 | 1 | 30570983 | 3 | 3461200000 |  | Линейные светодиодные осветительные приборы | 1354 | 1010 | шт. | шт. | 1 | 1 | 0 | 0 | 0 | 0 | 0 | 0 | 0 |  | 1 | 3 | -1 |  | 0 | 0 | 0 | 0 | 0 | 0 | 0 | 0
341 | 50448250 | 50448239 | 45917076 | 30570983 | 1 | 30570983 | 3 | 3464550000 |  | Коннекторы, разъемы | 1354 | 1010 | шт. | шт. | 1 | 0 | 0 | 0 | 0 | 0 | 0 | 0 | 0 |  | 0 | 3 | -1 |  | 0 | 0 | 0 | 0 | 0 | 0 | 0 | 0
341 | 50448251 | 50448239 | 40414383 | 30570983 | 1 | 30570983 | 3 | 3500000000 |  | Кабели питания | 1301 | 1003 | м | м | 1 | 0 | 0 | 0 | 0 | 0 | 0 | 0 | 0 |  | 0 | 3 | -1 |  | 0 | 0 | 0 | 0 | 0 | 0 | 0 | 0
342 | 50448245 | 50448239 | 40404405 | 30570983 | 1 | 30570983 | 1 | 9999990008 |  | Трудозатраты рабочих | 1191 | 1013 | чел.-ч. | чел.-ч. | 1 | 10 | 0 | 0 | 0 | 0 | 0 | 1 | 1 |  | 10 | 2 | 50448240 | 518 | 0 | 0 | 0 | 0 | 0 | 0 | 0 | 0
342 | 50448246 | 50448239 | 46170878 | 1 | 1 | 30570983 | 2 | 2.1-18-23 | ТСН-2001.2. Доп. 68. п.1-18-23 (183201) | Автомобили бортовые с краном-манипулятором, грузоподъемность до 6 т | 1368 | 1011 | маш.-ч | маш.-ч | 1 | 1.13 | 0 | 125.38 | 12.62 | 0 | 0 | 1 | 0 |  | 1.13 | 2 | 50448241 | 519 | 0 | 0 | 0 | 0 | 0 | 0 | 0 | 0
342 | 50448247 | 50448239 | 31112363 | 1 | 1 | 30570983 | 3 | 1.1-1-2085 | ТСН-2001.1. Доп. 1-42. Р. 1, о. 1, поз. 2085 | Герметик силиконовый | 1296 | 1002 | л | л | 1 | 0.0114 | 84.22 | 0 | 0 | 0 | 0 | 1 | 0 |  | 0.0114 | 2 | 50448242 | 520 | 0 | 0 | 0 | 0 | 0 | 0 | 0 | 0
342 | 50448248 | 50448239 | 46136399 | 1 | 1 | 30570983 | 3 | 1.1-1-946 | ТСН-2001.1 Доп. 67, Р. 1, о. 1, поз. 946 | Припой оловянно-свинцовый, в прутках, диаметр 8 мм, типа ПОС-61 | 1348 | 1009 | т | т | 1000 | 1e-06 | 78563.86 | 0 | 0 | 0 | 0 | 1 | 0 |  | 1e-06 | 2 | 50448243 | 521 | 0 | 0 | 0 | 0 | 0 | 0 | 0 | 0
342 | 50448249 | 50448239 | 45916143 | 30570983 | 1 | 30570983 | 3 | 3461200000 |  | Линейные светодиодные осветительные приборы | 1354 | 1010 | шт. | шт. | 1 | 1 | 0 | 0 | 0 | 0 | 0 | 0 | 0 |  | 1 | 3 | -1 |  | 0 | 0 | 0 | 0 | 0 | 0 | 0 | 0
342 | 50448250 | 50448239 | 45917076 | 30570983 | 1 | 30570983 | 3 | 3464550000 |  | Коннекторы, разъемы | 1354 | 1010 | шт. | шт. | 1 | 0 | 0 | 0 | 0 | 0 | 0 | 0 | 0 |  | 0 | 3 | -1 |  | 0 | 0 | 0 | 0 | 0 | 0 | 0 | 0
342 | 50448251 | 50448239 | 40414383 | 30570983 | 1 | 30570983 | 3 | 3500000000 |  | Кабели питания | 1301 | 1003 | м | м | 1 | 0 | 0 | 0 | 0 | 0 | 0 | 0 | 0 |  | 0 | 3 | -1 |  | 0 | 0 | 0 | 0 | 0 | 0 | 0 | 0
345 | 50448261 | 50448253 | 40404405 | 30570983 | 1 | 30570983 | 1 | 9999990008 |  | Трудозатраты рабочих | 1191 | 1013 | чел.-ч. | чел.-ч. | 1 | 34.1 | 0 | 0 | 0 | 0 | 0 | 1 | 1 |  | 34.1 | 2 | 50448254 | 523 | 0 | 0 | 0 | 0 | 0 | 0 | 0 | 0
345 | 50448262 | 50448253 | 46170867 | 1 | 1 | 30570983 | 2 | 2.1-18-7 | ТСН-2001.2. Доп. 68. п.1-18-7 (183001) | Автомобили грузовые бортовые, грузоподъемность до 5 т | 1368 | 1011 | маш.-ч | маш.-ч | 1 | 0.03 | 0 | 83.1 | 12.62 | 0 | 0 | 1 | 0 |  | 0.03 | 2 | 50448255 | 524 | 0 | 0 | 0 | 0 | 0 | 0 | 0 | 0
345 | 50448263 | 50448253 | 46093437 | 1 | 1 | 30570983 | 2 | 2.1-30-96 | ТСН-2001.2. Доп. 64. п.1-30-96 (303703) | Дрели электрические, мощность до 200 Вт | 1368 | 1011 | маш.-ч | маш.-ч | 1 | 4.1 | 0 | 0.35 | 0 | 0 | 0 | 1 | 0 |  | 4.1 | 2 | 50448256 | 525 | 0 | 0 | 0 | 0 | 0 | 0 | 0 | 0
345 | 50448264 | 50448253 | 46136870 | 1 | 1 | 30570983 | 3 | 1.1-1-1723 | ТСН-2001.1 Доп. 67, Р. 1, о. 1, поз. 1723 | Лента изоляционная, прорезиненная, односторонняя | 1346 | 1009 | кг | кг | 1 | 0.11 | 159.07 | 0 | 0 | 0 | 0 | 1 | 0 |  | 0.11 | 2 | 50448257 | 526 | 0 | 0 | 0 | 0 | 0 | 0 | 0 | 0
345 | 50448265 | 50448253 | 46136088 | 1 | 1 | 30570983 | 3 | 1.1-1-238 | ТСН-2001.1 Доп. 67, Р. 1, о. 1, поз. 238 | Дюбель пластмассовый | 1354 | 1010 | шт. | шт. | 1 | 1.02 | 0.89 | 0 | 0 | 0 | 0 | 1 | 0 |  | 1.02 | 2 | 50448258 | 527 | 0 | 0 | 0 | 0 | 0 | 0 | 0 | 0
345 | 50448266 | 50448253 | 31113688 | 1 | 1 | 30570983 | 3 | 1.1-1-3607 | ТСН-2001.1. Доп. 1-42. Р. 1, о. 1, поз. 3607 | Шурупы с полукруглой головкой, диаметр 4 мм, длина 40 мм | 1348 | 1009 | т | т | 1000 | 0.0003 | 10651.81 | 0 | 0 | 0 | 0 | 1 | 0 |  | 0.0003 | 2 | 50448259 | 528 | 0 | 0 | 0 | 0 | 0 | 0 | 0 | 0
345 | 50448267 | 50448253 | 45916950 | 30570983 | 1 | 30570983 | 3 | 3464210000 |  | Выключатели одноклавишные, открытого типа | 1354 | 1010 | шт. | шт. | 1 | 102 | 0 | 0 | 0 | 0 | 0 | 0 | 0 |  | 102 | 3 | -1 |  | 0 | 0 | 0 | 0 | 0 | 0 | 0 | 0
345 | 50448268 | 50448253 | 45917306 | 30570983 | 1 | 30570983 | 3 | 3464740000 |  | Коробки для установки выключателей и штепсельных розеток | 1354 | 1010 | шт. | шт. | 1 | 102 | 0 | 0 | 0 | 0 | 0 | 0 | 0 |  | 102 | 3 | -1 |  | 0 | 0 | 0 | 0 | 0 | 0 | 0 | 0
346 | 50448261 | 50448253 | 40404405 | 30570983 | 1 | 30570983 | 1 | 9999990008 |  | Трудозатраты рабочих | 1191 | 1013 | чел.-ч. | чел.-ч. | 1 | 34.1 | 0 | 0 | 0 | 0 | 0 | 1 | 1 |  | 34.1 | 2 | 50448254 | 530 | 0 | 0 | 0 | 0 | 0 | 0 | 0 | 0
346 | 50448262 | 50448253 | 46170867 | 1 | 1 | 30570983 | 2 | 2.1-18-7 | ТСН-2001.2. Доп. 68. п.1-18-7 (183001) | Автомобили грузовые бортовые, грузоподъемность до 5 т | 1368 | 1011 | маш.-ч | маш.-ч | 1 | 0.03 | 0 | 83.1 | 12.62 | 0 | 0 | 1 | 0 |  | 0.03 | 2 | 50448255 | 531 | 0 | 0 | 0 | 0 | 0 | 0 | 0 | 0
346 | 50448263 | 50448253 | 46093437 | 1 | 1 | 30570983 | 2 | 2.1-30-96 | ТСН-2001.2. Доп. 64. п.1-30-96 (303703) | Дрели электрические, мощность до 200 Вт | 1368 | 1011 | маш.-ч | маш.-ч | 1 | 4.1 | 0 | 0.35 | 0 | 0 | 0 | 1 | 0 |  | 4.1 | 2 | 50448256 | 532 | 0 | 0 | 0 | 0 | 0 | 0 | 0 | 0
346 | 50448264 | 50448253 | 46136870 | 1 | 1 | 30570983 | 3 | 1.1-1-1723 | ТСН-2001.1 Доп. 67, Р. 1, о. 1, поз. 1723 | Лента изоляционная, прорезиненная, односторонняя | 1346 | 1009 | кг | кг | 1 | 0.11 | 159.07 | 0 | 0 | 0 | 0 | 1 | 0 |  | 0.11 | 2 | 50448257 | 533 | 0 | 0 | 0 | 0 | 0 | 0 | 0 | 0
346 | 50448265 | 50448253 | 46136088 | 1 | 1 | 30570983 | 3 | 1.1-1-238 | ТСН-2001.1 Доп. 67, Р. 1, о. 1, поз. 238 | Дюбель пластмассовый | 1354 | 1010 | шт. | шт. | 1 | 1.02 | 0.89 | 0 | 0 | 0 | 0 | 1 | 0 |  | 1.02 | 2 | 50448258 | 534 | 0 | 0 | 0 | 0 | 0 | 0 | 0 | 0
346 | 50448266 | 50448253 | 31113688 | 1 | 1 | 30570983 | 3 | 1.1-1-3607 | ТСН-2001.1. Доп. 1-42. Р. 1, о. 1, поз. 3607 | Шурупы с полукруглой головкой, диаметр 4 мм, длина 40 мм | 1348 | 1009 | т | т | 1000 | 0.0003 | 10651.81 | 0 | 0 | 0 | 0 | 1 | 0 |  | 0.0003 | 2 | 50448259 | 535 | 0 | 0 | 0 | 0 | 0 | 0 | 0 | 0
346 | 50448267 | 50448253 | 45916950 | 30570983 | 1 | 30570983 | 3 | 3464210000 |  | Выключатели одноклавишные, открытого типа | 1354 | 1010 | шт. | шт. | 1 | 102 | 0 | 0 | 0 | 0 | 0 | 0 | 0 |  | 102 | 3 | -1 |  | 0 | 0 | 0 | 0 | 0 | 0 | 0 | 0
346 | 50448268 | 50448253 | 45917306 | 30570983 | 1 | 30570983 | 3 | 3464740000 |  | Коробки для установки выключателей и штепсельных розеток | 1354 | 1010 | шт. | шт. | 1 | 102 | 0 | 0 | 0 | 0 | 0 | 0 | 0 |  | 102 | 3 | -1 |  | 0 | 0 | 0 | 0 | 0 | 0 | 0 | 0
349 | 50448276 | 50448270 | 40404405 | 30570983 | 1 | 30570983 | 1 | 9999990008 |  | Трудозатраты рабочих | 1191 | 1013 | чел.-ч. | чел.-ч. | 1 | 132 | 0 | 0 | 0 | 0 | 0 | 1 | 1 |  | 132 | 2 | 50448271 | 537 | 0 | 0 | 0 | 0 | 0 | 0 | 0 | 0
349 | 50448277 | 50448270 | 46170867 | 1 | 1 | 30570983 | 2 | 2.1-18-7 | ТСН-2001.2. Доп. 68. п.1-18-7 (183001) | Автомобили грузовые бортовые, грузоподъемность до 5 т | 1368 | 1011 | маш.-ч | маш.-ч | 1 | 2.46 | 0 | 83.1 | 12.62 | 0 | 0 | 1 | 0 |  | 2.46 | 2 | 50448272 | 538 | 0 | 0 | 0 | 0 | 0 | 0 | 0 | 0
349 | 50448278 | 50448270 | 46136038 | 1 | 1 | 30570983 | 3 | 1.1-1-146 | ТСН-2001.1 Доп. 67, Р. 1, о. 1, поз. 146 | Гипс строительный | 1348 | 1009 | т | т | 1000 | 0.00315 | 1227.38 | 0 | 0 | 0 | 0 | 1 | 0 |  | 0.00315 | 2 | 50448273 | 539 | 0 | 0 | 0 | 0 | 0 | 0 | 0 | 0
349 | 50448279 | 50448270 | 46148516 | 1 | 1 | 30570983 | 3 | 1.21-5-1141 | ТСН-2001.1 Доп. 67, Р. 21, о. 5, поз. 1141 | Трубка (кембрик) изоляционная из ПВХ пластиката, диаметр 5 мм | 1301 | 1003 | м | м | 1 | 206.79 | 0.69 | 0 | 0 | 0 | 0 | 1 | 0 |  | 206.79 | 2 | 50448274 | 540 | 0 | 0 | 0 | 0 | 0 | 0 | 0 | 0
349 | 50448280 | 50448270 | 40406047 | 30570983 | 1 | 30570983 | 3 | 1279000000 |  | Шпильки К624, К626 | 1354 | 1010 | шт. | шт. | 1 | 204 | 0 | 0 | 0 | 0 | 0 | 0 | 0 |  | 204 | 3 | -1 |  | 0 | 0 | 0 | 0 | 0 | 0 | 0 | 0
349 | 50448281 | 50448270 | 40413751 | 30570983 | 1 | 30570983 | 3 | 3461600000 |  | Светильники для люминесцентных ламп отдельно устанавливаемые | 1354 | 1010 | шт. | шт. | 1 | 100 | 0 | 0 | 0 | 0 | 0 | 0 | 0 |  | 100 | 3 | -1 |  | 0 | 0 | 0 | 0 | 0 | 0 | 0 | 0
349 | 50448282 | 50448270 | 45916704 | 30570983 | 1 | 30570983 | 3 | 3461700000 |  | Пускорегулирующие аппараты, стартеры | 1354 | 1010 | шт. | шт. | 1 | 100 | 0 | 0 | 0 | 0 | 0 | 0 | 0 |  | 100 | 3 | -1 |  | 0 | 0 | 0 | 0 | 0 | 0 | 0 | 0
349 | 50448283 | 50448270 | 45916747 | 30570983 | 1 | 30570983 | 3 | 3464000000 |  | Розетки потолочные | 1354 | 1010 | шт. | шт. | 1 | 204 | 0 | 0 | 0 | 0 | 0 | 0 | 0 |  | 204 | 3 | -1 |  | 0 | 0 | 0 | 0 | 0 | 0 | 0 | 0
349 | 50448284 | 50448270 | 40414265 | 30570983 | 1 | 30570983 | 3 | 3467100000 |  | Лампы люминесцентные общего назначения | 1358 | 1010 | 10 шт. | 10 шт. | 10 | 0 | 0 | 0 | 0 | 0 | 0 | 0 | 0 |  | 0 | 3 | -1 |  | 0 | 0 | 0 | 0 | 0 | 0 | 0 | 0
349 | 50448285 | 50448270 | 40414383 | 30570983 | 1 | 30570983 | 3 | 3500000000 |  | Провода (марка и сечение по проекту) | 1301 | 1003 | м | м | 1 | 0 | 0 | 0 | 0 | 0 | 0 | 0 | 0 |  | 0 | 3 | -1 |  | 0 | 0 | 0 | 0 | 0 | 0 | 0 | 0
350 | 50448276 | 50448270 | 40404405 | 30570983 | 1 | 30570983 | 1 | 9999990008 |  | Трудозатраты рабочих | 1191 | 1013 | чел.-ч. | чел.-ч. | 1 | 132 | 0 | 0 | 0 | 0 | 0 | 1 | 1 |  | 132 | 2 | 50448271 | 542 | 0 | 0 | 0 | 0 | 0 | 0 | 0 | 0
350 | 50448277 | 50448270 | 46170867 | 1 | 1 | 30570983 | 2 | 2.1-18-7 | ТСН-2001.2. Доп. 68. п.1-18-7 (183001) | Автомобили грузовые бортовые, грузоподъемность до 5 т | 1368 | 1011 | маш.-ч | маш.-ч | 1 | 2.46 | 0 | 83.1 | 12.62 | 0 | 0 | 1 | 0 |  | 2.46 | 2 | 50448272 | 543 | 0 | 0 | 0 | 0 | 0 | 0 | 0 | 0
350 | 50448278 | 50448270 | 46136038 | 1 | 1 | 30570983 | 3 | 1.1-1-146 | ТСН-2001.1 Доп. 67, Р. 1, о. 1, поз. 146 | Гипс строительный | 1348 | 1009 | т | т | 1000 | 0.00315 | 1227.38 | 0 | 0 | 0 | 0 | 1 | 0 |  | 0.00315 | 2 | 50448273 | 544 | 0 | 0 | 0 | 0 | 0 | 0 | 0 | 0
350 | 50448279 | 50448270 | 46148516 | 1 | 1 | 30570983 | 3 | 1.21-5-1141 | ТСН-2001.1 Доп. 67, Р. 21, о. 5, поз. 1141 | Трубка (кембрик) изоляционная из ПВХ пластиката, диаметр 5 мм | 1301 | 1003 | м | м | 1 | 206.79 | 0.69 | 0 | 0 | 0 | 0 | 1 | 0 |  | 206.79 | 2 | 50448274 | 545 | 0 | 0 | 0 | 0 | 0 | 0 | 0 | 0
350 | 50448280 | 50448270 | 40406047 | 30570983 | 1 | 30570983 | 3 | 1279000000 |  | Шпильки К624, К626 | 1354 | 1010 | шт. | шт. | 1 | 204 | 0 | 0 | 0 | 0 | 0 | 0 | 0 |  | 204 | 3 | -1 |  | 0 | 0 | 0 | 0 | 0 | 0 | 0 | 0
350 | 50448281 | 50448270 | 40413751 | 30570983 | 1 | 30570983 | 3 | 3461600000 |  | Светильники для люминесцентных ламп отдельно устанавливаемые | 1354 | 1010 | шт. | шт. | 1 | 100 | 0 | 0 | 0 | 0 | 0 | 0 | 0 |  | 100 | 3 | -1 |  | 0 | 0 | 0 | 0 | 0 | 0 | 0 | 0
350 | 50448282 | 50448270 | 45916704 | 30570983 | 1 | 30570983 | 3 | 3461700000 |  | Пускорегулирующие аппараты, стартеры | 1354 | 1010 | шт. | шт. | 1 | 100 | 0 | 0 | 0 | 0 | 0 | 0 | 0 |  | 100 | 3 | -1 |  | 0 | 0 | 0 | 0 | 0 | 0 | 0 | 0
350 | 50448283 | 50448270 | 45916747 | 30570983 | 1 | 30570983 | 3 | 3464000000 |  | Розетки потолочные | 1354 | 1010 | шт. | шт. | 1 | 204 | 0 | 0 | 0 | 0 | 0 | 0 | 0 |  | 204 | 3 | -1 |  | 0 | 0 | 0 | 0 | 0 | 0 | 0 | 0
350 | 50448284 | 50448270 | 40414265 | 30570983 | 1 | 30570983 | 3 | 3467100000 |  | Лампы люминесцентные общего назначения | 1358 | 1010 | 10 шт. | 10 шт. | 10 | 0 | 0 | 0 | 0 | 0 | 0 | 0 | 0 |  | 0 | 3 | -1 |  | 0 | 0 | 0 | 0 | 0 | 0 | 0 | 0
350 | 50448285 | 50448270 | 40414383 | 30570983 | 1 | 30570983 | 3 | 3500000000 |  | Провода (марка и сечение по проекту) | 1301 | 1003 | м | м | 1 | 0 | 0 | 0 | 0 | 0 | 0 | 0 | 0 |  | 0 | 3 | -1 |  | 0 | 0 | 0 | 0 | 0 | 0 | 0 | 0
388 | 50448382 | 50448373 | 40404405 | 30570983 | 1 | 30570983 | 1 | 9999990008 |  | Трудозатраты рабочих | 1191 | 1013 | чел.-ч. | чел.-ч. | 1 | 14.4 | 0 | 0 | 0 | 0 | 0 | 1 | 1 |  | 14.4 | 2 | 50448374 | 547 | 0 | 0 | 0 | 0 | 0 | 0 | 0 | 0
388 | 50448383 | 50448373 | 46170180 | 1 | 1 | 30570983 | 2 | 2.1-2-1 | ТСН-2001.2. Доп. 68. п.1-2-1 (020101) | Тракторы на гусеничном ходу, мощность до 60 кВт (81 л.с.) | 1368 | 1011 | маш.-ч | маш.-ч | 1 | 1.66 | 0 | 120.32 | 12.62 | 0 | 0 | 1 | 0 |  | 1.66 | 2 | 50448375 | 548 | 0 | 0 | 0 | 0 | 0 | 0 | 0 | 0
388 | 50448384 | 50448373 | 46170421 | 1 | 1 | 30570983 | 2 | 2.1-5-113 | ТСН-2001.2. Доп. 68. п.1-5-113 (050502) | Катки грунтовые вибрационные, масса до 21 т | 1368 | 1011 | маш.-ч | маш.-ч | 1 | 1.66 | 0 | 281.32 | 16.93 | 0 | 0 | 1 | 0 |  | 1.66 | 2 | 50448376 | 549 | 0 | 0 | 0 | 0 | 0 | 0 | 0 | 0
388 | 50448385 | 50448373 | 46170366 | 1 | 1 | 30570983 | 2 | 2.1-5-18 | ТСН-2001.2. Доп. 68. п.1-5-18 (050902) | Машины поливомоечные, емкость цистерны до 8 м3 | 1368 | 1011 | маш.-ч | маш.-ч | 1 | 0.65 | 0 | 140.38 | 12.62 | 0 | 0 | 1 | 0 |  | 0.65 | 2 | 50448377 | 550 | 0 | 0 | 0 | 0 | 0 | 0 | 0 | 0
388 | 50448386 | 50448373 | 46170381 | 1 | 1 | 30570983 | 2 | 2.1-5-48 | ТСН-2001.2. Доп. 68. п.1-5-48 (056003) | Автогрейдеры, мощность до 147 кВт (200 л.с.) | 1368 | 1011 | маш.-ч | маш.-ч | 1 | 1.55 | 0 | 219.56 | 18.62 | 0 | 0 | 1 | 0 |  | 1.55 | 2 | 50448378 | 551 | 0 | 0 | 0 | 0 | 0 | 0 | 0 | 0
388 | 50448387 | 50448373 | 46170360 | 1 | 1 | 30570983 | 2 | 2.1-5-7 | ТСН-2001.2. Доп. 68. п.1-5-7 (050301) | Катки дорожные самоходные на пневмоколесном ходу, масса до 16 т | 1368 | 1011 | маш.-ч | маш.-ч | 1 | 0.52 | 0 | 180.35 | 16.93 | 0 | 0 | 1 | 0 |  | 0.52 | 2 | 50448379 | 552 | 0 | 0 | 0 | 0 | 0 | 0 | 0 | 0
388 | 50448388 | 50448373 | 31110605 | 1 | 1 | 30570983 | 3 | 1.1-1-118 | ТСН-2001.1. Доп. 1-42. Р. 1, о. 1, поз. 118 | Вода | 1339 | 1007 | м3 | м3 | 1 | 5 | 7.07 | 0 | 0 | 0 | 0 | 1 | 0 |  | 5 | 2 | 50448380 | 553 | 0 | 0 | 0 | 0 | 0 | 0 | 0 | 0
388 | 50448389 | 50448373 | 40426269 | 30570983 | 1 | 30570983 | 3 | 5711400000 |  | Песок природный для строительных работ | 1339 | 1007 | м3 | м3 | 1 | 0 | 0 | 0 | 0 | 0 | 0 | 0 | 0 |  | 0 | 3 | -1 |  | 0 | 0 | 0 | 0 | 0 | 0 | 0 | 0
389 | 50448382 | 50448373 | 40404405 | 30570983 | 1 | 30570983 | 1 | 9999990008 |  | Трудозатраты рабочих | 1191 | 1013 | чел.-ч. | чел.-ч. | 1 | 14.4 | 0 | 0 | 0 | 0 | 0 | 1 | 1 |  | 14.4 | 2 | 50448374 | 555 | 0 | 0 | 0 | 0 | 0 | 0 | 0 | 0
389 | 50448383 | 50448373 | 46170180 | 1 | 1 | 30570983 | 2 | 2.1-2-1 | ТСН-2001.2. Доп. 68. п.1-2-1 (020101) | Тракторы на гусеничном ходу, мощность до 60 кВт (81 л.с.) | 1368 | 1011 | маш.-ч | маш.-ч | 1 | 1.66 | 0 | 120.32 | 12.62 | 0 | 0 | 1 | 0 |  | 1.66 | 2 | 50448375 | 556 | 0 | 0 | 0 | 0 | 0 | 0 | 0 | 0
389 | 50448384 | 50448373 | 46170421 | 1 | 1 | 30570983 | 2 | 2.1-5-113 | ТСН-2001.2. Доп. 68. п.1-5-113 (050502) | Катки грунтовые вибрационные, масса до 21 т | 1368 | 1011 | маш.-ч | маш.-ч | 1 | 1.66 | 0 | 281.32 | 16.93 | 0 | 0 | 1 | 0 |  | 1.66 | 2 | 50448376 | 557 | 0 | 0 | 0 | 0 | 0 | 0 | 0 | 0
389 | 50448385 | 50448373 | 46170366 | 1 | 1 | 30570983 | 2 | 2.1-5-18 | ТСН-2001.2. Доп. 68. п.1-5-18 (050902) | Машины поливомоечные, емкость цистерны до 8 м3 | 1368 | 1011 | маш.-ч | маш.-ч | 1 | 0.65 | 0 | 140.38 | 12.62 | 0 | 0 | 1 | 0 |  | 0.65 | 2 | 50448377 | 558 | 0 | 0 | 0 | 0 | 0 | 0 | 0 | 0
389 | 50448386 | 50448373 | 46170381 | 1 | 1 | 30570983 | 2 | 2.1-5-48 | ТСН-2001.2. Доп. 68. п.1-5-48 (056003) | Автогрейдеры, мощность до 147 кВт (200 л.с.) | 1368 | 1011 | маш.-ч | маш.-ч | 1 | 1.55 | 0 | 219.56 | 18.62 | 0 | 0 | 1 | 0 |  | 1.55 | 2 | 50448378 | 559 | 0 | 0 | 0 | 0 | 0 | 0 | 0 | 0
389 | 50448387 | 50448373 | 46170360 | 1 | 1 | 30570983 | 2 | 2.1-5-7 | ТСН-2001.2. Доп. 68. п.1-5-7 (050301) | Катки дорожные самоходные на пневмоколесном ходу, масса до 16 т | 1368 | 1011 | маш.-ч | маш.-ч | 1 | 0.52 | 0 | 180.35 | 16.93 | 0 | 0 | 1 | 0 |  | 0.52 | 2 | 50448379 | 560 | 0 | 0 | 0 | 0 | 0 | 0 | 0 | 0
389 | 50448388 | 50448373 | 31110605 | 1 | 1 | 30570983 | 3 | 1.1-1-118 | ТСН-2001.1. Доп. 1-42. Р. 1, о. 1, поз. 118 | Вода | 1339 | 1007 | м3 | м3 | 1 | 5 | 7.07 | 0 | 0 | 0 | 0 | 1 | 0 |  | 5 | 2 | 50448380 | 561 | 0 | 0 | 0 | 0 | 0 | 0 | 0 | 0
389 | 50448389 | 50448373 | 40426269 | 30570983 | 1 | 30570983 | 3 | 5711400000 |  | Песок природный для строительных работ | 1339 | 1007 | м3 | м3 | 1 | 0 | 0 | 0 | 0 | 0 | 0 | 0 | 0 |  | 0 | 3 | -1 |  | 0 | 0 | 0 | 0 | 0 | 0 | 0 | 0
392 | 50448397 | 50448391 | 40404405 | 30570983 | 1 | 30570983 | 1 | 9999990008 |  | Трудозатраты рабочих | 1191 | 1013 | чел.-ч. | чел.-ч. | 1 | 118.04 | 0 | 0 | 0 | 0 | 0 | 1 | 1 |  | 118.04 | 2 | 50448392 | 563 | 0 | 0 | 0 | 0 | 0 | 0 | 0 | 0
392 | 50448398 | 50448391 | 46170885 | 1 | 1 | 30570983 | 2 | 2.1-18-34 | ТСН-2001.2. Доп. 68. п.1-18-34 (182204) | Полуприцепы общего назначения, грузоподъемность до 20 т | 1368 | 1011 | маш.-ч | маш.-ч | 1 | 0.33 | 0 | 15.54 | 0 | 0 | 0 | 1 | 0 |  | 0.33 | 2 | 50448393 | 564 | 0 | 0 | 0 | 0 | 0 | 0 | 0 | 0
392 | 50448399 | 50448391 | 46170887 | 1 | 1 | 30570983 | 2 | 2.1-18-36 | ТСН-2001.2. Доп. 68. п.1-18-36 (185004) | Тягачи седельные, грузоподъемность до 20 т | 1368 | 1011 | маш.-ч | маш.-ч | 1 | 0.33 | 0 | 81.15 | 14.54 | 0 | 0 | 1 | 0 |  | 0.33 | 2 | 50448394 | 565 | 0 | 0 | 0 | 0 | 0 | 0 | 0 | 0
392 | 50448400 | 50448391 | 46170215 | 1 | 1 | 30570983 | 2 | 2.1-3-38 | ТСН-2001.2. Доп. 68. п.1-3-38 (032009) | Краны на автомобильном ходу, грузоподъемность до 16 т | 1368 | 1011 | маш.-ч | маш.-ч | 1 | 0.48 | 0 | 179.17 | 16.93 | 0 | 0 | 1 | 0 |  | 0.48 | 2 | 50448395 | 566 | 0 | 0 | 0 | 0 | 0 | 0 | 0 | 0
392 | 50448401 | 50448391 | 40409423 | 30570983 | 1 | 30570983 | 3 | 2248110000 |  | Трубы из полиэтилена для кабельной канализации | 1301 | 1003 | м | м | 1 | 1025 | 0 | 0 | 0 | 0 | 0 | 0 | 0 |  | 1025 | 3 | -1 |  | 0 | 0 | 0 | 0 | 0 | 0 | 0 | 0
393 | 50448397 | 50448391 | 40404405 | 30570983 | 1 | 30570983 | 1 | 9999990008 |  | Трудозатраты рабочих | 1191 | 1013 | чел.-ч. | чел.-ч. | 1 | 118.04 | 0 | 0 | 0 | 0 | 0 | 1 | 1 |  | 118.04 | 2 | 50448392 | 568 | 0 | 0 | 0 | 0 | 0 | 0 | 0 | 0
393 | 50448398 | 50448391 | 46170885 | 1 | 1 | 30570983 | 2 | 2.1-18-34 | ТСН-2001.2. Доп. 68. п.1-18-34 (182204) | Полуприцепы общего назначения, грузоподъемность до 20 т | 1368 | 1011 | маш.-ч | маш.-ч | 1 | 0.33 | 0 | 15.54 | 0 | 0 | 0 | 1 | 0 |  | 0.33 | 2 | 50448393 | 569 | 0 | 0 | 0 | 0 | 0 | 0 | 0 | 0
393 | 50448399 | 50448391 | 46170887 | 1 | 1 | 30570983 | 2 | 2.1-18-36 | ТСН-2001.2. Доп. 68. п.1-18-36 (185004) | Тягачи седельные, грузоподъемность до 20 т | 1368 | 1011 | маш.-ч | маш.-ч | 1 | 0.33 | 0 | 81.15 | 14.54 | 0 | 0 | 1 | 0 |  | 0.33 | 2 | 50448394 | 570 | 0 | 0 | 0 | 0 | 0 | 0 | 0 | 0
393 | 50448400 | 50448391 | 46170215 | 1 | 1 | 30570983 | 2 | 2.1-3-38 | ТСН-2001.2. Доп. 68. п.1-3-38 (032009) | Краны на автомобильном ходу, грузоподъемность до 16 т | 1368 | 1011 | маш.-ч | маш.-ч | 1 | 0.48 | 0 | 179.17 | 16.93 | 0 | 0 | 1 | 0 |  | 0.48 | 2 | 50448395 | 571 | 0 | 0 | 0 | 0 | 0 | 0 | 0 | 0
393 | 50448401 | 50448391 | 40409423 | 30570983 | 1 | 30570983 | 3 | 2248110000 |  | Трубы из полиэтилена для кабельной канализации | 1301 | 1003 | м | м | 1 | 1025 | 0 | 0 | 0 | 0 | 0 | 0 | 0 |  | 1025 | 3 | -1 |  | 0 | 0 | 0 | 0 | 0 | 0 | 0 | 0
396 | 50448417 | 50448403 | 40404405 | 30570983 | 1 | 30570983 | 1 | 9999990008 |  | Трудозатраты рабочих | 1191 | 1013 | чел.-ч. | чел.-ч. | 1 | 10.7 | 0 | 0 | 0 | 0 | 0 | 1 | 1 |  | 10.7 | 2 | 50448404 | 573 | 0 | 0 | 0 | 0 | 0 | 0 | 0 | 0
396 | 50448418 | 50448403 | 46170867 | 1 | 1 | 30570983 | 2 | 2.1-18-7 | ТСН-2001.2. Доп. 68. п.1-18-7 (183001) | Автомобили грузовые бортовые, грузоподъемность до 5 т | 1368 | 1011 | маш.-ч | маш.-ч | 1 | 0.35 | 0 | 83.1 | 12.62 | 0 | 0 | 1 | 0 |  | 0.35 | 2 | 50448405 | 574 | 0 | 0 | 0 | 0 | 0 | 0 | 0 | 0
396 | 50448419 | 50448403 | 46170296 | 1 | 1 | 30570983 | 2 | 2.1-4-31 | ТСН-2001.2. Доп. 68. п.1-4-31 (042903) | Лебедки электрические, тяговое усилие до 14,71 кН (1,5 тс) | 1368 | 1011 | маш.-ч | маш.-ч | 1 | 2.4 | 0 | 2.27 | 0 | 0 | 0 | 1 | 0 |  | 2.4 | 2 | 50448406 | 575 | 0 | 0 | 0 | 0 | 0 | 0 | 0 | 0
396 | 50448420 | 50448403 | 46170306 | 1 | 1 | 30570983 | 2 | 2.1-4-45 | ТСН-2001.2. Доп. 68. п.1-4-45 (043403) | Домкраты гидравлические, грузоподъемность до 100 т | 1368 | 1011 | маш.-ч | маш.-ч | 1 | 2.5 | 0 | 0.73 | 0 | 0 | 0 | 1 | 0 |  | 2.5 | 2 | 50448407 | 576 | 0 | 0 | 0 | 0 | 0 | 0 | 0 | 0
396 | 50448421 | 50448403 | 46136206 | 1 | 1 | 30570983 | 3 | 1.1-1-491 | ТСН-2001.1 Доп. 67, Р. 1, о. 1, поз. 491 | Лак битумный, типа БТ-123 | 1348 | 1009 | т | т | 1000 | 6e-05 | 11242.42 | 0 | 0 | 0 | 0 | 1 | 0 |  | 6e-05 | 2 | 50448408 | 578 | 0 | 0 | 0 | 0 | 0 | 0 | 0 | 0
396 | 50448422 | 50448403 | 46119647 | 1 | 1 | 30570983 | 3 | 1.1-1-8031 | ТСН-2001.1 Доп. 66, Р. 1, о. 1, поз. 8031 | Роль свинцовая, марка С1, толщина от 1 до 1,5 мм | 1346 | 1009 | кг | кг | 1 | 0.8 | 25.8 | 0 | 0 | 0 | 0 | 1 | 0 |  | 0.8 | 2 | 50448409 | 579 | 0 | 0 | 0 | 0 | 0 | 0 | 0 | 0
396 | 50448423 | 50448403 | 46136397 | 1 | 1 | 30570983 | 3 | 1.1-1-944 | ТСН-2001.1 Доп. 67, Р. 1, о. 1, поз. 944 | Припой оловянно-свинцовый, в прутках, диаметр 8 мм, типа ПОС-30 | 1348 | 1009 | т | т | 1000 | 0.0005 | 60966 | 0 | 0 | 0 | 0 | 1 | 0 |  | 0.0005 | 2 | 50448410 | 580 | 0 | 0 | 0 | 0 | 0 | 0 | 0 | 0
396 | 50448424 | 50448403 | 46136412 | 1 | 1 | 30570983 | 3 | 1.1-1-967 | ТСН-2001.1 Доп. 67, Р. 1, о. 1, поз. 967 | Проволока стальная низкоуглеродистая общего назначения оцинкованная, диаметр от 1,6 до 3,0 мм | 1348 | 1009 | т | т | 1000 | 4e-05 | 7982.5 | 0 | 0 | 0 | 0 | 1 | 0 |  | 4e-05 | 2 | 50448411 | 581 | 0 | 0 | 0 | 0 | 0 | 0 | 0 | 0
396 | 50448425 | 50448403 | 46148553 | 1 | 1 | 30570983 | 3 | 1.21-5-1180 | ТСН-2001.1 Доп. 67, Р. 21, о. 5, поз. 1180 | Бирка маркировочная для кабелей и проводов, типа У134 У3,5 | 1356 | 1010 | 1000 шт. | 1000 шт. | 1000 | 0.00041 | 226.68 | 0 | 0 | 0 | 0 | 1 | 0 |  | 0.00041 | 2 | 50448412 | 582 | 0 | 0 | 0 | 0 | 0 | 0 | 0 | 0
396 | 50448426 | 50448403 | 46148214 | 1 | 1 | 30570983 | 3 | 1.21-5-798 | ТСН-2001.1 Доп. 67, Р. 21, о. 5, поз. 798 | Лента монтажная, типа ЛМ-5 | 1301 | 1003 | м | м | 1 | 0.96 | 0.7 | 0 | 0 | 0 | 0 | 1 | 0 |  | 0.96 | 2 | 50448413 | 583 | 0 | 0 | 0 | 0 | 0 | 0 | 0 | 0
396 | 50448427 | 50448403 | 46148216 | 1 | 1 | 30570983 | 3 | 1.21-5-800 | ТСН-2001.1 Доп. 67, Р. 21, о. 5, поз. 800 | Кнопка для ленты ЛМ, типа 3,5 | 1356 | 1010 | 1000 шт. | 1000 шт. | 1000 | 0.00832 | 6.44 | 0 | 0 | 0 | 0 | 1 | 0 |  | 0.00832 | 2 | 50448414 | 584 | 0 | 0 | 0 | 0 | 0 | 0 | 0 | 0
396 | 50448428 | 50448403 | 40414383 | 30570983 | 1 | 30570983 | 3 | 3500000000 |  | Кабели напряжением до 35 кВ | 1303 | 1003 | км | км | 1000 | 0.102 | 0 | 0 | 0 | 0 | 0 | 0 | 0 |  | 0.102 | 3 | -1 |  | 0 | 0 | 0 | 0 | 0 | 0 | 0 | 0
396 | 50448429 | 50448403 | 45922506 | 30570983 | 1 | 30570983 | 3 | 3599190000 |  | Оконцеватели (капы) термоусаживаемые | 1354 | 1010 | шт. | шт. | 1 | 0 | 0 | 0 | 0 | 0 | 0 | 0 | 0 |  | 0 | 3 | -1 |  | 0 | 0 | 0 | 0 | 0 | 0 | 0 | 0
397 | 50448417 | 50448403 | 40404405 | 30570983 | 1 | 30570983 | 1 | 9999990008 |  | Трудозатраты рабочих | 1191 | 1013 | чел.-ч. | чел.-ч. | 1 | 10.7 | 0 | 0 | 0 | 0 | 0 | 1 | 1 |  | 10.7 | 2 | 50448404 | 586 | 0 | 0 | 0 | 0 | 0 | 0 | 0 | 0
397 | 50448418 | 50448403 | 46170867 | 1 | 1 | 30570983 | 2 | 2.1-18-7 | ТСН-2001.2. Доп. 68. п.1-18-7 (183001) | Автомобили грузовые бортовые, грузоподъемность до 5 т | 1368 | 1011 | маш.-ч | маш.-ч | 1 | 0.35 | 0 | 83.1 | 12.62 | 0 | 0 | 1 | 0 |  | 0.35 | 2 | 50448405 | 587 | 0 | 0 | 0 | 0 | 0 | 0 | 0 | 0
397 | 50448419 | 50448403 | 46170296 | 1 | 1 | 30570983 | 2 | 2.1-4-31 | ТСН-2001.2. Доп. 68. п.1-4-31 (042903) | Лебедки электрические, тяговое усилие до 14,71 кН (1,5 тс) | 1368 | 1011 | маш.-ч | маш.-ч | 1 | 2.4 | 0 | 2.27 | 0 | 0 | 0 | 1 | 0 |  | 2.4 | 2 | 50448406 | 588 | 0 | 0 | 0 | 0 | 0 | 0 | 0 | 0
397 | 50448420 | 50448403 | 46170306 | 1 | 1 | 30570983 | 2 | 2.1-4-45 | ТСН-2001.2. Доп. 68. п.1-4-45 (043403) | Домкраты гидравлические, грузоподъемность до 100 т | 1368 | 1011 | маш.-ч | маш.-ч | 1 | 2.5 | 0 | 0.73 | 0 | 0 | 0 | 1 | 0 |  | 2.5 | 2 | 50448407 | 589 | 0 | 0 | 0 | 0 | 0 | 0 | 0 | 0
397 | 50448421 | 50448403 | 46136206 | 1 | 1 | 30570983 | 3 | 1.1-1-491 | ТСН-2001.1 Доп. 67, Р. 1, о. 1, поз. 491 | Лак битумный, типа БТ-123 | 1348 | 1009 | т | т | 1000 | 6e-05 | 11242.42 | 0 | 0 | 0 | 0 | 1 | 0 |  | 6e-05 | 2 | 50448408 | 591 | 0 | 0 | 0 | 0 | 0 | 0 | 0 | 0
397 | 50448422 | 50448403 | 46119647 | 1 | 1 | 30570983 | 3 | 1.1-1-8031 | ТСН-2001.1 Доп. 66, Р. 1, о. 1, поз. 8031 | Роль свинцовая, марка С1, толщина от 1 до 1,5 мм | 1346 | 1009 | кг | кг | 1 | 0.8 | 25.8 | 0 | 0 | 0 | 0 | 1 | 0 |  | 0.8 | 2 | 50448409 | 592 | 0 | 0 | 0 | 0 | 0 | 0 | 0 | 0
397 | 50448423 | 50448403 | 46136397 | 1 | 1 | 30570983 | 3 | 1.1-1-944 | ТСН-2001.1 Доп. 67, Р. 1, о. 1, поз. 944 | Припой оловянно-свинцовый, в прутках, диаметр 8 мм, типа ПОС-30 | 1348 | 1009 | т | т | 1000 | 0.0005 | 60966 | 0 | 0 | 0 | 0 | 1 | 0 |  | 0.0005 | 2 | 50448410 | 593 | 0 | 0 | 0 | 0 | 0 | 0 | 0 | 0
397 | 50448424 | 50448403 | 46136412 | 1 | 1 | 30570983 | 3 | 1.1-1-967 | ТСН-2001.1 Доп. 67, Р. 1, о. 1, поз. 967 | Проволока стальная низкоуглеродистая общего назначения оцинкованная, диаметр от 1,6 до 3,0 мм | 1348 | 1009 | т | т | 1000 | 4e-05 | 7982.5 | 0 | 0 | 0 | 0 | 1 | 0 |  | 4e-05 | 2 | 50448411 | 594 | 0 | 0 | 0 | 0 | 0 | 0 | 0 | 0
397 | 50448425 | 50448403 | 46148553 | 1 | 1 | 30570983 | 3 | 1.21-5-1180 | ТСН-2001.1 Доп. 67, Р. 21, о. 5, поз. 1180 | Бирка маркировочная для кабелей и проводов, типа У134 У3,5 | 1356 | 1010 | 1000 шт. | 1000 шт. | 1000 | 0.00041 | 226.68 | 0 | 0 | 0 | 0 | 1 | 0 |  | 0.00041 | 2 | 50448412 | 595 | 0 | 0 | 0 | 0 | 0 | 0 | 0 | 0
397 | 50448426 | 50448403 | 46148214 | 1 | 1 | 30570983 | 3 | 1.21-5-798 | ТСН-2001.1 Доп. 67, Р. 21, о. 5, поз. 798 | Лента монтажная, типа ЛМ-5 | 1301 | 1003 | м | м | 1 | 0.96 | 0.7 | 0 | 0 | 0 | 0 | 1 | 0 |  | 0.96 | 2 | 50448413 | 596 | 0 | 0 | 0 | 0 | 0 | 0 | 0 | 0
397 | 50448427 | 50448403 | 46148216 | 1 | 1 | 30570983 | 3 | 1.21-5-800 | ТСН-2001.1 Доп. 67, Р. 21, о. 5, поз. 800 | Кнопка для ленты ЛМ, типа 3,5 | 1356 | 1010 | 1000 шт. | 1000 шт. | 1000 | 0.00832 | 6.44 | 0 | 0 | 0 | 0 | 1 | 0 |  | 0.00832 | 2 | 50448414 | 597 | 0 | 0 | 0 | 0 | 0 | 0 | 0 | 0
397 | 50448428 | 50448403 | 40414383 | 30570983 | 1 | 30570983 | 3 | 3500000000 |  | Кабели напряжением до 35 кВ | 1303 | 1003 | км | км | 1000 | 0.102 | 0 | 0 | 0 | 0 | 0 | 0 | 0 |  | 0.102 | 3 | -1 |  | 0 | 0 | 0 | 0 | 0 | 0 | 0 | 0
397 | 50448429 | 50448403 | 45922506 | 30570983 | 1 | 30570983 | 3 | 3599190000 |  | Оконцеватели (капы) термоусаживаемые | 1354 | 1010 | шт. | шт. | 1 | 0 | 0 | 0 | 0 | 0 | 0 | 0 | 0 |  | 0 | 3 | -1 |  | 0 | 0 | 0 | 0 | 0 | 0 | 0 | 0
402 | 50448440 | 50448432 | 40404405 | 30570983 | 1 | 30570983 | 1 | 9999990008 |  | Трудозатраты рабочих | 1191 | 1013 | чел.-ч. | чел.-ч. | 1 | 25.33 | 0 | 0 | 0 | 0 | 0 | 1 | 1 |  | 25.33 | 2 | 50448433 | 599 | 0 | 0 | 0 | 0 | 0 | 0 | 0 | 0
402 | 50448441 | 50448432 | 46170867 | 1 | 1 | 30570983 | 2 | 2.1-18-7 | ТСН-2001.2. Доп. 68. п.1-18-7 (183001) | Автомобили грузовые бортовые, грузоподъемность до 5 т | 1368 | 1011 | маш.-ч | маш.-ч | 1 | 0.01 | 0 | 83.1 | 12.62 | 0 | 0 | 1 | 0 |  | 0.01 | 2 | 50448434 | 600 | 0 | 0 | 0 | 0 | 0 | 0 | 0 | 0
402 | 50448442 | 50448432 | 46170914 | 1 | 1 | 30570983 | 2 | 2.1-30-10 | ТСН-2001.2. Доп. 68. п.1-30-10 (304101) | Перфораторы, мощность до 800 Вт | 1368 | 1011 | маш.-ч | маш.-ч | 1 | 1.87 | 0 | 0.77 | 0 | 0 | 0 | 1 | 0 |  | 1.87 | 2 | 50448435 | 601 | 0 | 0 | 0 | 0 | 0 | 0 | 0 | 0
402 | 50448443 | 50448432 | 46170944 | 1 | 1 | 30570983 | 2 | 2.1-30-56 | ТСН-2001.2. Доп. 68. п.1-30-56 (309101) | Шуруповерты | 1368 | 1011 | маш.-ч | маш.-ч | 1 | 0.19 | 0 | 0.47 | 0 | 0 | 0 | 1 | 0 |  | 0.19 | 2 | 50448436 | 602 | 0 | 0 | 0 | 0 | 0 | 0 | 0 | 0
402 | 50448444 | 50448432 | 46136088 | 1 | 1 | 30570983 | 3 | 1.1-1-238 | ТСН-2001.1 Доп. 67, Р. 1, о. 1, поз. 238 | Дюбель пластмассовый | 1354 | 1010 | шт. | шт. | 1 | 40 | 0.89 | 0 | 0 | 0 | 0 | 1 | 0 |  | 40 | 2 | 50448437 | 603 | 0 | 0 | 0 | 0 | 0 | 0 | 0 | 0
402 | 50448445 | 50448432 | 46137528 | 1 | 1 | 30570983 | 3 | 1.1-1-3256 | ТСН-2001.1 Доп. 67, Р. 1, о. 1, поз. 3256 | Шуруп-саморез с потайной головкой, наконечник сверло, оцинкованный, диаметр 4,2 мм, длина 60 мм | 1355 | 1010 | 100 шт. | 100 шт. | 100 | 0.4 | 17.28 | 0 | 0 | 0 | 0 | 1 | 0 |  | 0.4 | 2 | 50448438 | 604 | 0 | 0 | 0 | 0 | 0 | 0 | 0 | 0
402 | 50448446 | 50448432 | 45925487 | 30570983 | 1 | 30570983 | 3 | 4442400000 |  | Камеры видеонаблюдения наружной установки с термокожухом | 1358 | 1010 | 10 шт. | 10 шт. | 10 | 1 | 0 | 0 | 0 | 0 | 0 | 0 | 0 |  | 1 | 3 | -1 |  | 0 | 0 | 0 | 0 | 0 | 0 | 0 | 0
403 | 50448440 | 50448432 | 40404405 | 30570983 | 1 | 30570983 | 1 | 9999990008 |  | Трудозатраты рабочих | 1191 | 1013 | чел.-ч. | чел.-ч. | 1 | 25.33 | 0 | 0 | 0 | 0 | 0 | 1 | 1 |  | 25.33 | 2 | 50448433 | 606 | 0 | 0 | 0 | 0 | 0 | 0 | 0 | 0
403 | 50448441 | 50448432 | 46170867 | 1 | 1 | 30570983 | 2 | 2.1-18-7 | ТСН-2001.2. Доп. 68. п.1-18-7 (183001) | Автомобили грузовые бортовые, грузоподъемность до 5 т | 1368 | 1011 | маш.-ч | маш.-ч | 1 | 0.01 | 0 | 83.1 | 12.62 | 0 | 0 | 1 | 0 |  | 0.01 | 2 | 50448434 | 607 | 0 | 0 | 0 | 0 | 0 | 0 | 0 | 0
403 | 50448442 | 50448432 | 46170914 | 1 | 1 | 30570983 | 2 | 2.1-30-10 | ТСН-2001.2. Доп. 68. п.1-30-10 (304101) | Перфораторы, мощность до 800 Вт | 1368 | 1011 | маш.-ч | маш.-ч | 1 | 1.87 | 0 | 0.77 | 0 | 0 | 0 | 1 | 0 |  | 1.87 | 2 | 50448435 | 608 | 0 | 0 | 0 | 0 | 0 | 0 | 0 | 0
403 | 50448443 | 50448432 | 46170944 | 1 | 1 | 30570983 | 2 | 2.1-30-56 | ТСН-2001.2. Доп. 68. п.1-30-56 (309101) | Шуруповерты | 1368 | 1011 | маш.-ч | маш.-ч | 1 | 0.19 | 0 | 0.47 | 0 | 0 | 0 | 1 | 0 |  | 0.19 | 2 | 50448436 | 609 | 0 | 0 | 0 | 0 | 0 | 0 | 0 | 0
403 | 50448444 | 50448432 | 46136088 | 1 | 1 | 30570983 | 3 | 1.1-1-238 | ТСН-2001.1 Доп. 67, Р. 1, о. 1, поз. 238 | Дюбель пластмассовый | 1354 | 1010 | шт. | шт. | 1 | 40 | 0.89 | 0 | 0 | 0 | 0 | 1 | 0 |  | 40 | 2 | 50448437 | 610 | 0 | 0 | 0 | 0 | 0 | 0 | 0 | 0
403 | 50448445 | 50448432 | 46137528 | 1 | 1 | 30570983 | 3 | 1.1-1-3256 | ТСН-2001.1 Доп. 67, Р. 1, о. 1, поз. 3256 | Шуруп-саморез с потайной головкой, наконечник сверло, оцинкованный, диаметр 4,2 мм, длина 60 мм | 1355 | 1010 | 100 шт. | 100 шт. | 100 | 0.4 | 17.28 | 0 | 0 | 0 | 0 | 1 | 0 |  | 0.4 | 2 | 50448438 | 611 | 0 | 0 | 0 | 0 | 0 | 0 | 0 | 0
403 | 50448446 | 50448432 | 45925487 | 30570983 | 1 | 30570983 | 3 | 4442400000 |  | Камеры видеонаблюдения наружной установки с термокожухом | 1358 | 1010 | 10 шт. | 10 шт. | 10 | 1 | 0 | 0 | 0 | 0 | 0 | 0 | 0 |  | 1 | 3 | -1 |  | 0 | 0 | 0 | 0 | 0 | 0 | 0 | 0
406 | 50448455 | 50448448 | 30515951 | 30515945 | 1 | 30570983 | 1 | 9999990008 |  | Трудозатраты рабочих | 1191 | 1013 | чел.-ч. | чел.-ч. | 1 | 1.35 | 0 | 0 | 0 | 0 | 0 | 1 | 1 |  | 1.35 | 2 | 50448449 | 613 | 0 | 0 | 0 | 0 | 0 | 0 | 0 | 0
406 | 50448456 | 50448448 | 30596074 | 1 | 1 | 30570983 | 2 | 2.1-18-7 | ТСН-2001.2. Доп. 68. п.1-18-7 (183001) | Автомобили грузовые бортовые, грузоподъемность до 5 т | 1368 | 1011 | маш.-ч | маш.-ч | 1 | 0.01 | 0 | 83.1 | 12.62 | 0 | 0 | 1 | 0 |  | 0.01 | 2 | 50448450 | 614 | 0 | 0 | 0 | 0 | 0 | 0 | 0 | 0
406 | 50448457 | 50448448 | 30596154 | 1 | 1 | 30570983 | 2 | 2.1-30-56 | ТСН-2001.2. Доп. 68. п.1-30-56 (309101) | Шуруповерты | 1368 | 1011 | маш.-ч | маш.-ч | 1 | 0.17 | 0 | 0.47 | 0 | 0 | 0 | 1 | 0 |  | 0.17 | 2 | 50448451 | 615 | 0 | 0 | 0 | 0 | 0 | 0 | 0 | 0
406 | 50448458 | 50448448 | 30573215 | 1 | 1 | 30570983 | 3 | 1.1-1-2381 | ТСН-2001.1 Доп. 70, Р. 1, о. 1, поз. 2381 | Винты с полукруглой головкой, М6х10 | 1348 | 1009 | т | т | 1000 | 3e-05 | 14336.14 | 0 | 0 | 0 | 0 | 1 | 0 |  | 3e-05 | 2 | 50448452 | 616 | 0 | 0 | 0 | 0 | 0 | 0 | 0 | 0
406 | 50448459 | 50448448 | 30571899 | 1 | 1 | 30570983 | 3 | 1.1-1-946 | ТСН-2001.1 Доп. 67, Р. 1, о. 1, поз. 946 | Припой оловянно-свинцовый, в прутках, диаметр 8 мм, типа ПОС-61 | 1348 | 1009 | т | т | 1000 | 1e-05 | 78563.86 | 0 | 0 | 0 | 0 | 1 | 0 |  | 1e-05 | 2 | 50448453 | 617 | 0 | 0 | 0 | 0 | 0 | 0 | 0 | 0
406 | 50448460 | 50448448 | 45873437 | 30515945 | 1 | 30570983 | 3 | 4442400000 |  | Домовые регистраторы | 1354 | 1010 | шт. | шт. | 1 | 1 | 0 | 0 | 0 | 0 | 0 | 0 | 0 |  | 1 | 3 | -1 |  | 0 | 0 | 0 | 0 | 0 | 0 | 0 | 0
407 | 50448455 | 50448448 | 30515951 | 30515945 | 1 | 30570983 | 1 | 9999990008 |  | Трудозатраты рабочих | 1191 | 1013 | чел.-ч. | чел.-ч. | 1 | 1.35 | 0 | 0 | 0 | 0 | 0 | 1 | 1 |  | 1.35 | 2 | 50448449 | 619 | 0 | 0 | 0 | 0 | 0 | 0 | 0 | 0
407 | 50448456 | 50448448 | 30596074 | 1 | 1 | 30570983 | 2 | 2.1-18-7 | ТСН-2001.2. Доп. 68. п.1-18-7 (183001) | Автомобили грузовые бортовые, грузоподъемность до 5 т | 1368 | 1011 | маш.-ч | маш.-ч | 1 | 0.01 | 0 | 83.1 | 12.62 | 0 | 0 | 1 | 0 |  | 0.01 | 2 | 50448450 | 620 | 0 | 0 | 0 | 0 | 0 | 0 | 0 | 0
407 | 50448457 | 50448448 | 30596154 | 1 | 1 | 30570983 | 2 | 2.1-30-56 | ТСН-2001.2. Доп. 68. п.1-30-56 (309101) | Шуруповерты | 1368 | 1011 | маш.-ч | маш.-ч | 1 | 0.17 | 0 | 0.47 | 0 | 0 | 0 | 1 | 0 |  | 0.17 | 2 | 50448451 | 621 | 0 | 0 | 0 | 0 | 0 | 0 | 0 | 0
407 | 50448458 | 50448448 | 30573215 | 1 | 1 | 30570983 | 3 | 1.1-1-2381 | ТСН-2001.1 Доп. 70, Р. 1, о. 1, поз. 2381 | Винты с полукруглой головкой, М6х10 | 1348 | 1009 | т | т | 1000 | 3e-05 | 14336.14 | 0 | 0 | 0 | 0 | 1 | 0 |  | 3e-05 | 2 | 50448452 | 622 | 0 | 0 | 0 | 0 | 0 | 0 | 0 | 0
407 | 50448459 | 50448448 | 30571899 | 1 | 1 | 30570983 | 3 | 1.1-1-946 | ТСН-2001.1 Доп. 67, Р. 1, о. 1, поз. 946 | Припой оловянно-свинцовый, в прутках, диаметр 8 мм, типа ПОС-61 | 1348 | 1009 | т | т | 1000 | 1e-05 | 78563.86 | 0 | 0 | 0 | 0 | 1 | 0 |  | 1e-05 | 2 | 50448453 | 623 | 0 | 0 | 0 | 0 | 0 | 0 | 0 | 0
407 | 50448460 | 50448448 | 45873437 | 30515945 | 1 | 30570983 | 3 | 4442400000 |  | Домовые регистраторы | 1354 | 1010 | шт. | шт. | 1 | 1 | 0 | 0 | 0 | 0 | 0 | 0 | 0 |  | 1 | 3 | -1 |  | 0 | 0 | 0 | 0 | 0 | 0 | 0 | 0
410 | 50448466 | 50448462 | 40404405 | 30570983 | 1 | 30570983 | 1 | 9999990008 |  | Трудозатраты рабочих | 1191 | 1013 | чел.-ч. | чел.-ч. | 1 | 1.03 | 0 | 0 | 0 | 0 | 0 | 1 | 1 |  | 1.03 | 2 | 50448463 | 625 | 0 | 0 | 0 | 0 | 0 | 0 | 0 | 0
410 | 50448467 | 50448462 | 46170867 | 1 | 1 | 30570983 | 2 | 2.1-18-7 | ТСН-2001.2. Доп. 68. п.1-18-7 (183001) | Автомобили грузовые бортовые, грузоподъемность до 5 т | 1368 | 1011 | маш.-ч | маш.-ч | 1 | 0.006 | 0 | 83.1 | 12.62 | 0 | 0 | 1 | 0 |  | 0.006 | 2 | 50448464 | 626 | 0 | 0 | 0 | 0 | 0 | 0 | 0 | 0
410 | 50448468 | 50448462 | 45924961 | 30570983 | 1 | 30570983 | 3 | 4200000000 |  | Съемные и выдвижные блоки, ячейки, модули, типовые элементы замены (4300000000) | 1354 | 1010 | шт. | шт. | 1 | 1 | 0 | 0 | 0 | 0 | 0 | 0 | 0 |  | 1 | 3 | -1 |  | 0 | 0 | 0 | 0 | 0 | 0 | 0 | 0
411 | 50448466 | 50448462 | 40404405 | 30570983 | 1 | 30570983 | 1 | 9999990008 |  | Трудозатраты рабочих | 1191 | 1013 | чел.-ч. | чел.-ч. | 1 | 1.03 | 0 | 0 | 0 | 0 | 0 | 1 | 1 |  | 1.03 | 2 | 50448463 | 628 | 0 | 0 | 0 | 0 | 0 | 0 | 0 | 0
411 | 50448467 | 50448462 | 46170867 | 1 | 1 | 30570983 | 2 | 2.1-18-7 | ТСН-2001.2. Доп. 68. п.1-18-7 (183001) | Автомобили грузовые бортовые, грузоподъемность до 5 т | 1368 | 1011 | маш.-ч | маш.-ч | 1 | 0.006 | 0 | 83.1 | 12.62 | 0 | 0 | 1 | 0 |  | 0.006 | 2 | 50448464 | 629 | 0 | 0 | 0 | 0 | 0 | 0 | 0 | 0
411 | 50448468 | 50448462 | 45924961 | 30570983 | 1 | 30570983 | 3 | 4200000000 |  | Съемные и выдвижные блоки, ячейки, модули, типовые элементы замены (4300000000) | 1354 | 1010 | шт. | шт. | 1 | 1 | 0 | 0 | 0 | 0 | 0 | 0 | 0 |  | 1 | 3 | -1 |  | 0 | 0 | 0 | 0 | 0 | 0 | 0 | 0
414 | 50448477 | 50448470 | 40404405 | 30570983 | 1 | 30570983 | 1 | 9999990008 |  | Трудозатраты рабочих | 1191 | 1013 | чел.-ч. | чел.-ч. | 1 | 7 | 0 | 0 | 0 | 0 | 0 | 1 | 1 |  | 7 | 2 | 50448471 | 631 | 0 | 0 | 0 | 0 | 0 | 0 | 0 | 0
414 | 50448478 | 50448470 | 46136398 | 1 | 1 | 30570983 | 3 | 1.1-1-945 | ТСН-2001.1 Доп. 67, Р. 1, о. 1, поз. 945 | Припой оловянно-свинцовый, в прутках, диаметр 8 мм, типа ПОС-40 | 1348 | 1009 | т | т | 1000 | 1.2e-05 | 64128.62 | 0 | 0 | 0 | 0 | 1 | 0 |  | 1.2e-05 | 2 | 50448472 | 632 | 0 | 0 | 0 | 0 | 0 | 0 | 0 | 0
414 | 50448479 | 50448470 | 31114144 | 1 | 1 | 30570983 | 3 | 1.1-2-63 | ТСН-2001.1. Доп. 1-42. Р. 1, о. 2, поз. 63 | Нитки суровые | 1349 | 1009 | г | г | 0.001 | 2 | 0.07 | 0 | 0 | 0 | 0 | 1 | 0 |  | 2 | 2 | 50448473 | 633 | 0 | 0 | 0 | 0 | 0 | 0 | 0 | 0
414 | 50448480 | 50448470 | 46148575 | 1 | 1 | 30570983 | 3 | 1.21-5-1229 | ТСН-2001.1 Доп. 67, Р. 21, о. 5, поз. 1229 | Лента электроизоляционная, термостойкая, ширина 26 мм, толщина от 0,5 до 0,8 мм, типа ЛЭТСАР | 1346 | 1009 | кг | кг | 1 | 0.006 | 493.08 | 0 | 0 | 0 | 0 | 1 | 0 |  | 0.006 | 2 | 50448474 | 634 | 0 | 0 | 0 | 0 | 0 | 0 | 0 | 0
414 | 50448481 | 50448470 | 46152603 | 1 | 1 | 30570983 | 3 | 1.23-11-3 | ТСН-2001.1 Доп. 67, Р. 23, о. 11, поз. 3 | Провод монтажный с гибкой жилой из медной луженой проволоки с комбинированной волокнистой и поливинилхлоридной изоляцией, марка МГШВ, напряжение 1000 В, число жил и сечение 1х0,35 мм2 | 1303 | 1003 | км | км | 1000 | 0.06 | 516.91 | 0 | 0 | 0 | 0 | 1 | 0 |  | 0.06 | 2 | 50448475 | 635 | 0 | 0 | 0 | 0 | 0 | 0 | 0 | 0
414 | 50448482 | 50448470 | 40424727 | 30570983 | 1 | 30570983 | 3 | 5291000000 |  | Крепежные изделия | 1346 | 1009 | кг | кг | 1 | 0 | 0 | 0 | 0 | 0 | 0 | 0 | 0 |  | 0 | 3 | -1 |  | 0 | 0 | 0 | 0 | 0 | 0 | 0 | 0
414 | 50448483 | 50448470 | 45931844 | 30570983 | 1 | 30570983 | 3 | 5295300000 |  | Столы аппаратные | 1354 | 1010 | шт. | шт. | 1 | 1 | 0 | 0 | 0 | 0 | 0 | 0 | 0 |  | 1 | 3 | -1 |  | 0 | 0 | 0 | 0 | 0 | 0 | 0 | 0
415 | 50448477 | 50448470 | 40404405 | 30570983 | 1 | 30570983 | 1 | 9999990008 |  | Трудозатраты рабочих | 1191 | 1013 | чел.-ч. | чел.-ч. | 1 | 7 | 0 | 0 | 0 | 0 | 0 | 1 | 1 |  | 7 | 2 | 50448471 | 637 | 0 | 0 | 0 | 0 | 0 | 0 | 0 | 0
415 | 50448478 | 50448470 | 46136398 | 1 | 1 | 30570983 | 3 | 1.1-1-945 | ТСН-2001.1 Доп. 67, Р. 1, о. 1, поз. 945 | Припой оловянно-свинцовый, в прутках, диаметр 8 мм, типа ПОС-40 | 1348 | 1009 | т | т | 1000 | 1.2e-05 | 64128.62 | 0 | 0 | 0 | 0 | 1 | 0 |  | 1.2e-05 | 2 | 50448472 | 638 | 0 | 0 | 0 | 0 | 0 | 0 | 0 | 0
415 | 50448479 | 50448470 | 31114144 | 1 | 1 | 30570983 | 3 | 1.1-2-63 | ТСН-2001.1. Доп. 1-42. Р. 1, о. 2, поз. 63 | Нитки суровые | 1349 | 1009 | г | г | 0.001 | 2 | 0.07 | 0 | 0 | 0 | 0 | 1 | 0 |  | 2 | 2 | 50448473 | 639 | 0 | 0 | 0 | 0 | 0 | 0 | 0 | 0
415 | 50448480 | 50448470 | 46148575 | 1 | 1 | 30570983 | 3 | 1.21-5-1229 | ТСН-2001.1 Доп. 67, Р. 21, о. 5, поз. 1229 | Лента электроизоляционная, термостойкая, ширина 26 мм, толщина от 0,5 до 0,8 мм, типа ЛЭТСАР | 1346 | 1009 | кг | кг | 1 | 0.006 | 493.08 | 0 | 0 | 0 | 0 | 1 | 0 |  | 0.006 | 2 | 50448474 | 640 | 0 | 0 | 0 | 0 | 0 | 0 | 0 | 0
415 | 50448481 | 50448470 | 46152603 | 1 | 1 | 30570983 | 3 | 1.23-11-3 | ТСН-2001.1 Доп. 67, Р. 23, о. 11, поз. 3 | Провод монтажный с гибкой жилой из медной луженой проволоки с комбинированной волокнистой и поливинилхлоридной изоляцией, марка МГШВ, напряжение 1000 В, число жил и сечение 1х0,35 мм2 | 1303 | 1003 | км | км | 1000 | 0.06 | 516.91 | 0 | 0 | 0 | 0 | 1 | 0 |  | 0.06 | 2 | 50448475 | 641 | 0 | 0 | 0 | 0 | 0 | 0 | 0 | 0
415 | 50448482 | 50448470 | 40424727 | 30570983 | 1 | 30570983 | 3 | 5291000000 |  | Крепежные изделия | 1346 | 1009 | кг | кг | 1 | 0 | 0 | 0 | 0 | 0 | 0 | 0 | 0 |  | 0 | 3 | -1 |  | 0 | 0 | 0 | 0 | 0 | 0 | 0 | 0
415 | 50448483 | 50448470 | 45931844 | 30570983 | 1 | 30570983 | 3 | 5295300000 |  | Столы аппаратные | 1354 | 1010 | шт. | шт. | 1 | 1 | 0 | 0 | 0 | 0 | 0 | 0 | 0 |  | 1 | 3 | -1 |  | 0 | 0 | 0 | 0 | 0 | 0 | 0 | 0
418 | 50448489 | 50448485 | 40404405 | 30570983 | 1 | 30570983 | 1 | 9999990008 |  | Трудозатраты рабочих | 1191 | 1013 | чел.-ч. | чел.-ч. | 1 | 1.03 | 0 | 0 | 0 | 0 | 0 | 1 | 1 |  | 1.03 | 2 | 50448486 | 643 | 0 | 0 | 0 | 0 | 0 | 0 | 0 | 0
418 | 50448490 | 50448485 | 46170867 | 1 | 1 | 30570983 | 2 | 2.1-18-7 | ТСН-2001.2. Доп. 68. п.1-18-7 (183001) | Автомобили грузовые бортовые, грузоподъемность до 5 т | 1368 | 1011 | маш.-ч | маш.-ч | 1 | 0.006 | 0 | 83.1 | 12.62 | 0 | 0 | 1 | 0 |  | 0.006 | 2 | 50448487 | 644 | 0 | 0 | 0 | 0 | 0 | 0 | 0 | 0
418 | 50448491 | 50448485 | 45924961 | 30570983 | 1 | 30570983 | 3 | 4200000000 |  | Съемные и выдвижные блоки, ячейки, модули, типовые элементы замены (4300000000) | 1354 | 1010 | шт. | шт. | 1 | 1 | 0 | 0 | 0 | 0 | 0 | 0 | 0 |  | 1 | 3 | -1 |  | 0 | 0 | 0 | 0 | 0 | 0 | 0 | 0
419 | 50448489 | 50448485 | 40404405 | 30570983 | 1 | 30570983 | 1 | 9999990008 |  | Трудозатраты рабочих | 1191 | 1013 | чел.-ч. | чел.-ч. | 1 | 1.03 | 0 | 0 | 0 | 0 | 0 | 1 | 1 |  | 1.03 | 2 | 50448486 | 646 | 0 | 0 | 0 | 0 | 0 | 0 | 0 | 0
419 | 50448490 | 50448485 | 46170867 | 1 | 1 | 30570983 | 2 | 2.1-18-7 | ТСН-2001.2. Доп. 68. п.1-18-7 (183001) | Автомобили грузовые бортовые, грузоподъемность до 5 т | 1368 | 1011 | маш.-ч | маш.-ч | 1 | 0.006 | 0 | 83.1 | 12.62 | 0 | 0 | 1 | 0 |  | 0.006 | 2 | 50448487 | 647 | 0 | 0 | 0 | 0 | 0 | 0 | 0 | 0
419 | 50448491 | 50448485 | 45924961 | 30570983 | 1 | 30570983 | 3 | 4200000000 |  | Съемные и выдвижные блоки, ячейки, модули, типовые элементы замены (4300000000) | 1354 | 1010 | шт. | шт. | 1 | 1 | 0 | 0 | 0 | 0 | 0 | 0 | 0 |  | 1 | 3 | -1 |  | 0 | 0 | 0 | 0 | 0 | 0 | 0 | 0
422 | 50448497 | 50448493 | 40404405 | 30570983 | 1 | 30570983 | 1 | 9999990008 |  | Трудозатраты рабочих | 1191 | 1013 | чел.-ч. | чел.-ч. | 1 | 15 | 0 | 0 | 0 | 0 | 0 | 1 | 1 |  | 15 | 2 | 50448494 | 649 | 0 | 0 | 0 | 0 | 0 | 0 | 0 | 0
422 | 50448498 | 50448493 | 40410081 | 30570983 | 1 | 30570983 | 3 | 2248200000 |  | Трубы поливинилхлоридные гофрированные | 1301 | 1003 | м | м | 1 | 102 | 0 | 0 | 0 | 0 | 0 | 0 | 0 |  | 102 | 3 | -1 |  | 0 | 0 | 0 | 0 | 0 | 0 | 0 | 0
422 | 50448499 | 50448493 | 40412492 | 30570983 | 1 | 30570983 | 3 | 3434200000 |  | Коробки соединительные | 1354 | 1010 | шт. | шт. | 1 | 0 | 0 | 0 | 0 | 0 | 0 | 0 | 0 |  | 0 | 3 | -1 |  | 0 | 0 | 0 | 0 | 0 | 0 | 0 | 0
422 | 50448500 | 50448493 | 40413022 | 30570983 | 1 | 30570983 | 3 | 3449651000 |  | Держатели пластиковые для труб | 1354 | 1010 | шт. | шт. | 1 | 0 | 0 | 0 | 0 | 0 | 0 | 0 | 0 |  | 0 | 3 | -1 |  | 0 | 0 | 0 | 0 | 0 | 0 | 0 | 0
423 | 50448497 | 50448493 | 40404405 | 30570983 | 1 | 30570983 | 1 | 9999990008 |  | Трудозатраты рабочих | 1191 | 1013 | чел.-ч. | чел.-ч. | 1 | 15 | 0 | 0 | 0 | 0 | 0 | 1 | 1 |  | 15 | 2 | 50448494 | 652 | 0 | 0 | 0 | 0 | 0 | 0 | 0 | 0
423 | 50448498 | 50448493 | 40410081 | 30570983 | 1 | 30570983 | 3 | 2248200000 |  | Трубы поливинилхлоридные гофрированные | 1301 | 1003 | м | м | 1 | 102 | 0 | 0 | 0 | 0 | 0 | 0 | 0 |  | 102 | 3 | -1 |  | 0 | 0 | 0 | 0 | 0 | 0 | 0 | 0
423 | 50448499 | 50448493 | 40412492 | 30570983 | 1 | 30570983 | 3 | 3434200000 |  | Коробки соединительные | 1354 | 1010 | шт. | шт. | 1 | 0 | 0 | 0 | 0 | 0 | 0 | 0 | 0 |  | 0 | 3 | -1 |  | 0 | 0 | 0 | 0 | 0 | 0 | 0 | 0
423 | 50448500 | 50448493 | 40413022 | 30570983 | 1 | 30570983 | 3 | 3449651000 |  | Держатели пластиковые для труб | 1354 | 1010 | шт. | шт. | 1 | 0 | 0 | 0 | 0 | 0 | 0 | 0 | 0 |  | 0 | 3 | -1 |  | 0 | 0 | 0 | 0 | 0 | 0 | 0 | 0
428 | 50448516 | 50448503 | 40404405 | 30570983 | 1 | 30570983 | 1 | 9999990008 |  | Трудозатраты рабочих | 1191 | 1013 | чел.-ч. | чел.-ч. | 1 | 10.7 | 0 | 0 | 0 | 0 | 0 | 1 | 1 |  | 10.7 | 2 | 50448504 | 655 | 0 | 0 | 0 | 0 | 0 | 0 | 0 | 0
428 | 50448517 | 50448503 | 46170867 | 1 | 1 | 30570983 | 2 | 2.1-18-7 | ТСН-2001.2. Доп. 68. п.1-18-7 (183001) | Автомобили грузовые бортовые, грузоподъемность до 5 т | 1368 | 1011 | маш.-ч | маш.-ч | 1 | 0.35 | 0 | 83.1 | 12.62 | 0 | 0 | 1 | 0 |  | 0.35 | 2 | 50448505 | 656 | 0 | 0 | 0 | 0 | 0 | 0 | 0 | 0
428 | 50448518 | 50448503 | 46170296 | 1 | 1 | 30570983 | 2 | 2.1-4-31 | ТСН-2001.2. Доп. 68. п.1-4-31 (042903) | Лебедки электрические, тяговое усилие до 14,71 кН (1,5 тс) | 1368 | 1011 | маш.-ч | маш.-ч | 1 | 2.4 | 0 | 2.27 | 0 | 0 | 0 | 1 | 0 |  | 2.4 | 2 | 50448506 | 657 | 0 | 0 | 0 | 0 | 0 | 0 | 0 | 0
428 | 50448519 | 50448503 | 46170306 | 1 | 1 | 30570983 | 2 | 2.1-4-45 | ТСН-2001.2. Доп. 68. п.1-4-45 (043403) | Домкраты гидравлические, грузоподъемность до 100 т | 1368 | 1011 | маш.-ч | маш.-ч | 1 | 2.5 | 0 | 0.73 | 0 | 0 | 0 | 1 | 0 |  | 2.5 | 2 | 50448507 | 658 | 0 | 0 | 0 | 0 | 0 | 0 | 0 | 0
428 | 50448520 | 50448503 | 46136206 | 1 | 1 | 30570983 | 3 | 1.1-1-491 | ТСН-2001.1 Доп. 67, Р. 1, о. 1, поз. 491 | Лак битумный, типа БТ-123 | 1348 | 1009 | т | т | 1000 | 6e-05 | 11242.42 | 0 | 0 | 0 | 0 | 1 | 0 |  | 6e-05 | 2 | 50448508 | 659 | 0 | 0 | 0 | 0 | 0 | 0 | 0 | 0
428 | 50448521 | 50448503 | 46119647 | 1 | 1 | 30570983 | 3 | 1.1-1-8031 | ТСН-2001.1 Доп. 66, Р. 1, о. 1, поз. 8031 | Роль свинцовая, марка С1, толщина от 1 до 1,5 мм | 1346 | 1009 | кг | кг | 1 | 0.8 | 25.8 | 0 | 0 | 0 | 0 | 1 | 0 |  | 0.8 | 2 | 50448509 | 660 | 0 | 0 | 0 | 0 | 0 | 0 | 0 | 0
428 | 50448522 | 50448503 | 46136397 | 1 | 1 | 30570983 | 3 | 1.1-1-944 | ТСН-2001.1 Доп. 67, Р. 1, о. 1, поз. 944 | Припой оловянно-свинцовый, в прутках, диаметр 8 мм, типа ПОС-30 | 1348 | 1009 | т | т | 1000 | 0.0005 | 60966 | 0 | 0 | 0 | 0 | 1 | 0 |  | 0.0005 | 2 | 50448510 | 661 | 0 | 0 | 0 | 0 | 0 | 0 | 0 | 0
428 | 50448523 | 50448503 | 46136412 | 1 | 1 | 30570983 | 3 | 1.1-1-967 | ТСН-2001.1 Доп. 67, Р. 1, о. 1, поз. 967 | Проволока стальная низкоуглеродистая общего назначения оцинкованная, диаметр от 1,6 до 3,0 мм | 1348 | 1009 | т | т | 1000 | 4e-05 | 7982.5 | 0 | 0 | 0 | 0 | 1 | 0 |  | 4e-05 | 2 | 50448511 | 662 | 0 | 0 | 0 | 0 | 0 | 0 | 0 | 0
428 | 50448524 | 50448503 | 46148553 | 1 | 1 | 30570983 | 3 | 1.21-5-1180 | ТСН-2001.1 Доп. 67, Р. 21, о. 5, поз. 1180 | Бирка маркировочная для кабелей и проводов, типа У134 У3,5 | 1356 | 1010 | 1000 шт. | 1000 шт. | 1000 | 0.00041 | 226.68 | 0 | 0 | 0 | 0 | 1 | 0 |  | 0.00041 | 2 | 50448512 | 663 | 0 | 0 | 0 | 0 | 0 | 0 | 0 | 0
428 | 50448525 | 50448503 | 46148214 | 1 | 1 | 30570983 | 3 | 1.21-5-798 | ТСН-2001.1 Доп. 67, Р. 21, о. 5, поз. 798 | Лента монтажная, типа ЛМ-5 | 1301 | 1003 | м | м | 1 | 0.96 | 0.7 | 0 | 0 | 0 | 0 | 1 | 0 |  | 0.96 | 2 | 50448513 | 664 | 0 | 0 | 0 | 0 | 0 | 0 | 0 | 0
428 | 50448526 | 50448503 | 46148216 | 1 | 1 | 30570983 | 3 | 1.21-5-800 | ТСН-2001.1 Доп. 67, Р. 21, о. 5, поз. 800 | Кнопка для ленты ЛМ, типа 3,5 | 1356 | 1010 | 1000 шт. | 1000 шт. | 1000 | 0.00832 | 6.44 | 0 | 0 | 0 | 0 | 1 | 0 |  | 0.00832 | 2 | 50448514 | 665 | 0 | 0 | 0 | 0 | 0 | 0 | 0 | 0
428 | 50448527 | 50448503 | 40414383 | 30570983 | 1 | 30570983 | 3 | 3500000000 |  | Кабели напряжением до 35 кВ | 1303 | 1003 | км | км | 1000 | 0.102 | 0 | 0 | 0 | 0 | 0 | 0 | 0 |  | 0.102 | 3 | -1 |  | 0 | 0 | 0 | 0 | 0 | 0 | 0 | 0
428 | 50448528 | 50448503 | 45922506 | 30570983 | 1 | 30570983 | 3 | 3599190000 |  | Оконцеватели (капы) термоусаживаемые | 1354 | 1010 | шт. | шт. | 1 | 0 | 0 | 0 | 0 | 0 | 0 | 0 | 0 |  | 0 | 3 | -1 |  | 0 | 0 | 0 | 0 | 0 | 0 | 0 | 0
429 | 50448516 | 50448503 | 40404405 | 30570983 | 1 | 30570983 | 1 | 9999990008 |  | Трудозатраты рабочих | 1191 | 1013 | чел.-ч. | чел.-ч. | 1 | 10.7 | 0 | 0 | 0 | 0 | 0 | 1 | 1 |  | 10.7 | 2 | 50448504 | 667 | 0 | 0 | 0 | 0 | 0 | 0 | 0 | 0
429 | 50448517 | 50448503 | 46170867 | 1 | 1 | 30570983 | 2 | 2.1-18-7 | ТСН-2001.2. Доп. 68. п.1-18-7 (183001) | Автомобили грузовые бортовые, грузоподъемность до 5 т | 1368 | 1011 | маш.-ч | маш.-ч | 1 | 0.35 | 0 | 83.1 | 12.62 | 0 | 0 | 1 | 0 |  | 0.35 | 2 | 50448505 | 668 | 0 | 0 | 0 | 0 | 0 | 0 | 0 | 0
429 | 50448518 | 50448503 | 46170296 | 1 | 1 | 30570983 | 2 | 2.1-4-31 | ТСН-2001.2. Доп. 68. п.1-4-31 (042903) | Лебедки электрические, тяговое усилие до 14,71 кН (1,5 тс) | 1368 | 1011 | маш.-ч | маш.-ч | 1 | 2.4 | 0 | 2.27 | 0 | 0 | 0 | 1 | 0 |  | 2.4 | 2 | 50448506 | 669 | 0 | 0 | 0 | 0 | 0 | 0 | 0 | 0
429 | 50448519 | 50448503 | 46170306 | 1 | 1 | 30570983 | 2 | 2.1-4-45 | ТСН-2001.2. Доп. 68. п.1-4-45 (043403) | Домкраты гидравлические, грузоподъемность до 100 т | 1368 | 1011 | маш.-ч | маш.-ч | 1 | 2.5 | 0 | 0.73 | 0 | 0 | 0 | 1 | 0 |  | 2.5 | 2 | 50448507 | 670 | 0 | 0 | 0 | 0 | 0 | 0 | 0 | 0
429 | 50448520 | 50448503 | 46136206 | 1 | 1 | 30570983 | 3 | 1.1-1-491 | ТСН-2001.1 Доп. 67, Р. 1, о. 1, поз. 491 | Лак битумный, типа БТ-123 | 1348 | 1009 | т | т | 1000 | 6e-05 | 11242.42 | 0 | 0 | 0 | 0 | 1 | 0 |  | 6e-05 | 2 | 50448508 | 671 | 0 | 0 | 0 | 0 | 0 | 0 | 0 | 0
429 | 50448521 | 50448503 | 46119647 | 1 | 1 | 30570983 | 3 | 1.1-1-8031 | ТСН-2001.1 Доп. 66, Р. 1, о. 1, поз. 8031 | Роль свинцовая, марка С1, толщина от 1 до 1,5 мм | 1346 | 1009 | кг | кг | 1 | 0.8 | 25.8 | 0 | 0 | 0 | 0 | 1 | 0 |  | 0.8 | 2 | 50448509 | 672 | 0 | 0 | 0 | 0 | 0 | 0 | 0 | 0
429 | 50448522 | 50448503 | 46136397 | 1 | 1 | 30570983 | 3 | 1.1-1-944 | ТСН-2001.1 Доп. 67, Р. 1, о. 1, поз. 944 | Припой оловянно-свинцовый, в прутках, диаметр 8 мм, типа ПОС-30 | 1348 | 1009 | т | т | 1000 | 0.0005 | 60966 | 0 | 0 | 0 | 0 | 1 | 0 |  | 0.0005 | 2 | 50448510 | 673 | 0 | 0 | 0 | 0 | 0 | 0 | 0 | 0
429 | 50448523 | 50448503 | 46136412 | 1 | 1 | 30570983 | 3 | 1.1-1-967 | ТСН-2001.1 Доп. 67, Р. 1, о. 1, поз. 967 | Проволока стальная низкоуглеродистая общего назначения оцинкованная, диаметр от 1,6 до 3,0 мм | 1348 | 1009 | т | т | 1000 | 4e-05 | 7982.5 | 0 | 0 | 0 | 0 | 1 | 0 |  | 4e-05 | 2 | 50448511 | 674 | 0 | 0 | 0 | 0 | 0 | 0 | 0 | 0
429 | 50448524 | 50448503 | 46148553 | 1 | 1 | 30570983 | 3 | 1.21-5-1180 | ТСН-2001.1 Доп. 67, Р. 21, о. 5, поз. 1180 | Бирка маркировочная для кабелей и проводов, типа У134 У3,5 | 1356 | 1010 | 1000 шт. | 1000 шт. | 1000 | 0.00041 | 226.68 | 0 | 0 | 0 | 0 | 1 | 0 |  | 0.00041 | 2 | 50448512 | 675 | 0 | 0 | 0 | 0 | 0 | 0 | 0 | 0
429 | 50448525 | 50448503 | 46148214 | 1 | 1 | 30570983 | 3 | 1.21-5-798 | ТСН-2001.1 Доп. 67, Р. 21, о. 5, поз. 798 | Лента монтажная, типа ЛМ-5 | 1301 | 1003 | м | м | 1 | 0.96 | 0.7 | 0 | 0 | 0 | 0 | 1 | 0 |  | 0.96 | 2 | 50448513 | 676 | 0 | 0 | 0 | 0 | 0 | 0 | 0 | 0
429 | 50448526 | 50448503 | 46148216 | 1 | 1 | 30570983 | 3 | 1.21-5-800 | ТСН-2001.1 Доп. 67, Р. 21, о. 5, поз. 800 | Кнопка для ленты ЛМ, типа 3,5 | 1356 | 1010 | 1000 шт. | 1000 шт. | 1000 | 0.00832 | 6.44 | 0 | 0 | 0 | 0 | 1 | 0 |  | 0.00832 | 2 | 50448514 | 677 | 0 | 0 | 0 | 0 | 0 | 0 | 0 | 0
429 | 50448527 | 50448503 | 40414383 | 30570983 | 1 | 30570983 | 3 | 3500000000 |  | Кабели напряжением до 35 кВ | 1303 | 1003 | км | км | 1000 | 0.102 | 0 | 0 | 0 | 0 | 0 | 0 | 0 |  | 0.102 | 3 | -1 |  | 0 | 0 | 0 | 0 | 0 | 0 | 0 | 0
429 | 50448528 | 50448503 | 45922506 | 30570983 | 1 | 30570983 | 3 | 3599190000 |  | Оконцеватели (капы) термоусаживаемые | 1354 | 1010 | шт. | шт. | 1 | 0 | 0 | 0 | 0 | 0 | 0 | 0 | 0 |  | 0 | 3 | -1 |  | 0 | 0 | 0 | 0 | 0 | 0 | 0 | 0